CTL_GT2_8130 | -0.009 | 48561 | 1 | HOUSTON | YES | 103 | 30.3 | 103 |  | 1.0362 | -0.927 | 103
CAL_ST1_8000 | -0.009 | 48552 | 2 | HOUSTON | YES | 65 | 0 | 65 | 0 | 1.0326 | -0.585 | 65
BYU_GT4_8065 | -0.009 | 48534 | 4 | HOUSTON | YES | 65 | 0 | 65 |  | 1.0362 | -0.585 | 65
BYU_GT3_8060 | -0.009 | 48533 | 3 | HOUSTON | YES | 67 | 0 | 67 |  | 1.0362 | -0.603 | 67
BYU_GT2_8055 | -0.009 | 48532 | 2 | HOUSTON | YES | 62 | 0 | 62 |  | 1.0362 | -0.558 | 62
BVE_ST1_GN1 | -0.009 | 48523 | 3 | HOUSTON | YES | 246 | 0 | 246 |  | 1.035 | -2.214 | 246
BVE_GT2_5035 | -0.009 | 48522 | 2 | HOUSTON | YES | 170 | 0 | 170 |  | 1.035 | -1.53 | 170
BVE_GT1_GT1 | -0.009 | 48521 | 1 | HOUSTON | YES | 172 | 0 | 172 |  | 1.035 | -1.548 | 172
CHE_GN4_8025 | -0.009 | 48594 | 4 | HOUSTON | YES | 142 | 60 | 142 | 0 | 1.0362 | -1.278 | 142
LPE_GT3_8080 | -0.009 | 48513 | 3 | HOUSTON | YES | 41 | 0 | 41 | 0 | 1.0362 | -0.369 | 41
WAP_GN5_5 | -0.009 | 48925 | 5 | HOUSTON | YES | 218 | 278 | 657 | 0 | 1
AK_GT1__8040 | -0.009 | 48510 | 1 | HOUSTON | YES | 34 | 8.1 | 34 |  | 1.029 | -0.306 | 34
APD_GT1_8005 | -0.009 | 48500 | 1 | HOUSTON | YES | 140 | 54.6 | 140 |  | 1.0362 | -1.26 | 140
TNDOWCGNSG8 | -0.009 | 39470 | 1 | HOUSTON | YES | 32 | 10 | 32 | 0 | 1.0437 | -0.288 | 32
TNTXCTY4CG8 | -0.009 | 38714 | 1 | HOUSTON | YES | 103 | 59 | 103 | 0 | 1.044 | -0.927 | 103
TNTXCTY3CG8 | -0.009 | 38713 | 1 | HOUSTON | YES | 85 | 59 | 85 | 0 | 1.044 | -0.765 | 85
TNTXCTY2CG8 | -0.009 | 38712 | 1 | HOUSTON | YES | 102 | 59 | 102 | 0 | 1.044 | -0.918 | 102
TNBP_CGN4_8 | -0.009 | 38690 | 3 | HOUSTON | YES | 40 | 0 | 40 | 0 | 1.0435 | -0.36 | 40
TNBPAMCG4_8 | -0.009 | 38614 | 4 | HOUSTON | YES | 96 | 0 | 96 | 0 | 1.0435 | -0.864 | 96
TNBPAMCG3_8 | -0.009 | 38613 | 3 | HOUSTON | YES | 152 | 0 | 152 | 0 | 1.0435 | -1.368 | 152
TNBPAMCG1_8 | -0.009 | 38611 | 1 | HOUSTON | YES | 155 | 0 | 155 | 0 | 1.0435 | -1.395 | 155
TNBP_CGN3_8 | -0.009 | 38600 | 5 | HOUSTON | YES | 53 | 0 | 53 | 0 | 1.0435 | -0.477 | 53
TNBP_CGN2_8 | -0.009 | 38590 | 2 | HOUSTON | YES | 66 | 0 | 66 | 0 | 1.0435 | -0.594 | 66
SRB_GT211035 | -0.009 | 48855 | B1 | HOUSTON | YES | 0 | 0 | 17 |  | 1.014 | 0 | 0
CTL_GN2_8155 | -0.009 | 48565 | 5 | HOUSTON | YES | 11 | 3.4 | 11 |  | 1.0362 | -0.099 | 11
WAP_GN4_4 | -0.009 | 48924 | 4 | HOUSTON | YES | 544 | 217 | 544 |  | 1.0362 | -4.896 | 544
DIB_GT3_8090 | -0.009 | 48614 | 4 | HOUSTON | YES | 77.2 | 15 | 77.2 | 0 | 1.0326 | -0.6948 | 77.2
DIB_ST1_8085 | -0.009 | 48613 | 3 | HOUSTON | YES | 69 | 0 | 69 | 0 | 1.0326 | -0.621 | 69
GBY_73741085 | -0.009 | 48691 | B | HOUSTON | YES | 47 | 20 | 47 | 0 | 1.0362 | -0.423 | 47
DPEC_GT15040 | -0.009 | 48641 | 1 | HOUSTON | YES | 162 | 98 | 162 | 0 | 1.0319 | -1.458 | 162
TNSLCGN1__8 | -0.009 | 39190 | 1 | HOUSTON | YES | 30 | 10 | 30 |  | 1.025 | -0.27 | 30
SRB_GN4_4 | -0.009 | 48854 | 4 | HOUSTON | YES | 226 | 35 | 226 |  | 1.0326 | -2.034 | 226
GBY_81821075 | -0.009 | 48692 | C | HOUSTON | YES | 48 | 20 | 48 | 0 | 1.0362 | -0.432 | 48
DPEC_ST55065 | -0.009 | 48645 | 5 | HOUSTON | YES | 282 | 0 | 282 | 0 | 1.0319 | -2.538 | 282
PHR_GN2_2 | -0.009 | 48772 | MB | HOUSTON | YES | 0 | 72 | 459 |  | 1.0362
SJS_GT1_GT1 | -0.009 | 48841 | 1 | HOUSTON | YES | 49 | 49 | 83 | 0 | 1.0362 | -0.441 | 49
GBY_83841065 | -0.009 | 48693 | F | HOUSTON | YES | 20 | 20 | 52 | 0 | 1.0362 | -0.18 | 20
LPE_GT1_8070 | -0.009 | 48511 | 1 | HOUSTON | YES | 42 | 0 | 42 | 0 | 1.0362 | -0.378 | 42
LPE_GT4_8085 | -0.009 | 48514 | 4 | HOUSTON | YES | 41 | 0 | 41 | 0 | 1.0362 | -0.369 | 41
SRB_GT211035 | -0.009 | 48855 | B2 | HOUSTON | YES | 0 | 0 | 12 |  | 1.014 | 0 | 0
GBY_83841065 | -0.009 | 48693 | E | HOUSTON | YES | 20 | 20 | 56 | 0 | 1.0362 | -0.18 | 20
EXN_17GT | -0.009 | 49805 | 3 | HOUSTON | YES | 31 | 8.3 | 33 |  | 1.0326 | -0.279 | 31
DPEC_GT35010 | -0.009 | 48643 | 3 | HOUSTON | YES | 160 | 98 | 160 | 0 | 1.0319 | -1.44 | 160
SHELLG3_3020 | -0.009 | 48822 | 1 | HOUSTON | YES | 39 | 0 | 39 |  | 1.029 | -0.351 | 39
SRB_GN1_1 | -0.009 | 48851 | 1 | HOUSTON | YES | 176 | 26 | 176 | 0 | 1.0217 | -1.584 | 176
GBY_81821075 | -0.009 | 48692 | D | HOUSTON | YES | 20 | 20 | 54 | 0 | 1.0362 | -0.18 | 20
WAP_GN6_6 | -0.009 | 48926 | 6 | HOUSTON | YES | 645 | 280 | 645 |  | 1.035
SRB_GN2_2 | -0.009 | 48852 | 2 | HOUSTON | YES | 174 | 26 | 174 | 0 | 1.0217 | -1.566 | 174
BYU_GT1_8075 | -0.009 | 48531 | 1 | HOUSTON | YES | 65 | 0 | 65 |  | 1.0362 | -0.585 | 65
CAL_GT1_8045 | -0.009 | 48551 | 1 | HOUSTON | YES | 152 | 0 | 152 | 0 | 1.0326 | -1.368 | 152
WAP_GN2_2 | -0.009 | 48922 | 2 | HOUSTON | YES | 122.2 | 37 | 163 | 0 | 1.0362 | -1.0998 | 122.2
EXN945GT | -0.009 | 49832 | 9 | HOUSTON | YES | 19 | 9.2 | 20 | 0 | 1.0326 | -0.171 | 19
EXN_14GT | -0.009 | 49838 | 14 | HOUSTON | YES | 140 | 0 | 148 |  | 1.0326 | -1.26 | 140
EXN_15GT | -0.009 | 49803 | 1 | HOUSTON | YES | 33 | 8.3 | 35 |  | 1.0326 | -0.297 | 33
EXN941GT | -0.009 | 49828 | 10 | HOUSTON | YES | 19 | 5.4 | 20 | 0 | 1.0326 | -0.171 | 19
WAP_GN8_8 | -0.009 | 48928 | 8 | HOUSTON | YES | 603 | 275 | 603 |  | 1.035
EXN938GT | -0.009 | 49826 | 5 | HOUSTON | YES | 43 | 9.2 | 45.9 | 0 | 1.0326 | -0.387 | 43
TNDOWCGNGG8 | -0.009 | 39480 | 1 | HOUSTON | YES | 30 | 10 | 30 | 0 | 1.0437 | -0.27 | 30
DOW41000 | -0.008 | 49865 | 41 | HOUSTON | YES | 31 | 0 | 50 |  | 1
DOW83000 | -0.008 | 49885 | 83 | HOUSTON | YES | 51 | 0 | 80 | 0 | 1
DOW38200 | -0.008 | 49859 | 33 | HOUSTON | YES | 28 | 0 | 45 | 0 | 1
DOW67000 | -0.008 | 49878 | 67 | HOUSTON | YES | 65 | 0 | 103 | 0 | 1
DOW39200 | -0.008 | 49863 | 35 | HOUSTON | YES | 55 | 0 | 88 | 0 | 1
DOW39100 | -0.008 | 49862 | 36 | HOUSTON | YES | 54 | 0 | 86 | 0 | 1
DOW84000 | -0.008 | 49886 | 84 | HOUSTON | YES | 107 | 0 | 171 | 0 | 0.98
MNS_GT | -0.008 | 48730 | 1 | HOUSTON | YES | 46.1 | 0 | 46.1 | 0 | 1.029 | -0.3688 | 46.1
DOW38300 | -0.008 | 49860 | 32 | HOUSTON | YES | 63 | 0 | 101 |  | 1
DOW65000 | -0.008 | 49876 | 65 | HOUSTON | YES | 63 | 0 | 101 | 0 | 1
BSF_GT1_8070 | -0.008 | 48520 | 2 | HOUSTON | YES | 10 | 0 | 10 | 0 | 1.0326 | -0.08 | 10
BSF_GT1_8070 | -0.008 | 48520 | 1 | HOUSTON | YES | 72 | 0 | 72 | 0 | 1.0326 | -0.576 | 72
TNSCLP3___8 | -0.008 | 39790 | 1 | HOUSTON | YES | 111 | 20 | 111 | 0 | 1.027 | -0.888 | 111
TNSCLP4___8 | -0.008 | 39775 | 1 | HOUSTON | YES | 115 | 20 | 115 | 0 | 1.04 | -0.92 | 115
TNSCLP2___8 | -0.008 | 39770 | 1 | HOUSTON | YES | 117 | 20 | 117 | 0 | 1.04 | -0.936 | 117
TNSCLP1___8 | -0.008 | 39760 | 1 | HOUSTON | YES | 116 | 20 | 116 | 0 | 1.04 | -0.928 | 116
DOW49000 | -0.008 | 49869 | 45 | HOUSTON | YES | 59 | 0 | 94 |  | 1
DOW61000 | -0.008 | 49870 | 61 | HOUSTON | YES | 44 | 0 | 70 | 0 | 1
BOSQUESW502 | -0.008 | 239 | 1 | NORTH | YES | 149 | 0 | 149 | 0 | 1.03 | -1.192 | 149
BOSQUESW501 | -0.008 | 247 | 2 | NORTH | YES | 151 | 0 | 151 | 0 | 1.03 | -1.208 | 151
DOW63000 | -0.008 | 49872 | 63 | HOUSTON | YES | 45 | 0 | 72 | 0 | 1
DOW38100 | -0.008 | 49858 | 31 | HOUSTON | YES | 45 | 0 | 71.4 |  | 1
DOW82000 | -0.008 | 49884 | 82 | HOUSTON | YES | 51 | 0 | 80 | 0 | 1
DOW17000 | -0.008 | 49851 | 37 | HOUSTON | YES | 39 | 0 | 62 | 0 | 1
DOW64000 | -0.008 | 49873 | 64 | HOUSTON | YES | 41 | 0 | 64.8 | 0 | 1
DOW42000 | -0.008 | 49866 | 42 | HOUSTON | YES | 11 | 0 | 18 |  | 1
DOW81000 | -0.008 | 49882 | 81 | HOUSTON | YES | 47 | 0 | 76 | 0 | 1
DOW66000 | -0.008 | 49877 | 66 | HOUSTON | YES | 61 | 0 | 97 | 0 | 1
DOW62000 | -0.008 | 49871 | 62 | HOUSTON | YES | 40 | 0 | 63 | 0 | 1
CBE_ST34 | -0.007 | 48736 | 1 | HOUSTON | YES | 103.5 | 0 | 103.5 | 0 | 1.029 | -0.7245 | 103.5
CBE_GT4 | -0.007 | 48735 | 1 | HOUSTON | YES | 86 | 0 | 86 | 0 | 1.029 | -0.602 | 86
CBE_ST12 | -0.007 | 48733 | 1 | HOUSTON | YES | 103.5 | 0 | 103.5 | 0 | 1.029 | -0.7245 | 103.5
CBE_GT2 | -0.007 | 48732 | 1 | HOUSTON | YES | 86 | 0 | 86 | 0 | 1.029 | -0.602 | 86
CBE_GT1 | -0.007 | 48731 | 1 | HOUSTON | YES | 86 | 0 | 86 | 0 | 1.029 | -0.602 | 86
WLFHOLW_3G | -0.007 | 1879 | 3 | NORTH | YES | 268 | 89.3 | 268 | 0 | 1.029 | -1.876 | 268
WLFHOLW_2G | -0.007 | 1878 | 2 | NORTH | YES | 219 | 105 | 219 | 0 | 1.029 | -1.533 | 219
WLFHOLW_1G | -0.007 | 1877 | 1 | NORTH | YES | 216 | 89.3 | 216 | 0 | 1.029 | -1.512 | 216
CBE_GT3 | -0.007 | 48734 | 1 | HOUSTON | YES | 86 | 0 | 86 | 0 | 1.029 | -0.602 | 86
TGF_GT1_8000 | -0.007 | 48911 | 1 | HOUSTON | YES | 69.2 | 0 | 69.2 | 0 | 1.029 | -0.4844 | 69.2
COMCHEPK_2G | -0.006 | 1899 | 2 | NORTH | YES | 1164 | 1128 | 1164 | 0 | 1.031
COMCHEPK_1G | -0.006 | 1898 | 1 | NORTH | YES | 1164 | 1150 | 1164 | 0 | 1.031
STP_GN2___2 | -0.006 | 5912 | 2 | SOUTH | YES | 1282 | 1249 | 1282 | 0 | 1.0406
STP_GN1___1 | -0.006 | 5911 | 1 | SOUTH | YES | 1282 | 1249 | 1282 | 0 | 1.0406
SANDOW_4G | -0.006 | 3432 | 4 | SOUTH | YES | 534 | 460 | 534 | 0 | 1.029
L_BASTEN1_3Y | -0.004 | 7809 | 1 | SOUTH | YES | 227 | 42 | 227 | 0 | 1.004 | -0.908 | 227
JNSNCNTY802 | -0.004 | 367 | 2 | NORTH | YES | 90 | 20 | 90 | 0 | 1.02 | -0.36 | 90
L_BASTEN1_2Y | -0.004 | 7808 | 1 | SOUTH | YES | 146 | 83.5 | 146 | 0 | 1.004 | -0.584 | 146
L_BASTEN1_1Y | -0.004 | 7807 | 1 | SOUTH | YES | 147 | 83.5 | 147 | 0 | 1.004 | -0.588 | 147
JNSNCNTY802 | -0.004 | 366 | 1 | NORTH | YES | 168 | 20 | 168 | 0 | 1.02 | -0.672 | 168
DECRDOVA_1G | -0.004 | 1889 | 1 | NORTH | YES | 779 | 255 | 779 | 0 | 1.022 | -3.116 | 779
BOSQUESW804 | -0.004 | 253 | 2 | NORTH | YES | 83 | 0 | 83 | 0 | 1.032 | -0.332 | 83
L_FPPYD21_3Y | -0.004 | 7012 | 3 | SOUTH | YES | 427.4 | 200 | 436 | 0 | 1.02
L_FPPYD11_2Y | -0.004 | 7011 | 2 | SOUTH | YES | 577.4 | 200 | 608 | 0 | 1.02
L_FPPYD11_1Y | -0.004 | 7010 | 1 | SOUTH | YES | 587.4 | 200 | 605 | 0 | 1.02
L_LOSTPI1_3Y | -0.004 | 7009 | 3 | SOUTH | YES | 173.9 | 72 | 184 | 0 | 1.015 | -0.6956 | 173.9
L_LOSTPI1_2Y | -0.004 | 7008 | 2 | SOUTH | YES | 157.7 | 107 | 164 | 0 | 1.015 | -0.6308 | 157.7
L_LOSTPI1_1Y | -0.004 | 7007 | 1 | SOUTH | YES | 158.7 | 110 | 167 | 0 | 1.015 | -0.6348 | 158.7
BOSQUESW803 | -0.004 | 251 | 2 | NORTH | YES | 144 | 0 | 144 | 0 | 1.032 | -0.576 | 144
FOR_5 | -0.003 | 8155 | 5 | SOUTH | YES | 67.5 | 60 | 74 | 0 | 1.03 | -0.2025 | 67.5
FOR_4 | -0.003 | 8154 | 4 | SOUTH | YES | 74.6 | 60 | 81 | 0 | 1.03 | -0.2238 | 74.6
FOR_3 | -0.003 | 8153 | 3 | SOUTH | YES | 65.8 | 45 | 73 | 0 | 1.03 | -0.1974 | 65.8
UCAR_1 | -0.003 | 8148 | 2 | SOUTH | YES | 7 | 0 | 7 | 0 | 1.01 | -0.021 | 7
UCAR_2 | -0.003 | 8147 | 10 | SOUTH | YES | 21 | 0 | 28 | 0 | 1.0127 | -0.063 | 21
FOR_2 | -0.003 | 8138 | 2 | SOUTH | YES | 65.8 | 45 | 80 | 0 | 1.03 | -0.1974 | 65.8
FOR_1 | -0.003 | 8134 | 1 | SOUTH | YES | 56.4 | 45 | 79 | 0 | 1.03 | -0.1692 | 56.4
DUP1V_1 | -0.003 | 8066 | 1 | SOUTH | YES | 73 | 0 | 73 | 0 | 1.0031 | -0.219 | 73
WHITNYDM02 | -0.003 | 245 | 2 | NORTH | YES | 15 | 0 | 15 | 0 | 1.035 | -0.045 | 15
L_SIMGID1_3Y | -0.003 | 7006 | 3 | SOUTH | YES | 324.9 | 60 | 331 | 0 | 1.02 | -0.9747 | 324.9
L_SIMGID1_2Y | -0.003 | 7005 | 2 | SOUTH | YES | 133 | 32 | 139 | 0 | 1.02 | -0.399 | 133
L_SIMGID1_1Y | -0.003 | 7004 | 1 | SOUTH | YES | 133 | 40 | 137 | 0 | 1.02 | -0.399 | 133
CSDR56 | -0.003 | 80139 | 6 | SOUTH | YES | 39 | 0 | 39 | 0 | 1.01 | -0.117 | 39
CSDR56 | -0.003 | 80139 | 5 | SOUTH | YES | 15 | 0 | 15 | 0 | 1.01 | -0.045 | 15
RAYBURNCC8 | -0.003 | 5512 | 1 | SOUTH | YES | 50 | 18.2 | 50 | 0 | 1.02 | -0.15 | 50
RAYBURNCC7 | -0.003 | 5511 | 1 | SOUTH | YES | 49 | 18.2 | 49 | 0 | 1.02 | -0.147 | 49
RAYBURNCC10 | -0.003 | 5509 | 1 | SOUTH | YES | 40 | 5.2 | 40 | 0 | 1.02 | -0.12 | 40
CSDR11 | -0.003 | 80140 | 11 | SOUTH | YES | 39 | 0 | 39 | 0 | 1.0299 | -0.117 | 39
RAYBURNCC9 | -0.003 | 5508 | 1 | SOUTH | YES | 50 | 18.2 | 50 | 0 | 1.02 | -0.15 | 50
CSDR7 | -0.003 | 80138 | 7 | SOUTH | YES | 7 | 0 | 7 | 0 | 1.014 | -0.021 | 7
VISTRONG1 | -0.003 | 80224 | 1 | SOUTH | YES | 15 | 0 | 15 | 0 | 1.01
VISTRONG2 | -0.003 | 80225 | 2 | SOUTH | YES | 23 | 0 | 23 | 0 | 1.01
FOR_9 | -0.003 | 80052 | 9 | SOUTH | YES | 32 | 5 | 32 | 0 | 1.03 | -0.096 | 32
CSDR89 | -0.003 | 80137 | 8 | SOUTH | YES | 39 | 0 | 39 | 0 | 1.01 | -0.117 | 39
AIRCO_G | -0.003 | 80227 | 1 | SOUTH | YES | 7.6 | 0 | 8 | 0 | 1.014
DECKR_G6 | -0.003 | 9005 | 6 | SOUTH | YES | 44 | 24 | 47 | 0 | 1.015 | -0.132 | 44
DECKR_G5 | -0.003 | 9004 | 5 | SOUTH | YES | 44 | 24 | 44 | 0 | 1.015 | -0.132 | 44
DECKR_G4 | -0.003 | 9003 | 4 | SOUTH | YES | 44 | 24 | 44 | 0 | 1.015 | -0.132 | 44
DECKR_G3 | -0.003 | 9002 | 3 | SOUTH | YES | 0 | 24 | 42 |  | 1.015 | 0 | 0
FOR_10 | -0.003 | 80053 | 10 | SOUTH | YES | 73 | 45 | 73 | 0 | 1.03 | -0.219 | 73
WHITNYDM01 | -0.003 | 244 | 1 | NORTH | YES | 15 | 0 | 15 | 0 | 1.035 | -0.045 | 15
ALCOA_G | -0.003 | 80226 | 1 | SOUTH | YES | 48 | 5 | 48 | 0 | 1.014
CSDR89 | -0.003 | 80137 | 9 | SOUTH | YES | 15 | 0 | 15 | 0 | 1.01 | -0.045 | 15
FOR_8 | -0.003 | 80051 | 8 | SOUTH | YES | 28 | 28 | 28 | 0 | 1.015 | -0.084 | 28
FOR_7 | -0.003 | 8157 | 7 | SOUTH | YES | 46 | 5 | 46 | 0 | 1.03 | -0.138 | 46
FOR_6 | -0.003 | 8156 | 6 | SOUTH | YES | 26 | 5 | 26 | 0 | 1.03 | -0.078 | 26
L_RIONOG1S1Y | -0.002 | 7813 | 4 | SOUTH | YES | 293 | 0 | 293 | 0 | 1.02 | -0.586 | 293
L_RIONOG1G3Y | -0.002 | 7812 | 3 | SOUTH | YES | 150 | 0 | 150 | 0 | 1.02 | -0.3 | 150
L_RIONOG1G2Y | -0.002 | 7811 | 2 | SOUTH | YES | 148 | 0 | 148 | 0 | 1.02 | -0.296 | 148
L_RIONOG1G1Y | -0.002 | 7810 | 1 | SOUTH | YES | 147 | 0 | 147 | 0 | 1.02 | -0.294 | 147
L_GUADGE1_6Y | -0.002 | 7805 | 6 | SOUTH | YES | 204 | 30 | 204 | 0 | 1.02 | -0.408 | 204
L_GUADGE1_5Y | -0.002 | 7804 | 5 | SOUTH | YES | 183 | 30 | 183 | 0 | 1.02 | -0.366 | 183
L_GUADGE1_4Y | -0.002 | 7803 | 4 | SOUTH | YES | 149 | 30 | 149 | 0 | 1.02 | -0.298 | 149
L_GUADGE1_3Y | -0.002 | 7802 | 3 | SOUTH | YES | 146 | 30 | 146 | 0 | 1.02 | -0.292 | 146
L_GUADGE1_2Y | -0.002 | 7801 | 2 | SOUTH | YES | 139 | 30 | 139 | 0 | 1.02 | -0.278 | 139
L_GUADGE1_1Y | -0.002 | 7800 | 1 | SOUTH | YES | 151 | 30 | 151 | 0 | 1.02 | -0.302 | 151
L_LAKEWO9_1Y | -0.002 | 7624 | 2 | SOUTH | YES | 0 | 0 | 2.4 |  | 1 | 0 | 0
L_LAKEWO9_1Y | -0.002 | 7624 | 1 | SOUTH | YES | 0 | 0 | 2.4 |  | 1 | 0 | 0
L_MCQUEE9_1Y | -0.002 | 7605 | 3 | SOUTH | YES | 0 | 0 | 2.8 |  | 1.025 | 0 | 0
L_MCQUEE9_1Y | -0.002 | 7605 | 2 | SOUTH | YES | 0 | 0 | 2.4 |  | 1.025 | 0 | 0
L_MCQUEE9_1Y | -0.002 | 7605 | 1 | SOUTH | YES | 0 | 0 | 2.4 |  | 1.025 | 0 | 0
CNOPGT2 | -0.002 | 8561 | 2 | SOUTH | YES | 165 | 0 | 165 | 0 | 1.03 | -0.33 | 165
COSW_1 | -0.002 | 8456 | 1 | SOUTH | YES | 20 | 0 | 20 | 0 | 1.027 | -0.04 | 20
CNOPST1 | -0.002 | 8562 | 3 | SOUTH | YES | 153 | 0 | 153 | 0 | 1.03 | -0.306 | 153
L_AUSTPL1_1Y | -0.002 | 7020 | 2 | SOUTH | YES | 7 | 0 | 8 |  | 1 | -0.014 | 7
L_AUSTPL1_1Y | -0.002 | 7020 | 1 | SOUTH | YES | 7 | 0 | 8 |  | 1 | -0.014 | 7
L_HAYSEN1_4Y | -0.002 | 7017 | 4 | SOUTH | YES | 229 | 74 | 229 | 0 | 1.008 | -0.458 | 229
L_HAYSEN1_3Y | -0.002 | 7016 | 3 | SOUTH | YES | 226 | 74 | 226 | 0 | 1.008 | -0.452 | 226
L_HAYSEN1_2Y | -0.002 | 7015 | 2 | SOUTH | YES | 224 | 74 | 224 | 0 | 1.008 | -0.448 | 224
L_HAYSEN1_1Y | -0.002 | 7014 | 1 | SOUTH | YES | 223 | 74 | 223 | 0 | 1.008 | -0.446 | 223
RAYBURNGEN2 | -0.002 | 5506 | 1 | SOUTH | YES | 0 | 1 | 11 |  | 1.015 | 0 | 0
RAYBURNGEN1 | -0.002 | 5505 | 1 | SOUTH | YES | 0 | 1 | 11 |  | 1.015 | 0 | 0
RAYBURNGEN3 | -0.002 | 5503 | 1 | SOUTH | YES | 6.2 | 6 | 22 | 0 | 1.015 | -0.0124 | 6.2
DAV_1 | -0.002 | 8459 | 1 | SOUTH | YES | 339 | 50 | 339 | 0 | 1.0223 | -0.678 | 339
DAV_2 | -0.002 | 8460 | 2 | SOUTH | YES | 340 | 50 | 340 | 0 | 1.0223 | -0.68 | 340
VAL_1 | -0.002 | 8506 | 1 | SOUTH | YES | 25 | 0 | 25 | 0 | 1.005 | -0.05 | 25
KOCHREF2 | -0.002 | 8461 | 1 | SOUTH | YES | 38 | 0 | 38 | 0 | 1.014 | -0.076 | 38
VAL_2 | -0.002 | 8507 | 2 | SOUTH | YES | 25 | 0 | 25 | 0 | 1.005 | -0.05 | 25
SANDHG5C | -0.002 | 9021 | 5C | SOUTH | YES | 140 | 0 | 151 | 0 | 1.0175 | -0.28 | 140
SANDHG5A | -0.002 | 9020 | 5A | SOUTH | YES | 150 | 84 | 159 | 0 | 1.0175 | -0.3 | 150
SANDH_G4 | -0.002 | 9019 | 4 | SOUTH | YES | 45 | 2 | 47 | 0 | 1.0175 | -0.09 | 45
COSW_2 | -0.002 | 8457 | 2 | SOUTH | YES | 14 | 0 | 14 | 0 | 1.027 | -0.028 | 14
SANDH_G3 | -0.002 | 9018 | 3 | SOUTH | YES | 45 | 2 | 48 | 0 | 1.0175 | -0.09 | 45
SANDH_G2 | -0.002 | 9017 | 2 | SOUTH | YES | 45 | 2 | 47 | 0 | 1.0175 | -0.09 | 45
SANDH_G1 | -0.002 | 9016 | 1 | SOUTH | YES | 45 | 2 | 49 | 0 | 1.0175 | -0.09 | 45
DECKR_G2 | -0.002 | 9001 | 2 | SOUTH | YES | 400 | 50 | 427 | 0 | 1.015 | -0.8 | 400
DECKR_G1 | -0.002 | 9000 | 1 | SOUTH | YES | 320 | 50 | 326 | 0 | 1.015 | -0.64 | 320
ICPGN#3 | -0.002 | 8932 | 3 | SOUTH | YES | 127 | 0 | 127 | 0 | 1.03 | -0.254 | 127
REYSHR_G | -0.002 | 80223 | 1 | SOUTH | YES | 12 | 0 | 12 | 0 | 1.032
ICPGN#2 | -0.002 | 8931 | 2 | SOUTH | YES | 150 | 0 | 150 | 0 | 1.03 | -0.3 | 150
ICPGN#1 | -0.002 | 8930 | 1 | SOUTH | YES | 149 | 0 | 149 | 0 | 1.03 | -0.298 | 149
LGEGN#3 | -0.002 | 8928 | 3 | SOUTH | YES | 91 | 0 | 100 | 0 | 1.03 | -0.182 | 91
LGEGN#2 | -0.002 | 8927 | 2 | SOUTH | YES | 153 | 0 | 153 | 0 | 1.03 | -0.306 | 153
LGEGN#1 | -0.002 | 8926 | 1 | SOUTH | YES | 158 | 0 | 158 | 0 | 1.03 | -0.316 | 158
CNOPGT1 | -0.002 | 8560 | 1 | SOUTH | YES | 164 | 0 | 164 | 0 | 1.03 | -0.328 | 164
STARCO_1 | -0.002 | 8511 | 1 | SOUTH | YES | 38 | 0 | 38 | 0 | 1.024 | -0.076 | 38
CUECPL2A | -0.002 | 8189 | 1 | SOUTH | YES | 12 | 0 | 12 | 0 | 1.02 | -0.024 | 12
CLO_1 | -0.002 | 8161 | 1 | SOUTH | YES | 633 | 200 | 633 | 0 | 1.03
L_SCHUMA8_1Y | -0.001 | 7609 | 1 | SOUTH | YES | 0 | 0 | 4 |  | 1 | 0 | 0
L_CANYHY8_1Y | -0.001 | 7487 | 1 | SOUTH | YES | 0 | 0 | 6 |  | 1 | 0 | 0
SLURR | -0.001 | 88241 | DC | SOUTH | YES | 0 | -150 | 150 |  | 1.03
CEL_B_1 | -0.001 | 8517 | 1 | SOUTH | YES | 29 | 0 | 29 | 0 | 1.02 | -0.029 | 29
SI_RAY10 | -0.001 | 5935 | 10 | SOUTH | YES | 47 | 10 | 47 |  | 1.025 | -0.047 | 47
SI_RAY5 | -0.001 | 5934 | 5 | SOUTH | YES | 10 | 10 | 15 | 0 | 1.025 | -0.01 | 10
SI_RAY6 | -0.001 | 5933 | 6 | SOUTH | YES | 19 | 10 | 19 | 0 | 1.025 | -0.019 | 19
SI_RAY9 | -0.001 | 5932 | 9 | SOUTH | YES | 38 | 32 | 38 | 0 | 1.025 | -0.038 | 38
SANMIGUELGEN | -0.001 | 5903 | 1 | SOUTH | YES | 396 | 180 | 396 | 0 | 1.033
AVR1_CT2 | -0.001 | 5478 | 1 | SOUTH | YES | 145 | 90 | 145 | 0 | 1.0232 | -0.145 | 145
AVR1_ST1 | -0.001 | 5477 | 1 | SOUTH | YES | 164 | 138 | 164 | 0 | 1.0232 | -0.164 | 164
AVR1_CT1 | -0.001 | 5476 | 1 | SOUTH | YES | 150 | 90 | 150 | 0 | 1.0232 | -0.15 | 150
WBT4 | -0.001 | 5439 | 4 | SOUTH | YES | 151 | 40 | 151 | 0 | 1.01 | -0.151 | 151
WBT3 | -0.001 | 5438 | 3 | SOUTH | YES | 96 | 25 | 96 | 0 | 1.01 | -0.096 | 96
WBT2 | -0.001 | 5437 | 2 | SOUTH | YES | 80 | 25 | 80 | 0 | 1.01 | -0.08 | 80
MVGN#1 | -0.001 | 8936 | 1 | SOUTH | YES | 210 | 0 | 210 | 0 | 1.0304 | -0.21 | 210
WBT1 | -0.001 | 5436 | 1 | SOUTH | YES | 25.5 | 20 | 51 | 0 | 1.01 | -0.0255 | 25.5
JKS1 | -0.001 | 5401 | 1 | SOUTH | YES | 560 | 100 | 560 | 0 | 1.0222
JTD2 | -0.001 | 5112 | 2 | SOUTH | YES | 406 | 80 | 406 | 0 | 1.0215
JTD1 | -0.001 | 5111 | 1 | SOUTH | YES | 403 | 80 | 403 | 0 | 1.0215
HECN3 | -0.001 | 8983 | 3 | SOUTH | YES | 169 | 0 | 169 | 0 | 1.0304 | -0.169 | 169
HECN2 | -0.001 | 8982 | 2 | SOUTH | YES | 148 | 0 | 148 | 0 | 1.0304 | -0.148 | 148
HECN1 | -0.001 | 8981 | 1 | SOUTH | YES | 148 | 0 | 148 | 0 | 1.0304 | -0.148 | 148
MVGN#3 | -0.001 | 8938 | 3 | SOUTH | YES | 257 | 0 | 257 | 0 | 1.0304 | -0.257 | 257
MVGN#2 | -0.001 | 8937 | 2 | SOUTH | YES | 205 | 0 | 205 | 0 | 1.0304 | -0.205 | 205
MILHWYS | -0.001 | 80003 | F | SOUTH | YES | 0 | 0 | 0 | 0 | 1.0168 | 0 | 0
BEEVILLE | -0.001 | 88198 | 1 | SOUTH | YES | 0 | 0 | 0 | 0 | 1.0068 | 0 | 0
L_MARSFO1G3Y | 0 | 7033 | 3 | SOUTH | YES | 22 | 0 | 36 | 0 | 1 | 0 | 22
L_MARSFO1G2Y | 0 | 7032 | 2 | SOUTH | YES | 16 | 0 | 35 | 0 | 1 | 0 | 16
L_MARSFO1G1Y | 0 | 7031 | 1 | SOUTH | YES | 22 | 0 | 36 | 0 | 1 | 0 | 22
OWS2 | 0 | 5397 | 2 | SOUTH | YES | 379 | 80 | 379 | 0 | 1.027 | 0 | 379
OWS1 | 0 | 5396 | 1 | SOUTH | YES | 417 | 80 | 417 | 0 | 1.027 | 0 | 417
LCPCT4 | 0 | 5269 | 4 | SOUTH | YES | 45 | 23.1 | 45 | 0 | 1.0249 | 0 | 45
LCPCT3 | 0 | 5268 | 3 | SOUTH | YES | 44 | 23.1 | 44 | 0 | 1.0249 | 0 | 44
LCPCT2 | 0 | 5267 | 2 | SOUTH | YES | 46 | 23.1 | 46 | 0 | 1.0249 | 0 | 46
LCPCT1 | 0 | 5266 | 1 | SOUTH | YES | 45 | 23.1 | 45 | 0 | 1.0249 | 0 | 45
LCP4 | 0 | 5265 | 4 | SOUTH | YES | 95 | 25 | 95 | 0 | 1.0249 | 0 | 95
LCP3 | 0 | 5264 | 3 | SOUTH | YES | 58 | 20 | 58 | 0 | 1.0249 | 0 | 58
VHB3 | 0 | 5028 | 3 | SOUTH | YES | 397 | 60 | 397 | 0 | 1.0233 | 0 | 397
VHB2 | 0 | 5027 | 2 | SOUTH | YES | 220 | 40 | 220 | 0 | 1.0233 | 0 | 220
VHB1 | 0 | 5026 | 1 | SOUTH | YES | 206 | 40 | 206 | 0 | 1.0233 | 0 | 206
FALFURRI | 0 | 88508 | 1 | SOUTH | YES | 0 | 0 | 0 | 0 | 1.01 | 0 | 0
FGNTS201 | 0 | 8935 | 3 | SOUTH | YES | 172 | 0 | 172 | 0 | 1.03 | 0 | 172
FGNTS101 | 0 | 8934 | 2 | SOUTH | YES | 146 | 0 | 146 | 0 | 1.03 | 0 | 146
FGNTS001 | 0 | 8933 | 1 | SOUTH | YES | 142 | 0 | 142 | 0 | 1.03 | 0 | 142
DECRDOVA_5G | 0.001 | 1895 | D | NORTH | YES | 65 | 65 | 70 | 0 | 1.029 | 0.065 | 65
DECRDOVA_4G | 0.001 | 1894 | C | NORTH | YES | 65 | 65 | 70 | 0 | 1.029 | 0.065 | 65
DECRDOVA_3G | 0.001 | 1893 | B | NORTH | YES | 65 | 65 | 70 | 0 | 1.029 | 0.065 | 65
DECRDOVA_2G | 0.001 | 1892 | A | NORTH | YES | 65 | 65 | 71 | 0 | 1.029 | 0.065 | 65
FALCONHYDRO1 | 0.002 | 8048 | 1 | SOUTH | YES | 3 | 0 | 12 | 0 | 1.02 | 0.006 | 3
FALCONHYDRO3 | 0.002 | 5729 | 3 | SOUTH | YES | 2.8 | 0 | 11 | 0 | 1.02 | 0.0056 | 2.8
FALCONHYDRO2 | 0.002 | 5728 | 2 | SOUTH | YES | 3 | 0 | 12 | 0 | 1.02 | 0.006 | 3
ZAPATA | 0.004 | 88299 | 1 | SOUTH | YES | 0 | 0 | 0 | 0 | 1.024 | 0 | 0
L_MARBFA1_2Y | 0.005 | 7029 | 2 | SOUTH | YES | 13 | 0 | 18 |  | 1 | 0.065 | 13
L_MARBFA1_1Y | 0.005 | 7028 | 1 | SOUTH | YES | 0 | 0 | 18 |  | 1 | 0 | 0
LAR_1 | 0.007 | 8285 | 1 | SOUTH | YES | 16 | 9 | 32 | 0 | 1.038 | 0.112 | 16
L_WIRTZ_1G2Y | 0.007 | 7036 | 2 | SOUTH | YES | 18 | 0 | 30 |  | 1 | 0.126 | 18
L_WIRTZ_1G1Y | 0.007 | 7035 | 1 | SOUTH | YES | 0 | 0 | 29 |  | 1 | 0 | 0
LAR_3 | 0.007 | 8288 | 3 | SOUTH | YES | 78.8 | 25 | 105 |  | 1.023 | 0.5516 | 78.8
L_FERGUS1_1Y | 0.007 | 7000 | 1 | SOUTH | YES | 399 | 65 | 421 | 0 | 1.015 | 2.793 | 399
PEARSALLGEN3 | 0.007 | 5892 | 1 | SOUTH | YES | 6.2 | 6 | 23 | 0 | 1.01 | 0.0434 | 6.2
PEARSALLGEN2 | 0.007 | 5891 | 1 | SOUTH | YES | 6.2 | 6 | 24 | 0 | 1.01 | 0.0434 | 6.2
PEARSALLGEN1 | 0.007 | 5890 | 1 | SOUTH | YES | 6.2 | 6 | 24 | 0 | 1.01 | 0.0434 | 6.2
CIDINDUS | 0.007 | 86105 | 1 | SOUTH | YES | 0 | -500 | 500 | 0 | 1.01
LAR | 0.007 | 80012 | F | SOUTH | YES | 0 | 0 | 0 | 0 | 1.023 | 0 | 0
LAR_2 | 0.007 | 8287 | 2 | SOUTH | YES | 9 | 9 | 32 |  | 1.023 | 0.063 | 9
L_BUCHAN1_3Y | 0.008 | 7024 | 3 | SOUTH | YES | 11 | 0 | 15 |  | 1 | 0.088 | 11
L_BUCHAN1_2Y | 0.008 | 7023 | 2 | SOUTH | YES | 0 | 0 | 18 |  | 1 | 0 | 0
L_BUCHAN1_1Y | 0.008 | 7022 | 1 | SOUTH | YES | 14 | 0 | 18 |  | 1 | 0.112 | 14
L_INKSDA1_1Y | 0.011 | 7026 | 1 | SOUTH | YES | 10 | 0 | 14 |  | 1 | 0.11 | 10
JCKCNTY803 | 0.025 | 582 | 3 | NORTH | YES | 147 | 0 | 147 | 0 | 1.022 | 3.675 | 147
JCKCNTY802 | 0.025 | 581 | 2 | NORTH | YES | 147 | 0 | 147 | 0 | 1.022 | 3.675 | 147
JCKCNTY801 | 0.025 | 580 | 1 | NORTH | YES | 288 | 0 | 288 | 0 | 1.022 | 7.2 | 288
NTHTEXAS03 | 0.025 | 505 | 3 | NORTH | YES | 15 | 15 | 38 | 0 | 1.015 | 0.375 | 15
NTHTEXAS02 | 0.025 | 504 | 2 | NORTH | YES | 5 | 5 | 18 | 0 | 1.015 | 0.125 | 5
NTHTEXAS01 | 0.025 | 503 | 1 | NORTH | YES | 5 | 5 | 18 | 0 | 1.015 | 0.125 | 5
EPLVT1 | 0.038 | 80010 | F | SOUTH | YES | 0 | 0 | 0 | 0 | 1.0376 | 0 | 0
ELPS | 0.041 | 8262 | 1 | SOUTH | YES | 6 | 6 | 6 | 0 | 1.039 | 0.246 | 6
RWMILLER01 | 0.043 | 332 | 1 | NORTH | YES | 75 | 18.5 | 75 | 0 | 1.04 | 3.225 | 75
RWMILLER05 | 0.043 | 336 | 5 | NORTH | YES | 101 | 0 | 101 | 0 | 1.04 | 4.343 | 101
RWMILLER04 | 0.043 | 335 | 4 | NORTH | YES | 102 | 0 | 102 | 0 | 1.04 | 4.386 | 102
RWMILLER03 | 0.043 | 334 | 3 | NORTH | YES | 156 | 65 | 208 | 0 | 1.04 | 6.708 | 156
RWMILLER02 | 0.043 | 333 | 2 | NORTH | YES | 119 | 37 | 119 | 0 | 1.04 | 5.117 | 119
AMISTADHDRO2 | 0.057 | 8033 | 2 | SOUTH | YES | 13 | 13 | 25 | 0 | 1.035 | 0.741 | 13
AMISTADHDRO1 | 0.057 | 8032 | 1 | SOUTH | YES | 16.5 | 13 | 33 | 0 | 1.035 | 0.9405 | 16.5
HAMILTON | 0.057 | 88253 | 1 | SOUTH | YES | 0 | 0 | 0 | 0 | 1.04 | 0 | 0
SLSTR1PP_1G | 0.086 | 1643 | 1 | NORTH | YES | 6 | 0 | 60 | 0 | 1.022 | 0.516 | 6
MRSSHPRD01 | 0.108 | 345 | 2 | WEST | YES | 12 | 0 | 12 |  | 1.03 | 1.296 | 12
MRSSHPRD | 0.108 | 344 | 1 | WEST | YES | 12 | 0 | 12 |  | 1.03 | 1.296 | 12
BARTNWND_1G | 0.122 | 1600 | 1 | WEST | YES | 12 | 0 | 120 | 0 | 1.022 | 1.464 | 12
FRNDDRCS | 0.169 | 60202 | SC | WEST | YES | 0 | 0 | 0 | 0 | 1.0259 | 0 | 0
DSKY1 | 0.19 | 60018 | 1 | WEST | YES | 12.6 | 0 | 84 | 0 | 1.032 | 2.394 | 12.6
DSKY2 | 0.19 | 60000 | 1 | WEST | YES | 11.5 | 0 | 76.5 |  | 1.039 | 2.185 | 11.5
ORNNWP1 | 0.192 | 60017 | 1 | WEST | YES | 12 | 0 | 80 |  | 1.027 | 2.304 | 12
L_DIVIDE1_1N | 0.195 | 76091 | 1 | WEST | YES | 26.5 | 0 | 375 | 0 | 1 | 5.1675 | 26.5
SWMESA | 0.196 | 6016 | 1 | WEST | YES | 11.2 | 0 | 75 |  | 1.03 | 2.1952 | 11.2
TNWDWRDU2_8 | 0.196 | 38332 | 1 | WEST | YES | 12 | 0 | 80 |  | 1.0232 | 2.352 | 12
RIO_DRCS | 0.196 | 60201 | SC | WEST | YES | 0 | 0 | 0 | 0 | 1.04 | 0 | 0
CALHN_G1 | 0.196 | 60057 | 1 | WEST | YES | 17.1 | 0 | 114 | 0 | 1.042 | 3.3516 | 17.1
WDWDU1 | 0.196 | 60016 | 1 | WEST | YES | 12 | 0 | 80 |  | 1.033 | 2.352 | 12
KM SEP | 0.196 | 60005 | 1 | WEST | YES | 6 | 0 | 40 |  | 1.035 | 1.176 | 6
KM NEP | 0.196 | 60003 | 1 | WEST | YES | 12 | 0 | 80 |  | 1.03 | 2.352 | 12
HORSH1 | 0.197 | 60066 | 1 | WEST | YES | 33.3 | 0 | 222 | 0 | 1.005 | 6.5601 | 33.3
HORSH4 | 0.197 | 60072 | 1 | WEST | YES | 17.2 | 0 | 115 | 0 | 1.025 | 3.3884 | 17.2
HORSH3 | 0.197 | 60070 | 1 | WEST | YES | 33.6 | 0 | 224 | 0 | 1.025 | 6.6192 | 33.6
HORSH2 | 0.197 | 60068 | 1 | WEST | YES | 27.6 | 0 | 184 | 0 | 1.025 | 5.4372 | 27.6
LOUIS1A | 0.197 | 60063 | 1 | WEST | YES | 25.5 | 0 | 170.2 | 0 | 1.02 | 5.0235 | 25.5
CIRELLO | 0.197 | 60060 | 1 | WEST | YES | 35 | 0 | 233 | 0 | 1 | 6.895 | 35
BUFGGEN | 0.197 | 60058 | 1 | WEST | YES | 18 | 0 | 120 |  | 1 | 3.546 | 18
KM NWP | 0.197 | 60019 | 1 | WEST | YES | 12 | 0 | 80 |  | 1.03 | 2.364 | 12
KM SWP | 0.197 | 60007 | 1 | WEST | YES | 12 | 0 | 80 |  | 1.03 | 2.364 | 12
L_GASCCR1_1N | 0.199 | 76031 | 1 | WEST | YES | 15 | 0 | 150 | 0 | 1 | 2.985 | 15
NWPWRG1_1G | 0.206 | 1350 | 1 | WEST | YES | 3.4 | 0 | 34.3 |  | 1.02 | 0.7004 | 3.4
WESTXWIN_1G | 0.206 | 1349 | 1 | WEST | YES | 0.7 | 0 | 6.6 |  | 1.02 | 0.1442 | 0.7
AEPWIND_8 | 0.207 | 1354 | 1 | WEST | YES | 15.2 | 0 | 101.2 |  | 1.01 | 3.1464 | 15.2
TRENTIPP_8 | 0.207 | 1343 | 1 | WEST | YES | 22.5 | 0 | 150 |  | 1.014 | 4.6575 | 22.5
BSP_1 | 0.21 | 1320 | 1 | WEST | YES | 25.8 | 2.9 | 25.8 |  | 1
L_DELAWA1_1Y | 0.211 | 7038 | 2 | WEST | YES | 4.5 | 0 | 30 | 0 | 1 | 0.9495 | 4.5
L_DELAWA1_1Y | 0.211 | 7038 | 1 | WEST | YES | 5.2 | 0 | 35 | 0 | 1 | 1.0972 | 5.2
PB6GEN_7G | 0.211 | 1008 | 6 | WEST | YES | 515 | 130 | 515 | 0 | 1.022 | 108.665 | 515
PB5GEN_6G | 0.211 | 1007 | 5 | WEST | YES | 115 | 40 | 115 | 0 | 1.022 | 24.265 | 115
PBCTEGE_5G | 0.211 | 1006 | E | WEST | YES | 65 | 65 | 68 | 0 | 1.022 | 13.715 | 65
PBCTDGE_4G | 0.211 | 1005 | D | WEST | YES | 65 | 65 | 65 | 0 | 1.022 | 13.715 | 65
PBCTCGE_3G | 0.211 | 1004 | C | WEST | YES | 62 | 62 | 66 | 0 | 1.022 | 13.082 | 62
PBCTBGE_2G | 0.211 | 1003 | B | WEST | YES | 65 | 65 | 66 | 0 | 1.022 | 13.715 | 65
PBCTAGE_1G | 0.211 | 1002 | A | WEST | YES | 64 | 64 | 65 | 0 | 1.022 | 13.504 | 64
MCDDONAL_8 | 0.212 | 1333 | 1 | WEST | YES | 21.4 | 0 | 214.2 | 0 | 1.01 | 4.5368 | 21.4
OCOTILLO_1G | 0.212 | 1328 | 1 | WEST | YES | 5.8 | 0 | 58 |  | 0.99 | 1.2296 | 5.8
STANTONW_8 | 0.212 | 1326 | 1 | WEST | YES | 10.1 | 0 | 100.5 | 0 | 1.01 | 2.1412 | 10.1
AIRTRICITY_8 | 0.212 | 1170 | 1 | WEST | YES | 18 | 0 | 180 | 0 | 1.01 | 3.816 | 18
WHRLWIND1A | 0.212 | 60081 | 1 | WEST | YES | 6 | 0 | 60 | 0 | 1.03 | 1.272 | 6
KINDERMG_3G | 0.213 | 1071 | 1 | WEST | YES | 45.7 | 12 | 45.7 | 0 | 1.01
KINDERMG_2G | 0.213 | 1070 | 1 | WEST | YES | 45.7 | 12 | 45.7 | 0 | 1.01
KINDERMG_1G | 0.213 | 1069 | 1 | WEST | YES | 25 | 5 | 25 | 0 | 1.01
SCURRYCW_1G | 0.213 | 1068 | 1 | WEST | YES | 14.1 | 0 | 141 |  | 1.01 | 3.0033 | 14.1
CIELOGEN_2G | 0.213 | 1062 | 1 | WEST | YES | 6.1 | 0 | 61 |  | 1 | 1.2993 | 6.1
CIELOGEN_1G | 0.213 | 1061 | 1 | WEST | YES | 9.9 | 0 | 99 |  | 1 | 2.1087 | 9.9
SNYDERW1A | 0.213 | 6637 | 1 | WEST | YES | 6.3 | 0 | 63 | 0 | 1.025 | 1.3419 | 6.3
RDCNYNG1 | 0.213 | 36998 | 1 | WEST | YES | 8.4 | 0 | 84 | 0 | 1.01 | 1.7892 | 8.4
TIEHVSG_2G | 0.213 | 11025 | 1 | WEST | YES | 211 | 63 | 211 | 0 | 1.017 | 44.943 | 211
TIEHVCG_4G | 0.213 | 11024 | 1 | WEST | YES | 149 | 103 | 149 | 0 | 1.017 | 31.737 | 149
TIEHVCG_3G | 0.213 | 11023 | 1 | WEST | YES | 132 | 103 | 132 | 0 | 1.017 | 28.116 | 132
TIEHVCG_2G | 0.213 | 11022 | 1 | WEST | YES | 132 | 103 | 132 | 0 | 1.017 | 28.116 | 132
TIEHVCG_1G | 0.213 | 11021 | 1 | WEST | YES | 145 | 103 | 145 | 0 | 1.017 | 30.885 | 145
TIEHVSG_1G | 0.213 | 11020 | 1 | WEST | YES | 211 | 63 | 211 | 0 | 1.017 | 44.943 | 211
NAV6ST | 0.213 | 11014 | 1 | WEST | YES | 115 | 40 | 115 | 0 | 1.017 | 24.495 | 115
NAV5CT | 0.213 | 11013 | 1 | WEST | YES | 80 | 18 | 80 | 0 | 1.017 | 17.04 | 80
NAV4CT | 0.213 | 11012 | 1 | WEST | YES | 80 | 18 | 80 | 0 | 1.017 | 17.04 | 80
NAV3ST | 0.213 | 11011 | 1 | WEST | YES | 115 | 40 | 115 | 0 | 1.017 | 24.495 | 115
NAV2CT | 0.213 | 11009 | 1 | WEST | YES | 80 | 18 | 80 | 0 | 1.017 | 17.04 | 80
NAV1CT | 0.213 | 11001 | 1 | WEST | YES | 80 | 18 | 80 | 0 | 1.017 | 17.04 | 80
WILDHRS11A | 0.213 | 60052 | 1 | WEST | YES | 12.6 | 0 | 126.5 | 0 | 1.005 | 2.6838 | 12.6
MRGNFG_6G | 0.214 | 1044 | F | WEST | YES | 66 | 66 | 66 |  | 0.99 | 14.124 | 66
MRGNEG_5G | 0.214 | 1043 | E | WEST | YES | 68 | 68 | 68 |  | 0.99 | 14.552 | 68
MRGNDG_4G | 0.214 | 1042 | D | WEST | YES | 70 | 69 | 70 |  | 0.99 | 14.98 | 70
MRGNCG_3G | 0.214 | 1041 | C | WEST | YES | 70 | 69 | 70 |  | 0.99 | 14.98 | 70
MRGNBG_2G | 0.214 | 1040 | B | WEST | YES | 71 | 70 | 71 |  | 0.99 | 15.194 | 71
MRGNAG_1G | 0.214 | 1039 | A | WEST | YES | 69 | 69 | 69 |  | 0.99 | 14.766 | 69
MORGAN5G_5G | 0.214 | 1037 | 5 | WEST | YES | 137 | 40 | 137 |  | 0.99 | 29.318 | 137
LONGSHORT_5 | 0.215 | 1058 | 1 | NORTH | YES | 15 | 0 | 149 |  | 0.95 | 3.225 | 15
CALENG3G_3G | 0.215 | 1047 | 3 | WEST | YES | 69 | 27 | 69 | 0 | 1.017 | 14.835 | 69
CALENG2G_2G | 0.215 | 1046 | 2 | WEST | YES | 74 | 27 | 74 | 0 | 1.017 | 15.91 | 74
CALENG1G_1G | 0.215 | 1045 | 1 | WEST | YES | 73 | 27 | 73 | 0 | 1.017 | 15.695 | 73
GRHAMSES_1G | 0.216 | 1433 | 1 | WEST | YES | 242 | 60 | 242 | 0 | 1.038 | 52.272 | 242
L_SWEETW1_4N | 0.216 | 71060 | 1 | WEST | YES | 15.7 | 0 | 105 | 0 | 1 | 3.3912 | 15.7
L_SWEETW1_3N | 0.216 | 71059 | 1 | WEST | YES | 17.8 | 0 | 119 | 0 | 1 | 3.8448 | 17.8
L_SWEETW1_2N | 0.216 | 71057 | 1 | WEST | YES | 20.3 | 0 | 135 | 0 | 1 | 4.3848 | 20.3
L_SWEETW1_1N | 0.216 | 71054 | 1 | WEST | YES | 16.1 | 0 | 107.5 | 0 | 1 | 3.4776 | 16.1
L_BITTCR1_1N | 0.216 | 71051 | 1 | WEST | YES | 5.6 | 0 | 37.5 |  | 1.01 | 1.2096 | 5.6
ROSCOEWI_5 | 0.223 | 1057 | 1 | WEST | YES | 12.6 | 0 | 126.5 |  | 0.99 | 2.8098 | 12.6
ROSCOEW_5 | 0.223 | 1049 | 1 | WEST | YES | 20.9 | 0 | 209 |  | 0.99 | 4.6607 | 20.9
WFCOGEN_2G | 0.226 | 1482 | 2 | WEST | YES | 12 | 12 | 17 | 0 | 1 | 2.712 | 12
WFCOGEN_2G | 0.226 | 1482 | 1 | WEST | YES | 12 | 12 | 20 | 0 | 1 | 2.712 | 12
WFCOGEN_1G | 0.226 | 1479 | 2 | WEST | YES | 12 | 12 | 20 | 0 | 1 | 2.712 | 12
WFCOGEN_1G | 0.226 | 1479 | 1 | WEST | YES | 12 | 12 | 20 | 0 | 1 | 2.712 | 12
SWETWATR_4G | 0.229 | 1419 | 4 | WEST | YES | 61 | 36 | 61 | 0 | 1.039 | 13.969 | 61
SWETWATR_3G | 0.229 | 1418 | 3 | WEST | YES | 68 | 36 | 68 | 0 | 1.039 | 15.572 | 68
SWETWATR_2G | 0.229 | 1417 | 2 | WEST | YES | 72 | 36 | 72 | 0 | 1.039 | 16.488 | 72
SWETWATR_1G | 0.229 | 1416 | 1 | WEST | YES | 30 | 18 | 30 | 0 | 1.039 | 6.87 | 30
OKLAUN1G | 0.23 | 6752 | 1 | WEST | YES | 629 | 175 | 629 | 0 | 1.035
OKLA7A | 0.23 | 6100 | 1 | WEST | YES | 50 | -220 | 220 | 0 | 1.035 | 11.5 | 50
MESQUITW_2G | 0.231 | 1438 | 1 | WEST | YES | 23.6 | 0 | 236 |  | 1.01 | 5.4516 | 23.6
MESQUITW_1G | 0.231 | 1437 | 1 | WEST | YES | 40 | 0 | 400 | 0 | 1.023 | 9.24 | 40
GRHAMSES_2G | 0.273 | 1432 | 2 | WEST | YES | 369 | 90 | 369 |  | 1.023 | 100.737 | 369

## Gq
Generator Sensitivities
Name of Bus | P Sensitivity of Bus | Number of Bus | ID | Area Name of Gen | AGC | Gen MW | Min MW | Max MW | V Sensitivity of Bus | Set Volt
JCKCNTY802 | -0.101 | 581 | 2 | NORTH | YES | 147 | 0 | 147 | 0 | 1.022 | -14.847 | 147
JCKCNTY803 | -0.101 | 582 | 3 | NORTH | YES | 147 | 0 | 147 | 0 | 1.022 | -14.847 | 147 | HOUSTON | -2.5359
JCKCNTY801 | -0.101 | 580 | 1 | NORTH | YES | 288 | 0 | 288 | 0 | 1.022 | -29.088 | 288 | NORTH | -95.4138
NTHTEXAS03 | -0.033 | 505 | 3 | NORTH | YES | 15 | 15 | 38 | 0 | 1.015 | -0.495 | 15 | SOUTH | 5.6872
NTHTEXAS02 | -0.033 | 504 | 2 | NORTH | YES | 5 | 5 | 18 | 0 | 1.015 | -0.165 | 5 | WEST | 125.2843
NTHTEXAS01 | -0.033 | 503 | 1 | NORTH | YES | 5 | 5 | 18 | 0 | 1.015 | -0.165 | 5
EAGLEMNT_1G | -0.012 | 1861 | MB | NORTH | YES | 0 | 30 | 112 |  | 1.033 | 0 | 0
EAGLEMNT_3G | -0.012 | 1863 | MB | NORTH | YES | 0 | 50 | 378 |  | 1.033 | 0 | 0 | HOUSTON | 13825.3008
EAGLEMNT_2G | -0.012 | 1862 | MB | NORTH | YES | 0 | 40 | 100 |  | 1.033 | 0 | 0 | NORTH | 19200.9004
SPENCER_G4 | -0.011 | 923 | 1 | NORTH | YES | 48 | 20 | 61 | 0 | 1.03 | -0.528 | 48 | SOUTH | 13890.7002
SPENCER_G5 | -0.011 | 924 | 1 | NORTH | YES | 52 | 20 | 64 | 0 | 1.03 | -0.572 | 52 | WEST | 4928.9004
RWMILLER03 | -0.01 | 334 | 3 | NORTH | YES | 156 | 65 | 208 | 0 | 1.04 | -1.56 | 156
RWMILLER04 | -0.01 | 335 | 4 | NORTH | YES | 102 | 0 | 102 | 0 | 1.04 | -1.02 | 102
RWMILLER01 | -0.01 | 332 | 1 | NORTH | YES | 75 | 18.5 | 75 | 0 | 1.04 | -0.75 | 75 | HOUSTON | -0.00018342
RWMILLER05 | -0.01 | 336 | 5 | NORTH | YES | 101 | 0 | 101 | 0 | 1.04 | -1.01 | 101 | NORTH | -0.0049692
RWMILLER02 | -0.01 | 333 | 2 | NORTH | YES | 119 | 37 | 119 | 0 | 1.04 | -1.19 | 119 | SOUTH | 0.00040943
DENISNDM | -0.007 | 6948 | 1 | NORTH | YES | 40 | 5 | 40 | 0 | 1.015 | -0.28 | 40 | WEST | 0.025418
DENISNDM | -0.007 | 6948 | 2 | NORTH | YES | 40 | 5 | 40 | 0 | 1.015 | -0.28 | 40
VALLEY_2G | -0.006 | 1688 | 2 | NORTH | YES | 527 | 90 | 527 | 0 | 1.036 | -3.162 | 527
VALLLEY_1G | -0.006 | 1687 | 1 | NORTH | YES | 140 | 15 | 175 | 0 | 1.036 | -0.84 | 140 | N to H | -0.0047858
COLLIN_1G | -0.005 | 2371 | MB | NORTH | YES | 0 | 40 | 138 |  | 1.022 | 0 | 0 | N to S | -0.0053787
LAMARPWR_2G | -0.004 | 1679 | 2 | NORTH | YES | 155 | 67.7 | 155 | 0 | 1.031 | -0.62 | 155 | W to N | 0.030388
MOSES_2G | -0.004 | 1702 | 2 | NORTH | YES | 579 | 175 | 579 | 0 | 1.031 |  |  |  | 0.0053787
MOSES_3G | -0.004 | 1703 | 3 | NORTH | YES | 808 | 463 | 808 | 0 | 1.031 |  |  |  | -0.030388
VALLEY_3G | -0.004 | 1689 | 3 | NORTH | YES | 186.2 | 25 | 354 | 0 | 1.015 | -0.7448 | 186.2
KMICHICT2_G | -0.004 | 11692 | 2 | NORTH | YES | 144 | 80 | 144 | 0 | 1.029 | -0.576 | 144
PEC_1G | -0.004 | 1675 | 1 | NORTH | YES | 80 | 35 | 80 | 0 | 1.022 | -0.32 | 80
KMICHICT4_G | -0.004 | 11694 | 4 | NORTH | YES | 136 | 80 | 136 | 0 | 1.029 | -0.544 | 136
KMICHIST3_G | -0.004 | 11693 | 3 | NORTH | YES | 310 | 60 | 310 | 0 | 1.029 | -1.24 | 310
LAMARPWR_5G | -0.004 | 1682 | 5 | NORTH | YES | 163 | 67.7 | 163 | 0 | 1.031 | -0.652 | 163
LAMARPWR_1G | -0.004 | 1678 | 1 | NORTH | YES | 154 | 67.7 | 154 | 0 | 1.031 | -0.616 | 154
PEC_3G | -0.004 | 1677 | 3 | NORTH | YES | 91 | 35 | 91 | 0 | 1.022 | -0.364 | 91
LAMARPWR_4G | -0.004 | 1681 | 4 | NORTH | YES | 164 | 67.7 | 164 | 0 | 1.031 | -0.656 | 164
KMICHIST6_G | -0.004 | 11696 | 6 | NORTH | YES | 303 | 60 | 303 | 0 | 1.029 | -1.212 | 303
PEC_2G | -0.004 | 1676 | 2 | NORTH | YES | 84 | 35 | 84 | 0 | 1.022 | -0.336 | 84
DCEAST | -0.004 | 5925 | 1 | NORTH | YES | 400.3 | -600 | 600 | 0 | 1.025 | -1.6012 | 400.3
KMICHICT1_G | -0.004 | 11691 | 1 | NORTH | YES | 142 | 80 | 142 | 0 | 1.029 | -0.568 | 142
LAMARPWR_3G | -0.004 | 1680 | 3 | NORTH | YES | 199 | 129.1 | 199 | 0 | 1.031 | -0.796 | 199
MOSES_1G | -0.004 | 1701 | 1 | NORTH | YES | 560 | 175 | 560 | 0 | 1.031
KMICHICT5_G | -0.004 | 11695 | 5 | NORTH | YES | 138 | 80 | 138 | 0 | 1.029 | -0.552 | 138
LAMARPWR_6G | -0.004 | 1683 | 6 | NORTH | YES | 199 | 129.1 | 199 | 0 | 1.031 | -0.796 | 199
STEAM2 | -0.003 | 949 | 1 | NORTH | YES | 26 | 8 | 26 | 0 | 0.99 | -0.078 | 26
STEAM1 | -0.003 | 948 | 1 | NORTH | YES | 0 | 12 | 20 |  | 1.02 | 0 | 0
OLINGER_G4 | -0.003 | 845 | 1 | NORTH | YES | 59.1 | 0 | 76 | 0 | 1.03 | -0.1773 | 59.1
FPLEFR1S_G | -0.003 | 12414 | 4 | NORTH | YES | 414 | 191 | 414 | 0 | 1 | -1.242 | 414
FPLEFR2A_G | -0.003 | 12421 | 1 | NORTH | YES | 170 | 72 | 170 | 0 | 1 | -0.51 | 170
NTHLK1_G | -0.003 | 2381 | 1 | NORTH | YES | 0 | 35 | 156 |  | 1.029 | 0 | 0
FPLEFR2S_G | -0.003 | 12424 | 4 | NORTH | YES | 412 | 191 | 412 | 0 | 1 | -1.236 | 412
STEAM3 | -0.003 | 950 | 1 | NORTH | YES | 41 | 13 | 41 | 0 | 1.02 | -0.123 | 41
OLINGER_G3 | -0.003 | 844 | 1 | NORTH | YES | 118.3 | 45 | 148 | 0 | 1.03 | -0.3549 | 118.3
NTHLK2_G | -0.003 | 2382 | 2 | NORTH | YES | 0 | 35 | 181 |  | 1.029 | 0 | 0
FPLEFR2C_G | -0.003 | 12423 | 3 | NORTH | YES | 162 | 72 | 162 | 0 | 1 | -0.486 | 162
FPLEFR1A_G | -0.003 | 12411 | 1 | NORTH | YES | 170 | 72 | 170 | 0 | 1 | -0.51 | 170
HANDLEY_3G | -0.003 | 1947 | 3 | NORTH | YES | 353.4 | 100 | 392 | 0 | 1.03 | -1.0602 | 353.4
NTHLK3_G | -0.003 | 2383 | 3 | NORTH | YES | 247.4 | 50 | 329 | 0 | 1.029 | -0.7422 | 247.4
FPLEFR1B_G | -0.003 | 12412 | 2 | NORTH | YES | 157 | 72 | 157 | 0 | 1 | -0.471 | 157
LKHB1_G | -0.003 | 2451 | 1 | NORTH | YES | 0 | 80 | 391 |  | 1.029 | 0 | 0
FPLEFR2B_G | -0.003 | 12422 | 2 | NORTH | YES | 160 | 72 | 160 | 0 | 1 | -0.48 | 160
OLINGER_G2 | -0.003 | 843 | 1 | NORTH | YES | 86.7 | 25 | 105 | 0 | 1.03 | -0.2601 | 86.7
HANDLEY_4G | -0.003 | 1948 | 4 | NORTH | YES | 217.5 | 150 | 435 | 0 | 1.022 | -0.6525 | 217.5
OLINGER_G1 | -0.003 | 842 | 1 | NORTH | YES | 63.1 | 20 | 80 | 0 | 1.03 | -0.1893 | 63.1
LKHB2_G | -0.003 | 2452 | 2 | NORTH | YES | 514 | 80 | 514 | 0 | 1.029 | -1.542 | 514
NEWMAN_G5 | -0.003 | 837 | 1 | NORTH | YES | 0 | 15 | 37 |  | 1.01 | 0 | 0
HANDLEY_5G | -0.003 | 1949 | 5 | NORTH | YES | 0 | 150 | 435 |  | 1.03 | 0 | 0
FPLEFR1C_G | -0.003 | 12413 | 3 | NORTH | YES | 159 | 72 | 159 | 0 | 1 | -0.477 | 159
HANDLEY_1G | -0.003 | 1945 | MB | NORTH | YES | 0 | 25 | 36 |  | 1.003 | 0 | 0
HANDLEY_2G | -0.003 | 1946 | MB | NORTH | YES | 0 | 30 | 68 |  | 1.003 | 0 | 0
MTCK7_G | -0.002 | 2414 | 7 | NORTH | YES | 0 | 30 | 114 |  | 1.029 | 0 | 0
MTCK3_G | -0.002 | 2419 | MB | NORTH | YES | 0 | 10 | 63 |  | 0.9667 | 0 | 0
MARTLAKE_3G | -0.002 | 3099 | 3 | NORTH | YES | 804 | 500 | 804 | 0 | 1.031
MTCK2_G | -0.002 | 2418 | 2 | NORTH | YES | 0 | 10 | 23 |  | 0.9667 | 0 | 0
CALFREST_6G | -0.002 | 13136 | 6 | NORTH | YES | 176 | 40 | 176 | 0 | 1.035 | -0.352 | 176
CALFREST_5G | -0.002 | 13135 | 5 | NORTH | YES | 157 | 57 | 157 | 0 | 1.035 | -0.314 | 157
CALFREST_4G | -0.002 | 13134 | 4 | NORTH | YES | 156 | 40 | 156 | 0 | 1.035 | -0.312 | 156
TGATEWAY_2G | -0.002 | 13117 | 2 | NORTH | YES | 128 | 30 | 128 | 0 | 1.035 | -0.256 | 128
ENNSTRAC_2G | -0.002 | 12323 | 2 | NORTH | YES | 116 | 100 | 116 | 0 | 1.043 | -0.232 | 116
ENNSTRAC_1G | -0.002 | 12322 | 1 | NORTH | YES | 196 | 130 | 196 | 0 | 1.043 | -0.392 | 196
MTCK6_G | -0.002 | 2413 | 6 | NORTH | YES | 0 | 30 | 118 |  | 1.029 | 0 | 0
MARTLAKE_2G | -0.002 | 3098 | 2 | NORTH | YES | 795 | 461 | 795 | 0 | 1.031
TGATEWAY_3G | -0.002 | 13118 | 3 | NORTH | YES | 146 | 30 | 146 | 0 | 1.035 | -0.292 | 146
TGATEWAY_1G | -0.002 | 13116 | 1 | NORTH | YES | 149 | 30 | 149 | 0 | 1.035 | -0.298 | 149
TRINIDAD_6G | -0.002 | 3126 | 1 | NORTH | YES | 226 | 46 | 226 | 0 | 1 | -0.452 | 226
CHAMPION_1G | -0.002 | 3348 | MB | NORTH | YES | 0 | 42 | 42 |  | 1 | 0 | 0
MARTLAKE_1G | -0.002 | 3097 | 1 | NORTH | YES | 799 | 500 | 799 | 0 | 1.031
STRYKER_2G | -0.002 | 3108 | 2 | NORTH | YES | 484 | 75 | 484 | 0 | 1.029 | -0.968 | 484
TGATEWAY_4G | -0.002 | 13119 | 4 | NORTH | YES | 399 | 65 | 399 | 0 | 1.035 | -0.798 | 399
STRYKER_1G | -0.002 | 3107 | 1 | NORTH | YES | 140.5 | 45 | 182 | 0 | 1.029 | -0.281 | 140.5
MTCK8_G | -0.002 | 2417 | 8 | NORTH | YES | 477 | 60 | 556 | 0 | 1.029 | -0.954 | 477
PSA_GT5_8140 | -0.001 | 48795 | 5 | HOUSTON | YES | 64 | 20.3 | 64 | 0 | 1.0362 | -0.064 | 64
LEG_1___1 | -0.001 | 48721 | 1 | NORTH | YES | 836 | 357 | 836 | 0 | 1.0348
CVC_GT1_5035 | -0.001 | 48813 | 1 | HOUSTON | YES | 155 | 91.8 | 155 |  | 1.029 | -0.155 | 155
BOSQUESW501 | -0.001 | 247 | 2 | NORTH | YES | 151 | 0 | 151 | 0 | 1.03 | -0.151 | 151
BTE_ST1_8070 | -0.001 | 48598 | 4 | HOUSTON | YES | 234 | 60 | 234 | 0 | 1.0261 | -0.234 | 234
BTE_GT3_8045 | -0.001 | 48596 | 2 | HOUSTON | YES | 158 | 130 | 158 | 0 | 1.0261 | -0.158 | 158
THW_5152 | -0.001 | 48885 | B | HOUSTON | YES | 0 | 5 | 55 |  | 1.0319 | 0 | 0
CVC_GT4_8005 | -0.001 | 48815 | 4 | HOUSTON | YES | 165 | 91.8 | 165 | 0 | 1.0362 | -0.165 | 165
WHITNYDM02 | -0.001 | 245 | 2 | NORTH | YES | 15 | 0 | 15 | 0 | 1.035 | -0.015 | 15
THW_5556 | -0.001 | 48887 | F | HOUSTON | YES | 16.4 | 5 | 57 |  | 1.0319 | -0.0164 | 16.4
PSA_GN1_8165 | -0.001 | 48796 | 1 | HOUSTON | YES | 104 | 43.1 | 104 | 0 | 1.0362 | -0.104 | 104
FTR_GT3_5085 | -0.001 | 48673 | 3 | NORTH | YES | 158 | 0 | 158 | 0 | 1.0319 | -0.158 | 158
CVC_ST5_5040 | -0.001 | 48814 | 1 | HOUSTON | YES | 133 | 91.8 | 133 |  | 1.029 | -0.133 | 133
MDLTHELP_4G | -0.001 | 1944 | 4 | NORTH | YES | 214 | 74 | 214 | 0 | 1.02 | -0.214 | 214
CVC_GT2_5020 | -0.001 | 48812 | 2 | HOUSTON | YES | 159 | 91.8 | 159 |  | 1.029 | -0.159 | 159
TNTNPONE_18 | -0.001 | 39960 | 1 | NORTH | YES | 152 | 30 | 152 |  | 1.04
FTR_CN4_5095 | -0.001 | 48674 | 4 | NORTH | YES | 380 | 0 | 380 | 0 | 1.0319 | -0.38 | 380
MDLTHELP_5G | -0.001 | 1937 | 5 | NORTH | YES | 225 | 74 | 225 | 0 | 1.02 | -0.225 | 225
GBY_GN5_5 | -0.001 | 48690 | 5 | HOUSTON | YES | 298.5 | 81 | 398 | 0 | 1.0362 | -0.2985 | 298.5
ATKINS4 | -0.001 | 32890 | MB | NORTH | YES | 0 | 5 | 22 |  | 1.031 | 0 | 0
ATKINS6 | -0.001 | 32887 | MB | NORTH | YES | 0 | 12 | 51 |  | 1.028 | 0 | 0
TAMUGEN1 | -0.001 | 32798 | 1 | NORTH | YES | 32 | 0 | 32 |  | 1.02 | -0.032 | 32
MDLTHELP_3G | -0.001 | 1943 | 3 | NORTH | YES | 215 | 74 | 215 | 0 | 1.02 | -0.215 | 215
CALFREST_2G | -0.001 | 13132 | 2 | NORTH | YES | 155 | 57 | 155 | 0 | 1.035 | -0.155 | 155
LEG_2___2 | -0.001 | 48722 | 2 | NORTH | YES | 853 | 357 | 853 | 0 | 1.0348
MDLTHELP_2G | -0.001 | 1942 | 2 | NORTH | YES | 215 | 74 | 215 | 0 | 1.02 | -0.215 | 215
MDLTHELP_1G | -0.001 | 1941 | 1 | NORTH | YES | 215 | 74 | 215 | 0 | 1.02 | -0.215 | 215
FTR_GT2_5110 | -0.001 | 48672 | 2 | NORTH | YES | 159 | 0 | 159 | 0 | 1.0319 | -0.159 | 159
THW_5556 | -0.001 | 48887 | E | HOUSTON | YES | 16.6 | 5 | 58 |  | 1.0319 | -0.0166 | 16.6
BOSQUESW502 | -0.001 | 239 | 1 | NORTH | YES | 149 | 0 | 149 | 0 | 1.03 | -0.149 | 149
PSA_GT2_8155 | -0.001 | 48792 | 2 | HOUSTON | YES | 66 | 20.3 | 66 | 0 | 1.0362 | -0.066 | 66
PSA_GT1_8160 | -0.001 | 48791 | 1 | HOUSTON | YES | 65 | 20.8 | 65 | 0 | 1.0362 | -0.065 | 65
PSA_GT3_8150 | -0.001 | 48793 | 3 | HOUSTON | YES | 70 | 20.3 | 70 | 0 | 1.0362 | -0.07 | 70
PSA_GT4_8145 | -0.001 | 48794 | 4 | HOUSTON | YES | 66 | 20.3 | 66 | 0 | 1.0362 | -0.066 | 66
GIBN_CREK_G1 | -0.001 | 990 | 1 | NORTH | YES | 464 | 200 | 464 | 0 | 1.0275
THW_5354 | -0.001 | 48886 | D | HOUSTON | YES | 16.6 | 5 | 58 |  | 1.0319 | -0.0166 | 16.6
WHITNYDM01 | -0.001 | 244 | 1 | NORTH | YES | 15 | 0 | 15 | 0 | 1.035 | -0.015 | 15
BBRN_1G | -0.001 | 3381 | 1 | NORTH | YES | 597 | 225 | 597 | 0 | 1.0345
CVC_GT3_5045 | -0.001 | 48811 | 3 | HOUSTON | YES | 158 | 91.8 | 158 |  | 1.029 | -0.158 | 158
LAKE_CRK1_G | -0.001 | 3416 | 1 | NORTH | YES | 35.4 | 33 | 75 | 0 | 1.043 | -0.0354 | 35.4
THOUSE_2G | -0.001 | 3404 | 2 | NORTH | YES | 805 | 250 | 805 | 0 | 1.026 | -0.805 | 805
PSA_GT6_8135 | -0.001 | 48797 | 6 | HOUSTON | YES | 59 | 34.5 | 59 | 0 | 1.0362 | -0.059 | 59
THOUSE_1G | -0.001 | 3403 | 1 | NORTH | YES | 563 | 200 | 563 | 0 | 1.026 | -0.563 | 563
THW_5354 | -0.001 | 48886 | C | HOUSTON | YES | 16.4 | 5 | 57 |  | 1.0319 | -0.0164 | 16.4
CALFREST_3G | -0.001 | 13133 | 3 | NORTH | YES | 174 | 40 | 174 | 0 | 1.035 | -0.174 | 174
THW_5152 | -0.001 | 48885 | A | HOUSTON | YES | 16.4 | 5 | 57 |  | 1.0319 | -0.0164 | 16.4
ATKINS7 | -0.001 | 32888 | 1 | NORTH | YES | 0 | 4 | 17 |  | 1.028 | 0 | 0
DANSBY2 | -0.001 | 32884 | 1 | NORTH | YES | 46 | 2 | 46 | 0 | 1.015 | -0.046 | 46
DANSBY14 | -0.001 | 32892 | 1 | NORTH | YES | 81 | 25 | 108 | 0 | 1.035 | -0.081 | 81
ATKINS5 | -0.001 | 32891 | MB | NORTH | YES | 0 | 5 | 25 |  | 1.031 | 0 | 0
CALFREST_1G | -0.001 | 13131 | 1 | NORTH | YES | 152 | 40 | 152 | 0 | 1.035 | -0.152 | 152
ATKINS3 | -0.001 | 32886 | MB | NORTH | YES | 0 | 5 | 12 |  | 1 | 0 | 0
MDLTHELP_6G | -0.001 | 1938 | 6 | NORTH | YES | 229 | 74 | 229 | 0 | 1.02 | -0.229 | 229
BBRN_2G | -0.001 | 3382 | 2 | NORTH | YES | 610 | 225 | 610 | 0 | 1.0345
TNTNPONE_28 | -0.001 | 39970 | 1 | NORTH | YES | 154 | 30 | 154 |  | 1.04
BTE_GT2_8075 | -0.001 | 48595 | 1 | HOUSTON | YES | 163 | 130 | 163 | 0 | 1.0261 | -0.163 | 163
CHE_GT2_5030 | -0.001 | 48591 | 2 | HOUSTON | YES | 173 | 50 | 173 |  | 1.029 | -0.173 | 173
LAKE_CRK2_G | -0.001 | 3417 | 2 | NORTH | YES | 227 | 40 | 227 | 0 | 1.029 | -0.227 | 227
FTR_GT1_5105 | -0.001 | 48671 | 1 | NORTH | YES | 156 | 0 | 156 | 0 | 1.0319 | -0.156 | 156
BTE_GT4_8055 | -0.001 | 48597 | 3 | HOUSTON | YES | 163 | 130 | 163 | 0 | 1.0261 | -0.163 | 163
FOR_4 | 0 | 8154 | 4 | SOUTH | YES | 74.6 | 60 | 81 | 0 | 1.03 | 0 | 74.6
DOW38200 | 0 | 49859 | 33 | HOUSTON | YES | 28 | 0 | 45 | 0 | 1
UCAR_1 | 0 | 8148 | 2 | SOUTH | YES | 7 | 0 | 7 | 0 | 1.01 | 0 | 7
FOR_2 | 0 | 8138 | 2 | SOUTH | YES | 65.8 | 45 | 80 | 0 | 1.03 | 0 | 65.8
EXN943GT | 0 | 49830 | 12 | HOUSTON | YES | 19 | 5.4 | 20 | 0 | 1.0326 | 0 | 19
EXN942GT | 0 | 49829 | 11 | HOUSTON | YES | 20 | 5.4 | 21 | 0 | 1.0326 | 0 | 20
DUP1V_1 | 0 | 8066 | 1 | SOUTH | YES | 73 | 0 | 73 | 0 | 1.0031 | 0 | 73
EXN941GT | 0 | 49828 | 10 | HOUSTON | YES | 19 | 5.4 | 20 | 0 | 1.0326 | 0 | 19
JNSNCNTY802 | 0 | 367 | 2 | NORTH | YES | 90 | 20 | 90 | 0 | 1.02 | 0 | 90
EXN938GT | 0 | 49826 | 5 | HOUSTON | YES | 43 | 9.2 | 45.9 | 0 | 1.0326 | 0 | 43
L_RIONOG1G2Y | 0 | 7811 | 2 | SOUTH | YES | 148 | 0 | 148 | 0 | 1.02 | 0 | 148
TGF_GT1_8000 | 0 | 48911 | 1 | HOUSTON | YES | 69.2 | 0 | 69.2 | 0 | 1.029 | 0 | 69.2
L_BASTEN1_3Y | 0 | 7809 | 1 | SOUTH | YES | 227 | 42 | 227 | 0 | 1.004 | 0 | 227
EXN_17GT | 0 | 49805 | 3 | HOUSTON | YES | 31 | 8.3 | 33 |  | 1.0326 | 0 | 31
SRB_GN2_2 | 0 | 48852 | 2 | HOUSTON | YES | 174 | 26 | 174 | 0 | 1.0217 | 0 | 174
L_BASTEN1_1Y | 0 | 7807 | 1 | SOUTH | YES | 147 | 83.5 | 147 | 0 | 1.004 | 0 | 147
L_GUADGE1_5Y | 0 | 7804 | 5 | SOUTH | YES | 183 | 30 | 183 | 0 | 1.02 | 0 | 183
VISTRONG2 | 0 | 80225 | 2 | SOUTH | YES | 23 | 0 | 23 | 0 | 1.01
L_GUADGE1_3Y | 0 | 7802 | 3 | SOUTH | YES | 146 | 30 | 146 | 0 | 1.02 | 0 | 146
THW_ST3_ST_3 | 0 | 48873 | 3 | HOUSTON | YES | 110 | 19 | 110 | 0 | 1.0435 | 0 | 110
L_GUADGE1_1Y | 0 | 7800 | 1 | SOUTH | YES | 151 | 30 | 151 | 0 | 1.02 | 0 | 151
DAV_2 | 0 | 8460 | 2 | SOUTH | YES | 340 | 50 | 340 | 0 | 1.0223 | 0 | 340
L_LAKEWO9_1Y | 0 | 7624 | 1 | SOUTH | YES | 0 | 0 | 2.4 |  | 1 | 0 | 0
L_MCQUEE9_1Y | 0 | 7605 | 3 | SOUTH | YES | 0 | 0 | 2.8 |  | 1.025 | 0 | 0
JNSNCNTY802 | 0 | 366 | 1 | NORTH | YES | 168 | 20 | 168 | 0 | 1.02 | 0 | 168
SHELLG2 | 0 | 48821 | 2 | HOUSTON | YES | 72 | 34.5 | 72 |  | 1.029 | 0 | 72
L_MCQUEE9_1Y | 0 | 7605 | 1 | SOUTH | YES | 0 | 0 | 2.4 |  | 1.025 | 0 | 0
SHELLG1_3015 | 0 | 48820 | 1 | HOUSTON | YES | 71 | 34.5 | 71 |  | 1.029 | 0 | 71
L_CANYHY8_1Y | 0 | 7487 | 1 | SOUTH | YES | 0 | 0 | 6 |  | 1 | 0 | 0
THW_4344 | 0 | 48881 | H | HOUSTON | YES | 58 | 5 | 58 | 0 | 1.0435 | 0 | 58
DPEC_GT15040 | 0 | 48641 | 1 | HOUSTON | YES | 162 | 98 | 162 | 0 | 1.0319 | 0 | 162
DPEC_GT35010 | 0 | 48643 | 3 | HOUSTON | YES | 160 | 98 | 160 | 0 | 1.0319 | 0 | 160
DIB_GT3_8090 | 0 | 48614 | 4 | HOUSTON | YES | 77.2 | 15 | 77.2 | 0 | 1.0326 | 0 | 77.2
SRB_GN1_1 | 0 | 48851 | 1 | HOUSTON | YES | 176 | 26 | 176 | 0 | 1.0217 | 0 | 176
CBE_GT4 | 0 | 48735 | 1 | HOUSTON | YES | 86 | 0 | 86 | 0 | 1.029 | 0 | 86
DPEC_ST55065 | 0 | 48645 | 5 | HOUSTON | YES | 282 | 0 | 282 | 0 | 1.0319 | 0 | 282
DIB_ST1_8085 | 0 | 48613 | 3 | HOUSTON | YES | 69 | 0 | 69 | 0 | 1.0326 | 0 | 69
CBE_GT1 | 0 | 48731 | 1 | HOUSTON | YES | 86 | 0 | 86 | 0 | 1.029 | 0 | 86
THW_3132 | 0 | 48875 | B | HOUSTON | YES | 57 | 5 | 57 | 0 | 1.0435 | 0 | 57
SRB_GT211035 | 0 | 48855 | B2 | HOUSTON | YES | 0 | 0 | 12 |  | 1.014 | 0 | 0
L_AUSTPL1_1Y | 0 | 7020 | 1 | SOUTH | YES | 7 | 0 | 8 |  | 1 | 0 | 7
L_HAYSEN1_4Y | 0 | 7017 | 4 | SOUTH | YES | 229 | 74 | 229 | 0 | 1.008 | 0 | 229
L_HAYSEN1_3Y | 0 | 7016 | 3 | SOUTH | YES | 226 | 74 | 226 | 0 | 1.008 | 0 | 226
MRSSHPRD01 | 0 | 345 | 2 | WEST | YES | 12 | 0 | 12 |  | 1.03 | 0 | 12
SRB_GN4_4 | 0 | 48854 | 4 | HOUSTON | YES | 226 | 35 | 226 |  | 1.0326 | 0 | 226
L_HAYSEN1_1Y | 0 | 7014 | 1 | SOUTH | YES | 223 | 74 | 223 | 0 | 1.008 | 0 | 223
L_FPPYD11_2Y | 0 | 7011 | 2 | SOUTH | YES | 577.4 | 200 | 608 | 0 | 1.02
DOW38100 | 0 | 49858 | 31 | HOUSTON | YES | 45 | 0 | 71.4 |  | 1
L_FPPYD11_1Y | 0 | 7010 | 1 | SOUTH | YES | 587.4 | 200 | 605 | 0 | 1.02
DIB_GT2_8075 | 0 | 48612 | 2 | HOUSTON | YES | 65 | 0 | 65 | 0 | 1.0326 | 0 | 65
L_LOSTPI1_3Y | 0 | 7009 | 3 | SOUTH | YES | 173.9 | 72 | 184 | 0 | 1.015 | 0 | 173.9
DIB_GT1_8080 | 0 | 48611 | 1 | HOUSTON | YES | 64 | 0 | 64 | 0 | 1.0326 | 0 | 64
L_LOSTPI1_2Y | 0 | 7008 | 2 | SOUTH | YES | 157.7 | 107 | 164 | 0 | 1.015 | 0 | 157.7
L_LOSTPI1_1Y | 0 | 7007 | 1 | SOUTH | YES | 158.7 | 110 | 167 | 0 | 1.015 | 0 | 158.7
DPEC_GT25025 | 0 | 48642 | 2 | HOUSTON | YES | 156 | 98 | 156 | 0 | 1.0319 | 0 | 156
L_FPPYD21_3Y | 0 | 7012 | 3 | SOUTH | YES | 427.4 | 200 | 436 | 0 | 1.02
EP_1_2 | 0 | 48651 | 1 | HOUSTON | YES | 5 | 0 | 5 | 0 | 1.0362 | 0 | 5
L_HAYSEN1_2Y | 0 | 7015 | 2 | SOUTH | YES | 224 | 74 | 224 | 0 | 1.008 | 0 | 224
EXN945GT | 0 | 49832 | 9 | HOUSTON | YES | 19 | 9.2 | 20 | 0 | 1.0326 | 0 | 19
L_SIMGID1_3Y | 0 | 7006 | 3 | SOUTH | YES | 324.9 | 60 | 331 | 0 | 1.02 | 0 | 324.9
GBY_73741085 | 0 | 48691 | B | HOUSTON | YES | 47 | 20 | 47 | 0 | 1.0362 | 0 | 47
L_AUSTPL1_1Y | 0 | 7020 | 2 | SOUTH | YES | 7 | 0 | 8 |  | 1 | 0 | 7
GBY_83841065 | 0 | 48693 | F | HOUSTON | YES | 20 | 20 | 52 | 0 | 1.0362 | 0 | 20
MNS_GT | 0 | 48730 | 1 | HOUSTON | YES | 46.1 | 0 | 46.1 | 0 | 1.029 | 0 | 46.1
CBE_GT2 | 0 | 48732 | 1 | HOUSTON | YES | 86 | 0 | 86 | 0 | 1.029 | 0 | 86
THW_3132 | 0 | 48875 | A | HOUSTON | YES | 57 | 5 | 57 | 0 | 1.0435 | 0 | 57
CBE_ST34 | 0 | 48736 | 1 | HOUSTON | YES | 103.5 | 0 | 103.5 | 0 | 1.029 | 0 | 103.5
SRB_GT211035 | 0 | 48855 | B1 | HOUSTON | YES | 0 | 0 | 17 |  | 1.014 | 0 | 0
CHE_GT1_8015 | 0 | 48593 | 1 | HOUSTON | YES | 173 | 50 | 173 | 0 | 1.0362 | 0 | 173
EP_1_2 | 0 | 48651 | 2 | HOUSTON | YES | 21 | 10 | 21 | 0 | 1.0362 | 0 | 21
EXN_14GT | 0 | 49838 | 14 | HOUSTON | YES | 140 | 0 | 148 |  | 1.0326 | 0 | 140
DPEC_GT45070 | 0 | 48644 | 4 | HOUSTON | YES | 158 | 98 | 158 | 0 | 1.0319 | 0 | 158
L_SIMGID1_2Y | 0 | 7005 | 2 | SOUTH | YES | 133 | 32 | 139 | 0 | 1.02 | 0 | 133
L_SIMGID1_1Y | 0 | 7004 | 1 | SOUTH | YES | 133 | 40 | 137 | 0 | 1.02 | 0 | 133
CTL_GN2_8155 | 0 | 48565 | 5 | HOUSTON | YES | 11 | 3.4 | 11 |  | 1.0362 | 0 | 11
CTL_GN1_8145 | 0 | 48564 | 4 | HOUSTON | YES | 55 | 12.9 | 55 |  | 1.0362 | 0 | 55
CTL_GT3_8135 | 0 | 48562 | 2 | HOUSTON | YES | 91 | 30.3 | 91 |  | 1.0362 | 0 | 91
L_MCQUEE9_1Y | 0 | 7605 | 2 | SOUTH | YES | 0 | 0 | 2.4 |  | 1.025 | 0 | 0
SJS_GT2_GT2 | 0 | 48842 | 2 | HOUSTON | YES | 49 | 49 | 81 | 0 | 1.0362 | 0 | 49
L_SCHUMA8_1Y | 0 | 7609 | 1 | SOUTH | YES | 0 | 0 | 4 |  | 1 | 0 | 0
SRB_GN3_3 | 0 | 48853 | 3 | HOUSTON | YES | 220 | 35 | 220 |  | 1.0326 | 0 | 220
L_LAKEWO9_1Y | 0 | 7624 | 2 | SOUTH | YES | 0 | 0 | 2.4 |  | 1 | 0 | 0
THW_ST4_ST_4 | 0 | 48874 | 4 | HOUSTON | YES | 108 | 19 | 108 | 0 | 1.0435 | 0 | 108
L_GUADGE1_2Y | 0 | 7801 | 2 | SOUTH | YES | 139 | 30 | 139 | 0 | 1.02 | 0 | 139
THW_3334 | 0 | 48877 | C | HOUSTON | YES | 58 | 5 | 58 | 0 | 1.0435 | 0 | 58
L_GUADGE1_4Y | 0 | 7803 | 4 | SOUTH | YES | 149 | 30 | 149 | 0 | 1.02 | 0 | 149
THW_4344 | 0 | 48881 | G | HOUSTON | YES | 58 | 5 | 58 | 0 | 1.0435 | 0 | 58
L_GUADGE1_6Y | 0 | 7805 | 6 | SOUTH | YES | 204 | 30 | 204 | 0 | 1.02 | 0 | 204
CTL_GT2_8130 | 0 | 48561 | 1 | HOUSTON | YES | 103 | 30.3 | 103 |  | 1.0362 | 0 | 103
L_BASTEN1_2Y | 0 | 7808 | 1 | SOUTH | YES | 146 | 83.5 | 146 | 0 | 1.004 | 0 | 146
CAL_ST1_8000 | 0 | 48552 | 2 | HOUSTON | YES | 65 | 0 | 65 | 0 | 1.0326 | 0 | 65
L_RIONOG1G1Y | 0 | 7810 | 1 | SOUTH | YES | 147 | 0 | 147 | 0 | 1.02 | 0 | 147
WAP_GN3_3 | 0 | 48923 | 3 | HOUSTON | YES | 226 | 93 | 226 |  | 1.0362 | 0 | 226
L_RIONOG1G3Y | 0 | 7812 | 3 | SOUTH | YES | 150 | 0 | 150 | 0 | 1.02 | 0 | 150
L_RIONOG1S1Y | 0 | 7813 | 4 | SOUTH | YES | 293 | 0 | 293 | 0 | 1.02 | 0 | 293
WAPGT21_GT1 | 0 | 48929 | B1 | HOUSTON | YES | 0 | 0 | 13 |  | 1.05 | 0 | 0
EXN_16GT | 0 | 49804 | 2 | HOUSTON | YES | 32 | 8.3 | 34 |  | 1.0326 | 0 | 32
EXN944GT | 0 | 49831 | 13 | HOUSTON | YES | 33 | 5.4 | 35 | 0 | 1.0326 | 0 | 33
CAL_GT1_8045 | 0 | 48551 | 1 | HOUSTON | YES | 152 | 0 | 152 | 0 | 1.0326 | 0 | 152
FOR_1 | 0 | 8134 | 1 | SOUTH | YES | 56.4 | 45 | 79 | 0 | 1.03 | 0 | 56.4
EXN_GT | 0 | 49837 | 4 | HOUSTON | YES | 81 | 21.3 | 86 | 0 | 1.0326 | 0 | 81
UCAR_2 | 0 | 8147 | 10 | SOUTH | YES | 21 | 0 | 28 | 0 | 1.0127 | 0 | 21
BYU_GT4_8065 | 0 | 48534 | 4 | HOUSTON | YES | 65 | 0 | 65 |  | 1.0362 | 0 | 65
FOR_3 | 0 | 8153 | 3 | SOUTH | YES | 65.8 | 45 | 73 | 0 | 1.03 | 0 | 65.8
DOW41000 | 0 | 49865 | 41 | HOUSTON | YES | 31 | 0 | 50 |  | 1
FOR_5 | 0 | 8155 | 5 | SOUTH | YES | 67.5 | 60 | 74 | 0 | 1.03 | 0 | 67.5
BYU_GT3_8060 | 0 | 48533 | 3 | HOUSTON | YES | 67 | 0 | 67 |  | 1.0362 | 0 | 67
BYU_GT2_8055 | 0 | 48532 | 2 | HOUSTON | YES | 62 | 0 | 62 |  | 1.0362 | 0 | 62
MRSSHPRD | 0 | 344 | 1 | WEST | YES | 12 | 0 | 12 |  | 1.03 | 0 | 12
BOSQUESW804 | 0 | 253 | 2 | NORTH | YES | 83 | 0 | 83 | 0 | 1.032 | 0 | 83
DOW17000 | 0 | 49851 | 37 | HOUSTON | YES | 39 | 0 | 62 | 0 | 1
BVE_ST1_GN1 | 0 | 48523 | 3 | HOUSTON | YES | 246 | 0 | 246 |  | 1.035 | 0 | 246
BVE_GT2_5035 | 0 | 48522 | 2 | HOUSTON | YES | 170 | 0 | 170 |  | 1.035 | 0 | 170
BVE_GT1_GT1 | 0 | 48521 | 1 | HOUSTON | YES | 172 | 0 | 172 |  | 1.035 | 0 | 172
SI_RAY10 | 0 | 5935 | 10 | SOUTH | YES | 47 | 10 | 47 |  | 1.025 | 0 | 47
LPE_GT3_8080 | 0 | 48513 | 3 | HOUSTON | YES | 41 | 0 | 41 | 0 | 1.0362 | 0 | 41
SI_RAY5 | 0 | 5934 | 5 | SOUTH | YES | 10 | 10 | 15 | 0 | 1.025 | 0 | 10
VAL_2 | 0 | 8507 | 2 | SOUTH | YES | 25 | 0 | 25 | 0 | 1.005 | 0 | 25
SI_RAY6 | 0 | 5933 | 6 | SOUTH | YES | 19 | 10 | 19 | 0 | 1.025 | 0 | 19
APD_GT1_8005 | 0 | 48500 | 1 | HOUSTON | YES | 140 | 54.6 | 140 |  | 1.0362 | 0 | 140
SI_RAY9 | 0 | 5932 | 9 | SOUTH | YES | 38 | 32 | 38 | 0 | 1.025 | 0 | 38
TNSCLP3___8 | 0 | 39790 | 1 | HOUSTON | YES | 111 | 20 | 111 | 0 | 1.027 | 0 | 111
TNSCLP4___8 | 0 | 39775 | 1 | HOUSTON | YES | 115 | 20 | 115 | 0 | 1.04 | 0 | 115
STP_GN2___2 | 0 | 5912 | 2 | SOUTH | YES | 1282 | 1249 | 1282 | 0 | 1.0406
STP_GN1___1 | 0 | 5911 | 1 | SOUTH | YES | 1282 | 1249 | 1282 | 0 | 1.0406
TNDOWCGNGG8 | 0 | 39480 | 1 | HOUSTON | YES | 30 | 10 | 30 | 0 | 1.0437 | 0 | 30
TNDOWCGNSG8 | 0 | 39470 | 1 | HOUSTON | YES | 32 | 10 | 32 | 0 | 1.0437 | 0 | 32
GBY_81821075 | 0 | 48692 | D | HOUSTON | YES | 20 | 20 | 54 | 0 | 1.0362 | 0 | 20
TNTXCTY2CG8 | 0 | 38712 | 1 | HOUSTON | YES | 102 | 59 | 102 | 0 | 1.044 | 0 | 102
GBY_81821075 | 0 | 48692 | C | HOUSTON | YES | 48 | 20 | 48 | 0 | 1.0362 | 0 | 48
GBY_73741085 | 0 | 48691 | A | HOUSTON | YES | 48 | 20 | 48 | 0 | 1.0362 | 0 | 48
TNBP_CGN4_8 | 0 | 38690 | 3 | HOUSTON | YES | 40 | 0 | 40 | 0 | 1.0435 | 0 | 40
TNBPAMCG3_8 | 0 | 38613 | 3 | HOUSTON | YES | 152 | 0 | 152 | 0 | 1.0435 | 0 | 152
WAP_GN4_4 | 0 | 48924 | 4 | HOUSTON | YES | 544 | 217 | 544 |  | 1.0362 | 0 | 544
TNBPAMCG1_8 | 0 | 38611 | 1 | HOUSTON | YES | 155 | 0 | 155 | 0 | 1.0435 | 0 | 155
TNBP_CGN3_8 | 0 | 38600 | 5 | HOUSTON | YES | 53 | 0 | 53 | 0 | 1.0435 | 0 | 53
TNBP_CGN2_8 | 0 | 38590 | 2 | HOUSTON | YES | 66 | 0 | 66 | 0 | 1.0435 | 0 | 66
RAYBURNCC8 | 0 | 5512 | 1 | SOUTH | YES | 50 | 18.2 | 50 | 0 | 1.02 | 0 | 50
GBY_83841065 | 0 | 48693 | E | HOUSTON | YES | 20 | 20 | 56 | 0 | 1.0362 | 0 | 20
RAYBURNCC7 | 0 | 5511 | 1 | SOUTH | YES | 49 | 18.2 | 49 | 0 | 1.02 | 0 | 49
RAYBURNCC10 | 0 | 5509 | 1 | SOUTH | YES | 40 | 5.2 | 40 | 0 | 1.02 | 0 | 40
CNOPGT1 | 0 | 8560 | 1 | SOUTH | YES | 164 | 0 | 164 | 0 | 1.03 | 0 | 164
RAYBURNCC9 | 0 | 5508 | 1 | SOUTH | YES | 50 | 18.2 | 50 | 0 | 1.02 | 0 | 50
RAYBURNGEN2 | 0 | 5506 | 1 | SOUTH | YES | 0 | 1 | 11 |  | 1.015 | 0 | 0
RAYBURNGEN1 | 0 | 5505 | 1 | SOUTH | YES | 0 | 1 | 11 |  | 1.015 | 0 | 0
RAYBURNGEN3 | 0 | 5503 | 1 | SOUTH | YES | 6.2 | 6 | 22 | 0 | 1.015 | 0 | 6.2
DOW38300 | 0 | 49860 | 32 | HOUSTON | YES | 63 | 0 | 101 |  | 1
CBE_GT3 | 0 | 48734 | 1 | HOUSTON | YES | 86 | 0 | 86 | 0 | 1.029 | 0 | 86
CBE_ST12 | 0 | 48733 | 1 | HOUSTON | YES | 103.5 | 0 | 103.5 | 0 | 1.029 | 0 | 103.5
CSDR89 | 0 | 80137 | 8 | SOUTH | YES | 39 | 0 | 39 | 0 | 1.01 | 0 | 39
BOSQUESW803 | 0 | 251 | 2 | NORTH | YES | 144 | 0 | 144 | 0 | 1.032 | 0 | 144
THW_GT1_GT_1 | 0 | 48883 | B2 | HOUSTON | YES | 0 | 0 | 12 |  | 1.043 | 0 | 0
PSG_GN2_8050 | 0 | 48740 | 1 | HOUSTON | YES | 178 | 60 | 178 | 0 | 1.0326 | 0 | 178
DOW49000 | 0 | 49869 | 45 | HOUSTON | YES | 59 | 0 | 94 |  | 1
DOW61000 | 0 | 49870 | 61 | HOUSTON | YES | 44 | 0 | 70 | 0 | 1
DOW42000 | 0 | 49866 | 42 | HOUSTON | YES | 11 | 0 | 18 |  | 1
PHR_GN2_2 | 0 | 48772 | MB | HOUSTON | YES | 0 | 72 | 459 |  | 1.0362
DOW65000 | 0 | 49876 | 65 | HOUSTON | YES | 63 | 0 | 101 | 0 | 1
DOW67000 | 0 | 49878 | 67 | HOUSTON | YES | 65 | 0 | 103 | 0 | 1
DOW64000 | 0 | 49873 | 64 | HOUSTON | YES | 41 | 0 | 64.8 | 0 | 1
DOW83000 | 0 | 49885 | 83 | HOUSTON | YES | 51 | 0 | 80 | 0 | 1
DOW82000 | 0 | 49884 | 82 | HOUSTON | YES | 51 | 0 | 80 | 0 | 1
DOW39200 | 0 | 49863 | 35 | HOUSTON | YES | 55 | 0 | 88 | 0 | 1
DOW81000 | 0 | 49882 | 81 | HOUSTON | YES | 47 | 0 | 76 | 0 | 1
PR_GT1__9040 | 0 | 48761 | 1 | HOUSTON | YES | 35 | 0 | 35 | 0 | 1 | 0 | 35
SANDHG5C | 0 | 9021 | 5C | SOUTH | YES | 140 | 0 | 151 | 0 | 1.0175 | 0 | 140
SANDHG5A | 0 | 9020 | 5A | SOUTH | YES | 150 | 84 | 159 | 0 | 1.0175 | 0 | 150
SANDH_G4 | 0 | 9019 | 4 | SOUTH | YES | 45 | 2 | 47 | 0 | 1.0175 | 0 | 45
SANDH_G3 | 0 | 9018 | 3 | SOUTH | YES | 45 | 2 | 48 | 0 | 1.0175 | 0 | 45
SANDH_G2 | 0 | 9017 | 2 | SOUTH | YES | 45 | 2 | 47 | 0 | 1.0175 | 0 | 45
SANDH_G1 | 0 | 9016 | 1 | SOUTH | YES | 45 | 2 | 49 | 0 | 1.0175 | 0 | 45
DECKR_G6 | 0 | 9005 | 6 | SOUTH | YES | 44 | 24 | 47 | 0 | 1.015 | 0 | 44
SANDOW_4G | 0 | 3432 | 4 | SOUTH | YES | 534 | 460 | 534 | 0 | 1.029
DECKR_G5 | 0 | 9004 | 5 | SOUTH | YES | 44 | 24 | 44 | 0 | 1.015 | 0 | 44
DECKR_G4 | 0 | 9003 | 4 | SOUTH | YES | 44 | 24 | 44 | 0 | 1.015 | 0 | 44
DECKR_G3 | 0 | 9002 | 3 | SOUTH | YES | 0 | 24 | 42 |  | 1.015 | 0 | 0
DECKR_G2 | 0 | 9001 | 2 | SOUTH | YES | 400 | 50 | 427 | 0 | 1.015 | 0 | 400
CSDR56 | 0 | 80139 | 5 | SOUTH | YES | 15 | 0 | 15 | 0 | 1.01 | 0 | 15
DECKR_G1 | 0 | 9000 | 1 | SOUTH | YES | 320 | 50 | 326 | 0 | 1.015 | 0 | 320
DOW84000 | 0 | 49886 | 84 | HOUSTON | YES | 107 | 0 | 171 | 0 | 0.98
CSDR7 | 0 | 80138 | 7 | SOUTH | YES | 7 | 0 | 7 | 0 | 1.014 | 0 | 7
PSG_GT3_8060 | 0 | 48742 | 1 | HOUSTON | YES | 164 | 50 | 164 | 0 | 1.0326 | 0 | 164
SJS_GT1_GT1 | 0 | 48841 | 1 | HOUSTON | YES | 49 | 49 | 83 | 0 | 1.0362 | 0 | 49
SHELLG3_3020 | 0 | 48822 | 2 | HOUSTON | YES | 30 | 0 | 30 |  | 1.029 | 0 | 30
SOL_GT1 | 0 | 48845 | 1 | HOUSTON | YES | 16.2 | 15.4 | 16.2 |  | 1.0326 | 0 | 16.2
VAL_1 | 0 | 8506 | 1 | SOUTH | YES | 25 | 0 | 25 | 0 | 1.005 | 0 | 25
SHELLG3_3020 | 0 | 48822 | 1 | HOUSTON | YES | 39 | 0 | 39 |  | 1.029 | 0 | 39
ALCOA_G | 0 | 80226 | 1 | SOUTH | YES | 48 | 5 | 48 | 0 | 1.014
WAP_GN7_7 | 0 | 48927 | 7 | HOUSTON | YES | 567 | 277 | 567 |  | 1.035
ICPGN#3 | 0 | 8932 | 3 | SOUTH | YES | 127 | 0 | 127 | 0 | 1.03 | 0 | 127
CSDR11 | 0 | 80140 | 11 | SOUTH | YES | 39 | 0 | 39 | 0 | 1.0299 | 0 | 39
ICPGN#2 | 0 | 8931 | 2 | SOUTH | YES | 150 | 0 | 150 | 0 | 1.03 | 0 | 150
ICPGN#1 | 0 | 8930 | 1 | SOUTH | YES | 149 | 0 | 149 | 0 | 1.03 | 0 | 149
CSDR89 | 0 | 80137 | 9 | SOUTH | YES | 15 | 0 | 15 | 0 | 1.01 | 0 | 15
LGEGN#3 | 0 | 8928 | 3 | SOUTH | YES | 91 | 0 | 100 | 0 | 1.03 | 0 | 91
LGEGN#2 | 0 | 8927 | 2 | SOUTH | YES | 153 | 0 | 153 | 0 | 1.03 | 0 | 153
FOR_8 | 0 | 80051 | 8 | SOUTH | YES | 28 | 28 | 28 | 0 | 1.015 | 0 | 28
LGEGN#1 | 0 | 8926 | 1 | SOUTH | YES | 158 | 0 | 158 | 0 | 1.03 | 0 | 158
COSW_2 | 0 | 8457 | 2 | SOUTH | YES | 14 | 0 | 14 | 0 | 1.027 | 0 | 14
COSW_1 | 0 | 8456 | 1 | SOUTH | YES | 20 | 0 | 20 | 0 | 1.027 | 0 | 20
CNOPGT2 | 0 | 8561 | 2 | SOUTH | YES | 165 | 0 | 165 | 0 | 1.03 | 0 | 165
TNBP_CGN1_8 | 0 | 38580 | 1 | HOUSTON | YES | 60 | 0 | 60 | 0 | 1.0435 | 0 | 60
REYSHR_G | 0 | 80223 | 1 | SOUTH | YES | 12 | 0 | 12 | 0 | 1.032
CEL_B_1 | 0 | 8517 | 1 | SOUTH | YES | 29 | 0 | 29 | 0 | 1.02 | 0 | 29
WAP_GN8_8 | 0 | 48928 | 8 | HOUSTON | YES | 603 | 275 | 603 |  | 1.035
TNBPAMCG2_8 | 0 | 38612 | 2 | HOUSTON | YES | 150 | 0 | 150 | 0 | 1.0435 | 0 | 150
STARCO_1 | 0 | 8511 | 1 | SOUTH | YES | 38 | 0 | 38 | 0 | 1.024 | 0 | 38
TNBPAMCG4_8 | 0 | 38614 | 4 | HOUSTON | YES | 96 | 0 | 96 | 0 | 1.0435 | 0 | 96
WAP_GN5_5 | 0 | 48925 | 5 | HOUSTON | YES | 218 | 278 | 657 | 0 | 1
TNTXCTY1CG8 | 0 | 38711 | 1 | HOUSTON | YES | 105 | 59 | 105 | 0 | 1.044 | 0 | 105
FOR_9 | 0 | 80052 | 9 | SOUTH | YES | 32 | 5 | 32 | 0 | 1.03 | 0 | 32
TNTXCTY3CG8 | 0 | 38713 | 1 | HOUSTON | YES | 85 | 59 | 85 | 0 | 1.044 | 0 | 85
TNTXCTY4CG8 | 0 | 38714 | 1 | HOUSTON | YES | 103 | 59 | 103 | 0 | 1.044 | 0 | 103
TNSLCGN1__8 | 0 | 39190 | 1 | HOUSTON | YES | 30 | 10 | 30 |  | 1.025 | 0 | 30
KOCHREF2 | 0 | 8461 | 1 | SOUTH | YES | 38 | 0 | 38 | 0 | 1.014 | 0 | 38
AIRCO_G | 0 | 80227 | 1 | SOUTH | YES | 7.6 | 0 | 8 | 0 | 1.014
TNSCLP1___8 | 0 | 39760 | 1 | HOUSTON | YES | 116 | 20 | 116 | 0 | 1.04 | 0 | 116
TNSCLP2___8 | 0 | 39770 | 1 | HOUSTON | YES | 117 | 20 | 117 | 0 | 1.04 | 0 | 117
WAP_GN2_2 | 0 | 48922 | 2 | HOUSTON | YES | 122.2 | 37 | 163 | 0 | 1.0362 | 0 | 122.2
CSDR56 | 0 | 80139 | 6 | SOUTH | YES | 39 | 0 | 39 | 0 | 1.01 | 0 | 39
DAV_1 | 0 | 8459 | 1 | SOUTH | YES | 339 | 50 | 339 | 0 | 1.0223 | 0 | 339
FOR_10 | 0 | 80053 | 10 | SOUTH | YES | 73 | 45 | 73 | 0 | 1.03 | 0 | 73
CNOPST1 | 0 | 8562 | 3 | SOUTH | YES | 153 | 0 | 153 | 0 | 1.03 | 0 | 153
AK_GT1__8040 | 0 | 48510 | 1 | HOUSTON | YES | 34 | 8.1 | 34 |  | 1.029 | 0 | 34
LPE_GT1_8070 | 0 | 48511 | 1 | HOUSTON | YES | 42 | 0 | 42 | 0 | 1.0362 | 0 | 42
LPE_GT2_8075 | 0 | 48512 | 2 | HOUSTON | YES | 42 | 0 | 42 | 0 | 1.0362 | 0 | 42
VISTRONG1 | 0 | 80224 | 1 | SOUTH | YES | 15 | 0 | 15 | 0 | 1.01
LPE_GT4_8085 | 0 | 48514 | 4 | HOUSTON | YES | 41 | 0 | 41 | 0 | 1.0362 | 0 | 41
BSF_GT1_8070 | 0 | 48520 | 1 | HOUSTON | YES | 72 | 0 | 72 | 0 | 1.0326 | 0 | 72
BSF_GT1_8070 | 0 | 48520 | 2 | HOUSTON | YES | 10 | 0 | 10 | 0 | 1.0326 | 0 | 10
EXN_15GT | 0 | 49803 | 1 | HOUSTON | YES | 33 | 8.3 | 35 |  | 1.0326 | 0 | 33
THW_4142 | 0 | 48879 | E | HOUSTON | YES | 58 | 5 | 58 | 0 | 1.0435 | 0 | 58
MILHWYS | 0 | 80003 | F | SOUTH | YES | 0 | 0 | 0 | 0 | 1.0168 | 0 | 0
BYU_GT1_8075 | 0 | 48531 | 1 | HOUSTON | YES | 65 | 0 | 65 |  | 1.0362 | 0 | 65
WAP_GN1_1 | 0 | 48921 | 1 | HOUSTON | YES | 124.5 | 37 | 166 | 0 | 1.0362 | 0 | 124.5
DOW39100 | 0 | 49862 | 36 | HOUSTON | YES | 54 | 0 | 86 | 0 | 1
WAP_GN6_6 | 0 | 48926 | 6 | HOUSTON | YES | 645 | 280 | 645 |  | 1.035
CUECPL2A | 0 | 8189 | 1 | SOUTH | YES | 12 | 0 | 12 | 0 | 1.02 | 0 | 12
DOW66000 | 0 | 49877 | 66 | HOUSTON | YES | 61 | 0 | 97 | 0 | 1
CLO_1 | 0 | 8161 | 1 | SOUTH | YES | 633 | 200 | 633 | 0 | 1.03
FOR_7 | 0 | 8157 | 7 | SOUTH | YES | 46 | 5 | 46 | 0 | 1.03 | 0 | 46
CTL_GT4_8140 | 0 | 48563 | 3 | HOUSTON | YES | 94 | 30.3 | 94 |  | 1.0362 | 0 | 94
DOW63000 | 0 | 49872 | 63 | HOUSTON | YES | 45 | 0 | 72 | 0 | 1
DOW62000 | 0 | 49871 | 62 | HOUSTON | YES | 40 | 0 | 63 | 0 | 1
CBY_GN1_1 | 0 | 48581 | 1 | HOUSTON | YES | 748 | 108 | 748 | 0 | 1.0435 | 0 | 748
CBY_GN2_2 | 0 | 48582 | 2 | HOUSTON | YES | 751 | 110 | 751 | 0 | 1.0435 | 0 | 751
FOR_6 | 0 | 8156 | 6 | SOUTH | YES | 26 | 5 | 26 | 0 | 1.03 | 0 | 26
THW_4142 | 0 | 48879 | F | HOUSTON | YES | 57 | 5 | 57 | 0 | 1.0435 | 0 | 57
CHE_GN4_8025 | 0 | 48594 | 4 | HOUSTON | YES | 142 | 60 | 142 | 0 | 1.0362 | 0 | 142
THW_3334 | 0 | 48877 | D | HOUSTON | YES | 58 | 5 | 58 | 0 | 1.0435 | 0 | 58
PSG_GT2_8040 | 0 | 48741 | 1 | HOUSTON | YES | 164 | 50 | 164 | 0 | 1.0326 | 0 | 164
FALCONHYDRO1 | 0.001 | 8048 | 1 | SOUTH | YES | 3 | 0 | 12 | 0 | 1.02 | 0.003 | 3
BEEVILLE | 0.001 | 88198 | 1 | SOUTH | YES | 0 | 0 | 0 | 0 | 1.0068 | 0 | 0
L_WIRTZ_1G2Y | 0.001 | 7036 | 2 | SOUTH | YES | 18 | 0 | 30 |  | 1 | 0.018 | 18
L_WIRTZ_1G1Y | 0.001 | 7035 | 1 | SOUTH | YES | 0 | 0 | 29 |  | 1 | 0 | 0
L_MARSFO1G3Y | 0.001 | 7033 | 3 | SOUTH | YES | 22 | 0 | 36 | 0 | 1 | 0.022 | 22
DECRDOVA_5G | 0.001 | 1895 | D | NORTH | YES | 65 | 65 | 70 | 0 | 1.029 | 0.065 | 65
L_MARSFO1G2Y | 0.001 | 7032 | 2 | SOUTH | YES | 16 | 0 | 35 | 0 | 1 | 0.016 | 16
L_MARSFO1G1Y | 0.001 | 7031 | 1 | SOUTH | YES | 22 | 0 | 36 | 0 | 1 | 0.022 | 22
DECRDOVA_4G | 0.001 | 1894 | C | NORTH | YES | 65 | 65 | 70 | 0 | 1.029 | 0.065 | 65
L_MARBFA1_2Y | 0.001 | 7029 | 2 | SOUTH | YES | 13 | 0 | 18 |  | 1 | 0.013 | 13
L_MARBFA1_1Y | 0.001 | 7028 | 1 | SOUTH | YES | 0 | 0 | 18 |  | 1 | 0 | 0
DECRDOVA_3G | 0.001 | 1893 | B | NORTH | YES | 65 | 65 | 70 | 0 | 1.029 | 0.065 | 65
DECRDOVA_2G | 0.001 | 1892 | A | NORTH | YES | 65 | 65 | 71 | 0 | 1.029 | 0.065 | 65
CIDINDUS | 0.001 | 86105 | 1 | SOUTH | YES | 0 | -500 | 500 | 0 | 1.01
SANMIGUELGEN | 0.001 | 5903 | 1 | SOUTH | YES | 396 | 180 | 396 | 0 | 1.033
PEARSALLGEN3 | 0.001 | 5892 | 1 | SOUTH | YES | 6.2 | 6 | 23 | 0 | 1.01 | 0.0062 | 6.2
PEARSALLGEN2 | 0.001 | 5891 | 1 | SOUTH | YES | 6.2 | 6 | 24 | 0 | 1.01 | 0.0062 | 6.2
ZAPATA | 0.001 | 88299 | 1 | SOUTH | YES | 0 | 0 | 0 | 0 | 1.024 | 0 | 0
PEARSALLGEN1 | 0.001 | 5890 | 1 | SOUTH | YES | 6.2 | 6 | 24 | 0 | 1.01 | 0.0062 | 6.2
FALCONHYDRO3 | 0.001 | 5729 | 3 | SOUTH | YES | 2.8 | 0 | 11 | 0 | 1.02 | 0.0028 | 2.8
FALCONHYDRO2 | 0.001 | 5728 | 2 | SOUTH | YES | 3 | 0 | 12 | 0 | 1.02 | 0.003 | 3
AVR1_CT2 | 0.001 | 5478 | 1 | SOUTH | YES | 145 | 90 | 145 | 0 | 1.0232 | 0.145 | 145
AVR1_ST1 | 0.001 | 5477 | 1 | SOUTH | YES | 164 | 138 | 164 | 0 | 1.0232 | 0.164 | 164
FALFURRI | 0.001 | 88508 | 1 | SOUTH | YES | 0 | 0 | 0 | 0 | 1.01 | 0 | 0
AVR1_CT1 | 0.001 | 5476 | 1 | SOUTH | YES | 150 | 90 | 150 | 0 | 1.0232 | 0.15 | 150
WBT4 | 0.001 | 5439 | 4 | SOUTH | YES | 151 | 40 | 151 | 0 | 1.01 | 0.151 | 151
FGNTS201 | 0.001 | 8935 | 3 | SOUTH | YES | 172 | 0 | 172 | 0 | 1.03 | 0.172 | 172
WBT3 | 0.001 | 5438 | 3 | SOUTH | YES | 96 | 25 | 96 | 0 | 1.01 | 0.096 | 96
WBT2 | 0.001 | 5437 | 2 | SOUTH | YES | 80 | 25 | 80 | 0 | 1.01 | 0.08 | 80
WBT1 | 0.001 | 5436 | 1 | SOUTH | YES | 25.5 | 20 | 51 | 0 | 1.01 | 0.0255 | 25.5
JKS1 | 0.001 | 5401 | 1 | SOUTH | YES | 560 | 100 | 560 | 0 | 1.0222
OWS2 | 0.001 | 5397 | 2 | SOUTH | YES | 379 | 80 | 379 | 0 | 1.027 | 0.379 | 379
OWS1 | 0.001 | 5396 | 1 | SOUTH | YES | 417 | 80 | 417 | 0 | 1.027 | 0.417 | 417
LCPCT4 | 0.001 | 5269 | 4 | SOUTH | YES | 45 | 23.1 | 45 | 0 | 1.0249 | 0.045 | 45
LCPCT3 | 0.001 | 5268 | 3 | SOUTH | YES | 44 | 23.1 | 44 | 0 | 1.0249 | 0.044 | 44
LCPCT2 | 0.001 | 5267 | 2 | SOUTH | YES | 46 | 23.1 | 46 | 0 | 1.0249 | 0.046 | 46
LCPCT1 | 0.001 | 5266 | 1 | SOUTH | YES | 45 | 23.1 | 45 | 0 | 1.0249 | 0.045 | 45
LCP4 | 0.001 | 5265 | 4 | SOUTH | YES | 95 | 25 | 95 | 0 | 1.0249 | 0.095 | 95
LCP3 | 0.001 | 5264 | 3 | SOUTH | YES | 58 | 20 | 58 | 0 | 1.0249 | 0.058 | 58
JTD2 | 0.001 | 5112 | 2 | SOUTH | YES | 406 | 80 | 406 | 0 | 1.0215
JTD1 | 0.001 | 5111 | 1 | SOUTH | YES | 403 | 80 | 403 | 0 | 1.0215
VHB3 | 0.001 | 5028 | 3 | SOUTH | YES | 397 | 60 | 397 | 0 | 1.0233 | 0.397 | 397
VHB2 | 0.001 | 5027 | 2 | SOUTH | YES | 220 | 40 | 220 | 0 | 1.0233 | 0.22 | 220
VHB1 | 0.001 | 5026 | 1 | SOUTH | YES | 206 | 40 | 206 | 0 | 1.0233 | 0.206 | 206
HECN3 | 0.001 | 8983 | 3 | SOUTH | YES | 169 | 0 | 169 | 0 | 1.0304 | 0.169 | 169
HECN2 | 0.001 | 8982 | 2 | SOUTH | YES | 148 | 0 | 148 | 0 | 1.0304 | 0.148 | 148
HECN1 | 0.001 | 8981 | 1 | SOUTH | YES | 148 | 0 | 148 | 0 | 1.0304 | 0.148 | 148
MVGN#3 | 0.001 | 8938 | 3 | SOUTH | YES | 257 | 0 | 257 | 0 | 1.0304 | 0.257 | 257
MVGN#2 | 0.001 | 8937 | 2 | SOUTH | YES | 205 | 0 | 205 | 0 | 1.0304 | 0.205 | 205
MVGN#1 | 0.001 | 8936 | 1 | SOUTH | YES | 210 | 0 | 210 | 0 | 1.0304 | 0.21 | 210
SLURR | 0.001 | 88241 | DC | SOUTH | YES | 0 | -150 | 150 |  | 1.03
LAR_3 | 0.001 | 8288 | 3 | SOUTH | YES | 78.8 | 25 | 105 |  | 1.023 | 0.0788 | 78.8
FGNTS101 | 0.001 | 8934 | 2 | SOUTH | YES | 146 | 0 | 146 | 0 | 1.03 | 0.146 | 146
FGNTS001 | 0.001 | 8933 | 1 | SOUTH | YES | 142 | 0 | 142 | 0 | 1.03 | 0.142 | 142
LAR | 0.001 | 80012 | F | SOUTH | YES | 0 | 0 | 0 | 0 | 1.023 | 0 | 0
LAR_2 | 0.001 | 8287 | 2 | SOUTH | YES | 9 | 9 | 32 |  | 1.023 | 0.009 | 9
LAR_1 | 0.001 | 8285 | 1 | SOUTH | YES | 16 | 9 | 32 | 0 | 1.038 | 0.016 | 16
COMCHEPK_2G | 0.002 | 1899 | 2 | NORTH | YES | 1164 | 1128 | 1164 | 0 | 1.031
COMCHEPK_1G | 0.002 | 1898 | 1 | NORTH | YES | 1164 | 1150 | 1164 | 0 | 1.031
L_INKSDA1_1Y | 0.002 | 7026 | 1 | SOUTH | YES | 10 | 0 | 14 |  | 1 | 0.02 | 10
L_BUCHAN1_3Y | 0.002 | 7024 | 3 | SOUTH | YES | 11 | 0 | 15 |  | 1 | 0.022 | 11
L_BUCHAN1_2Y | 0.002 | 7023 | 2 | SOUTH | YES | 0 | 0 | 18 |  | 1 | 0 | 0
L_BUCHAN1_1Y | 0.002 | 7022 | 1 | SOUTH | YES | 14 | 0 | 18 |  | 1 | 0.028 | 14
DECRDOVA_1G | 0.002 | 1889 | 1 | NORTH | YES | 779 | 255 | 779 | 0 | 1.022 | 1.558 | 779
WLFHOLW_3G | 0.002 | 1879 | 3 | NORTH | YES | 268 | 89.3 | 268 | 0 | 1.029 | 0.536 | 268
WLFHOLW_2G | 0.002 | 1878 | 2 | NORTH | YES | 219 | 105 | 219 | 0 | 1.029 | 0.438 | 219
WLFHOLW_1G | 0.002 | 1877 | 1 | NORTH | YES | 216 | 89.3 | 216 | 0 | 1.029 | 0.432 | 216
L_FERGUS1_1Y | 0.002 | 7000 | 1 | SOUTH | YES | 399 | 65 | 421 | 0 | 1.015 | 0.798 | 399
EPLVT1 | 0.005 | 80010 | F | SOUTH | YES | 0 | 0 | 0 | 0 | 1.0376 | 0 | 0
ELPS | 0.005 | 8262 | 1 | SOUTH | YES | 6 | 6 | 6 | 0 | 1.039 | 0.03 | 6
BARTNWND_1G | 0.006 | 1600 | 1 | WEST | YES | 12 | 0 | 120 | 0 | 1.022 | 0.072 | 12
AMISTADHDRO2 | 0.007 | 8033 | 2 | SOUTH | YES | 13 | 13 | 25 | 0 | 1.035 | 0.091 | 13
AMISTADHDRO1 | 0.007 | 8032 | 1 | SOUTH | YES | 16.5 | 13 | 33 | 0 | 1.035 | 0.1155 | 16.5
HAMILTON | 0.007 | 88253 | 1 | SOUTH | YES | 0 | 0 | 0 | 0 | 1.04 | 0 | 0
WCPWRCO_3G | 0.008 | 1455 | 3 | NORTH | YES | 242 | 50 | 242 | 0 | 1.023 | 1.936 | 242
WCPWRCO_2G | 0.008 | 1454 | 2 | NORTH | YES | 204 | 50 | 204 | 0 | 1.023 | 1.632 | 204
WCPWRCO_1G | 0.008 | 1453 | 1 | NORTH | YES | 204 | 50 | 204 | 0 | 1.023 | 1.632 | 204
SLSTR1PP_1G | 0.009 | 1643 | 1 | NORTH | YES | 6 | 0 | 60 | 0 | 1.022 | 0.054 | 6
FRNDDRCS | 0.02 | 60202 | SC | WEST | YES | 0 | 0 | 0 | 0 | 1.0259 | 0 | 0
DSKY1 | 0.022 | 60018 | 1 | WEST | YES | 12.6 | 0 | 84 | 0 | 1.032 | 0.2772 | 12.6
ORNNWP1 | 0.022 | 60017 | 1 | WEST | YES | 12 | 0 | 80 |  | 1.027 | 0.264 | 12
DSKY2 | 0.022 | 60000 | 1 | WEST | YES | 11.5 | 0 | 76.5 |  | 1.039 | 0.253 | 11.5
SWMESA | 0.023 | 6016 | 1 | WEST | YES | 11.2 | 0 | 75 |  | 1.03 | 0.2576 | 11.2
TNWDWRDU2_8 | 0.023 | 38332 | 1 | WEST | YES | 12 | 0 | 80 |  | 1.0232 | 0.276 | 12
L_DIVIDE1_1N | 0.023 | 76091 | 1 | WEST | YES | 26.5 | 0 | 375 | 0 | 1 | 0.6095 | 26.5
L_GASCCR1_1N | 0.023 | 76031 | 1 | WEST | YES | 15 | 0 | 150 | 0 | 1 | 0.345 | 15
RIO_DRCS | 0.023 | 60201 | SC | WEST | YES | 0 | 0 | 0 | 0 | 1.04 | 0 | 0
KM NWP | 0.023 | 60019 | 1 | WEST | YES | 12 | 0 | 80 |  | 1.03 | 0.276 | 12
WDWDU1 | 0.023 | 60016 | 1 | WEST | YES | 12 | 0 | 80 |  | 1.033 | 0.276 | 12
KM SWP | 0.023 | 60007 | 1 | WEST | YES | 12 | 0 | 80 |  | 1.03 | 0.276 | 12
KM SEP | 0.023 | 60005 | 1 | WEST | YES | 6 | 0 | 40 |  | 1.035 | 0.138 | 6
KM NEP | 0.023 | 60003 | 1 | WEST | YES | 12 | 0 | 80 |  | 1.03 | 0.276 | 12
MCDDONAL_8 | 0.024 | 1333 | 1 | WEST | YES | 21.4 | 0 | 214.2 | 0 | 1.01 | 0.5136 | 21.4
OCOTILLO_1G | 0.024 | 1328 | 1 | WEST | YES | 5.8 | 0 | 58 |  | 0.99 | 0.1392 | 5.8
STANTONW_8 | 0.024 | 1326 | 1 | WEST | YES | 10.1 | 0 | 100.5 | 0 | 1.01 | 0.2424 | 10.1
BSP_1 | 0.024 | 1320 | 1 | WEST | YES | 25.8 | 2.9 | 25.8 |  | 1
L_DELAWA1_1Y | 0.024 | 7038 | 2 | WEST | YES | 4.5 | 0 | 30 | 0 | 1 | 0.108 | 4.5
L_DELAWA1_1Y | 0.024 | 7038 | 1 | WEST | YES | 5.2 | 0 | 35 | 0 | 1 | 0.1248 | 5.2
LONGSHORT_5 | 0.024 | 1058 | 1 | NORTH | YES | 15 | 0 | 149 |  | 0.95 | 0.36 | 15
ROSCOEWI_5 | 0.024 | 1057 | 1 | WEST | YES | 12.6 | 0 | 126.5 |  | 0.99 | 0.3024 | 12.6
ROSCOEW_5 | 0.024 | 1049 | 1 | WEST | YES | 20.9 | 0 | 209 |  | 0.99 | 0.5016 | 20.9
CALENG3G_3G | 0.024 | 1047 | 3 | WEST | YES | 69 | 27 | 69 | 0 | 1.017 | 1.656 | 69
CALENG2G_2G | 0.024 | 1046 | 2 | WEST | YES | 74 | 27 | 74 | 0 | 1.017 | 1.776 | 74
CALENG1G_1G | 0.024 | 1045 | 1 | WEST | YES | 73 | 27 | 73 | 0 | 1.017 | 1.752 | 73
PB6GEN_7G | 0.024 | 1008 | 6 | WEST | YES | 515 | 130 | 515 | 0 | 1.022 | 12.36 | 515
TIEHVSG_2G | 0.024 | 11025 | 1 | WEST | YES | 211 | 63 | 211 | 0 | 1.017 | 5.064 | 211
TIEHVCG_4G | 0.024 | 11024 | 1 | WEST | YES | 149 | 103 | 149 | 0 | 1.017 | 3.576 | 149
TIEHVCG_3G | 0.024 | 11023 | 1 | WEST | YES | 132 | 103 | 132 | 0 | 1.017 | 3.168 | 132
TIEHVCG_2G | 0.024 | 11022 | 1 | WEST | YES | 132 | 103 | 132 | 0 | 1.017 | 3.168 | 132
TIEHVCG_1G | 0.024 | 11021 | 1 | WEST | YES | 145 | 103 | 145 | 0 | 1.017 | 3.48 | 145
TIEHVSG_1G | 0.024 | 11020 | 1 | WEST | YES | 211 | 63 | 211 | 0 | 1.017 | 5.064 | 211
NAV6ST | 0.024 | 11014 | 1 | WEST | YES | 115 | 40 | 115 | 0 | 1.017 | 2.76 | 115
NAV5CT | 0.024 | 11013 | 1 | WEST | YES | 80 | 18 | 80 | 0 | 1.017 | 1.92 | 80
NAV4CT | 0.024 | 11012 | 1 | WEST | YES | 80 | 18 | 80 | 0 | 1.017 | 1.92 | 80
NAV3ST | 0.024 | 11011 | 1 | WEST | YES | 115 | 40 | 115 | 0 | 1.017 | 2.76 | 115
NAV2CT | 0.024 | 11009 | 1 | WEST | YES | 80 | 18 | 80 | 0 | 1.017 | 1.92 | 80
PB5GEN_6G | 0.024 | 1007 | 5 | WEST | YES | 115 | 40 | 115 | 0 | 1.022 | 2.76 | 115
NAV1CT | 0.024 | 11001 | 1 | WEST | YES | 80 | 18 | 80 | 0 | 1.017 | 1.92 | 80
PBCTEGE_5G | 0.024 | 1006 | E | WEST | YES | 65 | 65 | 68 | 0 | 1.022 | 1.56 | 65
PBCTDGE_4G | 0.024 | 1005 | D | WEST | YES | 65 | 65 | 65 | 0 | 1.022 | 1.56 | 65
GRHAMSES_2G | 0.024 | 1432 | 2 | WEST | YES | 369 | 90 | 369 |  | 1.023 | 8.856 | 369
SWETWATR_4G | 0.024 | 1419 | 4 | WEST | YES | 61 | 36 | 61 | 0 | 1.039 | 1.464 | 61
SWETWATR_3G | 0.024 | 1418 | 3 | WEST | YES | 68 | 36 | 68 | 0 | 1.039 | 1.632 | 68
PBCTCGE_3G | 0.024 | 1004 | C | WEST | YES | 62 | 62 | 66 | 0 | 1.022 | 1.488 | 62
SWETWATR_2G | 0.024 | 1417 | 2 | WEST | YES | 72 | 36 | 72 | 0 | 1.039 | 1.728 | 72
PBCTBGE_2G | 0.024 | 1003 | B | WEST | YES | 65 | 65 | 66 | 0 | 1.022 | 1.56 | 65
SWETWATR_1G | 0.024 | 1416 | 1 | WEST | YES | 30 | 18 | 30 | 0 | 1.039 | 0.72 | 30
NWPWRG1_1G | 0.024 | 1350 | 1 | WEST | YES | 3.4 | 0 | 34.3 |  | 1.02 | 0.0816 | 3.4
PBCTAGE_1G | 0.024 | 1002 | A | WEST | YES | 64 | 64 | 65 | 0 | 1.022 | 1.536 | 64
WESTXWIN_1G | 0.024 | 1349 | 1 | WEST | YES | 0.7 | 0 | 6.6 |  | 1.02 | 0.0168 | 0.7
AIRTRICITY_8 | 0.025 | 1170 | 1 | WEST | YES | 18 | 0 | 180 | 0 | 1.01 | 0.45 | 18
KINDERMG_3G | 0.025 | 1071 | 1 | WEST | YES | 45.7 | 12 | 45.7 | 0 | 1.01
KINDERMG_2G | 0.025 | 1070 | 1 | WEST | YES | 45.7 | 12 | 45.7 | 0 | 1.01
KINDERMG_1G | 0.025 | 1069 | 1 | WEST | YES | 25 | 5 | 25 | 0 | 1.01
SCURRYCW_1G | 0.025 | 1068 | 1 | WEST | YES | 14.1 | 0 | 141 |  | 1.01 | 0.3525 | 14.1
CIELOGEN_2G | 0.025 | 1062 | 1 | WEST | YES | 6.1 | 0 | 61 |  | 1 | 0.1525 | 6.1
CIELOGEN_1G | 0.025 | 1061 | 1 | WEST | YES | 9.9 | 0 | 99 |  | 1 | 0.2475 | 9.9
SNYDERW1A | 0.025 | 6637 | 1 | WEST | YES | 6.3 | 0 | 63 | 0 | 1.025 | 0.1575 | 6.3
MRGNFG_6G | 0.025 | 1044 | F | WEST | YES | 66 | 66 | 66 |  | 0.99 | 1.65 | 66
MRGNEG_5G | 0.025 | 1043 | E | WEST | YES | 68 | 68 | 68 |  | 0.99 | 1.7 | 68
MRGNDG_4G | 0.025 | 1042 | D | WEST | YES | 70 | 69 | 70 |  | 0.99 | 1.75 | 70
MRGNCG_3G | 0.025 | 1041 | C | WEST | YES | 70 | 69 | 70 |  | 0.99 | 1.75 | 70
MRGNBG_2G | 0.025 | 1040 | B | WEST | YES | 71 | 70 | 71 |  | 0.99 | 1.775 | 71
MRGNAG_1G | 0.025 | 1039 | A | WEST | YES | 69 | 69 | 69 |  | 0.99 | 1.725 | 69
MORGAN5G_5G | 0.025 | 1037 | 5 | WEST | YES | 137 | 40 | 137 |  | 0.99 | 3.425 | 137
HORSH4 | 0.025 | 60072 | 1 | WEST | YES | 17.2 | 0 | 115 | 0 | 1.025 | 0.43 | 17.2
HORSH3 | 0.025 | 60070 | 1 | WEST | YES | 33.6 | 0 | 224 | 0 | 1.025 | 0.84 | 33.6
HORSH2 | 0.025 | 60068 | 1 | WEST | YES | 27.6 | 0 | 184 | 0 | 1.025 | 0.69 | 27.6
HORSH1 | 0.025 | 60066 | 1 | WEST | YES | 33.3 | 0 | 222 | 0 | 1.005 | 0.8325 | 33.3
LOUIS1A | 0.025 | 60063 | 1 | WEST | YES | 25.5 | 0 | 170.2 | 0 | 1.02 | 0.6375 | 25.5
CIRELLO | 0.025 | 60060 | 1 | WEST | YES | 35 | 0 | 233 | 0 | 1 | 0.875 | 35
BUFGGEN | 0.025 | 60058 | 1 | WEST | YES | 18 | 0 | 120 |  | 1 | 0.45 | 18
CALHN_G1 | 0.025 | 60057 | 1 | WEST | YES | 17.1 | 0 | 114 | 0 | 1.042 | 0.4275 | 17.1
RDCNYNG1 | 0.026 | 36998 | 1 | WEST | YES | 8.4 | 0 | 84 | 0 | 1.01 | 0.2184 | 8.4
MESQUITW_2G | 0.026 | 1438 | 1 | WEST | YES | 23.6 | 0 | 236 |  | 1.01 | 0.6136 | 23.6
MESQUITW_1G | 0.026 | 1437 | 1 | WEST | YES | 40 | 0 | 400 | 0 | 1.023 | 1.04 | 40
L_SWEETW1_4N | 0.026 | 71060 | 1 | WEST | YES | 15.7 | 0 | 105 | 0 | 1 | 0.4082 | 15.7
L_SWEETW1_3N | 0.026 | 71059 | 1 | WEST | YES | 17.8 | 0 | 119 | 0 | 1 | 0.4628 | 17.8
L_SWEETW1_2N | 0.026 | 71057 | 1 | WEST | YES | 20.3 | 0 | 135 | 0 | 1 | 0.5278 | 20.3
L_SWEETW1_1N | 0.026 | 71054 | 1 | WEST | YES | 16.1 | 0 | 107.5 | 0 | 1 | 0.4186 | 16.1
L_BITTCR1_1N | 0.026 | 71051 | 1 | WEST | YES | 5.6 | 0 | 37.5 |  | 1.01 | 0.1456 | 5.6
AEPWIND_8 | 0.026 | 1354 | 1 | WEST | YES | 15.2 | 0 | 101.2 |  | 1.01 | 0.3952 | 15.2
TRENTIPP_8 | 0.026 | 1343 | 1 | WEST | YES | 22.5 | 0 | 150 |  | 1.014 | 0.585 | 22.5
WHRLWIND1A | 0.033 | 60081 | 1 | WEST | YES | 6 | 0 | 60 | 0 | 1.03 | 0.198 | 6
GRHAMSES_1G | 0.034 | 1433 | 1 | WEST | YES | 242 | 60 | 242 | 0 | 1.038 | 8.228 | 242
WILDHRS11A | 0.035 | 60052 | 1 | WEST | YES | 12.6 | 0 | 126.5 | 0 | 1.005 | 0.441 | 12.6
OKLAUN1G | 0.049 | 6752 | 1 | WEST | YES | 629 | 175 | 629 | 0 | 1.035
OKLA7A | 0.049 | 6100 | 1 | WEST | YES | 50 | -220 | 220 | 0 | 1.035 | 2.45 | 50
WFCOGEN_2G | 0.085 | 1482 | 2 | WEST | YES | 12 | 12 | 17 | 0 | 1 | 1.02 | 12
WFCOGEN_2G | 0.085 | 1482 | 1 | WEST | YES | 12 | 12 | 20 | 0 | 1 | 1.02 | 12
WFCOGEN_1G | 0.085 | 1479 | 2 | WEST | YES | 12 | 12 | 20 | 0 | 1 | 1.02 | 12
WFCOGEN_1G | 0.085 | 1479 | 1 | WEST | YES | 12 | 12 | 20 | 0 | 1 | 1.02 | 12

## Gr
Generator Sensitivities
Name of Bus | P Sensitivity of Bus | Number of Bus | ID | Area Name of Gen | AGC | Gen MW | Min MW | Max MW | V Sensitivity of Bus | Set Volt
SLSTR1PP_1G | 0.673 | 1643 | 1 | NORTH | YES | 6 | 0 | 60 | 0 | 1.022 | 4.038 | 6
GRHAMSES_1G | 0.062 | 1433 | 1 | WEST | YES | 242 | 60 | 242 | 0 | 1.038 | 15.004 | 242 | HOUSTON | -41.4759
AEPWIND_8 | 0.047 | 1354 | 1 | WEST | YES | 15.2 | 0 | 101.2 |  | 1.01 | 0.7144 | 15.2 | NORTH | -45.8589
TRENTIPP_8 | 0.047 | 1343 | 1 | WEST | YES | 22.5 | 0 | 150 |  | 1.014 | 1.0575 | 22.5 | SOUTH | -44.1518
WILDHRS11A | 0.046 | 60052 | 1 | WEST | YES | 12.6 | 0 | 126.5 | 0 | 1.005 | 0.5796 | 12.6 | WEST | 155.6386
WHRLWIND1A | 0.044 | 60081 | 1 | WEST | YES | 6 | 0 | 60 | 0 | 1.03 | 0.264 | 6
CALHN_G1 | 0.042 | 60057 | 1 | WEST | YES | 17.1 | 0 | 114 | 0 | 1.042 | 0.7182 | 17.1
HORSH4 | 0.035 | 60072 | 1 | WEST | YES | 17.2 | 0 | 115 | 0 | 1.025 | 0.602 | 17.2 | HOUSTON | 13825.2998
RDCNYNG1 | 0.035 | 36998 | 1 | WEST | YES | 8.4 | 0 | 84 | 0 | 1.01 | 0.294 | 8.4 | NORTH | 19200.9004
HORSH3 | 0.035 | 60070 | 1 | WEST | YES | 33.6 | 0 | 224 | 0 | 1.025 | 1.176 | 33.6 | SOUTH | 13890.7012
LOUIS1A | 0.035 | 60063 | 1 | WEST | YES | 25.5 | 0 | 170.2 | 0 | 1.02 | 0.8925 | 25.5 | WEST | 4928.8999
HORSH2 | 0.035 | 60068 | 1 | WEST | YES | 27.6 | 0 | 184 | 0 | 1.025 | 0.966 | 27.6
HORSH1 | 0.035 | 60066 | 1 | WEST | YES | 33.3 | 0 | 222 | 0 | 1.005 | 1.1655 | 33.3
CIRELLO | 0.035 | 60060 | 1 | WEST | YES | 35 | 0 | 233 | 0 | 1 | 1.225 | 35 | HOUSTON | -0.003
BUFGGEN | 0.035 | 60058 | 1 | WEST | YES | 18 | 0 | 120 |  | 1 | 0.63 | 18 | NORTH | -0.0023884
KINDERMG_2G | 0.034 | 1070 | 1 | WEST | YES | 45.7 | 12 | 45.7 | 0 | 1.01 |  |  | SOUTH | -0.0031785
KINDERMG_3G | 0.034 | 1071 | 1 | WEST | YES | 45.7 | 12 | 45.7 | 0 | 1.01 |  |  | WEST | 0.031577
SCURRYCW_1G | 0.034 | 1068 | 1 | WEST | YES | 14.1 | 0 | 141 |  | 1.01 | 0.4794 | 14.1
KINDERMG_1G | 0.034 | 1069 | 1 | WEST | YES | 25 | 5 | 25 | 0 | 1.01
CIELOGEN_2G | 0.034 | 1062 | 1 | WEST | YES | 6.1 | 0 | 61 |  | 1 | 0.2074 | 6.1 | N to H | 0.00061163
CIELOGEN_1G | 0.034 | 1061 | 1 | WEST | YES | 9.9 | 0 | 99 |  | 1 | 0.3366 | 9.9 | N to S | 0.00079014
SNYDERW1A | 0.034 | 6637 | 1 | WEST | YES | 6.3 | 0 | 63 | 0 | 1.025 | 0.2142 | 6.3 | W to N | 0.033965
OKLA7A | 0.033 | 6100 | 1 | WEST | YES | 50 | -220 | 220 | 0 | 1.035 | 1.65 | 50 |  | -0.00079014
OKLAUN1G | 0.033 | 6752 | 1 | WEST | YES | 629 | 175 | 629 | 0 | 1.035 |  |  |  | -0.033965
WFCOGEN_2G | 0.033 | 1482 | 1 | WEST | YES | 12 | 12 | 20 | 0 | 1 | 0.396 | 12
WFCOGEN_1G | 0.033 | 1479 | 1 | WEST | YES | 12 | 12 | 20 | 0 | 1 | 0.396 | 12
WFCOGEN_2G | 0.033 | 1482 | 2 | WEST | YES | 12 | 12 | 17 | 0 | 1 | 0.396 | 12
WFCOGEN_1G | 0.033 | 1479 | 2 | WEST | YES | 12 | 12 | 20 | 0 | 1 | 0.396 | 12
BSP_1 | 0.032 | 1320 | 1 | WEST | YES | 25.8 | 2.9 | 25.8 |  | 1
L_SWEETW1_4N | 0.032 | 71060 | 1 | WEST | YES | 15.7 | 0 | 105 | 0 | 1 | 0.5024 | 15.7
L_BITTCR1_1N | 0.032 | 71051 | 1 | WEST | YES | 5.6 | 0 | 37.5 |  | 1.01 | 0.1792 | 5.6
MRGNDG_4G | 0.032 | 1042 | D | WEST | YES | 70 | 69 | 70 |  | 0.99 | 2.24 | 70
MRGNEG_5G | 0.032 | 1043 | E | WEST | YES | 68 | 68 | 68 |  | 0.99 | 2.176 | 68
L_SWEETW1_2N | 0.032 | 71057 | 1 | WEST | YES | 20.3 | 0 | 135 | 0 | 1 | 0.6496 | 20.3
MORGAN5G_5G | 0.032 | 1037 | 5 | WEST | YES | 137 | 40 | 137 |  | 0.99 | 4.384 | 137
MRGNFG_6G | 0.032 | 1044 | F | WEST | YES | 66 | 66 | 66 |  | 0.99 | 2.112 | 66
MRGNAG_1G | 0.032 | 1039 | A | WEST | YES | 69 | 69 | 69 |  | 0.99 | 2.208 | 69
L_SWEETW1_1N | 0.032 | 71054 | 1 | WEST | YES | 16.1 | 0 | 107.5 | 0 | 1 | 0.5152 | 16.1
L_SWEETW1_3N | 0.032 | 71059 | 1 | WEST | YES | 17.8 | 0 | 119 | 0 | 1 | 0.5696 | 17.8
MRGNBG_2G | 0.032 | 1040 | B | WEST | YES | 71 | 70 | 71 |  | 0.99 | 2.272 | 71
MRGNCG_3G | 0.032 | 1041 | C | WEST | YES | 70 | 69 | 70 |  | 0.99 | 2.24 | 70
AIRTRICITY_8 | 0.032 | 1170 | 1 | WEST | YES | 18 | 0 | 180 | 0 | 1.01 | 0.576 | 18
STANTONW_8 | 0.031 | 1326 | 1 | WEST | YES | 10.1 | 0 | 100.5 | 0 | 1.01 | 0.3131 | 10.1
MCDDONAL_8 | 0.031 | 1333 | 1 | WEST | YES | 21.4 | 0 | 214.2 | 0 | 1.01 | 0.6634 | 21.4
MESQUITW_1G | 0.031 | 1437 | 1 | WEST | YES | 40 | 0 | 400 | 0 | 1.023 | 1.24 | 40
MESQUITW_2G | 0.031 | 1438 | 1 | WEST | YES | 23.6 | 0 | 236 |  | 1.01 | 0.7316 | 23.6
NWPWRG1_1G | 0.031 | 1350 | 1 | WEST | YES | 3.4 | 0 | 34.3 |  | 1.02 | 0.1054 | 3.4
WESTXWIN_1G | 0.031 | 1349 | 1 | WEST | YES | 0.7 | 0 | 6.6 |  | 1.02 | 0.0217 | 0.7
OCOTILLO_1G | 0.031 | 1328 | 1 | WEST | YES | 5.8 | 0 | 58 |  | 0.99 | 0.1798 | 5.8
PBCTBGE_2G | 0.03 | 1003 | B | WEST | YES | 65 | 65 | 66 | 0 | 1.022 | 1.95 | 65
NAV1CT | 0.03 | 11001 | 1 | WEST | YES | 80 | 18 | 80 | 0 | 1.017 | 2.4 | 80
TIEHVCG_2G | 0.03 | 11022 | 1 | WEST | YES | 132 | 103 | 132 | 0 | 1.017 | 3.96 | 132
PBCTEGE_5G | 0.03 | 1006 | E | WEST | YES | 65 | 65 | 68 | 0 | 1.022 | 1.95 | 65
NAV2CT | 0.03 | 11009 | 1 | WEST | YES | 80 | 18 | 80 | 0 | 1.017 | 2.4 | 80
NAV3ST | 0.03 | 11011 | 1 | WEST | YES | 115 | 40 | 115 | 0 | 1.017 | 3.45 | 115
TIEHVSG_1G | 0.03 | 11020 | 1 | WEST | YES | 211 | 63 | 211 | 0 | 1.017 | 6.33 | 211
NAV6ST | 0.03 | 11014 | 1 | WEST | YES | 115 | 40 | 115 | 0 | 1.017 | 3.45 | 115
NAV5CT | 0.03 | 11013 | 1 | WEST | YES | 80 | 18 | 80 | 0 | 1.017 | 2.4 | 80
PBCTCGE_3G | 0.03 | 1004 | C | WEST | YES | 62 | 62 | 66 | 0 | 1.022 | 1.86 | 62
L_DELAWA1_1Y | 0.03 | 7038 | 2 | WEST | YES | 4.5 | 0 | 30 | 0 | 1 | 0.135 | 4.5
CALENG2G_2G | 0.03 | 1046 | 2 | WEST | YES | 74 | 27 | 74 | 0 | 1.017 | 2.22 | 74
CALENG1G_1G | 0.03 | 1045 | 1 | WEST | YES | 73 | 27 | 73 | 0 | 1.017 | 2.19 | 73
PB6GEN_7G | 0.03 | 1008 | 6 | WEST | YES | 515 | 130 | 515 | 0 | 1.022 | 15.45 | 515
NAV4CT | 0.03 | 11012 | 1 | WEST | YES | 80 | 18 | 80 | 0 | 1.017 | 2.4 | 80
TIEHVCG_4G | 0.03 | 11024 | 1 | WEST | YES | 149 | 103 | 149 | 0 | 1.017 | 4.47 | 149
TIEHVCG_1G | 0.03 | 11021 | 1 | WEST | YES | 145 | 103 | 145 | 0 | 1.017 | 4.35 | 145
LONGSHORT_5 | 0.03 | 1058 | 1 | NORTH | YES | 15 | 0 | 149 |  | 0.95 | 0.45 | 15
TIEHVSG_2G | 0.03 | 11025 | 1 | WEST | YES | 211 | 63 | 211 | 0 | 1.017 | 6.33 | 211
TIEHVCG_3G | 0.03 | 11023 | 1 | WEST | YES | 132 | 103 | 132 | 0 | 1.017 | 3.96 | 132
PB5GEN_6G | 0.03 | 1007 | 5 | WEST | YES | 115 | 40 | 115 | 0 | 1.022 | 3.45 | 115
L_DELAWA1_1Y | 0.03 | 7038 | 1 | WEST | YES | 5.2 | 0 | 35 | 0 | 1 | 0.156 | 5.2
PBCTDGE_4G | 0.03 | 1005 | D | WEST | YES | 65 | 65 | 65 | 0 | 1.022 | 1.95 | 65
CALENG3G_3G | 0.03 | 1047 | 3 | WEST | YES | 69 | 27 | 69 | 0 | 1.017 | 2.07 | 69
PBCTAGE_1G | 0.03 | 1002 | A | WEST | YES | 64 | 64 | 65 | 0 | 1.022 | 1.92 | 64
ROSCOEW_5 | 0.029 | 1049 | 1 | WEST | YES | 20.9 | 0 | 209 |  | 0.99 | 0.6061 | 20.9
ROSCOEWI_5 | 0.029 | 1057 | 1 | WEST | YES | 12.6 | 0 | 126.5 |  | 0.99 | 0.3654 | 12.6
SWETWATR_3G | 0.028 | 1418 | 3 | WEST | YES | 68 | 36 | 68 | 0 | 1.039 | 1.904 | 68
SWETWATR_4G | 0.028 | 1419 | 4 | WEST | YES | 61 | 36 | 61 | 0 | 1.039 | 1.708 | 61
KM NEP | 0.028 | 60003 | 1 | WEST | YES | 12 | 0 | 80 |  | 1.03 | 0.336 | 12
SWETWATR_2G | 0.028 | 1417 | 2 | WEST | YES | 72 | 36 | 72 | 0 | 1.039 | 2.016 | 72
TNWDWRDU2_8 | 0.028 | 38332 | 1 | WEST | YES | 12 | 0 | 80 |  | 1.0232 | 0.336 | 12
KM SWP | 0.028 | 60007 | 1 | WEST | YES | 12 | 0 | 80 |  | 1.03 | 0.336 | 12
L_GASCCR1_1N | 0.028 | 76031 | 1 | WEST | YES | 15 | 0 | 150 | 0 | 1 | 0.42 | 15
WDWDU1 | 0.028 | 60016 | 1 | WEST | YES | 12 | 0 | 80 |  | 1.033 | 0.336 | 12
RIO_DRCS | 0.028 | 60201 | SC | WEST | YES | 0 | 0 | 0 | 0 | 1.04 | 0 | 0
KM SEP | 0.028 | 60005 | 1 | WEST | YES | 6 | 0 | 40 |  | 1.035 | 0.168 | 6
SWETWATR_1G | 0.028 | 1416 | 1 | WEST | YES | 30 | 18 | 30 | 0 | 1.039 | 0.84 | 30
KM NWP | 0.028 | 60019 | 1 | WEST | YES | 12 | 0 | 80 |  | 1.03 | 0.336 | 12
SWMESA | 0.028 | 6016 | 1 | WEST | YES | 11.2 | 0 | 75 |  | 1.03 | 0.3136 | 11.2
ORNNWP1 | 0.027 | 60017 | 1 | WEST | YES | 12 | 0 | 80 |  | 1.027 | 0.324 | 12
DSKY2 | 0.027 | 60000 | 1 | WEST | YES | 11.5 | 0 | 76.5 |  | 1.039 | 0.3105 | 11.5
L_DIVIDE1_1N | 0.027 | 76091 | 1 | WEST | YES | 26.5 | 0 | 375 | 0 | 1 | 0.7155 | 26.5
DSKY1 | 0.027 | 60018 | 1 | WEST | YES | 12.6 | 0 | 84 | 0 | 1.032 | 0.3402 | 12.6
FRNDDRCS | 0.024 | 60202 | SC | WEST | YES | 0 | 0 | 0 | 0 | 1.0259 | 0 | 0
GRHAMSES_2G | 0.023 | 1432 | 2 | WEST | YES | 369 | 90 | 369 |  | 1.023 | 8.487 | 369
BARTNWND_1G | 0.022 | 1600 | 1 | WEST | YES | 12 | 0 | 120 | 0 | 1.022 | 0.264 | 12
MRSSHPRD01 | 0.014 | 345 | 2 | WEST | YES | 12 | 0 | 12 |  | 1.03 | 0.168 | 12
MRSSHPRD | 0.014 | 344 | 1 | WEST | YES | 12 | 0 | 12 |  | 1.03 | 0.168 | 12
WCPWRCO_3G | 0.01 | 1455 | 3 | NORTH | YES | 242 | 50 | 242 | 0 | 1.023 | 2.42 | 242
WCPWRCO_2G | 0.01 | 1454 | 2 | NORTH | YES | 204 | 50 | 204 | 0 | 1.023 | 2.04 | 204
WCPWRCO_1G | 0.01 | 1453 | 1 | NORTH | YES | 204 | 50 | 204 | 0 | 1.023 | 2.04 | 204
AMISTADHDRO2 | 0.006 | 8033 | 2 | SOUTH | YES | 13 | 13 | 25 | 0 | 1.035 | 0.078 | 13
AMISTADHDRO1 | 0.006 | 8032 | 1 | SOUTH | YES | 16.5 | 13 | 33 | 0 | 1.035 | 0.099 | 16.5
HAMILTON | 0.006 | 88253 | 1 | SOUTH | YES | 0 | 0 | 0 | 0 | 1.04 | 0 | 0
ELPS | 0.004 | 8262 | 1 | SOUTH | YES | 6 | 6 | 6 | 0 | 1.039 | 0.024 | 6
SPENCER_G5 | 0.003 | 924 | 1 | NORTH | YES | 52 | 20 | 64 | 0 | 1.03 | 0.156 | 52
EPLVT1 | 0.003 | 80010 | F | SOUTH | YES | 0 | 0 | 0 | 0 | 1.0376 | 0 | 0
SPENCER_G4 | 0.003 | 923 | 1 | NORTH | YES | 48 | 20 | 61 | 0 | 1.03 | 0.144 | 48
EAGLEMNT_3G | 0.002 | 1863 | MB | NORTH | YES | 0 | 50 | 378 |  | 1.033 | 0 | 0
JCKCNTY802 | 0.002 | 581 | 2 | NORTH | YES | 147 | 0 | 147 | 0 | 1.022 | 0.294 | 147
EAGLEMNT_1G | 0.002 | 1861 | MB | NORTH | YES | 0 | 30 | 112 |  | 1.033 | 0 | 0
JCKCNTY803 | 0.002 | 582 | 3 | NORTH | YES | 147 | 0 | 147 | 0 | 1.022 | 0.294 | 147
JCKCNTY801 | 0.002 | 580 | 1 | NORTH | YES | 288 | 0 | 288 | 0 | 1.022 | 0.576 | 288
EAGLEMNT_2G | 0.002 | 1862 | MB | NORTH | YES | 0 | 40 | 100 |  | 1.033 | 0 | 0
COLLIN_1G | 0.001 | 2371 | MB | NORTH | YES | 0 | 40 | 138 |  | 1.022 | 0 | 0
VALLEY_2G | 0.001 | 1688 | 2 | NORTH | YES | 527 | 90 | 527 | 0 | 1.036 | 0.527 | 527
VALLLEY_1G | 0.001 | 1687 | 1 | NORTH | YES | 140 | 15 | 175 | 0 | 1.036 | 0.14 | 140
DENISNDM | 0.001 | 6948 | 1 | NORTH | YES | 40 | 5 | 40 | 0 | 1.015 | 0.04 | 40
DENISNDM | 0.001 | 6948 | 2 | NORTH | YES | 40 | 5 | 40 | 0 | 1.015 | 0.04 | 40
NTHLK1_G | 0 | 2381 | 1 | NORTH | YES | 0 | 35 | 156 |  | 1.029 | 0 | 0
STEAM2 | 0 | 949 | 1 | NORTH | YES | 26 | 8 | 26 | 0 | 0.99 | 0 | 26
STEAM3 | 0 | 950 | 1 | NORTH | YES | 41 | 13 | 41 | 0 | 1.02 | 0 | 41
NTHLK2_G | 0 | 2382 | 2 | NORTH | YES | 0 | 35 | 181 |  | 1.029 | 0 | 0
HANDLEY_1G | 0 | 1945 | MB | NORTH | YES | 0 | 25 | 36 |  | 1.003 | 0 | 0
LKHB1_G | 0 | 2451 | 1 | NORTH | YES | 0 | 80 | 391 |  | 1.029 | 0 | 0
OLINGER_G3 | 0 | 844 | 1 | NORTH | YES | 118.3 | 45 | 148 | 0 | 1.03 | 0 | 118.3
KMICHICT5_G | 0 | 11695 | 5 | NORTH | YES | 138 | 80 | 138 | 0 | 1.029 | 0 | 138
FPLEFR1C_G | 0 | 12413 | 3 | NORTH | YES | 159 | 72 | 159 | 0 | 1 | 0 | 159
FPLEFR2A_G | 0 | 12421 | 1 | NORTH | YES | 170 | 72 | 170 | 0 | 1 | 0 | 170
FPLEFR2S_G | 0 | 12424 | 4 | NORTH | YES | 412 | 191 | 412 | 0 | 1 | 0 | 412
VALLEY_3G | 0 | 1689 | 3 | NORTH | YES | 186.2 | 25 | 354 | 0 | 1.015 | 0 | 186.2
LAMARPWR_4G | 0 | 1681 | 4 | NORTH | YES | 164 | 67.7 | 164 | 0 | 1.031 | 0 | 164
PEC_1G | 0 | 1675 | 1 | NORTH | YES | 80 | 35 | 80 | 0 | 1.022 | 0 | 80
OLINGER_G1 | 0 | 842 | 1 | NORTH | YES | 63.1 | 20 | 80 | 0 | 1.03 | 0 | 63.1
MOSES_2G | 0 | 1702 | 2 | NORTH | YES | 579 | 175 | 579 | 0 | 1.031
LAMARPWR_1G | 0 | 1678 | 1 | NORTH | YES | 154 | 67.7 | 154 | 0 | 1.031 | 0 | 154
LAMARPWR_2G | 0 | 1679 | 2 | NORTH | YES | 155 | 67.7 | 155 | 0 | 1.031 | 0 | 155
LAMARPWR_3G | 0 | 1680 | 3 | NORTH | YES | 199 | 129.1 | 199 | 0 | 1.031 | 0 | 199
NEWMAN_G5 | 0 | 837 | 1 | NORTH | YES | 0 | 15 | 37 |  | 1.01 | 0 | 0
PEC_3G | 0 | 1677 | 3 | NORTH | YES | 91 | 35 | 91 | 0 | 1.022 | 0 | 91
LAMARPWR_5G | 0 | 1682 | 5 | NORTH | YES | 163 | 67.7 | 163 | 0 | 1.031 | 0 | 163
PEC_2G | 0 | 1676 | 2 | NORTH | YES | 84 | 35 | 84 | 0 | 1.022 | 0 | 84
MOSES_1G | 0 | 1701 | 1 | NORTH | YES | 560 | 175 | 560 | 0 | 1.031
FPLEFR2C_G | 0 | 12423 | 3 | NORTH | YES | 162 | 72 | 162 | 0 | 1 | 0 | 162
FPLEFR2B_G | 0 | 12422 | 2 | NORTH | YES | 160 | 72 | 160 | 0 | 1 | 0 | 160
FPLEFR1B_G | 0 | 12412 | 2 | NORTH | YES | 157 | 72 | 157 | 0 | 1 | 0 | 157
OLINGER_G2 | 0 | 843 | 1 | NORTH | YES | 86.7 | 25 | 105 | 0 | 1.03 | 0 | 86.7
FPLEFR1A_G | 0 | 12411 | 1 | NORTH | YES | 170 | 72 | 170 | 0 | 1 | 0 | 170
KMICHIST6_G | 0 | 11696 | 6 | NORTH | YES | 303 | 60 | 303 | 0 | 1.029 | 0 | 303
DCEAST | 0 | 5925 | 1 | NORTH | YES | 400.3 | -600 | 600 | 0 | 1.025 | 0 | 400.3
KMICHIST3_G | 0 | 11693 | 3 | NORTH | YES | 310 | 60 | 310 | 0 | 1.029 | 0 | 310
KMICHICT2_G | 0 | 11692 | 2 | NORTH | YES | 144 | 80 | 144 | 0 | 1.029 | 0 | 144
KMICHICT1_G | 0 | 11691 | 1 | NORTH | YES | 142 | 80 | 142 | 0 | 1.029 | 0 | 142
OLINGER_G4 | 0 | 845 | 1 | NORTH | YES | 59.1 | 0 | 76 | 0 | 1.03 | 0 | 59.1
STEAM1 | 0 | 948 | 1 | NORTH | YES | 0 | 12 | 20 |  | 1.02 | 0 | 0
HANDLEY_2G | 0 | 1946 | MB | NORTH | YES | 0 | 30 | 68 |  | 1.003 | 0 | 0
HANDLEY_4G | 0 | 1948 | 4 | NORTH | YES | 217.5 | 150 | 435 | 0 | 1.022 | 0 | 217.5
KMICHICT4_G | 0 | 11694 | 4 | NORTH | YES | 136 | 80 | 136 | 0 | 1.029 | 0 | 136
LKHB2_G | 0 | 2452 | 2 | NORTH | YES | 514 | 80 | 514 | 0 | 1.029 | 0 | 514
HANDLEY_5G | 0 | 1949 | 5 | NORTH | YES | 0 | 150 | 435 |  | 1.03 | 0 | 0
HANDLEY_3G | 0 | 1947 | 3 | NORTH | YES | 353.4 | 100 | 392 | 0 | 1.03 | 0 | 353.4
FPLEFR1S_G | 0 | 12414 | 4 | NORTH | YES | 414 | 191 | 414 | 0 | 1 | 0 | 414
NTHLK3_G | 0 | 2383 | 3 | NORTH | YES | 247.4 | 50 | 329 | 0 | 1.029 | 0 | 247.4
MOSES_3G | 0 | 1703 | 3 | NORTH | YES | 808 | 463 | 808 | 0 | 1.031
LAMARPWR_6G | 0 | 1683 | 6 | NORTH | YES | 199 | 129.1 | 199 | 0 | 1.031 | 0 | 199
LAR_2 | -0.001 | 8287 | 2 | SOUTH | YES | 9 | 9 | 32 |  | 1.023 | -0.009 | 9
LAR_3 | -0.001 | 8288 | 3 | SOUTH | YES | 78.8 | 25 | 105 |  | 1.023 | -0.0788 | 78.8
COMCHEPK_2G | -0.001 | 1899 | 2 | NORTH | YES | 1164 | 1128 | 1164 | 0 | 1.031
CHAMPION_1G | -0.001 | 3348 | MB | NORTH | YES | 0 | 42 | 42 |  | 1 | 0 | 0
MDLTHELP_5G | -0.001 | 1937 | 5 | NORTH | YES | 225 | 74 | 225 | 0 | 1.02 | -0.225 | 225
WLFHOLW_2G | -0.001 | 1878 | 2 | NORTH | YES | 219 | 105 | 219 | 0 | 1.029 | -0.219 | 219
MTCK7_G | -0.001 | 2414 | 7 | NORTH | YES | 0 | 30 | 114 |  | 1.029 | 0 | 0
TGATEWAY_4G | -0.001 | 13119 | 4 | NORTH | YES | 399 | 65 | 399 | 0 | 1.035 | -0.399 | 399
TGATEWAY_3G | -0.001 | 13118 | 3 | NORTH | YES | 146 | 30 | 146 | 0 | 1.035 | -0.146 | 146
TGATEWAY_2G | -0.001 | 13117 | 2 | NORTH | YES | 128 | 30 | 128 | 0 | 1.035 | -0.128 | 128
TGATEWAY_1G | -0.001 | 13116 | 1 | NORTH | YES | 149 | 30 | 149 | 0 | 1.035 | -0.149 | 149
WLFHOLW_1G | -0.001 | 1877 | 1 | NORTH | YES | 216 | 89.3 | 216 | 0 | 1.029 | -0.216 | 216
WLFHOLW_3G | -0.001 | 1879 | 3 | NORTH | YES | 268 | 89.3 | 268 | 0 | 1.029 | -0.268 | 268
LAR | -0.001 | 80012 | F | SOUTH | YES | 0 | 0 | 0 | 0 | 1.023 | 0 | 0
STRYKER_1G | -0.001 | 3107 | 1 | NORTH | YES | 140.5 | 45 | 182 | 0 | 1.029 | -0.1405 | 140.5
STRYKER_2G | -0.001 | 3108 | 2 | NORTH | YES | 484 | 75 | 484 | 0 | 1.029 | -0.484 | 484
MDLTHELP_6G | -0.001 | 1938 | 6 | NORTH | YES | 229 | 74 | 229 | 0 | 1.02 | -0.229 | 229
COMCHEPK_1G | -0.001 | 1898 | 1 | NORTH | YES | 1164 | 1150 | 1164 | 0 | 1.031
MDLTHELP_2G | -0.001 | 1942 | 2 | NORTH | YES | 215 | 74 | 215 | 0 | 1.02 | -0.215 | 215
MDLTHELP_1G | -0.001 | 1941 | 1 | NORTH | YES | 215 | 74 | 215 | 0 | 1.02 | -0.215 | 215
MARTLAKE_3G | -0.001 | 3099 | 3 | NORTH | YES | 804 | 500 | 804 | 0 | 1.031
MARTLAKE_2G | -0.001 | 3098 | 2 | NORTH | YES | 795 | 461 | 795 | 0 | 1.031
MARTLAKE_1G | -0.001 | 3097 | 1 | NORTH | YES | 799 | 500 | 799 | 0 | 1.031
MTCK3_G | -0.001 | 2419 | MB | NORTH | YES | 0 | 10 | 63 |  | 0.9667 | 0 | 0
MTCK2_G | -0.001 | 2418 | 2 | NORTH | YES | 0 | 10 | 23 |  | 0.9667 | 0 | 0
LAR_1 | -0.001 | 8285 | 1 | SOUTH | YES | 16 | 9 | 32 | 0 | 1.038 | -0.016 | 16
MTCK8_G | -0.001 | 2417 | 8 | NORTH | YES | 477 | 60 | 556 | 0 | 1.029 | -0.477 | 477
MTCK6_G | -0.001 | 2413 | 6 | NORTH | YES | 0 | 30 | 118 |  | 1.029 | 0 | 0
CIDINDUS | -0.001 | 86105 | 1 | SOUTH | YES | 0 | -500 | 500 | 0 | 1.01
LEG_2___2 | -0.002 | 48722 | 2 | NORTH | YES | 853 | 357 | 853 | 0 | 1.0348
DECRDOVA_1G | -0.002 | 1889 | 1 | NORTH | YES | 779 | 255 | 779 | 0 | 1.022 | -1.558 | 779
TNTNPONE_18 | -0.002 | 39960 | 1 | NORTH | YES | 152 | 30 | 152 |  | 1.04
PEARSALLGEN2 | -0.002 | 5891 | 1 | SOUTH | YES | 6.2 | 6 | 24 | 0 | 1.01 | -0.0124 | 6.2
PEARSALLGEN1 | -0.002 | 5890 | 1 | SOUTH | YES | 6.2 | 6 | 24 | 0 | 1.01 | -0.0124 | 6.2
FALCONHYDRO3 | -0.002 | 5729 | 3 | SOUTH | YES | 2.8 | 0 | 11 | 0 | 1.02 | -0.0056 | 2.8
FALFURRI | -0.002 | 88508 | 1 | SOUTH | YES | 0 | 0 | 0 | 0 | 1.01 | 0 | 0
FALCONHYDRO2 | -0.002 | 5728 | 2 | SOUTH | YES | 3 | 0 | 12 | 0 | 1.02 | -0.006 | 3
TNTNPONE_28 | -0.002 | 39970 | 1 | NORTH | YES | 154 | 30 | 154 |  | 1.04
CALFREST_6G | -0.002 | 13136 | 6 | NORTH | YES | 176 | 40 | 176 | 0 | 1.035 | -0.352 | 176
CALFREST_5G | -0.002 | 13135 | 5 | NORTH | YES | 157 | 57 | 157 | 0 | 1.035 | -0.314 | 157
CALFREST_4G | -0.002 | 13134 | 4 | NORTH | YES | 156 | 40 | 156 | 0 | 1.035 | -0.312 | 156
CALFREST_3G | -0.002 | 13133 | 3 | NORTH | YES | 174 | 40 | 174 | 0 | 1.035 | -0.348 | 174
CALFREST_2G | -0.002 | 13132 | 2 | NORTH | YES | 155 | 57 | 155 | 0 | 1.035 | -0.31 | 155
CALFREST_1G | -0.002 | 13131 | 1 | NORTH | YES | 152 | 40 | 152 | 0 | 1.035 | -0.304 | 152
ZAPATA | -0.002 | 88299 | 1 | SOUTH | YES | 0 | 0 | 0 | 0 | 1.024 | 0 | 0
PEARSALLGEN3 | -0.002 | 5892 | 1 | SOUTH | YES | 6.2 | 6 | 23 | 0 | 1.01 | -0.0124 | 6.2
LEG_1___1 | -0.002 | 48721 | 1 | NORTH | YES | 836 | 357 | 836 | 0 | 1.0348
BBRN_2G | -0.002 | 3382 | 2 | NORTH | YES | 610 | 225 | 610 | 0 | 1.0345
BBRN_1G | -0.002 | 3381 | 1 | NORTH | YES | 597 | 225 | 597 | 0 | 1.0345
MDLTHELP_3G | -0.002 | 1943 | 3 | NORTH | YES | 215 | 74 | 215 | 0 | 1.02 | -0.43 | 215
MDLTHELP_4G | -0.002 | 1944 | 4 | NORTH | YES | 214 | 74 | 214 | 0 | 1.02 | -0.428 | 214
FALCONHYDRO1 | -0.002 | 8048 | 1 | SOUTH | YES | 3 | 0 | 12 | 0 | 1.02 | -0.006 | 3
FOR_4 | -0.003 | 8154 | 4 | SOUTH | YES | 74.6 | 60 | 81 | 0 | 1.03 | -0.2238 | 74.6
DOW38200 | -0.003 | 49859 | 33 | HOUSTON | YES | 28 | 0 | 45 | 0 | 1
UCAR_1 | -0.003 | 8148 | 2 | SOUTH | YES | 7 | 0 | 7 | 0 | 1.01 | -0.021 | 7
FOR_2 | -0.003 | 8138 | 2 | SOUTH | YES | 65.8 | 45 | 80 | 0 | 1.03 | -0.1974 | 65.8
EXN943GT | -0.003 | 49830 | 12 | HOUSTON | YES | 19 | 5.4 | 20 | 0 | 1.0326 | -0.057 | 19
EXN942GT | -0.003 | 49829 | 11 | HOUSTON | YES | 20 | 5.4 | 21 | 0 | 1.0326 | -0.06 | 20
DUP1V_1 | -0.003 | 8066 | 1 | SOUTH | YES | 73 | 0 | 73 | 0 | 1.0031 | -0.219 | 73
EXN_16GT | -0.003 | 49804 | 2 | HOUSTON | YES | 32 | 8.3 | 34 |  | 1.0326 | -0.096 | 32
WAP_GN7_7 | -0.003 | 48927 | 7 | HOUSTON | YES | 567 | 277 | 567 |  | 1.035
L_RIONOG1S1Y | -0.003 | 7813 | 4 | SOUTH | YES | 293 | 0 | 293 | 0 | 1.02 | -0.879 | 293
L_RIONOG1G2Y | -0.003 | 7811 | 2 | SOUTH | YES | 148 | 0 | 148 | 0 | 1.02 | -0.444 | 148
L_RIONOG1G1Y | -0.003 | 7810 | 1 | SOUTH | YES | 147 | 0 | 147 | 0 | 1.02 | -0.441 | 147
TGF_GT1_8000 | -0.003 | 48911 | 1 | HOUSTON | YES | 69.2 | 0 | 69.2 | 0 | 1.029 | -0.2076 | 69.2
THW_5556 | -0.003 | 48887 | F | HOUSTON | YES | 16.4 | 5 | 57 |  | 1.0319 | -0.0492 | 16.4
DOW81000 | -0.003 | 49882 | 81 | HOUSTON | YES | 47 | 0 | 76 | 0 | 1
THW_5354 | -0.003 | 48886 | D | HOUSTON | YES | 16.6 | 5 | 58 |  | 1.0319 | -0.0498 | 16.6
THW_5354 | -0.003 | 48886 | C | HOUSTON | YES | 16.4 | 5 | 57 |  | 1.0319 | -0.0492 | 16.4
THW_5152 | -0.003 | 48885 | B | HOUSTON | YES | 0 | 5 | 55 |  | 1.0319 | 0 | 0
L_GUADGE1_6Y | -0.003 | 7805 | 6 | SOUTH | YES | 204 | 30 | 204 | 0 | 1.02 | -0.612 | 204
THW_4344 | -0.003 | 48881 | G | HOUSTON | YES | 58 | 5 | 58 | 0 | 1.0435 | -0.174 | 58
L_GUADGE1_5Y | -0.003 | 7804 | 5 | SOUTH | YES | 183 | 30 | 183 | 0 | 1.02 | -0.549 | 183
AIRCO_G | -0.003 | 80227 | 1 | SOUTH | YES | 7.6 | 0 | 8 | 0 | 1.014
WAP_GN1_1 | -0.003 | 48921 | 1 | HOUSTON | YES | 124.5 | 37 | 166 | 0 | 1.0362 | -0.3735 | 124.5
WAP_GN3_3 | -0.003 | 48923 | 3 | HOUSTON | YES | 226 | 93 | 226 |  | 1.0362 | -0.678 | 226
L_RIONOG1G3Y | -0.003 | 7812 | 3 | SOUTH | YES | 150 | 0 | 150 | 0 | 1.02 | -0.45 | 150
WAP_GN8_8 | -0.003 | 48928 | 8 | HOUSTON | YES | 603 | 275 | 603 |  | 1.035
WAPGT21_GT1 | -0.003 | 48929 | B1 | HOUSTON | YES | 0 | 0 | 13 |  | 1.05 | 0 | 0
EXN_17GT | -0.003 | 49805 | 3 | HOUSTON | YES | 31 | 8.3 | 33 |  | 1.0326 | -0.093 | 31
EXN938GT | -0.003 | 49826 | 5 | HOUSTON | YES | 43 | 9.2 | 45.9 | 0 | 1.0326 | -0.129 | 43
L_GUADGE1_4Y | -0.003 | 7803 | 4 | SOUTH | YES | 149 | 30 | 149 | 0 | 1.02 | -0.447 | 149
FOR_1 | -0.003 | 8134 | 1 | SOUTH | YES | 56.4 | 45 | 79 | 0 | 1.03 | -0.1692 | 56.4
EXN_GT | -0.003 | 49837 | 4 | HOUSTON | YES | 81 | 21.3 | 86 | 0 | 1.0326 | -0.243 | 81
UCAR_2 | -0.003 | 8147 | 10 | SOUTH | YES | 21 | 0 | 28 | 0 | 1.0127 | -0.063 | 21
DOW38300 | -0.003 | 49860 | 32 | HOUSTON | YES | 63 | 0 | 101 |  | 1
FOR_3 | -0.003 | 8153 | 3 | SOUTH | YES | 65.8 | 45 | 73 | 0 | 1.03 | -0.1974 | 65.8
DOW41000 | -0.003 | 49865 | 41 | HOUSTON | YES | 31 | 0 | 50 |  | 1
FOR_5 | -0.003 | 8155 | 5 | SOUTH | YES | 67.5 | 60 | 74 | 0 | 1.03 | -0.2025 | 67.5
THW_3334 | -0.003 | 48877 | C | HOUSTON | YES | 58 | 5 | 58 | 0 | 1.0435 | -0.174 | 58
L_GUADGE1_3Y | -0.003 | 7802 | 3 | SOUTH | YES | 146 | 30 | 146 | 0 | 1.02 | -0.438 | 146
L_GUADGE1_2Y | -0.003 | 7801 | 2 | SOUTH | YES | 139 | 30 | 139 | 0 | 1.02 | -0.417 | 139
THW_ST4_ST_4 | -0.003 | 48874 | 4 | HOUSTON | YES | 108 | 19 | 108 | 0 | 1.0435 | -0.324 | 108
THW_ST3_ST_3 | -0.003 | 48873 | 3 | HOUSTON | YES | 110 | 19 | 110 | 0 | 1.0435 | -0.33 | 110
L_GUADGE1_1Y | -0.003 | 7800 | 1 | SOUTH | YES | 151 | 30 | 151 | 0 | 1.02 | -0.453 | 151
FOR_10 | -0.003 | 80053 | 10 | SOUTH | YES | 73 | 45 | 73 | 0 | 1.03 | -0.219 | 73
L_LAKEWO9_1Y | -0.003 | 7624 | 2 | SOUTH | YES | 0 | 0 | 2.4 |  | 1 | 0 | 0
SRB_GN3_3 | -0.003 | 48853 | 3 | HOUSTON | YES | 220 | 35 | 220 |  | 1.0326 | -0.66 | 220
L_LAKEWO9_1Y | -0.003 | 7624 | 1 | SOUTH | YES | 0 | 0 | 2.4 |  | 1 | 0 | 0
L_SCHUMA8_1Y | -0.003 | 7609 | 1 | SOUTH | YES | 0 | 0 | 4 |  | 1 | 0 | 0
SOL_GT1 | -0.003 | 48845 | 1 | HOUSTON | YES | 16.2 | 15.4 | 16.2 |  | 1.0326 | -0.0486 | 16.2
SJS_GT2_GT2 | -0.003 | 48842 | 2 | HOUSTON | YES | 49 | 49 | 81 | 0 | 1.0362 | -0.147 | 49
L_MCQUEE9_1Y | -0.003 | 7605 | 3 | SOUTH | YES | 0 | 0 | 2.8 |  | 1.025 | 0 | 0
L_MCQUEE9_1Y | -0.003 | 7605 | 2 | SOUTH | YES | 0 | 0 | 2.4 |  | 1.025 | 0 | 0
SHELLG2 | -0.003 | 48821 | 2 | HOUSTON | YES | 72 | 34.5 | 72 |  | 1.029 | -0.216 | 72
L_MCQUEE9_1Y | -0.003 | 7605 | 1 | SOUTH | YES | 0 | 0 | 2.4 |  | 1.025 | 0 | 0
CVC_GT4_8005 | -0.003 | 48815 | 4 | HOUSTON | YES | 165 | 91.8 | 165 | 0 | 1.0362 | -0.495 | 165
L_CANYHY8_1Y | -0.003 | 7487 | 1 | SOUTH | YES | 0 | 0 | 6 |  | 1 | 0 | 0
CVC_ST5_5040 | -0.003 | 48814 | 1 | HOUSTON | YES | 133 | 91.8 | 133 |  | 1.029 | -0.399 | 133
CVC_GT1_5035 | -0.003 | 48813 | 1 | HOUSTON | YES | 155 | 91.8 | 155 |  | 1.029 | -0.465 | 155
DOW82000 | -0.003 | 49884 | 82 | HOUSTON | YES | 51 | 0 | 80 | 0 | 1
DOW67000 | -0.003 | 49878 | 67 | HOUSTON | YES | 65 | 0 | 103 | 0 | 1
CVC_GT3_5045 | -0.003 | 48811 | 3 | HOUSTON | YES | 158 | 91.8 | 158 |  | 1.029 | -0.474 | 158
PSA_GN1_8165 | -0.003 | 48796 | 1 | HOUSTON | YES | 104 | 43.1 | 104 | 0 | 1.0362 | -0.312 | 104
L_WIRTZ_1G2Y | -0.003 | 7036 | 2 | SOUTH | YES | 18 | 0 | 30 |  | 1 | -0.054 | 18
L_WIRTZ_1G1Y | -0.003 | 7035 | 1 | SOUTH | YES | 0 | 0 | 29 |  | 1 | 0 | 0
PSA_GT3_8150 | -0.003 | 48793 | 3 | HOUSTON | YES | 70 | 20.3 | 70 | 0 | 1.0362 | -0.21 | 70
PSA_GT2_8155 | -0.003 | 48792 | 2 | HOUSTON | YES | 66 | 20.3 | 66 | 0 | 1.0362 | -0.198 | 66
PHR_GN2_2 | -0.003 | 48772 | MB | HOUSTON | YES | 0 | 72 | 459 |  | 1.0362
PSG_GT3_8060 | -0.003 | 48742 | 1 | HOUSTON | YES | 164 | 50 | 164 | 0 | 1.0326 | -0.492 | 164
VISTRONG2 | -0.003 | 80225 | 2 | SOUTH | YES | 23 | 0 | 23 | 0 | 1.01
L_MARBFA1_2Y | -0.003 | 7029 | 2 | SOUTH | YES | 13 | 0 | 18 |  | 1 | -0.039 | 13
CBE_ST34 | -0.003 | 48736 | 1 | HOUSTON | YES | 103.5 | 0 | 103.5 | 0 | 1.029 | -0.3105 | 103.5
CBE_GT4 | -0.003 | 48735 | 1 | HOUSTON | YES | 86 | 0 | 86 | 0 | 1.029 | -0.258 | 86
L_MARBFA1_1Y | -0.003 | 7028 | 1 | SOUTH | YES | 0 | 0 | 18 |  | 1 | 0 | 0
L_INKSDA1_1Y | -0.003 | 7026 | 1 | SOUTH | YES | 10 | 0 | 14 |  | 1 | -0.03 | 10
CBE_GT2 | -0.003 | 48732 | 1 | HOUSTON | YES | 86 | 0 | 86 | 0 | 1.029 | -0.258 | 86
CBE_GT1 | -0.003 | 48731 | 1 | HOUSTON | YES | 86 | 0 | 86 | 0 | 1.029 | -0.258 | 86
MNS_GT | -0.003 | 48730 | 1 | HOUSTON | YES | 46.1 | 0 | 46.1 | 0 | 1.029 | -0.1383 | 46.1
GBY_83841065 | -0.003 | 48693 | F | HOUSTON | YES | 20 | 20 | 52 | 0 | 1.0362 | -0.06 | 20
GBY_81821075 | -0.003 | 48692 | D | HOUSTON | YES | 20 | 20 | 54 | 0 | 1.0362 | -0.06 | 20
GBY_81821075 | -0.003 | 48692 | C | HOUSTON | YES | 48 | 20 | 48 | 0 | 1.0362 | -0.144 | 48
GBY_73741085 | -0.003 | 48691 | B | HOUSTON | YES | 47 | 20 | 47 | 0 | 1.0362 | -0.141 | 47
L_HAYSEN1_4Y | -0.003 | 7017 | 4 | SOUTH | YES | 229 | 74 | 229 | 0 | 1.008 | -0.687 | 229
FTR_CN4_5095 | -0.003 | 48674 | 4 | NORTH | YES | 380 | 0 | 380 | 0 | 1.0319 | -1.14 | 380
FTR_GT3_5085 | -0.003 | 48673 | 3 | NORTH | YES | 158 | 0 | 158 | 0 | 1.0319 | -0.474 | 158
L_HAYSEN1_3Y | -0.003 | 7016 | 3 | SOUTH | YES | 226 | 74 | 226 | 0 | 1.008 | -0.678 | 226
VISTRONG1 | -0.003 | 80224 | 1 | SOUTH | YES | 15 | 0 | 15 | 0 | 1.01
L_HAYSEN1_2Y | -0.003 | 7015 | 2 | SOUTH | YES | 224 | 74 | 224 | 0 | 1.008 | -0.672 | 224
EP_1_2 | -0.003 | 48651 | 1 | HOUSTON | YES | 5 | 0 | 5 | 0 | 1.0362 | -0.015 | 5
L_HAYSEN1_1Y | -0.003 | 7014 | 1 | SOUTH | YES | 223 | 74 | 223 | 0 | 1.008 | -0.669 | 223
DPEC_GT45070 | -0.003 | 48644 | 4 | HOUSTON | YES | 158 | 98 | 158 | 0 | 1.0319 | -0.474 | 158
DPEC_GT35010 | -0.003 | 48643 | 3 | HOUSTON | YES | 160 | 98 | 160 | 0 | 1.0319 | -0.48 | 160
DPEC_GT25025 | -0.003 | 48642 | 2 | HOUSTON | YES | 156 | 98 | 156 | 0 | 1.0319 | -0.468 | 156
DIB_GT3_8090 | -0.003 | 48614 | 4 | HOUSTON | YES | 77.2 | 15 | 77.2 | 0 | 1.0326 | -0.2316 | 77.2
DIB_ST1_8085 | -0.003 | 48613 | 3 | HOUSTON | YES | 69 | 0 | 69 | 0 | 1.0326 | -0.207 | 69
DIB_GT2_8075 | -0.003 | 48612 | 2 | HOUSTON | YES | 65 | 0 | 65 | 0 | 1.0326 | -0.195 | 65
DIB_GT1_8080 | -0.003 | 48611 | 1 | HOUSTON | YES | 64 | 0 | 64 | 0 | 1.0326 | -0.192 | 64
BTE_ST1_8070 | -0.003 | 48598 | 4 | HOUSTON | YES | 234 | 60 | 234 | 0 | 1.0261 | -0.702 | 234
BTE_GT4_8055 | -0.003 | 48597 | 3 | HOUSTON | YES | 163 | 130 | 163 | 0 | 1.0261 | -0.489 | 163
BTE_GT3_8045 | -0.003 | 48596 | 2 | HOUSTON | YES | 158 | 130 | 158 | 0 | 1.0261 | -0.474 | 158
CHE_GN4_8025 | -0.003 | 48594 | 4 | HOUSTON | YES | 142 | 60 | 142 | 0 | 1.0362 | -0.426 | 142
CHE_GT1_8015 | -0.003 | 48593 | 1 | HOUSTON | YES | 173 | 50 | 173 | 0 | 1.0362 | -0.519 | 173
CHE_GT2_5030 | -0.003 | 48591 | 2 | HOUSTON | YES | 173 | 50 | 173 |  | 1.029 | -0.519 | 173
CBY_GN1_1 | -0.003 | 48581 | 1 | HOUSTON | YES | 748 | 108 | 748 | 0 | 1.0435 | -2.244 | 748
CTL_GN2_8155 | -0.003 | 48565 | 5 | HOUSTON | YES | 11 | 3.4 | 11 |  | 1.0362 | -0.033 | 11
CTL_GN1_8145 | -0.003 | 48564 | 4 | HOUSTON | YES | 55 | 12.9 | 55 |  | 1.0362 | -0.165 | 55
L_FERGUS1_1Y | -0.003 | 7000 | 1 | SOUTH | YES | 399 | 65 | 421 | 0 | 1.015 | -1.197 | 399
CTL_GT3_8135 | -0.003 | 48562 | 2 | HOUSTON | YES | 91 | 30.3 | 91 |  | 1.0362 | -0.273 | 91
CTL_GT2_8130 | -0.003 | 48561 | 1 | HOUSTON | YES | 103 | 30.3 | 103 |  | 1.0362 | -0.309 | 103
CAL_ST1_8000 | -0.003 | 48552 | 2 | HOUSTON | YES | 65 | 0 | 65 | 0 | 1.0326 | -0.195 | 65
CAL_GT1_8045 | -0.003 | 48551 | 1 | HOUSTON | YES | 152 | 0 | 152 | 0 | 1.0326 | -0.456 | 152
BYU_GT4_8065 | -0.003 | 48534 | 4 | HOUSTON | YES | 65 | 0 | 65 |  | 1.0362 | -0.195 | 65
BYU_GT3_8060 | -0.003 | 48533 | 3 | HOUSTON | YES | 67 | 0 | 67 |  | 1.0362 | -0.201 | 67
BYU_GT2_8055 | -0.003 | 48532 | 2 | HOUSTON | YES | 62 | 0 | 62 |  | 1.0362 | -0.186 | 62
BVE_ST1_GN1 | -0.003 | 48523 | 3 | HOUSTON | YES | 246 | 0 | 246 |  | 1.035 | -0.738 | 246
BVE_GT2_5035 | -0.003 | 48522 | 2 | HOUSTON | YES | 170 | 0 | 170 |  | 1.035 | -0.51 | 170
BVE_GT1_GT1 | -0.003 | 48521 | 1 | HOUSTON | YES | 172 | 0 | 172 |  | 1.035 | -0.516 | 172
SI_RAY10 | -0.003 | 5935 | 10 | SOUTH | YES | 47 | 10 | 47 |  | 1.025 | -0.141 | 47
LPE_GT4_8085 | -0.003 | 48514 | 4 | HOUSTON | YES | 41 | 0 | 41 | 0 | 1.0362 | -0.123 | 41
LPE_GT3_8080 | -0.003 | 48513 | 3 | HOUSTON | YES | 41 | 0 | 41 | 0 | 1.0362 | -0.123 | 41
SI_RAY5 | -0.003 | 5934 | 5 | SOUTH | YES | 10 | 10 | 15 | 0 | 1.025 | -0.03 | 10
SI_RAY6 | -0.003 | 5933 | 6 | SOUTH | YES | 19 | 10 | 19 | 0 | 1.025 | -0.057 | 19
APD_GT1_8005 | -0.003 | 48500 | 1 | HOUSTON | YES | 140 | 54.6 | 140 |  | 1.0362 | -0.42 | 140
SI_RAY9 | -0.003 | 5932 | 9 | SOUTH | YES | 38 | 32 | 38 | 0 | 1.025 | -0.114 | 38
TNSCLP3___8 | -0.003 | 39790 | 1 | HOUSTON | YES | 111 | 20 | 111 | 0 | 1.027 | -0.333 | 111
TNSCLP4___8 | -0.003 | 39775 | 1 | HOUSTON | YES | 115 | 20 | 115 | 0 | 1.04 | -0.345 | 115
STP_GN2___2 | -0.003 | 5912 | 2 | SOUTH | YES | 1282 | 1249 | 1282 | 0 | 1.0406
STP_GN1___1 | -0.003 | 5911 | 1 | SOUTH | YES | 1282 | 1249 | 1282 | 0 | 1.0406
TNDOWCGNSG8 | -0.003 | 39470 | 1 | HOUSTON | YES | 32 | 10 | 32 | 0 | 1.0437 | -0.096 | 32
SANMIGUELGEN | -0.003 | 5903 | 1 | SOUTH | YES | 396 | 180 | 396 | 0 | 1.033
TNTXCTY4CG8 | -0.003 | 38714 | 1 | HOUSTON | YES | 103 | 59 | 103 | 0 | 1.044 | -0.309 | 103
TNTXCTY3CG8 | -0.003 | 38713 | 1 | HOUSTON | YES | 85 | 59 | 85 | 0 | 1.044 | -0.255 | 85
TNTXCTY2CG8 | -0.003 | 38712 | 1 | HOUSTON | YES | 102 | 59 | 102 | 0 | 1.044 | -0.306 | 102
TNBP_CGN4_8 | -0.003 | 38690 | 3 | HOUSTON | YES | 40 | 0 | 40 | 0 | 1.0435 | -0.12 | 40
TNBPAMCG4_8 | -0.003 | 38614 | 4 | HOUSTON | YES | 96 | 0 | 96 | 0 | 1.0435 | -0.288 | 96
TNBPAMCG3_8 | -0.003 | 38613 | 3 | HOUSTON | YES | 152 | 0 | 152 | 0 | 1.0435 | -0.456 | 152
TNBPAMCG2_8 | -0.003 | 38612 | 2 | HOUSTON | YES | 150 | 0 | 150 | 0 | 1.0435 | -0.45 | 150
TNBPAMCG1_8 | -0.003 | 38611 | 1 | HOUSTON | YES | 155 | 0 | 155 | 0 | 1.0435 | -0.465 | 155
TNBP_CGN3_8 | -0.003 | 38600 | 5 | HOUSTON | YES | 53 | 0 | 53 | 0 | 1.0435 | -0.159 | 53
TNBP_CGN2_8 | -0.003 | 38590 | 2 | HOUSTON | YES | 66 | 0 | 66 | 0 | 1.0435 | -0.198 | 66
RAYBURNCC8 | -0.003 | 5512 | 1 | SOUTH | YES | 50 | 18.2 | 50 | 0 | 1.02 | -0.15 | 50
TNTXCTY1CG8 | -0.003 | 38711 | 1 | HOUSTON | YES | 105 | 59 | 105 | 0 | 1.044 | -0.315 | 105
TNBP_CGN1_8 | -0.003 | 38580 | 1 | HOUSTON | YES | 60 | 0 | 60 | 0 | 1.0435 | -0.18 | 60
RAYBURNCC7 | -0.003 | 5511 | 1 | SOUTH | YES | 49 | 18.2 | 49 | 0 | 1.02 | -0.147 | 49
DANSBY14 | -0.003 | 32892 | 1 | NORTH | YES | 81 | 25 | 108 | 0 | 1.035 | -0.243 | 81
TNSLCGN1__8 | -0.003 | 39190 | 1 | HOUSTON | YES | 30 | 10 | 30 |  | 1.025 | -0.09 | 30
RAYBURNCC10 | -0.003 | 5509 | 1 | SOUTH | YES | 40 | 5.2 | 40 | 0 | 1.02 | -0.12 | 40
TNDOWCGNGG8 | -0.003 | 39480 | 1 | HOUSTON | YES | 30 | 10 | 30 | 0 | 1.0437 | -0.09 | 30
TNSCLP1___8 | -0.003 | 39760 | 1 | HOUSTON | YES | 116 | 20 | 116 | 0 | 1.04 | -0.348 | 116
TNSCLP2___8 | -0.003 | 39770 | 1 | HOUSTON | YES | 117 | 20 | 117 | 0 | 1.04 | -0.351 | 117
ATKINS5 | -0.003 | 32891 | MB | NORTH | YES | 0 | 5 | 25 |  | 1.031 | 0 | 0
ATKINS4 | -0.003 | 32890 | MB | NORTH | YES | 0 | 5 | 22 |  | 1.031 | 0 | 0
RAYBURNCC9 | -0.003 | 5508 | 1 | SOUTH | YES | 50 | 18.2 | 50 | 0 | 1.02 | -0.15 | 50
ATKINS7 | -0.003 | 32888 | 1 | NORTH | YES | 0 | 4 | 17 |  | 1.028 | 0 | 0
ATKINS6 | -0.003 | 32887 | MB | NORTH | YES | 0 | 12 | 51 |  | 1.028 | 0 | 0
AK_GT1__8040 | -0.003 | 48510 | 1 | HOUSTON | YES | 34 | 8.1 | 34 |  | 1.029 | -0.102 | 34
LPE_GT1_8070 | -0.003 | 48511 | 1 | HOUSTON | YES | 42 | 0 | 42 | 0 | 1.0362 | -0.126 | 42
LPE_GT2_8075 | -0.003 | 48512 | 2 | HOUSTON | YES | 42 | 0 | 42 | 0 | 1.0362 | -0.126 | 42
RAYBURNGEN2 | -0.003 | 5506 | 1 | SOUTH | YES | 0 | 1 | 11 |  | 1.015 | 0 | 0
ATKINS3 | -0.003 | 32886 | MB | NORTH | YES | 0 | 5 | 12 |  | 1 | 0 | 0
BSF_GT1_8070 | -0.003 | 48520 | 1 | HOUSTON | YES | 72 | 0 | 72 | 0 | 1.0326 | -0.216 | 72
BSF_GT1_8070 | -0.003 | 48520 | 2 | HOUSTON | YES | 10 | 0 | 10 | 0 | 1.0326 | -0.03 | 10
DANSBY2 | -0.003 | 32884 | 1 | NORTH | YES | 46 | 2 | 46 | 0 | 1.015 | -0.138 | 46
RAYBURNGEN1 | -0.003 | 5505 | 1 | SOUTH | YES | 0 | 1 | 11 |  | 1.015 | 0 | 0
TAMUGEN1 | -0.003 | 32798 | 1 | NORTH | YES | 32 | 0 | 32 |  | 1.02 | -0.096 | 32
BYU_GT1_8075 | -0.003 | 48531 | 1 | HOUSTON | YES | 65 | 0 | 65 |  | 1.0362 | -0.195 | 65
RAYBURNGEN3 | -0.003 | 5503 | 1 | SOUTH | YES | 6.2 | 6 | 22 | 0 | 1.015 | -0.0186 | 6.2
AVR1_CT2 | -0.003 | 5478 | 1 | SOUTH | YES | 145 | 90 | 145 | 0 | 1.0232 | -0.435 | 145
AVR1_ST1 | -0.003 | 5477 | 1 | SOUTH | YES | 164 | 138 | 164 | 0 | 1.0232 | -0.492 | 164
AVR1_CT1 | -0.003 | 5476 | 1 | SOUTH | YES | 150 | 90 | 150 | 0 | 1.0232 | -0.45 | 150
WBT4 | -0.003 | 5439 | 4 | SOUTH | YES | 151 | 40 | 151 | 0 | 1.01 | -0.453 | 151
WBT3 | -0.003 | 5438 | 3 | SOUTH | YES | 96 | 25 | 96 | 0 | 1.01 | -0.288 | 96
WBT2 | -0.003 | 5437 | 2 | SOUTH | YES | 80 | 25 | 80 | 0 | 1.01 | -0.24 | 80
CTL_GT4_8140 | -0.003 | 48563 | 3 | HOUSTON | YES | 94 | 30.3 | 94 |  | 1.0362 | -0.282 | 94
WBT1 | -0.003 | 5436 | 1 | SOUTH | YES | 25.5 | 20 | 51 | 0 | 1.01 | -0.0765 | 25.5
JKS1 | -0.003 | 5401 | 1 | SOUTH | YES | 560 | 100 | 560 | 0 | 1.0222
ENNSTRAC_2G | -0.003 | 12323 | 2 | NORTH | YES | 116 | 100 | 116 | 0 | 1.043 | -0.348 | 116
CBY_GN2_2 | -0.003 | 48582 | 2 | HOUSTON | YES | 751 | 110 | 751 | 0 | 1.0435 | -2.253 | 751
OWS2 | -0.003 | 5397 | 2 | SOUTH | YES | 379 | 80 | 379 | 0 | 1.027 | -1.137 | 379
ENNSTRAC_1G | -0.003 | 12322 | 1 | NORTH | YES | 196 | 130 | 196 | 0 | 1.043 | -0.588 | 196
OWS1 | -0.003 | 5396 | 1 | SOUTH | YES | 417 | 80 | 417 | 0 | 1.027 | -1.251 | 417
BTE_GT2_8075 | -0.003 | 48595 | 1 | HOUSTON | YES | 163 | 130 | 163 | 0 | 1.0261 | -0.489 | 163
BEEVILLE | -0.003 | 88198 | 1 | SOUTH | YES | 0 | 0 | 0 | 0 | 1.0068 | 0 | 0
LCPCT4 | -0.003 | 5269 | 4 | SOUTH | YES | 45 | 23.1 | 45 | 0 | 1.0249 | -0.135 | 45
LCPCT3 | -0.003 | 5268 | 3 | SOUTH | YES | 44 | 23.1 | 44 | 0 | 1.0249 | -0.132 | 44
LCPCT2 | -0.003 | 5267 | 2 | SOUTH | YES | 46 | 23.1 | 46 | 0 | 1.0249 | -0.138 | 46
LCPCT1 | -0.003 | 5266 | 1 | SOUTH | YES | 45 | 23.1 | 45 | 0 | 1.0249 | -0.135 | 45
LCP4 | -0.003 | 5265 | 4 | SOUTH | YES | 95 | 25 | 95 | 0 | 1.0249 | -0.285 | 95
LCP3 | -0.003 | 5264 | 3 | SOUTH | YES | 58 | 20 | 58 | 0 | 1.0249 | -0.174 | 58
DPEC_GT15040 | -0.003 | 48641 | 1 | HOUSTON | YES | 162 | 98 | 162 | 0 | 1.0319 | -0.486 | 162
JTD2 | -0.003 | 5112 | 2 | SOUTH | YES | 406 | 80 | 406 | 0 | 1.0215
JTD1 | -0.003 | 5111 | 1 | SOUTH | YES | 403 | 80 | 403 | 0 | 1.0215
VHB3 | -0.003 | 5028 | 3 | SOUTH | YES | 397 | 60 | 397 | 0 | 1.0233 | -1.191 | 397
DPEC_ST55065 | -0.003 | 48645 | 5 | HOUSTON | YES | 282 | 0 | 282 | 0 | 1.0319 | -0.846 | 282
VHB2 | -0.003 | 5027 | 2 | SOUTH | YES | 220 | 40 | 220 | 0 | 1.0233 | -0.66 | 220
EP_1_2 | -0.003 | 48651 | 2 | HOUSTON | YES | 21 | 10 | 21 | 0 | 1.0362 | -0.063 | 21
FTR_GT1_5105 | -0.003 | 48671 | 1 | NORTH | YES | 156 | 0 | 156 | 0 | 1.0319 | -0.468 | 156
FTR_GT2_5110 | -0.003 | 48672 | 2 | NORTH | YES | 159 | 0 | 159 | 0 | 1.0319 | -0.477 | 159
VHB1 | -0.003 | 5026 | 1 | SOUTH | YES | 206 | 40 | 206 | 0 | 1.0233 | -0.618 | 206
CSDR56 | -0.003 | 80139 | 6 | SOUTH | YES | 39 | 0 | 39 | 0 | 1.01 | -0.117 | 39
GBY_GN5_5 | -0.003 | 48690 | 5 | HOUSTON | YES | 298.5 | 81 | 398 | 0 | 1.0362 | -0.8955 | 298.5
GBY_73741085 | -0.003 | 48691 | A | HOUSTON | YES | 48 | 20 | 48 | 0 | 1.0362 | -0.144 | 48
CSDR7 | -0.003 | 80138 | 7 | SOUTH | YES | 7 | 0 | 7 | 0 | 1.014 | -0.021 | 7
HECN3 | -0.003 | 8983 | 3 | SOUTH | YES | 169 | 0 | 169 | 0 | 1.0304 | -0.507 | 169
HECN2 | -0.003 | 8982 | 2 | SOUTH | YES | 148 | 0 | 148 | 0 | 1.0304 | -0.444 | 148
GBY_83841065 | -0.003 | 48693 | E | HOUSTON | YES | 20 | 20 | 56 | 0 | 1.0362 | -0.06 | 20
HECN1 | -0.003 | 8981 | 1 | SOUTH | YES | 148 | 0 | 148 | 0 | 1.0304 | -0.444 | 148
CSDR89 | -0.003 | 80137 | 8 | SOUTH | YES | 39 | 0 | 39 | 0 | 1.01 | -0.117 | 39
MVGN#3 | -0.003 | 8938 | 3 | SOUTH | YES | 257 | 0 | 257 | 0 | 1.0304 | -0.771 | 257
MVGN#2 | -0.003 | 8937 | 2 | SOUTH | YES | 205 | 0 | 205 | 0 | 1.0304 | -0.615 | 205
MVGN#1 | -0.003 | 8936 | 1 | SOUTH | YES | 210 | 0 | 210 | 0 | 1.0304 | -0.63 | 210
SLURR | -0.003 | 88241 | DC | SOUTH | YES | 0 | -150 | 150 |  | 1.03
CBE_ST12 | -0.003 | 48733 | 1 | HOUSTON | YES | 103.5 | 0 | 103.5 | 0 | 1.029 | -0.3105 | 103.5
CBE_GT3 | -0.003 | 48734 | 1 | HOUSTON | YES | 86 | 0 | 86 | 0 | 1.029 | -0.258 | 86
FGNTS201 | -0.003 | 8935 | 3 | SOUTH | YES | 172 | 0 | 172 | 0 | 1.03 | -0.516 | 172
FGNTS101 | -0.003 | 8934 | 2 | SOUTH | YES | 146 | 0 | 146 | 0 | 1.03 | -0.438 | 146
PSG_GN2_8050 | -0.003 | 48740 | 1 | HOUSTON | YES | 178 | 60 | 178 | 0 | 1.0326 | -0.534 | 178
PSG_GT2_8040 | -0.003 | 48741 | 1 | HOUSTON | YES | 164 | 50 | 164 | 0 | 1.0326 | -0.492 | 164
ALCOA_G | -0.003 | 80226 | 1 | SOUTH | YES | 48 | 5 | 48 | 0 | 1.014
PR_GT1__9040 | -0.003 | 48761 | 1 | HOUSTON | YES | 35 | 0 | 35 | 0 | 1 | -0.105 | 35
FGNTS001 | -0.003 | 8933 | 1 | SOUTH | YES | 142 | 0 | 142 | 0 | 1.03 | -0.426 | 142
PSA_GT1_8160 | -0.003 | 48791 | 1 | HOUSTON | YES | 65 | 20.8 | 65 | 0 | 1.0362 | -0.195 | 65
ICPGN#3 | -0.003 | 8932 | 3 | SOUTH | YES | 127 | 0 | 127 | 0 | 1.03 | -0.381 | 127
REYSHR_G | -0.003 | 80223 | 1 | SOUTH | YES | 12 | 0 | 12 | 0 | 1.032
PSA_GT4_8145 | -0.003 | 48794 | 4 | HOUSTON | YES | 66 | 20.3 | 66 | 0 | 1.0362 | -0.198 | 66
PSA_GT5_8140 | -0.003 | 48795 | 5 | HOUSTON | YES | 64 | 20.3 | 64 | 0 | 1.0362 | -0.192 | 64
CSDR11 | -0.003 | 80140 | 11 | SOUTH | YES | 39 | 0 | 39 | 0 | 1.0299 | -0.117 | 39
PSA_GT6_8135 | -0.003 | 48797 | 6 | HOUSTON | YES | 59 | 34.5 | 59 | 0 | 1.0362 | -0.177 | 59
ICPGN#2 | -0.003 | 8931 | 2 | SOUTH | YES | 150 | 0 | 150 | 0 | 1.03 | -0.45 | 150
CVC_GT2_5020 | -0.003 | 48812 | 2 | HOUSTON | YES | 159 | 91.8 | 159 |  | 1.029 | -0.477 | 159
TRINIDAD_6G | -0.003 | 3126 | 1 | NORTH | YES | 226 | 46 | 226 | 0 | 1 | -0.678 | 226
ICPGN#1 | -0.003 | 8930 | 1 | SOUTH | YES | 149 | 0 | 149 | 0 | 1.03 | -0.447 | 149
CSDR89 | -0.003 | 80137 | 9 | SOUTH | YES | 15 | 0 | 15 | 0 | 1.01 | -0.045 | 15
SHELLG1_3015 | -0.003 | 48820 | 1 | HOUSTON | YES | 71 | 34.5 | 71 |  | 1.029 | -0.213 | 71
LGEGN#3 | -0.003 | 8928 | 3 | SOUTH | YES | 91 | 0 | 100 | 0 | 1.03 | -0.273 | 91
SHELLG3_3020 | -0.003 | 48822 | 1 | HOUSTON | YES | 39 | 0 | 39 |  | 1.029 | -0.117 | 39
SHELLG3_3020 | -0.003 | 48822 | 2 | HOUSTON | YES | 30 | 0 | 30 |  | 1.029 | -0.09 | 30
SJS_GT1_GT1 | -0.003 | 48841 | 1 | HOUSTON | YES | 49 | 49 | 83 | 0 | 1.0362 | -0.147 | 49
LGEGN#2 | -0.003 | 8927 | 2 | SOUTH | YES | 153 | 0 | 153 | 0 | 1.03 | -0.459 | 153
FOR_9 | -0.003 | 80052 | 9 | SOUTH | YES | 32 | 5 | 32 | 0 | 1.03 | -0.096 | 32
SRB_GN1_1 | -0.003 | 48851 | 1 | HOUSTON | YES | 176 | 26 | 176 | 0 | 1.0217 | -0.528 | 176
SRB_GN2_2 | -0.003 | 48852 | 2 | HOUSTON | YES | 174 | 26 | 174 | 0 | 1.0217 | -0.522 | 174
FOR_8 | -0.003 | 80051 | 8 | SOUTH | YES | 28 | 28 | 28 | 0 | 1.015 | -0.084 | 28
SRB_GN4_4 | -0.003 | 48854 | 4 | HOUSTON | YES | 226 | 35 | 226 |  | 1.0326 | -0.678 | 226
SRB_GT211035 | -0.003 | 48855 | B1 | HOUSTON | YES | 0 | 0 | 17 |  | 1.014 | 0 | 0
SRB_GT211035 | -0.003 | 48855 | B2 | HOUSTON | YES | 0 | 0 | 12 |  | 1.014 | 0 | 0
LGEGN#1 | -0.003 | 8926 | 1 | SOUTH | YES | 158 | 0 | 158 | 0 | 1.03 | -0.474 | 158
CNOPST1 | -0.003 | 8562 | 3 | SOUTH | YES | 153 | 0 | 153 | 0 | 1.03 | -0.459 | 153
THW_3132 | -0.003 | 48875 | A | HOUSTON | YES | 57 | 5 | 57 | 0 | 1.0435 | -0.171 | 57
THW_3132 | -0.003 | 48875 | B | HOUSTON | YES | 57 | 5 | 57 | 0 | 1.0435 | -0.171 | 57
MILHWYS | -0.003 | 80003 | F | SOUTH | YES | 0 | 0 | 0 | 0 | 1.0168 | 0 | 0
THW_3334 | -0.003 | 48877 | D | HOUSTON | YES | 58 | 5 | 58 | 0 | 1.0435 | -0.174 | 58
THW_4142 | -0.003 | 48879 | E | HOUSTON | YES | 58 | 5 | 58 | 0 | 1.0435 | -0.174 | 58
THW_4142 | -0.003 | 48879 | F | HOUSTON | YES | 57 | 5 | 57 | 0 | 1.0435 | -0.171 | 57
CNOPGT2 | -0.003 | 8561 | 2 | SOUTH | YES | 165 | 0 | 165 | 0 | 1.03 | -0.495 | 165
THW_4344 | -0.003 | 48881 | H | HOUSTON | YES | 58 | 5 | 58 | 0 | 1.0435 | -0.174 | 58
THW_GT1_GT_1 | -0.003 | 48883 | B2 | HOUSTON | YES | 0 | 0 | 12 |  | 1.043 | 0 | 0
THW_5152 | -0.003 | 48885 | A | HOUSTON | YES | 16.4 | 5 | 57 |  | 1.0319 | -0.0492 | 16.4
CNOPGT1 | -0.003 | 8560 | 1 | SOUTH | YES | 164 | 0 | 164 | 0 | 1.03 | -0.492 | 164
CEL_B_1 | -0.003 | 8517 | 1 | SOUTH | YES | 29 | 0 | 29 | 0 | 1.02 | -0.087 | 29
STARCO_1 | -0.003 | 8511 | 1 | SOUTH | YES | 38 | 0 | 38 | 0 | 1.024 | -0.114 | 38
THW_5556 | -0.003 | 48887 | E | HOUSTON | YES | 16.6 | 5 | 58 |  | 1.0319 | -0.0498 | 16.6
VAL_2 | -0.003 | 8507 | 2 | SOUTH | YES | 25 | 0 | 25 | 0 | 1.005 | -0.075 | 25
VAL_1 | -0.003 | 8506 | 1 | SOUTH | YES | 25 | 0 | 25 | 0 | 1.005 | -0.075 | 25
KOCHREF2 | -0.003 | 8461 | 1 | SOUTH | YES | 38 | 0 | 38 | 0 | 1.014 | -0.114 | 38
WAP_GN2_2 | -0.003 | 48922 | 2 | HOUSTON | YES | 122.2 | 37 | 163 | 0 | 1.0362 | -0.3666 | 122.2
DAV_2 | -0.003 | 8460 | 2 | SOUTH | YES | 340 | 50 | 340 | 0 | 1.0223 | -1.02 | 340
WAP_GN4_4 | -0.003 | 48924 | 4 | HOUSTON | YES | 544 | 217 | 544 |  | 1.0362 | -1.632 | 544
WAP_GN5_5 | -0.003 | 48925 | 5 | HOUSTON | YES | 218 | 278 | 657 | 0 | 1
WAP_GN6_6 | -0.003 | 48926 | 6 | HOUSTON | YES | 645 | 280 | 645 |  | 1.035
DAV_1 | -0.003 | 8459 | 1 | SOUTH | YES | 339 | 50 | 339 | 0 | 1.0223 | -1.017 | 339
COSW_2 | -0.003 | 8457 | 2 | SOUTH | YES | 14 | 0 | 14 | 0 | 1.027 | -0.042 | 14
COSW_1 | -0.003 | 8456 | 1 | SOUTH | YES | 20 | 0 | 20 | 0 | 1.027 | -0.06 | 20
EXN_15GT | -0.003 | 49803 | 1 | HOUSTON | YES | 33 | 8.3 | 35 |  | 1.0326 | -0.099 | 33
DOW84000 | -0.003 | 49886 | 84 | HOUSTON | YES | 107 | 0 | 171 | 0 | 0.98
DOW83000 | -0.003 | 49885 | 83 | HOUSTON | YES | 51 | 0 | 80 | 0 | 1
CUECPL2A | -0.003 | 8189 | 1 | SOUTH | YES | 12 | 0 | 12 | 0 | 1.02 | -0.036 | 12
EXN941GT | -0.003 | 49828 | 10 | HOUSTON | YES | 19 | 5.4 | 20 | 0 | 1.0326 | -0.057 | 19
DOW66000 | -0.003 | 49877 | 66 | HOUSTON | YES | 61 | 0 | 97 | 0 | 1
CLO_1 | -0.003 | 8161 | 1 | SOUTH | YES | 633 | 200 | 633 | 0 | 1.03
EXN944GT | -0.003 | 49831 | 13 | HOUSTON | YES | 33 | 5.4 | 35 | 0 | 1.0326 | -0.099 | 33
EXN945GT | -0.003 | 49832 | 9 | HOUSTON | YES | 19 | 9.2 | 20 | 0 | 1.0326 | -0.057 | 19
DOW65000 | -0.003 | 49876 | 65 | HOUSTON | YES | 63 | 0 | 101 | 0 | 1
EXN_14GT | -0.003 | 49838 | 14 | HOUSTON | YES | 140 | 0 | 148 |  | 1.0326 | -0.42 | 140
DOW17000 | -0.003 | 49851 | 37 | HOUSTON | YES | 39 | 0 | 62 | 0 | 1
DOW38100 | -0.003 | 49858 | 31 | HOUSTON | YES | 45 | 0 | 71.4 |  | 1
DOW64000 | -0.003 | 49873 | 64 | HOUSTON | YES | 41 | 0 | 64.8 | 0 | 1
FOR_7 | -0.003 | 8157 | 7 | SOUTH | YES | 46 | 5 | 46 | 0 | 1.03 | -0.138 | 46
DOW39100 | -0.003 | 49862 | 36 | HOUSTON | YES | 54 | 0 | 86 | 0 | 1
DOW39200 | -0.003 | 49863 | 35 | HOUSTON | YES | 55 | 0 | 88 | 0 | 1
DOW63000 | -0.003 | 49872 | 63 | HOUSTON | YES | 45 | 0 | 72 | 0 | 1
DOW42000 | -0.003 | 49866 | 42 | HOUSTON | YES | 11 | 0 | 18 |  | 1
DOW49000 | -0.003 | 49869 | 45 | HOUSTON | YES | 59 | 0 | 94 |  | 1
DOW61000 | -0.003 | 49870 | 61 | HOUSTON | YES | 44 | 0 | 70 | 0 | 1
DOW62000 | -0.003 | 49871 | 62 | HOUSTON | YES | 40 | 0 | 63 | 0 | 1
FOR_6 | -0.003 | 8156 | 6 | SOUTH | YES | 26 | 5 | 26 | 0 | 1.03 | -0.078 | 26
GIBN_CREK_G1 | -0.003 | 990 | 1 | NORTH | YES | 464 | 200 | 464 | 0 | 1.0275
CSDR56 | -0.003 | 80139 | 5 | SOUTH | YES | 15 | 0 | 15 | 0 | 1.01 | -0.045 | 15
L_BASTEN1_3Y | -0.004 | 7809 | 1 | SOUTH | YES | 227 | 42 | 227 | 0 | 1.004 | -0.908 | 227
L_BASTEN1_2Y | -0.004 | 7808 | 1 | SOUTH | YES | 146 | 83.5 | 146 | 0 | 1.004 | -0.584 | 146
L_BASTEN1_1Y | -0.004 | 7807 | 1 | SOUTH | YES | 147 | 83.5 | 147 | 0 | 1.004 | -0.588 | 147
L_MARSFO1G3Y | -0.004 | 7033 | 3 | SOUTH | YES | 22 | 0 | 36 | 0 | 1 | -0.088 | 22
L_MARSFO1G2Y | -0.004 | 7032 | 2 | SOUTH | YES | 16 | 0 | 35 | 0 | 1 | -0.064 | 16
L_MARSFO1G1Y | -0.004 | 7031 | 1 | SOUTH | YES | 22 | 0 | 36 | 0 | 1 | -0.088 | 22
L_BUCHAN1_3Y | -0.004 | 7024 | 3 | SOUTH | YES | 11 | 0 | 15 |  | 1 | -0.044 | 11
L_BUCHAN1_2Y | -0.004 | 7023 | 2 | SOUTH | YES | 0 | 0 | 18 |  | 1 | 0 | 0
L_BUCHAN1_1Y | -0.004 | 7022 | 1 | SOUTH | YES | 14 | 0 | 18 |  | 1 | -0.056 | 14
L_AUSTPL1_1Y | -0.004 | 7020 | 2 | SOUTH | YES | 7 | 0 | 8 |  | 1 | -0.028 | 7
L_AUSTPL1_1Y | -0.004 | 7020 | 1 | SOUTH | YES | 7 | 0 | 8 |  | 1 | -0.028 | 7
L_FPPYD21_3Y | -0.004 | 7012 | 3 | SOUTH | YES | 427.4 | 200 | 436 | 0 | 1.02
L_FPPYD11_2Y | -0.004 | 7011 | 2 | SOUTH | YES | 577.4 | 200 | 608 | 0 | 1.02
L_FPPYD11_1Y | -0.004 | 7010 | 1 | SOUTH | YES | 587.4 | 200 | 605 | 0 | 1.02
L_LOSTPI1_3Y | -0.004 | 7009 | 3 | SOUTH | YES | 173.9 | 72 | 184 | 0 | 1.015 | -0.6956 | 173.9
L_LOSTPI1_2Y | -0.004 | 7008 | 2 | SOUTH | YES | 157.7 | 107 | 164 | 0 | 1.015 | -0.6308 | 157.7
L_LOSTPI1_1Y | -0.004 | 7007 | 1 | SOUTH | YES | 158.7 | 110 | 167 | 0 | 1.015 | -0.6348 | 158.7
L_SIMGID1_3Y | -0.004 | 7006 | 3 | SOUTH | YES | 324.9 | 60 | 331 | 0 | 1.02 | -1.2996 | 324.9
L_SIMGID1_2Y | -0.004 | 7005 | 2 | SOUTH | YES | 133 | 32 | 139 | 0 | 1.02 | -0.532 | 133
L_SIMGID1_1Y | -0.004 | 7004 | 1 | SOUTH | YES | 133 | 40 | 137 | 0 | 1.02 | -0.532 | 133
SANDHG5C | -0.004 | 9021 | 5C | SOUTH | YES | 140 | 0 | 151 | 0 | 1.0175 | -0.56 | 140
SANDHG5A | -0.004 | 9020 | 5A | SOUTH | YES | 150 | 84 | 159 | 0 | 1.0175 | -0.6 | 150
SANDH_G4 | -0.004 | 9019 | 4 | SOUTH | YES | 45 | 2 | 47 | 0 | 1.0175 | -0.18 | 45
SANDH_G3 | -0.004 | 9018 | 3 | SOUTH | YES | 45 | 2 | 48 | 0 | 1.0175 | -0.18 | 45
SANDH_G2 | -0.004 | 9017 | 2 | SOUTH | YES | 45 | 2 | 47 | 0 | 1.0175 | -0.18 | 45
SANDH_G1 | -0.004 | 9016 | 1 | SOUTH | YES | 45 | 2 | 49 | 0 | 1.0175 | -0.18 | 45
DECKR_G6 | -0.004 | 9005 | 6 | SOUTH | YES | 44 | 24 | 47 | 0 | 1.015 | -0.176 | 44
SANDOW_4G | -0.004 | 3432 | 4 | SOUTH | YES | 534 | 460 | 534 | 0 | 1.029
DECKR_G5 | -0.004 | 9004 | 5 | SOUTH | YES | 44 | 24 | 44 | 0 | 1.015 | -0.176 | 44
DECKR_G4 | -0.004 | 9003 | 4 | SOUTH | YES | 44 | 24 | 44 | 0 | 1.015 | -0.176 | 44
DECKR_G3 | -0.004 | 9002 | 3 | SOUTH | YES | 0 | 24 | 42 |  | 1.015 | 0 | 0
DECKR_G2 | -0.004 | 9001 | 2 | SOUTH | YES | 400 | 50 | 427 | 0 | 1.015 | -1.6 | 400
DECKR_G1 | -0.004 | 9000 | 1 | SOUTH | YES | 320 | 50 | 326 | 0 | 1.015 | -1.28 | 320
THOUSE_2G | -0.005 | 3404 | 2 | NORTH | YES | 805 | 250 | 805 | 0 | 1.026 | -4.025 | 805
THOUSE_1G | -0.005 | 3403 | 1 | NORTH | YES | 563 | 200 | 563 | 0 | 1.026 | -2.815 | 563
LAKE_CRK2_G | -0.006 | 3417 | 2 | NORTH | YES | 227 | 40 | 227 | 0 | 1.029 | -1.362 | 227
LAKE_CRK1_G | -0.006 | 3416 | 1 | NORTH | YES | 35.4 | 33 | 75 | 0 | 1.043 | -0.2124 | 35.4
JNSNCNTY802 | -0.01 | 367 | 2 | NORTH | YES | 90 | 20 | 90 | 0 | 1.02 | -0.9 | 90
JNSNCNTY802 | -0.01 | 366 | 1 | NORTH | YES | 168 | 20 | 168 | 0 | 1.02 | -1.68 | 168
BOSQUESW502 | -0.01 | 239 | 1 | NORTH | YES | 149 | 0 | 149 | 0 | 1.03 | -1.49 | 149
BOSQUESW501 | -0.01 | 247 | 2 | NORTH | YES | 151 | 0 | 151 | 0 | 1.03 | -1.51 | 151
NTHTEXAS03 | -0.011 | 505 | 3 | NORTH | YES | 15 | 15 | 38 | 0 | 1.015 | -0.165 | 15
NTHTEXAS02 | -0.011 | 504 | 2 | NORTH | YES | 5 | 5 | 18 | 0 | 1.015 | -0.055 | 5
NTHTEXAS01 | -0.011 | 503 | 1 | NORTH | YES | 5 | 5 | 18 | 0 | 1.015 | -0.055 | 5
DECRDOVA_5G | -0.017 | 1895 | D | NORTH | YES | 65 | 65 | 70 | 0 | 1.029 | -1.105 | 65
DECRDOVA_4G | -0.017 | 1894 | C | NORTH | YES | 65 | 65 | 70 | 0 | 1.029 | -1.105 | 65
DECRDOVA_3G | -0.017 | 1893 | B | NORTH | YES | 65 | 65 | 70 | 0 | 1.029 | -1.105 | 65
DECRDOVA_2G | -0.017 | 1892 | A | NORTH | YES | 65 | 65 | 71 | 0 | 1.029 | -1.105 | 65
WHITNYDM02 | -0.018 | 245 | 2 | NORTH | YES | 15 | 0 | 15 | 0 | 1.035 | -0.27 | 15
BOSQUESW804 | -0.018 | 253 | 2 | NORTH | YES | 83 | 0 | 83 | 0 | 1.032 | -1.494 | 83
BOSQUESW803 | -0.018 | 251 | 2 | NORTH | YES | 144 | 0 | 144 | 0 | 1.032 | -2.592 | 144
WHITNYDM01 | -0.018 | 244 | 1 | NORTH | YES | 15 | 0 | 15 | 0 | 1.035 | -0.27 | 15
RWMILLER01 | -0.042 | 332 | 1 | NORTH | YES | 75 | 18.5 | 75 | 0 | 1.04 | -3.15 | 75
RWMILLER05 | -0.042 | 336 | 5 | NORTH | YES | 101 | 0 | 101 | 0 | 1.04 | -4.242 | 101
RWMILLER04 | -0.042 | 335 | 4 | NORTH | YES | 102 | 0 | 102 | 0 | 1.04 | -4.284 | 102
RWMILLER03 | -0.042 | 334 | 3 | NORTH | YES | 156 | 65 | 208 | 0 | 1.04 | -6.552 | 156
RWMILLER02 | -0.042 | 333 | 2 | NORTH | YES | 119 | 37 | 119 | 0 | 1.04 | -4.998 | 119

## Gs
Generator Sensitivities
Name of Bus | P Sensitivity of Bus | Number of Bus | ID | Area Name of Gen | AGC | Gen MW | Min MW | Max MW | V Sensitivity of Bus | Set Volt
GRHAMSES_2G | -0.069 | 1432 | 2 | WEST | YES | 369 | 90 | 369 |  | 1.023 | -25.461 | 369
WCPWRCO_3G | -0.04 | 1455 | 3 | NORTH | YES | 242 | 50 | 242 | 0 | 1.023 | -9.68 | 242 | HOUSTON | -99.7357
WCPWRCO_2G | -0.04 | 1454 | 2 | NORTH | YES | 204 | 50 | 204 | 0 | 1.023 | -8.16 | 204 | NORTH | -309.2749
WCPWRCO_1G | -0.04 | 1453 | 1 | NORTH | YES | 204 | 50 | 204 | 0 | 1.023 | -8.16 | 204 | SOUTH | 4.5938
SPENCER_G4 | -0.024 | 923 | 1 | NORTH | YES | 48 | 20 | 61 | 0 | 1.03 | -1.152 | 48 | WEST | 716.3425
SPENCER_G5 | -0.024 | 924 | 1 | NORTH | YES | 52 | 20 | 64 | 0 | 1.03 | -1.248 | 52
EAGLEMNT_1G | -0.022 | 1861 | MB | NORTH | YES | 0 | 30 | 112 |  | 1.033 | 0 | 0
EAGLEMNT_3G | -0.022 | 1863 | MB | NORTH | YES | 0 | 50 | 378 |  | 1.033 | 0 | 0 | HOUSTON | 13825.3008
EAGLEMNT_2G | -0.022 | 1862 | MB | NORTH | YES | 0 | 40 | 100 |  | 1.033 | 0 | 0 | NORTH | 19200.9004
NTHLK2_G | -0.02 | 2382 | 2 | NORTH | YES | 0 | 35 | 181 |  | 1.029 | 0 | 0 | SOUTH | 13890.7002
DENISNDM | -0.02 | 6948 | 2 | NORTH | YES | 40 | 5 | 40 | 0 | 1.015 | -0.8 | 40 | WEST | 4928.9004
NTHLK3_G | -0.02 | 2383 | 3 | NORTH | YES | 247.4 | 50 | 329 | 0 | 1.029 | -4.948 | 247.4
VALLLEY_1G | -0.02 | 1687 | 1 | NORTH | YES | 140 | 15 | 175 | 0 | 1.036 | -2.8 | 140
VALLEY_2G | -0.02 | 1688 | 2 | NORTH | YES | 527 | 90 | 527 | 0 | 1.036 | -10.54 | 527 | HOUSTON | -0.007214
DENISNDM | -0.02 | 6948 | 1 | NORTH | YES | 40 | 5 | 40 | 0 | 1.015 | -0.8 | 40 | NORTH | -0.016107
NTHLK1_G | -0.02 | 2381 | 1 | NORTH | YES | 0 | 35 | 156 |  | 1.029 | 0 | 0 | SOUTH | 0.00033071
COLLIN_1G | -0.02 | 2371 | MB | NORTH | YES | 0 | 40 | 138 |  | 1.022 | 0 | 0 | WEST | 0.14534
HANDLEY_1G | -0.02 | 1945 | MB | NORTH | YES | 0 | 25 | 36 |  | 1.003 | 0 | 0
HANDLEY_2G | -0.02 | 1946 | MB | NORTH | YES | 0 | 30 | 68 |  | 1.003 | 0 | 0
HANDLEY_5G | -0.019 | 1949 | 5 | NORTH | YES | 0 | 150 | 435 |  | 1.03 | 0 | 0 | N to H | -0.0088933
LAMARPWR_1G | -0.019 | 1678 | 1 | NORTH | YES | 154 | 67.7 | 154 | 0 | 1.031 | -2.926 | 154 | N to S | -0.016438
OLINGER_G1 | -0.019 | 842 | 1 | NORTH | YES | 63.1 | 20 | 80 | 0 | 1.03 | -1.1989 | 63.1 | W to N | 0.16144
PEC_2G | -0.019 | 1676 | 2 | NORTH | YES | 84 | 35 | 84 | 0 | 1.022 | -1.596 | 84 |  | 0.016438
STEAM2 | -0.019 | 949 | 1 | NORTH | YES | 26 | 8 | 26 | 0 | 0.99 | -0.494 | 26 |  | -0.16144
LAMARPWR_6G | -0.019 | 1683 | 6 | NORTH | YES | 199 | 129.1 | 199 | 0 | 1.031 | -3.781 | 199
VALLEY_3G | -0.019 | 1689 | 3 | NORTH | YES | 186.2 | 25 | 354 | 0 | 1.015 | -3.5378 | 186.2
STEAM1 | -0.019 | 948 | 1 | NORTH | YES | 0 | 12 | 20 |  | 1.02 | 0 | 0
HANDLEY_4G | -0.019 | 1948 | 4 | NORTH | YES | 217.5 | 150 | 435 | 0 | 1.022 | -4.1325 | 217.5
HANDLEY_3G | -0.019 | 1947 | 3 | NORTH | YES | 353.4 | 100 | 392 | 0 | 1.03 | -6.7146 | 353.4
MOSES_2G | -0.019 | 1702 | 2 | NORTH | YES | 579 | 175 | 579 | 0 | 1.031
KMICHIST3_G | -0.019 | 11693 | 3 | NORTH | YES | 310 | 60 | 310 | 0 | 1.029 | -5.89 | 310
NEWMAN_G5 | -0.019 | 837 | 1 | NORTH | YES | 0 | 15 | 37 |  | 1.01 | 0 | 0
MOSES_1G | -0.019 | 1701 | 1 | NORTH | YES | 560 | 175 | 560 | 0 | 1.031
KMICHICT1_G | -0.019 | 11691 | 1 | NORTH | YES | 142 | 80 | 142 | 0 | 1.029 | -2.698 | 142
LAMARPWR_4G | -0.019 | 1681 | 4 | NORTH | YES | 164 | 67.7 | 164 | 0 | 1.031 | -3.116 | 164
KMICHICT5_G | -0.019 | 11695 | 5 | NORTH | YES | 138 | 80 | 138 | 0 | 1.029 | -2.622 | 138
KMICHIST6_G | -0.019 | 11696 | 6 | NORTH | YES | 303 | 60 | 303 | 0 | 1.029 | -5.757 | 303
STEAM3 | -0.019 | 950 | 1 | NORTH | YES | 41 | 13 | 41 | 0 | 1.02 | -0.779 | 41
PEC_1G | -0.019 | 1675 | 1 | NORTH | YES | 80 | 35 | 80 | 0 | 1.022 | -1.52 | 80
OLINGER_G4 | -0.019 | 845 | 1 | NORTH | YES | 59.1 | 0 | 76 | 0 | 1.03 | -1.1229 | 59.1
LAMARPWR_5G | -0.019 | 1682 | 5 | NORTH | YES | 163 | 67.7 | 163 | 0 | 1.031 | -3.097 | 163
LAMARPWR_3G | -0.019 | 1680 | 3 | NORTH | YES | 199 | 129.1 | 199 | 0 | 1.031 | -3.781 | 199
KMICHICT2_G | -0.019 | 11692 | 2 | NORTH | YES | 144 | 80 | 144 | 0 | 1.029 | -2.736 | 144
OLINGER_G3 | -0.019 | 844 | 1 | NORTH | YES | 118.3 | 45 | 148 | 0 | 1.03 | -2.2477 | 118.3
DCEAST | -0.019 | 5925 | 1 | NORTH | YES | 400.3 | -600 | 600 | 0 | 1.025 | -7.6057 | 400.3
OLINGER_G2 | -0.019 | 843 | 1 | NORTH | YES | 86.7 | 25 | 105 | 0 | 1.03 | -1.6473 | 86.7
PEC_3G | -0.019 | 1677 | 3 | NORTH | YES | 91 | 35 | 91 | 0 | 1.022 | -1.729 | 91
MOSES_3G | -0.019 | 1703 | 3 | NORTH | YES | 808 | 463 | 808 | 0 | 1.031
KMICHICT4_G | -0.019 | 11694 | 4 | NORTH | YES | 136 | 80 | 136 | 0 | 1.029 | -2.584 | 136
LAMARPWR_2G | -0.019 | 1679 | 2 | NORTH | YES | 155 | 67.7 | 155 | 0 | 1.031 | -2.945 | 155
FPLEFR1S_G | -0.018 | 12414 | 4 | NORTH | YES | 414 | 191 | 414 | 0 | 1 | -7.452 | 414
FPLEFR1A_G | -0.018 | 12411 | 1 | NORTH | YES | 170 | 72 | 170 | 0 | 1 | -3.06 | 170
MTCK8_G | -0.018 | 2417 | 8 | NORTH | YES | 477 | 60 | 556 | 0 | 1.029 | -8.586 | 477
FPLEFR2A_G | -0.018 | 12421 | 1 | NORTH | YES | 170 | 72 | 170 | 0 | 1 | -3.06 | 170
FPLEFR1C_G | -0.018 | 12413 | 3 | NORTH | YES | 159 | 72 | 159 | 0 | 1 | -2.862 | 159
MTCK3_G | -0.018 | 2419 | MB | NORTH | YES | 0 | 10 | 63 |  | 0.9667 | 0 | 0
FPLEFR2S_G | -0.018 | 12424 | 4 | NORTH | YES | 412 | 191 | 412 | 0 | 1 | -7.416 | 412
LKHB1_G | -0.018 | 2451 | 1 | NORTH | YES | 0 | 80 | 391 |  | 1.029 | 0 | 0
FPLEFR2C_G | -0.018 | 12423 | 3 | NORTH | YES | 162 | 72 | 162 | 0 | 1 | -2.916 | 162
MTCK7_G | -0.018 | 2414 | 7 | NORTH | YES | 0 | 30 | 114 |  | 1.029 | 0 | 0
FPLEFR2B_G | -0.018 | 12422 | 2 | NORTH | YES | 160 | 72 | 160 | 0 | 1 | -2.88 | 160
LKHB2_G | -0.018 | 2452 | 2 | NORTH | YES | 514 | 80 | 514 | 0 | 1.029 | -9.252 | 514
MTCK6_G | -0.018 | 2413 | 6 | NORTH | YES | 0 | 30 | 118 |  | 1.029 | 0 | 0
FPLEFR1B_G | -0.018 | 12412 | 2 | NORTH | YES | 157 | 72 | 157 | 0 | 1 | -2.826 | 157
MTCK2_G | -0.018 | 2418 | 2 | NORTH | YES | 0 | 10 | 23 |  | 0.9667 | 0 | 0
TGATEWAY_4G | -0.017 | 13119 | 4 | NORTH | YES | 399 | 65 | 399 | 0 | 1.035 | -6.783 | 399
MARTLAKE_3G | -0.017 | 3099 | 3 | NORTH | YES | 804 | 500 | 804 | 0 | 1.031
MDLTHELP_2G | -0.017 | 1942 | 2 | NORTH | YES | 215 | 74 | 215 | 0 | 1.02 | -3.655 | 215
TGATEWAY_1G | -0.017 | 13116 | 1 | NORTH | YES | 149 | 30 | 149 | 0 | 1.035 | -2.533 | 149
CHAMPION_1G | -0.017 | 3348 | MB | NORTH | YES | 0 | 42 | 42 |  | 1 | 0 | 0
MDLTHELP_6G | -0.017 | 1938 | 6 | NORTH | YES | 229 | 74 | 229 | 0 | 1.02 | -3.893 | 229
MDLTHELP_1G | -0.017 | 1941 | 1 | NORTH | YES | 215 | 74 | 215 | 0 | 1.02 | -3.655 | 215
STRYKER_1G | -0.017 | 3107 | 1 | NORTH | YES | 140.5 | 45 | 182 | 0 | 1.029 | -2.3885 | 140.5
MDLTHELP_5G | -0.017 | 1937 | 5 | NORTH | YES | 225 | 74 | 225 | 0 | 1.02 | -3.825 | 225
STRYKER_2G | -0.017 | 3108 | 2 | NORTH | YES | 484 | 75 | 484 | 0 | 1.029 | -8.228 | 484
TGATEWAY_3G | -0.017 | 13118 | 3 | NORTH | YES | 146 | 30 | 146 | 0 | 1.035 | -2.482 | 146
TGATEWAY_2G | -0.017 | 13117 | 2 | NORTH | YES | 128 | 30 | 128 | 0 | 1.035 | -2.176 | 128
MARTLAKE_1G | -0.017 | 3097 | 1 | NORTH | YES | 799 | 500 | 799 | 0 | 1.031
MARTLAKE_2G | -0.017 | 3098 | 2 | NORTH | YES | 795 | 461 | 795 | 0 | 1.031
ENNSTRAC_2G | -0.016 | 12323 | 2 | NORTH | YES | 116 | 100 | 116 | 0 | 1.043 | -1.856 | 116
TRINIDAD_6G | -0.016 | 3126 | 1 | NORTH | YES | 226 | 46 | 226 | 0 | 1 | -3.616 | 226
ENNSTRAC_1G | -0.016 | 12322 | 1 | NORTH | YES | 196 | 130 | 196 | 0 | 1.043 | -3.136 | 196
MDLTHELP_4G | -0.016 | 1944 | 4 | NORTH | YES | 214 | 74 | 214 | 0 | 1.02 | -3.424 | 214
MDLTHELP_3G | -0.016 | 1943 | 3 | NORTH | YES | 215 | 74 | 215 | 0 | 1.02 | -3.44 | 215
CALFREST_5G | -0.015 | 13135 | 5 | NORTH | YES | 157 | 57 | 157 | 0 | 1.035 | -2.355 | 157
CALFREST_3G | -0.015 | 13133 | 3 | NORTH | YES | 174 | 40 | 174 | 0 | 1.035 | -2.61 | 174
CALFREST_4G | -0.015 | 13134 | 4 | NORTH | YES | 156 | 40 | 156 | 0 | 1.035 | -2.34 | 156
CALFREST_2G | -0.015 | 13132 | 2 | NORTH | YES | 155 | 57 | 155 | 0 | 1.035 | -2.325 | 155
CALFREST_1G | -0.015 | 13131 | 1 | NORTH | YES | 152 | 40 | 152 | 0 | 1.035 | -2.28 | 152
DECRDOVA_1G | -0.015 | 1889 | 1 | NORTH | YES | 779 | 255 | 779 | 0 | 1.022 | -11.685 | 779
BBRN_2G | -0.015 | 3382 | 2 | NORTH | YES | 610 | 225 | 610 | 0 | 1.0345
CALFREST_6G | -0.015 | 13136 | 6 | NORTH | YES | 176 | 40 | 176 | 0 | 1.035 | -2.64 | 176
BBRN_1G | -0.015 | 3381 | 1 | NORTH | YES | 597 | 225 | 597 | 0 | 1.0345
JCKCNTY801 | -0.014 | 580 | 1 | NORTH | YES | 288 | 0 | 288 | 0 | 1.022 | -4.032 | 288
JCKCNTY802 | -0.014 | 581 | 2 | NORTH | YES | 147 | 0 | 147 | 0 | 1.022 | -2.058 | 147
JCKCNTY803 | -0.014 | 582 | 3 | NORTH | YES | 147 | 0 | 147 | 0 | 1.022 | -2.058 | 147
LEG_2___2 | -0.013 | 48722 | 2 | NORTH | YES | 853 | 357 | 853 | 0 | 1.0348
LEG_1___1 | -0.013 | 48721 | 1 | NORTH | YES | 836 | 357 | 836 | 0 | 1.0348
TNTNPONE_18 | -0.012 | 39960 | 1 | NORTH | YES | 152 | 30 | 152 |  | 1.04
TNTNPONE_28 | -0.012 | 39970 | 1 | NORTH | YES | 154 | 30 | 154 |  | 1.04
NTHTEXAS01 | -0.011 | 503 | 1 | NORTH | YES | 5 | 5 | 18 | 0 | 1.015 | -0.055 | 5
NTHTEXAS02 | -0.011 | 504 | 2 | NORTH | YES | 5 | 5 | 18 | 0 | 1.015 | -0.055 | 5
DECRDOVA_3G | -0.011 | 1893 | B | NORTH | YES | 65 | 65 | 70 | 0 | 1.029 | -0.715 | 65
DECRDOVA_4G | -0.011 | 1894 | C | NORTH | YES | 65 | 65 | 70 | 0 | 1.029 | -0.715 | 65
WLFHOLW_1G | -0.011 | 1877 | 1 | NORTH | YES | 216 | 89.3 | 216 | 0 | 1.029 | -2.376 | 216
JNSNCNTY802 | -0.011 | 367 | 2 | NORTH | YES | 90 | 20 | 90 | 0 | 1.02 | -0.99 | 90
WLFHOLW_3G | -0.011 | 1879 | 3 | NORTH | YES | 268 | 89.3 | 268 | 0 | 1.029 | -2.948 | 268
THOUSE_2G | -0.011 | 3404 | 2 | NORTH | YES | 805 | 250 | 805 | 0 | 1.026 | -8.855 | 805
GIBN_CREK_G1 | -0.011 | 990 | 1 | NORTH | YES | 464 | 200 | 464 | 0 | 1.0275
DECRDOVA_5G | -0.011 | 1895 | D | NORTH | YES | 65 | 65 | 70 | 0 | 1.029 | -0.715 | 65
THOUSE_1G | -0.011 | 3403 | 1 | NORTH | YES | 563 | 200 | 563 | 0 | 1.026 | -6.193 | 563
DECRDOVA_2G | -0.011 | 1892 | A | NORTH | YES | 65 | 65 | 71 | 0 | 1.029 | -0.715 | 65
JNSNCNTY802 | -0.011 | 366 | 1 | NORTH | YES | 168 | 20 | 168 | 0 | 1.02 | -1.848 | 168
NTHTEXAS03 | -0.011 | 505 | 3 | NORTH | YES | 15 | 15 | 38 | 0 | 1.015 | -0.165 | 15
WLFHOLW_2G | -0.011 | 1878 | 2 | NORTH | YES | 219 | 105 | 219 | 0 | 1.029 | -2.409 | 219
FTR_GT2_5110 | -0.01 | 48672 | 2 | NORTH | YES | 159 | 0 | 159 | 0 | 1.0319 | -1.59 | 159
DANSBY2 | -0.01 | 32884 | 1 | NORTH | YES | 46 | 2 | 46 | 0 | 1.015 | -0.46 | 46
ATKINS5 | -0.01 | 32891 | MB | NORTH | YES | 0 | 5 | 25 |  | 1.031 | 0 | 0
FTR_GT1_5105 | -0.01 | 48671 | 1 | NORTH | YES | 156 | 0 | 156 | 0 | 1.0319 | -1.56 | 156
FTR_GT3_5085 | -0.01 | 48673 | 3 | NORTH | YES | 158 | 0 | 158 | 0 | 1.0319 | -1.58 | 158
ATKINS3 | -0.01 | 32886 | MB | NORTH | YES | 0 | 5 | 12 |  | 1 | 0 | 0
DANSBY14 | -0.01 | 32892 | 1 | NORTH | YES | 81 | 25 | 108 | 0 | 1.035 | -0.81 | 81
ATKINS7 | -0.01 | 32888 | 1 | NORTH | YES | 0 | 4 | 17 |  | 1.028 | 0 | 0
ATKINS6 | -0.01 | 32887 | MB | NORTH | YES | 0 | 12 | 51 |  | 1.028 | 0 | 0
BOSQUESW502 | -0.01 | 239 | 1 | NORTH | YES | 149 | 0 | 149 | 0 | 1.03 | -1.49 | 149
TAMUGEN1 | -0.01 | 32798 | 1 | NORTH | YES | 32 | 0 | 32 |  | 1.02 | -0.32 | 32
LAKE_CRK2_G | -0.01 | 3417 | 2 | NORTH | YES | 227 | 40 | 227 | 0 | 1.029 | -2.27 | 227
GRHAMSES_1G | -0.01 | 1433 | 1 | WEST | YES | 242 | 60 | 242 | 0 | 1.038 | -2.42 | 242
LAKE_CRK1_G | -0.01 | 3416 | 1 | NORTH | YES | 35.4 | 33 | 75 | 0 | 1.043 | -0.354 | 35.4
BOSQUESW501 | -0.01 | 247 | 2 | NORTH | YES | 151 | 0 | 151 | 0 | 1.03 | -1.51 | 151
COMCHEPK_1G | -0.01 | 1898 | 1 | NORTH | YES | 1164 | 1150 | 1164 | 0 | 1.031
FTR_CN4_5095 | -0.01 | 48674 | 4 | NORTH | YES | 380 | 0 | 380 | 0 | 1.0319 | -3.8 | 380
COMCHEPK_2G | -0.01 | 1899 | 2 | NORTH | YES | 1164 | 1128 | 1164 | 0 | 1.031
ATKINS4 | -0.01 | 32890 | MB | NORTH | YES | 0 | 5 | 22 |  | 1.031 | 0 | 0
THW_5152 | -0.008 | 48885 | B | HOUSTON | YES | 0 | 5 | 55 |  | 1.0319 | 0 | 0
THW_4344 | -0.008 | 48881 | G | HOUSTON | YES | 58 | 5 | 58 | 0 | 1.0435 | -0.464 | 58
THW_3334 | -0.008 | 48877 | C | HOUSTON | YES | 58 | 5 | 58 | 0 | 1.0435 | -0.464 | 58
THW_ST4_ST_4 | -0.008 | 48874 | 4 | HOUSTON | YES | 108 | 19 | 108 | 0 | 1.0435 | -0.864 | 108
THW_ST3_ST_3 | -0.008 | 48873 | 3 | HOUSTON | YES | 110 | 19 | 110 | 0 | 1.0435 | -0.88 | 110
CVC_GT1_5035 | -0.008 | 48813 | 1 | HOUSTON | YES | 155 | 91.8 | 155 |  | 1.029 | -1.24 | 155
PSA_GN1_8165 | -0.008 | 48796 | 1 | HOUSTON | YES | 104 | 43.1 | 104 | 0 | 1.0362 | -0.832 | 104
PSA_GT2_8155 | -0.008 | 48792 | 2 | HOUSTON | YES | 66 | 20.3 | 66 | 0 | 1.0362 | -0.528 | 66
THW_3132 | -0.008 | 48875 | B | HOUSTON | YES | 57 | 5 | 57 | 0 | 1.0435 | -0.456 | 57
GBY_GN5_5 | -0.008 | 48690 | 5 | HOUSTON | YES | 298.5 | 81 | 398 | 0 | 1.0362 | -2.388 | 298.5
EP_1_2 | -0.008 | 48651 | 1 | HOUSTON | YES | 5 | 0 | 5 | 0 | 1.0362 | -0.04 | 5
PSA_GT6_8135 | -0.008 | 48797 | 6 | HOUSTON | YES | 59 | 34.5 | 59 | 0 | 1.0362 | -0.472 | 59
BTE_GT3_8045 | -0.008 | 48596 | 2 | HOUSTON | YES | 158 | 130 | 158 | 0 | 1.0261 | -1.264 | 158
THW_4142 | -0.008 | 48879 | F | HOUSTON | YES | 57 | 5 | 57 | 0 | 1.0435 | -0.456 | 57
BOSQUESW804 | -0.008 | 253 | 2 | NORTH | YES | 83 | 0 | 83 | 0 | 1.032 | -0.664 | 83
PSA_GT4_8145 | -0.008 | 48794 | 4 | HOUSTON | YES | 66 | 20.3 | 66 | 0 | 1.0362 | -0.528 | 66
PSA_GT3_8150 | -0.008 | 48793 | 3 | HOUSTON | YES | 70 | 20.3 | 70 | 0 | 1.0362 | -0.56 | 70
BTE_GT2_8075 | -0.008 | 48595 | 1 | HOUSTON | YES | 163 | 130 | 163 | 0 | 1.0261 | -1.304 | 163
THW_5354 | -0.008 | 48886 | C | HOUSTON | YES | 16.4 | 5 | 57 |  | 1.0319 | -0.1312 | 16.4
CHE_GT2_5030 | -0.008 | 48591 | 2 | HOUSTON | YES | 173 | 50 | 173 |  | 1.029 | -1.384 | 173
CVC_GT4_8005 | -0.008 | 48815 | 4 | HOUSTON | YES | 165 | 91.8 | 165 | 0 | 1.0362 | -1.32 | 165
THW_GT1_GT_1 | -0.008 | 48883 | B2 | HOUSTON | YES | 0 | 0 | 12 |  | 1.043 | 0 | 0
THW_3132 | -0.008 | 48875 | A | HOUSTON | YES | 57 | 5 | 57 | 0 | 1.0435 | -0.456 | 57
THW_3334 | -0.008 | 48877 | D | HOUSTON | YES | 58 | 5 | 58 | 0 | 1.0435 | -0.464 | 58
BTE_GT4_8055 | -0.008 | 48597 | 3 | HOUSTON | YES | 163 | 130 | 163 | 0 | 1.0261 | -1.304 | 163
CBY_GN1_1 | -0.008 | 48581 | 1 | HOUSTON | YES | 748 | 108 | 748 | 0 | 1.0435 | -5.984 | 748
BARTNWND_1G | -0.008 | 1600 | 1 | WEST | YES | 12 | 0 | 120 | 0 | 1.022 | -0.096 | 12
THW_5556 | -0.008 | 48887 | F | HOUSTON | YES | 16.4 | 5 | 57 |  | 1.0319 | -0.1312 | 16.4
BOSQUESW803 | -0.008 | 251 | 2 | NORTH | YES | 144 | 0 | 144 | 0 | 1.032 | -1.152 | 144
THW_4344 | -0.008 | 48881 | H | HOUSTON | YES | 58 | 5 | 58 | 0 | 1.0435 | -0.464 | 58
CVC_GT3_5045 | -0.008 | 48811 | 3 | HOUSTON | YES | 158 | 91.8 | 158 |  | 1.029 | -1.264 | 158
THW_5152 | -0.008 | 48885 | A | HOUSTON | YES | 16.4 | 5 | 57 |  | 1.0319 | -0.1312 | 16.4
WHITNYDM01 | -0.008 | 244 | 1 | NORTH | YES | 15 | 0 | 15 | 0 | 1.035 | -0.12 | 15
CBY_GN2_2 | -0.008 | 48582 | 2 | HOUSTON | YES | 751 | 110 | 751 | 0 | 1.0435 | -6.008 | 751
CVC_ST5_5040 | -0.008 | 48814 | 1 | HOUSTON | YES | 133 | 91.8 | 133 |  | 1.029 | -1.064 | 133
PSA_GT5_8140 | -0.008 | 48795 | 5 | HOUSTON | YES | 64 | 20.3 | 64 | 0 | 1.0362 | -0.512 | 64
THW_5556 | -0.008 | 48887 | E | HOUSTON | YES | 16.6 | 5 | 58 |  | 1.0319 | -0.1328 | 16.6
EP_1_2 | -0.008 | 48651 | 2 | HOUSTON | YES | 21 | 10 | 21 | 0 | 1.0362 | -0.168 | 21
PSA_GT1_8160 | -0.008 | 48791 | 1 | HOUSTON | YES | 65 | 20.8 | 65 | 0 | 1.0362 | -0.52 | 65
THW_4142 | -0.008 | 48879 | E | HOUSTON | YES | 58 | 5 | 58 | 0 | 1.0435 | -0.464 | 58
THW_5354 | -0.008 | 48886 | D | HOUSTON | YES | 16.6 | 5 | 58 |  | 1.0319 | -0.1328 | 16.6
CVC_GT2_5020 | -0.008 | 48812 | 2 | HOUSTON | YES | 159 | 91.8 | 159 |  | 1.029 | -1.272 | 159
BTE_ST1_8070 | -0.008 | 48598 | 4 | HOUSTON | YES | 234 | 60 | 234 | 0 | 1.0261 | -1.872 | 234
WHITNYDM02 | -0.008 | 245 | 2 | NORTH | YES | 15 | 0 | 15 | 0 | 1.035 | -0.12 | 15
EXN_GT | -0.007 | 49837 | 4 | HOUSTON | YES | 81 | 21.3 | 86 | 0 | 1.0326 | -0.567 | 81
EXN944GT | -0.007 | 49831 | 13 | HOUSTON | YES | 33 | 5.4 | 35 | 0 | 1.0326 | -0.231 | 33
EXN942GT | -0.007 | 49829 | 11 | HOUSTON | YES | 20 | 5.4 | 21 | 0 | 1.0326 | -0.14 | 20
EXN_16GT | -0.007 | 49804 | 2 | HOUSTON | YES | 32 | 8.3 | 34 |  | 1.0326 | -0.224 | 32
WAP_GN7_7 | -0.007 | 48927 | 7 | HOUSTON | YES | 567 | 277 | 567 |  | 1.035
LPE_GT4_8085 | -0.007 | 48514 | 4 | HOUSTON | YES | 41 | 0 | 41 | 0 | 1.0362 | -0.287 | 41
WAP_GN8_8 | -0.007 | 48928 | 8 | HOUSTON | YES | 603 | 275 | 603 |  | 1.035
WAP_GN3_3 | -0.007 | 48923 | 3 | HOUSTON | YES | 226 | 93 | 226 |  | 1.0362 | -1.582 | 226
WAP_GN2_2 | -0.007 | 48922 | 2 | HOUSTON | YES | 122.2 | 37 | 163 | 0 | 1.0362 | -0.8554 | 122.2
WAP_GN1_1 | -0.007 | 48921 | 1 | HOUSTON | YES | 124.5 | 37 | 166 | 0 | 1.0362 | -0.8715 | 124.5
BYU_GT1_8075 | -0.007 | 48531 | 1 | HOUSTON | YES | 65 | 0 | 65 |  | 1.0362 | -0.455 | 65
CAL_GT1_8045 | -0.007 | 48551 | 1 | HOUSTON | YES | 152 | 0 | 152 | 0 | 1.0326 | -1.064 | 152
SRB_GN3_3 | -0.007 | 48853 | 3 | HOUSTON | YES | 220 | 35 | 220 |  | 1.0326 | -1.54 | 220
SJS_GT2_GT2 | -0.007 | 48842 | 2 | HOUSTON | YES | 49 | 49 | 81 | 0 | 1.0362 | -0.343 | 49
BVE_GT2_5035 | -0.007 | 48522 | 2 | HOUSTON | YES | 170 | 0 | 170 |  | 1.035 | -1.19 | 170
SHELLG3_3020 | -0.007 | 48822 | 2 | HOUSTON | YES | 30 | 0 | 30 |  | 1.029 | -0.21 | 30
SHELLG3_3020 | -0.007 | 48822 | 1 | HOUSTON | YES | 39 | 0 | 39 |  | 1.029 | -0.273 | 39
SHELLG2 | -0.007 | 48821 | 2 | HOUSTON | YES | 72 | 34.5 | 72 |  | 1.029 | -0.504 | 72
SHELLG1_3015 | -0.007 | 48820 | 1 | HOUSTON | YES | 71 | 34.5 | 71 |  | 1.029 | -0.497 | 71
SRB_GN2_2 | -0.007 | 48852 | 2 | HOUSTON | YES | 174 | 26 | 174 | 0 | 1.0217 | -1.218 | 174
PSG_GT3_8060 | -0.007 | 48742 | 1 | HOUSTON | YES | 164 | 50 | 164 | 0 | 1.0326 | -1.148 | 164
SRB_GN4_4 | -0.007 | 48854 | 4 | HOUSTON | YES | 226 | 35 | 226 |  | 1.0326 | -1.582 | 226
PSG_GN2_8050 | -0.007 | 48740 | 1 | HOUSTON | YES | 178 | 60 | 178 | 0 | 1.0326 | -1.246 | 178
EXN_15GT | -0.007 | 49803 | 1 | HOUSTON | YES | 33 | 8.3 | 35 |  | 1.0326 | -0.231 | 33
MNS_GT | -0.007 | 48730 | 1 | HOUSTON | YES | 46.1 | 0 | 46.1 | 0 | 1.029 | -0.3227 | 46.1
GBY_83841065 | -0.007 | 48693 | F | HOUSTON | YES | 20 | 20 | 52 | 0 | 1.0362 | -0.14 | 20
GBY_73741085 | -0.007 | 48691 | B | HOUSTON | YES | 47 | 20 | 47 | 0 | 1.0362 | -0.329 | 47
GBY_73741085 | -0.007 | 48691 | A | HOUSTON | YES | 48 | 20 | 48 | 0 | 1.0362 | -0.336 | 48
CTL_GT4_8140 | -0.007 | 48563 | 3 | HOUSTON | YES | 94 | 30.3 | 94 |  | 1.0362 | -0.658 | 94
DPEC_GT25025 | -0.007 | 48642 | 2 | HOUSTON | YES | 156 | 98 | 156 | 0 | 1.0319 | -1.092 | 156
DIB_GT2_8075 | -0.007 | 48612 | 2 | HOUSTON | YES | 65 | 0 | 65 | 0 | 1.0326 | -0.455 | 65
DIB_GT1_8080 | -0.007 | 48611 | 1 | HOUSTON | YES | 64 | 0 | 64 | 0 | 1.0326 | -0.448 | 64
LPE_GT2_8075 | -0.007 | 48512 | 2 | HOUSTON | YES | 42 | 0 | 42 | 0 | 1.0362 | -0.294 | 42
CHE_GT1_8015 | -0.007 | 48593 | 1 | HOUSTON | YES | 173 | 50 | 173 | 0 | 1.0362 | -1.211 | 173
CTL_GN1_8145 | -0.007 | 48564 | 4 | HOUSTON | YES | 55 | 12.9 | 55 |  | 1.0362 | -0.385 | 55
CTL_GT3_8135 | -0.007 | 48562 | 2 | HOUSTON | YES | 91 | 30.3 | 91 |  | 1.0362 | -0.637 | 91
CTL_GT2_8130 | -0.007 | 48561 | 1 | HOUSTON | YES | 103 | 30.3 | 103 |  | 1.0362 | -0.721 | 103
CAL_ST1_8000 | -0.007 | 48552 | 2 | HOUSTON | YES | 65 | 0 | 65 | 0 | 1.0326 | -0.455 | 65
BYU_GT4_8065 | -0.007 | 48534 | 4 | HOUSTON | YES | 65 | 0 | 65 |  | 1.0362 | -0.455 | 65
PHR_GN2_2 | -0.007 | 48772 | MB | HOUSTON | YES | 0 | 72 | 459 |  | 1.0362
BYU_GT3_8060 | -0.007 | 48533 | 3 | HOUSTON | YES | 67 | 0 | 67 |  | 1.0362 | -0.469 | 67
BYU_GT2_8055 | -0.007 | 48532 | 2 | HOUSTON | YES | 62 | 0 | 62 |  | 1.0362 | -0.434 | 62
BVE_ST1_GN1 | -0.007 | 48523 | 3 | HOUSTON | YES | 246 | 0 | 246 |  | 1.035 | -1.722 | 246
BVE_GT1_GT1 | -0.007 | 48521 | 1 | HOUSTON | YES | 172 | 0 | 172 |  | 1.035 | -1.204 | 172
CHE_GN4_8025 | -0.007 | 48594 | 4 | HOUSTON | YES | 142 | 60 | 142 | 0 | 1.0362 | -0.994 | 142
LPE_GT3_8080 | -0.007 | 48513 | 3 | HOUSTON | YES | 41 | 0 | 41 | 0 | 1.0362 | -0.287 | 41
LPE_GT1_8070 | -0.007 | 48511 | 1 | HOUSTON | YES | 42 | 0 | 42 | 0 | 1.0362 | -0.294 | 42
APD_GT1_8005 | -0.007 | 48500 | 1 | HOUSTON | YES | 140 | 54.6 | 140 |  | 1.0362 | -0.98 | 140
EXN_14GT | -0.007 | 49838 | 14 | HOUSTON | YES | 140 | 0 | 148 |  | 1.0326 | -0.98 | 140
SRB_GN1_1 | -0.007 | 48851 | 1 | HOUSTON | YES | 176 | 26 | 176 | 0 | 1.0217 | -1.232 | 176
TNDOWCGNSG8 | -0.007 | 39470 | 1 | HOUSTON | YES | 32 | 10 | 32 | 0 | 1.0437 | -0.224 | 32
TNTXCTY4CG8 | -0.007 | 38714 | 1 | HOUSTON | YES | 103 | 59 | 103 | 0 | 1.044 | -0.721 | 103
TNTXCTY2CG8 | -0.007 | 38712 | 1 | HOUSTON | YES | 102 | 59 | 102 | 0 | 1.044 | -0.714 | 102
SRB_GT211035 | -0.007 | 48855 | B2 | HOUSTON | YES | 0 | 0 | 12 |  | 1.014 | 0 | 0
TNBP_CGN4_8 | -0.007 | 38690 | 3 | HOUSTON | YES | 40 | 0 | 40 | 0 | 1.0435 | -0.28 | 40
TNBPAMCG4_8 | -0.007 | 38614 | 4 | HOUSTON | YES | 96 | 0 | 96 | 0 | 1.0435 | -0.672 | 96
TNBPAMCG3_8 | -0.007 | 38613 | 3 | HOUSTON | YES | 152 | 0 | 152 | 0 | 1.0435 | -1.064 | 152
TNBPAMCG1_8 | -0.007 | 38611 | 1 | HOUSTON | YES | 155 | 0 | 155 | 0 | 1.0435 | -1.085 | 155
TNBP_CGN3_8 | -0.007 | 38600 | 5 | HOUSTON | YES | 53 | 0 | 53 | 0 | 1.0435 | -0.371 | 53
TNBP_CGN2_8 | -0.007 | 38590 | 2 | HOUSTON | YES | 66 | 0 | 66 | 0 | 1.0435 | -0.462 | 66
SOL_GT1 | -0.007 | 48845 | 1 | HOUSTON | YES | 16.2 | 15.4 | 16.2 |  | 1.0326 | -0.1134 | 16.2
DPEC_ST55065 | -0.007 | 48645 | 5 | HOUSTON | YES | 282 | 0 | 282 | 0 | 1.0319 | -1.974 | 282
TNBP_CGN1_8 | -0.007 | 38580 | 1 | HOUSTON | YES | 60 | 0 | 60 | 0 | 1.0435 | -0.42 | 60
TNBPAMCG2_8 | -0.007 | 38612 | 2 | HOUSTON | YES | 150 | 0 | 150 | 0 | 1.0435 | -1.05 | 150
GBY_81821075 | -0.007 | 48692 | D | HOUSTON | YES | 20 | 20 | 54 | 0 | 1.0362 | -0.14 | 20
WAPGT21_GT1 | -0.007 | 48929 | B1 | HOUSTON | YES | 0 | 0 | 13 |  | 1.05 | 0 | 0
GBY_83841065 | -0.007 | 48693 | E | HOUSTON | YES | 20 | 20 | 56 | 0 | 1.0362 | -0.14 | 20
EXN938GT | -0.007 | 49826 | 5 | HOUSTON | YES | 43 | 9.2 | 45.9 | 0 | 1.0326 | -0.301 | 43
EXN_17GT | -0.007 | 49805 | 3 | HOUSTON | YES | 31 | 8.3 | 33 |  | 1.0326 | -0.217 | 31
GBY_81821075 | -0.007 | 48692 | C | HOUSTON | YES | 48 | 20 | 48 | 0 | 1.0362 | -0.336 | 48
DPEC_GT45070 | -0.007 | 48644 | 4 | HOUSTON | YES | 158 | 98 | 158 | 0 | 1.0319 | -1.106 | 158
SJS_GT1_GT1 | -0.007 | 48841 | 1 | HOUSTON | YES | 49 | 49 | 83 | 0 | 1.0362 | -0.343 | 49
TNTXCTY3CG8 | -0.007 | 38713 | 1 | HOUSTON | YES | 85 | 59 | 85 | 0 | 1.044 | -0.595 | 85
TNDOWCGNGG8 | -0.007 | 39480 | 1 | HOUSTON | YES | 30 | 10 | 30 | 0 | 1.0437 | -0.21 | 30
PSG_GT2_8040 | -0.007 | 48741 | 1 | HOUSTON | YES | 164 | 50 | 164 | 0 | 1.0326 | -1.148 | 164
TNSLCGN1__8 | -0.007 | 39190 | 1 | HOUSTON | YES | 30 | 10 | 30 |  | 1.025 | -0.21 | 30
PR_GT1__9040 | -0.007 | 48761 | 1 | HOUSTON | YES | 35 | 0 | 35 | 0 | 1 | -0.245 | 35
DIB_GT3_8090 | -0.007 | 48614 | 4 | HOUSTON | YES | 77.2 | 15 | 77.2 | 0 | 1.0326 | -0.5404 | 77.2
DPEC_GT15040 | -0.007 | 48641 | 1 | HOUSTON | YES | 162 | 98 | 162 | 0 | 1.0319 | -1.134 | 162
DIB_ST1_8085 | -0.007 | 48613 | 3 | HOUSTON | YES | 69 | 0 | 69 | 0 | 1.0326 | -0.483 | 69
DPEC_GT35010 | -0.007 | 48643 | 3 | HOUSTON | YES | 160 | 98 | 160 | 0 | 1.0319 | -1.12 | 160
CTL_GN2_8155 | -0.007 | 48565 | 5 | HOUSTON | YES | 11 | 3.4 | 11 |  | 1.0362 | -0.077 | 11
EXN941GT | -0.007 | 49828 | 10 | HOUSTON | YES | 19 | 5.4 | 20 | 0 | 1.0326 | -0.133 | 19
WAP_GN6_6 | -0.007 | 48926 | 6 | HOUSTON | YES | 645 | 280 | 645 |  | 1.035
WAP_GN4_4 | -0.007 | 48924 | 4 | HOUSTON | YES | 544 | 217 | 544 |  | 1.0362 | -3.808 | 544
EXN943GT | -0.007 | 49830 | 12 | HOUSTON | YES | 19 | 5.4 | 20 | 0 | 1.0326 | -0.133 | 19
SRB_GT211035 | -0.007 | 48855 | B1 | HOUSTON | YES | 0 | 0 | 17 |  | 1.014 | 0 | 0
EXN945GT | -0.007 | 49832 | 9 | HOUSTON | YES | 19 | 9.2 | 20 | 0 | 1.0326 | -0.133 | 19
WAP_GN5_5 | -0.007 | 48925 | 5 | HOUSTON | YES | 218 | 278 | 657 | 0 | 1
AK_GT1__8040 | -0.007 | 48510 | 1 | HOUSTON | YES | 34 | 8.1 | 34 |  | 1.029 | -0.238 | 34
TNTXCTY1CG8 | -0.007 | 38711 | 1 | HOUSTON | YES | 105 | 59 | 105 | 0 | 1.044 | -0.735 | 105
DOW41000 | -0.006 | 49865 | 41 | HOUSTON | YES | 31 | 0 | 50 |  | 1
DOW39100 | -0.006 | 49862 | 36 | HOUSTON | YES | 54 | 0 | 86 | 0 | 1
DOW38200 | -0.006 | 49859 | 33 | HOUSTON | YES | 28 | 0 | 45 | 0 | 1
DOW17000 | -0.006 | 49851 | 37 | HOUSTON | YES | 39 | 0 | 62 | 0 | 1
DOW42000 | -0.006 | 49866 | 42 | HOUSTON | YES | 11 | 0 | 18 |  | 1
DOW39200 | -0.006 | 49863 | 35 | HOUSTON | YES | 55 | 0 | 88 | 0 | 1
BSF_GT1_8070 | -0.006 | 48520 | 2 | HOUSTON | YES | 10 | 0 | 10 | 0 | 1.0326 | -0.06 | 10
BSF_GT1_8070 | -0.006 | 48520 | 1 | HOUSTON | YES | 72 | 0 | 72 | 0 | 1.0326 | -0.432 | 72
TNSCLP3___8 | -0.006 | 39790 | 1 | HOUSTON | YES | 111 | 20 | 111 | 0 | 1.027 | -0.666 | 111
TNSCLP4___8 | -0.006 | 39775 | 1 | HOUSTON | YES | 115 | 20 | 115 | 0 | 1.04 | -0.69 | 115
TNSCLP2___8 | -0.006 | 39770 | 1 | HOUSTON | YES | 117 | 20 | 117 | 0 | 1.04 | -0.702 | 117
TNSCLP1___8 | -0.006 | 39760 | 1 | HOUSTON | YES | 116 | 20 | 116 | 0 | 1.04 | -0.696 | 116
DOW61000 | -0.006 | 49870 | 61 | HOUSTON | YES | 44 | 0 | 70 | 0 | 1
DOW65000 | -0.006 | 49876 | 65 | HOUSTON | YES | 63 | 0 | 101 | 0 | 1
DOW67000 | -0.006 | 49878 | 67 | HOUSTON | YES | 65 | 0 | 103 | 0 | 1
DOW64000 | -0.006 | 49873 | 64 | HOUSTON | YES | 41 | 0 | 64.8 | 0 | 1
DOW84000 | -0.006 | 49886 | 84 | HOUSTON | YES | 107 | 0 | 171 | 0 | 0.98
DOW83000 | -0.006 | 49885 | 83 | HOUSTON | YES | 51 | 0 | 80 | 0 | 1
DOW82000 | -0.006 | 49884 | 82 | HOUSTON | YES | 51 | 0 | 80 | 0 | 1
DOW63000 | -0.006 | 49872 | 63 | HOUSTON | YES | 45 | 0 | 72 | 0 | 1
DOW38300 | -0.006 | 49860 | 32 | HOUSTON | YES | 63 | 0 | 101 |  | 1
DOW38100 | -0.006 | 49858 | 31 | HOUSTON | YES | 45 | 0 | 71.4 |  | 1
DOW49000 | -0.006 | 49869 | 45 | HOUSTON | YES | 59 | 0 | 94 |  | 1
DOW81000 | -0.006 | 49882 | 81 | HOUSTON | YES | 47 | 0 | 76 | 0 | 1
DOW66000 | -0.006 | 49877 | 66 | HOUSTON | YES | 61 | 0 | 97 | 0 | 1
DOW62000 | -0.006 | 49871 | 62 | HOUSTON | YES | 40 | 0 | 63 | 0 | 1
TGF_GT1_8000 | -0.005 | 48911 | 1 | HOUSTON | YES | 69.2 | 0 | 69.2 | 0 | 1.029 | -0.346 | 69.2
CBE_ST34 | -0.005 | 48736 | 1 | HOUSTON | YES | 103.5 | 0 | 103.5 | 0 | 1.029 | -0.5175 | 103.5
CBE_GT4 | -0.005 | 48735 | 1 | HOUSTON | YES | 86 | 0 | 86 | 0 | 1.029 | -0.43 | 86
CBE_ST12 | -0.005 | 48733 | 1 | HOUSTON | YES | 103.5 | 0 | 103.5 | 0 | 1.029 | -0.5175 | 103.5
CBE_GT2 | -0.005 | 48732 | 1 | HOUSTON | YES | 86 | 0 | 86 | 0 | 1.029 | -0.43 | 86
CBE_GT1 | -0.005 | 48731 | 1 | HOUSTON | YES | 86 | 0 | 86 | 0 | 1.029 | -0.43 | 86
STP_GN2___2 | -0.005 | 5912 | 2 | SOUTH | YES | 1282 | 1249 | 1282 | 0 | 1.0406
STP_GN1___1 | -0.005 | 5911 | 1 | SOUTH | YES | 1282 | 1249 | 1282 | 0 | 1.0406
CBE_GT3 | -0.005 | 48734 | 1 | HOUSTON | YES | 86 | 0 | 86 | 0 | 1.029 | -0.43 | 86
SANDOW_4G | -0.005 | 3432 | 4 | SOUTH | YES | 534 | 460 | 534 | 0 | 1.029
L_FPPYD21_3Y | -0.003 | 7012 | 3 | SOUTH | YES | 427.4 | 200 | 436 | 0 | 1.02
L_FPPYD11_2Y | -0.003 | 7011 | 2 | SOUTH | YES | 577.4 | 200 | 608 | 0 | 1.02
L_FPPYD11_1Y | -0.003 | 7010 | 1 | SOUTH | YES | 587.4 | 200 | 605 | 0 | 1.02
L_LOSTPI1_3Y | -0.003 | 7009 | 3 | SOUTH | YES | 173.9 | 72 | 184 | 0 | 1.015 | -0.5217 | 173.9
L_LOSTPI1_2Y | -0.003 | 7008 | 2 | SOUTH | YES | 157.7 | 107 | 164 | 0 | 1.015 | -0.4731 | 157.7
L_LOSTPI1_1Y | -0.003 | 7007 | 1 | SOUTH | YES | 158.7 | 110 | 167 | 0 | 1.015 | -0.4761 | 158.7
FOR_5 | -0.002 | 8155 | 5 | SOUTH | YES | 67.5 | 60 | 74 | 0 | 1.03 | -0.135 | 67.5
FOR_4 | -0.002 | 8154 | 4 | SOUTH | YES | 74.6 | 60 | 81 | 0 | 1.03 | -0.1492 | 74.6
FOR_3 | -0.002 | 8153 | 3 | SOUTH | YES | 65.8 | 45 | 73 | 0 | 1.03 | -0.1316 | 65.8
FOR_2 | -0.002 | 8138 | 2 | SOUTH | YES | 65.8 | 45 | 80 | 0 | 1.03 | -0.1316 | 65.8
FOR_1 | -0.002 | 8134 | 1 | SOUTH | YES | 56.4 | 45 | 79 | 0 | 1.03 | -0.1128 | 56.4
L_BASTEN1_3Y | -0.002 | 7809 | 1 | SOUTH | YES | 227 | 42 | 227 | 0 | 1.004 | -0.454 | 227
L_BASTEN1_2Y | -0.002 | 7808 | 1 | SOUTH | YES | 146 | 83.5 | 146 | 0 | 1.004 | -0.292 | 146
L_BASTEN1_1Y | -0.002 | 7807 | 1 | SOUTH | YES | 147 | 83.5 | 147 | 0 | 1.004 | -0.294 | 147
RWMILLER01 | -0.002 | 332 | 1 | NORTH | YES | 75 | 18.5 | 75 | 0 | 1.04 | -0.15 | 75
ALCOA_G | -0.002 | 80226 | 1 | SOUTH | YES | 48 | 5 | 48 | 0 | 1.014
L_SIMGID1_3Y | -0.002 | 7006 | 3 | SOUTH | YES | 324.9 | 60 | 331 | 0 | 1.02 | -0.6498 | 324.9
L_SIMGID1_2Y | -0.002 | 7005 | 2 | SOUTH | YES | 133 | 32 | 139 | 0 | 1.02 | -0.266 | 133
L_SIMGID1_1Y | -0.002 | 7004 | 1 | SOUTH | YES | 133 | 40 | 137 | 0 | 1.02 | -0.266 | 133
RWMILLER02 | -0.002 | 333 | 2 | NORTH | YES | 119 | 37 | 119 | 0 | 1.04 | -0.238 | 119
RWMILLER05 | -0.002 | 336 | 5 | NORTH | YES | 101 | 0 | 101 | 0 | 1.04 | -0.202 | 101
RWMILLER04 | -0.002 | 335 | 4 | NORTH | YES | 102 | 0 | 102 | 0 | 1.04 | -0.204 | 102
RWMILLER03 | -0.002 | 334 | 3 | NORTH | YES | 156 | 65 | 208 | 0 | 1.04 | -0.312 | 156
FOR_10 | -0.002 | 80053 | 10 | SOUTH | YES | 73 | 45 | 73 | 0 | 1.03 | -0.146 | 73
FOR_9 | -0.002 | 80052 | 9 | SOUTH | YES | 32 | 5 | 32 | 0 | 1.03 | -0.064 | 32
FOR_8 | -0.002 | 80051 | 8 | SOUTH | YES | 28 | 28 | 28 | 0 | 1.015 | -0.056 | 28
FOR_7 | -0.002 | 8157 | 7 | SOUTH | YES | 46 | 5 | 46 | 0 | 1.03 | -0.092 | 46
FOR_6 | -0.002 | 8156 | 6 | SOUTH | YES | 26 | 5 | 26 | 0 | 1.03 | -0.052 | 26
UCAR_1 | -0.001 | 8148 | 2 | SOUTH | YES | 7 | 0 | 7 | 0 | 1.01 | -0.007 | 7
UCAR_2 | -0.001 | 8147 | 10 | SOUTH | YES | 21 | 0 | 28 | 0 | 1.0127 | -0.021 | 21
DUP1V_1 | -0.001 | 8066 | 1 | SOUTH | YES | 73 | 0 | 73 | 0 | 1.0031 | -0.073 | 73
VISTRONG1 | -0.001 | 80224 | 1 | SOUTH | YES | 15 | 0 | 15 | 0 | 1.01
CSDR56 | -0.001 | 80139 | 6 | SOUTH | YES | 39 | 0 | 39 | 0 | 1.01 | -0.039 | 39
L_LAKEWO9_1Y | -0.001 | 7624 | 2 | SOUTH | YES | 0 | 0 | 2.4 |  | 1 | 0 | 0
L_LAKEWO9_1Y | -0.001 | 7624 | 1 | SOUTH | YES | 0 | 0 | 2.4 |  | 1 | 0 | 0
CSDR7 | -0.001 | 80138 | 7 | SOUTH | YES | 7 | 0 | 7 | 0 | 1.014 | -0.007 | 7
L_AUSTPL1_1Y | -0.001 | 7020 | 2 | SOUTH | YES | 7 | 0 | 8 |  | 1 | -0.007 | 7
L_AUSTPL1_1Y | -0.001 | 7020 | 1 | SOUTH | YES | 7 | 0 | 8 |  | 1 | -0.007 | 7
L_HAYSEN1_4Y | -0.001 | 7017 | 4 | SOUTH | YES | 229 | 74 | 229 | 0 | 1.008 | -0.229 | 229
L_HAYSEN1_3Y | -0.001 | 7016 | 3 | SOUTH | YES | 226 | 74 | 226 | 0 | 1.008 | -0.226 | 226
L_HAYSEN1_2Y | -0.001 | 7015 | 2 | SOUTH | YES | 224 | 74 | 224 | 0 | 1.008 | -0.224 | 224
L_HAYSEN1_1Y | -0.001 | 7014 | 1 | SOUTH | YES | 223 | 74 | 223 | 0 | 1.008 | -0.223 | 223
RAYBURNCC8 | -0.001 | 5512 | 1 | SOUTH | YES | 50 | 18.2 | 50 | 0 | 1.02 | -0.05 | 50
RAYBURNCC7 | -0.001 | 5511 | 1 | SOUTH | YES | 49 | 18.2 | 49 | 0 | 1.02 | -0.049 | 49
RAYBURNCC10 | -0.001 | 5509 | 1 | SOUTH | YES | 40 | 5.2 | 40 | 0 | 1.02 | -0.04 | 40
VISTRONG2 | -0.001 | 80225 | 2 | SOUTH | YES | 23 | 0 | 23 | 0 | 1.01
RAYBURNCC9 | -0.001 | 5508 | 1 | SOUTH | YES | 50 | 18.2 | 50 | 0 | 1.02 | -0.05 | 50
RAYBURNGEN2 | -0.001 | 5506 | 1 | SOUTH | YES | 0 | 1 | 11 |  | 1.015 | 0 | 0
RAYBURNGEN1 | -0.001 | 5505 | 1 | SOUTH | YES | 0 | 1 | 11 |  | 1.015 | 0 | 0
RAYBURNGEN3 | -0.001 | 5503 | 1 | SOUTH | YES | 6.2 | 6 | 22 | 0 | 1.015 | -0.0062 | 6.2
AIRCO_G | -0.001 | 80227 | 1 | SOUTH | YES | 7.6 | 0 | 8 | 0 | 1.014
CSDR89 | -0.001 | 80137 | 8 | SOUTH | YES | 39 | 0 | 39 | 0 | 1.01 | -0.039 | 39
SANDHG5C | -0.001 | 9021 | 5C | SOUTH | YES | 140 | 0 | 151 | 0 | 1.0175 | -0.14 | 140
SANDHG5A | -0.001 | 9020 | 5A | SOUTH | YES | 150 | 84 | 159 | 0 | 1.0175 | -0.15 | 150
SANDH_G4 | -0.001 | 9019 | 4 | SOUTH | YES | 45 | 2 | 47 | 0 | 1.0175 | -0.045 | 45
SANDH_G3 | -0.001 | 9018 | 3 | SOUTH | YES | 45 | 2 | 48 | 0 | 1.0175 | -0.045 | 45
SANDH_G2 | -0.001 | 9017 | 2 | SOUTH | YES | 45 | 2 | 47 | 0 | 1.0175 | -0.045 | 45
SANDH_G1 | -0.001 | 9016 | 1 | SOUTH | YES | 45 | 2 | 49 | 0 | 1.0175 | -0.045 | 45
DECKR_G6 | -0.001 | 9005 | 6 | SOUTH | YES | 44 | 24 | 47 | 0 | 1.015 | -0.044 | 44
DECKR_G5 | -0.001 | 9004 | 5 | SOUTH | YES | 44 | 24 | 44 | 0 | 1.015 | -0.044 | 44
DECKR_G4 | -0.001 | 9003 | 4 | SOUTH | YES | 44 | 24 | 44 | 0 | 1.015 | -0.044 | 44
DECKR_G3 | -0.001 | 9002 | 3 | SOUTH | YES | 0 | 24 | 42 |  | 1.015 | 0 | 0
DECKR_G2 | -0.001 | 9001 | 2 | SOUTH | YES | 400 | 50 | 427 | 0 | 1.015 | -0.4 | 400
DECKR_G1 | -0.001 | 9000 | 1 | SOUTH | YES | 320 | 50 | 326 | 0 | 1.015 | -0.32 | 320
CSDR89 | -0.001 | 80137 | 9 | SOUTH | YES | 15 | 0 | 15 | 0 | 1.01 | -0.015 | 15
CSDR56 | -0.001 | 80139 | 5 | SOUTH | YES | 15 | 0 | 15 | 0 | 1.01 | -0.015 | 15
CSDR11 | -0.001 | 80140 | 11 | SOUTH | YES | 39 | 0 | 39 | 0 | 1.0299 | -0.039 | 39
CUECPL2A | -0.001 | 8189 | 1 | SOUTH | YES | 12 | 0 | 12 | 0 | 1.02 | -0.012 | 12
L_RIONOG1S1Y | 0 | 7813 | 4 | SOUTH | YES | 293 | 0 | 293 | 0 | 1.02 | 0 | 293
L_RIONOG1G3Y | 0 | 7812 | 3 | SOUTH | YES | 150 | 0 | 150 | 0 | 1.02 | 0 | 150
L_RIONOG1G2Y | 0 | 7811 | 2 | SOUTH | YES | 148 | 0 | 148 | 0 | 1.02 | 0 | 148
L_RIONOG1G1Y | 0 | 7810 | 1 | SOUTH | YES | 147 | 0 | 147 | 0 | 1.02 | 0 | 147
L_GUADGE1_6Y | 0 | 7805 | 6 | SOUTH | YES | 204 | 30 | 204 | 0 | 1.02 | 0 | 204
L_GUADGE1_5Y | 0 | 7804 | 5 | SOUTH | YES | 183 | 30 | 183 | 0 | 1.02 | 0 | 183
L_GUADGE1_4Y | 0 | 7803 | 4 | SOUTH | YES | 149 | 30 | 149 | 0 | 1.02 | 0 | 149
L_GUADGE1_3Y | 0 | 7802 | 3 | SOUTH | YES | 146 | 30 | 146 | 0 | 1.02 | 0 | 146
L_GUADGE1_2Y | 0 | 7801 | 2 | SOUTH | YES | 139 | 30 | 139 | 0 | 1.02 | 0 | 139
L_GUADGE1_1Y | 0 | 7800 | 1 | SOUTH | YES | 151 | 30 | 151 | 0 | 1.02 | 0 | 151
L_SCHUMA8_1Y | 0 | 7609 | 1 | SOUTH | YES | 0 | 0 | 4 |  | 1 | 0 | 0
L_MCQUEE9_1Y | 0 | 7605 | 3 | SOUTH | YES | 0 | 0 | 2.8 |  | 1.025 | 0 | 0
L_MCQUEE9_1Y | 0 | 7605 | 2 | SOUTH | YES | 0 | 0 | 2.4 |  | 1.025 | 0 | 0
L_MCQUEE9_1Y | 0 | 7605 | 1 | SOUTH | YES | 0 | 0 | 2.4 |  | 1.025 | 0 | 0
L_CANYHY8_1Y | 0 | 7487 | 1 | SOUTH | YES | 0 | 0 | 6 |  | 1 | 0 | 0
MILHWYS | 0 | 80003 | F | SOUTH | YES | 0 | 0 | 0 | 0 | 1.0168 | 0 | 0
MRSSHPRD01 | 0 | 345 | 2 | WEST | YES | 12 | 0 | 12 |  | 1.03 | 0 | 12
MRSSHPRD | 0 | 344 | 1 | WEST | YES | 12 | 0 | 12 |  | 1.03 | 0 | 12
VAL_1 | 0 | 8506 | 1 | SOUTH | YES | 25 | 0 | 25 | 0 | 1.005 | 0 | 25
SI_RAY10 | 0 | 5935 | 10 | SOUTH | YES | 47 | 10 | 47 |  | 1.025 | 0 | 47
SI_RAY5 | 0 | 5934 | 5 | SOUTH | YES | 10 | 10 | 15 | 0 | 1.025 | 0 | 10
SI_RAY6 | 0 | 5933 | 6 | SOUTH | YES | 19 | 10 | 19 | 0 | 1.025 | 0 | 19
SI_RAY9 | 0 | 5932 | 9 | SOUTH | YES | 38 | 32 | 38 | 0 | 1.025 | 0 | 38
VAL_2 | 0 | 8507 | 2 | SOUTH | YES | 25 | 0 | 25 | 0 | 1.005 | 0 | 25
STARCO_1 | 0 | 8511 | 1 | SOUTH | YES | 38 | 0 | 38 | 0 | 1.024 | 0 | 38
JKS1 | 0 | 5401 | 1 | SOUTH | YES | 560 | 100 | 560 | 0 | 1.0222
ICPGN#3 | 0 | 8932 | 3 | SOUTH | YES | 127 | 0 | 127 | 0 | 1.03 | 0 | 127
REYSHR_G | 0 | 80223 | 1 | SOUTH | YES | 12 | 0 | 12 | 0 | 1.032
ICPGN#2 | 0 | 8931 | 2 | SOUTH | YES | 150 | 0 | 150 | 0 | 1.03 | 0 | 150
ICPGN#1 | 0 | 8930 | 1 | SOUTH | YES | 149 | 0 | 149 | 0 | 1.03 | 0 | 149
LGEGN#3 | 0 | 8928 | 3 | SOUTH | YES | 91 | 0 | 100 | 0 | 1.03 | 0 | 91
LGEGN#2 | 0 | 8927 | 2 | SOUTH | YES | 153 | 0 | 153 | 0 | 1.03 | 0 | 153
LGEGN#1 | 0 | 8926 | 1 | SOUTH | YES | 158 | 0 | 158 | 0 | 1.03 | 0 | 158
KOCHREF2 | 0 | 8461 | 1 | SOUTH | YES | 38 | 0 | 38 | 0 | 1.014 | 0 | 38
CNOPST1 | 0 | 8562 | 3 | SOUTH | YES | 153 | 0 | 153 | 0 | 1.03 | 0 | 153
CNOPGT2 | 0 | 8561 | 2 | SOUTH | YES | 165 | 0 | 165 | 0 | 1.03 | 0 | 165
CNOPGT1 | 0 | 8560 | 1 | SOUTH | YES | 164 | 0 | 164 | 0 | 1.03 | 0 | 164
CEL_B_1 | 0 | 8517 | 1 | SOUTH | YES | 29 | 0 | 29 | 0 | 1.02 | 0 | 29
DAV_2 | 0 | 8460 | 2 | SOUTH | YES | 340 | 50 | 340 | 0 | 1.0223 | 0 | 340
DAV_1 | 0 | 8459 | 1 | SOUTH | YES | 339 | 50 | 339 | 0 | 1.0223 | 0 | 339
COSW_2 | 0 | 8457 | 2 | SOUTH | YES | 14 | 0 | 14 | 0 | 1.027 | 0 | 14
COSW_1 | 0 | 8456 | 1 | SOUTH | YES | 20 | 0 | 20 | 0 | 1.027 | 0 | 20
CLO_1 | 0 | 8161 | 1 | SOUTH | YES | 633 | 200 | 633 | 0 | 1.03
SANMIGUELGEN | 0.001 | 5903 | 1 | SOUTH | YES | 396 | 180 | 396 | 0 | 1.033
AVR1_CT2 | 0.001 | 5478 | 1 | SOUTH | YES | 145 | 90 | 145 | 0 | 1.0232 | 0.145 | 145
AVR1_ST1 | 0.001 | 5477 | 1 | SOUTH | YES | 164 | 138 | 164 | 0 | 1.0232 | 0.164 | 164
AVR1_CT1 | 0.001 | 5476 | 1 | SOUTH | YES | 150 | 90 | 150 | 0 | 1.0232 | 0.15 | 150
WBT4 | 0.001 | 5439 | 4 | SOUTH | YES | 151 | 40 | 151 | 0 | 1.01 | 0.151 | 151
WBT3 | 0.001 | 5438 | 3 | SOUTH | YES | 96 | 25 | 96 | 0 | 1.01 | 0.096 | 96
WBT2 | 0.001 | 5437 | 2 | SOUTH | YES | 80 | 25 | 80 | 0 | 1.01 | 0.08 | 80
WBT1 | 0.001 | 5436 | 1 | SOUTH | YES | 25.5 | 20 | 51 | 0 | 1.01 | 0.0255 | 25.5
OWS2 | 0.001 | 5397 | 2 | SOUTH | YES | 379 | 80 | 379 | 0 | 1.027 | 0.379 | 379
OWS1 | 0.001 | 5396 | 1 | SOUTH | YES | 417 | 80 | 417 | 0 | 1.027 | 0.417 | 417
JTD2 | 0.001 | 5112 | 2 | SOUTH | YES | 406 | 80 | 406 | 0 | 1.0215
JTD1 | 0.001 | 5111 | 1 | SOUTH | YES | 403 | 80 | 403 | 0 | 1.0215
VHB3 | 0.001 | 5028 | 3 | SOUTH | YES | 397 | 60 | 397 | 0 | 1.0233 | 0.397 | 397
VHB2 | 0.001 | 5027 | 2 | SOUTH | YES | 220 | 40 | 220 | 0 | 1.0233 | 0.22 | 220
VHB1 | 0.001 | 5026 | 1 | SOUTH | YES | 206 | 40 | 206 | 0 | 1.0233 | 0.206 | 206
HECN3 | 0.001 | 8983 | 3 | SOUTH | YES | 169 | 0 | 169 | 0 | 1.0304 | 0.169 | 169
HECN2 | 0.001 | 8982 | 2 | SOUTH | YES | 148 | 0 | 148 | 0 | 1.0304 | 0.148 | 148
HECN1 | 0.001 | 8981 | 1 | SOUTH | YES | 148 | 0 | 148 | 0 | 1.0304 | 0.148 | 148
MVGN#3 | 0.001 | 8938 | 3 | SOUTH | YES | 257 | 0 | 257 | 0 | 1.0304 | 0.257 | 257
MVGN#2 | 0.001 | 8937 | 2 | SOUTH | YES | 205 | 0 | 205 | 0 | 1.0304 | 0.205 | 205
SLURR | 0.001 | 88241 | DC | SOUTH | YES | 0 | -150 | 150 |  | 1.03
FGNTS101 | 0.001 | 8934 | 2 | SOUTH | YES | 146 | 0 | 146 | 0 | 1.03 | 0.146 | 146
FGNTS001 | 0.001 | 8933 | 1 | SOUTH | YES | 142 | 0 | 142 | 0 | 1.03 | 0.142 | 142
FGNTS201 | 0.001 | 8935 | 3 | SOUTH | YES | 172 | 0 | 172 | 0 | 1.03 | 0.172 | 172
BEEVILLE | 0.001 | 88198 | 1 | SOUTH | YES | 0 | 0 | 0 | 0 | 1.0068 | 0 | 0
MVGN#1 | 0.001 | 8936 | 1 | SOUTH | YES | 210 | 0 | 210 | 0 | 1.0304 | 0.21 | 210
L_MARSFO1G3Y | 0.002 | 7033 | 3 | SOUTH | YES | 22 | 0 | 36 | 0 | 1 | 0.044 | 22
L_MARSFO1G2Y | 0.002 | 7032 | 2 | SOUTH | YES | 16 | 0 | 35 | 0 | 1 | 0.032 | 16
L_MARSFO1G1Y | 0.002 | 7031 | 1 | SOUTH | YES | 22 | 0 | 36 | 0 | 1 | 0.044 | 22
LCPCT4 | 0.002 | 5269 | 4 | SOUTH | YES | 45 | 23.1 | 45 | 0 | 1.0249 | 0.09 | 45
LCPCT3 | 0.002 | 5268 | 3 | SOUTH | YES | 44 | 23.1 | 44 | 0 | 1.0249 | 0.088 | 44
LCPCT2 | 0.002 | 5267 | 2 | SOUTH | YES | 46 | 23.1 | 46 | 0 | 1.0249 | 0.092 | 46
LCPCT1 | 0.002 | 5266 | 1 | SOUTH | YES | 45 | 23.1 | 45 | 0 | 1.0249 | 0.09 | 45
LCP4 | 0.002 | 5265 | 4 | SOUTH | YES | 95 | 25 | 95 | 0 | 1.0249 | 0.19 | 95
LCP3 | 0.002 | 5264 | 3 | SOUTH | YES | 58 | 20 | 58 | 0 | 1.0249 | 0.116 | 58
FALFURRI | 0.002 | 88508 | 1 | SOUTH | YES | 0 | 0 | 0 | 0 | 1.01 | 0 | 0
FALCONHYDRO1 | 0.003 | 8048 | 1 | SOUTH | YES | 3 | 0 | 12 | 0 | 1.02 | 0.009 | 3
FALCONHYDRO3 | 0.003 | 5729 | 3 | SOUTH | YES | 2.8 | 0 | 11 | 0 | 1.02 | 0.0084 | 2.8
FALCONHYDRO2 | 0.003 | 5728 | 2 | SOUTH | YES | 3 | 0 | 12 | 0 | 1.02 | 0.009 | 3
ZAPATA | 0.005 | 88299 | 1 | SOUTH | YES | 0 | 0 | 0 | 0 | 1.024 | 0 | 0
L_MARBFA1_2Y | 0.007 | 7029 | 2 | SOUTH | YES | 13 | 0 | 18 |  | 1 | 0.091 | 13
L_MARBFA1_1Y | 0.007 | 7028 | 1 | SOUTH | YES | 0 | 0 | 18 |  | 1 | 0 | 0
L_WIRTZ_1G2Y | 0.008 | 7036 | 2 | SOUTH | YES | 18 | 0 | 30 |  | 1 | 0.144 | 18
L_WIRTZ_1G1Y | 0.008 | 7035 | 1 | SOUTH | YES | 0 | 0 | 29 |  | 1 | 0 | 0
PEARSALLGEN3 | 0.008 | 5892 | 1 | SOUTH | YES | 6.2 | 6 | 23 | 0 | 1.01 | 0.0496 | 6.2
PEARSALLGEN2 | 0.008 | 5891 | 1 | SOUTH | YES | 6.2 | 6 | 24 | 0 | 1.01 | 0.0496 | 6.2
PEARSALLGEN1 | 0.008 | 5890 | 1 | SOUTH | YES | 6.2 | 6 | 24 | 0 | 1.01 | 0.0496 | 6.2
LAR_1 | 0.008 | 8285 | 1 | SOUTH | YES | 16 | 9 | 32 | 0 | 1.038 | 0.128 | 16
L_BUCHAN1_3Y | 0.009 | 7024 | 3 | SOUTH | YES | 11 | 0 | 15 |  | 1 | 0.099 | 11
L_BUCHAN1_2Y | 0.009 | 7023 | 2 | SOUTH | YES | 0 | 0 | 18 |  | 1 | 0 | 0
L_BUCHAN1_1Y | 0.009 | 7022 | 1 | SOUTH | YES | 14 | 0 | 18 |  | 1 | 0.126 | 14
L_FERGUS1_1Y | 0.009 | 7000 | 1 | SOUTH | YES | 399 | 65 | 421 | 0 | 1.015 | 3.591 | 399
WFCOGEN_2G | 0.009 | 1482 | 2 | WEST | YES | 12 | 12 | 17 | 0 | 1 | 0.108 | 12
WFCOGEN_2G | 0.009 | 1482 | 1 | WEST | YES | 12 | 12 | 20 | 0 | 1 | 0.108 | 12
WFCOGEN_1G | 0.009 | 1479 | 2 | WEST | YES | 12 | 12 | 20 | 0 | 1 | 0.108 | 12
WFCOGEN_1G | 0.009 | 1479 | 1 | WEST | YES | 12 | 12 | 20 | 0 | 1 | 0.108 | 12
CIDINDUS | 0.009 | 86105 | 1 | SOUTH | YES | 0 | -500 | 500 | 0 | 1.01
LAR | 0.009 | 80012 | F | SOUTH | YES | 0 | 0 | 0 | 0 | 1.023 | 0 | 0
LAR_3 | 0.009 | 8288 | 3 | SOUTH | YES | 78.8 | 25 | 105 |  | 1.023 | 0.7092 | 78.8
LAR_2 | 0.009 | 8287 | 2 | SOUTH | YES | 9 | 9 | 32 |  | 1.023 | 0.081 | 9
L_INKSDA1_1Y | 0.013 | 7026 | 1 | SOUTH | YES | 10 | 0 | 14 |  | 1 | 0.13 | 10
SLSTR1PP_1G | 0.035 | 1643 | 1 | NORTH | YES | 6 | 0 | 60 | 0 | 1.022 | 0.21 | 6
EPLVT1 | 0.039 | 80010 | F | SOUTH | YES | 0 | 0 | 0 | 0 | 1.0376 | 0 | 0
ELPS | 0.043 | 8262 | 1 | SOUTH | YES | 6 | 6 | 6 | 0 | 1.039 | 0.258 | 6
AMISTADHDRO2 | 0.058 | 8033 | 2 | SOUTH | YES | 13 | 13 | 25 | 0 | 1.035 | 0.754 | 13
AMISTADHDRO1 | 0.058 | 8032 | 1 | SOUTH | YES | 16.5 | 13 | 33 | 0 | 1.035 | 0.957 | 16.5
HAMILTON | 0.058 | 88253 | 1 | SOUTH | YES | 0 | 0 | 0 | 0 | 1.04 | 0 | 0
SWETWATR_4G | 0.111 | 1419 | 4 | WEST | YES | 61 | 36 | 61 | 0 | 1.039 | 6.771 | 61
SWETWATR_3G | 0.111 | 1418 | 3 | WEST | YES | 68 | 36 | 68 | 0 | 1.039 | 7.548 | 68
SWETWATR_2G | 0.111 | 1417 | 2 | WEST | YES | 72 | 36 | 72 | 0 | 1.039 | 7.992 | 72
SWETWATR_1G | 0.111 | 1416 | 1 | WEST | YES | 30 | 18 | 30 | 0 | 1.039 | 3.33 | 30
OKLAUN1G | 0.124 | 6752 | 1 | WEST | YES | 629 | 175 | 629 | 0 | 1.035
OKLA7A | 0.124 | 6100 | 1 | WEST | YES | 50 | -220 | 220 | 0 | 1.035 | 6.2 | 50
ROSCOEWI_5 | 0.136 | 1057 | 1 | WEST | YES | 12.6 | 0 | 126.5 |  | 0.99 | 1.7136 | 12.6
ROSCOEW_5 | 0.136 | 1049 | 1 | WEST | YES | 20.9 | 0 | 209 |  | 0.99 | 2.8424 | 20.9
FRNDDRCS | 0.158 | 60202 | SC | WEST | YES | 0 | 0 | 0 | 0 | 1.0259 | 0 | 0
WILDHRS11A | 0.158 | 60052 | 1 | WEST | YES | 12.6 | 0 | 126.5 | 0 | 1.005 | 1.9908 | 12.6
WHRLWIND1A | 0.164 | 60081 | 1 | WEST | YES | 6 | 0 | 60 | 0 | 1.03 | 0.984 | 6
DSKY1 | 0.164 | 60018 | 1 | WEST | YES | 12.6 | 0 | 84 | 0 | 1.032 | 2.0664 | 12.6
ORNNWP1 | 0.164 | 60017 | 1 | WEST | YES | 12 | 0 | 80 |  | 1.027 | 1.968 | 12
DSKY2 | 0.164 | 60000 | 1 | WEST | YES | 11.5 | 0 | 76.5 |  | 1.039 | 1.886 | 11.5
SWMESA | 0.165 | 6016 | 1 | WEST | YES | 11.2 | 0 | 75 |  | 1.03 | 1.848 | 11.2
TNWDWRDU2_8 | 0.165 | 38332 | 1 | WEST | YES | 12 | 0 | 80 |  | 1.0232 | 1.98 | 12
RIO_DRCS | 0.165 | 60201 | SC | WEST | YES | 0 | 0 | 0 | 0 | 1.04 | 0 | 0
KM NWP | 0.165 | 60019 | 1 | WEST | YES | 12 | 0 | 80 |  | 1.03 | 1.98 | 12
WDWDU1 | 0.165 | 60016 | 1 | WEST | YES | 12 | 0 | 80 |  | 1.033 | 1.98 | 12
KM SWP | 0.165 | 60007 | 1 | WEST | YES | 12 | 0 | 80 |  | 1.03 | 1.98 | 12
KM SEP | 0.165 | 60005 | 1 | WEST | YES | 6 | 0 | 40 |  | 1.035 | 0.99 | 6
KM NEP | 0.165 | 60003 | 1 | WEST | YES | 12 | 0 | 80 |  | 1.03 | 1.98 | 12
LONGSHORT_5 | 0.167 | 1058 | 1 | NORTH | YES | 15 | 0 | 149 |  | 0.95 | 2.505 | 15
CALENG3G_3G | 0.167 | 1047 | 3 | WEST | YES | 69 | 27 | 69 | 0 | 1.017 | 11.523 | 69
CALENG2G_2G | 0.167 | 1046 | 2 | WEST | YES | 74 | 27 | 74 | 0 | 1.017 | 12.358 | 74
CALENG1G_1G | 0.167 | 1045 | 1 | WEST | YES | 73 | 27 | 73 | 0 | 1.017 | 12.191 | 73
TIEHVSG_2G | 0.167 | 11025 | 1 | WEST | YES | 211 | 63 | 211 | 0 | 1.017 | 35.237 | 211
TIEHVCG_4G | 0.167 | 11024 | 1 | WEST | YES | 149 | 103 | 149 | 0 | 1.017 | 24.883 | 149
TIEHVCG_3G | 0.167 | 11023 | 1 | WEST | YES | 132 | 103 | 132 | 0 | 1.017 | 22.044 | 132
TIEHVCG_2G | 0.167 | 11022 | 1 | WEST | YES | 132 | 103 | 132 | 0 | 1.017 | 22.044 | 132
TIEHVCG_1G | 0.167 | 11021 | 1 | WEST | YES | 145 | 103 | 145 | 0 | 1.017 | 24.215 | 145
TIEHVSG_1G | 0.167 | 11020 | 1 | WEST | YES | 211 | 63 | 211 | 0 | 1.017 | 35.237 | 211
NAV6ST | 0.167 | 11014 | 1 | WEST | YES | 115 | 40 | 115 | 0 | 1.017 | 19.205 | 115
NAV5CT | 0.167 | 11013 | 1 | WEST | YES | 80 | 18 | 80 | 0 | 1.017 | 13.36 | 80
NAV4CT | 0.167 | 11012 | 1 | WEST | YES | 80 | 18 | 80 | 0 | 1.017 | 13.36 | 80
NAV3ST | 0.167 | 11011 | 1 | WEST | YES | 115 | 40 | 115 | 0 | 1.017 | 19.205 | 115
NAV2CT | 0.167 | 11009 | 1 | WEST | YES | 80 | 18 | 80 | 0 | 1.017 | 13.36 | 80
NAV1CT | 0.167 | 11001 | 1 | WEST | YES | 80 | 18 | 80 | 0 | 1.017 | 13.36 | 80
L_DELAWA1_1Y | 0.168 | 7038 | 2 | WEST | YES | 4.5 | 0 | 30 | 0 | 1 | 0.756 | 4.5
L_DELAWA1_1Y | 0.168 | 7038 | 1 | WEST | YES | 5.2 | 0 | 35 | 0 | 1 | 0.8736 | 5.2
PB6GEN_7G | 0.168 | 1008 | 6 | WEST | YES | 515 | 130 | 515 | 0 | 1.022 | 86.52 | 515
PB5GEN_6G | 0.168 | 1007 | 5 | WEST | YES | 115 | 40 | 115 | 0 | 1.022 | 19.32 | 115
PBCTEGE_5G | 0.168 | 1006 | E | WEST | YES | 65 | 65 | 68 | 0 | 1.022 | 10.92 | 65
PBCTDGE_4G | 0.168 | 1005 | D | WEST | YES | 65 | 65 | 65 | 0 | 1.022 | 10.92 | 65
PBCTCGE_3G | 0.168 | 1004 | C | WEST | YES | 62 | 62 | 66 | 0 | 1.022 | 10.416 | 62
PBCTBGE_2G | 0.168 | 1003 | B | WEST | YES | 65 | 65 | 66 | 0 | 1.022 | 10.92 | 65
PBCTAGE_1G | 0.168 | 1002 | A | WEST | YES | 64 | 64 | 65 | 0 | 1.022 | 10.752 | 64
MCDDONAL_8 | 0.17 | 1333 | 1 | WEST | YES | 21.4 | 0 | 214.2 | 0 | 1.01 | 3.638 | 21.4
OCOTILLO_1G | 0.17 | 1328 | 1 | WEST | YES | 5.8 | 0 | 58 |  | 0.99 | 0.986 | 5.8
STANTONW_8 | 0.17 | 1326 | 1 | WEST | YES | 10.1 | 0 | 100.5 | 0 | 1.01 | 1.717 | 10.1
AIRTRICITY_8 | 0.171 | 1170 | 1 | WEST | YES | 18 | 0 | 180 | 0 | 1.01 | 3.078 | 18
MRGNFG_6G | 0.171 | 1044 | F | WEST | YES | 66 | 66 | 66 |  | 0.99 | 11.286 | 66
MRGNEG_5G | 0.171 | 1043 | E | WEST | YES | 68 | 68 | 68 |  | 0.99 | 11.628 | 68
MRGNDG_4G | 0.171 | 1042 | D | WEST | YES | 70 | 69 | 70 |  | 0.99 | 11.97 | 70
MRGNCG_3G | 0.171 | 1041 | C | WEST | YES | 70 | 69 | 70 |  | 0.99 | 11.97 | 70
MRGNBG_2G | 0.171 | 1040 | B | WEST | YES | 71 | 70 | 71 |  | 0.99 | 12.141 | 71
MRGNAG_1G | 0.171 | 1039 | A | WEST | YES | 69 | 69 | 69 |  | 0.99 | 11.799 | 69
MORGAN5G_5G | 0.171 | 1037 | 5 | WEST | YES | 137 | 40 | 137 |  | 0.99 | 23.427 | 137
SCURRYCW_1G | 0.172 | 1068 | 1 | WEST | YES | 14.1 | 0 | 141 |  | 1.01 | 2.4252 | 14.1
BSP_1 | 0.173 | 1320 | 1 | WEST | YES | 25.8 | 2.9 | 25.8 |  | 1
KINDERMG_3G | 0.173 | 1071 | 1 | WEST | YES | 45.7 | 12 | 45.7 | 0 | 1.01
KINDERMG_2G | 0.173 | 1070 | 1 | WEST | YES | 45.7 | 12 | 45.7 | 0 | 1.01
KINDERMG_1G | 0.173 | 1069 | 1 | WEST | YES | 25 | 5 | 25 | 0 | 1.01
CIELOGEN_2G | 0.173 | 1062 | 1 | WEST | YES | 6.1 | 0 | 61 |  | 1 | 1.0553 | 6.1
CIELOGEN_1G | 0.173 | 1061 | 1 | WEST | YES | 9.9 | 0 | 99 |  | 1 | 1.7127 | 9.9
SNYDERW1A | 0.173 | 6637 | 1 | WEST | YES | 6.3 | 0 | 63 | 0 | 1.025 | 1.0899 | 6.3
RDCNYNG1 | 0.173 | 36998 | 1 | WEST | YES | 8.4 | 0 | 84 | 0 | 1.01 | 1.4532 | 8.4
NWPWRG1_1G | 0.175 | 1350 | 1 | WEST | YES | 3.4 | 0 | 34.3 |  | 1.02 | 0.595 | 3.4
WESTXWIN_1G | 0.175 | 1349 | 1 | WEST | YES | 0.7 | 0 | 6.6 |  | 1.02 | 0.1225 | 0.7
L_GASCCR1_1N | 0.176 | 76031 | 1 | WEST | YES | 15 | 0 | 150 | 0 | 1 | 2.64 | 15
L_DIVIDE1_1N | 0.177 | 76091 | 1 | WEST | YES | 26.5 | 0 | 375 | 0 | 1 | 4.6905 | 26.5
AEPWIND_8 | 0.214 | 1354 | 1 | WEST | YES | 15.2 | 0 | 101.2 |  | 1.01 | 3.2528 | 15.2
TRENTIPP_8 | 0.214 | 1343 | 1 | WEST | YES | 22.5 | 0 | 150 |  | 1.014 | 4.815 | 22.5
L_SWEETW1_4N | 0.249 | 71060 | 1 | WEST | YES | 15.7 | 0 | 105 | 0 | 1 | 3.9093 | 15.7
L_SWEETW1_3N | 0.249 | 71059 | 1 | WEST | YES | 17.8 | 0 | 119 | 0 | 1 | 4.4322 | 17.8
L_SWEETW1_2N | 0.249 | 71057 | 1 | WEST | YES | 20.3 | 0 | 135 | 0 | 1 | 5.0547 | 20.3
L_SWEETW1_1N | 0.249 | 71054 | 1 | WEST | YES | 16.1 | 0 | 107.5 | 0 | 1 | 4.0089 | 16.1
L_BITTCR1_1N | 0.249 | 71051 | 1 | WEST | YES | 5.6 | 0 | 37.5 |  | 1.01 | 1.3944 | 5.6
CALHN_G1 | 0.249 | 60057 | 1 | WEST | YES | 17.1 | 0 | 114 | 0 | 1.042 | 4.2579 | 17.1
HORSH4 | 0.268 | 60072 | 1 | WEST | YES | 17.2 | 0 | 115 | 0 | 1.025 | 4.6096 | 17.2
HORSH3 | 0.268 | 60070 | 1 | WEST | YES | 33.6 | 0 | 224 | 0 | 1.025 | 9.0048 | 33.6
HORSH2 | 0.268 | 60068 | 1 | WEST | YES | 27.6 | 0 | 184 | 0 | 1.025 | 7.3968 | 27.6
HORSH1 | 0.268 | 60066 | 1 | WEST | YES | 33.3 | 0 | 222 | 0 | 1.005 | 8.9244 | 33.3
LOUIS1A | 0.268 | 60063 | 1 | WEST | YES | 25.5 | 0 | 170.2 | 0 | 1.02 | 6.834 | 25.5
CIRELLO | 0.268 | 60060 | 1 | WEST | YES | 35 | 0 | 233 | 0 | 1 | 9.38 | 35
BUFGGEN | 0.268 | 60058 | 1 | WEST | YES | 18 | 0 | 120 |  | 1 | 4.824 | 18
MESQUITW_2G | 0.493 | 1438 | 1 | WEST | YES | 23.6 | 0 | 236 |  | 1.01 | 11.6348 | 23.6
MESQUITW_1G | 0.493 | 1437 | 1 | WEST | YES | 40 | 0 | 400 | 0 | 1.023 | 19.72 | 40

## Gt
Generator Sensitivities
Name of Bus | P Sensitivity of Bus | Number of Bus | ID | Area Name of Gen | AGC | Gen MW | Min MW | Max MW | V Sensitivity of Bus | Set Volt
GRHAMSES_1G | -0.068 | 1433 | 1 | WEST | YES | 242 | 60 | 242 | 0 | 1.038 | -16.456 | 242
BARTNWND_1G | -0.039 | 1600 | 1 | WEST | YES | 12 | 0 | 120 | 0 | 1.022 | -0.468 | 12 | HOUSTON | -14.6033
MRSSHPRD | -0.021 | 344 | 1 | WEST | YES | 12 | 0 | 12 |  | 1.03 | -0.252 | 12 | NORTH | -60.4153
MRSSHPRD01 | -0.021 | 345 | 2 | WEST | YES | 12 | 0 | 12 |  | 1.03 | -0.252 | 12 | SOUTH | -7.8731
RWMILLER04 | -0.013 | 335 | 4 | NORTH | YES | 102 | 0 | 102 | 0 | 1.04 | -1.326 | 102 | WEST | 98.7889
RWMILLER01 | -0.013 | 332 | 1 | NORTH | YES | 75 | 18.5 | 75 | 0 | 1.04 | -0.975 | 75
RWMILLER03 | -0.013 | 334 | 3 | NORTH | YES | 156 | 65 | 208 | 0 | 1.04 | -2.028 | 156
RWMILLER05 | -0.013 | 336 | 5 | NORTH | YES | 101 | 0 | 101 | 0 | 1.04 | -1.313 | 101 | HOUSTON | 13825.2998
RWMILLER02 | -0.013 | 333 | 2 | NORTH | YES | 119 | 37 | 119 | 0 | 1.04 | -1.547 | 119 | NORTH | 19200.9004
NTHTEXAS01 | -0.012 | 503 | 1 | NORTH | YES | 5 | 5 | 18 | 0 | 1.015 | -0.06 | 5 | SOUTH | 13890.7002
NTHTEXAS03 | -0.012 | 505 | 3 | NORTH | YES | 15 | 15 | 38 | 0 | 1.015 | -0.18 | 15 | WEST | 4928.9004
NTHTEXAS02 | -0.012 | 504 | 2 | NORTH | YES | 5 | 5 | 18 | 0 | 1.015 | -0.06 | 5
WFCOGEN_1G | -0.011 | 1479 | 1 | WEST | YES | 12 | 12 | 20 | 0 | 1 | -0.132 | 12
WFCOGEN_2G | -0.011 | 1482 | 1 | WEST | YES | 12 | 12 | 20 | 0 | 1 | -0.132 | 12 | HOUSTON | -0.0010563
WFCOGEN_1G | -0.011 | 1479 | 2 | WEST | YES | 12 | 12 | 20 | 0 | 1 | -0.132 | 12 | NORTH | -0.0031465
WFCOGEN_2G | -0.011 | 1482 | 2 | WEST | YES | 12 | 12 | 17 | 0 | 1 | -0.132 | 12 | SOUTH | -0.00056679
SLSTR1PP_1G | -0.009 | 1643 | 1 | NORTH | YES | 6 | 0 | 60 | 0 | 1.022 | -0.054 | 6 | WEST | 0.020043
JCKCNTY803 | -0.009 | 582 | 3 | NORTH | YES | 147 | 0 | 147 | 0 | 1.022 | -1.323 | 147
JCKCNTY802 | -0.009 | 581 | 2 | NORTH | YES | 147 | 0 | 147 | 0 | 1.022 | -1.323 | 147
JCKCNTY801 | -0.009 | 580 | 1 | NORTH | YES | 288 | 0 | 288 | 0 | 1.022 | -2.592 | 288 | N to H | -0.0020902
EAGLEMNT_1G | -0.004 | 1861 | MB | NORTH | YES | 0 | 30 | 112 |  | 1.033 | 0 | 0 | N to S | -0.0025797
GRHAMSES_2G | -0.004 | 1432 | 2 | WEST | YES | 369 | 90 | 369 |  | 1.023 | -1.476 | 369 | W to N | 0.023189
EAGLEMNT_3G | -0.004 | 1863 | MB | NORTH | YES | 0 | 50 | 378 |  | 1.033 | 0 | 0 |  | 0.0025797
EAGLEMNT_2G | -0.004 | 1862 | MB | NORTH | YES | 0 | 40 | 100 |  | 1.033 | 0 | 0 |  | -0.023189
KMICHIST6_G | -0.003 | 11696 | 6 | NORTH | YES | 303 | 60 | 303 | 0 | 1.029 | -0.909 | 303
PEC_1G | -0.003 | 1675 | 1 | NORTH | YES | 80 | 35 | 80 | 0 | 1.022 | -0.24 | 80
HANDLEY_4G | -0.003 | 1948 | 4 | NORTH | YES | 217.5 | 150 | 435 | 0 | 1.022 | -0.6525 | 217.5
WCPWRCO_2G | -0.003 | 1454 | 2 | NORTH | YES | 204 | 50 | 204 | 0 | 1.023 | -0.612 | 204
FPLEFR1C_G | -0.003 | 12413 | 3 | NORTH | YES | 159 | 72 | 159 | 0 | 1 | -0.477 | 159
ENNSTRAC_2G | -0.003 | 12323 | 2 | NORTH | YES | 116 | 100 | 116 | 0 | 1.043 | -0.348 | 116
SPENCER_G5 | -0.003 | 924 | 1 | NORTH | YES | 52 | 20 | 64 | 0 | 1.03 | -0.156 | 52
DECRDOVA_3G | -0.003 | 1893 | B | NORTH | YES | 65 | 65 | 70 | 0 | 1.029 | -0.195 | 65
CHAMPION_1G | -0.003 | 3348 | MB | NORTH | YES | 0 | 42 | 42 |  | 1 | 0 | 0
LAMARPWR_3G | -0.003 | 1680 | 3 | NORTH | YES | 199 | 129.1 | 199 | 0 | 1.031 | -0.597 | 199
MDLTHELP_6G | -0.003 | 1938 | 6 | NORTH | YES | 229 | 74 | 229 | 0 | 1.02 | -0.687 | 229
HANDLEY_3G | -0.003 | 1947 | 3 | NORTH | YES | 353.4 | 100 | 392 | 0 | 1.03 | -1.0602 | 353.4
NTHLK3_G | -0.003 | 2383 | 3 | NORTH | YES | 247.4 | 50 | 329 | 0 | 1.029 | -0.7422 | 247.4
MARTLAKE_2G | -0.003 | 3098 | 2 | NORTH | YES | 795 | 461 | 795 | 0 | 1.031
KMICHICT2_G | -0.003 | 11692 | 2 | NORTH | YES | 144 | 80 | 144 | 0 | 1.029 | -0.432 | 144
OLINGER_G4 | -0.003 | 845 | 1 | NORTH | YES | 59.1 | 0 | 76 | 0 | 1.03 | -0.1773 | 59.1
KMICHICT4_G | -0.003 | 11694 | 4 | NORTH | YES | 136 | 80 | 136 | 0 | 1.029 | -0.408 | 136
TGATEWAY_4G | -0.003 | 13119 | 4 | NORTH | YES | 399 | 65 | 399 | 0 | 1.035 | -1.197 | 399
JNSNCNTY802 | -0.003 | 366 | 1 | NORTH | YES | 168 | 20 | 168 | 0 | 1.02 | -0.504 | 168
MTCK2_G | -0.003 | 2418 | 2 | NORTH | YES | 0 | 10 | 23 |  | 0.9667 | 0 | 0
HANDLEY_5G | -0.003 | 1949 | 5 | NORTH | YES | 0 | 150 | 435 |  | 1.03 | 0 | 0
LAMARPWR_6G | -0.003 | 1683 | 6 | NORTH | YES | 199 | 129.1 | 199 | 0 | 1.031 | -0.597 | 199
LKHB1_G | -0.003 | 2451 | 1 | NORTH | YES | 0 | 80 | 391 |  | 1.029 | 0 | 0
MOSES_2G | -0.003 | 1702 | 2 | NORTH | YES | 579 | 175 | 579 | 0 | 1.031
VALLEY_2G | -0.003 | 1688 | 2 | NORTH | YES | 527 | 90 | 527 | 0 | 1.036 | -1.581 | 527
OLINGER_G3 | -0.003 | 844 | 1 | NORTH | YES | 118.3 | 45 | 148 | 0 | 1.03 | -0.3549 | 118.3
HANDLEY_1G | -0.003 | 1945 | MB | NORTH | YES | 0 | 25 | 36 |  | 1.003 | 0 | 0
MOSES_3G | -0.003 | 1703 | 3 | NORTH | YES | 808 | 463 | 808 | 0 | 1.031
WHITNYDM01 | -0.003 | 244 | 1 | NORTH | YES | 15 | 0 | 15 | 0 | 1.035 | -0.045 | 15
MARTLAKE_3G | -0.003 | 3099 | 3 | NORTH | YES | 804 | 500 | 804 | 0 | 1.031
MOSES_1G | -0.003 | 1701 | 1 | NORTH | YES | 560 | 175 | 560 | 0 | 1.031
STEAM1 | -0.003 | 948 | 1 | NORTH | YES | 0 | 12 | 20 |  | 1.02 | 0 | 0
DECRDOVA_4G | -0.003 | 1894 | C | NORTH | YES | 65 | 65 | 70 | 0 | 1.029 | -0.195 | 65
STRYKER_1G | -0.003 | 3107 | 1 | NORTH | YES | 140.5 | 45 | 182 | 0 | 1.029 | -0.4215 | 140.5
STEAM3 | -0.003 | 950 | 1 | NORTH | YES | 41 | 13 | 41 | 0 | 1.02 | -0.123 | 41
WCPWRCO_3G | -0.003 | 1455 | 3 | NORTH | YES | 242 | 50 | 242 | 0 | 1.023 | -0.726 | 242
WHITNYDM02 | -0.003 | 245 | 2 | NORTH | YES | 15 | 0 | 15 | 0 | 1.035 | -0.045 | 15
KMICHICT1_G | -0.003 | 11691 | 1 | NORTH | YES | 142 | 80 | 142 | 0 | 1.029 | -0.426 | 142
JNSNCNTY802 | -0.003 | 367 | 2 | NORTH | YES | 90 | 20 | 90 | 0 | 1.02 | -0.27 | 90
TGATEWAY_2G | -0.003 | 13117 | 2 | NORTH | YES | 128 | 30 | 128 | 0 | 1.035 | -0.384 | 128
VALLLEY_1G | -0.003 | 1687 | 1 | NORTH | YES | 140 | 15 | 175 | 0 | 1.036 | -0.42 | 140
KMICHICT5_G | -0.003 | 11695 | 5 | NORTH | YES | 138 | 80 | 138 | 0 | 1.029 | -0.414 | 138
LKHB2_G | -0.003 | 2452 | 2 | NORTH | YES | 514 | 80 | 514 | 0 | 1.029 | -1.542 | 514
LAMARPWR_2G | -0.003 | 1679 | 2 | NORTH | YES | 155 | 67.7 | 155 | 0 | 1.031 | -0.465 | 155
FPLEFR2C_G | -0.003 | 12423 | 3 | NORTH | YES | 162 | 72 | 162 | 0 | 1 | -0.486 | 162
DECRDOVA_5G | -0.003 | 1895 | D | NORTH | YES | 65 | 65 | 70 | 0 | 1.029 | -0.195 | 65
MDLTHELP_2G | -0.003 | 1942 | 2 | NORTH | YES | 215 | 74 | 215 | 0 | 1.02 | -0.645 | 215
NEWMAN_G5 | -0.003 | 837 | 1 | NORTH | YES | 0 | 15 | 37 |  | 1.01 | 0 | 0
FPLEFR2S_G | -0.003 | 12424 | 4 | NORTH | YES | 412 | 191 | 412 | 0 | 1 | -1.236 | 412
DECRDOVA_2G | -0.003 | 1892 | A | NORTH | YES | 65 | 65 | 71 | 0 | 1.029 | -0.195 | 65
MDLTHELP_5G | -0.003 | 1937 | 5 | NORTH | YES | 225 | 74 | 225 | 0 | 1.02 | -0.675 | 225
FPLEFR1A_G | -0.003 | 12411 | 1 | NORTH | YES | 170 | 72 | 170 | 0 | 1 | -0.51 | 170
LAMARPWR_5G | -0.003 | 1682 | 5 | NORTH | YES | 163 | 67.7 | 163 | 0 | 1.031 | -0.489 | 163
NTHLK1_G | -0.003 | 2381 | 1 | NORTH | YES | 0 | 35 | 156 |  | 1.029 | 0 | 0
OLINGER_G2 | -0.003 | 843 | 1 | NORTH | YES | 86.7 | 25 | 105 | 0 | 1.03 | -0.2601 | 86.7
FPLEFR1B_G | -0.003 | 12412 | 2 | NORTH | YES | 157 | 72 | 157 | 0 | 1 | -0.471 | 157
FPLEFR2B_G | -0.003 | 12422 | 2 | NORTH | YES | 160 | 72 | 160 | 0 | 1 | -0.48 | 160
DENISNDM | -0.003 | 6948 | 2 | NORTH | YES | 40 | 5 | 40 | 0 | 1.015 | -0.12 | 40
WCPWRCO_1G | -0.003 | 1453 | 1 | NORTH | YES | 204 | 50 | 204 | 0 | 1.023 | -0.612 | 204
KMICHIST3_G | -0.003 | 11693 | 3 | NORTH | YES | 310 | 60 | 310 | 0 | 1.029 | -0.93 | 310
PEC_3G | -0.003 | 1677 | 3 | NORTH | YES | 91 | 35 | 91 | 0 | 1.022 | -0.273 | 91
FPLEFR2A_G | -0.003 | 12421 | 1 | NORTH | YES | 170 | 72 | 170 | 0 | 1 | -0.51 | 170
TGATEWAY_3G | -0.003 | 13118 | 3 | NORTH | YES | 146 | 30 | 146 | 0 | 1.035 | -0.438 | 146
LAMARPWR_4G | -0.003 | 1681 | 4 | NORTH | YES | 164 | 67.7 | 164 | 0 | 1.031 | -0.492 | 164
PEC_2G | -0.003 | 1676 | 2 | NORTH | YES | 84 | 35 | 84 | 0 | 1.022 | -0.252 | 84
COLLIN_1G | -0.003 | 2371 | MB | NORTH | YES | 0 | 40 | 138 |  | 1.022 | 0 | 0
OLINGER_G1 | -0.003 | 842 | 1 | NORTH | YES | 63.1 | 20 | 80 | 0 | 1.03 | -0.1893 | 63.1
LAMARPWR_1G | -0.003 | 1678 | 1 | NORTH | YES | 154 | 67.7 | 154 | 0 | 1.031 | -0.462 | 154
SPENCER_G4 | -0.003 | 923 | 1 | NORTH | YES | 48 | 20 | 61 | 0 | 1.03 | -0.144 | 48
DCEAST | -0.003 | 5925 | 1 | NORTH | YES | 400.3 | -600 | 600 | 0 | 1.025 | -1.2009 | 400.3
MTCK3_G | -0.003 | 2419 | MB | NORTH | YES | 0 | 10 | 63 |  | 0.9667 | 0 | 0
TGATEWAY_1G | -0.003 | 13116 | 1 | NORTH | YES | 149 | 30 | 149 | 0 | 1.035 | -0.447 | 149
TRINIDAD_6G | -0.003 | 3126 | 1 | NORTH | YES | 226 | 46 | 226 | 0 | 1 | -0.678 | 226
NTHLK2_G | -0.003 | 2382 | 2 | NORTH | YES | 0 | 35 | 181 |  | 1.029 | 0 | 0
STEAM2 | -0.003 | 949 | 1 | NORTH | YES | 26 | 8 | 26 | 0 | 0.99 | -0.078 | 26
MDLTHELP_1G | -0.003 | 1941 | 1 | NORTH | YES | 215 | 74 | 215 | 0 | 1.02 | -0.645 | 215
VALLEY_3G | -0.003 | 1689 | 3 | NORTH | YES | 186.2 | 25 | 354 | 0 | 1.015 | -0.5586 | 186.2
MTCK7_G | -0.003 | 2414 | 7 | NORTH | YES | 0 | 30 | 114 |  | 1.029 | 0 | 0
ENNSTRAC_1G | -0.003 | 12322 | 1 | NORTH | YES | 196 | 130 | 196 | 0 | 1.043 | -0.588 | 196
MTCK8_G | -0.003 | 2417 | 8 | NORTH | YES | 477 | 60 | 556 | 0 | 1.029 | -1.431 | 477
MTCK6_G | -0.003 | 2413 | 6 | NORTH | YES | 0 | 30 | 118 |  | 1.029 | 0 | 0
FPLEFR1S_G | -0.003 | 12414 | 4 | NORTH | YES | 414 | 191 | 414 | 0 | 1 | -1.242 | 414
STRYKER_2G | -0.003 | 3108 | 2 | NORTH | YES | 484 | 75 | 484 | 0 | 1.029 | -1.452 | 484
DENISNDM | -0.003 | 6948 | 1 | NORTH | YES | 40 | 5 | 40 | 0 | 1.015 | -0.12 | 40
HANDLEY_2G | -0.003 | 1946 | MB | NORTH | YES | 0 | 30 | 68 |  | 1.003 | 0 | 0
MARTLAKE_1G | -0.003 | 3097 | 1 | NORTH | YES | 799 | 500 | 799 | 0 | 1.031
DANSBY2 | -0.002 | 32884 | 1 | NORTH | YES | 46 | 2 | 46 | 0 | 1.015 | -0.092 | 46
FTR_CN4_5095 | -0.002 | 48674 | 4 | NORTH | YES | 380 | 0 | 380 | 0 | 1.0319 | -0.76 | 380
WLFHOLW_2G | -0.002 | 1878 | 2 | NORTH | YES | 219 | 105 | 219 | 0 | 1.029 | -0.438 | 219
COMCHEPK_1G | -0.002 | 1898 | 1 | NORTH | YES | 1164 | 1150 | 1164 | 0 | 1.031
LEG_1___1 | -0.002 | 48721 | 1 | NORTH | YES | 836 | 357 | 836 | 0 | 1.0348
DECRDOVA_1G | -0.002 | 1889 | 1 | NORTH | YES | 779 | 255 | 779 | 0 | 1.022 | -1.558 | 779
FTR_GT3_5085 | -0.002 | 48673 | 3 | NORTH | YES | 158 | 0 | 158 | 0 | 1.0319 | -0.316 | 158
WLFHOLW_3G | -0.002 | 1879 | 3 | NORTH | YES | 268 | 89.3 | 268 | 0 | 1.029 | -0.536 | 268
COMCHEPK_2G | -0.002 | 1899 | 2 | NORTH | YES | 1164 | 1128 | 1164 | 0 | 1.031
TNTNPONE_18 | -0.002 | 39960 | 1 | NORTH | YES | 152 | 30 | 152 |  | 1.04
LAKE_CRK2_G | -0.002 | 3417 | 2 | NORTH | YES | 227 | 40 | 227 | 0 | 1.029 | -0.454 | 227
ATKINS6 | -0.002 | 32887 | MB | NORTH | YES | 0 | 12 | 51 |  | 1.028 | 0 | 0
CALFREST_6G | -0.002 | 13136 | 6 | NORTH | YES | 176 | 40 | 176 | 0 | 1.035 | -0.352 | 176
CALFREST_4G | -0.002 | 13134 | 4 | NORTH | YES | 156 | 40 | 156 | 0 | 1.035 | -0.312 | 156
CALFREST_3G | -0.002 | 13133 | 3 | NORTH | YES | 174 | 40 | 174 | 0 | 1.035 | -0.348 | 174
CALFREST_2G | -0.002 | 13132 | 2 | NORTH | YES | 155 | 57 | 155 | 0 | 1.035 | -0.31 | 155
CALFREST_1G | -0.002 | 13131 | 1 | NORTH | YES | 152 | 40 | 152 | 0 | 1.035 | -0.304 | 152
BOSQUESW803 | -0.002 | 251 | 2 | NORTH | YES | 144 | 0 | 144 | 0 | 1.032 | -0.288 | 144
BBRN_1G | -0.002 | 3381 | 1 | NORTH | YES | 597 | 225 | 597 | 0 | 1.0345
BOSQUESW804 | -0.002 | 253 | 2 | NORTH | YES | 83 | 0 | 83 | 0 | 1.032 | -0.166 | 83
MDLTHELP_3G | -0.002 | 1943 | 3 | NORTH | YES | 215 | 74 | 215 | 0 | 1.02 | -0.43 | 215
CVC_ST5_5040 | -0.002 | 48814 | 1 | HOUSTON | YES | 133 | 91.8 | 133 |  | 1.029 | -0.266 | 133
GIBN_CREK_G1 | -0.002 | 990 | 1 | NORTH | YES | 464 | 200 | 464 | 0 | 1.0275
CVC_GT1_5035 | -0.002 | 48813 | 1 | HOUSTON | YES | 155 | 91.8 | 155 |  | 1.029 | -0.31 | 155
CVC_GT2_5020 | -0.002 | 48812 | 2 | HOUSTON | YES | 159 | 91.8 | 159 |  | 1.029 | -0.318 | 159
BOSQUESW502 | -0.002 | 239 | 1 | NORTH | YES | 149 | 0 | 149 | 0 | 1.03 | -0.298 | 149
CALFREST_5G | -0.002 | 13135 | 5 | NORTH | YES | 157 | 57 | 157 | 0 | 1.035 | -0.314 | 157
ATKINS7 | -0.002 | 32888 | 1 | NORTH | YES | 0 | 4 | 17 |  | 1.028 | 0 | 0
THOUSE_2G | -0.002 | 3404 | 2 | NORTH | YES | 805 | 250 | 805 | 0 | 1.026 | -1.61 | 805
CVC_GT3_5045 | -0.002 | 48811 | 3 | HOUSTON | YES | 158 | 91.8 | 158 |  | 1.029 | -0.316 | 158
THOUSE_1G | -0.002 | 3403 | 1 | NORTH | YES | 563 | 200 | 563 | 0 | 1.026 | -1.126 | 563
ATKINS4 | -0.002 | 32890 | MB | NORTH | YES | 0 | 5 | 22 |  | 1.031 | 0 | 0
TAMUGEN1 | -0.002 | 32798 | 1 | NORTH | YES | 32 | 0 | 32 |  | 1.02 | -0.064 | 32
BBRN_2G | -0.002 | 3382 | 2 | NORTH | YES | 610 | 225 | 610 | 0 | 1.0345
LAKE_CRK1_G | -0.002 | 3416 | 1 | NORTH | YES | 35.4 | 33 | 75 | 0 | 1.043 | -0.0708 | 35.4
ATKINS3 | -0.002 | 32886 | MB | NORTH | YES | 0 | 5 | 12 |  | 1 | 0 | 0
MDLTHELP_4G | -0.002 | 1944 | 4 | NORTH | YES | 214 | 74 | 214 | 0 | 1.02 | -0.428 | 214
TNTNPONE_28 | -0.002 | 39970 | 1 | NORTH | YES | 154 | 30 | 154 |  | 1.04
DANSBY14 | -0.002 | 32892 | 1 | NORTH | YES | 81 | 25 | 108 | 0 | 1.035 | -0.162 | 81
CHE_GT2_5030 | -0.002 | 48591 | 2 | HOUSTON | YES | 173 | 50 | 173 |  | 1.029 | -0.346 | 173
BOSQUESW501 | -0.002 | 247 | 2 | NORTH | YES | 151 | 0 | 151 | 0 | 1.03 | -0.302 | 151
FTR_GT1_5105 | -0.002 | 48671 | 1 | NORTH | YES | 156 | 0 | 156 | 0 | 1.0319 | -0.312 | 156
FTR_GT2_5110 | -0.002 | 48672 | 2 | NORTH | YES | 159 | 0 | 159 | 0 | 1.0319 | -0.318 | 159
WLFHOLW_1G | -0.002 | 1877 | 1 | NORTH | YES | 216 | 89.3 | 216 | 0 | 1.029 | -0.432 | 216
LEG_2___2 | -0.002 | 48722 | 2 | NORTH | YES | 853 | 357 | 853 | 0 | 1.0348
ATKINS5 | -0.002 | 32891 | MB | NORTH | YES | 0 | 5 | 25 |  | 1.031 | 0 | 0
FOR_4 | -0.001 | 8154 | 4 | SOUTH | YES | 74.6 | 60 | 81 | 0 | 1.03 | -0.0746 | 74.6
UCAR_1 | -0.001 | 8148 | 2 | SOUTH | YES | 7 | 0 | 7 | 0 | 1.01 | -0.007 | 7
CSDR56 | -0.001 | 80139 | 6 | SOUTH | YES | 39 | 0 | 39 | 0 | 1.01 | -0.039 | 39
FOR_2 | -0.001 | 8138 | 2 | SOUTH | YES | 65.8 | 45 | 80 | 0 | 1.03 | -0.0658 | 65.8
EXN942GT | -0.001 | 49829 | 11 | HOUSTON | YES | 20 | 5.4 | 21 | 0 | 1.0326 | -0.02 | 20
DUP1V_1 | -0.001 | 8066 | 1 | SOUTH | YES | 73 | 0 | 73 | 0 | 1.0031 | -0.073 | 73
CSDR56 | -0.001 | 80139 | 5 | SOUTH | YES | 15 | 0 | 15 | 0 | 1.01 | -0.015 | 15
EXN_16GT | -0.001 | 49804 | 2 | HOUSTON | YES | 32 | 8.3 | 34 |  | 1.0326 | -0.032 | 32
WAP_GN7_7 | -0.001 | 48927 | 7 | HOUSTON | YES | 567 | 277 | 567 |  | 1.035
L_RIONOG1S1Y | -0.001 | 7813 | 4 | SOUTH | YES | 293 | 0 | 293 | 0 | 1.02 | -0.293 | 293
L_RIONOG1G2Y | -0.001 | 7811 | 2 | SOUTH | YES | 148 | 0 | 148 | 0 | 1.02 | -0.148 | 148
TGF_GT1_8000 | -0.001 | 48911 | 1 | HOUSTON | YES | 69.2 | 0 | 69.2 | 0 | 1.029 | -0.0692 | 69.2
THW_5556 | -0.001 | 48887 | F | HOUSTON | YES | 16.4 | 5 | 57 |  | 1.0319 | -0.0164 | 16.4
L_BASTEN1_3Y | -0.001 | 7809 | 1 | SOUTH | YES | 227 | 42 | 227 | 0 | 1.004 | -0.227 | 227
WAP_GN4_4 | -0.001 | 48924 | 4 | HOUSTON | YES | 544 | 217 | 544 |  | 1.0362 | -0.544 | 544
L_BASTEN1_1Y | -0.001 | 7807 | 1 | SOUTH | YES | 147 | 83.5 | 147 | 0 | 1.004 | -0.147 | 147
THW_4344 | -0.001 | 48881 | G | HOUSTON | YES | 58 | 5 | 58 | 0 | 1.0435 | -0.058 | 58
L_GUADGE1_5Y | -0.001 | 7804 | 5 | SOUTH | YES | 183 | 30 | 183 | 0 | 1.02 | -0.183 | 183
L_GUADGE1_3Y | -0.001 | 7802 | 3 | SOUTH | YES | 146 | 30 | 146 | 0 | 1.02 | -0.146 | 146
THW_ST3_ST_3 | -0.001 | 48873 | 3 | HOUSTON | YES | 110 | 19 | 110 | 0 | 1.0435 | -0.11 | 110
L_GUADGE1_1Y | -0.001 | 7800 | 1 | SOUTH | YES | 151 | 30 | 151 | 0 | 1.02 | -0.151 | 151
VAL_2 | -0.001 | 8507 | 2 | SOUTH | YES | 25 | 0 | 25 | 0 | 1.005 | -0.025 | 25
L_LAKEWO9_1Y | -0.001 | 7624 | 1 | SOUTH | YES | 0 | 0 | 2.4 |  | 1 | 0 | 0
SJS_GT2_GT2 | -0.001 | 48842 | 2 | HOUSTON | YES | 49 | 49 | 81 | 0 | 1.0362 | -0.049 | 49
L_MCQUEE9_1Y | -0.001 | 7605 | 3 | SOUTH | YES | 0 | 0 | 2.8 |  | 1.025 | 0 | 0
L_MCQUEE9_1Y | -0.001 | 7605 | 1 | SOUTH | YES | 0 | 0 | 2.4 |  | 1.025 | 0 | 0
SHELLG1_3015 | -0.001 | 48820 | 1 | HOUSTON | YES | 71 | 34.5 | 71 |  | 1.029 | -0.071 | 71
CVC_GT4_8005 | -0.001 | 48815 | 4 | HOUSTON | YES | 165 | 91.8 | 165 | 0 | 1.0362 | -0.165 | 165
L_CANYHY8_1Y | -0.001 | 7487 | 1 | SOUTH | YES | 0 | 0 | 6 |  | 1 | 0 | 0
WAP_GN2_2 | -0.001 | 48922 | 2 | HOUSTON | YES | 122.2 | 37 | 163 | 0 | 1.0362 | -0.1222 | 122.2
GBY_83841065 | -0.001 | 48693 | E | HOUSTON | YES | 20 | 20 | 56 | 0 | 1.0362 | -0.02 | 20
PSA_GT2_8155 | -0.001 | 48792 | 2 | HOUSTON | YES | 66 | 20.3 | 66 | 0 | 1.0362 | -0.066 | 66
GBY_81821075 | -0.001 | 48692 | D | HOUSTON | YES | 20 | 20 | 54 | 0 | 1.0362 | -0.02 | 20
THW_3132 | -0.001 | 48875 | B | HOUSTON | YES | 57 | 5 | 57 | 0 | 1.0435 | -0.057 | 57
CBE_GT4 | -0.001 | 48735 | 1 | HOUSTON | YES | 86 | 0 | 86 | 0 | 1.029 | -0.086 | 86
THW_3334 | -0.001 | 48877 | D | HOUSTON | YES | 58 | 5 | 58 | 0 | 1.0435 | -0.058 | 58
GBY_81821075 | -0.001 | 48692 | C | HOUSTON | YES | 48 | 20 | 48 | 0 | 1.0362 | -0.048 | 48
WAP_GN1_1 | -0.001 | 48921 | 1 | HOUSTON | YES | 124.5 | 37 | 166 | 0 | 1.0362 | -0.1245 | 124.5
VISTRONG1 | -0.001 | 80224 | 1 | SOUTH | YES | 15 | 0 | 15 | 0 | 1.01
THW_4142 | -0.001 | 48879 | F | HOUSTON | YES | 57 | 5 | 57 | 0 | 1.0435 | -0.057 | 57
L_AUSTPL1_1Y | -0.001 | 7020 | 1 | SOUTH | YES | 7 | 0 | 8 |  | 1 | -0.007 | 7
GBY_GN5_5 | -0.001 | 48690 | 5 | HOUSTON | YES | 298.5 | 81 | 398 | 0 | 1.0362 | -0.2985 | 298.5
L_HAYSEN1_4Y | -0.001 | 7017 | 4 | SOUTH | YES | 229 | 74 | 229 | 0 | 1.008 | -0.229 | 229
L_HAYSEN1_3Y | -0.001 | 7016 | 3 | SOUTH | YES | 226 | 74 | 226 | 0 | 1.008 | -0.226 | 226
THW_4142 | -0.001 | 48879 | E | HOUSTON | YES | 58 | 5 | 58 | 0 | 1.0435 | -0.058 | 58
L_HAYSEN1_2Y | -0.001 | 7015 | 2 | SOUTH | YES | 224 | 74 | 224 | 0 | 1.008 | -0.224 | 224
EP_1_2 | -0.001 | 48651 | 1 | HOUSTON | YES | 5 | 0 | 5 | 0 | 1.0362 | -0.005 | 5
L_HAYSEN1_1Y | -0.001 | 7014 | 1 | SOUTH | YES | 223 | 74 | 223 | 0 | 1.008 | -0.223 | 223
L_FPPYD21_3Y | -0.001 | 7012 | 3 | SOUTH | YES | 427.4 | 200 | 436 | 0 | 1.02
DPEC_GT35010 | -0.001 | 48643 | 3 | HOUSTON | YES | 160 | 98 | 160 | 0 | 1.0319 | -0.16 | 160
DPEC_GT25025 | -0.001 | 48642 | 2 | HOUSTON | YES | 156 | 98 | 156 | 0 | 1.0319 | -0.156 | 156
GBY_73741085 | -0.001 | 48691 | A | HOUSTON | YES | 48 | 20 | 48 | 0 | 1.0362 | -0.048 | 48
GBY_73741085 | -0.001 | 48691 | B | HOUSTON | YES | 47 | 20 | 47 | 0 | 1.0362 | -0.047 | 47
L_AUSTPL1_1Y | -0.001 | 7020 | 2 | SOUTH | YES | 7 | 0 | 8 |  | 1 | -0.007 | 7
GBY_83841065 | -0.001 | 48693 | F | HOUSTON | YES | 20 | 20 | 52 | 0 | 1.0362 | -0.02 | 20
MNS_GT | -0.001 | 48730 | 1 | HOUSTON | YES | 46.1 | 0 | 46.1 | 0 | 1.029 | -0.0461 | 46.1
CBE_GT1 | -0.001 | 48731 | 1 | HOUSTON | YES | 86 | 0 | 86 | 0 | 1.029 | -0.086 | 86
DOW38100 | -0.001 | 49858 | 31 | HOUSTON | YES | 45 | 0 | 71.4 |  | 1
L_FPPYD11_2Y | -0.001 | 7011 | 2 | SOUTH | YES | 577.4 | 200 | 608 | 0 | 1.02
PSG_GN2_8050 | -0.001 | 48740 | 1 | HOUSTON | YES | 178 | 60 | 178 | 0 | 1.0326 | -0.178 | 178
PSG_GT3_8060 | -0.001 | 48742 | 1 | HOUSTON | YES | 164 | 50 | 164 | 0 | 1.0326 | -0.164 | 164
PHR_GN2_2 | -0.001 | 48772 | MB | HOUSTON | YES | 0 | 72 | 459 |  | 1.0362
L_FPPYD11_1Y | -0.001 | 7010 | 1 | SOUTH | YES | 587.4 | 200 | 605 | 0 | 1.02
PSA_GT4_8145 | -0.001 | 48794 | 4 | HOUSTON | YES | 66 | 20.3 | 66 | 0 | 1.0362 | -0.066 | 66
PSA_GN1_8165 | -0.001 | 48796 | 1 | HOUSTON | YES | 104 | 43.1 | 104 | 0 | 1.0362 | -0.104 | 104
DIB_GT2_8075 | -0.001 | 48612 | 2 | HOUSTON | YES | 65 | 0 | 65 | 0 | 1.0326 | -0.065 | 65
L_LOSTPI1_3Y | -0.001 | 7009 | 3 | SOUTH | YES | 173.9 | 72 | 184 | 0 | 1.015 | -0.1739 | 173.9
L_LOSTPI1_2Y | -0.001 | 7008 | 2 | SOUTH | YES | 157.7 | 107 | 164 | 0 | 1.015 | -0.1577 | 157.7
SHELLG2 | -0.001 | 48821 | 2 | HOUSTON | YES | 72 | 34.5 | 72 |  | 1.029 | -0.072 | 72
L_MCQUEE9_1Y | -0.001 | 7605 | 2 | SOUTH | YES | 0 | 0 | 2.4 |  | 1.025 | 0 | 0
SOL_GT1 | -0.001 | 48845 | 1 | HOUSTON | YES | 16.2 | 15.4 | 16.2 |  | 1.0326 | -0.0162 | 16.2
L_SCHUMA8_1Y | -0.001 | 7609 | 1 | SOUTH | YES | 0 | 0 | 4 |  | 1 | 0 | 0
SRB_GN3_3 | -0.001 | 48853 | 3 | HOUSTON | YES | 220 | 35 | 220 |  | 1.0326 | -0.22 | 220
L_LAKEWO9_1Y | -0.001 | 7624 | 2 | SOUTH | YES | 0 | 0 | 2.4 |  | 1 | 0 | 0
THW_ST4_ST_4 | -0.001 | 48874 | 4 | HOUSTON | YES | 108 | 19 | 108 | 0 | 1.0435 | -0.108 | 108
L_GUADGE1_2Y | -0.001 | 7801 | 2 | SOUTH | YES | 139 | 30 | 139 | 0 | 1.02 | -0.139 | 139
THW_3334 | -0.001 | 48877 | C | HOUSTON | YES | 58 | 5 | 58 | 0 | 1.0435 | -0.058 | 58
L_GUADGE1_4Y | -0.001 | 7803 | 4 | SOUTH | YES | 149 | 30 | 149 | 0 | 1.02 | -0.149 | 149
THW_4344 | -0.001 | 48881 | H | HOUSTON | YES | 58 | 5 | 58 | 0 | 1.0435 | -0.058 | 58
L_GUADGE1_6Y | -0.001 | 7805 | 6 | SOUTH | YES | 204 | 30 | 204 | 0 | 1.02 | -0.204 | 204
THW_5152 | -0.001 | 48885 | B | HOUSTON | YES | 0 | 5 | 55 |  | 1.0319 | 0 | 0
L_BASTEN1_2Y | -0.001 | 7808 | 1 | SOUTH | YES | 146 | 83.5 | 146 | 0 | 1.004 | -0.146 | 146
BTE_GT4_8055 | -0.001 | 48597 | 3 | HOUSTON | YES | 163 | 130 | 163 | 0 | 1.0261 | -0.163 | 163
L_RIONOG1G1Y | -0.001 | 7810 | 1 | SOUTH | YES | 147 | 0 | 147 | 0 | 1.02 | -0.147 | 147
WAP_GN3_3 | -0.001 | 48923 | 3 | HOUSTON | YES | 226 | 93 | 226 |  | 1.0362 | -0.226 | 226
L_RIONOG1G3Y | -0.001 | 7812 | 3 | SOUTH | YES | 150 | 0 | 150 | 0 | 1.02 | -0.15 | 150
WAP_GN8_8 | -0.001 | 48928 | 8 | HOUSTON | YES | 603 | 275 | 603 |  | 1.035
WAPGT21_GT1 | -0.001 | 48929 | B1 | HOUSTON | YES | 0 | 0 | 13 |  | 1.05 | 0 | 0
EXN_17GT | -0.001 | 49805 | 3 | HOUSTON | YES | 31 | 8.3 | 33 |  | 1.0326 | -0.031 | 31
EXN938GT | -0.001 | 49826 | 5 | HOUSTON | YES | 43 | 9.2 | 45.9 | 0 | 1.0326 | -0.043 | 43
EXN943GT | -0.001 | 49830 | 12 | HOUSTON | YES | 19 | 5.4 | 20 | 0 | 1.0326 | -0.019 | 19
FOR_1 | -0.001 | 8134 | 1 | SOUTH | YES | 56.4 | 45 | 79 | 0 | 1.03 | -0.0564 | 56.4
EXN_GT | -0.001 | 49837 | 4 | HOUSTON | YES | 81 | 21.3 | 86 | 0 | 1.0326 | -0.081 | 81
UCAR_2 | -0.001 | 8147 | 10 | SOUTH | YES | 21 | 0 | 28 | 0 | 1.0127 | -0.021 | 21
DOW38200 | -0.001 | 49859 | 33 | HOUSTON | YES | 28 | 0 | 45 | 0 | 1
FOR_3 | -0.001 | 8153 | 3 | SOUTH | YES | 65.8 | 45 | 73 | 0 | 1.03 | -0.0658 | 65.8
DOW41000 | -0.001 | 49865 | 41 | HOUSTON | YES | 31 | 0 | 50 |  | 1
FOR_5 | -0.001 | 8155 | 5 | SOUTH | YES | 67.5 | 60 | 74 | 0 | 1.03 | -0.0675 | 67.5
BTE_GT3_8045 | -0.001 | 48596 | 2 | HOUSTON | YES | 158 | 130 | 158 | 0 | 1.0261 | -0.158 | 158
L_LOSTPI1_1Y | -0.001 | 7007 | 1 | SOUTH | YES | 158.7 | 110 | 167 | 0 | 1.015 | -0.1587 | 158.7
DOW17000 | -0.001 | 49851 | 37 | HOUSTON | YES | 39 | 0 | 62 | 0 | 1
L_SIMGID1_3Y | -0.001 | 7006 | 3 | SOUTH | YES | 324.9 | 60 | 331 | 0 | 1.02 | -0.3249 | 324.9
CHE_GT1_8015 | -0.001 | 48593 | 1 | HOUSTON | YES | 173 | 50 | 173 | 0 | 1.0362 | -0.173 | 173
L_SIMGID1_2Y | -0.001 | 7005 | 2 | SOUTH | YES | 133 | 32 | 139 | 0 | 1.02 | -0.133 | 133
L_SIMGID1_1Y | -0.001 | 7004 | 1 | SOUTH | YES | 133 | 40 | 137 | 0 | 1.02 | -0.133 | 133
CTL_GN1_8145 | -0.001 | 48564 | 4 | HOUSTON | YES | 55 | 12.9 | 55 |  | 1.0362 | -0.055 | 55
AIRCO_G | -0.001 | 80227 | 1 | SOUTH | YES | 7.6 | 0 | 8 | 0 | 1.014
EXN944GT | -0.001 | 49831 | 13 | HOUSTON | YES | 33 | 5.4 | 35 | 0 | 1.0326 | -0.033 | 33
CTL_GT3_8135 | -0.001 | 48562 | 2 | HOUSTON | YES | 91 | 30.3 | 91 |  | 1.0362 | -0.091 | 91
CTL_GT2_8130 | -0.001 | 48561 | 1 | HOUSTON | YES | 103 | 30.3 | 103 |  | 1.0362 | -0.103 | 103
CAL_ST1_8000 | -0.001 | 48552 | 2 | HOUSTON | YES | 65 | 0 | 65 | 0 | 1.0326 | -0.065 | 65
CAL_GT1_8045 | -0.001 | 48551 | 1 | HOUSTON | YES | 152 | 0 | 152 | 0 | 1.0326 | -0.152 | 152
BYU_GT4_8065 | -0.001 | 48534 | 4 | HOUSTON | YES | 65 | 0 | 65 |  | 1.0362 | -0.065 | 65
BYU_GT3_8060 | -0.001 | 48533 | 3 | HOUSTON | YES | 67 | 0 | 67 |  | 1.0362 | -0.067 | 67
BYU_GT2_8055 | -0.001 | 48532 | 2 | HOUSTON | YES | 62 | 0 | 62 |  | 1.0362 | -0.062 | 62
FOR_10 | -0.001 | 80053 | 10 | SOUTH | YES | 73 | 45 | 73 | 0 | 1.03 | -0.073 | 73
BVE_GT1_GT1 | -0.001 | 48521 | 1 | HOUSTON | YES | 172 | 0 | 172 |  | 1.035 | -0.172 | 172
FOR_9 | -0.001 | 80052 | 9 | SOUTH | YES | 32 | 5 | 32 | 0 | 1.03 | -0.032 | 32
DOW39200 | -0.001 | 49863 | 35 | HOUSTON | YES | 55 | 0 | 88 | 0 | 1
LPE_GT3_8080 | -0.001 | 48513 | 3 | HOUSTON | YES | 41 | 0 | 41 | 0 | 1.0362 | -0.041 | 41
CBE_GT3 | -0.001 | 48734 | 1 | HOUSTON | YES | 86 | 0 | 86 | 0 | 1.029 | -0.086 | 86
CBE_ST12 | -0.001 | 48733 | 1 | HOUSTON | YES | 103.5 | 0 | 103.5 | 0 | 1.029 | -0.1035 | 103.5
LPE_GT1_8070 | -0.001 | 48511 | 1 | HOUSTON | YES | 42 | 0 | 42 | 0 | 1.0362 | -0.042 | 42
APD_GT1_8005 | -0.001 | 48500 | 1 | HOUSTON | YES | 140 | 54.6 | 140 |  | 1.0362 | -0.14 | 140
DOW39100 | -0.001 | 49862 | 36 | HOUSTON | YES | 54 | 0 | 86 | 0 | 1
TNSCLP3___8 | -0.001 | 39790 | 1 | HOUSTON | YES | 111 | 20 | 111 | 0 | 1.027 | -0.111 | 111
TNSCLP4___8 | -0.001 | 39775 | 1 | HOUSTON | YES | 115 | 20 | 115 | 0 | 1.04 | -0.115 | 115
STP_GN2___2 | -0.001 | 5912 | 2 | SOUTH | YES | 1282 | 1249 | 1282 | 0 | 1.0406
CBE_GT2 | -0.001 | 48732 | 1 | HOUSTON | YES | 86 | 0 | 86 | 0 | 1.029 | -0.086 | 86
STP_GN1___1 | -0.001 | 5911 | 1 | SOUTH | YES | 1282 | 1249 | 1282 | 0 | 1.0406
TNDOWCGNSG8 | -0.001 | 39470 | 1 | HOUSTON | YES | 32 | 10 | 32 | 0 | 1.0437 | -0.032 | 32
WAP_GN6_6 | -0.001 | 48926 | 6 | HOUSTON | YES | 645 | 280 | 645 |  | 1.035
TNTXCTY4CG8 | -0.001 | 38714 | 1 | HOUSTON | YES | 103 | 59 | 103 | 0 | 1.044 | -0.103 | 103
TNTXCTY3CG8 | -0.001 | 38713 | 1 | HOUSTON | YES | 85 | 59 | 85 | 0 | 1.044 | -0.085 | 85
TNTXCTY2CG8 | -0.001 | 38712 | 1 | HOUSTON | YES | 102 | 59 | 102 | 0 | 1.044 | -0.102 | 102
DOW38300 | -0.001 | 49860 | 32 | HOUSTON | YES | 63 | 0 | 101 |  | 1
TNBP_CGN4_8 | -0.001 | 38690 | 3 | HOUSTON | YES | 40 | 0 | 40 | 0 | 1.0435 | -0.04 | 40
TNBPAMCG3_8 | -0.001 | 38613 | 3 | HOUSTON | YES | 152 | 0 | 152 | 0 | 1.0435 | -0.152 | 152
THW_5152 | -0.001 | 48885 | A | HOUSTON | YES | 16.4 | 5 | 57 |  | 1.0319 | -0.0164 | 16.4
TNBPAMCG1_8 | -0.001 | 38611 | 1 | HOUSTON | YES | 155 | 0 | 155 | 0 | 1.0435 | -0.155 | 155
TNBP_CGN2_8 | -0.001 | 38590 | 2 | HOUSTON | YES | 66 | 0 | 66 | 0 | 1.0435 | -0.066 | 66
RAYBURNCC8 | -0.001 | 5512 | 1 | SOUTH | YES | 50 | 18.2 | 50 | 0 | 1.02 | -0.05 | 50
CSDR89 | -0.001 | 80137 | 8 | SOUTH | YES | 39 | 0 | 39 | 0 | 1.01 | -0.039 | 39
THW_GT1_GT_1 | -0.001 | 48883 | B2 | HOUSTON | YES | 0 | 0 | 12 |  | 1.043 | 0 | 0
CBE_ST34 | -0.001 | 48736 | 1 | HOUSTON | YES | 103.5 | 0 | 103.5 | 0 | 1.029 | -0.1035 | 103.5
RAYBURNCC7 | -0.001 | 5511 | 1 | SOUTH | YES | 49 | 18.2 | 49 | 0 | 1.02 | -0.049 | 49
RAYBURNCC10 | -0.001 | 5509 | 1 | SOUTH | YES | 40 | 5.2 | 40 | 0 | 1.02 | -0.04 | 40
REYSHR_G | -0.001 | 80223 | 1 | SOUTH | YES | 12 | 0 | 12 | 0 | 1.032
RAYBURNCC9 | -0.001 | 5508 | 1 | SOUTH | YES | 50 | 18.2 | 50 | 0 | 1.02 | -0.05 | 50
RAYBURNGEN2 | -0.001 | 5506 | 1 | SOUTH | YES | 0 | 1 | 11 |  | 1.015 | 0 | 0
CSDR7 | -0.001 | 80138 | 7 | SOUTH | YES | 7 | 0 | 7 | 0 | 1.014 | -0.007 | 7
RAYBURNGEN1 | -0.001 | 5505 | 1 | SOUTH | YES | 0 | 1 | 11 |  | 1.015 | 0 | 0
RAYBURNGEN3 | -0.001 | 5503 | 1 | SOUTH | YES | 6.2 | 6 | 22 | 0 | 1.015 | -0.0062 | 6.2
PR_GT1__9040 | -0.001 | 48761 | 1 | HOUSTON | YES | 35 | 0 | 35 | 0 | 1 | -0.035 | 35
PSA_GT3_8150 | -0.001 | 48793 | 3 | HOUSTON | YES | 70 | 20.3 | 70 | 0 | 1.0362 | -0.07 | 70
PSA_GT1_8160 | -0.001 | 48791 | 1 | HOUSTON | YES | 65 | 20.8 | 65 | 0 | 1.0362 | -0.065 | 65
PSA_GT5_8140 | -0.001 | 48795 | 5 | HOUSTON | YES | 64 | 20.3 | 64 | 0 | 1.0362 | -0.064 | 64
PSG_GT2_8040 | -0.001 | 48741 | 1 | HOUSTON | YES | 164 | 50 | 164 | 0 | 1.0326 | -0.164 | 164
DOW61000 | -0.001 | 49870 | 61 | HOUSTON | YES | 44 | 0 | 70 | 0 | 1
DAV_2 | -0.001 | 8460 | 2 | SOUTH | YES | 340 | 50 | 340 | 0 | 1.0223 | -0.34 | 340
DOW67000 | -0.001 | 49878 | 67 | HOUSTON | YES | 65 | 0 | 103 | 0 | 1
SHELLG3_3020 | -0.001 | 48822 | 2 | HOUSTON | YES | 30 | 0 | 30 |  | 1.029 | -0.03 | 30
DOW81000 | -0.001 | 49882 | 81 | HOUSTON | YES | 47 | 0 | 76 | 0 | 1
DOW65000 | -0.001 | 49876 | 65 | HOUSTON | YES | 63 | 0 | 101 | 0 | 1
SHELLG3_3020 | -0.001 | 48822 | 1 | HOUSTON | YES | 39 | 0 | 39 |  | 1.029 | -0.039 | 39
DOW64000 | -0.001 | 49873 | 64 | HOUSTON | YES | 41 | 0 | 64.8 | 0 | 1
DOW82000 | -0.001 | 49884 | 82 | HOUSTON | YES | 51 | 0 | 80 | 0 | 1
DOW49000 | -0.001 | 49869 | 45 | HOUSTON | YES | 59 | 0 | 94 |  | 1
SANDHG5C | -0.001 | 9021 | 5C | SOUTH | YES | 140 | 0 | 151 | 0 | 1.0175 | -0.14 | 140
SRB_GN1_1 | -0.001 | 48851 | 1 | HOUSTON | YES | 176 | 26 | 176 | 0 | 1.0217 | -0.176 | 176
SANDHG5A | -0.001 | 9020 | 5A | SOUTH | YES | 150 | 84 | 159 | 0 | 1.0175 | -0.15 | 150
SANDH_G4 | -0.001 | 9019 | 4 | SOUTH | YES | 45 | 2 | 47 | 0 | 1.0175 | -0.045 | 45
SANDH_G3 | -0.001 | 9018 | 3 | SOUTH | YES | 45 | 2 | 48 | 0 | 1.0175 | -0.045 | 45
SANDH_G2 | -0.001 | 9017 | 2 | SOUTH | YES | 45 | 2 | 47 | 0 | 1.0175 | -0.045 | 45
ALCOA_G | -0.001 | 80226 | 1 | SOUTH | YES | 48 | 5 | 48 | 0 | 1.014
SANDH_G1 | -0.001 | 9016 | 1 | SOUTH | YES | 45 | 2 | 49 | 0 | 1.0175 | -0.045 | 45
DECKR_G6 | -0.001 | 9005 | 6 | SOUTH | YES | 44 | 24 | 47 | 0 | 1.015 | -0.044 | 44
SANDOW_4G | -0.001 | 3432 | 4 | SOUTH | YES | 534 | 460 | 534 | 0 | 1.029
DOW42000 | -0.001 | 49866 | 42 | HOUSTON | YES | 11 | 0 | 18 |  | 1
DECKR_G5 | -0.001 | 9004 | 5 | SOUTH | YES | 44 | 24 | 44 | 0 | 1.015 | -0.044 | 44
DECKR_G4 | -0.001 | 9003 | 4 | SOUTH | YES | 44 | 24 | 44 | 0 | 1.015 | -0.044 | 44
DECKR_G3 | -0.001 | 9002 | 3 | SOUTH | YES | 0 | 24 | 42 |  | 1.015 | 0 | 0
DECKR_G2 | -0.001 | 9001 | 2 | SOUTH | YES | 400 | 50 | 427 | 0 | 1.015 | -0.4 | 400
DECKR_G1 | -0.001 | 9000 | 1 | SOUTH | YES | 320 | 50 | 326 | 0 | 1.015 | -0.32 | 320
EXN941GT | -0.001 | 49828 | 10 | HOUSTON | YES | 19 | 5.4 | 20 | 0 | 1.0326 | -0.019 | 19
SRB_GN2_2 | -0.001 | 48852 | 2 | HOUSTON | YES | 174 | 26 | 174 | 0 | 1.0217 | -0.174 | 174
SJS_GT1_GT1 | -0.001 | 48841 | 1 | HOUSTON | YES | 49 | 49 | 83 | 0 | 1.0362 | -0.049 | 49
EXN_15GT | -0.001 | 49803 | 1 | HOUSTON | YES | 33 | 8.3 | 35 |  | 1.0326 | -0.033 | 33
THW_3132 | -0.001 | 48875 | A | HOUSTON | YES | 57 | 5 | 57 | 0 | 1.0435 | -0.057 | 57
SRB_GT211035 | -0.001 | 48855 | B2 | HOUSTON | YES | 0 | 0 | 12 |  | 1.014 | 0 | 0
WAP_GN5_5 | -0.001 | 48925 | 5 | HOUSTON | YES | 218 | 278 | 657 | 0 | 1
ICPGN#3 | -0.001 | 8932 | 3 | SOUTH | YES | 127 | 0 | 127 | 0 | 1.03 | -0.127 | 127
CSDR11 | -0.001 | 80140 | 11 | SOUTH | YES | 39 | 0 | 39 | 0 | 1.0299 | -0.039 | 39
TNBP_CGN1_8 | -0.001 | 38580 | 1 | HOUSTON | YES | 60 | 0 | 60 | 0 | 1.0435 | -0.06 | 60
ICPGN#2 | -0.001 | 8931 | 2 | SOUTH | YES | 150 | 0 | 150 | 0 | 1.03 | -0.15 | 150
TNBP_CGN3_8 | -0.001 | 38600 | 5 | HOUSTON | YES | 53 | 0 | 53 | 0 | 1.0435 | -0.053 | 53
SRB_GT211035 | -0.001 | 48855 | B1 | HOUSTON | YES | 0 | 0 | 17 |  | 1.014 | 0 | 0
TNBPAMCG2_8 | -0.001 | 38612 | 2 | HOUSTON | YES | 150 | 0 | 150 | 0 | 1.0435 | -0.15 | 150
ICPGN#1 | -0.001 | 8930 | 1 | SOUTH | YES | 149 | 0 | 149 | 0 | 1.03 | -0.149 | 149
TNBPAMCG4_8 | -0.001 | 38614 | 4 | HOUSTON | YES | 96 | 0 | 96 | 0 | 1.0435 | -0.096 | 96
CSDR89 | -0.001 | 80137 | 9 | SOUTH | YES | 15 | 0 | 15 | 0 | 1.01 | -0.015 | 15
TNTXCTY1CG8 | -0.001 | 38711 | 1 | HOUSTON | YES | 105 | 59 | 105 | 0 | 1.044 | -0.105 | 105
LGEGN#3 | -0.001 | 8928 | 3 | SOUTH | YES | 91 | 0 | 100 | 0 | 1.03 | -0.091 | 91
LGEGN#2 | -0.001 | 8927 | 2 | SOUTH | YES | 153 | 0 | 153 | 0 | 1.03 | -0.153 | 153
FOR_8 | -0.001 | 80051 | 8 | SOUTH | YES | 28 | 28 | 28 | 0 | 1.015 | -0.028 | 28
TNSLCGN1__8 | -0.001 | 39190 | 1 | HOUSTON | YES | 30 | 10 | 30 |  | 1.025 | -0.03 | 30
LGEGN#1 | -0.001 | 8926 | 1 | SOUTH | YES | 158 | 0 | 158 | 0 | 1.03 | -0.158 | 158
TNDOWCGNGG8 | -0.001 | 39480 | 1 | HOUSTON | YES | 30 | 10 | 30 | 0 | 1.0437 | -0.03 | 30
TNSCLP1___8 | -0.001 | 39760 | 1 | HOUSTON | YES | 116 | 20 | 116 | 0 | 1.04 | -0.116 | 116
TNSCLP2___8 | -0.001 | 39770 | 1 | HOUSTON | YES | 117 | 20 | 117 | 0 | 1.04 | -0.117 | 117
EXN_14GT | -0.001 | 49838 | 14 | HOUSTON | YES | 140 | 0 | 148 |  | 1.0326 | -0.14 | 140
STARCO_1 | -0.001 | 8511 | 1 | SOUTH | YES | 38 | 0 | 38 | 0 | 1.024 | -0.038 | 38
THW_5354 | -0.001 | 48886 | D | HOUSTON | YES | 16.6 | 5 | 58 |  | 1.0319 | -0.0166 | 16.6
SRB_GN4_4 | -0.001 | 48854 | 4 | HOUSTON | YES | 226 | 35 | 226 |  | 1.0326 | -0.226 | 226
COSW_1 | -0.001 | 8456 | 1 | SOUTH | YES | 20 | 0 | 20 | 0 | 1.027 | -0.02 | 20
AK_GT1__8040 | -0.001 | 48510 | 1 | HOUSTON | YES | 34 | 8.1 | 34 |  | 1.029 | -0.034 | 34
VAL_1 | -0.001 | 8506 | 1 | SOUTH | YES | 25 | 0 | 25 | 0 | 1.005 | -0.025 | 25
LPE_GT2_8075 | -0.001 | 48512 | 2 | HOUSTON | YES | 42 | 0 | 42 | 0 | 1.0362 | -0.042 | 42
KOCHREF2 | -0.001 | 8461 | 1 | SOUTH | YES | 38 | 0 | 38 | 0 | 1.014 | -0.038 | 38
LPE_GT4_8085 | -0.001 | 48514 | 4 | HOUSTON | YES | 41 | 0 | 41 | 0 | 1.0362 | -0.041 | 41
BSF_GT1_8070 | -0.001 | 48520 | 1 | HOUSTON | YES | 72 | 0 | 72 | 0 | 1.0326 | -0.072 | 72
BSF_GT1_8070 | -0.001 | 48520 | 2 | HOUSTON | YES | 10 | 0 | 10 | 0 | 1.0326 | -0.01 | 10
CNOPGT2 | -0.001 | 8561 | 2 | SOUTH | YES | 165 | 0 | 165 | 0 | 1.03 | -0.165 | 165
BVE_GT2_5035 | -0.001 | 48522 | 2 | HOUSTON | YES | 170 | 0 | 170 |  | 1.035 | -0.17 | 170
BVE_ST1_GN1 | -0.001 | 48523 | 3 | HOUSTON | YES | 246 | 0 | 246 |  | 1.035 | -0.246 | 246
BYU_GT1_8075 | -0.001 | 48531 | 1 | HOUSTON | YES | 65 | 0 | 65 |  | 1.0362 | -0.065 | 65
VISTRONG2 | -0.001 | 80225 | 2 | SOUTH | YES | 23 | 0 | 23 | 0 | 1.01
DAV_1 | -0.001 | 8459 | 1 | SOUTH | YES | 339 | 50 | 339 | 0 | 1.0223 | -0.339 | 339
COSW_2 | -0.001 | 8457 | 2 | SOUTH | YES | 14 | 0 | 14 | 0 | 1.027 | -0.014 | 14
CNOPST1 | -0.001 | 8562 | 3 | SOUTH | YES | 153 | 0 | 153 | 0 | 1.03 | -0.153 | 153
CNOPGT1 | -0.001 | 8560 | 1 | SOUTH | YES | 164 | 0 | 164 | 0 | 1.03 | -0.164 | 164
THW_5354 | -0.001 | 48886 | C | HOUSTON | YES | 16.4 | 5 | 57 |  | 1.0319 | -0.0164 | 16.4
EXN945GT | -0.001 | 49832 | 9 | HOUSTON | YES | 19 | 9.2 | 20 | 0 | 1.0326 | -0.019 | 19
CTL_GT4_8140 | -0.001 | 48563 | 3 | HOUSTON | YES | 94 | 30.3 | 94 |  | 1.0362 | -0.094 | 94
DOW83000 | -0.001 | 49885 | 83 | HOUSTON | YES | 51 | 0 | 80 | 0 | 1
CTL_GN2_8155 | -0.001 | 48565 | 5 | HOUSTON | YES | 11 | 3.4 | 11 |  | 1.0362 | -0.011 | 11
CBY_GN1_1 | -0.001 | 48581 | 1 | HOUSTON | YES | 748 | 108 | 748 | 0 | 1.0435 | -0.748 | 748
CBY_GN2_2 | -0.001 | 48582 | 2 | HOUSTON | YES | 751 | 110 | 751 | 0 | 1.0435 | -0.751 | 751
DOW84000 | -0.001 | 49886 | 84 | HOUSTON | YES | 107 | 0 | 171 | 0 | 0.98
CUECPL2A | -0.001 | 8189 | 1 | SOUTH | YES | 12 | 0 | 12 | 0 | 1.02 | -0.012 | 12
CHE_GN4_8025 | -0.001 | 48594 | 4 | HOUSTON | YES | 142 | 60 | 142 | 0 | 1.0362 | -0.142 | 142
BTE_GT2_8075 | -0.001 | 48595 | 1 | HOUSTON | YES | 163 | 130 | 163 | 0 | 1.0261 | -0.163 | 163
DOW66000 | -0.001 | 49877 | 66 | HOUSTON | YES | 61 | 0 | 97 | 0 | 1
CLO_1 | -0.001 | 8161 | 1 | SOUTH | YES | 633 | 200 | 633 | 0 | 1.03
BTE_ST1_8070 | -0.001 | 48598 | 4 | HOUSTON | YES | 234 | 60 | 234 | 0 | 1.0261 | -0.234 | 234
DIB_GT1_8080 | -0.001 | 48611 | 1 | HOUSTON | YES | 64 | 0 | 64 | 0 | 1.0326 | -0.064 | 64
FOR_7 | -0.001 | 8157 | 7 | SOUTH | YES | 46 | 5 | 46 | 0 | 1.03 | -0.046 | 46
DIB_ST1_8085 | -0.001 | 48613 | 3 | HOUSTON | YES | 69 | 0 | 69 | 0 | 1.0326 | -0.069 | 69
DIB_GT3_8090 | -0.001 | 48614 | 4 | HOUSTON | YES | 77.2 | 15 | 77.2 | 0 | 1.0326 | -0.0772 | 77.2
DPEC_GT15040 | -0.001 | 48641 | 1 | HOUSTON | YES | 162 | 98 | 162 | 0 | 1.0319 | -0.162 | 162
DOW63000 | -0.001 | 49872 | 63 | HOUSTON | YES | 45 | 0 | 72 | 0 | 1
DOW62000 | -0.001 | 49871 | 62 | HOUSTON | YES | 40 | 0 | 63 | 0 | 1
DPEC_GT45070 | -0.001 | 48644 | 4 | HOUSTON | YES | 158 | 98 | 158 | 0 | 1.0319 | -0.158 | 158
DPEC_ST55065 | -0.001 | 48645 | 5 | HOUSTON | YES | 282 | 0 | 282 | 0 | 1.0319 | -0.282 | 282
FOR_6 | -0.001 | 8156 | 6 | SOUTH | YES | 26 | 5 | 26 | 0 | 1.03 | -0.026 | 26
EP_1_2 | -0.001 | 48651 | 2 | HOUSTON | YES | 21 | 10 | 21 | 0 | 1.0362 | -0.021 | 21
THW_5556 | -0.001 | 48887 | E | HOUSTON | YES | 16.6 | 5 | 58 |  | 1.0319 | -0.0166 | 16.6
PSA_GT6_8135 | -0.001 | 48797 | 6 | HOUSTON | YES | 59 | 34.5 | 59 | 0 | 1.0362 | -0.059 | 59
FALCONHYDRO1 | 0 | 8048 | 1 | SOUTH | YES | 3 | 0 | 12 | 0 | 1.02 | 0 | 3
BEEVILLE | 0 | 88198 | 1 | SOUTH | YES | 0 | 0 | 0 | 0 | 1.0068 | 0 | 0
L_WIRTZ_1G2Y | 0 | 7036 | 2 | SOUTH | YES | 18 | 0 | 30 |  | 1 | 0 | 18
L_WIRTZ_1G1Y | 0 | 7035 | 1 | SOUTH | YES | 0 | 0 | 29 |  | 1 | 0 | 0
L_MARSFO1G3Y | 0 | 7033 | 3 | SOUTH | YES | 22 | 0 | 36 | 0 | 1 | 0 | 22
L_MARSFO1G2Y | 0 | 7032 | 2 | SOUTH | YES | 16 | 0 | 35 | 0 | 1 | 0 | 16
L_MARSFO1G1Y | 0 | 7031 | 1 | SOUTH | YES | 22 | 0 | 36 | 0 | 1 | 0 | 22
L_MARBFA1_2Y | 0 | 7029 | 2 | SOUTH | YES | 13 | 0 | 18 |  | 1 | 0 | 13
L_MARBFA1_1Y | 0 | 7028 | 1 | SOUTH | YES | 0 | 0 | 18 |  | 1 | 0 | 0
FGNTS201 | 0 | 8935 | 3 | SOUTH | YES | 172 | 0 | 172 | 0 | 1.03 | 0 | 172
SI_RAY10 | 0 | 5935 | 10 | SOUTH | YES | 47 | 10 | 47 |  | 1.025 | 0 | 47
SI_RAY5 | 0 | 5934 | 5 | SOUTH | YES | 10 | 10 | 15 | 0 | 1.025 | 0 | 10
SI_RAY6 | 0 | 5933 | 6 | SOUTH | YES | 19 | 10 | 19 | 0 | 1.025 | 0 | 19
SI_RAY9 | 0 | 5932 | 9 | SOUTH | YES | 38 | 32 | 38 | 0 | 1.025 | 0 | 38
SANMIGUELGEN | 0 | 5903 | 1 | SOUTH | YES | 396 | 180 | 396 | 0 | 1.033
FALCONHYDRO3 | 0 | 5729 | 3 | SOUTH | YES | 2.8 | 0 | 11 | 0 | 1.02 | 0 | 2.8
FALCONHYDRO2 | 0 | 5728 | 2 | SOUTH | YES | 3 | 0 | 12 | 0 | 1.02 | 0 | 3
AVR1_CT2 | 0 | 5478 | 1 | SOUTH | YES | 145 | 90 | 145 | 0 | 1.0232 | 0 | 145
AVR1_ST1 | 0 | 5477 | 1 | SOUTH | YES | 164 | 138 | 164 | 0 | 1.0232 | 0 | 164
AVR1_CT1 | 0 | 5476 | 1 | SOUTH | YES | 150 | 90 | 150 | 0 | 1.0232 | 0 | 150
WBT4 | 0 | 5439 | 4 | SOUTH | YES | 151 | 40 | 151 | 0 | 1.01 | 0 | 151
WBT3 | 0 | 5438 | 3 | SOUTH | YES | 96 | 25 | 96 | 0 | 1.01 | 0 | 96
WBT2 | 0 | 5437 | 2 | SOUTH | YES | 80 | 25 | 80 | 0 | 1.01 | 0 | 80
WBT1 | 0 | 5436 | 1 | SOUTH | YES | 25.5 | 20 | 51 | 0 | 1.01 | 0 | 25.5
JKS1 | 0 | 5401 | 1 | SOUTH | YES | 560 | 100 | 560 | 0 | 1.0222
OWS2 | 0 | 5397 | 2 | SOUTH | YES | 379 | 80 | 379 | 0 | 1.027 | 0 | 379
OWS1 | 0 | 5396 | 1 | SOUTH | YES | 417 | 80 | 417 | 0 | 1.027 | 0 | 417
FALFURRI | 0 | 88508 | 1 | SOUTH | YES | 0 | 0 | 0 | 0 | 1.01 | 0 | 0
LCPCT4 | 0 | 5269 | 4 | SOUTH | YES | 45 | 23.1 | 45 | 0 | 1.0249 | 0 | 45
LCPCT3 | 0 | 5268 | 3 | SOUTH | YES | 44 | 23.1 | 44 | 0 | 1.0249 | 0 | 44
LCPCT2 | 0 | 5267 | 2 | SOUTH | YES | 46 | 23.1 | 46 | 0 | 1.0249 | 0 | 46
LCPCT1 | 0 | 5266 | 1 | SOUTH | YES | 45 | 23.1 | 45 | 0 | 1.0249 | 0 | 45
LCP4 | 0 | 5265 | 4 | SOUTH | YES | 95 | 25 | 95 | 0 | 1.0249 | 0 | 95
LCP3 | 0 | 5264 | 3 | SOUTH | YES | 58 | 20 | 58 | 0 | 1.0249 | 0 | 58
JTD2 | 0 | 5112 | 2 | SOUTH | YES | 406 | 80 | 406 | 0 | 1.0215
JTD1 | 0 | 5111 | 1 | SOUTH | YES | 403 | 80 | 403 | 0 | 1.0215
VHB3 | 0 | 5028 | 3 | SOUTH | YES | 397 | 60 | 397 | 0 | 1.0233 | 0 | 397
VHB2 | 0 | 5027 | 2 | SOUTH | YES | 220 | 40 | 220 | 0 | 1.0233 | 0 | 220
VHB1 | 0 | 5026 | 1 | SOUTH | YES | 206 | 40 | 206 | 0 | 1.0233 | 0 | 206
HECN3 | 0 | 8983 | 3 | SOUTH | YES | 169 | 0 | 169 | 0 | 1.0304 | 0 | 169
HECN2 | 0 | 8982 | 2 | SOUTH | YES | 148 | 0 | 148 | 0 | 1.0304 | 0 | 148
HECN1 | 0 | 8981 | 1 | SOUTH | YES | 148 | 0 | 148 | 0 | 1.0304 | 0 | 148
MVGN#3 | 0 | 8938 | 3 | SOUTH | YES | 257 | 0 | 257 | 0 | 1.0304 | 0 | 257
MVGN#2 | 0 | 8937 | 2 | SOUTH | YES | 205 | 0 | 205 | 0 | 1.0304 | 0 | 205
MVGN#1 | 0 | 8936 | 1 | SOUTH | YES | 210 | 0 | 210 | 0 | 1.0304 | 0 | 210
SLURR | 0 | 88241 | DC | SOUTH | YES | 0 | -150 | 150 |  | 1.03
FGNTS101 | 0 | 8934 | 2 | SOUTH | YES | 146 | 0 | 146 | 0 | 1.03 | 0 | 146
FGNTS001 | 0 | 8933 | 1 | SOUTH | YES | 142 | 0 | 142 | 0 | 1.03 | 0 | 142
MILHWYS | 0 | 80003 | F | SOUTH | YES | 0 | 0 | 0 | 0 | 1.0168 | 0 | 0
CEL_B_1 | 0 | 8517 | 1 | SOUTH | YES | 29 | 0 | 29 | 0 | 1.02 | 0 | 29
ZAPATA | 0 | 88299 | 1 | SOUTH | YES | 0 | 0 | 0 | 0 | 1.024 | 0 | 0
L_INKSDA1_1Y | 0.001 | 7026 | 1 | SOUTH | YES | 10 | 0 | 14 |  | 1 | 0.01 | 10
L_BUCHAN1_3Y | 0.001 | 7024 | 3 | SOUTH | YES | 11 | 0 | 15 |  | 1 | 0.011 | 11
L_BUCHAN1_2Y | 0.001 | 7023 | 2 | SOUTH | YES | 0 | 0 | 18 |  | 1 | 0 | 0
L_BUCHAN1_1Y | 0.001 | 7022 | 1 | SOUTH | YES | 14 | 0 | 18 |  | 1 | 0.014 | 14
L_FERGUS1_1Y | 0.001 | 7000 | 1 | SOUTH | YES | 399 | 65 | 421 | 0 | 1.015 | 0.399 | 399
PEARSALLGEN3 | 0.001 | 5892 | 1 | SOUTH | YES | 6.2 | 6 | 23 | 0 | 1.01 | 0.0062 | 6.2
PEARSALLGEN2 | 0.001 | 5891 | 1 | SOUTH | YES | 6.2 | 6 | 24 | 0 | 1.01 | 0.0062 | 6.2
PEARSALLGEN1 | 0.001 | 5890 | 1 | SOUTH | YES | 6.2 | 6 | 24 | 0 | 1.01 | 0.0062 | 6.2
CIDINDUS | 0.001 | 86105 | 1 | SOUTH | YES | 0 | -500 | 500 | 0 | 1.01
LAR | 0.001 | 80012 | F | SOUTH | YES | 0 | 0 | 0 | 0 | 1.023 | 0 | 0
LAR_3 | 0.001 | 8288 | 3 | SOUTH | YES | 78.8 | 25 | 105 |  | 1.023 | 0.0788 | 78.8
LAR_2 | 0.001 | 8287 | 2 | SOUTH | YES | 9 | 9 | 32 |  | 1.023 | 0.009 | 9
LAR_1 | 0.001 | 8285 | 1 | SOUTH | YES | 16 | 9 | 32 | 0 | 1.038 | 0.016 | 16
EPLVT1 | 0.005 | 80010 | F | SOUTH | YES | 0 | 0 | 0 | 0 | 1.0376 | 0 | 0
ELPS | 0.005 | 8262 | 1 | SOUTH | YES | 6 | 6 | 6 | 0 | 1.039 | 0.03 | 6
AMISTADHDRO2 | 0.008 | 8033 | 2 | SOUTH | YES | 13 | 13 | 25 | 0 | 1.035 | 0.104 | 13
AMISTADHDRO1 | 0.008 | 8032 | 1 | SOUTH | YES | 16.5 | 13 | 33 | 0 | 1.035 | 0.132 | 16.5
HAMILTON | 0.008 | 88253 | 1 | SOUTH | YES | 0 | 0 | 0 | 0 | 1.04 | 0 | 0
OKLAUN1G | 0.016 | 6752 | 1 | WEST | YES | 629 | 175 | 629 | 0 | 1.035
OKLA7A | 0.016 | 6100 | 1 | WEST | YES | 50 | -220 | 220 | 0 | 1.035 | 0.8 | 50
SWETWATR_4G | 0.018 | 1419 | 4 | WEST | YES | 61 | 36 | 61 | 0 | 1.039 | 1.098 | 61
SWETWATR_3G | 0.018 | 1418 | 3 | WEST | YES | 68 | 36 | 68 | 0 | 1.039 | 1.224 | 68
SWETWATR_2G | 0.018 | 1417 | 2 | WEST | YES | 72 | 36 | 72 | 0 | 1.039 | 1.296 | 72
SWETWATR_1G | 0.018 | 1416 | 1 | WEST | YES | 30 | 18 | 30 | 0 | 1.039 | 0.54 | 30
MESQUITW_2G | 0.019 | 1438 | 1 | WEST | YES | 23.6 | 0 | 236 |  | 1.01 | 0.4484 | 23.6
MESQUITW_1G | 0.019 | 1437 | 1 | WEST | YES | 40 | 0 | 400 | 0 | 1.023 | 0.76 | 40
ROSCOEWI_5 | 0.021 | 1057 | 1 | WEST | YES | 12.6 | 0 | 126.5 |  | 0.99 | 0.2646 | 12.6
ROSCOEW_5 | 0.021 | 1049 | 1 | WEST | YES | 20.9 | 0 | 209 |  | 0.99 | 0.4389 | 20.9
FRNDDRCS | 0.023 | 60202 | SC | WEST | YES | 0 | 0 | 0 | 0 | 1.0259 | 0 | 0
L_DIVIDE1_1N | 0.024 | 76091 | 1 | WEST | YES | 26.5 | 0 | 375 | 0 | 1 | 0.636 | 26.5
L_GASCCR1_1N | 0.024 | 76031 | 1 | WEST | YES | 15 | 0 | 150 | 0 | 1 | 0.36 | 15
LONGSHORT_5 | 0.025 | 1058 | 1 | NORTH | YES | 15 | 0 | 149 |  | 0.95 | 0.375 | 15
DSKY1 | 0.025 | 60018 | 1 | WEST | YES | 12.6 | 0 | 84 | 0 | 1.032 | 0.315 | 12.6
ORNNWP1 | 0.025 | 60017 | 1 | WEST | YES | 12 | 0 | 80 |  | 1.027 | 0.3 | 12
DSKY2 | 0.025 | 60000 | 1 | WEST | YES | 11.5 | 0 | 76.5 |  | 1.039 | 0.2875 | 11.5
CALENG3G_3G | 0.026 | 1047 | 3 | WEST | YES | 69 | 27 | 69 | 0 | 1.017 | 1.794 | 69
CALENG2G_2G | 0.026 | 1046 | 2 | WEST | YES | 74 | 27 | 74 | 0 | 1.017 | 1.924 | 74
SWMESA | 0.026 | 6016 | 1 | WEST | YES | 11.2 | 0 | 75 |  | 1.03 | 0.2912 | 11.2
CALENG1G_1G | 0.026 | 1045 | 1 | WEST | YES | 73 | 27 | 73 | 0 | 1.017 | 1.898 | 73
TNWDWRDU2_8 | 0.026 | 38332 | 1 | WEST | YES | 12 | 0 | 80 |  | 1.0232 | 0.312 | 12
TIEHVSG_2G | 0.026 | 11025 | 1 | WEST | YES | 211 | 63 | 211 | 0 | 1.017 | 5.486 | 211
TIEHVCG_4G | 0.026 | 11024 | 1 | WEST | YES | 149 | 103 | 149 | 0 | 1.017 | 3.874 | 149
TIEHVCG_3G | 0.026 | 11023 | 1 | WEST | YES | 132 | 103 | 132 | 0 | 1.017 | 3.432 | 132
TIEHVCG_2G | 0.026 | 11022 | 1 | WEST | YES | 132 | 103 | 132 | 0 | 1.017 | 3.432 | 132
TIEHVCG_1G | 0.026 | 11021 | 1 | WEST | YES | 145 | 103 | 145 | 0 | 1.017 | 3.77 | 145
TIEHVSG_1G | 0.026 | 11020 | 1 | WEST | YES | 211 | 63 | 211 | 0 | 1.017 | 5.486 | 211
NAV6ST | 0.026 | 11014 | 1 | WEST | YES | 115 | 40 | 115 | 0 | 1.017 | 2.99 | 115
NAV5CT | 0.026 | 11013 | 1 | WEST | YES | 80 | 18 | 80 | 0 | 1.017 | 2.08 | 80
NAV4CT | 0.026 | 11012 | 1 | WEST | YES | 80 | 18 | 80 | 0 | 1.017 | 2.08 | 80
NAV3ST | 0.026 | 11011 | 1 | WEST | YES | 115 | 40 | 115 | 0 | 1.017 | 2.99 | 115
NAV2CT | 0.026 | 11009 | 1 | WEST | YES | 80 | 18 | 80 | 0 | 1.017 | 2.08 | 80
NAV1CT | 0.026 | 11001 | 1 | WEST | YES | 80 | 18 | 80 | 0 | 1.017 | 2.08 | 80
L_SWEETW1_4N | 0.026 | 71060 | 1 | WEST | YES | 15.7 | 0 | 105 | 0 | 1 | 0.4082 | 15.7
L_SWEETW1_3N | 0.026 | 71059 | 1 | WEST | YES | 17.8 | 0 | 119 | 0 | 1 | 0.4628 | 17.8
L_SWEETW1_2N | 0.026 | 71057 | 1 | WEST | YES | 20.3 | 0 | 135 | 0 | 1 | 0.5278 | 20.3
L_SWEETW1_1N | 0.026 | 71054 | 1 | WEST | YES | 16.1 | 0 | 107.5 | 0 | 1 | 0.4186 | 16.1
L_BITTCR1_1N | 0.026 | 71051 | 1 | WEST | YES | 5.6 | 0 | 37.5 |  | 1.01 | 0.1456 | 5.6
RIO_DRCS | 0.026 | 60201 | SC | WEST | YES | 0 | 0 | 0 | 0 | 1.04 | 0 | 0
KM NWP | 0.026 | 60019 | 1 | WEST | YES | 12 | 0 | 80 |  | 1.03 | 0.312 | 12
WDWDU1 | 0.026 | 60016 | 1 | WEST | YES | 12 | 0 | 80 |  | 1.033 | 0.312 | 12
KM SWP | 0.026 | 60007 | 1 | WEST | YES | 12 | 0 | 80 |  | 1.03 | 0.312 | 12
KM SEP | 0.026 | 60005 | 1 | WEST | YES | 6 | 0 | 40 |  | 1.035 | 0.156 | 6
KM NEP | 0.026 | 60003 | 1 | WEST | YES | 12 | 0 | 80 |  | 1.03 | 0.312 | 12
PB6GEN_7G | 0.027 | 1008 | 6 | WEST | YES | 515 | 130 | 515 | 0 | 1.022 | 13.905 | 515
PB5GEN_6G | 0.027 | 1007 | 5 | WEST | YES | 115 | 40 | 115 | 0 | 1.022 | 3.105 | 115
PBCTEGE_5G | 0.027 | 1006 | E | WEST | YES | 65 | 65 | 68 | 0 | 1.022 | 1.755 | 65
PBCTDGE_4G | 0.027 | 1005 | D | WEST | YES | 65 | 65 | 65 | 0 | 1.022 | 1.755 | 65
PBCTCGE_3G | 0.027 | 1004 | C | WEST | YES | 62 | 62 | 66 | 0 | 1.022 | 1.674 | 62
PBCTBGE_2G | 0.027 | 1003 | B | WEST | YES | 65 | 65 | 66 | 0 | 1.022 | 1.755 | 65
PBCTAGE_1G | 0.027 | 1002 | A | WEST | YES | 64 | 64 | 65 | 0 | 1.022 | 1.728 | 64
L_DELAWA1_1Y | 0.028 | 7038 | 2 | WEST | YES | 4.5 | 0 | 30 | 0 | 1 | 0.126 | 4.5
L_DELAWA1_1Y | 0.028 | 7038 | 1 | WEST | YES | 5.2 | 0 | 35 | 0 | 1 | 0.1456 | 5.2
MCDDONAL_8 | 0.031 | 1333 | 1 | WEST | YES | 21.4 | 0 | 214.2 | 0 | 1.01 | 0.6634 | 21.4
OCOTILLO_1G | 0.031 | 1328 | 1 | WEST | YES | 5.8 | 0 | 58 |  | 0.99 | 0.1798 | 5.8
STANTONW_8 | 0.031 | 1326 | 1 | WEST | YES | 10.1 | 0 | 100.5 | 0 | 1.01 | 0.3131 | 10.1
HORSH4 | 0.031 | 60072 | 1 | WEST | YES | 17.2 | 0 | 115 | 0 | 1.025 | 0.5332 | 17.2
HORSH3 | 0.031 | 60070 | 1 | WEST | YES | 33.6 | 0 | 224 | 0 | 1.025 | 1.0416 | 33.6
HORSH2 | 0.031 | 60068 | 1 | WEST | YES | 27.6 | 0 | 184 | 0 | 1.025 | 0.8556 | 27.6
HORSH1 | 0.031 | 60066 | 1 | WEST | YES | 33.3 | 0 | 222 | 0 | 1.005 | 1.0323 | 33.3
LOUIS1A | 0.031 | 60063 | 1 | WEST | YES | 25.5 | 0 | 170.2 | 0 | 1.02 | 0.7905 | 25.5
CIRELLO | 0.031 | 60060 | 1 | WEST | YES | 35 | 0 | 233 | 0 | 1 | 1.085 | 35
BUFGGEN | 0.031 | 60058 | 1 | WEST | YES | 18 | 0 | 120 |  | 1 | 0.558 | 18
NWPWRG1_1G | 0.033 | 1350 | 1 | WEST | YES | 3.4 | 0 | 34.3 |  | 1.02 | 0.1122 | 3.4
WESTXWIN_1G | 0.033 | 1349 | 1 | WEST | YES | 0.7 | 0 | 6.6 |  | 1.02 | 0.0231 | 0.7
MRGNFG_6G | 0.034 | 1044 | F | WEST | YES | 66 | 66 | 66 |  | 0.99 | 2.244 | 66
MRGNEG_5G | 0.034 | 1043 | E | WEST | YES | 68 | 68 | 68 |  | 0.99 | 2.312 | 68
MRGNDG_4G | 0.034 | 1042 | D | WEST | YES | 70 | 69 | 70 |  | 0.99 | 2.38 | 70
MRGNCG_3G | 0.034 | 1041 | C | WEST | YES | 70 | 69 | 70 |  | 0.99 | 2.38 | 70
MRGNBG_2G | 0.034 | 1040 | B | WEST | YES | 71 | 70 | 71 |  | 0.99 | 2.414 | 71
MRGNAG_1G | 0.034 | 1039 | A | WEST | YES | 69 | 69 | 69 |  | 0.99 | 2.346 | 69
MORGAN5G_5G | 0.034 | 1037 | 5 | WEST | YES | 137 | 40 | 137 |  | 0.99 | 4.658 | 137
BSP_1 | 0.035 | 1320 | 1 | WEST | YES | 25.8 | 2.9 | 25.8 |  | 1
AIRTRICITY_8 | 0.038 | 1170 | 1 | WEST | YES | 18 | 0 | 180 | 0 | 1.01 | 0.684 | 18
SNYDERW1A | 0.047 | 6637 | 1 | WEST | YES | 6.3 | 0 | 63 | 0 | 1.025 | 0.2961 | 6.3
CALHN_G1 | 0.048 | 60057 | 1 | WEST | YES | 17.1 | 0 | 114 | 0 | 1.042 | 0.8208 | 17.1
SCURRYCW_1G | 0.05 | 1068 | 1 | WEST | YES | 14.1 | 0 | 141 |  | 1.01 | 0.705 | 14.1
AEPWIND_8 | 0.05 | 1354 | 1 | WEST | YES | 15.2 | 0 | 101.2 |  | 1.01 | 0.76 | 15.2
TRENTIPP_8 | 0.05 | 1343 | 1 | WEST | YES | 22.5 | 0 | 150 |  | 1.014 | 1.125 | 22.5
KINDERMG_3G | 0.051 | 1071 | 1 | WEST | YES | 45.7 | 12 | 45.7 | 0 | 1.01
KINDERMG_2G | 0.051 | 1070 | 1 | WEST | YES | 45.7 | 12 | 45.7 | 0 | 1.01
KINDERMG_1G | 0.051 | 1069 | 1 | WEST | YES | 25 | 5 | 25 | 0 | 1.01
CIELOGEN_2G | 0.051 | 1062 | 1 | WEST | YES | 6.1 | 0 | 61 |  | 1 | 0.3111 | 6.1
CIELOGEN_1G | 0.051 | 1061 | 1 | WEST | YES | 9.9 | 0 | 99 |  | 1 | 0.5049 | 9.9
RDCNYNG1 | 0.061 | 36998 | 1 | WEST | YES | 8.4 | 0 | 84 | 0 | 1.01 | 0.5124 | 8.4
WHRLWIND1A | 0.12 | 60081 | 1 | WEST | YES | 6 | 0 | 60 | 0 | 1.03 | 0.72 | 6
WILDHRS11A | 0.141 | 60052 | 1 | WEST | YES | 12.6 | 0 | 126.5 | 0 | 1.005 | 1.7766 | 12.6

## Gu
Generator Sensitivities
Name of Bus | P Sensitivity of Bus | Number of Bus | ID | Area Name of Gen | AGC | Gen MW | Min MW | Max MW | V Sensitivity of Bus | Set Volt
WFCOGEN_1G | -0.141 | 1479 | 1 | WEST | YES | 12 | 12 | 20 | 0 | 1 | -1.692 | 12
WFCOGEN_2G | -0.141 | 1482 | 2 | WEST | YES | 12 | 12 | 17 | 0 | 1 | -1.692 | 12 | HOUSTON | -27.0304
WFCOGEN_2G | -0.141 | 1482 | 1 | WEST | YES | 12 | 12 | 20 | 0 | 1 | -1.692 | 12 | NORTH | -126.9012
WFCOGEN_1G | -0.141 | 1479 | 2 | WEST | YES | 12 | 12 | 20 | 0 | 1 | -1.692 | 12 | SOUTH | 11.6127
GRHAMSES_1G | -0.028 | 1433 | 1 | WEST | YES | 242 | 60 | 242 | 0 | 1.038 | -6.776 | 242 | WEST | 311.2686
JCKCNTY801 | -0.027 | 580 | 1 | NORTH | YES | 288 | 0 | 288 | 0 | 1.022 | -7.776 | 288
JCKCNTY803 | -0.027 | 582 | 3 | NORTH | YES | 147 | 0 | 147 | 0 | 1.022 | -3.969 | 147
JCKCNTY802 | -0.027 | 581 | 2 | NORTH | YES | 147 | 0 | 147 | 0 | 1.022 | -3.969 | 147 | HOUSTON | 13825.3018
BARTNWND_1G | -0.021 | 1600 | 1 | WEST | YES | 12 | 0 | 120 | 0 | 1.022 | -0.252 | 12 | NORTH | 19200.9004
MRSSHPRD01 | -0.02 | 345 | 2 | WEST | YES | 12 | 0 | 12 |  | 1.03 | -0.24 | 12 | SOUTH | 13890.7002
MRSSHPRD | -0.02 | 344 | 1 | WEST | YES | 12 | 0 | 12 |  | 1.03 | -0.24 | 12 | WEST | 4928.9004
GRHAMSES_2G | -0.018 | 1432 | 2 | WEST | YES | 369 | 90 | 369 |  | 1.023 | -6.642 | 369
NTHTEXAS03 | -0.015 | 505 | 3 | NORTH | YES | 15 | 15 | 38 | 0 | 1.015 | -0.225 | 15
NTHTEXAS02 | -0.015 | 504 | 2 | NORTH | YES | 5 | 5 | 18 | 0 | 1.015 | -0.075 | 5 | HOUSTON | -0.0019551
NTHTEXAS01 | -0.015 | 503 | 1 | NORTH | YES | 5 | 5 | 18 | 0 | 1.015 | -0.075 | 5 | NORTH | -0.0066091
WCPWRCO_2G | -0.012 | 1454 | 2 | NORTH | YES | 204 | 50 | 204 | 0 | 1.023 | -2.448 | 204 | SOUTH | 0.00083601
WCPWRCO_1G | -0.012 | 1453 | 1 | NORTH | YES | 204 | 50 | 204 | 0 | 1.023 | -2.448 | 204 | WEST | 0.063152
WCPWRCO_3G | -0.012 | 1455 | 3 | NORTH | YES | 242 | 50 | 242 | 0 | 1.023 | -2.904 | 242
EAGLEMNT_1G | -0.011 | 1861 | MB | NORTH | YES | 0 | 30 | 112 |  | 1.033 | 0 | 0
EAGLEMNT_2G | -0.011 | 1862 | MB | NORTH | YES | 0 | 40 | 100 |  | 1.033 | 0 | 0 | N to H | -0.004654
EAGLEMNT_3G | -0.011 | 1863 | MB | NORTH | YES | 0 | 50 | 378 |  | 1.033 | 0 | 0 | N to S | -0.0074451
SPENCER_G5 | -0.01 | 924 | 1 | NORTH | YES | 52 | 20 | 64 | 0 | 1.03 | -0.52 | 52 | W to N | 0.069761
SPENCER_G4 | -0.01 | 923 | 1 | NORTH | YES | 48 | 20 | 61 | 0 | 1.03 | -0.48 | 48 |  | 0.0074451
RWMILLER02 | -0.009 | 333 | 2 | NORTH | YES | 119 | 37 | 119 | 0 | 1.04 | -1.071 | 119 |  | -0.069761
RWMILLER03 | -0.009 | 334 | 3 | NORTH | YES | 156 | 65 | 208 | 0 | 1.04 | -1.404 | 156
RWMILLER04 | -0.009 | 335 | 4 | NORTH | YES | 102 | 0 | 102 | 0 | 1.04 | -0.918 | 102
RWMILLER05 | -0.009 | 336 | 5 | NORTH | YES | 101 | 0 | 101 | 0 | 1.04 | -0.909 | 101
RWMILLER01 | -0.009 | 332 | 1 | NORTH | YES | 75 | 18.5 | 75 | 0 | 1.04 | -0.675 | 75
VALLEY_2G | -0.008 | 1688 | 2 | NORTH | YES | 527 | 90 | 527 | 0 | 1.036 | -4.216 | 527
COLLIN_1G | -0.008 | 2371 | MB | NORTH | YES | 0 | 40 | 138 |  | 1.022 | 0 | 0
DENISNDM | -0.008 | 6948 | 2 | NORTH | YES | 40 | 5 | 40 | 0 | 1.015 | -0.32 | 40
VALLLEY_1G | -0.008 | 1687 | 1 | NORTH | YES | 140 | 15 | 175 | 0 | 1.036 | -1.12 | 140
DENISNDM | -0.008 | 6948 | 1 | NORTH | YES | 40 | 5 | 40 | 0 | 1.015 | -0.32 | 40
KMICHICT2_G | -0.007 | 11692 | 2 | NORTH | YES | 144 | 80 | 144 | 0 | 1.029 | -1.008 | 144
FPLEFR2B_G | -0.007 | 12422 | 2 | NORTH | YES | 160 | 72 | 160 | 0 | 1 | -1.12 | 160
HANDLEY_5G | -0.007 | 1949 | 5 | NORTH | YES | 0 | 150 | 435 |  | 1.03 | 0 | 0
KMICHICT1_G | -0.007 | 11691 | 1 | NORTH | YES | 142 | 80 | 142 | 0 | 1.029 | -0.994 | 142
KMICHIST3_G | -0.007 | 11693 | 3 | NORTH | YES | 310 | 60 | 310 | 0 | 1.029 | -2.17 | 310
HANDLEY_2G | -0.007 | 1946 | MB | NORTH | YES | 0 | 30 | 68 |  | 1.003 | 0 | 0
DCEAST | -0.007 | 5925 | 1 | NORTH | YES | 400.3 | -600 | 600 | 0 | 1.025 | -2.8021 | 400.3
KMICHICT4_G | -0.007 | 11694 | 4 | NORTH | YES | 136 | 80 | 136 | 0 | 1.029 | -0.952 | 136
OLINGER_G4 | -0.007 | 845 | 1 | NORTH | YES | 59.1 | 0 | 76 | 0 | 1.03 | -0.4137 | 59.1
PEC_1G | -0.007 | 1675 | 1 | NORTH | YES | 80 | 35 | 80 | 0 | 1.022 | -0.56 | 80
OLINGER_G3 | -0.007 | 844 | 1 | NORTH | YES | 118.3 | 45 | 148 | 0 | 1.03 | -0.8281 | 118.3
LAMARPWR_4G | -0.007 | 1681 | 4 | NORTH | YES | 164 | 67.7 | 164 | 0 | 1.031 | -1.148 | 164
FPLEFR1C_G | -0.007 | 12413 | 3 | NORTH | YES | 159 | 72 | 159 | 0 | 1 | -1.113 | 159
MOSES_3G | -0.007 | 1703 | 3 | NORTH | YES | 808 | 463 | 808 | 0 | 1.031
FPLEFR2A_G | -0.007 | 12421 | 1 | NORTH | YES | 170 | 72 | 170 | 0 | 1 | -1.19 | 170
PEC_2G | -0.007 | 1676 | 2 | NORTH | YES | 84 | 35 | 84 | 0 | 1.022 | -0.588 | 84
HANDLEY_3G | -0.007 | 1947 | 3 | NORTH | YES | 353.4 | 100 | 392 | 0 | 1.03 | -2.4738 | 353.4
HANDLEY_4G | -0.007 | 1948 | 4 | NORTH | YES | 217.5 | 150 | 435 | 0 | 1.022 | -1.5225 | 217.5
FPLEFR2C_G | -0.007 | 12423 | 3 | NORTH | YES | 162 | 72 | 162 | 0 | 1 | -1.134 | 162
MOSES_1G | -0.007 | 1701 | 1 | NORTH | YES | 560 | 175 | 560 | 0 | 1.031
OLINGER_G2 | -0.007 | 843 | 1 | NORTH | YES | 86.7 | 25 | 105 | 0 | 1.03 | -0.6069 | 86.7
NEWMAN_G5 | -0.007 | 837 | 1 | NORTH | YES | 0 | 15 | 37 |  | 1.01 | 0 | 0
FPLEFR1A_G | -0.007 | 12411 | 1 | NORTH | YES | 170 | 72 | 170 | 0 | 1 | -1.19 | 170
STEAM2 | -0.007 | 949 | 1 | NORTH | YES | 26 | 8 | 26 | 0 | 0.99 | -0.182 | 26
NTHLK1_G | -0.007 | 2381 | 1 | NORTH | YES | 0 | 35 | 156 |  | 1.029 | 0 | 0
VALLEY_3G | -0.007 | 1689 | 3 | NORTH | YES | 186.2 | 25 | 354 | 0 | 1.015 | -1.3034 | 186.2
KMICHIST6_G | -0.007 | 11696 | 6 | NORTH | YES | 303 | 60 | 303 | 0 | 1.029 | -2.121 | 303
LAMARPWR_6G | -0.007 | 1683 | 6 | NORTH | YES | 199 | 129.1 | 199 | 0 | 1.031 | -1.393 | 199
OLINGER_G1 | -0.007 | 842 | 1 | NORTH | YES | 63.1 | 20 | 80 | 0 | 1.03 | -0.4417 | 63.1
MOSES_2G | -0.007 | 1702 | 2 | NORTH | YES | 579 | 175 | 579 | 0 | 1.031
LKHB2_G | -0.007 | 2452 | 2 | NORTH | YES | 514 | 80 | 514 | 0 | 1.029 | -3.598 | 514
LAMARPWR_2G | -0.007 | 1679 | 2 | NORTH | YES | 155 | 67.7 | 155 | 0 | 1.031 | -1.085 | 155
KMICHICT5_G | -0.007 | 11695 | 5 | NORTH | YES | 138 | 80 | 138 | 0 | 1.029 | -0.966 | 138
LAMARPWR_3G | -0.007 | 1680 | 3 | NORTH | YES | 199 | 129.1 | 199 | 0 | 1.031 | -1.393 | 199
LAMARPWR_5G | -0.007 | 1682 | 5 | NORTH | YES | 163 | 67.7 | 163 | 0 | 1.031 | -1.141 | 163
NTHLK3_G | -0.007 | 2383 | 3 | NORTH | YES | 247.4 | 50 | 329 | 0 | 1.029 | -1.7318 | 247.4
HANDLEY_1G | -0.007 | 1945 | MB | NORTH | YES | 0 | 25 | 36 |  | 1.003 | 0 | 0
PEC_3G | -0.007 | 1677 | 3 | NORTH | YES | 91 | 35 | 91 | 0 | 1.022 | -0.637 | 91
FPLEFR1B_G | -0.007 | 12412 | 2 | NORTH | YES | 157 | 72 | 157 | 0 | 1 | -1.099 | 157
FPLEFR1S_G | -0.007 | 12414 | 4 | NORTH | YES | 414 | 191 | 414 | 0 | 1 | -2.898 | 414
FPLEFR2S_G | -0.007 | 12424 | 4 | NORTH | YES | 412 | 191 | 412 | 0 | 1 | -2.884 | 412
STEAM1 | -0.007 | 948 | 1 | NORTH | YES | 0 | 12 | 20 |  | 1.02 | 0 | 0
STEAM3 | -0.007 | 950 | 1 | NORTH | YES | 41 | 13 | 41 | 0 | 1.02 | -0.287 | 41
LKHB1_G | -0.007 | 2451 | 1 | NORTH | YES | 0 | 80 | 391 |  | 1.029 | 0 | 0
LAMARPWR_1G | -0.007 | 1678 | 1 | NORTH | YES | 154 | 67.7 | 154 | 0 | 1.031 | -1.078 | 154
NTHLK2_G | -0.007 | 2382 | 2 | NORTH | YES | 0 | 35 | 181 |  | 1.029 | 0 | 0
MDLTHELP_6G | -0.006 | 1938 | 6 | NORTH | YES | 229 | 74 | 229 | 0 | 1.02 | -1.374 | 229
ENNSTRAC_2G | -0.006 | 12323 | 2 | NORTH | YES | 116 | 100 | 116 | 0 | 1.043 | -0.696 | 116
TGATEWAY_2G | -0.006 | 13117 | 2 | NORTH | YES | 128 | 30 | 128 | 0 | 1.035 | -0.768 | 128
MTCK2_G | -0.006 | 2418 | 2 | NORTH | YES | 0 | 10 | 23 |  | 0.9667 | 0 | 0
MTCK7_G | -0.006 | 2414 | 7 | NORTH | YES | 0 | 30 | 114 |  | 1.029 | 0 | 0
STRYKER_2G | -0.006 | 3108 | 2 | NORTH | YES | 484 | 75 | 484 | 0 | 1.029 | -2.904 | 484
TGATEWAY_3G | -0.006 | 13118 | 3 | NORTH | YES | 146 | 30 | 146 | 0 | 1.035 | -0.876 | 146
TGATEWAY_4G | -0.006 | 13119 | 4 | NORTH | YES | 399 | 65 | 399 | 0 | 1.035 | -2.394 | 399
TGATEWAY_1G | -0.006 | 13116 | 1 | NORTH | YES | 149 | 30 | 149 | 0 | 1.035 | -0.894 | 149
MARTLAKE_3G | -0.006 | 3099 | 3 | NORTH | YES | 804 | 500 | 804 | 0 | 1.031
MDLTHELP_1G | -0.006 | 1941 | 1 | NORTH | YES | 215 | 74 | 215 | 0 | 1.02 | -1.29 | 215
ENNSTRAC_1G | -0.006 | 12322 | 1 | NORTH | YES | 196 | 130 | 196 | 0 | 1.043 | -1.176 | 196
STRYKER_1G | -0.006 | 3107 | 1 | NORTH | YES | 140.5 | 45 | 182 | 0 | 1.029 | -0.843 | 140.5
MTCK6_G | -0.006 | 2413 | 6 | NORTH | YES | 0 | 30 | 118 |  | 1.029 | 0 | 0
MARTLAKE_2G | -0.006 | 3098 | 2 | NORTH | YES | 795 | 461 | 795 | 0 | 1.031
MARTLAKE_1G | -0.006 | 3097 | 1 | NORTH | YES | 799 | 500 | 799 | 0 | 1.031
CHAMPION_1G | -0.006 | 3348 | MB | NORTH | YES | 0 | 42 | 42 |  | 1 | 0 | 0
MTCK3_G | -0.006 | 2419 | MB | NORTH | YES | 0 | 10 | 63 |  | 0.9667 | 0 | 0
MDLTHELP_5G | -0.006 | 1937 | 5 | NORTH | YES | 225 | 74 | 225 | 0 | 1.02 | -1.35 | 225
TRINIDAD_6G | -0.006 | 3126 | 1 | NORTH | YES | 226 | 46 | 226 | 0 | 1 | -1.356 | 226
MTCK8_G | -0.006 | 2417 | 8 | NORTH | YES | 477 | 60 | 556 | 0 | 1.029 | -2.862 | 477
MDLTHELP_2G | -0.006 | 1942 | 2 | NORTH | YES | 215 | 74 | 215 | 0 | 1.02 | -1.29 | 215
CALFREST_4G | -0.005 | 13134 | 4 | NORTH | YES | 156 | 40 | 156 | 0 | 1.035 | -0.78 | 156
BBRN_1G | -0.005 | 3381 | 1 | NORTH | YES | 597 | 225 | 597 | 0 | 1.0345
CALFREST_3G | -0.005 | 13133 | 3 | NORTH | YES | 174 | 40 | 174 | 0 | 1.035 | -0.87 | 174
CALFREST_5G | -0.005 | 13135 | 5 | NORTH | YES | 157 | 57 | 157 | 0 | 1.035 | -0.785 | 157
CALFREST_6G | -0.005 | 13136 | 6 | NORTH | YES | 176 | 40 | 176 | 0 | 1.035 | -0.88 | 176
CALFREST_1G | -0.005 | 13131 | 1 | NORTH | YES | 152 | 40 | 152 | 0 | 1.035 | -0.76 | 152
BBRN_2G | -0.005 | 3382 | 2 | NORTH | YES | 610 | 225 | 610 | 0 | 1.0345
CALFREST_2G | -0.005 | 13132 | 2 | NORTH | YES | 155 | 57 | 155 | 0 | 1.035 | -0.775 | 155
MDLTHELP_4G | -0.005 | 1944 | 4 | NORTH | YES | 214 | 74 | 214 | 0 | 1.02 | -1.07 | 214
DECRDOVA_1G | -0.005 | 1889 | 1 | NORTH | YES | 779 | 255 | 779 | 0 | 1.022 | -3.895 | 779
MDLTHELP_3G | -0.005 | 1943 | 3 | NORTH | YES | 215 | 74 | 215 | 0 | 1.02 | -1.075 | 215
TNTNPONE_18 | -0.004 | 39960 | 1 | NORTH | YES | 152 | 30 | 152 |  | 1.04
LEG_1___1 | -0.004 | 48721 | 1 | NORTH | YES | 836 | 357 | 836 | 0 | 1.0348
DECRDOVA_2G | -0.004 | 1892 | A | NORTH | YES | 65 | 65 | 71 | 0 | 1.029 | -0.26 | 65
THOUSE_1G | -0.004 | 3403 | 1 | NORTH | YES | 563 | 200 | 563 | 0 | 1.026 | -2.252 | 563
DECRDOVA_5G | -0.004 | 1895 | D | NORTH | YES | 65 | 65 | 70 | 0 | 1.029 | -0.26 | 65
JNSNCNTY802 | -0.004 | 367 | 2 | NORTH | YES | 90 | 20 | 90 | 0 | 1.02 | -0.36 | 90
DECRDOVA_4G | -0.004 | 1894 | C | NORTH | YES | 65 | 65 | 70 | 0 | 1.029 | -0.26 | 65
THOUSE_2G | -0.004 | 3404 | 2 | NORTH | YES | 805 | 250 | 805 | 0 | 1.026 | -3.22 | 805
JNSNCNTY802 | -0.004 | 366 | 1 | NORTH | YES | 168 | 20 | 168 | 0 | 1.02 | -0.672 | 168
TNTNPONE_28 | -0.004 | 39970 | 1 | NORTH | YES | 154 | 30 | 154 |  | 1.04
DECRDOVA_3G | -0.004 | 1893 | B | NORTH | YES | 65 | 65 | 70 | 0 | 1.029 | -0.26 | 65
LEG_2___2 | -0.004 | 48722 | 2 | NORTH | YES | 853 | 357 | 853 | 0 | 1.0348
WLFHOLW_2G | -0.003 | 1878 | 2 | NORTH | YES | 219 | 105 | 219 | 0 | 1.029 | -0.657 | 219
ATKINS7 | -0.003 | 32888 | 1 | NORTH | YES | 0 | 4 | 17 |  | 1.028 | 0 | 0
ATKINS5 | -0.003 | 32891 | MB | NORTH | YES | 0 | 5 | 25 |  | 1.031 | 0 | 0
ATKINS3 | -0.003 | 32886 | MB | NORTH | YES | 0 | 5 | 12 |  | 1 | 0 | 0
DANSBY2 | -0.003 | 32884 | 1 | NORTH | YES | 46 | 2 | 46 | 0 | 1.015 | -0.138 | 46
DANSBY14 | -0.003 | 32892 | 1 | NORTH | YES | 81 | 25 | 108 | 0 | 1.035 | -0.243 | 81
BOSQUESW804 | -0.003 | 253 | 2 | NORTH | YES | 83 | 0 | 83 | 0 | 1.032 | -0.249 | 83
WLFHOLW_1G | -0.003 | 1877 | 1 | NORTH | YES | 216 | 89.3 | 216 | 0 | 1.029 | -0.648 | 216
ATKINS4 | -0.003 | 32890 | MB | NORTH | YES | 0 | 5 | 22 |  | 1.031 | 0 | 0
ATKINS6 | -0.003 | 32887 | MB | NORTH | YES | 0 | 12 | 51 |  | 1.028 | 0 | 0
TAMUGEN1 | -0.003 | 32798 | 1 | NORTH | YES | 32 | 0 | 32 |  | 1.02 | -0.096 | 32
FTR_CN4_5095 | -0.003 | 48674 | 4 | NORTH | YES | 380 | 0 | 380 | 0 | 1.0319 | -1.14 | 380
FTR_GT3_5085 | -0.003 | 48673 | 3 | NORTH | YES | 158 | 0 | 158 | 0 | 1.0319 | -0.474 | 158
WHITNYDM01 | -0.003 | 244 | 1 | NORTH | YES | 15 | 0 | 15 | 0 | 1.035 | -0.045 | 15
FTR_GT2_5110 | -0.003 | 48672 | 2 | NORTH | YES | 159 | 0 | 159 | 0 | 1.0319 | -0.477 | 159
FTR_GT1_5105 | -0.003 | 48671 | 1 | NORTH | YES | 156 | 0 | 156 | 0 | 1.0319 | -0.468 | 156
GIBN_CREK_G1 | -0.003 | 990 | 1 | NORTH | YES | 464 | 200 | 464 | 0 | 1.0275
BOSQUESW803 | -0.003 | 251 | 2 | NORTH | YES | 144 | 0 | 144 | 0 | 1.032 | -0.432 | 144
LAKE_CRK2_G | -0.003 | 3417 | 2 | NORTH | YES | 227 | 40 | 227 | 0 | 1.029 | -0.681 | 227
LAKE_CRK1_G | -0.003 | 3416 | 1 | NORTH | YES | 35.4 | 33 | 75 | 0 | 1.043 | -0.1062 | 35.4
BOSQUESW501 | -0.003 | 247 | 2 | NORTH | YES | 151 | 0 | 151 | 0 | 1.03 | -0.453 | 151
BOSQUESW502 | -0.003 | 239 | 1 | NORTH | YES | 149 | 0 | 149 | 0 | 1.03 | -0.447 | 149
WHITNYDM02 | -0.003 | 245 | 2 | NORTH | YES | 15 | 0 | 15 | 0 | 1.035 | -0.045 | 15
COMCHEPK_2G | -0.003 | 1899 | 2 | NORTH | YES | 1164 | 1128 | 1164 | 0 | 1.031
COMCHEPK_1G | -0.003 | 1898 | 1 | NORTH | YES | 1164 | 1150 | 1164 | 0 | 1.031
WLFHOLW_3G | -0.003 | 1879 | 3 | NORTH | YES | 268 | 89.3 | 268 | 0 | 1.029 | -0.804 | 268
DOW41000 | -0.002 | 49865 | 41 | HOUSTON | YES | 31 | 0 | 50 |  | 1
DOW38200 | -0.002 | 49859 | 33 | HOUSTON | YES | 28 | 0 | 45 | 0 | 1
EXN_GT | -0.002 | 49837 | 4 | HOUSTON | YES | 81 | 21.3 | 86 | 0 | 1.0326 | -0.162 | 81
EXN944GT | -0.002 | 49831 | 13 | HOUSTON | YES | 33 | 5.4 | 35 | 0 | 1.0326 | -0.066 | 33
EXN942GT | -0.002 | 49829 | 11 | HOUSTON | YES | 20 | 5.4 | 21 | 0 | 1.0326 | -0.04 | 20
EXN_16GT | -0.002 | 49804 | 2 | HOUSTON | YES | 32 | 8.3 | 34 |  | 1.0326 | -0.064 | 32
WAP_GN7_7 | -0.002 | 48927 | 7 | HOUSTON | YES | 567 | 277 | 567 |  | 1.035
DOW83000 | -0.002 | 49885 | 83 | HOUSTON | YES | 51 | 0 | 80 | 0 | 1
WAP_GN3_3 | -0.002 | 48923 | 3 | HOUSTON | YES | 226 | 93 | 226 |  | 1.0362 | -0.452 | 226
WAP_GN2_2 | -0.002 | 48922 | 2 | HOUSTON | YES | 122.2 | 37 | 163 | 0 | 1.0362 | -0.2444 | 122.2
WAP_GN1_1 | -0.002 | 48921 | 1 | HOUSTON | YES | 124.5 | 37 | 166 | 0 | 1.0362 | -0.249 | 124.5
BYU_GT1_8075 | -0.002 | 48531 | 1 | HOUSTON | YES | 65 | 0 | 65 |  | 1.0362 | -0.13 | 65
THW_5152 | -0.002 | 48885 | B | HOUSTON | YES | 0 | 5 | 55 |  | 1.0319 | 0 | 0
CTL_GT4_8140 | -0.002 | 48563 | 3 | HOUSTON | YES | 94 | 30.3 | 94 |  | 1.0362 | -0.188 | 94
THW_4344 | -0.002 | 48881 | G | HOUSTON | YES | 58 | 5 | 58 | 0 | 1.0435 | -0.116 | 58
CTL_GN2_8155 | -0.002 | 48565 | 5 | HOUSTON | YES | 11 | 3.4 | 11 |  | 1.0362 | -0.022 | 11
THW_3132 | -0.002 | 48875 | A | HOUSTON | YES | 57 | 5 | 57 | 0 | 1.0435 | -0.114 | 57
THW_ST4_ST_4 | -0.002 | 48874 | 4 | HOUSTON | YES | 108 | 19 | 108 | 0 | 1.0435 | -0.216 | 108
THW_ST3_ST_3 | -0.002 | 48873 | 3 | HOUSTON | YES | 110 | 19 | 110 | 0 | 1.0435 | -0.22 | 110
CBY_GN2_2 | -0.002 | 48582 | 2 | HOUSTON | YES | 751 | 110 | 751 | 0 | 1.0435 | -1.502 | 751
CHE_GT1_8015 | -0.002 | 48593 | 1 | HOUSTON | YES | 173 | 50 | 173 | 0 | 1.0362 | -0.346 | 173
CAL_GT1_8045 | -0.002 | 48551 | 1 | HOUSTON | YES | 152 | 0 | 152 | 0 | 1.0326 | -0.304 | 152
SHELLG3_3020 | -0.002 | 48822 | 1 | HOUSTON | YES | 39 | 0 | 39 |  | 1.029 | -0.078 | 39
SHELLG2 | -0.002 | 48821 | 2 | HOUSTON | YES | 72 | 34.5 | 72 |  | 1.029 | -0.144 | 72
CVC_GT4_8005 | -0.002 | 48815 | 4 | HOUSTON | YES | 165 | 91.8 | 165 | 0 | 1.0362 | -0.33 | 165
CVC_ST5_5040 | -0.002 | 48814 | 1 | HOUSTON | YES | 133 | 91.8 | 133 |  | 1.029 | -0.266 | 133
CVC_GT1_5035 | -0.002 | 48813 | 1 | HOUSTON | YES | 155 | 91.8 | 155 |  | 1.029 | -0.31 | 155
SRB_GN4_4 | -0.002 | 48854 | 4 | HOUSTON | YES | 226 | 35 | 226 |  | 1.0326 | -0.452 | 226
PSA_GT2_8155 | -0.002 | 48792 | 2 | HOUSTON | YES | 66 | 20.3 | 66 | 0 | 1.0362 | -0.132 | 66
SOL_GT1 | -0.002 | 48845 | 1 | HOUSTON | YES | 16.2 | 15.4 | 16.2 |  | 1.0326 | -0.0324 | 16.2
PSG_GT3_8060 | -0.002 | 48742 | 1 | HOUSTON | YES | 164 | 50 | 164 | 0 | 1.0326 | -0.328 | 164
PSG_GN2_8050 | -0.002 | 48740 | 1 | HOUSTON | YES | 178 | 60 | 178 | 0 | 1.0326 | -0.356 | 178
SRB_GT211035 | -0.002 | 48855 | B1 | HOUSTON | YES | 0 | 0 | 17 |  | 1.014 | 0 | 0
THW_5354 | -0.002 | 48886 | D | HOUSTON | YES | 16.6 | 5 | 58 |  | 1.0319 | -0.0332 | 16.6
GBY_83841065 | -0.002 | 48693 | F | HOUSTON | YES | 20 | 20 | 52 | 0 | 1.0362 | -0.04 | 20
DOW38300 | -0.002 | 49860 | 32 | HOUSTON | YES | 63 | 0 | 101 |  | 1
GBY_73741085 | -0.002 | 48691 | B | HOUSTON | YES | 47 | 20 | 47 | 0 | 1.0362 | -0.094 | 47
GBY_GN5_5 | -0.002 | 48690 | 5 | HOUSTON | YES | 298.5 | 81 | 398 | 0 | 1.0362 | -0.597 | 298.5
THW_3334 | -0.002 | 48877 | D | HOUSTON | YES | 58 | 5 | 58 | 0 | 1.0435 | -0.116 | 58
EP_1_2 | -0.002 | 48651 | 1 | HOUSTON | YES | 5 | 0 | 5 | 0 | 1.0362 | -0.01 | 5
DOW82000 | -0.002 | 49884 | 82 | HOUSTON | YES | 51 | 0 | 80 | 0 | 1
DPEC_GT25025 | -0.002 | 48642 | 2 | HOUSTON | YES | 156 | 98 | 156 | 0 | 1.0319 | -0.312 | 156
DIB_GT2_8075 | -0.002 | 48612 | 2 | HOUSTON | YES | 65 | 0 | 65 | 0 | 1.0326 | -0.13 | 65
BTE_ST1_8070 | -0.002 | 48598 | 4 | HOUSTON | YES | 234 | 60 | 234 | 0 | 1.0261 | -0.468 | 234
BTE_GT4_8055 | -0.002 | 48597 | 3 | HOUSTON | YES | 163 | 130 | 163 | 0 | 1.0261 | -0.326 | 163
BTE_GT3_8045 | -0.002 | 48596 | 2 | HOUSTON | YES | 158 | 130 | 158 | 0 | 1.0261 | -0.316 | 158
CHE_GN4_8025 | -0.002 | 48594 | 4 | HOUSTON | YES | 142 | 60 | 142 | 0 | 1.0362 | -0.284 | 142
CHE_GT2_5030 | -0.002 | 48591 | 2 | HOUSTON | YES | 173 | 50 | 173 |  | 1.029 | -0.346 | 173
BTE_GT2_8075 | -0.002 | 48595 | 1 | HOUSTON | YES | 163 | 130 | 163 | 0 | 1.0261 | -0.326 | 163
CBY_GN1_1 | -0.002 | 48581 | 1 | HOUSTON | YES | 748 | 108 | 748 | 0 | 1.0435 | -1.496 | 748
CTL_GN1_8145 | -0.002 | 48564 | 4 | HOUSTON | YES | 55 | 12.9 | 55 |  | 1.0362 | -0.11 | 55
DOW38100 | -0.002 | 49858 | 31 | HOUSTON | YES | 45 | 0 | 71.4 |  | 1
CTL_GT3_8135 | -0.002 | 48562 | 2 | HOUSTON | YES | 91 | 30.3 | 91 |  | 1.0362 | -0.182 | 91
CTL_GT2_8130 | -0.002 | 48561 | 1 | HOUSTON | YES | 103 | 30.3 | 103 |  | 1.0362 | -0.206 | 103
CAL_ST1_8000 | -0.002 | 48552 | 2 | HOUSTON | YES | 65 | 0 | 65 | 0 | 1.0326 | -0.13 | 65
BYU_GT4_8065 | -0.002 | 48534 | 4 | HOUSTON | YES | 65 | 0 | 65 |  | 1.0362 | -0.13 | 65
BYU_GT3_8060 | -0.002 | 48533 | 3 | HOUSTON | YES | 67 | 0 | 67 |  | 1.0362 | -0.134 | 67
BYU_GT2_8055 | -0.002 | 48532 | 2 | HOUSTON | YES | 62 | 0 | 62 |  | 1.0362 | -0.124 | 62
BVE_ST1_GN1 | -0.002 | 48523 | 3 | HOUSTON | YES | 246 | 0 | 246 |  | 1.035 | -0.492 | 246
BVE_GT2_5035 | -0.002 | 48522 | 2 | HOUSTON | YES | 170 | 0 | 170 |  | 1.035 | -0.34 | 170
BVE_GT1_GT1 | -0.002 | 48521 | 1 | HOUSTON | YES | 172 | 0 | 172 |  | 1.035 | -0.344 | 172
MNS_GT | -0.002 | 48730 | 1 | HOUSTON | YES | 46.1 | 0 | 46.1 | 0 | 1.029 | -0.0922 | 46.1
BSF_GT1_8070 | -0.002 | 48520 | 1 | HOUSTON | YES | 72 | 0 | 72 | 0 | 1.0326 | -0.144 | 72
LPE_GT3_8080 | -0.002 | 48513 | 3 | HOUSTON | YES | 41 | 0 | 41 | 0 | 1.0362 | -0.082 | 41
DPEC_GT15040 | -0.002 | 48641 | 1 | HOUSTON | YES | 162 | 98 | 162 | 0 | 1.0319 | -0.324 | 162
DIB_GT3_8090 | -0.002 | 48614 | 4 | HOUSTON | YES | 77.2 | 15 | 77.2 | 0 | 1.0326 | -0.1544 | 77.2
PR_GT1__9040 | -0.002 | 48761 | 1 | HOUSTON | YES | 35 | 0 | 35 | 0 | 1 | -0.07 | 35
PHR_GN2_2 | -0.002 | 48772 | MB | HOUSTON | YES | 0 | 72 | 459 |  | 1.0362
PSA_GT3_8150 | -0.002 | 48793 | 3 | HOUSTON | YES | 70 | 20.3 | 70 | 0 | 1.0362 | -0.14 | 70
PSA_GT4_8145 | -0.002 | 48794 | 4 | HOUSTON | YES | 66 | 20.3 | 66 | 0 | 1.0362 | -0.132 | 66
PSA_GN1_8165 | -0.002 | 48796 | 1 | HOUSTON | YES | 104 | 43.1 | 104 | 0 | 1.0362 | -0.208 | 104
CVC_GT3_5045 | -0.002 | 48811 | 3 | HOUSTON | YES | 158 | 91.8 | 158 |  | 1.029 | -0.316 | 158
LPE_GT1_8070 | -0.002 | 48511 | 1 | HOUSTON | YES | 42 | 0 | 42 | 0 | 1.0362 | -0.084 | 42
AK_GT1__8040 | -0.002 | 48510 | 1 | HOUSTON | YES | 34 | 8.1 | 34 |  | 1.029 | -0.068 | 34
APD_GT1_8005 | -0.002 | 48500 | 1 | HOUSTON | YES | 140 | 54.6 | 140 |  | 1.0362 | -0.28 | 140
SHELLG3_3020 | -0.002 | 48822 | 2 | HOUSTON | YES | 30 | 0 | 30 |  | 1.029 | -0.06 | 30
SJS_GT2_GT2 | -0.002 | 48842 | 2 | HOUSTON | YES | 49 | 49 | 81 | 0 | 1.0362 | -0.098 | 49
SRB_GN1_1 | -0.002 | 48851 | 1 | HOUSTON | YES | 176 | 26 | 176 | 0 | 1.0217 | -0.352 | 176
SRB_GN3_3 | -0.002 | 48853 | 3 | HOUSTON | YES | 220 | 35 | 220 |  | 1.0326 | -0.44 | 220
TNSCLP3___8 | -0.002 | 39790 | 1 | HOUSTON | YES | 111 | 20 | 111 | 0 | 1.027 | -0.222 | 111
TNSCLP4___8 | -0.002 | 39775 | 1 | HOUSTON | YES | 115 | 20 | 115 | 0 | 1.04 | -0.23 | 115
DIB_ST1_8085 | -0.002 | 48613 | 3 | HOUSTON | YES | 69 | 0 | 69 | 0 | 1.0326 | -0.138 | 69
THW_3334 | -0.002 | 48877 | C | HOUSTON | YES | 58 | 5 | 58 | 0 | 1.0435 | -0.116 | 58
THW_5556 | -0.002 | 48887 | F | HOUSTON | YES | 16.4 | 5 | 57 |  | 1.0319 | -0.0328 | 16.4
TNDOWCGNSG8 | -0.002 | 39470 | 1 | HOUSTON | YES | 32 | 10 | 32 | 0 | 1.0437 | -0.064 | 32
THW_4142 | -0.002 | 48879 | F | HOUSTON | YES | 57 | 5 | 57 | 0 | 1.0435 | -0.114 | 57
TNTXCTY4CG8 | -0.002 | 38714 | 1 | HOUSTON | YES | 103 | 59 | 103 | 0 | 1.044 | -0.206 | 103
TNTXCTY3CG8 | -0.002 | 38713 | 1 | HOUSTON | YES | 85 | 59 | 85 | 0 | 1.044 | -0.17 | 85
TNTXCTY2CG8 | -0.002 | 38712 | 1 | HOUSTON | YES | 102 | 59 | 102 | 0 | 1.044 | -0.204 | 102
EXN943GT | -0.002 | 49830 | 12 | HOUSTON | YES | 19 | 5.4 | 20 | 0 | 1.0326 | -0.038 | 19
TNBP_CGN4_8 | -0.002 | 38690 | 3 | HOUSTON | YES | 40 | 0 | 40 | 0 | 1.0435 | -0.08 | 40
WAP_GN8_8 | -0.002 | 48928 | 8 | HOUSTON | YES | 603 | 275 | 603 |  | 1.035
TNBPAMCG3_8 | -0.002 | 38613 | 3 | HOUSTON | YES | 152 | 0 | 152 | 0 | 1.0435 | -0.304 | 152
WAPGT21_GT1 | -0.002 | 48929 | B1 | HOUSTON | YES | 0 | 0 | 13 |  | 1.05 | 0 | 0
EXN_17GT | -0.002 | 49805 | 3 | HOUSTON | YES | 31 | 8.3 | 33 |  | 1.0326 | -0.062 | 31
EXN938GT | -0.002 | 49826 | 5 | HOUSTON | YES | 43 | 9.2 | 45.9 | 0 | 1.0326 | -0.086 | 43
THW_4344 | -0.002 | 48881 | H | HOUSTON | YES | 58 | 5 | 58 | 0 | 1.0435 | -0.116 | 58
TNBPAMCG1_8 | -0.002 | 38611 | 1 | HOUSTON | YES | 155 | 0 | 155 | 0 | 1.0435 | -0.31 | 155
TNBP_CGN3_8 | -0.002 | 38600 | 5 | HOUSTON | YES | 53 | 0 | 53 | 0 | 1.0435 | -0.106 | 53
TNBP_CGN2_8 | -0.002 | 38590 | 2 | HOUSTON | YES | 66 | 0 | 66 | 0 | 1.0435 | -0.132 | 66
SRB_GT211035 | -0.002 | 48855 | B2 | HOUSTON | YES | 0 | 0 | 12 |  | 1.014 | 0 | 0
TNBP_CGN1_8 | -0.002 | 38580 | 1 | HOUSTON | YES | 60 | 0 | 60 | 0 | 1.0435 | -0.12 | 60
TNBPAMCG2_8 | -0.002 | 38612 | 2 | HOUSTON | YES | 150 | 0 | 150 | 0 | 1.0435 | -0.3 | 150
DPEC_ST55065 | -0.002 | 48645 | 5 | HOUSTON | YES | 282 | 0 | 282 | 0 | 1.0319 | -0.564 | 282
DIB_GT1_8080 | -0.002 | 48611 | 1 | HOUSTON | YES | 64 | 0 | 64 | 0 | 1.0326 | -0.128 | 64
EP_1_2 | -0.002 | 48651 | 2 | HOUSTON | YES | 21 | 10 | 21 | 0 | 1.0362 | -0.042 | 21
DPEC_GT45070 | -0.002 | 48644 | 4 | HOUSTON | YES | 158 | 98 | 158 | 0 | 1.0319 | -0.316 | 158
DOW39200 | -0.002 | 49863 | 35 | HOUSTON | YES | 55 | 0 | 88 | 0 | 1
DPEC_GT35010 | -0.002 | 48643 | 3 | HOUSTON | YES | 160 | 98 | 160 | 0 | 1.0319 | -0.32 | 160
GBY_73741085 | -0.002 | 48691 | A | HOUSTON | YES | 48 | 20 | 48 | 0 | 1.0362 | -0.096 | 48
DOW63000 | -0.002 | 49872 | 63 | HOUSTON | YES | 45 | 0 | 72 | 0 | 1
DOW61000 | -0.002 | 49870 | 61 | HOUSTON | YES | 44 | 0 | 70 | 0 | 1
GBY_83841065 | -0.002 | 48693 | E | HOUSTON | YES | 20 | 20 | 56 | 0 | 1.0362 | -0.04 | 20
DOW67000 | -0.002 | 49878 | 67 | HOUSTON | YES | 65 | 0 | 103 | 0 | 1
DOW65000 | -0.002 | 49876 | 65 | HOUSTON | YES | 63 | 0 | 101 | 0 | 1
DOW49000 | -0.002 | 49869 | 45 | HOUSTON | YES | 59 | 0 | 94 |  | 1
DOW84000 | -0.002 | 49886 | 84 | HOUSTON | YES | 107 | 0 | 171 | 0 | 0.98
GBY_81821075 | -0.002 | 48692 | D | HOUSTON | YES | 20 | 20 | 54 | 0 | 1.0362 | -0.04 | 20
TNTXCTY1CG8 | -0.002 | 38711 | 1 | HOUSTON | YES | 105 | 59 | 105 | 0 | 1.044 | -0.21 | 105
TNSLCGN1__8 | -0.002 | 39190 | 1 | HOUSTON | YES | 30 | 10 | 30 |  | 1.025 | -0.06 | 30
TNDOWCGNGG8 | -0.002 | 39480 | 1 | HOUSTON | YES | 30 | 10 | 30 | 0 | 1.0437 | -0.06 | 30
TNSCLP2___8 | -0.002 | 39770 | 1 | HOUSTON | YES | 117 | 20 | 117 | 0 | 1.04 | -0.234 | 117
TNSCLP1___8 | -0.002 | 39760 | 1 | HOUSTON | YES | 116 | 20 | 116 | 0 | 1.04 | -0.232 | 116
DOW42000 | -0.002 | 49866 | 42 | HOUSTON | YES | 11 | 0 | 18 |  | 1
GBY_81821075 | -0.002 | 48692 | C | HOUSTON | YES | 48 | 20 | 48 | 0 | 1.0362 | -0.096 | 48
TNBPAMCG4_8 | -0.002 | 38614 | 4 | HOUSTON | YES | 96 | 0 | 96 | 0 | 1.0435 | -0.192 | 96
PSA_GT1_8160 | -0.002 | 48791 | 1 | HOUSTON | YES | 65 | 20.8 | 65 | 0 | 1.0362 | -0.13 | 65
EXN_15GT | -0.002 | 49803 | 1 | HOUSTON | YES | 33 | 8.3 | 35 |  | 1.0326 | -0.066 | 33
THW_5354 | -0.002 | 48886 | C | HOUSTON | YES | 16.4 | 5 | 57 |  | 1.0319 | -0.0328 | 16.4
PSA_GT5_8140 | -0.002 | 48795 | 5 | HOUSTON | YES | 64 | 20.3 | 64 | 0 | 1.0362 | -0.128 | 64
CVC_GT2_5020 | -0.002 | 48812 | 2 | HOUSTON | YES | 159 | 91.8 | 159 |  | 1.029 | -0.318 | 159
LPE_GT4_8085 | -0.002 | 48514 | 4 | HOUSTON | YES | 41 | 0 | 41 | 0 | 1.0362 | -0.082 | 41
THW_5152 | -0.002 | 48885 | A | HOUSTON | YES | 16.4 | 5 | 57 |  | 1.0319 | -0.0328 | 16.4
WAP_GN6_6 | -0.002 | 48926 | 6 | HOUSTON | YES | 645 | 280 | 645 |  | 1.035
WAP_GN4_4 | -0.002 | 48924 | 4 | HOUSTON | YES | 544 | 217 | 544 |  | 1.0362 | -1.088 | 544
PSA_GT6_8135 | -0.002 | 48797 | 6 | HOUSTON | YES | 59 | 34.5 | 59 | 0 | 1.0362 | -0.118 | 59
LPE_GT2_8075 | -0.002 | 48512 | 2 | HOUSTON | YES | 42 | 0 | 42 | 0 | 1.0362 | -0.084 | 42
SJS_GT1_GT1 | -0.002 | 48841 | 1 | HOUSTON | YES | 49 | 49 | 83 | 0 | 1.0362 | -0.098 | 49
DOW17000 | -0.002 | 49851 | 37 | HOUSTON | YES | 39 | 0 | 62 | 0 | 1
THW_GT1_GT_1 | -0.002 | 48883 | B2 | HOUSTON | YES | 0 | 0 | 12 |  | 1.043 | 0 | 0
THW_4142 | -0.002 | 48879 | E | HOUSTON | YES | 58 | 5 | 58 | 0 | 1.0435 | -0.116 | 58
EXN_14GT | -0.002 | 49838 | 14 | HOUSTON | YES | 140 | 0 | 148 |  | 1.0326 | -0.28 | 140
EXN941GT | -0.002 | 49828 | 10 | HOUSTON | YES | 19 | 5.4 | 20 | 0 | 1.0326 | -0.038 | 19
SRB_GN2_2 | -0.002 | 48852 | 2 | HOUSTON | YES | 174 | 26 | 174 | 0 | 1.0217 | -0.348 | 174
BSF_GT1_8070 | -0.002 | 48520 | 2 | HOUSTON | YES | 10 | 0 | 10 | 0 | 1.0326 | -0.02 | 10
DOW39100 | -0.002 | 49862 | 36 | HOUSTON | YES | 54 | 0 | 86 | 0 | 1
WAP_GN5_5 | -0.002 | 48925 | 5 | HOUSTON | YES | 218 | 278 | 657 | 0 | 1
EXN945GT | -0.002 | 49832 | 9 | HOUSTON | YES | 19 | 9.2 | 20 | 0 | 1.0326 | -0.038 | 19
DOW81000 | -0.002 | 49882 | 81 | HOUSTON | YES | 47 | 0 | 76 | 0 | 1
DOW66000 | -0.002 | 49877 | 66 | HOUSTON | YES | 61 | 0 | 97 | 0 | 1
THW_3132 | -0.002 | 48875 | B | HOUSTON | YES | 57 | 5 | 57 | 0 | 1.0435 | -0.114 | 57
SHELLG1_3015 | -0.002 | 48820 | 1 | HOUSTON | YES | 71 | 34.5 | 71 |  | 1.029 | -0.142 | 71
DOW62000 | -0.002 | 49871 | 62 | HOUSTON | YES | 40 | 0 | 63 | 0 | 1
THW_5556 | -0.002 | 48887 | E | HOUSTON | YES | 16.6 | 5 | 58 |  | 1.0319 | -0.0332 | 16.6
PSG_GT2_8040 | -0.002 | 48741 | 1 | HOUSTON | YES | 164 | 50 | 164 | 0 | 1.0326 | -0.328 | 164
DOW64000 | -0.002 | 49873 | 64 | HOUSTON | YES | 41 | 0 | 64.8 | 0 | 1
TGF_GT1_8000 | -0.001 | 48911 | 1 | HOUSTON | YES | 69.2 | 0 | 69.2 | 0 | 1.029 | -0.0692 | 69.2
CBE_ST34 | -0.001 | 48736 | 1 | HOUSTON | YES | 103.5 | 0 | 103.5 | 0 | 1.029 | -0.1035 | 103.5
CBE_GT4 | -0.001 | 48735 | 1 | HOUSTON | YES | 86 | 0 | 86 | 0 | 1.029 | -0.086 | 86
CBE_ST12 | -0.001 | 48733 | 1 | HOUSTON | YES | 103.5 | 0 | 103.5 | 0 | 1.029 | -0.1035 | 103.5
CBE_GT2 | -0.001 | 48732 | 1 | HOUSTON | YES | 86 | 0 | 86 | 0 | 1.029 | -0.086 | 86
CBE_GT1 | -0.001 | 48731 | 1 | HOUSTON | YES | 86 | 0 | 86 | 0 | 1.029 | -0.086 | 86
STP_GN2___2 | -0.001 | 5912 | 2 | SOUTH | YES | 1282 | 1249 | 1282 | 0 | 1.0406
STP_GN1___1 | -0.001 | 5911 | 1 | SOUTH | YES | 1282 | 1249 | 1282 | 0 | 1.0406
SANDOW_4G | -0.001 | 3432 | 4 | SOUTH | YES | 534 | 460 | 534 | 0 | 1.029
CBE_GT3 | -0.001 | 48734 | 1 | HOUSTON | YES | 86 | 0 | 86 | 0 | 1.029 | -0.086 | 86
FOR_5 | 0 | 8155 | 5 | SOUTH | YES | 67.5 | 60 | 74 | 0 | 1.03 | 0 | 67.5
FOR_4 | 0 | 8154 | 4 | SOUTH | YES | 74.6 | 60 | 81 | 0 | 1.03 | 0 | 74.6
FOR_3 | 0 | 8153 | 3 | SOUTH | YES | 65.8 | 45 | 73 | 0 | 1.03 | 0 | 65.8
UCAR_1 | 0 | 8148 | 2 | SOUTH | YES | 7 | 0 | 7 | 0 | 1.01 | 0 | 7
AIRCO_G | 0 | 80227 | 1 | SOUTH | YES | 7.6 | 0 | 8 | 0 | 1.014
UCAR_2 | 0 | 8147 | 10 | SOUTH | YES | 21 | 0 | 28 | 0 | 1.0127 | 0 | 21
FOR_2 | 0 | 8138 | 2 | SOUTH | YES | 65.8 | 45 | 80 | 0 | 1.03 | 0 | 65.8
FOR_1 | 0 | 8134 | 1 | SOUTH | YES | 56.4 | 45 | 79 | 0 | 1.03 | 0 | 56.4
DUP1V_1 | 0 | 8066 | 1 | SOUTH | YES | 73 | 0 | 73 | 0 | 1.0031 | 0 | 73
VISTRONG2 | 0 | 80225 | 2 | SOUTH | YES | 23 | 0 | 23 | 0 | 1.01
L_BASTEN1_3Y | 0 | 7809 | 1 | SOUTH | YES | 227 | 42 | 227 | 0 | 1.004 | 0 | 227
L_BASTEN1_2Y | 0 | 7808 | 1 | SOUTH | YES | 146 | 83.5 | 146 | 0 | 1.004 | 0 | 146
L_BASTEN1_1Y | 0 | 7807 | 1 | SOUTH | YES | 147 | 83.5 | 147 | 0 | 1.004 | 0 | 147
L_LAKEWO9_1Y | 0 | 7624 | 2 | SOUTH | YES | 0 | 0 | 2.4 |  | 1 | 0 | 0
L_LAKEWO9_1Y | 0 | 7624 | 1 | SOUTH | YES | 0 | 0 | 2.4 |  | 1 | 0 | 0
L_AUSTPL1_1Y | 0 | 7020 | 2 | SOUTH | YES | 7 | 0 | 8 |  | 1 | 0 | 7
L_AUSTPL1_1Y | 0 | 7020 | 1 | SOUTH | YES | 7 | 0 | 8 |  | 1 | 0 | 7
L_HAYSEN1_4Y | 0 | 7017 | 4 | SOUTH | YES | 229 | 74 | 229 | 0 | 1.008 | 0 | 229
L_HAYSEN1_3Y | 0 | 7016 | 3 | SOUTH | YES | 226 | 74 | 226 | 0 | 1.008 | 0 | 226
L_HAYSEN1_2Y | 0 | 7015 | 2 | SOUTH | YES | 224 | 74 | 224 | 0 | 1.008 | 0 | 224
L_HAYSEN1_1Y | 0 | 7014 | 1 | SOUTH | YES | 223 | 74 | 223 | 0 | 1.008 | 0 | 223
L_FPPYD21_3Y | 0 | 7012 | 3 | SOUTH | YES | 427.4 | 200 | 436 | 0 | 1.02
L_FPPYD11_2Y | 0 | 7011 | 2 | SOUTH | YES | 577.4 | 200 | 608 | 0 | 1.02
L_FPPYD11_1Y | 0 | 7010 | 1 | SOUTH | YES | 587.4 | 200 | 605 | 0 | 1.02
L_LOSTPI1_3Y | 0 | 7009 | 3 | SOUTH | YES | 173.9 | 72 | 184 | 0 | 1.015 | 0 | 173.9
L_LOSTPI1_2Y | 0 | 7008 | 2 | SOUTH | YES | 157.7 | 107 | 164 | 0 | 1.015 | 0 | 157.7
L_LOSTPI1_1Y | 0 | 7007 | 1 | SOUTH | YES | 158.7 | 110 | 167 | 0 | 1.015 | 0 | 158.7
L_SIMGID1_3Y | 0 | 7006 | 3 | SOUTH | YES | 324.9 | 60 | 331 | 0 | 1.02 | 0 | 324.9
L_SIMGID1_2Y | 0 | 7005 | 2 | SOUTH | YES | 133 | 32 | 139 | 0 | 1.02 | 0 | 133
L_SIMGID1_1Y | 0 | 7004 | 1 | SOUTH | YES | 133 | 40 | 137 | 0 | 1.02 | 0 | 133
CSDR11 | 0 | 80140 | 11 | SOUTH | YES | 39 | 0 | 39 | 0 | 1.0299 | 0 | 39
RAYBURNCC8 | 0 | 5512 | 1 | SOUTH | YES | 50 | 18.2 | 50 | 0 | 1.02 | 0 | 50
RAYBURNCC7 | 0 | 5511 | 1 | SOUTH | YES | 49 | 18.2 | 49 | 0 | 1.02 | 0 | 49
RAYBURNCC10 | 0 | 5509 | 1 | SOUTH | YES | 40 | 5.2 | 40 | 0 | 1.02 | 0 | 40
RAYBURNCC9 | 0 | 5508 | 1 | SOUTH | YES | 50 | 18.2 | 50 | 0 | 1.02 | 0 | 50
RAYBURNGEN2 | 0 | 5506 | 1 | SOUTH | YES | 0 | 1 | 11 |  | 1.015 | 0 | 0
RAYBURNGEN1 | 0 | 5505 | 1 | SOUTH | YES | 0 | 1 | 11 |  | 1.015 | 0 | 0
RAYBURNGEN3 | 0 | 5503 | 1 | SOUTH | YES | 6.2 | 6 | 22 | 0 | 1.015 | 0 | 6.2
CSDR7 | 0 | 80138 | 7 | SOUTH | YES | 7 | 0 | 7 | 0 | 1.014 | 0 | 7
SANDHG5C | 0 | 9021 | 5C | SOUTH | YES | 140 | 0 | 151 | 0 | 1.0175 | 0 | 140
SANDHG5A | 0 | 9020 | 5A | SOUTH | YES | 150 | 84 | 159 | 0 | 1.0175 | 0 | 150
SANDH_G4 | 0 | 9019 | 4 | SOUTH | YES | 45 | 2 | 47 | 0 | 1.0175 | 0 | 45
FOR_10 | 0 | 80053 | 10 | SOUTH | YES | 73 | 45 | 73 | 0 | 1.03 | 0 | 73
SANDH_G3 | 0 | 9018 | 3 | SOUTH | YES | 45 | 2 | 48 | 0 | 1.0175 | 0 | 45
SANDH_G2 | 0 | 9017 | 2 | SOUTH | YES | 45 | 2 | 47 | 0 | 1.0175 | 0 | 45
SANDH_G1 | 0 | 9016 | 1 | SOUTH | YES | 45 | 2 | 49 | 0 | 1.0175 | 0 | 45
DECKR_G6 | 0 | 9005 | 6 | SOUTH | YES | 44 | 24 | 47 | 0 | 1.015 | 0 | 44
DECKR_G5 | 0 | 9004 | 5 | SOUTH | YES | 44 | 24 | 44 | 0 | 1.015 | 0 | 44
DECKR_G4 | 0 | 9003 | 4 | SOUTH | YES | 44 | 24 | 44 | 0 | 1.015 | 0 | 44
DECKR_G3 | 0 | 9002 | 3 | SOUTH | YES | 0 | 24 | 42 |  | 1.015 | 0 | 0
DECKR_G2 | 0 | 9001 | 2 | SOUTH | YES | 400 | 50 | 427 | 0 | 1.015 | 0 | 400
DECKR_G1 | 0 | 9000 | 1 | SOUTH | YES | 320 | 50 | 326 | 0 | 1.015 | 0 | 320
VISTRONG1 | 0 | 80224 | 1 | SOUTH | YES | 15 | 0 | 15 | 0 | 1.01
CSDR89 | 0 | 80137 | 8 | SOUTH | YES | 39 | 0 | 39 | 0 | 1.01 | 0 | 39
CSDR89 | 0 | 80137 | 9 | SOUTH | YES | 15 | 0 | 15 | 0 | 1.01 | 0 | 15
FOR_8 | 0 | 80051 | 8 | SOUTH | YES | 28 | 28 | 28 | 0 | 1.015 | 0 | 28
CSDR56 | 0 | 80139 | 6 | SOUTH | YES | 39 | 0 | 39 | 0 | 1.01 | 0 | 39
ALCOA_G | 0 | 80226 | 1 | SOUTH | YES | 48 | 5 | 48 | 0 | 1.014
CSDR56 | 0 | 80139 | 5 | SOUTH | YES | 15 | 0 | 15 | 0 | 1.01 | 0 | 15
FOR_9 | 0 | 80052 | 9 | SOUTH | YES | 32 | 5 | 32 | 0 | 1.03 | 0 | 32
CUECPL2A | 0 | 8189 | 1 | SOUTH | YES | 12 | 0 | 12 | 0 | 1.02 | 0 | 12
FOR_7 | 0 | 8157 | 7 | SOUTH | YES | 46 | 5 | 46 | 0 | 1.03 | 0 | 46
FOR_6 | 0 | 8156 | 6 | SOUTH | YES | 26 | 5 | 26 | 0 | 1.03 | 0 | 26
L_RIONOG1S1Y | 0.001 | 7813 | 4 | SOUTH | YES | 293 | 0 | 293 | 0 | 1.02 | 0.293 | 293
L_RIONOG1G3Y | 0.001 | 7812 | 3 | SOUTH | YES | 150 | 0 | 150 | 0 | 1.02 | 0.15 | 150
L_RIONOG1G2Y | 0.001 | 7811 | 2 | SOUTH | YES | 148 | 0 | 148 | 0 | 1.02 | 0.148 | 148
L_RIONOG1G1Y | 0.001 | 7810 | 1 | SOUTH | YES | 147 | 0 | 147 | 0 | 1.02 | 0.147 | 147
L_GUADGE1_6Y | 0.001 | 7805 | 6 | SOUTH | YES | 204 | 30 | 204 | 0 | 1.02 | 0.204 | 204
L_GUADGE1_5Y | 0.001 | 7804 | 5 | SOUTH | YES | 183 | 30 | 183 | 0 | 1.02 | 0.183 | 183
MILHWYS | 0.001 | 80003 | F | SOUTH | YES | 0 | 0 | 0 | 0 | 1.0168 | 0 | 0
L_GUADGE1_4Y | 0.001 | 7803 | 4 | SOUTH | YES | 149 | 30 | 149 | 0 | 1.02 | 0.149 | 149
L_GUADGE1_3Y | 0.001 | 7802 | 3 | SOUTH | YES | 146 | 30 | 146 | 0 | 1.02 | 0.146 | 146
L_GUADGE1_2Y | 0.001 | 7801 | 2 | SOUTH | YES | 139 | 30 | 139 | 0 | 1.02 | 0.139 | 139
L_GUADGE1_1Y | 0.001 | 7800 | 1 | SOUTH | YES | 151 | 30 | 151 | 0 | 1.02 | 0.151 | 151
L_SCHUMA8_1Y | 0.001 | 7609 | 1 | SOUTH | YES | 0 | 0 | 4 |  | 1 | 0 | 0
L_MCQUEE9_1Y | 0.001 | 7605 | 3 | SOUTH | YES | 0 | 0 | 2.8 |  | 1.025 | 0 | 0
L_MCQUEE9_1Y | 0.001 | 7605 | 2 | SOUTH | YES | 0 | 0 | 2.4 |  | 1.025 | 0 | 0
L_MCQUEE9_1Y | 0.001 | 7605 | 1 | SOUTH | YES | 0 | 0 | 2.4 |  | 1.025 | 0 | 0
L_CANYHY8_1Y | 0.001 | 7487 | 1 | SOUTH | YES | 0 | 0 | 6 |  | 1 | 0 | 0
COSW_2 | 0.001 | 8457 | 2 | SOUTH | YES | 14 | 0 | 14 | 0 | 1.027 | 0.014 | 14
CNOPST1 | 0.001 | 8562 | 3 | SOUTH | YES | 153 | 0 | 153 | 0 | 1.03 | 0.153 | 153
L_MARSFO1G3Y | 0.001 | 7033 | 3 | SOUTH | YES | 22 | 0 | 36 | 0 | 1 | 0.022 | 22
L_MARSFO1G2Y | 0.001 | 7032 | 2 | SOUTH | YES | 16 | 0 | 35 | 0 | 1 | 0.016 | 16
L_MARSFO1G1Y | 0.001 | 7031 | 1 | SOUTH | YES | 22 | 0 | 36 | 0 | 1 | 0.022 | 22
SI_RAY10 | 0.001 | 5935 | 10 | SOUTH | YES | 47 | 10 | 47 |  | 1.025 | 0.047 | 47
SI_RAY5 | 0.001 | 5934 | 5 | SOUTH | YES | 10 | 10 | 15 | 0 | 1.025 | 0.01 | 10
SI_RAY6 | 0.001 | 5933 | 6 | SOUTH | YES | 19 | 10 | 19 | 0 | 1.025 | 0.019 | 19
SI_RAY9 | 0.001 | 5932 | 9 | SOUTH | YES | 38 | 32 | 38 | 0 | 1.025 | 0.038 | 38
SANMIGUELGEN | 0.001 | 5903 | 1 | SOUTH | YES | 396 | 180 | 396 | 0 | 1.033
STARCO_1 | 0.001 | 8511 | 1 | SOUTH | YES | 38 | 0 | 38 | 0 | 1.024 | 0.038 | 38
VAL_1 | 0.001 | 8506 | 1 | SOUTH | YES | 25 | 0 | 25 | 0 | 1.005 | 0.025 | 25
AVR1_CT2 | 0.001 | 5478 | 1 | SOUTH | YES | 145 | 90 | 145 | 0 | 1.0232 | 0.145 | 145
AVR1_ST1 | 0.001 | 5477 | 1 | SOUTH | YES | 164 | 138 | 164 | 0 | 1.0232 | 0.164 | 164
AVR1_CT1 | 0.001 | 5476 | 1 | SOUTH | YES | 150 | 90 | 150 | 0 | 1.0232 | 0.15 | 150
WBT4 | 0.001 | 5439 | 4 | SOUTH | YES | 151 | 40 | 151 | 0 | 1.01 | 0.151 | 151
WBT3 | 0.001 | 5438 | 3 | SOUTH | YES | 96 | 25 | 96 | 0 | 1.01 | 0.096 | 96
WBT2 | 0.001 | 5437 | 2 | SOUTH | YES | 80 | 25 | 80 | 0 | 1.01 | 0.08 | 80
WBT1 | 0.001 | 5436 | 1 | SOUTH | YES | 25.5 | 20 | 51 | 0 | 1.01 | 0.0255 | 25.5
JKS1 | 0.001 | 5401 | 1 | SOUTH | YES | 560 | 100 | 560 | 0 | 1.0222
OWS2 | 0.001 | 5397 | 2 | SOUTH | YES | 379 | 80 | 379 | 0 | 1.027 | 0.379 | 379
OWS1 | 0.001 | 5396 | 1 | SOUTH | YES | 417 | 80 | 417 | 0 | 1.027 | 0.417 | 417
LCPCT4 | 0.001 | 5269 | 4 | SOUTH | YES | 45 | 23.1 | 45 | 0 | 1.0249 | 0.045 | 45
LCPCT3 | 0.001 | 5268 | 3 | SOUTH | YES | 44 | 23.1 | 44 | 0 | 1.0249 | 0.044 | 44
LCPCT2 | 0.001 | 5267 | 2 | SOUTH | YES | 46 | 23.1 | 46 | 0 | 1.0249 | 0.046 | 46
LCPCT1 | 0.001 | 5266 | 1 | SOUTH | YES | 45 | 23.1 | 45 | 0 | 1.0249 | 0.045 | 45
LCP4 | 0.001 | 5265 | 4 | SOUTH | YES | 95 | 25 | 95 | 0 | 1.0249 | 0.095 | 95
LCP3 | 0.001 | 5264 | 3 | SOUTH | YES | 58 | 20 | 58 | 0 | 1.0249 | 0.058 | 58
JTD2 | 0.001 | 5112 | 2 | SOUTH | YES | 406 | 80 | 406 | 0 | 1.0215
JTD1 | 0.001 | 5111 | 1 | SOUTH | YES | 403 | 80 | 403 | 0 | 1.0215
VHB3 | 0.001 | 5028 | 3 | SOUTH | YES | 397 | 60 | 397 | 0 | 1.0233 | 0.397 | 397
VHB2 | 0.001 | 5027 | 2 | SOUTH | YES | 220 | 40 | 220 | 0 | 1.0233 | 0.22 | 220
VHB1 | 0.001 | 5026 | 1 | SOUTH | YES | 206 | 40 | 206 | 0 | 1.0233 | 0.206 | 206
HECN3 | 0.001 | 8983 | 3 | SOUTH | YES | 169 | 0 | 169 | 0 | 1.0304 | 0.169 | 169
HECN2 | 0.001 | 8982 | 2 | SOUTH | YES | 148 | 0 | 148 | 0 | 1.0304 | 0.148 | 148
HECN1 | 0.001 | 8981 | 1 | SOUTH | YES | 148 | 0 | 148 | 0 | 1.0304 | 0.148 | 148
MVGN#3 | 0.001 | 8938 | 3 | SOUTH | YES | 257 | 0 | 257 | 0 | 1.0304 | 0.257 | 257
MVGN#2 | 0.001 | 8937 | 2 | SOUTH | YES | 205 | 0 | 205 | 0 | 1.0304 | 0.205 | 205
SLURR | 0.001 | 88241 | DC | SOUTH | YES | 0 | -150 | 150 |  | 1.03
FGNTS101 | 0.001 | 8934 | 2 | SOUTH | YES | 146 | 0 | 146 | 0 | 1.03 | 0.146 | 146
FGNTS001 | 0.001 | 8933 | 1 | SOUTH | YES | 142 | 0 | 142 | 0 | 1.03 | 0.142 | 142
ICPGN#3 | 0.001 | 8932 | 3 | SOUTH | YES | 127 | 0 | 127 | 0 | 1.03 | 0.127 | 127
REYSHR_G | 0.001 | 80223 | 1 | SOUTH | YES | 12 | 0 | 12 | 0 | 1.032
ICPGN#2 | 0.001 | 8931 | 2 | SOUTH | YES | 150 | 0 | 150 | 0 | 1.03 | 0.15 | 150
ICPGN#1 | 0.001 | 8930 | 1 | SOUTH | YES | 149 | 0 | 149 | 0 | 1.03 | 0.149 | 149
LGEGN#3 | 0.001 | 8928 | 3 | SOUTH | YES | 91 | 0 | 100 | 0 | 1.03 | 0.091 | 91
LGEGN#2 | 0.001 | 8927 | 2 | SOUTH | YES | 153 | 0 | 153 | 0 | 1.03 | 0.153 | 153
LGEGN#1 | 0.001 | 8926 | 1 | SOUTH | YES | 158 | 0 | 158 | 0 | 1.03 | 0.158 | 158
CNOPGT2 | 0.001 | 8561 | 2 | SOUTH | YES | 165 | 0 | 165 | 0 | 1.03 | 0.165 | 165
CNOPGT1 | 0.001 | 8560 | 1 | SOUTH | YES | 164 | 0 | 164 | 0 | 1.03 | 0.164 | 164
CEL_B_1 | 0.001 | 8517 | 1 | SOUTH | YES | 29 | 0 | 29 | 0 | 1.02 | 0.029 | 29
BEEVILLE | 0.001 | 88198 | 1 | SOUTH | YES | 0 | 0 | 0 | 0 | 1.0068 | 0 | 0
VAL_2 | 0.001 | 8507 | 2 | SOUTH | YES | 25 | 0 | 25 | 0 | 1.005 | 0.025 | 25
FGNTS201 | 0.001 | 8935 | 3 | SOUTH | YES | 172 | 0 | 172 | 0 | 1.03 | 0.172 | 172
KOCHREF2 | 0.001 | 8461 | 1 | SOUTH | YES | 38 | 0 | 38 | 0 | 1.014 | 0.038 | 38
DAV_2 | 0.001 | 8460 | 2 | SOUTH | YES | 340 | 50 | 340 | 0 | 1.0223 | 0.34 | 340
DAV_1 | 0.001 | 8459 | 1 | SOUTH | YES | 339 | 50 | 339 | 0 | 1.0223 | 0.339 | 339
MVGN#1 | 0.001 | 8936 | 1 | SOUTH | YES | 210 | 0 | 210 | 0 | 1.0304 | 0.21 | 210
COSW_1 | 0.001 | 8456 | 1 | SOUTH | YES | 20 | 0 | 20 | 0 | 1.027 | 0.02 | 20
CLO_1 | 0.001 | 8161 | 1 | SOUTH | YES | 633 | 200 | 633 | 0 | 1.03
FALCONHYDRO1 | 0.002 | 8048 | 1 | SOUTH | YES | 3 | 0 | 12 | 0 | 1.02 | 0.006 | 3
FALFURRI | 0.002 | 88508 | 1 | SOUTH | YES | 0 | 0 | 0 | 0 | 1.01 | 0 | 0
FALCONHYDRO3 | 0.002 | 5729 | 3 | SOUTH | YES | 2.8 | 0 | 11 | 0 | 1.02 | 0.0056 | 2.8
FALCONHYDRO2 | 0.002 | 5728 | 2 | SOUTH | YES | 3 | 0 | 12 | 0 | 1.02 | 0.006 | 3
L_MARBFA1_2Y | 0.003 | 7029 | 2 | SOUTH | YES | 13 | 0 | 18 |  | 1 | 0.039 | 13
L_MARBFA1_1Y | 0.003 | 7028 | 1 | SOUTH | YES | 0 | 0 | 18 |  | 1 | 0 | 0
ZAPATA | 0.003 | 88299 | 1 | SOUTH | YES | 0 | 0 | 0 | 0 | 1.024 | 0 | 0
L_WIRTZ_1G2Y | 0.004 | 7036 | 2 | SOUTH | YES | 18 | 0 | 30 |  | 1 | 0.072 | 18
L_WIRTZ_1G1Y | 0.004 | 7035 | 1 | SOUTH | YES | 0 | 0 | 29 |  | 1 | 0 | 0
L_BUCHAN1_3Y | 0.004 | 7024 | 3 | SOUTH | YES | 11 | 0 | 15 |  | 1 | 0.044 | 11
L_BUCHAN1_2Y | 0.004 | 7023 | 2 | SOUTH | YES | 0 | 0 | 18 |  | 1 | 0 | 0
L_BUCHAN1_1Y | 0.004 | 7022 | 1 | SOUTH | YES | 14 | 0 | 18 |  | 1 | 0.056 | 14
L_FERGUS1_1Y | 0.004 | 7000 | 1 | SOUTH | YES | 399 | 65 | 421 | 0 | 1.015 | 1.596 | 399
PEARSALLGEN3 | 0.004 | 5892 | 1 | SOUTH | YES | 6.2 | 6 | 23 | 0 | 1.01 | 0.0248 | 6.2
PEARSALLGEN2 | 0.004 | 5891 | 1 | SOUTH | YES | 6.2 | 6 | 24 | 0 | 1.01 | 0.0248 | 6.2
PEARSALLGEN1 | 0.004 | 5890 | 1 | SOUTH | YES | 6.2 | 6 | 24 | 0 | 1.01 | 0.0248 | 6.2
CIDINDUS | 0.004 | 86105 | 1 | SOUTH | YES | 0 | -500 | 500 | 0 | 1.01
LAR | 0.004 | 80012 | F | SOUTH | YES | 0 | 0 | 0 | 0 | 1.023 | 0 | 0
LAR_3 | 0.004 | 8288 | 3 | SOUTH | YES | 78.8 | 25 | 105 |  | 1.023 | 0.3152 | 78.8
LAR_2 | 0.004 | 8287 | 2 | SOUTH | YES | 9 | 9 | 32 |  | 1.023 | 0.036 | 9
LAR_1 | 0.004 | 8285 | 1 | SOUTH | YES | 16 | 9 | 32 | 0 | 1.038 | 0.064 | 16
L_INKSDA1_1Y | 0.006 | 7026 | 1 | SOUTH | YES | 10 | 0 | 14 |  | 1 | 0.06 | 10
SLSTR1PP_1G | 0.009 | 1643 | 1 | NORTH | YES | 6 | 0 | 60 | 0 | 1.022 | 0.054 | 6
EPLVT1 | 0.016 | 80010 | F | SOUTH | YES | 0 | 0 | 0 | 0 | 1.0376 | 0 | 0
ELPS | 0.018 | 8262 | 1 | SOUTH | YES | 6 | 6 | 6 | 0 | 1.039 | 0.108 | 6
AMISTADHDRO2 | 0.024 | 8033 | 2 | SOUTH | YES | 13 | 13 | 25 | 0 | 1.035 | 0.312 | 13
AMISTADHDRO1 | 0.024 | 8032 | 1 | SOUTH | YES | 16.5 | 13 | 33 | 0 | 1.035 | 0.396 | 16.5
HAMILTON | 0.024 | 88253 | 1 | SOUTH | YES | 0 | 0 | 0 | 0 | 1.04 | 0 | 0
SWETWATR_4G | 0.049 | 1419 | 4 | WEST | YES | 61 | 36 | 61 | 0 | 1.039 | 2.989 | 61
SWETWATR_3G | 0.049 | 1418 | 3 | WEST | YES | 68 | 36 | 68 | 0 | 1.039 | 3.332 | 68
SWETWATR_2G | 0.049 | 1417 | 2 | WEST | YES | 72 | 36 | 72 | 0 | 1.039 | 3.528 | 72
SWETWATR_1G | 0.049 | 1416 | 1 | WEST | YES | 30 | 18 | 30 | 0 | 1.039 | 1.47 | 30
ROSCOEWI_5 | 0.059 | 1057 | 1 | WEST | YES | 12.6 | 0 | 126.5 |  | 0.99 | 0.7434 | 12.6
ROSCOEW_5 | 0.059 | 1049 | 1 | WEST | YES | 20.9 | 0 | 209 |  | 0.99 | 1.2331 | 20.9
FRNDDRCS | 0.065 | 60202 | SC | WEST | YES | 0 | 0 | 0 | 0 | 1.0259 | 0 | 0
DSKY1 | 0.068 | 60018 | 1 | WEST | YES | 12.6 | 0 | 84 | 0 | 1.032 | 0.8568 | 12.6
ORNNWP1 | 0.068 | 60017 | 1 | WEST | YES | 12 | 0 | 80 |  | 1.027 | 0.816 | 12
DSKY2 | 0.068 | 60000 | 1 | WEST | YES | 11.5 | 0 | 76.5 |  | 1.039 | 0.782 | 11.5
SWMESA | 0.069 | 6016 | 1 | WEST | YES | 11.2 | 0 | 75 |  | 1.03 | 0.7728 | 11.2
TNWDWRDU2_8 | 0.069 | 38332 | 1 | WEST | YES | 12 | 0 | 80 |  | 1.0232 | 0.828 | 12
RIO_DRCS | 0.069 | 60201 | SC | WEST | YES | 0 | 0 | 0 | 0 | 1.04 | 0 | 0
KM NWP | 0.069 | 60019 | 1 | WEST | YES | 12 | 0 | 80 |  | 1.03 | 0.828 | 12
WDWDU1 | 0.069 | 60016 | 1 | WEST | YES | 12 | 0 | 80 |  | 1.033 | 0.828 | 12
KM SWP | 0.069 | 60007 | 1 | WEST | YES | 12 | 0 | 80 |  | 1.03 | 0.828 | 12
KM SEP | 0.069 | 60005 | 1 | WEST | YES | 6 | 0 | 40 |  | 1.035 | 0.414 | 6
KM NEP | 0.069 | 60003 | 1 | WEST | YES | 12 | 0 | 80 |  | 1.03 | 0.828 | 12
LONGSHORT_5 | 0.07 | 1058 | 1 | NORTH | YES | 15 | 0 | 149 |  | 0.95 | 1.05 | 15
CALENG3G_3G | 0.07 | 1047 | 3 | WEST | YES | 69 | 27 | 69 | 0 | 1.017 | 4.83 | 69
CALENG2G_2G | 0.07 | 1046 | 2 | WEST | YES | 74 | 27 | 74 | 0 | 1.017 | 5.18 | 74
CALENG1G_1G | 0.07 | 1045 | 1 | WEST | YES | 73 | 27 | 73 | 0 | 1.017 | 5.11 | 73
TIEHVSG_2G | 0.07 | 11025 | 1 | WEST | YES | 211 | 63 | 211 | 0 | 1.017 | 14.77 | 211
TIEHVCG_4G | 0.07 | 11024 | 1 | WEST | YES | 149 | 103 | 149 | 0 | 1.017 | 10.43 | 149
TIEHVCG_3G | 0.07 | 11023 | 1 | WEST | YES | 132 | 103 | 132 | 0 | 1.017 | 9.24 | 132
TIEHVCG_2G | 0.07 | 11022 | 1 | WEST | YES | 132 | 103 | 132 | 0 | 1.017 | 9.24 | 132
TIEHVCG_1G | 0.07 | 11021 | 1 | WEST | YES | 145 | 103 | 145 | 0 | 1.017 | 10.15 | 145
TIEHVSG_1G | 0.07 | 11020 | 1 | WEST | YES | 211 | 63 | 211 | 0 | 1.017 | 14.77 | 211
NAV6ST | 0.07 | 11014 | 1 | WEST | YES | 115 | 40 | 115 | 0 | 1.017 | 8.05 | 115
NAV5CT | 0.07 | 11013 | 1 | WEST | YES | 80 | 18 | 80 | 0 | 1.017 | 5.6 | 80
NAV4CT | 0.07 | 11012 | 1 | WEST | YES | 80 | 18 | 80 | 0 | 1.017 | 5.6 | 80
NAV3ST | 0.07 | 11011 | 1 | WEST | YES | 115 | 40 | 115 | 0 | 1.017 | 8.05 | 115
NAV2CT | 0.07 | 11009 | 1 | WEST | YES | 80 | 18 | 80 | 0 | 1.017 | 5.6 | 80
NAV1CT | 0.07 | 11001 | 1 | WEST | YES | 80 | 18 | 80 | 0 | 1.017 | 5.6 | 80
L_DELAWA1_1Y | 0.071 | 7038 | 2 | WEST | YES | 4.5 | 0 | 30 | 0 | 1 | 0.3195 | 4.5
L_DELAWA1_1Y | 0.071 | 7038 | 1 | WEST | YES | 5.2 | 0 | 35 | 0 | 1 | 0.3692 | 5.2
PB6GEN_7G | 0.071 | 1008 | 6 | WEST | YES | 515 | 130 | 515 | 0 | 1.022 | 36.565 | 515
PB5GEN_6G | 0.071 | 1007 | 5 | WEST | YES | 115 | 40 | 115 | 0 | 1.022 | 8.165 | 115
PBCTEGE_5G | 0.071 | 1006 | E | WEST | YES | 65 | 65 | 68 | 0 | 1.022 | 4.615 | 65
PBCTDGE_4G | 0.071 | 1005 | D | WEST | YES | 65 | 65 | 65 | 0 | 1.022 | 4.615 | 65
PBCTCGE_3G | 0.071 | 1004 | C | WEST | YES | 62 | 62 | 66 | 0 | 1.022 | 4.402 | 62
PBCTBGE_2G | 0.071 | 1003 | B | WEST | YES | 65 | 65 | 66 | 0 | 1.022 | 4.615 | 65
PBCTAGE_1G | 0.071 | 1002 | A | WEST | YES | 64 | 64 | 65 | 0 | 1.022 | 4.544 | 64
L_GASCCR1_1N | 0.072 | 76031 | 1 | WEST | YES | 15 | 0 | 150 | 0 | 1 | 1.08 | 15
MCDDONAL_8 | 0.073 | 1333 | 1 | WEST | YES | 21.4 | 0 | 214.2 | 0 | 1.01 | 1.5622 | 21.4
OCOTILLO_1G | 0.073 | 1328 | 1 | WEST | YES | 5.8 | 0 | 58 |  | 0.99 | 0.4234 | 5.8
STANTONW_8 | 0.073 | 1326 | 1 | WEST | YES | 10.1 | 0 | 100.5 | 0 | 1.01 | 0.7373 | 10.1
L_DIVIDE1_1N | 0.073 | 76091 | 1 | WEST | YES | 26.5 | 0 | 375 | 0 | 1 | 1.9345 | 26.5
MRGNFG_6G | 0.074 | 1044 | F | WEST | YES | 66 | 66 | 66 |  | 0.99 | 4.884 | 66
MRGNEG_5G | 0.074 | 1043 | E | WEST | YES | 68 | 68 | 68 |  | 0.99 | 5.032 | 68
MRGNDG_4G | 0.074 | 1042 | D | WEST | YES | 70 | 69 | 70 |  | 0.99 | 5.18 | 70
MRGNCG_3G | 0.074 | 1041 | C | WEST | YES | 70 | 69 | 70 |  | 0.99 | 5.18 | 70
MRGNBG_2G | 0.074 | 1040 | B | WEST | YES | 71 | 70 | 71 |  | 0.99 | 5.254 | 71
MRGNAG_1G | 0.074 | 1039 | A | WEST | YES | 69 | 69 | 69 |  | 0.99 | 5.106 | 69
MORGAN5G_5G | 0.074 | 1037 | 5 | WEST | YES | 137 | 40 | 137 |  | 0.99 | 10.138 | 137
BSP_1 | 0.075 | 1320 | 1 | WEST | YES | 25.8 | 2.9 | 25.8 |  | 1
AIRTRICITY_8 | 0.075 | 1170 | 1 | WEST | YES | 18 | 0 | 180 | 0 | 1.01 | 1.35 | 18
NWPWRG1_1G | 0.075 | 1350 | 1 | WEST | YES | 3.4 | 0 | 34.3 |  | 1.02 | 0.255 | 3.4
WESTXWIN_1G | 0.075 | 1349 | 1 | WEST | YES | 0.7 | 0 | 6.6 |  | 1.02 | 0.0525 | 0.7
SNYDERW1A | 0.079 | 6637 | 1 | WEST | YES | 6.3 | 0 | 63 | 0 | 1.025 | 0.4977 | 6.3
SCURRYCW_1G | 0.08 | 1068 | 1 | WEST | YES | 14.1 | 0 | 141 |  | 1.01 | 1.128 | 14.1
KINDERMG_3G | 0.081 | 1071 | 1 | WEST | YES | 45.7 | 12 | 45.7 | 0 | 1.01
KINDERMG_2G | 0.081 | 1070 | 1 | WEST | YES | 45.7 | 12 | 45.7 | 0 | 1.01
KINDERMG_1G | 0.081 | 1069 | 1 | WEST | YES | 25 | 5 | 25 | 0 | 1.01
CIELOGEN_2G | 0.081 | 1062 | 1 | WEST | YES | 6.1 | 0 | 61 |  | 1 | 0.4941 | 6.1
CIELOGEN_1G | 0.081 | 1061 | 1 | WEST | YES | 9.9 | 0 | 99 |  | 1 | 0.8019 | 9.9
RDCNYNG1 | 0.085 | 36998 | 1 | WEST | YES | 8.4 | 0 | 84 | 0 | 1.01 | 0.714 | 8.4
MESQUITW_2G | 0.087 | 1438 | 1 | WEST | YES | 23.6 | 0 | 236 |  | 1.01 | 2.0532 | 23.6
MESQUITW_1G | 0.087 | 1437 | 1 | WEST | YES | 40 | 0 | 400 | 0 | 1.023 | 3.48 | 40
AEPWIND_8 | 0.093 | 1354 | 1 | WEST | YES | 15.2 | 0 | 101.2 |  | 1.01 | 1.4136 | 15.2
TRENTIPP_8 | 0.093 | 1343 | 1 | WEST | YES | 22.5 | 0 | 150 |  | 1.014 | 2.0925 | 22.5
L_SWEETW1_4N | 0.098 | 71060 | 1 | WEST | YES | 15.7 | 0 | 105 | 0 | 1 | 1.5386 | 15.7
L_SWEETW1_3N | 0.098 | 71059 | 1 | WEST | YES | 17.8 | 0 | 119 | 0 | 1 | 1.7444 | 17.8
L_SWEETW1_2N | 0.098 | 71057 | 1 | WEST | YES | 20.3 | 0 | 135 | 0 | 1 | 1.9894 | 20.3
L_SWEETW1_1N | 0.098 | 71054 | 1 | WEST | YES | 16.1 | 0 | 107.5 | 0 | 1 | 1.5778 | 16.1
L_BITTCR1_1N | 0.098 | 71051 | 1 | WEST | YES | 5.6 | 0 | 37.5 |  | 1.01 | 0.5488 | 5.6
CALHN_G1 | 0.103 | 60057 | 1 | WEST | YES | 17.1 | 0 | 114 | 0 | 1.042 | 1.7613 | 17.1
HORSH4 | 0.105 | 60072 | 1 | WEST | YES | 17.2 | 0 | 115 | 0 | 1.025 | 1.806 | 17.2
HORSH3 | 0.105 | 60070 | 1 | WEST | YES | 33.6 | 0 | 224 | 0 | 1.025 | 3.528 | 33.6
HORSH2 | 0.105 | 60068 | 1 | WEST | YES | 27.6 | 0 | 184 | 0 | 1.025 | 2.898 | 27.6
HORSH1 | 0.105 | 60066 | 1 | WEST | YES | 33.3 | 0 | 222 | 0 | 1.005 | 3.4965 | 33.3
LOUIS1A | 0.105 | 60063 | 1 | WEST | YES | 25.5 | 0 | 170.2 | 0 | 1.02 | 2.6775 | 25.5
CIRELLO | 0.105 | 60060 | 1 | WEST | YES | 35 | 0 | 233 | 0 | 1 | 3.675 | 35
BUFGGEN | 0.105 | 60058 | 1 | WEST | YES | 18 | 0 | 120 |  | 1 | 1.89 | 18
WHRLWIND1A | 0.154 | 60081 | 1 | WEST | YES | 6 | 0 | 60 | 0 | 1.03 | 0.924 | 6
WILDHRS11A | 0.181 | 60052 | 1 | WEST | YES | 12.6 | 0 | 126.5 | 0 | 1.005 | 2.2806 | 12.6
OKLAUN1G | 0.55 | 6752 | 1 | WEST | YES | 629 | 175 | 629 | 0 | 1.035
OKLA7A | 0.55 | 6100 | 1 | WEST | YES | 50 | -220 | 220 | 0 | 1.035 | 27.5 | 50

## Gv
Generator Sensitivities
Name of Bus | P Sensitivity of Bus | Number of Bus | ID | Area Name of Gen | AGC | Gen MW | Min MW | Max MW | V Sensitivity of Bus | Set Volt
MRSSHPRD | -0.139 | 344 | 1 | WEST | YES | 12 | 0 | 12 |  | 1.03 | -1.668 | 12
MRSSHPRD01 | -0.139 | 345 | 2 | WEST | YES | 12 | 0 | 12 |  | 1.03 | -1.668 | 12 | HOUSTON | -13.8253
RWMILLER05 | -0.125 | 336 | 5 | NORTH | YES | 101 | 0 | 101 | 0 | 1.04 | -12.625 | 101 | NORTH | -128.3018
RWMILLER03 | -0.125 | 334 | 3 | NORTH | YES | 156 | 65 | 208 | 0 | 1.04 | -19.5 | 156 | SOUTH | 0.4074
RWMILLER01 | -0.125 | 332 | 1 | NORTH | YES | 75 | 18.5 | 75 | 0 | 1.04 | -9.375 | 75 | WEST | 179.7601
RWMILLER02 | -0.125 | 333 | 2 | NORTH | YES | 119 | 37 | 119 | 0 | 1.04 | -14.875 | 119
RWMILLER04 | -0.125 | 335 | 4 | NORTH | YES | 102 | 0 | 102 | 0 | 1.04 | -12.75 | 102
NTHTEXAS01 | -0.106 | 503 | 1 | NORTH | YES | 5 | 5 | 18 | 0 | 1.015 | -0.53 | 5 | HOUSTON | 13825.3008
NTHTEXAS03 | -0.106 | 505 | 3 | NORTH | YES | 15 | 15 | 38 | 0 | 1.015 | -1.59 | 15 | NORTH | 19200.9004
NTHTEXAS02 | -0.106 | 504 | 2 | NORTH | YES | 5 | 5 | 18 | 0 | 1.015 | -0.53 | 5 | SOUTH | 13890.7002
JCKCNTY803 | -0.058 | 582 | 3 | NORTH | YES | 147 | 0 | 147 | 0 | 1.022 | -8.526 | 147 | WEST | 4928.9004
JCKCNTY801 | -0.058 | 580 | 1 | NORTH | YES | 288 | 0 | 288 | 0 | 1.022 | -16.704 | 288
JCKCNTY802 | -0.058 | 581 | 2 | NORTH | YES | 147 | 0 | 147 | 0 | 1.022 | -8.526 | 147
EAGLEMNT_3G | -0.012 | 1863 | MB | NORTH | YES | 0 | 50 | 378 |  | 1.033 | 0 | 0 | HOUSTON | -0.001
EAGLEMNT_1G | -0.012 | 1861 | MB | NORTH | YES | 0 | 30 | 112 |  | 1.033 | 0 | 0 | NORTH | -0.0066821
EAGLEMNT_2G | -0.012 | 1862 | MB | NORTH | YES | 0 | 40 | 100 |  | 1.033 | 0 | 0 | SOUTH | 2.9329e-05
JNSNCNTY802 | -0.01 | 366 | 1 | NORTH | YES | 168 | 20 | 168 | 0 | 1.02 | -1.68 | 168 | WEST | 0.036471
JNSNCNTY802 | -0.01 | 367 | 2 | NORTH | YES | 90 | 20 | 90 | 0 | 1.02 | -0.9 | 90
DECRDOVA_4G | -0.009 | 1894 | C | NORTH | YES | 65 | 65 | 70 | 0 | 1.029 | -0.585 | 65
WHITNYDM02 | -0.009 | 245 | 2 | NORTH | YES | 15 | 0 | 15 | 0 | 1.035 | -0.135 | 15 | N to H | -0.0056821
DECRDOVA_2G | -0.009 | 1892 | A | NORTH | YES | 65 | 65 | 71 | 0 | 1.029 | -0.585 | 65 | N to S | -0.0067114
WHITNYDM01 | -0.009 | 244 | 1 | NORTH | YES | 15 | 0 | 15 | 0 | 1.035 | -0.135 | 15 | W to N | 0.043153
DECRDOVA_5G | -0.009 | 1895 | D | NORTH | YES | 65 | 65 | 70 | 0 | 1.029 | -0.585 | 65 |  | 0.0067114
DECRDOVA_3G | -0.009 | 1893 | B | NORTH | YES | 65 | 65 | 70 | 0 | 1.029 | -0.585 | 65 |  | -0.043153
BOSQUESW803 | -0.005 | 251 | 2 | NORTH | YES | 144 | 0 | 144 | 0 | 1.032 | -0.72 | 144
BOSQUESW804 | -0.005 | 253 | 2 | NORTH | YES | 83 | 0 | 83 | 0 | 1.032 | -0.415 | 83
HANDLEY_4G | -0.003 | 1948 | 4 | NORTH | YES | 217.5 | 150 | 435 | 0 | 1.022 | -0.6525 | 217.5
HANDLEY_2G | -0.003 | 1946 | MB | NORTH | YES | 0 | 30 | 68 |  | 1.003 | 0 | 0
BOSQUESW502 | -0.003 | 239 | 1 | NORTH | YES | 149 | 0 | 149 | 0 | 1.03 | -0.447 | 149
BOSQUESW501 | -0.003 | 247 | 2 | NORTH | YES | 151 | 0 | 151 | 0 | 1.03 | -0.453 | 151
HANDLEY_1G | -0.003 | 1945 | MB | NORTH | YES | 0 | 25 | 36 |  | 1.003 | 0 | 0
DENISNDM | -0.003 | 6948 | 2 | NORTH | YES | 40 | 5 | 40 | 0 | 1.015 | -0.12 | 40
DENISNDM | -0.003 | 6948 | 1 | NORTH | YES | 40 | 5 | 40 | 0 | 1.015 | -0.12 | 40
SPENCER_G5 | -0.002 | 924 | 1 | NORTH | YES | 52 | 20 | 64 | 0 | 1.03 | -0.104 | 52
NTHLK1_G | -0.002 | 2381 | 1 | NORTH | YES | 0 | 35 | 156 |  | 1.029 | 0 | 0
MTCK8_G | -0.002 | 2417 | 8 | NORTH | YES | 477 | 60 | 556 | 0 | 1.029 | -0.954 | 477
MTCK6_G | -0.002 | 2413 | 6 | NORTH | YES | 0 | 30 | 118 |  | 1.029 | 0 | 0
NTHLK3_G | -0.002 | 2383 | 3 | NORTH | YES | 247.4 | 50 | 329 | 0 | 1.029 | -0.4948 | 247.4
ENNSTRAC_1G | -0.002 | 12322 | 1 | NORTH | YES | 196 | 130 | 196 | 0 | 1.043 | -0.392 | 196
PEC_1G | -0.002 | 1675 | 1 | NORTH | YES | 80 | 35 | 80 | 0 | 1.022 | -0.16 | 80
KMICHICT4_G | -0.002 | 11694 | 4 | NORTH | YES | 136 | 80 | 136 | 0 | 1.029 | -0.272 | 136
KMICHICT1_G | -0.002 | 11691 | 1 | NORTH | YES | 142 | 80 | 142 | 0 | 1.029 | -0.284 | 142
DCEAST | -0.002 | 5925 | 1 | NORTH | YES | 400.3 | -600 | 600 | 0 | 1.025 | -0.8006 | 400.3
FPLEFR2B_G | -0.002 | 12422 | 2 | NORTH | YES | 160 | 72 | 160 | 0 | 1 | -0.32 | 160
FPLEFR1C_G | -0.002 | 12413 | 3 | NORTH | YES | 159 | 72 | 159 | 0 | 1 | -0.318 | 159
PEC_2G | -0.002 | 1676 | 2 | NORTH | YES | 84 | 35 | 84 | 0 | 1.022 | -0.168 | 84
HANDLEY_3G | -0.002 | 1947 | 3 | NORTH | YES | 353.4 | 100 | 392 | 0 | 1.03 | -0.7068 | 353.4
FPLEFR2S_G | -0.002 | 12424 | 4 | NORTH | YES | 412 | 191 | 412 | 0 | 1 | -0.824 | 412
MTCK3_G | -0.002 | 2419 | MB | NORTH | YES | 0 | 10 | 63 |  | 0.9667 | 0 | 0
THOUSE_2G | -0.002 | 3404 | 2 | NORTH | YES | 805 | 250 | 805 | 0 | 1.026 | -1.61 | 805
OLINGER_G2 | -0.002 | 843 | 1 | NORTH | YES | 86.7 | 25 | 105 | 0 | 1.03 | -0.1734 | 86.7
PEC_3G | -0.002 | 1677 | 3 | NORTH | YES | 91 | 35 | 91 | 0 | 1.022 | -0.182 | 91
MTCK2_G | -0.002 | 2418 | 2 | NORTH | YES | 0 | 10 | 23 |  | 0.9667 | 0 | 0
LAMARPWR_5G | -0.002 | 1682 | 5 | NORTH | YES | 163 | 67.7 | 163 | 0 | 1.031 | -0.326 | 163
LKHB2_G | -0.002 | 2452 | 2 | NORTH | YES | 514 | 80 | 514 | 0 | 1.029 | -1.028 | 514
KMICHIST6_G | -0.002 | 11696 | 6 | NORTH | YES | 303 | 60 | 303 | 0 | 1.029 | -0.606 | 303
LAMARPWR_3G | -0.002 | 1680 | 3 | NORTH | YES | 199 | 129.1 | 199 | 0 | 1.031 | -0.398 | 199
LKHB1_G | -0.002 | 2451 | 1 | NORTH | YES | 0 | 80 | 391 |  | 1.029 | 0 | 0
LAMARPWR_6G | -0.002 | 1683 | 6 | NORTH | YES | 199 | 129.1 | 199 | 0 | 1.031 | -0.398 | 199
OLINGER_G1 | -0.002 | 842 | 1 | NORTH | YES | 63.1 | 20 | 80 | 0 | 1.03 | -0.1262 | 63.1
ENNSTRAC_2G | -0.002 | 12323 | 2 | NORTH | YES | 116 | 100 | 116 | 0 | 1.043 | -0.232 | 116
FPLEFR2C_G | -0.002 | 12423 | 3 | NORTH | YES | 162 | 72 | 162 | 0 | 1 | -0.324 | 162
KMICHICT5_G | -0.002 | 11695 | 5 | NORTH | YES | 138 | 80 | 138 | 0 | 1.029 | -0.276 | 138
NTHLK2_G | -0.002 | 2382 | 2 | NORTH | YES | 0 | 35 | 181 |  | 1.029 | 0 | 0
FPLEFR1A_G | -0.002 | 12411 | 1 | NORTH | YES | 170 | 72 | 170 | 0 | 1 | -0.34 | 170
STEAM3 | -0.002 | 950 | 1 | NORTH | YES | 41 | 13 | 41 | 0 | 1.02 | -0.082 | 41
MTCK7_G | -0.002 | 2414 | 7 | NORTH | YES | 0 | 30 | 114 |  | 1.029 | 0 | 0
STEAM2 | -0.002 | 949 | 1 | NORTH | YES | 26 | 8 | 26 | 0 | 0.99 | -0.052 | 26
COLLIN_1G | -0.002 | 2371 | MB | NORTH | YES | 0 | 40 | 138 |  | 1.022 | 0 | 0
OLINGER_G4 | -0.002 | 845 | 1 | NORTH | YES | 59.1 | 0 | 76 | 0 | 1.03 | -0.1182 | 59.1
THOUSE_1G | -0.002 | 3403 | 1 | NORTH | YES | 563 | 200 | 563 | 0 | 1.026 | -1.126 | 563
LAKE_CRK1_G | -0.002 | 3416 | 1 | NORTH | YES | 35.4 | 33 | 75 | 0 | 1.043 | -0.0708 | 35.4
KMICHICT2_G | -0.002 | 11692 | 2 | NORTH | YES | 144 | 80 | 144 | 0 | 1.029 | -0.288 | 144
KMICHIST3_G | -0.002 | 11693 | 3 | NORTH | YES | 310 | 60 | 310 | 0 | 1.029 | -0.62 | 310
MOSES_2G | -0.002 | 1702 | 2 | NORTH | YES | 579 | 175 | 579 | 0 | 1.031
FPLEFR1S_G | -0.002 | 12414 | 4 | NORTH | YES | 414 | 191 | 414 | 0 | 1 | -0.828 | 414
MOSES_3G | -0.002 | 1703 | 3 | NORTH | YES | 808 | 463 | 808 | 0 | 1.031
VALLEY_3G | -0.002 | 1689 | 3 | NORTH | YES | 186.2 | 25 | 354 | 0 | 1.015 | -0.3724 | 186.2
STEAM1 | -0.002 | 948 | 1 | NORTH | YES | 0 | 12 | 20 |  | 1.02 | 0 | 0
FPLEFR1B_G | -0.002 | 12412 | 2 | NORTH | YES | 157 | 72 | 157 | 0 | 1 | -0.314 | 157
VALLEY_2G | -0.002 | 1688 | 2 | NORTH | YES | 527 | 90 | 527 | 0 | 1.036 | -1.054 | 527
VALLLEY_1G | -0.002 | 1687 | 1 | NORTH | YES | 140 | 15 | 175 | 0 | 1.036 | -0.28 | 140
SPENCER_G4 | -0.002 | 923 | 1 | NORTH | YES | 48 | 20 | 61 | 0 | 1.03 | -0.096 | 48
LAMARPWR_1G | -0.002 | 1678 | 1 | NORTH | YES | 154 | 67.7 | 154 | 0 | 1.031 | -0.308 | 154
NEWMAN_G5 | -0.002 | 837 | 1 | NORTH | YES | 0 | 15 | 37 |  | 1.01 | 0 | 0
LAMARPWR_4G | -0.002 | 1681 | 4 | NORTH | YES | 164 | 67.7 | 164 | 0 | 1.031 | -0.328 | 164
LAKE_CRK2_G | -0.002 | 3417 | 2 | NORTH | YES | 227 | 40 | 227 | 0 | 1.029 | -0.454 | 227
LAMARPWR_2G | -0.002 | 1679 | 2 | NORTH | YES | 155 | 67.7 | 155 | 0 | 1.031 | -0.31 | 155
HANDLEY_5G | -0.002 | 1949 | 5 | NORTH | YES | 0 | 150 | 435 |  | 1.03 | 0 | 0
TRINIDAD_6G | -0.002 | 3126 | 1 | NORTH | YES | 226 | 46 | 226 | 0 | 1 | -0.452 | 226
OLINGER_G3 | -0.002 | 844 | 1 | NORTH | YES | 118.3 | 45 | 148 | 0 | 1.03 | -0.2366 | 118.3
MOSES_1G | -0.002 | 1701 | 1 | NORTH | YES | 560 | 175 | 560 | 0 | 1.031
FPLEFR2A_G | -0.002 | 12421 | 1 | NORTH | YES | 170 | 72 | 170 | 0 | 1 | -0.34 | 170
DOW49000 | -0.001 | 49869 | 45 | HOUSTON | YES | 59 | 0 | 94 |  | 1
EXN942GT | -0.001 | 49829 | 11 | HOUSTON | YES | 20 | 5.4 | 21 | 0 | 1.0326 | -0.02 | 20
DOW39200 | -0.001 | 49863 | 35 | HOUSTON | YES | 55 | 0 | 88 | 0 | 1
WAP_GN7_7 | -0.001 | 48927 | 7 | HOUSTON | YES | 567 | 277 | 567 |  | 1.035
WAP_GN1_1 | -0.001 | 48921 | 1 | HOUSTON | YES | 124.5 | 37 | 166 | 0 | 1.0362 | -0.1245 | 124.5
THW_5556 | -0.001 | 48887 | F | HOUSTON | YES | 16.4 | 5 | 57 |  | 1.0319 | -0.0164 | 16.4
THW_5556 | -0.001 | 48887 | E | HOUSTON | YES | 16.6 | 5 | 58 |  | 1.0319 | -0.0166 | 16.6
MDLTHELP_4G | -0.001 | 1944 | 4 | NORTH | YES | 214 | 74 | 214 | 0 | 1.02 | -0.214 | 214
MDLTHELP_2G | -0.001 | 1942 | 2 | NORTH | YES | 215 | 74 | 215 | 0 | 1.02 | -0.215 | 215
TGATEWAY_3G | -0.001 | 13118 | 3 | NORTH | YES | 146 | 30 | 146 | 0 | 1.035 | -0.146 | 146
CALFREST_1G | -0.001 | 13131 | 1 | NORTH | YES | 152 | 40 | 152 | 0 | 1.035 | -0.152 | 152
CVC_GT4_8005 | -0.001 | 48815 | 4 | HOUSTON | YES | 165 | 91.8 | 165 | 0 | 1.0362 | -0.165 | 165
CVC_GT1_5035 | -0.001 | 48813 | 1 | HOUSTON | YES | 155 | 91.8 | 155 |  | 1.029 | -0.155 | 155
EXN_17GT | -0.001 | 49805 | 3 | HOUSTON | YES | 31 | 8.3 | 33 |  | 1.0326 | -0.031 | 31
CALFREST_5G | -0.001 | 13135 | 5 | NORTH | YES | 157 | 57 | 157 | 0 | 1.035 | -0.157 | 157
PSA_GN1_8165 | -0.001 | 48796 | 1 | HOUSTON | YES | 104 | 43.1 | 104 | 0 | 1.0362 | -0.104 | 104
CVC_ST5_5040 | -0.001 | 48814 | 1 | HOUSTON | YES | 133 | 91.8 | 133 |  | 1.029 | -0.133 | 133
ATKINS3 | -0.001 | 32886 | MB | NORTH | YES | 0 | 5 | 12 |  | 1 | 0 | 0
MDLTHELP_5G | -0.001 | 1937 | 5 | NORTH | YES | 225 | 74 | 225 | 0 | 1.02 | -0.225 | 225
MDLTHELP_6G | -0.001 | 1938 | 6 | NORTH | YES | 229 | 74 | 229 | 0 | 1.02 | -0.229 | 229
MDLTHELP_1G | -0.001 | 1941 | 1 | NORTH | YES | 215 | 74 | 215 | 0 | 1.02 | -0.215 | 215
THW_3132 | -0.001 | 48875 | A | HOUSTON | YES | 57 | 5 | 57 | 0 | 1.0435 | -0.057 | 57
MDLTHELP_3G | -0.001 | 1943 | 3 | NORTH | YES | 215 | 74 | 215 | 0 | 1.02 | -0.215 | 215
STRYKER_2G | -0.001 | 3108 | 2 | NORTH | YES | 484 | 75 | 484 | 0 | 1.029 | -0.484 | 484
THW_5152 | -0.001 | 48885 | B | HOUSTON | YES | 0 | 5 | 55 |  | 1.0319 | 0 | 0
PSG_GT3_8060 | -0.001 | 48742 | 1 | HOUSTON | YES | 164 | 50 | 164 | 0 | 1.0326 | -0.164 | 164
WAP_GN3_3 | -0.001 | 48923 | 3 | HOUSTON | YES | 226 | 93 | 226 |  | 1.0362 | -0.226 | 226
WAP_GN8_8 | -0.001 | 48928 | 8 | HOUSTON | YES | 603 | 275 | 603 |  | 1.035
EXN_16GT | -0.001 | 49804 | 2 | HOUSTON | YES | 32 | 8.3 | 34 |  | 1.0326 | -0.032 | 32
EXN944GT | -0.001 | 49831 | 13 | HOUSTON | YES | 33 | 5.4 | 35 | 0 | 1.0326 | -0.033 | 33
EXN_GT | -0.001 | 49837 | 4 | HOUSTON | YES | 81 | 21.3 | 86 | 0 | 1.0326 | -0.081 | 81
DOW38200 | -0.001 | 49859 | 33 | HOUSTON | YES | 28 | 0 | 45 | 0 | 1
DOW41000 | -0.001 | 49865 | 41 | HOUSTON | YES | 31 | 0 | 50 |  | 1
CBE_ST34 | -0.001 | 48736 | 1 | HOUSTON | YES | 103.5 | 0 | 103.5 | 0 | 1.029 | -0.1035 | 103.5
CBE_GT4 | -0.001 | 48735 | 1 | HOUSTON | YES | 86 | 0 | 86 | 0 | 1.029 | -0.086 | 86
DANSBY2 | -0.001 | 32884 | 1 | NORTH | YES | 46 | 2 | 46 | 0 | 1.015 | -0.046 | 46
SJS_GT1_GT1 | -0.001 | 48841 | 1 | HOUSTON | YES | 49 | 49 | 83 | 0 | 1.0362 | -0.049 | 49
SOL_GT1 | -0.001 | 48845 | 1 | HOUSTON | YES | 16.2 | 15.4 | 16.2 |  | 1.0326 | -0.0162 | 16.2
SHELLG3_3020 | -0.001 | 48822 | 2 | HOUSTON | YES | 30 | 0 | 30 |  | 1.029 | -0.03 | 30
CVC_GT2_5020 | -0.001 | 48812 | 2 | HOUSTON | YES | 159 | 91.8 | 159 |  | 1.029 | -0.159 | 159
FTR_GT3_5085 | -0.001 | 48673 | 3 | NORTH | YES | 158 | 0 | 158 | 0 | 1.0319 | -0.158 | 158
SHELLG3_3020 | -0.001 | 48822 | 1 | HOUSTON | YES | 39 | 0 | 39 |  | 1.029 | -0.039 | 39
ATKINS5 | -0.001 | 32891 | MB | NORTH | YES | 0 | 5 | 25 |  | 1.031 | 0 | 0
TAMUGEN1 | -0.001 | 32798 | 1 | NORTH | YES | 32 | 0 | 32 |  | 1.02 | -0.032 | 32
TNBPAMCG2_8 | -0.001 | 38612 | 2 | HOUSTON | YES | 150 | 0 | 150 | 0 | 1.0435 | -0.15 | 150
DPEC_GT25025 | -0.001 | 48642 | 2 | HOUSTON | YES | 156 | 98 | 156 | 0 | 1.0319 | -0.156 | 156
TNBPAMCG4_8 | -0.001 | 38614 | 4 | HOUSTON | YES | 96 | 0 | 96 | 0 | 1.0435 | -0.096 | 96
L_LOSTPI1_3Y | -0.001 | 7009 | 3 | SOUTH | YES | 173.9 | 72 | 184 | 0 | 1.015 | -0.1739 | 173.9
BTE_GT3_8045 | -0.001 | 48596 | 2 | HOUSTON | YES | 158 | 130 | 158 | 0 | 1.0261 | -0.158 | 158
L_LOSTPI1_1Y | -0.001 | 7007 | 1 | SOUTH | YES | 158.7 | 110 | 167 | 0 | 1.015 | -0.1587 | 158.7
THW_4344 | -0.001 | 48881 | G | HOUSTON | YES | 58 | 5 | 58 | 0 | 1.0435 | -0.058 | 58
CHE_GT2_5030 | -0.001 | 48591 | 2 | HOUSTON | YES | 173 | 50 | 173 |  | 1.029 | -0.173 | 173
CTL_GN1_8145 | -0.001 | 48564 | 4 | HOUSTON | YES | 55 | 12.9 | 55 |  | 1.0362 | -0.055 | 55
CVC_GT3_5045 | -0.001 | 48811 | 3 | HOUSTON | YES | 158 | 91.8 | 158 |  | 1.029 | -0.158 | 158
CTL_GT2_8130 | -0.001 | 48561 | 1 | HOUSTON | YES | 103 | 30.3 | 103 |  | 1.0362 | -0.103 | 103
CAL_ST1_8000 | -0.001 | 48552 | 2 | HOUSTON | YES | 65 | 0 | 65 | 0 | 1.0326 | -0.065 | 65
BYU_GT4_8065 | -0.001 | 48534 | 4 | HOUSTON | YES | 65 | 0 | 65 |  | 1.0362 | -0.065 | 65
BYU_GT3_8060 | -0.001 | 48533 | 3 | HOUSTON | YES | 67 | 0 | 67 |  | 1.0362 | -0.067 | 67
BYU_GT2_8055 | -0.001 | 48532 | 2 | HOUSTON | YES | 62 | 0 | 62 |  | 1.0362 | -0.062 | 62
PSA_GT5_8140 | -0.001 | 48795 | 5 | HOUSTON | YES | 64 | 20.3 | 64 | 0 | 1.0362 | -0.064 | 64
BVE_GT1_GT1 | -0.001 | 48521 | 1 | HOUSTON | YES | 172 | 0 | 172 |  | 1.035 | -0.172 | 172
TNDOWCGNGG8 | -0.001 | 39480 | 1 | HOUSTON | YES | 30 | 10 | 30 | 0 | 1.0437 | -0.03 | 30
TNSLCGN1__8 | -0.001 | 39190 | 1 | HOUSTON | YES | 30 | 10 | 30 |  | 1.025 | -0.03 | 30
APD_GT1_8005 | -0.001 | 48500 | 1 | HOUSTON | YES | 140 | 54.6 | 140 |  | 1.0362 | -0.14 | 140
STP_GN2___2 | -0.001 | 5912 | 2 | SOUTH | YES | 1282 | 1249 | 1282 | 0 | 1.0406
TNSCLP2___8 | -0.001 | 39770 | 1 | HOUSTON | YES | 117 | 20 | 117 | 0 | 1.04 | -0.117 | 117
TNTXCTY4CG8 | -0.001 | 38714 | 1 | HOUSTON | YES | 103 | 59 | 103 | 0 | 1.044 | -0.103 | 103
SRB_GT211035 | -0.001 | 48855 | B2 | HOUSTON | YES | 0 | 0 | 12 |  | 1.014 | 0 | 0
THW_ST3_ST_3 | -0.001 | 48873 | 3 | HOUSTON | YES | 110 | 19 | 110 | 0 | 1.0435 | -0.11 | 110
TNSCLP3___8 | -0.001 | 39790 | 1 | HOUSTON | YES | 111 | 20 | 111 | 0 | 1.027 | -0.111 | 111
SRB_GT211035 | -0.001 | 48855 | B1 | HOUSTON | YES | 0 | 0 | 17 |  | 1.014 | 0 | 0
TNBP_CGN2_8 | -0.001 | 38590 | 2 | HOUSTON | YES | 66 | 0 | 66 | 0 | 1.0435 | -0.066 | 66
THW_4142 | -0.001 | 48879 | E | HOUSTON | YES | 58 | 5 | 58 | 0 | 1.0435 | -0.058 | 58
SRB_GN4_4 | -0.001 | 48854 | 4 | HOUSTON | YES | 226 | 35 | 226 |  | 1.0326 | -0.226 | 226
TNTXCTY3CG8 | -0.001 | 38713 | 1 | HOUSTON | YES | 85 | 59 | 85 | 0 | 1.044 | -0.085 | 85
TNBP_CGN1_8 | -0.001 | 38580 | 1 | HOUSTON | YES | 60 | 0 | 60 | 0 | 1.0435 | -0.06 | 60
DANSBY14 | -0.001 | 32892 | 1 | NORTH | YES | 81 | 25 | 108 | 0 | 1.035 | -0.081 | 81
LPE_GT2_8075 | -0.001 | 48512 | 2 | HOUSTON | YES | 42 | 0 | 42 | 0 | 1.0362 | -0.042 | 42
ATKINS4 | -0.001 | 32890 | MB | NORTH | YES | 0 | 5 | 22 |  | 1.031 | 0 | 0
ATKINS7 | -0.001 | 32888 | 1 | NORTH | YES | 0 | 4 | 17 |  | 1.028 | 0 | 0
ATKINS6 | -0.001 | 32887 | MB | NORTH | YES | 0 | 12 | 51 |  | 1.028 | 0 | 0
TNBP_CGN3_8 | -0.001 | 38600 | 5 | HOUSTON | YES | 53 | 0 | 53 | 0 | 1.0435 | -0.053 | 53
TNBPAMCG1_8 | -0.001 | 38611 | 1 | HOUSTON | YES | 155 | 0 | 155 | 0 | 1.0435 | -0.155 | 155
TNBPAMCG3_8 | -0.001 | 38613 | 3 | HOUSTON | YES | 152 | 0 | 152 | 0 | 1.0435 | -0.152 | 152
TNBP_CGN4_8 | -0.001 | 38690 | 3 | HOUSTON | YES | 40 | 0 | 40 | 0 | 1.0435 | -0.04 | 40
TNTXCTY2CG8 | -0.001 | 38712 | 1 | HOUSTON | YES | 102 | 59 | 102 | 0 | 1.044 | -0.102 | 102
BBRN_1G | -0.001 | 3381 | 1 | NORTH | YES | 597 | 225 | 597 | 0 | 1.0345
TNDOWCGNSG8 | -0.001 | 39470 | 1 | HOUSTON | YES | 32 | 10 | 32 | 0 | 1.0437 | -0.032 | 32
STP_GN1___1 | -0.001 | 5911 | 1 | SOUTH | YES | 1282 | 1249 | 1282 | 0 | 1.0406
TNSCLP4___8 | -0.001 | 39775 | 1 | HOUSTON | YES | 115 | 20 | 115 | 0 | 1.04 | -0.115 | 115
TNTNPONE_18 | -0.001 | 39960 | 1 | NORTH | YES | 152 | 30 | 152 |  | 1.04
AK_GT1__8040 | -0.001 | 48510 | 1 | HOUSTON | YES | 34 | 8.1 | 34 |  | 1.029 | -0.034 | 34
LPE_GT1_8070 | -0.001 | 48511 | 1 | HOUSTON | YES | 42 | 0 | 42 | 0 | 1.0362 | -0.042 | 42
LPE_GT3_8080 | -0.001 | 48513 | 3 | HOUSTON | YES | 41 | 0 | 41 | 0 | 1.0362 | -0.041 | 41
TNSCLP1___8 | -0.001 | 39760 | 1 | HOUSTON | YES | 116 | 20 | 116 | 0 | 1.04 | -0.116 | 116
BSF_GT1_8070 | -0.001 | 48520 | 2 | HOUSTON | YES | 10 | 0 | 10 | 0 | 1.0326 | -0.01 | 10
BVE_ST1_GN1 | -0.001 | 48523 | 3 | HOUSTON | YES | 246 | 0 | 246 |  | 1.035 | -0.246 | 246
CALFREST_6G | -0.001 | 13136 | 6 | NORTH | YES | 176 | 40 | 176 | 0 | 1.035 | -0.176 | 176
BSF_GT1_8070 | -0.001 | 48520 | 1 | HOUSTON | YES | 72 | 0 | 72 | 0 | 1.0326 | -0.072 | 72
CALFREST_4G | -0.001 | 13134 | 4 | NORTH | YES | 156 | 40 | 156 | 0 | 1.035 | -0.156 | 156
CTL_GT3_8135 | -0.001 | 48562 | 2 | HOUSTON | YES | 91 | 30.3 | 91 |  | 1.0362 | -0.091 | 91
CTL_GN2_8155 | -0.001 | 48565 | 5 | HOUSTON | YES | 11 | 3.4 | 11 |  | 1.0362 | -0.011 | 11
MARTLAKE_3G | -0.001 | 3099 | 3 | NORTH | YES | 804 | 500 | 804 | 0 | 1.031
CHE_GT1_8015 | -0.001 | 48593 | 1 | HOUSTON | YES | 173 | 50 | 173 | 0 | 1.0362 | -0.173 | 173
EXN938GT | -0.001 | 49826 | 5 | HOUSTON | YES | 43 | 9.2 | 45.9 | 0 | 1.0326 | -0.043 | 43
CALFREST_3G | -0.001 | 13133 | 3 | NORTH | YES | 174 | 40 | 174 | 0 | 1.035 | -0.174 | 174
L_LOSTPI1_2Y | -0.001 | 7008 | 2 | SOUTH | YES | 157.7 | 107 | 164 | 0 | 1.015 | -0.1577 | 157.7
DIB_GT2_8075 | -0.001 | 48612 | 2 | HOUSTON | YES | 65 | 0 | 65 | 0 | 1.0326 | -0.065 | 65
DIB_GT3_8090 | -0.001 | 48614 | 4 | HOUSTON | YES | 77.2 | 15 | 77.2 | 0 | 1.0326 | -0.0772 | 77.2
CALFREST_2G | -0.001 | 13132 | 2 | NORTH | YES | 155 | 57 | 155 | 0 | 1.035 | -0.155 | 155
LPE_GT4_8085 | -0.001 | 48514 | 4 | HOUSTON | YES | 41 | 0 | 41 | 0 | 1.0362 | -0.041 | 41
EP_1_2 | -0.001 | 48651 | 1 | HOUSTON | YES | 5 | 0 | 5 | 0 | 1.0362 | -0.005 | 5
TNTNPONE_28 | -0.001 | 39970 | 1 | NORTH | YES | 154 | 30 | 154 |  | 1.04
TGATEWAY_4G | -0.001 | 13119 | 4 | NORTH | YES | 399 | 65 | 399 | 0 | 1.035 | -0.399 | 399
EXN941GT | -0.001 | 49828 | 10 | HOUSTON | YES | 19 | 5.4 | 20 | 0 | 1.0326 | -0.019 | 19
TGATEWAY_2G | -0.001 | 13117 | 2 | NORTH | YES | 128 | 30 | 128 | 0 | 1.035 | -0.128 | 128
BYU_GT1_8075 | -0.001 | 48531 | 1 | HOUSTON | YES | 65 | 0 | 65 |  | 1.0362 | -0.065 | 65
TGATEWAY_1G | -0.001 | 13116 | 1 | NORTH | YES | 149 | 30 | 149 | 0 | 1.035 | -0.149 | 149
LEG_2___2 | -0.001 | 48722 | 2 | NORTH | YES | 853 | 357 | 853 | 0 | 1.0348
CBE_GT1 | -0.001 | 48731 | 1 | HOUSTON | YES | 86 | 0 | 86 | 0 | 1.029 | -0.086 | 86
SJS_GT2_GT2 | -0.001 | 48842 | 2 | HOUSTON | YES | 49 | 49 | 81 | 0 | 1.0362 | -0.049 | 49
WAP_GN2_2 | -0.001 | 48922 | 2 | HOUSTON | YES | 122.2 | 37 | 163 | 0 | 1.0362 | -0.1222 | 122.2
PSG_GN2_8050 | -0.001 | 48740 | 1 | HOUSTON | YES | 178 | 60 | 178 | 0 | 1.0326 | -0.178 | 178
PR_GT1__9040 | -0.001 | 48761 | 1 | HOUSTON | YES | 35 | 0 | 35 | 0 | 1 | -0.035 | 35
SHELLG2 | -0.001 | 48821 | 2 | HOUSTON | YES | 72 | 34.5 | 72 |  | 1.029 | -0.072 | 72
SRB_GN3_3 | -0.001 | 48853 | 3 | HOUSTON | YES | 220 | 35 | 220 |  | 1.0326 | -0.22 | 220
PSA_GT4_8145 | -0.001 | 48794 | 4 | HOUSTON | YES | 66 | 20.3 | 66 | 0 | 1.0362 | -0.066 | 66
CAL_GT1_8045 | -0.001 | 48551 | 1 | HOUSTON | YES | 152 | 0 | 152 | 0 | 1.0326 | -0.152 | 152
SHELLG1_3015 | -0.001 | 48820 | 1 | HOUSTON | YES | 71 | 34.5 | 71 |  | 1.029 | -0.071 | 71
BVE_GT2_5035 | -0.001 | 48522 | 2 | HOUSTON | YES | 170 | 0 | 170 |  | 1.035 | -0.17 | 170
CBY_GN2_2 | -0.001 | 48582 | 2 | HOUSTON | YES | 751 | 110 | 751 | 0 | 1.0435 | -0.751 | 751
DOW38100 | -0.001 | 49858 | 31 | HOUSTON | YES | 45 | 0 | 71.4 |  | 1
THW_4344 | -0.001 | 48881 | H | HOUSTON | YES | 58 | 5 | 58 | 0 | 1.0435 | -0.058 | 58
CBY_GN1_1 | -0.001 | 48581 | 1 | HOUSTON | YES | 748 | 108 | 748 | 0 | 1.0435 | -0.748 | 748
SRB_GN1_1 | -0.001 | 48851 | 1 | HOUSTON | YES | 176 | 26 | 176 | 0 | 1.0217 | -0.176 | 176
DOW38300 | -0.001 | 49860 | 32 | HOUSTON | YES | 63 | 0 | 101 |  | 1
DOW17000 | -0.001 | 49851 | 37 | HOUSTON | YES | 39 | 0 | 62 | 0 | 1
BTE_GT2_8075 | -0.001 | 48595 | 1 | HOUSTON | YES | 163 | 130 | 163 | 0 | 1.0261 | -0.163 | 163
EXN_14GT | -0.001 | 49838 | 14 | HOUSTON | YES | 140 | 0 | 148 |  | 1.0326 | -0.14 | 140
CHE_GN4_8025 | -0.001 | 48594 | 4 | HOUSTON | YES | 142 | 60 | 142 | 0 | 1.0362 | -0.142 | 142
DOW63000 | -0.001 | 49872 | 63 | HOUSTON | YES | 45 | 0 | 72 | 0 | 1
DOW61000 | -0.001 | 49870 | 61 | HOUSTON | YES | 44 | 0 | 70 | 0 | 1
DOW39100 | -0.001 | 49862 | 36 | HOUSTON | YES | 54 | 0 | 86 | 0 | 1
THW_5354 | -0.001 | 48886 | D | HOUSTON | YES | 16.6 | 5 | 58 |  | 1.0319 | -0.0166 | 16.6
DIB_GT1_8080 | -0.001 | 48611 | 1 | HOUSTON | YES | 64 | 0 | 64 | 0 | 1.0326 | -0.064 | 64
DIB_ST1_8085 | -0.001 | 48613 | 3 | HOUSTON | YES | 69 | 0 | 69 | 0 | 1.0326 | -0.069 | 69
BTE_ST1_8070 | -0.001 | 48598 | 4 | HOUSTON | YES | 234 | 60 | 234 | 0 | 1.0261 | -0.234 | 234
DPEC_GT45070 | -0.001 | 48644 | 4 | HOUSTON | YES | 158 | 98 | 158 | 0 | 1.0319 | -0.158 | 158
PSA_GT6_8135 | -0.001 | 48797 | 6 | HOUSTON | YES | 59 | 34.5 | 59 | 0 | 1.0362 | -0.059 | 59
DOW64000 | -0.001 | 49873 | 64 | HOUSTON | YES | 41 | 0 | 64.8 | 0 | 1
WAPGT21_GT1 | -0.001 | 48929 | B1 | HOUSTON | YES | 0 | 0 | 13 |  | 1.05 | 0 | 0
DPEC_GT15040 | -0.001 | 48641 | 1 | HOUSTON | YES | 162 | 98 | 162 | 0 | 1.0319 | -0.162 | 162
BTE_GT4_8055 | -0.001 | 48597 | 3 | HOUSTON | YES | 163 | 130 | 163 | 0 | 1.0261 | -0.163 | 163
EP_1_2 | -0.001 | 48651 | 2 | HOUSTON | YES | 21 | 10 | 21 | 0 | 1.0362 | -0.021 | 21
FTR_GT2_5110 | -0.001 | 48672 | 2 | NORTH | YES | 159 | 0 | 159 | 0 | 1.0319 | -0.159 | 159
THW_5354 | -0.001 | 48886 | C | HOUSTON | YES | 16.4 | 5 | 57 |  | 1.0319 | -0.0164 | 16.4
STRYKER_1G | -0.001 | 3107 | 1 | NORTH | YES | 140.5 | 45 | 182 | 0 | 1.029 | -0.1405 | 140.5
DPEC_ST55065 | -0.001 | 48645 | 5 | HOUSTON | YES | 282 | 0 | 282 | 0 | 1.0319 | -0.282 | 282
CTL_GT4_8140 | -0.001 | 48563 | 3 | HOUSTON | YES | 94 | 30.3 | 94 |  | 1.0362 | -0.094 | 94
GBY_81821075 | -0.001 | 48692 | C | HOUSTON | YES | 48 | 20 | 48 | 0 | 1.0362 | -0.048 | 48
DOW42000 | -0.001 | 49866 | 42 | HOUSTON | YES | 11 | 0 | 18 |  | 1
THW_5152 | -0.001 | 48885 | A | HOUSTON | YES | 16.4 | 5 | 57 |  | 1.0319 | -0.0164 | 16.4
GBY_73741085 | -0.001 | 48691 | B | HOUSTON | YES | 47 | 20 | 47 | 0 | 1.0362 | -0.047 | 47
GBY_83841065 | -0.001 | 48693 | F | HOUSTON | YES | 20 | 20 | 52 | 0 | 1.0362 | -0.02 | 20
WAP_GN6_6 | -0.001 | 48926 | 6 | HOUSTON | YES | 645 | 280 | 645 |  | 1.035
GBY_83841065 | -0.001 | 48693 | E | HOUSTON | YES | 20 | 20 | 56 | 0 | 1.0362 | -0.02 | 20
GBY_73741085 | -0.001 | 48691 | A | HOUSTON | YES | 48 | 20 | 48 | 0 | 1.0362 | -0.048 | 48
CBE_GT3 | -0.001 | 48734 | 1 | HOUSTON | YES | 86 | 0 | 86 | 0 | 1.029 | -0.086 | 86
CBE_GT2 | -0.001 | 48732 | 1 | HOUSTON | YES | 86 | 0 | 86 | 0 | 1.029 | -0.086 | 86
PSG_GT2_8040 | -0.001 | 48741 | 1 | HOUSTON | YES | 164 | 50 | 164 | 0 | 1.0326 | -0.164 | 164
TGF_GT1_8000 | -0.001 | 48911 | 1 | HOUSTON | YES | 69.2 | 0 | 69.2 | 0 | 1.029 | -0.0692 | 69.2
THW_3334 | -0.001 | 48877 | C | HOUSTON | YES | 58 | 5 | 58 | 0 | 1.0435 | -0.058 | 58
MNS_GT | -0.001 | 48730 | 1 | HOUSTON | YES | 46.1 | 0 | 46.1 | 0 | 1.029 | -0.0461 | 46.1
GBY_GN5_5 | -0.001 | 48690 | 5 | HOUSTON | YES | 298.5 | 81 | 398 | 0 | 1.0362 | -0.2985 | 298.5
EXN_15GT | -0.001 | 49803 | 1 | HOUSTON | YES | 33 | 8.3 | 35 |  | 1.0326 | -0.033 | 33
DOW84000 | -0.001 | 49886 | 84 | HOUSTON | YES | 107 | 0 | 171 | 0 | 0.98
PSA_GT1_8160 | -0.001 | 48791 | 1 | HOUSTON | YES | 65 | 20.8 | 65 | 0 | 1.0362 | -0.065 | 65
WAP_GN5_5 | -0.001 | 48925 | 5 | HOUSTON | YES | 218 | 278 | 657 | 0 | 1
PSA_GT2_8155 | -0.001 | 48792 | 2 | HOUSTON | YES | 66 | 20.3 | 66 | 0 | 1.0362 | -0.066 | 66
DOW67000 | -0.001 | 49878 | 67 | HOUSTON | YES | 65 | 0 | 103 | 0 | 1
PHR_GN2_2 | -0.001 | 48772 | MB | HOUSTON | YES | 0 | 72 | 459 |  | 1.0362
CHAMPION_1G | -0.001 | 3348 | MB | NORTH | YES | 0 | 42 | 42 |  | 1 | 0 | 0
DOW83000 | -0.001 | 49885 | 83 | HOUSTON | YES | 51 | 0 | 80 | 0 | 1
WAP_GN4_4 | -0.001 | 48924 | 4 | HOUSTON | YES | 544 | 217 | 544 |  | 1.0362 | -0.544 | 544
CBE_ST12 | -0.001 | 48733 | 1 | HOUSTON | YES | 103.5 | 0 | 103.5 | 0 | 1.029 | -0.1035 | 103.5
PSA_GT3_8150 | -0.001 | 48793 | 3 | HOUSTON | YES | 70 | 20.3 | 70 | 0 | 1.0362 | -0.07 | 70
THW_3334 | -0.001 | 48877 | D | HOUSTON | YES | 58 | 5 | 58 | 0 | 1.0435 | -0.058 | 58
MARTLAKE_1G | -0.001 | 3097 | 1 | NORTH | YES | 799 | 500 | 799 | 0 | 1.031
LEG_1___1 | -0.001 | 48721 | 1 | NORTH | YES | 836 | 357 | 836 | 0 | 1.0348
DOW81000 | -0.001 | 49882 | 81 | HOUSTON | YES | 47 | 0 | 76 | 0 | 1
MARTLAKE_2G | -0.001 | 3098 | 2 | NORTH | YES | 795 | 461 | 795 | 0 | 1.031
BBRN_2G | -0.001 | 3382 | 2 | NORTH | YES | 610 | 225 | 610 | 0 | 1.0345
GBY_81821075 | -0.001 | 48692 | D | HOUSTON | YES | 20 | 20 | 54 | 0 | 1.0362 | -0.02 | 20
DOW82000 | -0.001 | 49884 | 82 | HOUSTON | YES | 51 | 0 | 80 | 0 | 1
EXN943GT | -0.001 | 49830 | 12 | HOUSTON | YES | 19 | 5.4 | 20 | 0 | 1.0326 | -0.019 | 19
EXN945GT | -0.001 | 49832 | 9 | HOUSTON | YES | 19 | 9.2 | 20 | 0 | 1.0326 | -0.019 | 19
THW_4142 | -0.001 | 48879 | F | HOUSTON | YES | 57 | 5 | 57 | 0 | 1.0435 | -0.057 | 57
DOW66000 | -0.001 | 49877 | 66 | HOUSTON | YES | 61 | 0 | 97 | 0 | 1
THW_3132 | -0.001 | 48875 | B | HOUSTON | YES | 57 | 5 | 57 | 0 | 1.0435 | -0.057 | 57
GIBN_CREK_G1 | -0.001 | 990 | 1 | NORTH | YES | 464 | 200 | 464 | 0 | 1.0275
FTR_GT1_5105 | -0.001 | 48671 | 1 | NORTH | YES | 156 | 0 | 156 | 0 | 1.0319 | -0.156 | 156
SANDOW_4G | -0.001 | 3432 | 4 | SOUTH | YES | 534 | 460 | 534 | 0 | 1.029
DOW62000 | -0.001 | 49871 | 62 | HOUSTON | YES | 40 | 0 | 63 | 0 | 1
THW_GT1_GT_1 | -0.001 | 48883 | B2 | HOUSTON | YES | 0 | 0 | 12 |  | 1.043 | 0 | 0
DPEC_GT35010 | -0.001 | 48643 | 3 | HOUSTON | YES | 160 | 98 | 160 | 0 | 1.0319 | -0.16 | 160
DOW65000 | -0.001 | 49876 | 65 | HOUSTON | YES | 63 | 0 | 101 | 0 | 1
THW_ST4_ST_4 | -0.001 | 48874 | 4 | HOUSTON | YES | 108 | 19 | 108 | 0 | 1.0435 | -0.108 | 108
SRB_GN2_2 | -0.001 | 48852 | 2 | HOUSTON | YES | 174 | 26 | 174 | 0 | 1.0217 | -0.174 | 174
FTR_CN4_5095 | -0.001 | 48674 | 4 | NORTH | YES | 380 | 0 | 380 | 0 | 1.0319 | -0.38 | 380
TNTXCTY1CG8 | -0.001 | 38711 | 1 | HOUSTON | YES | 105 | 59 | 105 | 0 | 1.044 | -0.105 | 105
FOR_5 | 0 | 8155 | 5 | SOUTH | YES | 67.5 | 60 | 74 | 0 | 1.03 | 0 | 67.5
FOR_4 | 0 | 8154 | 4 | SOUTH | YES | 74.6 | 60 | 81 | 0 | 1.03 | 0 | 74.6
FOR_3 | 0 | 8153 | 3 | SOUTH | YES | 65.8 | 45 | 73 | 0 | 1.03 | 0 | 65.8
UCAR_1 | 0 | 8148 | 2 | SOUTH | YES | 7 | 0 | 7 | 0 | 1.01 | 0 | 7
COSW_2 | 0 | 8457 | 2 | SOUTH | YES | 14 | 0 | 14 | 0 | 1.027 | 0 | 14
UCAR_2 | 0 | 8147 | 10 | SOUTH | YES | 21 | 0 | 28 | 0 | 1.0127 | 0 | 21
FOR_2 | 0 | 8138 | 2 | SOUTH | YES | 65.8 | 45 | 80 | 0 | 1.03 | 0 | 65.8
FOR_1 | 0 | 8134 | 1 | SOUTH | YES | 56.4 | 45 | 79 | 0 | 1.03 | 0 | 56.4
DUP1V_1 | 0 | 8066 | 1 | SOUTH | YES | 73 | 0 | 73 | 0 | 1.0031 | 0 | 73
COSW_1 | 0 | 8456 | 1 | SOUTH | YES | 20 | 0 | 20 | 0 | 1.027 | 0 | 20
FOR_9 | 0 | 80052 | 9 | SOUTH | YES | 32 | 5 | 32 | 0 | 1.03 | 0 | 32
REYSHR_G | 0 | 80223 | 1 | SOUTH | YES | 12 | 0 | 12 | 0 | 1.032
L_RIONOG1S1Y | 0 | 7813 | 4 | SOUTH | YES | 293 | 0 | 293 | 0 | 1.02 | 0 | 293
L_RIONOG1G3Y | 0 | 7812 | 3 | SOUTH | YES | 150 | 0 | 150 | 0 | 1.02 | 0 | 150
L_RIONOG1G2Y | 0 | 7811 | 2 | SOUTH | YES | 148 | 0 | 148 | 0 | 1.02 | 0 | 148
L_RIONOG1G1Y | 0 | 7810 | 1 | SOUTH | YES | 147 | 0 | 147 | 0 | 1.02 | 0 | 147
L_BASTEN1_3Y | 0 | 7809 | 1 | SOUTH | YES | 227 | 42 | 227 | 0 | 1.004 | 0 | 227
L_BASTEN1_2Y | 0 | 7808 | 1 | SOUTH | YES | 146 | 83.5 | 146 | 0 | 1.004 | 0 | 146
L_BASTEN1_1Y | 0 | 7807 | 1 | SOUTH | YES | 147 | 83.5 | 147 | 0 | 1.004 | 0 | 147
L_GUADGE1_6Y | 0 | 7805 | 6 | SOUTH | YES | 204 | 30 | 204 | 0 | 1.02 | 0 | 204
L_GUADGE1_5Y | 0 | 7804 | 5 | SOUTH | YES | 183 | 30 | 183 | 0 | 1.02 | 0 | 183
L_GUADGE1_4Y | 0 | 7803 | 4 | SOUTH | YES | 149 | 30 | 149 | 0 | 1.02 | 0 | 149
L_GUADGE1_3Y | 0 | 7802 | 3 | SOUTH | YES | 146 | 30 | 146 | 0 | 1.02 | 0 | 146
L_GUADGE1_2Y | 0 | 7801 | 2 | SOUTH | YES | 139 | 30 | 139 | 0 | 1.02 | 0 | 139
L_GUADGE1_1Y | 0 | 7800 | 1 | SOUTH | YES | 151 | 30 | 151 | 0 | 1.02 | 0 | 151
CSDR89 | 0 | 80137 | 8 | SOUTH | YES | 39 | 0 | 39 | 0 | 1.01 | 0 | 39
L_LAKEWO9_1Y | 0 | 7624 | 2 | SOUTH | YES | 0 | 0 | 2.4 |  | 1 | 0 | 0
L_LAKEWO9_1Y | 0 | 7624 | 1 | SOUTH | YES | 0 | 0 | 2.4 |  | 1 | 0 | 0
L_SCHUMA8_1Y | 0 | 7609 | 1 | SOUTH | YES | 0 | 0 | 4 |  | 1 | 0 | 0
L_MCQUEE9_1Y | 0 | 7605 | 3 | SOUTH | YES | 0 | 0 | 2.8 |  | 1.025 | 0 | 0
L_MCQUEE9_1Y | 0 | 7605 | 2 | SOUTH | YES | 0 | 0 | 2.4 |  | 1.025 | 0 | 0
L_MCQUEE9_1Y | 0 | 7605 | 1 | SOUTH | YES | 0 | 0 | 2.4 |  | 1.025 | 0 | 0
L_CANYHY8_1Y | 0 | 7487 | 1 | SOUTH | YES | 0 | 0 | 6 |  | 1 | 0 | 0
FOR_10 | 0 | 80053 | 10 | SOUTH | YES | 73 | 45 | 73 | 0 | 1.03 | 0 | 73
VISTRONG2 | 0 | 80225 | 2 | SOUTH | YES | 23 | 0 | 23 | 0 | 1.01
L_MARSFO1G3Y | 0 | 7033 | 3 | SOUTH | YES | 22 | 0 | 36 | 0 | 1 | 0 | 22
CSDR56 | 0 | 80139 | 6 | SOUTH | YES | 39 | 0 | 39 | 0 | 1.01 | 0 | 39
L_MARSFO1G2Y | 0 | 7032 | 2 | SOUTH | YES | 16 | 0 | 35 | 0 | 1 | 0 | 16
L_MARSFO1G1Y | 0 | 7031 | 1 | SOUTH | YES | 22 | 0 | 36 | 0 | 1 | 0 | 22
DECRDOVA_1G | 0 | 1889 | 1 | NORTH | YES | 779 | 255 | 779 | 0 | 1.022 | 0 | 779
L_AUSTPL1_1Y | 0 | 7020 | 2 | SOUTH | YES | 7 | 0 | 8 |  | 1 | 0 | 7
L_AUSTPL1_1Y | 0 | 7020 | 1 | SOUTH | YES | 7 | 0 | 8 |  | 1 | 0 | 7
CSDR56 | 0 | 80139 | 5 | SOUTH | YES | 15 | 0 | 15 | 0 | 1.01 | 0 | 15
L_HAYSEN1_4Y | 0 | 7017 | 4 | SOUTH | YES | 229 | 74 | 229 | 0 | 1.008 | 0 | 229
L_HAYSEN1_3Y | 0 | 7016 | 3 | SOUTH | YES | 226 | 74 | 226 | 0 | 1.008 | 0 | 226
L_HAYSEN1_2Y | 0 | 7015 | 2 | SOUTH | YES | 224 | 74 | 224 | 0 | 1.008 | 0 | 224
L_HAYSEN1_1Y | 0 | 7014 | 1 | SOUTH | YES | 223 | 74 | 223 | 0 | 1.008 | 0 | 223
L_FPPYD21_3Y | 0 | 7012 | 3 | SOUTH | YES | 427.4 | 200 | 436 | 0 | 1.02
L_FPPYD11_2Y | 0 | 7011 | 2 | SOUTH | YES | 577.4 | 200 | 608 | 0 | 1.02
CSDR7 | 0 | 80138 | 7 | SOUTH | YES | 7 | 0 | 7 | 0 | 1.014 | 0 | 7
L_FPPYD11_1Y | 0 | 7010 | 1 | SOUTH | YES | 587.4 | 200 | 605 | 0 | 1.02
L_SIMGID1_3Y | 0 | 7006 | 3 | SOUTH | YES | 324.9 | 60 | 331 | 0 | 1.02 | 0 | 324.9
L_SIMGID1_2Y | 0 | 7005 | 2 | SOUTH | YES | 133 | 32 | 139 | 0 | 1.02 | 0 | 133
L_SIMGID1_1Y | 0 | 7004 | 1 | SOUTH | YES | 133 | 40 | 137 | 0 | 1.02 | 0 | 133
VAL_2 | 0 | 8507 | 2 | SOUTH | YES | 25 | 0 | 25 | 0 | 1.005 | 0 | 25
SI_RAY10 | 0 | 5935 | 10 | SOUTH | YES | 47 | 10 | 47 |  | 1.025 | 0 | 47
SI_RAY5 | 0 | 5934 | 5 | SOUTH | YES | 10 | 10 | 15 | 0 | 1.025 | 0 | 10
DAV_2 | 0 | 8460 | 2 | SOUTH | YES | 340 | 50 | 340 | 0 | 1.0223 | 0 | 340
SI_RAY6 | 0 | 5933 | 6 | SOUTH | YES | 19 | 10 | 19 | 0 | 1.025 | 0 | 19
SI_RAY9 | 0 | 5932 | 9 | SOUTH | YES | 38 | 32 | 38 | 0 | 1.025 | 0 | 38
SANMIGUELGEN | 0 | 5903 | 1 | SOUTH | YES | 396 | 180 | 396 | 0 | 1.033
KOCHREF2 | 0 | 8461 | 1 | SOUTH | YES | 38 | 0 | 38 | 0 | 1.014 | 0 | 38
RAYBURNCC8 | 0 | 5512 | 1 | SOUTH | YES | 50 | 18.2 | 50 | 0 | 1.02 | 0 | 50
RAYBURNCC7 | 0 | 5511 | 1 | SOUTH | YES | 49 | 18.2 | 49 | 0 | 1.02 | 0 | 49
RAYBURNCC10 | 0 | 5509 | 1 | SOUTH | YES | 40 | 5.2 | 40 | 0 | 1.02 | 0 | 40
VAL_1 | 0 | 8506 | 1 | SOUTH | YES | 25 | 0 | 25 | 0 | 1.005 | 0 | 25
RAYBURNCC9 | 0 | 5508 | 1 | SOUTH | YES | 50 | 18.2 | 50 | 0 | 1.02 | 0 | 50
RAYBURNGEN2 | 0 | 5506 | 1 | SOUTH | YES | 0 | 1 | 11 |  | 1.015 | 0 | 0
RAYBURNGEN1 | 0 | 5505 | 1 | SOUTH | YES | 0 | 1 | 11 |  | 1.015 | 0 | 0
RAYBURNGEN3 | 0 | 5503 | 1 | SOUTH | YES | 6.2 | 6 | 22 | 0 | 1.015 | 0 | 6.2
AVR1_CT2 | 0 | 5478 | 1 | SOUTH | YES | 145 | 90 | 145 | 0 | 1.0232 | 0 | 145
AVR1_ST1 | 0 | 5477 | 1 | SOUTH | YES | 164 | 138 | 164 | 0 | 1.0232 | 0 | 164
FGNTS201 | 0 | 8935 | 3 | SOUTH | YES | 172 | 0 | 172 | 0 | 1.03 | 0 | 172
AVR1_CT1 | 0 | 5476 | 1 | SOUTH | YES | 150 | 90 | 150 | 0 | 1.0232 | 0 | 150
WBT4 | 0 | 5439 | 4 | SOUTH | YES | 151 | 40 | 151 | 0 | 1.01 | 0 | 151
WBT3 | 0 | 5438 | 3 | SOUTH | YES | 96 | 25 | 96 | 0 | 1.01 | 0 | 96
WBT2 | 0 | 5437 | 2 | SOUTH | YES | 80 | 25 | 80 | 0 | 1.01 | 0 | 80
AIRCO_G | 0 | 80227 | 1 | SOUTH | YES | 7.6 | 0 | 8 | 0 | 1.014
WBT1 | 0 | 5436 | 1 | SOUTH | YES | 25.5 | 20 | 51 | 0 | 1.01 | 0 | 25.5
JKS1 | 0 | 5401 | 1 | SOUTH | YES | 560 | 100 | 560 | 0 | 1.0222
OWS2 | 0 | 5397 | 2 | SOUTH | YES | 379 | 80 | 379 | 0 | 1.027 | 0 | 379
OWS1 | 0 | 5396 | 1 | SOUTH | YES | 417 | 80 | 417 | 0 | 1.027 | 0 | 417
MVGN#1 | 0 | 8936 | 1 | SOUTH | YES | 210 | 0 | 210 | 0 | 1.0304 | 0 | 210
ALCOA_G | 0 | 80226 | 1 | SOUTH | YES | 48 | 5 | 48 | 0 | 1.014
LCPCT4 | 0 | 5269 | 4 | SOUTH | YES | 45 | 23.1 | 45 | 0 | 1.0249 | 0 | 45
LCPCT3 | 0 | 5268 | 3 | SOUTH | YES | 44 | 23.1 | 44 | 0 | 1.0249 | 0 | 44
LCPCT2 | 0 | 5267 | 2 | SOUTH | YES | 46 | 23.1 | 46 | 0 | 1.0249 | 0 | 46
LCPCT1 | 0 | 5266 | 1 | SOUTH | YES | 45 | 23.1 | 45 | 0 | 1.0249 | 0 | 45
LCP4 | 0 | 5265 | 4 | SOUTH | YES | 95 | 25 | 95 | 0 | 1.0249 | 0 | 95
LCP3 | 0 | 5264 | 3 | SOUTH | YES | 58 | 20 | 58 | 0 | 1.0249 | 0 | 58
JTD2 | 0 | 5112 | 2 | SOUTH | YES | 406 | 80 | 406 | 0 | 1.0215
JTD1 | 0 | 5111 | 1 | SOUTH | YES | 403 | 80 | 403 | 0 | 1.0215
VHB3 | 0 | 5028 | 3 | SOUTH | YES | 397 | 60 | 397 | 0 | 1.0233 | 0 | 397
SANDHG5C | 0 | 9021 | 5C | SOUTH | YES | 140 | 0 | 151 | 0 | 1.0175 | 0 | 140
SANDHG5A | 0 | 9020 | 5A | SOUTH | YES | 150 | 84 | 159 | 0 | 1.0175 | 0 | 150
SANDH_G4 | 0 | 9019 | 4 | SOUTH | YES | 45 | 2 | 47 | 0 | 1.0175 | 0 | 45
VHB2 | 0 | 5027 | 2 | SOUTH | YES | 220 | 40 | 220 | 0 | 1.0233 | 0 | 220
SANDH_G3 | 0 | 9018 | 3 | SOUTH | YES | 45 | 2 | 48 | 0 | 1.0175 | 0 | 45
SANDH_G2 | 0 | 9017 | 2 | SOUTH | YES | 45 | 2 | 47 | 0 | 1.0175 | 0 | 45
VHB1 | 0 | 5026 | 1 | SOUTH | YES | 206 | 40 | 206 | 0 | 1.0233 | 0 | 206
SANDH_G1 | 0 | 9016 | 1 | SOUTH | YES | 45 | 2 | 49 | 0 | 1.0175 | 0 | 45
DECKR_G6 | 0 | 9005 | 6 | SOUTH | YES | 44 | 24 | 47 | 0 | 1.015 | 0 | 44
DECKR_G5 | 0 | 9004 | 5 | SOUTH | YES | 44 | 24 | 44 | 0 | 1.015 | 0 | 44
DECKR_G4 | 0 | 9003 | 4 | SOUTH | YES | 44 | 24 | 44 | 0 | 1.015 | 0 | 44
DECKR_G3 | 0 | 9002 | 3 | SOUTH | YES | 0 | 24 | 42 |  | 1.015 | 0 | 0
DECKR_G2 | 0 | 9001 | 2 | SOUTH | YES | 400 | 50 | 427 | 0 | 1.015 | 0 | 400
DECKR_G1 | 0 | 9000 | 1 | SOUTH | YES | 320 | 50 | 326 | 0 | 1.015 | 0 | 320
HECN3 | 0 | 8983 | 3 | SOUTH | YES | 169 | 0 | 169 | 0 | 1.0304 | 0 | 169
HECN2 | 0 | 8982 | 2 | SOUTH | YES | 148 | 0 | 148 | 0 | 1.0304 | 0 | 148
HECN1 | 0 | 8981 | 1 | SOUTH | YES | 148 | 0 | 148 | 0 | 1.0304 | 0 | 148
MVGN#3 | 0 | 8938 | 3 | SOUTH | YES | 257 | 0 | 257 | 0 | 1.0304 | 0 | 257
MVGN#2 | 0 | 8937 | 2 | SOUTH | YES | 205 | 0 | 205 | 0 | 1.0304 | 0 | 205
SLURR | 0 | 88241 | DC | SOUTH | YES | 0 | -150 | 150 |  | 1.03
FGNTS101 | 0 | 8934 | 2 | SOUTH | YES | 146 | 0 | 146 | 0 | 1.03 | 0 | 146
FGNTS001 | 0 | 8933 | 1 | SOUTH | YES | 142 | 0 | 142 | 0 | 1.03 | 0 | 142
ICPGN#3 | 0 | 8932 | 3 | SOUTH | YES | 127 | 0 | 127 | 0 | 1.03 | 0 | 127
CSDR11 | 0 | 80140 | 11 | SOUTH | YES | 39 | 0 | 39 | 0 | 1.0299 | 0 | 39
ICPGN#2 | 0 | 8931 | 2 | SOUTH | YES | 150 | 0 | 150 | 0 | 1.03 | 0 | 150
ICPGN#1 | 0 | 8930 | 1 | SOUTH | YES | 149 | 0 | 149 | 0 | 1.03 | 0 | 149
CSDR89 | 0 | 80137 | 9 | SOUTH | YES | 15 | 0 | 15 | 0 | 1.01 | 0 | 15
LGEGN#3 | 0 | 8928 | 3 | SOUTH | YES | 91 | 0 | 100 | 0 | 1.03 | 0 | 91
LGEGN#2 | 0 | 8927 | 2 | SOUTH | YES | 153 | 0 | 153 | 0 | 1.03 | 0 | 153
FOR_8 | 0 | 80051 | 8 | SOUTH | YES | 28 | 28 | 28 | 0 | 1.015 | 0 | 28
LGEGN#1 | 0 | 8926 | 1 | SOUTH | YES | 158 | 0 | 158 | 0 | 1.03 | 0 | 158
CNOPGT2 | 0 | 8561 | 2 | SOUTH | YES | 165 | 0 | 165 | 0 | 1.03 | 0 | 165
CNOPGT1 | 0 | 8560 | 1 | SOUTH | YES | 164 | 0 | 164 | 0 | 1.03 | 0 | 164
CEL_B_1 | 0 | 8517 | 1 | SOUTH | YES | 29 | 0 | 29 | 0 | 1.02 | 0 | 29
MILHWYS | 0 | 80003 | F | SOUTH | YES | 0 | 0 | 0 | 0 | 1.0168 | 0 | 0
STARCO_1 | 0 | 8511 | 1 | SOUTH | YES | 38 | 0 | 38 | 0 | 1.024 | 0 | 38
FALFURRI | 0 | 88508 | 1 | SOUTH | YES | 0 | 0 | 0 | 0 | 1.01 | 0 | 0
VISTRONG1 | 0 | 80224 | 1 | SOUTH | YES | 15 | 0 | 15 | 0 | 1.01
DAV_1 | 0 | 8459 | 1 | SOUTH | YES | 339 | 50 | 339 | 0 | 1.0223 | 0 | 339
BEEVILLE | 0 | 88198 | 1 | SOUTH | YES | 0 | 0 | 0 | 0 | 1.0068 | 0 | 0
CNOPST1 | 0 | 8562 | 3 | SOUTH | YES | 153 | 0 | 153 | 0 | 1.03 | 0 | 153
CUECPL2A | 0 | 8189 | 1 | SOUTH | YES | 12 | 0 | 12 | 0 | 1.02 | 0 | 12
CLO_1 | 0 | 8161 | 1 | SOUTH | YES | 633 | 200 | 633 | 0 | 1.03
FOR_7 | 0 | 8157 | 7 | SOUTH | YES | 46 | 5 | 46 | 0 | 1.03 | 0 | 46
FOR_6 | 0 | 8156 | 6 | SOUTH | YES | 26 | 5 | 26 | 0 | 1.03 | 0 | 26
FALCONHYDRO1 | 0.001 | 8048 | 1 | SOUTH | YES | 3 | 0 | 12 | 0 | 1.02 | 0.003 | 3
COMCHEPK_2G | 0.001 | 1899 | 2 | NORTH | YES | 1164 | 1128 | 1164 | 0 | 1.031
COMCHEPK_1G | 0.001 | 1898 | 1 | NORTH | YES | 1164 | 1150 | 1164 | 0 | 1.031
L_WIRTZ_1G2Y | 0.001 | 7036 | 2 | SOUTH | YES | 18 | 0 | 30 |  | 1 | 0.018 | 18
L_WIRTZ_1G1Y | 0.001 | 7035 | 1 | SOUTH | YES | 0 | 0 | 29 |  | 1 | 0 | 0
L_MARBFA1_2Y | 0.001 | 7029 | 2 | SOUTH | YES | 13 | 0 | 18 |  | 1 | 0.013 | 13
L_MARBFA1_1Y | 0.001 | 7028 | 1 | SOUTH | YES | 0 | 0 | 18 |  | 1 | 0 | 0
L_INKSDA1_1Y | 0.001 | 7026 | 1 | SOUTH | YES | 10 | 0 | 14 |  | 1 | 0.01 | 10
L_BUCHAN1_3Y | 0.001 | 7024 | 3 | SOUTH | YES | 11 | 0 | 15 |  | 1 | 0.011 | 11
L_BUCHAN1_2Y | 0.001 | 7023 | 2 | SOUTH | YES | 0 | 0 | 18 |  | 1 | 0 | 0
L_BUCHAN1_1Y | 0.001 | 7022 | 1 | SOUTH | YES | 14 | 0 | 18 |  | 1 | 0.014 | 14
WLFHOLW_3G | 0.001 | 1879 | 3 | NORTH | YES | 268 | 89.3 | 268 | 0 | 1.029 | 0.268 | 268
WLFHOLW_2G | 0.001 | 1878 | 2 | NORTH | YES | 219 | 105 | 219 | 0 | 1.029 | 0.219 | 219
WLFHOLW_1G | 0.001 | 1877 | 1 | NORTH | YES | 216 | 89.3 | 216 | 0 | 1.029 | 0.216 | 216
L_FERGUS1_1Y | 0.001 | 7000 | 1 | SOUTH | YES | 399 | 65 | 421 | 0 | 1.015 | 0.399 | 399
LAR_3 | 0.001 | 8288 | 3 | SOUTH | YES | 78.8 | 25 | 105 |  | 1.023 | 0.0788 | 78.8
PEARSALLGEN3 | 0.001 | 5892 | 1 | SOUTH | YES | 6.2 | 6 | 23 | 0 | 1.01 | 0.0062 | 6.2
PEARSALLGEN2 | 0.001 | 5891 | 1 | SOUTH | YES | 6.2 | 6 | 24 | 0 | 1.01 | 0.0062 | 6.2
PEARSALLGEN1 | 0.001 | 5890 | 1 | SOUTH | YES | 6.2 | 6 | 24 | 0 | 1.01 | 0.0062 | 6.2
FALCONHYDRO3 | 0.001 | 5729 | 3 | SOUTH | YES | 2.8 | 0 | 11 | 0 | 1.02 | 0.0028 | 2.8
FALCONHYDRO2 | 0.001 | 5728 | 2 | SOUTH | YES | 3 | 0 | 12 | 0 | 1.02 | 0.003 | 3
LAR | 0.001 | 80012 | F | SOUTH | YES | 0 | 0 | 0 | 0 | 1.023 | 0 | 0
ZAPATA | 0.001 | 88299 | 1 | SOUTH | YES | 0 | 0 | 0 | 0 | 1.024 | 0 | 0
CIDINDUS | 0.001 | 86105 | 1 | SOUTH | YES | 0 | -500 | 500 | 0 | 1.01
LAR_2 | 0.001 | 8287 | 2 | SOUTH | YES | 9 | 9 | 32 |  | 1.023 | 0.009 | 9
LAR_1 | 0.001 | 8285 | 1 | SOUTH | YES | 16 | 9 | 32 | 0 | 1.038 | 0.016 | 16
SLSTR1PP_1G | 0.003 | 1643 | 1 | NORTH | YES | 6 | 0 | 60 | 0 | 1.022 | 0.018 | 6
EPLVT1 | 0.006 | 80010 | F | SOUTH | YES | 0 | 0 | 0 | 0 | 1.0376 | 0 | 0
ELPS | 0.006 | 8262 | 1 | SOUTH | YES | 6 | 6 | 6 | 0 | 1.039 | 0.036 | 6
AMISTADHDRO2 | 0.009 | 8033 | 2 | SOUTH | YES | 13 | 13 | 25 | 0 | 1.035 | 0.117 | 13
AMISTADHDRO1 | 0.009 | 8032 | 1 | SOUTH | YES | 16.5 | 13 | 33 | 0 | 1.035 | 0.1485 | 16.5
HAMILTON | 0.009 | 88253 | 1 | SOUTH | YES | 0 | 0 | 0 | 0 | 1.04 | 0 | 0
WCPWRCO_3G | 0.013 | 1455 | 3 | NORTH | YES | 242 | 50 | 242 | 0 | 1.023 | 3.146 | 242
WCPWRCO_2G | 0.013 | 1454 | 2 | NORTH | YES | 204 | 50 | 204 | 0 | 1.023 | 2.652 | 204
WCPWRCO_1G | 0.013 | 1453 | 1 | NORTH | YES | 204 | 50 | 204 | 0 | 1.023 | 2.652 | 204
FRNDDRCS | 0.025 | 60202 | SC | WEST | YES | 0 | 0 | 0 | 0 | 1.0259 | 0 | 0
ORNNWP1 | 0.028 | 60017 | 1 | WEST | YES | 12 | 0 | 80 |  | 1.027 | 0.336 | 12
DSKY1 | 0.028 | 60018 | 1 | WEST | YES | 12.6 | 0 | 84 | 0 | 1.032 | 0.3528 | 12.6
DSKY2 | 0.028 | 60000 | 1 | WEST | YES | 11.5 | 0 | 76.5 |  | 1.039 | 0.322 | 11.5
SWMESA | 0.029 | 6016 | 1 | WEST | YES | 11.2 | 0 | 75 |  | 1.03 | 0.3248 | 11.2
TNWDWRDU2_8 | 0.029 | 38332 | 1 | WEST | YES | 12 | 0 | 80 |  | 1.0232 | 0.348 | 12
L_DIVIDE1_1N | 0.029 | 76091 | 1 | WEST | YES | 26.5 | 0 | 375 | 0 | 1 | 0.7685 | 26.5
L_GASCCR1_1N | 0.029 | 76031 | 1 | WEST | YES | 15 | 0 | 150 | 0 | 1 | 0.435 | 15
RIO_DRCS | 0.029 | 60201 | SC | WEST | YES | 0 | 0 | 0 | 0 | 1.04 | 0 | 0
KM NWP | 0.029 | 60019 | 1 | WEST | YES | 12 | 0 | 80 |  | 1.03 | 0.348 | 12
WDWDU1 | 0.029 | 60016 | 1 | WEST | YES | 12 | 0 | 80 |  | 1.033 | 0.348 | 12
KM SWP | 0.029 | 60007 | 1 | WEST | YES | 12 | 0 | 80 |  | 1.03 | 0.348 | 12
KM SEP | 0.029 | 60005 | 1 | WEST | YES | 6 | 0 | 40 |  | 1.035 | 0.174 | 6
KM NEP | 0.029 | 60003 | 1 | WEST | YES | 12 | 0 | 80 |  | 1.03 | 0.348 | 12
L_DELAWA1_1Y | 0.031 | 7038 | 2 | WEST | YES | 4.5 | 0 | 30 | 0 | 1 | 0.1395 | 4.5
L_DELAWA1_1Y | 0.031 | 7038 | 1 | WEST | YES | 5.2 | 0 | 35 | 0 | 1 | 0.1612 | 5.2
LONGSHORT_5 | 0.031 | 1058 | 1 | NORTH | YES | 15 | 0 | 149 |  | 0.95 | 0.465 | 15
CALENG3G_3G | 0.031 | 1047 | 3 | WEST | YES | 69 | 27 | 69 | 0 | 1.017 | 2.139 | 69
CALENG2G_2G | 0.031 | 1046 | 2 | WEST | YES | 74 | 27 | 74 | 0 | 1.017 | 2.294 | 74
CALENG1G_1G | 0.031 | 1045 | 1 | WEST | YES | 73 | 27 | 73 | 0 | 1.017 | 2.263 | 73
PB6GEN_7G | 0.031 | 1008 | 6 | WEST | YES | 515 | 130 | 515 | 0 | 1.022 | 15.965 | 515
TIEHVSG_2G | 0.031 | 11025 | 1 | WEST | YES | 211 | 63 | 211 | 0 | 1.017 | 6.541 | 211
TIEHVCG_4G | 0.031 | 11024 | 1 | WEST | YES | 149 | 103 | 149 | 0 | 1.017 | 4.619 | 149
TIEHVCG_3G | 0.031 | 11023 | 1 | WEST | YES | 132 | 103 | 132 | 0 | 1.017 | 4.092 | 132
TIEHVCG_2G | 0.031 | 11022 | 1 | WEST | YES | 132 | 103 | 132 | 0 | 1.017 | 4.092 | 132
TIEHVCG_1G | 0.031 | 11021 | 1 | WEST | YES | 145 | 103 | 145 | 0 | 1.017 | 4.495 | 145
TIEHVSG_1G | 0.031 | 11020 | 1 | WEST | YES | 211 | 63 | 211 | 0 | 1.017 | 6.541 | 211
NAV6ST | 0.031 | 11014 | 1 | WEST | YES | 115 | 40 | 115 | 0 | 1.017 | 3.565 | 115
NAV5CT | 0.031 | 11013 | 1 | WEST | YES | 80 | 18 | 80 | 0 | 1.017 | 2.48 | 80
NAV4CT | 0.031 | 11012 | 1 | WEST | YES | 80 | 18 | 80 | 0 | 1.017 | 2.48 | 80
NAV3ST | 0.031 | 11011 | 1 | WEST | YES | 115 | 40 | 115 | 0 | 1.017 | 3.565 | 115
NAV2CT | 0.031 | 11009 | 1 | WEST | YES | 80 | 18 | 80 | 0 | 1.017 | 2.48 | 80
PB5GEN_6G | 0.031 | 1007 | 5 | WEST | YES | 115 | 40 | 115 | 0 | 1.022 | 3.565 | 115
NAV1CT | 0.031 | 11001 | 1 | WEST | YES | 80 | 18 | 80 | 0 | 1.017 | 2.48 | 80
PBCTEGE_5G | 0.031 | 1006 | E | WEST | YES | 65 | 65 | 68 | 0 | 1.022 | 2.015 | 65
PBCTDGE_4G | 0.031 | 1005 | D | WEST | YES | 65 | 65 | 65 | 0 | 1.022 | 2.015 | 65
PBCTCGE_3G | 0.031 | 1004 | C | WEST | YES | 62 | 62 | 66 | 0 | 1.022 | 1.922 | 62
PBCTBGE_2G | 0.031 | 1003 | B | WEST | YES | 65 | 65 | 66 | 0 | 1.022 | 2.015 | 65
HORSH4 | 0.031 | 60072 | 1 | WEST | YES | 17.2 | 0 | 115 | 0 | 1.025 | 0.5332 | 17.2
HORSH3 | 0.031 | 60070 | 1 | WEST | YES | 33.6 | 0 | 224 | 0 | 1.025 | 1.0416 | 33.6
HORSH2 | 0.031 | 60068 | 1 | WEST | YES | 27.6 | 0 | 184 | 0 | 1.025 | 0.8556 | 27.6
HORSH1 | 0.031 | 60066 | 1 | WEST | YES | 33.3 | 0 | 222 | 0 | 1.005 | 1.0323 | 33.3
LOUIS1A | 0.031 | 60063 | 1 | WEST | YES | 25.5 | 0 | 170.2 | 0 | 1.02 | 0.7905 | 25.5
CIRELLO | 0.031 | 60060 | 1 | WEST | YES | 35 | 0 | 233 | 0 | 1 | 1.085 | 35
BUFGGEN | 0.031 | 60058 | 1 | WEST | YES | 18 | 0 | 120 |  | 1 | 0.558 | 18
NWPWRG1_1G | 0.031 | 1350 | 1 | WEST | YES | 3.4 | 0 | 34.3 |  | 1.02 | 0.1054 | 3.4
PBCTAGE_1G | 0.031 | 1002 | A | WEST | YES | 64 | 64 | 65 | 0 | 1.022 | 1.984 | 64
WESTXWIN_1G | 0.031 | 1349 | 1 | WEST | YES | 0.7 | 0 | 6.6 |  | 1.02 | 0.0217 | 0.7
MCDDONAL_8 | 0.032 | 1333 | 1 | WEST | YES | 21.4 | 0 | 214.2 | 0 | 1.01 | 0.6848 | 21.4
OCOTILLO_1G | 0.032 | 1328 | 1 | WEST | YES | 5.8 | 0 | 58 |  | 0.99 | 0.1856 | 5.8
STANTONW_8 | 0.032 | 1326 | 1 | WEST | YES | 10.1 | 0 | 100.5 | 0 | 1.01 | 0.3232 | 10.1
BSP_1 | 0.032 | 1320 | 1 | WEST | YES | 25.8 | 2.9 | 25.8 |  | 1
ROSCOEWI_5 | 0.032 | 1057 | 1 | WEST | YES | 12.6 | 0 | 126.5 |  | 0.99 | 0.4032 | 12.6
ROSCOEW_5 | 0.032 | 1049 | 1 | WEST | YES | 20.9 | 0 | 209 |  | 0.99 | 0.6688 | 20.9
MRGNFG_6G | 0.032 | 1044 | F | WEST | YES | 66 | 66 | 66 |  | 0.99 | 2.112 | 66
MRGNEG_5G | 0.032 | 1043 | E | WEST | YES | 68 | 68 | 68 |  | 0.99 | 2.176 | 68
MRGNDG_4G | 0.032 | 1042 | D | WEST | YES | 70 | 69 | 70 |  | 0.99 | 2.24 | 70
MRGNCG_3G | 0.032 | 1041 | C | WEST | YES | 70 | 69 | 70 |  | 0.99 | 2.24 | 70
MRGNBG_2G | 0.032 | 1040 | B | WEST | YES | 71 | 70 | 71 |  | 0.99 | 2.272 | 71
MRGNAG_1G | 0.032 | 1039 | A | WEST | YES | 69 | 69 | 69 |  | 0.99 | 2.208 | 69
MORGAN5G_5G | 0.032 | 1037 | 5 | WEST | YES | 137 | 40 | 137 |  | 0.99 | 4.384 | 137
SWETWATR_4G | 0.032 | 1419 | 4 | WEST | YES | 61 | 36 | 61 | 0 | 1.039 | 1.952 | 61
SWETWATR_3G | 0.032 | 1418 | 3 | WEST | YES | 68 | 36 | 68 | 0 | 1.039 | 2.176 | 68
SWETWATR_2G | 0.032 | 1417 | 2 | WEST | YES | 72 | 36 | 72 | 0 | 1.039 | 2.304 | 72
L_SWEETW1_4N | 0.032 | 71060 | 1 | WEST | YES | 15.7 | 0 | 105 | 0 | 1 | 0.5024 | 15.7
L_SWEETW1_3N | 0.032 | 71059 | 1 | WEST | YES | 17.8 | 0 | 119 | 0 | 1 | 0.5696 | 17.8
L_SWEETW1_2N | 0.032 | 71057 | 1 | WEST | YES | 20.3 | 0 | 135 | 0 | 1 | 0.6496 | 20.3
SWETWATR_1G | 0.032 | 1416 | 1 | WEST | YES | 30 | 18 | 30 | 0 | 1.039 | 0.96 | 30
L_SWEETW1_1N | 0.032 | 71054 | 1 | WEST | YES | 16.1 | 0 | 107.5 | 0 | 1 | 0.5152 | 16.1
L_BITTCR1_1N | 0.032 | 71051 | 1 | WEST | YES | 5.6 | 0 | 37.5 |  | 1.01 | 0.1792 | 5.6
AIRTRICITY_8 | 0.033 | 1170 | 1 | WEST | YES | 18 | 0 | 180 | 0 | 1.01 | 0.594 | 18
MESQUITW_2G | 0.033 | 1438 | 1 | WEST | YES | 23.6 | 0 | 236 |  | 1.01 | 0.7788 | 23.6
MESQUITW_1G | 0.033 | 1437 | 1 | WEST | YES | 40 | 0 | 400 | 0 | 1.023 | 1.32 | 40
GRHAMSES_2G | 0.033 | 1432 | 2 | WEST | YES | 369 | 90 | 369 |  | 1.023 | 12.177 | 369
CALHN_G1 | 0.033 | 60057 | 1 | WEST | YES | 17.1 | 0 | 114 | 0 | 1.042 | 0.5643 | 17.1
KINDERMG_3G | 0.034 | 1071 | 1 | WEST | YES | 45.7 | 12 | 45.7 | 0 | 1.01
KINDERMG_2G | 0.034 | 1070 | 1 | WEST | YES | 45.7 | 12 | 45.7 | 0 | 1.01
KINDERMG_1G | 0.034 | 1069 | 1 | WEST | YES | 25 | 5 | 25 | 0 | 1.01
SCURRYCW_1G | 0.034 | 1068 | 1 | WEST | YES | 14.1 | 0 | 141 |  | 1.01 | 0.4794 | 14.1
CIELOGEN_2G | 0.034 | 1062 | 1 | WEST | YES | 6.1 | 0 | 61 |  | 1 | 0.2074 | 6.1
CIELOGEN_1G | 0.034 | 1061 | 1 | WEST | YES | 9.9 | 0 | 99 |  | 1 | 0.3366 | 9.9
SNYDERW1A | 0.034 | 6637 | 1 | WEST | YES | 6.3 | 0 | 63 | 0 | 1.025 | 0.2142 | 6.3
AEPWIND_8 | 0.035 | 1354 | 1 | WEST | YES | 15.2 | 0 | 101.2 |  | 1.01 | 0.532 | 15.2
TRENTIPP_8 | 0.035 | 1343 | 1 | WEST | YES | 22.5 | 0 | 150 |  | 1.014 | 0.7875 | 22.5
RDCNYNG1 | 0.036 | 36998 | 1 | WEST | YES | 8.4 | 0 | 84 | 0 | 1.01 | 0.3024 | 8.4
OKLAUN1G | 0.04 | 6752 | 1 | WEST | YES | 629 | 175 | 629 | 0 | 1.035
OKLA7A | 0.04 | 6100 | 1 | WEST | YES | 50 | -220 | 220 | 0 | 1.035 | 2 | 50
WHRLWIND1A | 0.045 | 60081 | 1 | WEST | YES | 6 | 0 | 60 | 0 | 1.03 | 0.27 | 6
WILDHRS11A | 0.048 | 60052 | 1 | WEST | YES | 12.6 | 0 | 126.5 | 0 | 1.005 | 0.6048 | 12.6
WFCOGEN_2G | 0.05 | 1482 | 2 | WEST | YES | 12 | 12 | 17 | 0 | 1 | 0.6 | 12
WFCOGEN_2G | 0.05 | 1482 | 1 | WEST | YES | 12 | 12 | 20 | 0 | 1 | 0.6 | 12
WFCOGEN_1G | 0.05 | 1479 | 2 | WEST | YES | 12 | 12 | 20 | 0 | 1 | 0.6 | 12
WFCOGEN_1G | 0.05 | 1479 | 1 | WEST | YES | 12 | 12 | 20 | 0 | 1 | 0.6 | 12
GRHAMSES_1G | 0.121 | 1433 | 1 | WEST | YES | 242 | 60 | 242 | 0 | 1.038 | 29.282 | 242
BARTNWND_1G | 0.513 | 1600 | 1 | WEST | YES | 12 | 0 | 120 | 0 | 1.022 | 6.156 | 12

## Gw
Generator Sensitivities
Name of Bus | P Sensitivity of Bus | Number of Bus | ID | Area Name of Gen | AGC | Gen MW | Min MW | Max MW | V Sensitivity of Bus | Set Volt
COMCHEPK_1G | -0.024 | 1898 | 1 | NORTH | YES | 1164 | 1150 | 1164 | 0 | 1.031
COMCHEPK_2G | -0.024 | 1899 | 2 | NORTH | YES | 1164 | 1128 | 1164 | 0 | 1.031 |  |  | HOUSTON | -96.9349
WLFHOLW_1G | -0.023 | 1877 | 1 | NORTH | YES | 216 | 89.3 | 216 | 0 | 1.029 | -4.968 | 216 | NORTH | 256.8043
WLFHOLW_2G | -0.023 | 1878 | 2 | NORTH | YES | 219 | 105 | 219 | 0 | 1.029 | -5.037 | 219 | SOUTH | -51.877
WLFHOLW_3G | -0.023 | 1879 | 3 | NORTH | YES | 268 | 89.3 | 268 | 0 | 1.029 | -6.164 | 268 | WEST | 564.84
DECRDOVA_1G | -0.021 | 1889 | 1 | NORTH | YES | 779 | 255 | 779 | 0 | 1.022 | -16.359 | 779
HANDLEY_3G | -0.016 | 1947 | 3 | NORTH | YES | 353.4 | 100 | 392 | 0 | 1.03 | -5.6544 | 353.4
HANDLEY_5G | -0.016 | 1949 | 5 | NORTH | YES | 0 | 150 | 435 |  | 1.03 | 0 | 0 | HOUSTON | 13825.3008
MDLTHELP_3G | -0.015 | 1943 | 3 | NORTH | YES | 215 | 74 | 215 | 0 | 1.02 | -3.225 | 215 | NORTH | 19200.9004
EAGLEMNT_1G | -0.015 | 1861 | MB | NORTH | YES | 0 | 30 | 112 |  | 1.033 | 0 | 0 | SOUTH | 13890.7002
MDLTHELP_4G | -0.015 | 1944 | 4 | NORTH | YES | 214 | 74 | 214 | 0 | 1.02 | -3.21 | 214 | WEST | 4928.9009
EAGLEMNT_3G | -0.015 | 1863 | MB | NORTH | YES | 0 | 50 | 378 |  | 1.033 | 0 | 0
HANDLEY_4G | -0.015 | 1948 | 4 | NORTH | YES | 217.5 | 150 | 435 | 0 | 1.022 | -3.2625 | 217.5
HANDLEY_1G | -0.015 | 1945 | MB | NORTH | YES | 0 | 25 | 36 |  | 1.003 | 0 | 0 | HOUSTON | -0.0070114
HANDLEY_2G | -0.015 | 1946 | MB | NORTH | YES | 0 | 30 | 68 |  | 1.003 | 0 | 0 | NORTH | 0.013375
EAGLEMNT_2G | -0.015 | 1862 | MB | NORTH | YES | 0 | 40 | 100 |  | 1.033 | 0 | 0 | SOUTH | -0.0037347
JNSNCNTY802 | -0.014 | 366 | 1 | NORTH | YES | 168 | 20 | 168 | 0 | 1.02 | -2.352 | 168 | WEST | 0.1146
JNSNCNTY802 | -0.014 | 367 | 2 | NORTH | YES | 90 | 20 | 90 | 0 | 1.02 | -1.26 | 90
DECRDOVA_5G | -0.014 | 1895 | D | NORTH | YES | 65 | 65 | 70 | 0 | 1.029 | -0.91 | 65
DECRDOVA_4G | -0.014 | 1894 | C | NORTH | YES | 65 | 65 | 70 | 0 | 1.029 | -0.91 | 65 | N to H | 0.020386
DECRDOVA_2G | -0.014 | 1892 | A | NORTH | YES | 65 | 65 | 71 | 0 | 1.029 | -0.91 | 65 | N to S | 0.017109
DECRDOVA_3G | -0.014 | 1893 | B | NORTH | YES | 65 | 65 | 70 | 0 | 1.029 | -0.91 | 65 | W to N | 0.10122
MDLTHELP_6G | -0.013 | 1938 | 6 | NORTH | YES | 229 | 74 | 229 | 0 | 1.02 | -2.977 | 229 |  | -0.017109
MDLTHELP_5G | -0.013 | 1937 | 5 | NORTH | YES | 225 | 74 | 225 | 0 | 1.02 | -2.925 | 225 |  | -0.10122
MDLTHELP_2G | -0.013 | 1942 | 2 | NORTH | YES | 215 | 74 | 215 | 0 | 1.02 | -2.795 | 215
MDLTHELP_1G | -0.013 | 1941 | 1 | NORTH | YES | 215 | 74 | 215 | 0 | 1.02 | -2.795 | 215
CALFREST_3G | -0.011 | 13133 | 3 | NORTH | YES | 174 | 40 | 174 | 0 | 1.035 | -1.914 | 174
MTCK7_G | -0.011 | 2414 | 7 | NORTH | YES | 0 | 30 | 114 |  | 1.029 | 0 | 0
CALFREST_6G | -0.011 | 13136 | 6 | NORTH | YES | 176 | 40 | 176 | 0 | 1.035 | -1.936 | 176
BBRN_2G | -0.011 | 3382 | 2 | NORTH | YES | 610 | 225 | 610 | 0 | 1.0345
BBRN_1G | -0.011 | 3381 | 1 | NORTH | YES | 597 | 225 | 597 | 0 | 1.0345
MTCK6_G | -0.011 | 2413 | 6 | NORTH | YES | 0 | 30 | 118 |  | 1.029 | 0 | 0
CALFREST_2G | -0.011 | 13132 | 2 | NORTH | YES | 155 | 57 | 155 | 0 | 1.035 | -1.705 | 155
CALFREST_1G | -0.011 | 13131 | 1 | NORTH | YES | 152 | 40 | 152 | 0 | 1.035 | -1.672 | 152
MTCK8_G | -0.011 | 2417 | 8 | NORTH | YES | 477 | 60 | 556 | 0 | 1.029 | -5.247 | 477
ENNSTRAC_1G | -0.011 | 12322 | 1 | NORTH | YES | 196 | 130 | 196 | 0 | 1.043 | -2.156 | 196
ENNSTRAC_2G | -0.011 | 12323 | 2 | NORTH | YES | 116 | 100 | 116 | 0 | 1.043 | -1.276 | 116
MTCK2_G | -0.011 | 2418 | 2 | NORTH | YES | 0 | 10 | 23 |  | 0.9667 | 0 | 0
CALFREST_4G | -0.011 | 13134 | 4 | NORTH | YES | 156 | 40 | 156 | 0 | 1.035 | -1.716 | 156
MTCK3_G | -0.011 | 2419 | MB | NORTH | YES | 0 | 10 | 63 |  | 0.9667 | 0 | 0
CALFREST_5G | -0.011 | 13135 | 5 | NORTH | YES | 157 | 57 | 157 | 0 | 1.035 | -1.727 | 157
TGATEWAY_3G | -0.01 | 13118 | 3 | NORTH | YES | 146 | 30 | 146 | 0 | 1.035 | -1.46 | 146
THOUSE_2G | -0.01 | 3404 | 2 | NORTH | YES | 805 | 250 | 805 | 0 | 1.026 | -8.05 | 805
TGATEWAY_2G | -0.01 | 13117 | 2 | NORTH | YES | 128 | 30 | 128 | 0 | 1.035 | -1.28 | 128
CHAMPION_1G | -0.01 | 3348 | MB | NORTH | YES | 0 | 42 | 42 |  | 1 | 0 | 0
MARTLAKE_3G | -0.01 | 3099 | 3 | NORTH | YES | 804 | 500 | 804 | 0 | 1.031
STRYKER_2G | -0.01 | 3108 | 2 | NORTH | YES | 484 | 75 | 484 | 0 | 1.029 | -4.84 | 484
LEG_2___2 | -0.01 | 48722 | 2 | NORTH | YES | 853 | 357 | 853 | 0 | 1.0348
LEG_1___1 | -0.01 | 48721 | 1 | NORTH | YES | 836 | 357 | 836 | 0 | 1.0348
MARTLAKE_2G | -0.01 | 3098 | 2 | NORTH | YES | 795 | 461 | 795 | 0 | 1.031
STRYKER_1G | -0.01 | 3107 | 1 | NORTH | YES | 140.5 | 45 | 182 | 0 | 1.029 | -1.405 | 140.5
THOUSE_1G | -0.01 | 3403 | 1 | NORTH | YES | 563 | 200 | 563 | 0 | 1.026 | -5.63 | 563
TGATEWAY_4G | -0.01 | 13119 | 4 | NORTH | YES | 399 | 65 | 399 | 0 | 1.035 | -3.99 | 399
TGATEWAY_1G | -0.01 | 13116 | 1 | NORTH | YES | 149 | 30 | 149 | 0 | 1.035 | -1.49 | 149
MARTLAKE_1G | -0.01 | 3097 | 1 | NORTH | YES | 799 | 500 | 799 | 0 | 1.031
TRINIDAD_6G | -0.01 | 3126 | 1 | NORTH | YES | 226 | 46 | 226 | 0 | 1 | -2.26 | 226
FPLEFR2C_G | -0.009 | 12423 | 3 | NORTH | YES | 162 | 72 | 162 | 0 | 1 | -1.458 | 162
FPLEFR1S_G | -0.009 | 12414 | 4 | NORTH | YES | 414 | 191 | 414 | 0 | 1 | -3.726 | 414
LKHB2_G | -0.009 | 2452 | 2 | NORTH | YES | 514 | 80 | 514 | 0 | 1.029 | -4.626 | 514
FTR_GT3_5085 | -0.009 | 48673 | 3 | NORTH | YES | 158 | 0 | 158 | 0 | 1.0319 | -1.422 | 158
LAKE_CRK1_G | -0.009 | 3416 | 1 | NORTH | YES | 35.4 | 33 | 75 | 0 | 1.043 | -0.3186 | 35.4
BOSQUESW502 | -0.009 | 239 | 1 | NORTH | YES | 149 | 0 | 149 | 0 | 1.03 | -1.341 | 149
FTR_GT2_5110 | -0.009 | 48672 | 2 | NORTH | YES | 159 | 0 | 159 | 0 | 1.0319 | -1.431 | 159
ATKINS7 | -0.009 | 32888 | 1 | NORTH | YES | 0 | 4 | 17 |  | 1.028 | 0 | 0
FPLEFR2A_G | -0.009 | 12421 | 1 | NORTH | YES | 170 | 72 | 170 | 0 | 1 | -1.53 | 170
ATKINS4 | -0.009 | 32890 | MB | NORTH | YES | 0 | 5 | 22 |  | 1.031 | 0 | 0
TAMUGEN1 | -0.009 | 32798 | 1 | NORTH | YES | 32 | 0 | 32 |  | 1.02 | -0.288 | 32
TNTNPONE_18 | -0.009 | 39960 | 1 | NORTH | YES | 152 | 30 | 152 |  | 1.04
FPLEFR2S_G | -0.009 | 12424 | 4 | NORTH | YES | 412 | 191 | 412 | 0 | 1 | -3.708 | 412
TNTNPONE_28 | -0.009 | 39970 | 1 | NORTH | YES | 154 | 30 | 154 |  | 1.04
FPLEFR1A_G | -0.009 | 12411 | 1 | NORTH | YES | 170 | 72 | 170 | 0 | 1 | -1.53 | 170
FTR_CN4_5095 | -0.009 | 48674 | 4 | NORTH | YES | 380 | 0 | 380 | 0 | 1.0319 | -3.42 | 380
ATKINS6 | -0.009 | 32887 | MB | NORTH | YES | 0 | 12 | 51 |  | 1.028 | 0 | 0
DANSBY14 | -0.009 | 32892 | 1 | NORTH | YES | 81 | 25 | 108 | 0 | 1.035 | -0.729 | 81
FPLEFR2B_G | -0.009 | 12422 | 2 | NORTH | YES | 160 | 72 | 160 | 0 | 1 | -1.44 | 160
DANSBY2 | -0.009 | 32884 | 1 | NORTH | YES | 46 | 2 | 46 | 0 | 1.015 | -0.414 | 46
ATKINS3 | -0.009 | 32886 | MB | NORTH | YES | 0 | 5 | 12 |  | 1 | 0 | 0
ATKINS5 | -0.009 | 32891 | MB | NORTH | YES | 0 | 5 | 25 |  | 1.031 | 0 | 0
FPLEFR1C_G | -0.009 | 12413 | 3 | NORTH | YES | 159 | 72 | 159 | 0 | 1 | -1.431 | 159
GIBN_CREK_G1 | -0.009 | 990 | 1 | NORTH | YES | 464 | 200 | 464 | 0 | 1.0275
LAKE_CRK2_G | -0.009 | 3417 | 2 | NORTH | YES | 227 | 40 | 227 | 0 | 1.029 | -2.043 | 227
LKHB1_G | -0.009 | 2451 | 1 | NORTH | YES | 0 | 80 | 391 |  | 1.029 | 0 | 0
FPLEFR1B_G | -0.009 | 12412 | 2 | NORTH | YES | 157 | 72 | 157 | 0 | 1 | -1.413 | 157
FTR_GT1_5105 | -0.009 | 48671 | 1 | NORTH | YES | 156 | 0 | 156 | 0 | 1.0319 | -1.404 | 156
BOSQUESW501 | -0.009 | 247 | 2 | NORTH | YES | 151 | 0 | 151 | 0 | 1.03 | -1.359 | 151
CVC_GT1_5035 | -0.008 | 48813 | 1 | HOUSTON | YES | 155 | 91.8 | 155 |  | 1.029 | -1.24 | 155
CHE_GT2_5030 | -0.008 | 48591 | 2 | HOUSTON | YES | 173 | 50 | 173 |  | 1.029 | -1.384 | 173
CVC_ST5_5040 | -0.008 | 48814 | 1 | HOUSTON | YES | 133 | 91.8 | 133 |  | 1.029 | -1.064 | 133
CVC_GT2_5020 | -0.008 | 48812 | 2 | HOUSTON | YES | 159 | 91.8 | 159 |  | 1.029 | -1.272 | 159
NTHLK1_G | -0.008 | 2381 | 1 | NORTH | YES | 0 | 35 | 156 |  | 1.029 | 0 | 0
NEWMAN_G5 | -0.008 | 837 | 1 | NORTH | YES | 0 | 15 | 37 |  | 1.01 | 0 | 0
OLINGER_G1 | -0.008 | 842 | 1 | NORTH | YES | 63.1 | 20 | 80 | 0 | 1.03 | -0.5048 | 63.1
BOSQUESW803 | -0.008 | 251 | 2 | NORTH | YES | 144 | 0 | 144 | 0 | 1.032 | -1.152 | 144
BOSQUESW804 | -0.008 | 253 | 2 | NORTH | YES | 83 | 0 | 83 | 0 | 1.032 | -0.664 | 83
CVC_GT3_5045 | -0.008 | 48811 | 3 | HOUSTON | YES | 158 | 91.8 | 158 |  | 1.029 | -1.264 | 158
NTHLK3_G | -0.008 | 2383 | 3 | NORTH | YES | 247.4 | 50 | 329 | 0 | 1.029 | -1.9792 | 247.4
OLINGER_G4 | -0.008 | 845 | 1 | NORTH | YES | 59.1 | 0 | 76 | 0 | 1.03 | -0.4728 | 59.1
STEAM1 | -0.008 | 948 | 1 | NORTH | YES | 0 | 12 | 20 |  | 1.02 | 0 | 0
OLINGER_G2 | -0.008 | 843 | 1 | NORTH | YES | 86.7 | 25 | 105 | 0 | 1.03 | -0.6936 | 86.7
NTHLK2_G | -0.008 | 2382 | 2 | NORTH | YES | 0 | 35 | 181 |  | 1.029 | 0 | 0
STEAM3 | -0.008 | 950 | 1 | NORTH | YES | 41 | 13 | 41 | 0 | 1.02 | -0.328 | 41
OLINGER_G3 | -0.008 | 844 | 1 | NORTH | YES | 118.3 | 45 | 148 | 0 | 1.03 | -0.9464 | 118.3
STEAM2 | -0.008 | 949 | 1 | NORTH | YES | 26 | 8 | 26 | 0 | 0.99 | -0.208 | 26
DOW38200 | -0.007 | 49859 | 33 | HOUSTON | YES | 28 | 0 | 45 | 0 | 1
DOW65000 | -0.007 | 49876 | 65 | HOUSTON | YES | 63 | 0 | 101 | 0 | 1
EXN942GT | -0.007 | 49829 | 11 | HOUSTON | YES | 20 | 5.4 | 21 | 0 | 1.0326 | -0.14 | 20
DOW38100 | -0.007 | 49858 | 31 | HOUSTON | YES | 45 | 0 | 71.4 |  | 1
THW_4344 | -0.007 | 48881 | H | HOUSTON | YES | 58 | 5 | 58 | 0 | 1.0435 | -0.406 | 58
WAP_GN3_3 | -0.007 | 48923 | 3 | HOUSTON | YES | 226 | 93 | 226 |  | 1.0362 | -1.582 | 226
WAP_GN1_1 | -0.007 | 48921 | 1 | HOUSTON | YES | 124.5 | 37 | 166 | 0 | 1.0362 | -0.8715 | 124.5
THW_4344 | -0.007 | 48881 | G | HOUSTON | YES | 58 | 5 | 58 | 0 | 1.0435 | -0.406 | 58
THW_3334 | -0.007 | 48877 | C | HOUSTON | YES | 58 | 5 | 58 | 0 | 1.0435 | -0.406 | 58
THW_3132 | -0.007 | 48875 | A | HOUSTON | YES | 57 | 5 | 57 | 0 | 1.0435 | -0.399 | 57
THW_ST4_ST_4 | -0.007 | 48874 | 4 | HOUSTON | YES | 108 | 19 | 108 | 0 | 1.0435 | -0.756 | 108
THW_ST3_ST_3 | -0.007 | 48873 | 3 | HOUSTON | YES | 110 | 19 | 110 | 0 | 1.0435 | -0.77 | 110
SRB_GN3_3 | -0.007 | 48853 | 3 | HOUSTON | YES | 220 | 35 | 220 |  | 1.0326 | -1.54 | 220
DOW82000 | -0.007 | 49884 | 82 | HOUSTON | YES | 51 | 0 | 80 | 0 | 1
THW_5152 | -0.007 | 48885 | B | HOUSTON | YES | 0 | 5 | 55 |  | 1.0319 | 0 | 0
SRB_GN1_1 | -0.007 | 48851 | 1 | HOUSTON | YES | 176 | 26 | 176 | 0 | 1.0217 | -1.232 | 176
SJS_GT2_GT2 | -0.007 | 48842 | 2 | HOUSTON | YES | 49 | 49 | 81 | 0 | 1.0362 | -0.343 | 49
WAP_GN7_7 | -0.007 | 48927 | 7 | HOUSTON | YES | 567 | 277 | 567 |  | 1.035
EXN_16GT | -0.007 | 49804 | 2 | HOUSTON | YES | 32 | 8.3 | 34 |  | 1.0326 | -0.224 | 32
THW_4142 | -0.007 | 48879 | E | HOUSTON | YES | 58 | 5 | 58 | 0 | 1.0435 | -0.406 | 58
DOW17000 | -0.007 | 49851 | 37 | HOUSTON | YES | 39 | 0 | 62 | 0 | 1
DOW39100 | -0.007 | 49862 | 36 | HOUSTON | YES | 54 | 0 | 86 | 0 | 1
DOW41000 | -0.007 | 49865 | 41 | HOUSTON | YES | 31 | 0 | 50 |  | 1
SHELLG2 | -0.007 | 48821 | 2 | HOUSTON | YES | 72 | 34.5 | 72 |  | 1.029 | -0.504 | 72
SRB_GN4_4 | -0.007 | 48854 | 4 | HOUSTON | YES | 226 | 35 | 226 |  | 1.0326 | -1.582 | 226
DOW67000 | -0.007 | 49878 | 67 | HOUSTON | YES | 65 | 0 | 103 | 0 | 1
DOW63000 | -0.007 | 49872 | 63 | HOUSTON | YES | 45 | 0 | 72 | 0 | 1
PSA_GN1_8165 | -0.007 | 48796 | 1 | HOUSTON | YES | 104 | 43.1 | 104 | 0 | 1.0362 | -0.728 | 104
PSA_GT2_8155 | -0.007 | 48792 | 2 | HOUSTON | YES | 66 | 20.3 | 66 | 0 | 1.0362 | -0.462 | 66
PSA_GT5_8140 | -0.007 | 48795 | 5 | HOUSTON | YES | 64 | 20.3 | 64 | 0 | 1.0362 | -0.448 | 64
PSG_GT3_8060 | -0.007 | 48742 | 1 | HOUSTON | YES | 164 | 50 | 164 | 0 | 1.0326 | -1.148 | 164
PSA_GT1_8160 | -0.007 | 48791 | 1 | HOUSTON | YES | 65 | 20.8 | 65 | 0 | 1.0362 | -0.455 | 65
TNBP_CGN1_8 | -0.007 | 38580 | 1 | HOUSTON | YES | 60 | 0 | 60 | 0 | 1.0435 | -0.42 | 60
WAP_GN5_5 | -0.007 | 48925 | 5 | HOUSTON | YES | 218 | 278 | 657 | 0 | 1
SHELLG3_3020 | -0.007 | 48822 | 1 | HOUSTON | YES | 39 | 0 | 39 |  | 1.029 | -0.273 | 39
GBY_83841065 | -0.007 | 48693 | F | HOUSTON | YES | 20 | 20 | 52 | 0 | 1.0362 | -0.14 | 20
THW_GT1_GT_1 | -0.007 | 48883 | B2 | HOUSTON | YES | 0 | 0 | 12 |  | 1.043 | 0 | 0
GBY_73741085 | -0.007 | 48691 | B | HOUSTON | YES | 47 | 20 | 47 | 0 | 1.0362 | -0.329 | 47
GBY_73741085 | -0.007 | 48691 | A | HOUSTON | YES | 48 | 20 | 48 | 0 | 1.0362 | -0.336 | 48
GBY_GN5_5 | -0.007 | 48690 | 5 | HOUSTON | YES | 298.5 | 81 | 398 | 0 | 1.0362 | -2.0895 | 298.5
SHELLG3_3020 | -0.007 | 48822 | 2 | HOUSTON | YES | 30 | 0 | 30 |  | 1.029 | -0.21 | 30
WHITNYDM02 | -0.007 | 245 | 2 | NORTH | YES | 15 | 0 | 15 | 0 | 1.035 | -0.105 | 15
TNBPAMCG2_8 | -0.007 | 38612 | 2 | HOUSTON | YES | 150 | 0 | 150 | 0 | 1.0435 | -1.05 | 150
DPEC_GT25025 | -0.007 | 48642 | 2 | HOUSTON | YES | 156 | 98 | 156 | 0 | 1.0319 | -1.092 | 156
DIB_GT2_8075 | -0.007 | 48612 | 2 | HOUSTON | YES | 65 | 0 | 65 | 0 | 1.0326 | -0.455 | 65
BTE_ST1_8070 | -0.007 | 48598 | 4 | HOUSTON | YES | 234 | 60 | 234 | 0 | 1.0261 | -1.638 | 234
BTE_GT3_8045 | -0.007 | 48596 | 2 | HOUSTON | YES | 158 | 130 | 158 | 0 | 1.0261 | -1.106 | 158
TNBPAMCG1_8 | -0.007 | 38611 | 1 | HOUSTON | YES | 155 | 0 | 155 | 0 | 1.0435 | -1.085 | 155
MOSES_3G | -0.007 | 1703 | 3 | NORTH | YES | 808 | 463 | 808 | 0 | 1.031
DIB_ST1_8085 | -0.007 | 48613 | 3 | HOUSTON | YES | 69 | 0 | 69 | 0 | 1.0326 | -0.483 | 69
MOSES_2G | -0.007 | 1702 | 2 | NORTH | YES | 579 | 175 | 579 | 0 | 1.031
MOSES_1G | -0.007 | 1701 | 1 | NORTH | YES | 560 | 175 | 560 | 0 | 1.031
SRB_GN2_2 | -0.007 | 48852 | 2 | HOUSTON | YES | 174 | 26 | 174 | 0 | 1.0217 | -1.218 | 174
VALLEY_3G | -0.007 | 1689 | 3 | NORTH | YES | 186.2 | 25 | 354 | 0 | 1.015 | -1.3034 | 186.2
BYU_GT3_8060 | -0.007 | 48533 | 3 | HOUSTON | YES | 67 | 0 | 67 |  | 1.0362 | -0.469 | 67
BYU_GT2_8055 | -0.007 | 48532 | 2 | HOUSTON | YES | 62 | 0 | 62 |  | 1.0362 | -0.434 | 62
DIB_GT3_8090 | -0.007 | 48614 | 4 | HOUSTON | YES | 77.2 | 15 | 77.2 | 0 | 1.0326 | -0.5404 | 77.2
TNTXCTY3CG8 | -0.007 | 38713 | 1 | HOUSTON | YES | 85 | 59 | 85 | 0 | 1.044 | -0.595 | 85
TNSLCGN1__8 | -0.007 | 39190 | 1 | HOUSTON | YES | 30 | 10 | 30 |  | 1.025 | -0.21 | 30
WAP_GN2_2 | -0.007 | 48922 | 2 | HOUSTON | YES | 122.2 | 37 | 163 | 0 | 1.0362 | -0.8554 | 122.2
DCEAST | -0.007 | 5925 | 1 | NORTH | YES | 400.3 | -600 | 600 | 0 | 1.025 | -2.8021 | 400.3
LAMARPWR_5G | -0.007 | 1682 | 5 | NORTH | YES | 163 | 67.7 | 163 | 0 | 1.031 | -1.141 | 163
TNDOWCGNGG8 | -0.007 | 39480 | 1 | HOUSTON | YES | 30 | 10 | 30 | 0 | 1.0437 | -0.21 | 30
LAMARPWR_4G | -0.007 | 1681 | 4 | NORTH | YES | 164 | 67.7 | 164 | 0 | 1.031 | -1.148 | 164
PHR_GN2_2 | -0.007 | 48772 | MB | HOUSTON | YES | 0 | 72 | 459 |  | 1.0362
TNTXCTY2CG8 | -0.007 | 38712 | 1 | HOUSTON | YES | 102 | 59 | 102 | 0 | 1.044 | -0.714 | 102
TNBPAMCG3_8 | -0.007 | 38613 | 3 | HOUSTON | YES | 152 | 0 | 152 | 0 | 1.0435 | -1.064 | 152
LAMARPWR_1G | -0.007 | 1678 | 1 | NORTH | YES | 154 | 67.7 | 154 | 0 | 1.031 | -1.078 | 154
TNBP_CGN3_8 | -0.007 | 38600 | 5 | HOUSTON | YES | 53 | 0 | 53 | 0 | 1.0435 | -0.371 | 53
TNBP_CGN2_8 | -0.007 | 38590 | 2 | HOUSTON | YES | 66 | 0 | 66 | 0 | 1.0435 | -0.462 | 66
PSA_GT6_8135 | -0.007 | 48797 | 6 | HOUSTON | YES | 59 | 34.5 | 59 | 0 | 1.0362 | -0.413 | 59
TNSCLP3___8 | -0.007 | 39790 | 1 | HOUSTON | YES | 111 | 20 | 111 | 0 | 1.027 | -0.777 | 111
PEC_3G | -0.007 | 1677 | 3 | NORTH | YES | 91 | 35 | 91 | 0 | 1.022 | -0.637 | 91
TNBPAMCG4_8 | -0.007 | 38614 | 4 | HOUSTON | YES | 96 | 0 | 96 | 0 | 1.0435 | -0.672 | 96
LAMARPWR_2G | -0.007 | 1679 | 2 | NORTH | YES | 155 | 67.7 | 155 | 0 | 1.031 | -1.085 | 155
LAMARPWR_3G | -0.007 | 1680 | 3 | NORTH | YES | 199 | 129.1 | 199 | 0 | 1.031 | -1.393 | 199
TNTXCTY4CG8 | -0.007 | 38714 | 1 | HOUSTON | YES | 103 | 59 | 103 | 0 | 1.044 | -0.721 | 103
TNDOWCGNSG8 | -0.007 | 39470 | 1 | HOUSTON | YES | 32 | 10 | 32 | 0 | 1.0437 | -0.224 | 32
TNSCLP1___8 | -0.007 | 39760 | 1 | HOUSTON | YES | 116 | 20 | 116 | 0 | 1.04 | -0.812 | 116
TNSCLP4___8 | -0.007 | 39775 | 1 | HOUSTON | YES | 115 | 20 | 115 | 0 | 1.04 | -0.805 | 115
PEC_2G | -0.007 | 1676 | 2 | NORTH | YES | 84 | 35 | 84 | 0 | 1.022 | -0.588 | 84
LAMARPWR_6G | -0.007 | 1683 | 6 | NORTH | YES | 199 | 129.1 | 199 | 0 | 1.031 | -1.393 | 199
LPE_GT1_8070 | -0.007 | 48511 | 1 | HOUSTON | YES | 42 | 0 | 42 | 0 | 1.0362 | -0.294 | 42
APD_GT1_8005 | -0.007 | 48500 | 1 | HOUSTON | YES | 140 | 54.6 | 140 |  | 1.0362 | -0.98 | 140
TNSCLP2___8 | -0.007 | 39770 | 1 | HOUSTON | YES | 117 | 20 | 117 | 0 | 1.04 | -0.819 | 117
BVE_GT1_GT1 | -0.007 | 48521 | 1 | HOUSTON | YES | 172 | 0 | 172 |  | 1.035 | -1.204 | 172
BVE_ST1_GN1 | -0.007 | 48523 | 3 | HOUSTON | YES | 246 | 0 | 246 |  | 1.035 | -1.722 | 246
LPE_GT2_8075 | -0.007 | 48512 | 2 | HOUSTON | YES | 42 | 0 | 42 | 0 | 1.0362 | -0.294 | 42
PEC_1G | -0.007 | 1675 | 1 | NORTH | YES | 80 | 35 | 80 | 0 | 1.022 | -0.56 | 80
THW_5152 | -0.007 | 48885 | A | HOUSTON | YES | 16.4 | 5 | 57 |  | 1.0319 | -0.1148 | 16.4
CTL_GT3_8135 | -0.007 | 48562 | 2 | HOUSTON | YES | 91 | 30.3 | 91 |  | 1.0362 | -0.637 | 91
LPE_GT3_8080 | -0.007 | 48513 | 3 | HOUSTON | YES | 41 | 0 | 41 | 0 | 1.0362 | -0.287 | 41
AK_GT1__8040 | -0.007 | 48510 | 1 | HOUSTON | YES | 34 | 8.1 | 34 |  | 1.029 | -0.238 | 34
TNTXCTY1CG8 | -0.007 | 38711 | 1 | HOUSTON | YES | 105 | 59 | 105 | 0 | 1.044 | -0.735 | 105
BVE_GT2_5035 | -0.007 | 48522 | 2 | HOUSTON | YES | 170 | 0 | 170 |  | 1.035 | -1.19 | 170
BSF_GT1_8070 | -0.007 | 48520 | 2 | HOUSTON | YES | 10 | 0 | 10 | 0 | 1.0326 | -0.07 | 10
DPEC_GT35010 | -0.007 | 48643 | 3 | HOUSTON | YES | 160 | 98 | 160 | 0 | 1.0319 | -1.12 | 160
BSF_GT1_8070 | -0.007 | 48520 | 1 | HOUSTON | YES | 72 | 0 | 72 | 0 | 1.0326 | -0.504 | 72
SRB_GT211035 | -0.007 | 48855 | B2 | HOUSTON | YES | 0 | 0 | 12 |  | 1.014 | 0 | 0
PSG_GT2_8040 | -0.007 | 48741 | 1 | HOUSTON | YES | 164 | 50 | 164 | 0 | 1.0326 | -1.148 | 164
KMICHIST6_G | -0.007 | 11696 | 6 | NORTH | YES | 303 | 60 | 303 | 0 | 1.029 | -2.121 | 303
EP_1_2 | -0.007 | 48651 | 1 | HOUSTON | YES | 5 | 0 | 5 | 0 | 1.0362 | -0.035 | 5
THW_3132 | -0.007 | 48875 | B | HOUSTON | YES | 57 | 5 | 57 | 0 | 1.0435 | -0.399 | 57
DPEC_GT45070 | -0.007 | 48644 | 4 | HOUSTON | YES | 158 | 98 | 158 | 0 | 1.0319 | -1.106 | 158
LPE_GT4_8085 | -0.007 | 48514 | 4 | HOUSTON | YES | 41 | 0 | 41 | 0 | 1.0362 | -0.287 | 41
KMICHICT4_G | -0.007 | 11694 | 4 | NORTH | YES | 136 | 80 | 136 | 0 | 1.029 | -0.952 | 136
DPEC_GT15040 | -0.007 | 48641 | 1 | HOUSTON | YES | 162 | 98 | 162 | 0 | 1.0319 | -1.134 | 162
KMICHIST3_G | -0.007 | 11693 | 3 | NORTH | YES | 310 | 60 | 310 | 0 | 1.029 | -2.17 | 310
DOW83000 | -0.007 | 49885 | 83 | HOUSTON | YES | 51 | 0 | 80 | 0 | 1
KMICHICT2_G | -0.007 | 11692 | 2 | NORTH | YES | 144 | 80 | 144 | 0 | 1.029 | -1.008 | 144
CAL_ST1_8000 | -0.007 | 48552 | 2 | HOUSTON | YES | 65 | 0 | 65 | 0 | 1.0326 | -0.455 | 65
WHITNYDM01 | -0.007 | 244 | 1 | NORTH | YES | 15 | 0 | 15 | 0 | 1.035 | -0.105 | 15
DOW84000 | -0.007 | 49886 | 84 | HOUSTON | YES | 107 | 0 | 171 | 0 | 0.98
PR_GT1__9040 | -0.007 | 48761 | 1 | HOUSTON | YES | 35 | 0 | 35 | 0 | 1 | -0.245 | 35
PSA_GT3_8150 | -0.007 | 48793 | 3 | HOUSTON | YES | 70 | 20.3 | 70 | 0 | 1.0362 | -0.49 | 70
CAL_GT1_8045 | -0.007 | 48551 | 1 | HOUSTON | YES | 152 | 0 | 152 | 0 | 1.0326 | -1.064 | 152
PSA_GT4_8145 | -0.007 | 48794 | 4 | HOUSTON | YES | 66 | 20.3 | 66 | 0 | 1.0362 | -0.462 | 66
BYU_GT4_8065 | -0.007 | 48534 | 4 | HOUSTON | YES | 65 | 0 | 65 |  | 1.0362 | -0.455 | 65
EP_1_2 | -0.007 | 48651 | 2 | HOUSTON | YES | 21 | 10 | 21 | 0 | 1.0362 | -0.147 | 21
DOW39200 | -0.007 | 49863 | 35 | HOUSTON | YES | 55 | 0 | 88 | 0 | 1
WAP_GN4_4 | -0.007 | 48924 | 4 | HOUSTON | YES | 544 | 217 | 544 |  | 1.0362 | -3.808 | 544
GBY_81821075 | -0.007 | 48692 | C | HOUSTON | YES | 48 | 20 | 48 | 0 | 1.0362 | -0.336 | 48
CTL_GT2_8130 | -0.007 | 48561 | 1 | HOUSTON | YES | 103 | 30.3 | 103 |  | 1.0362 | -0.721 | 103
KMICHICT5_G | -0.007 | 11695 | 5 | NORTH | YES | 138 | 80 | 138 | 0 | 1.029 | -0.966 | 138
SANDOW_4G | -0.007 | 3432 | 4 | SOUTH | YES | 534 | 460 | 534 | 0 | 1.029
GBY_83841065 | -0.007 | 48693 | E | HOUSTON | YES | 20 | 20 | 56 | 0 | 1.0362 | -0.14 | 20
MNS_GT | -0.007 | 48730 | 1 | HOUSTON | YES | 46.1 | 0 | 46.1 | 0 | 1.029 | -0.3227 | 46.1
SHELLG1_3015 | -0.007 | 48820 | 1 | HOUSTON | YES | 71 | 34.5 | 71 |  | 1.029 | -0.497 | 71
DOW49000 | -0.007 | 49869 | 45 | HOUSTON | YES | 59 | 0 | 94 |  | 1
GBY_81821075 | -0.007 | 48692 | D | HOUSTON | YES | 20 | 20 | 54 | 0 | 1.0362 | -0.14 | 20
KMICHICT1_G | -0.007 | 11691 | 1 | NORTH | YES | 142 | 80 | 142 | 0 | 1.029 | -0.994 | 142
DOW42000 | -0.007 | 49866 | 42 | HOUSTON | YES | 11 | 0 | 18 |  | 1
PSG_GN2_8050 | -0.007 | 48740 | 1 | HOUSTON | YES | 178 | 60 | 178 | 0 | 1.0326 | -1.246 | 178
SJS_GT1_GT1 | -0.007 | 48841 | 1 | HOUSTON | YES | 49 | 49 | 83 | 0 | 1.0362 | -0.343 | 49
CVC_GT4_8005 | -0.007 | 48815 | 4 | HOUSTON | YES | 165 | 91.8 | 165 | 0 | 1.0362 | -1.155 | 165
CBY_GN2_2 | -0.007 | 48582 | 2 | HOUSTON | YES | 751 | 110 | 751 | 0 | 1.0435 | -5.257 | 751
CBY_GN1_1 | -0.007 | 48581 | 1 | HOUSTON | YES | 748 | 108 | 748 | 0 | 1.0435 | -5.236 | 748
CTL_GN2_8155 | -0.007 | 48565 | 5 | HOUSTON | YES | 11 | 3.4 | 11 |  | 1.0362 | -0.077 | 11
TNBP_CGN4_8 | -0.007 | 38690 | 3 | HOUSTON | YES | 40 | 0 | 40 | 0 | 1.0435 | -0.28 | 40
BTE_GT2_8075 | -0.007 | 48595 | 1 | HOUSTON | YES | 163 | 130 | 163 | 0 | 1.0261 | -1.141 | 163
WAPGT21_GT1 | -0.007 | 48929 | B1 | HOUSTON | YES | 0 | 0 | 13 |  | 1.05 | 0 | 0
EXN_17GT | -0.007 | 49805 | 3 | HOUSTON | YES | 31 | 8.3 | 33 |  | 1.0326 | -0.217 | 31
DOW64000 | -0.007 | 49873 | 64 | HOUSTON | YES | 41 | 0 | 64.8 | 0 | 1
CHE_GN4_8025 | -0.007 | 48594 | 4 | HOUSTON | YES | 142 | 60 | 142 | 0 | 1.0362 | -0.994 | 142
CHE_GT1_8015 | -0.007 | 48593 | 1 | HOUSTON | YES | 173 | 50 | 173 | 0 | 1.0362 | -1.211 | 173
EXN_GT | -0.007 | 49837 | 4 | HOUSTON | YES | 81 | 21.3 | 86 | 0 | 1.0326 | -0.567 | 81
THW_5354 | -0.007 | 48886 | D | HOUSTON | YES | 16.6 | 5 | 58 |  | 1.0319 | -0.1162 | 16.6
DIB_GT1_8080 | -0.007 | 48611 | 1 | HOUSTON | YES | 64 | 0 | 64 | 0 | 1.0326 | -0.448 | 64
CTL_GN1_8145 | -0.007 | 48564 | 4 | HOUSTON | YES | 55 | 12.9 | 55 |  | 1.0362 | -0.385 | 55
THW_5556 | -0.007 | 48887 | F | HOUSTON | YES | 16.4 | 5 | 57 |  | 1.0319 | -0.1148 | 16.4
EXN_15GT | -0.007 | 49803 | 1 | HOUSTON | YES | 33 | 8.3 | 35 |  | 1.0326 | -0.231 | 33
THW_4142 | -0.007 | 48879 | F | HOUSTON | YES | 57 | 5 | 57 | 0 | 1.0435 | -0.399 | 57
EXN938GT | -0.007 | 49826 | 5 | HOUSTON | YES | 43 | 9.2 | 45.9 | 0 | 1.0326 | -0.301 | 43
DOW61000 | -0.007 | 49870 | 61 | HOUSTON | YES | 44 | 0 | 70 | 0 | 1
DOW38300 | -0.007 | 49860 | 32 | HOUSTON | YES | 63 | 0 | 101 |  | 1
DPEC_ST55065 | -0.007 | 48645 | 5 | HOUSTON | YES | 282 | 0 | 282 | 0 | 1.0319 | -1.974 | 282
EXN_14GT | -0.007 | 49838 | 14 | HOUSTON | YES | 140 | 0 | 148 |  | 1.0326 | -0.98 | 140
EXN945GT | -0.007 | 49832 | 9 | HOUSTON | YES | 19 | 9.2 | 20 | 0 | 1.0326 | -0.133 | 19
EXN943GT | -0.007 | 49830 | 12 | HOUSTON | YES | 19 | 5.4 | 20 | 0 | 1.0326 | -0.133 | 19
EXN944GT | -0.007 | 49831 | 13 | HOUSTON | YES | 33 | 5.4 | 35 | 0 | 1.0326 | -0.231 | 33
WAP_GN6_6 | -0.007 | 48926 | 6 | HOUSTON | YES | 645 | 280 | 645 |  | 1.035
THW_5556 | -0.007 | 48887 | E | HOUSTON | YES | 16.6 | 5 | 58 |  | 1.0319 | -0.1162 | 16.6
EXN941GT | -0.007 | 49828 | 10 | HOUSTON | YES | 19 | 5.4 | 20 | 0 | 1.0326 | -0.133 | 19
DOW81000 | -0.007 | 49882 | 81 | HOUSTON | YES | 47 | 0 | 76 | 0 | 1
DOW66000 | -0.007 | 49877 | 66 | HOUSTON | YES | 61 | 0 | 97 | 0 | 1
SRB_GT211035 | -0.007 | 48855 | B1 | HOUSTON | YES | 0 | 0 | 17 |  | 1.014 | 0 | 0
WAP_GN8_8 | -0.007 | 48928 | 8 | HOUSTON | YES | 603 | 275 | 603 |  | 1.035
SOL_GT1 | -0.007 | 48845 | 1 | HOUSTON | YES | 16.2 | 15.4 | 16.2 |  | 1.0326 | -0.1134 | 16.2
DOW62000 | -0.007 | 49871 | 62 | HOUSTON | YES | 40 | 0 | 63 | 0 | 1
THW_3334 | -0.007 | 48877 | D | HOUSTON | YES | 58 | 5 | 58 | 0 | 1.0435 | -0.406 | 58
CTL_GT4_8140 | -0.007 | 48563 | 3 | HOUSTON | YES | 94 | 30.3 | 94 |  | 1.0362 | -0.658 | 94
BYU_GT1_8075 | -0.007 | 48531 | 1 | HOUSTON | YES | 65 | 0 | 65 |  | 1.0362 | -0.455 | 65
THW_5354 | -0.007 | 48886 | C | HOUSTON | YES | 16.4 | 5 | 57 |  | 1.0319 | -0.1148 | 16.4
BTE_GT4_8055 | -0.007 | 48597 | 3 | HOUSTON | YES | 163 | 130 | 163 | 0 | 1.0261 | -1.141 | 163
TGF_GT1_8000 | -0.006 | 48911 | 1 | HOUSTON | YES | 69.2 | 0 | 69.2 | 0 | 1.029 | -0.4152 | 69.2
CBE_ST34 | -0.006 | 48736 | 1 | HOUSTON | YES | 103.5 | 0 | 103.5 | 0 | 1.029 | -0.621 | 103.5
CBE_GT4 | -0.006 | 48735 | 1 | HOUSTON | YES | 86 | 0 | 86 | 0 | 1.029 | -0.516 | 86
CBE_ST12 | -0.006 | 48733 | 1 | HOUSTON | YES | 103.5 | 0 | 103.5 | 0 | 1.029 | -0.621 | 103.5
CBE_GT2 | -0.006 | 48732 | 1 | HOUSTON | YES | 86 | 0 | 86 | 0 | 1.029 | -0.516 | 86
CBE_GT1 | -0.006 | 48731 | 1 | HOUSTON | YES | 86 | 0 | 86 | 0 | 1.029 | -0.516 | 86
STP_GN2___2 | -0.006 | 5912 | 2 | SOUTH | YES | 1282 | 1249 | 1282 | 0 | 1.0406
STP_GN1___1 | -0.006 | 5911 | 1 | SOUTH | YES | 1282 | 1249 | 1282 | 0 | 1.0406
CBE_GT3 | -0.006 | 48734 | 1 | HOUSTON | YES | 86 | 0 | 86 | 0 | 1.029 | -0.516 | 86
FOR_5 | -0.005 | 8155 | 5 | SOUTH | YES | 67.5 | 60 | 74 | 0 | 1.03 | -0.3375 | 67.5
FOR_4 | -0.005 | 8154 | 4 | SOUTH | YES | 74.6 | 60 | 81 | 0 | 1.03 | -0.373 | 74.6
FOR_3 | -0.005 | 8153 | 3 | SOUTH | YES | 65.8 | 45 | 73 | 0 | 1.03 | -0.329 | 65.8
FOR_2 | -0.005 | 8138 | 2 | SOUTH | YES | 65.8 | 45 | 80 | 0 | 1.03 | -0.329 | 65.8
FOR_1 | -0.005 | 8134 | 1 | SOUTH | YES | 56.4 | 45 | 79 | 0 | 1.03 | -0.282 | 56.4
L_BASTEN1_3Y | -0.005 | 7809 | 1 | SOUTH | YES | 227 | 42 | 227 | 0 | 1.004 | -1.135 | 227
L_BASTEN1_2Y | -0.005 | 7808 | 1 | SOUTH | YES | 146 | 83.5 | 146 | 0 | 1.004 | -0.73 | 146
L_BASTEN1_1Y | -0.005 | 7807 | 1 | SOUTH | YES | 147 | 83.5 | 147 | 0 | 1.004 | -0.735 | 147
L_AUSTPL1_1Y | -0.005 | 7020 | 2 | SOUTH | YES | 7 | 0 | 8 |  | 1 | -0.035 | 7
L_AUSTPL1_1Y | -0.005 | 7020 | 1 | SOUTH | YES | 7 | 0 | 8 |  | 1 | -0.035 | 7
L_FPPYD21_3Y | -0.005 | 7012 | 3 | SOUTH | YES | 427.4 | 200 | 436 | 0 | 1.02
L_FPPYD11_2Y | -0.005 | 7011 | 2 | SOUTH | YES | 577.4 | 200 | 608 | 0 | 1.02
L_FPPYD11_1Y | -0.005 | 7010 | 1 | SOUTH | YES | 587.4 | 200 | 605 | 0 | 1.02
L_LOSTPI1_3Y | -0.005 | 7009 | 3 | SOUTH | YES | 173.9 | 72 | 184 | 0 | 1.015 | -0.8695 | 173.9
L_LOSTPI1_2Y | -0.005 | 7008 | 2 | SOUTH | YES | 157.7 | 107 | 164 | 0 | 1.015 | -0.7885 | 157.7
L_LOSTPI1_1Y | -0.005 | 7007 | 1 | SOUTH | YES | 158.7 | 110 | 167 | 0 | 1.015 | -0.7935 | 158.7
L_SIMGID1_3Y | -0.005 | 7006 | 3 | SOUTH | YES | 324.9 | 60 | 331 | 0 | 1.02 | -1.6245 | 324.9
L_SIMGID1_2Y | -0.005 | 7005 | 2 | SOUTH | YES | 133 | 32 | 139 | 0 | 1.02 | -0.665 | 133
L_SIMGID1_1Y | -0.005 | 7004 | 1 | SOUTH | YES | 133 | 40 | 137 | 0 | 1.02 | -0.665 | 133
VALLEY_2G | -0.005 | 1688 | 2 | NORTH | YES | 527 | 90 | 527 | 0 | 1.036 | -2.635 | 527
VALLLEY_1G | -0.005 | 1687 | 1 | NORTH | YES | 140 | 15 | 175 | 0 | 1.036 | -0.7 | 140
ALCOA_G | -0.005 | 80226 | 1 | SOUTH | YES | 48 | 5 | 48 | 0 | 1.014
FOR_10 | -0.005 | 80053 | 10 | SOUTH | YES | 73 | 45 | 73 | 0 | 1.03 | -0.365 | 73
FOR_9 | -0.005 | 80052 | 9 | SOUTH | YES | 32 | 5 | 32 | 0 | 1.03 | -0.16 | 32
SANDHG5C | -0.005 | 9021 | 5C | SOUTH | YES | 140 | 0 | 151 | 0 | 1.0175 | -0.7 | 140
SANDHG5A | -0.005 | 9020 | 5A | SOUTH | YES | 150 | 84 | 159 | 0 | 1.0175 | -0.75 | 150
SANDH_G4 | -0.005 | 9019 | 4 | SOUTH | YES | 45 | 2 | 47 | 0 | 1.0175 | -0.225 | 45
SANDH_G3 | -0.005 | 9018 | 3 | SOUTH | YES | 45 | 2 | 48 | 0 | 1.0175 | -0.225 | 45
SANDH_G2 | -0.005 | 9017 | 2 | SOUTH | YES | 45 | 2 | 47 | 0 | 1.0175 | -0.225 | 45
SANDH_G1 | -0.005 | 9016 | 1 | SOUTH | YES | 45 | 2 | 49 | 0 | 1.0175 | -0.225 | 45
DECKR_G6 | -0.005 | 9005 | 6 | SOUTH | YES | 44 | 24 | 47 | 0 | 1.015 | -0.22 | 44
DECKR_G5 | -0.005 | 9004 | 5 | SOUTH | YES | 44 | 24 | 44 | 0 | 1.015 | -0.22 | 44
DECKR_G4 | -0.005 | 9003 | 4 | SOUTH | YES | 44 | 24 | 44 | 0 | 1.015 | -0.22 | 44
DECKR_G3 | -0.005 | 9002 | 3 | SOUTH | YES | 0 | 24 | 42 |  | 1.015 | 0 | 0
DECKR_G2 | -0.005 | 9001 | 2 | SOUTH | YES | 400 | 50 | 427 | 0 | 1.015 | -2 | 400
DECKR_G1 | -0.005 | 9000 | 1 | SOUTH | YES | 320 | 50 | 326 | 0 | 1.015 | -1.6 | 320
FOR_8 | -0.005 | 80051 | 8 | SOUTH | YES | 28 | 28 | 28 | 0 | 1.015 | -0.14 | 28
FOR_7 | -0.005 | 8157 | 7 | SOUTH | YES | 46 | 5 | 46 | 0 | 1.03 | -0.23 | 46
FOR_6 | -0.005 | 8156 | 6 | SOUTH | YES | 26 | 5 | 26 | 0 | 1.03 | -0.13 | 26
UCAR_1 | -0.004 | 8148 | 2 | SOUTH | YES | 7 | 0 | 7 | 0 | 1.01 | -0.028 | 7
UCAR_2 | -0.004 | 8147 | 10 | SOUTH | YES | 21 | 0 | 28 | 0 | 1.0127 | -0.084 | 21
DUP1V_1 | -0.004 | 8066 | 1 | SOUTH | YES | 73 | 0 | 73 | 0 | 1.0031 | -0.292 | 73
COLLIN_1G | -0.004 | 2371 | MB | NORTH | YES | 0 | 40 | 138 |  | 1.022 | 0 | 0
L_RIONOG1S1Y | -0.004 | 7813 | 4 | SOUTH | YES | 293 | 0 | 293 | 0 | 1.02 | -1.172 | 293
L_RIONOG1G3Y | -0.004 | 7812 | 3 | SOUTH | YES | 150 | 0 | 150 | 0 | 1.02 | -0.6 | 150
L_RIONOG1G2Y | -0.004 | 7811 | 2 | SOUTH | YES | 148 | 0 | 148 | 0 | 1.02 | -0.592 | 148
L_RIONOG1G1Y | -0.004 | 7810 | 1 | SOUTH | YES | 147 | 0 | 147 | 0 | 1.02 | -0.588 | 147
L_GUADGE1_6Y | -0.004 | 7805 | 6 | SOUTH | YES | 204 | 30 | 204 | 0 | 1.02 | -0.816 | 204
L_GUADGE1_5Y | -0.004 | 7804 | 5 | SOUTH | YES | 183 | 30 | 183 | 0 | 1.02 | -0.732 | 183
L_GUADGE1_4Y | -0.004 | 7803 | 4 | SOUTH | YES | 149 | 30 | 149 | 0 | 1.02 | -0.596 | 149
L_GUADGE1_3Y | -0.004 | 7802 | 3 | SOUTH | YES | 146 | 30 | 146 | 0 | 1.02 | -0.584 | 146
L_GUADGE1_2Y | -0.004 | 7801 | 2 | SOUTH | YES | 139 | 30 | 139 | 0 | 1.02 | -0.556 | 139
L_GUADGE1_1Y | -0.004 | 7800 | 1 | SOUTH | YES | 151 | 30 | 151 | 0 | 1.02 | -0.604 | 151
L_LAKEWO9_1Y | -0.004 | 7624 | 2 | SOUTH | YES | 0 | 0 | 2.4 |  | 1 | 0 | 0
L_LAKEWO9_1Y | -0.004 | 7624 | 1 | SOUTH | YES | 0 | 0 | 2.4 |  | 1 | 0 | 0
L_SCHUMA8_1Y | -0.004 | 7609 | 1 | SOUTH | YES | 0 | 0 | 4 |  | 1 | 0 | 0
L_MCQUEE9_1Y | -0.004 | 7605 | 3 | SOUTH | YES | 0 | 0 | 2.8 |  | 1.025 | 0 | 0
L_MCQUEE9_1Y | -0.004 | 7605 | 2 | SOUTH | YES | 0 | 0 | 2.4 |  | 1.025 | 0 | 0
L_MCQUEE9_1Y | -0.004 | 7605 | 1 | SOUTH | YES | 0 | 0 | 2.4 |  | 1.025 | 0 | 0
L_CANYHY8_1Y | -0.004 | 7487 | 1 | SOUTH | YES | 0 | 0 | 6 |  | 1 | 0 | 0
KOCHREF2 | -0.004 | 8461 | 1 | SOUTH | YES | 38 | 0 | 38 | 0 | 1.014 | -0.152 | 38
L_HAYSEN1_4Y | -0.004 | 7017 | 4 | SOUTH | YES | 229 | 74 | 229 | 0 | 1.008 | -0.916 | 229
L_HAYSEN1_3Y | -0.004 | 7016 | 3 | SOUTH | YES | 226 | 74 | 226 | 0 | 1.008 | -0.904 | 226
L_HAYSEN1_2Y | -0.004 | 7015 | 2 | SOUTH | YES | 224 | 74 | 224 | 0 | 1.008 | -0.896 | 224
L_HAYSEN1_1Y | -0.004 | 7014 | 1 | SOUTH | YES | 223 | 74 | 223 | 0 | 1.008 | -0.892 | 223
REYSHR_G | -0.004 | 80223 | 1 | SOUTH | YES | 12 | 0 | 12 | 0 | 1.032
CNOPST1 | -0.004 | 8562 | 3 | SOUTH | YES | 153 | 0 | 153 | 0 | 1.03 | -0.612 | 153
DENISNDM | -0.004 | 6948 | 2 | NORTH | YES | 40 | 5 | 40 | 0 | 1.015 | -0.16 | 40
DENISNDM | -0.004 | 6948 | 1 | NORTH | YES | 40 | 5 | 40 | 0 | 1.015 | -0.16 | 40
CSDR89 | -0.004 | 80137 | 8 | SOUTH | YES | 39 | 0 | 39 | 0 | 1.01 | -0.156 | 39
SI_RAY10 | -0.004 | 5935 | 10 | SOUTH | YES | 47 | 10 | 47 |  | 1.025 | -0.188 | 47
SI_RAY5 | -0.004 | 5934 | 5 | SOUTH | YES | 10 | 10 | 15 | 0 | 1.025 | -0.04 | 10
STARCO_1 | -0.004 | 8511 | 1 | SOUTH | YES | 38 | 0 | 38 | 0 | 1.024 | -0.152 | 38
SI_RAY6 | -0.004 | 5933 | 6 | SOUTH | YES | 19 | 10 | 19 | 0 | 1.025 | -0.076 | 19
SI_RAY9 | -0.004 | 5932 | 9 | SOUTH | YES | 38 | 32 | 38 | 0 | 1.025 | -0.152 | 38
SANMIGUELGEN | -0.004 | 5903 | 1 | SOUTH | YES | 396 | 180 | 396 | 0 | 1.033
RAYBURNCC8 | -0.004 | 5512 | 1 | SOUTH | YES | 50 | 18.2 | 50 | 0 | 1.02 | -0.2 | 50
RAYBURNCC7 | -0.004 | 5511 | 1 | SOUTH | YES | 49 | 18.2 | 49 | 0 | 1.02 | -0.196 | 49
RAYBURNCC10 | -0.004 | 5509 | 1 | SOUTH | YES | 40 | 5.2 | 40 | 0 | 1.02 | -0.16 | 40
RAYBURNCC9 | -0.004 | 5508 | 1 | SOUTH | YES | 50 | 18.2 | 50 | 0 | 1.02 | -0.2 | 50
RAYBURNGEN2 | -0.004 | 5506 | 1 | SOUTH | YES | 0 | 1 | 11 |  | 1.015 | 0 | 0
RAYBURNGEN1 | -0.004 | 5505 | 1 | SOUTH | YES | 0 | 1 | 11 |  | 1.015 | 0 | 0
RAYBURNGEN3 | -0.004 | 5503 | 1 | SOUTH | YES | 6.2 | 6 | 22 | 0 | 1.015 | -0.0248 | 6.2
AVR1_CT2 | -0.004 | 5478 | 1 | SOUTH | YES | 145 | 90 | 145 | 0 | 1.0232 | -0.58 | 145
AVR1_ST1 | -0.004 | 5477 | 1 | SOUTH | YES | 164 | 138 | 164 | 0 | 1.0232 | -0.656 | 164
VAL_2 | -0.004 | 8507 | 2 | SOUTH | YES | 25 | 0 | 25 | 0 | 1.005 | -0.1 | 25
AVR1_CT1 | -0.004 | 5476 | 1 | SOUTH | YES | 150 | 90 | 150 | 0 | 1.0232 | -0.6 | 150
WBT4 | -0.004 | 5439 | 4 | SOUTH | YES | 151 | 40 | 151 | 0 | 1.01 | -0.604 | 151
AIRCO_G | -0.004 | 80227 | 1 | SOUTH | YES | 7.6 | 0 | 8 | 0 | 1.014
WBT3 | -0.004 | 5438 | 3 | SOUTH | YES | 96 | 25 | 96 | 0 | 1.01 | -0.384 | 96
WBT2 | -0.004 | 5437 | 2 | SOUTH | YES | 80 | 25 | 80 | 0 | 1.01 | -0.32 | 80
VISTRONG2 | -0.004 | 80225 | 2 | SOUTH | YES | 23 | 0 | 23 | 0 | 1.01
WBT1 | -0.004 | 5436 | 1 | SOUTH | YES | 25.5 | 20 | 51 | 0 | 1.01 | -0.102 | 25.5
JKS1 | -0.004 | 5401 | 1 | SOUTH | YES | 560 | 100 | 560 | 0 | 1.0222
COSW_2 | -0.004 | 8457 | 2 | SOUTH | YES | 14 | 0 | 14 | 0 | 1.027 | -0.056 | 14
COSW_1 | -0.004 | 8456 | 1 | SOUTH | YES | 20 | 0 | 20 | 0 | 1.027 | -0.08 | 20
CSDR56 | -0.004 | 80139 | 6 | SOUTH | YES | 39 | 0 | 39 | 0 | 1.01 | -0.156 | 39
DAV_2 | -0.004 | 8460 | 2 | SOUTH | YES | 340 | 50 | 340 | 0 | 1.0223 | -1.36 | 340
DAV_1 | -0.004 | 8459 | 1 | SOUTH | YES | 339 | 50 | 339 | 0 | 1.0223 | -1.356 | 339
VAL_1 | -0.004 | 8506 | 1 | SOUTH | YES | 25 | 0 | 25 | 0 | 1.005 | -0.1 | 25
CSDR56 | -0.004 | 80139 | 5 | SOUTH | YES | 15 | 0 | 15 | 0 | 1.01 | -0.06 | 15
VISTRONG1 | -0.004 | 80224 | 1 | SOUTH | YES | 15 | 0 | 15 | 0 | 1.01
ICPGN#3 | -0.004 | 8932 | 3 | SOUTH | YES | 127 | 0 | 127 | 0 | 1.03 | -0.508 | 127
CSDR11 | -0.004 | 80140 | 11 | SOUTH | YES | 39 | 0 | 39 | 0 | 1.0299 | -0.156 | 39
ICPGN#2 | -0.004 | 8931 | 2 | SOUTH | YES | 150 | 0 | 150 | 0 | 1.03 | -0.6 | 150
ICPGN#1 | -0.004 | 8930 | 1 | SOUTH | YES | 149 | 0 | 149 | 0 | 1.03 | -0.596 | 149
CSDR89 | -0.004 | 80137 | 9 | SOUTH | YES | 15 | 0 | 15 | 0 | 1.01 | -0.06 | 15
LGEGN#3 | -0.004 | 8928 | 3 | SOUTH | YES | 91 | 0 | 100 | 0 | 1.03 | -0.364 | 91
LGEGN#2 | -0.004 | 8927 | 2 | SOUTH | YES | 153 | 0 | 153 | 0 | 1.03 | -0.612 | 153
LGEGN#1 | -0.004 | 8926 | 1 | SOUTH | YES | 158 | 0 | 158 | 0 | 1.03 | -0.632 | 158
CNOPGT2 | -0.004 | 8561 | 2 | SOUTH | YES | 165 | 0 | 165 | 0 | 1.03 | -0.66 | 165
CNOPGT1 | -0.004 | 8560 | 1 | SOUTH | YES | 164 | 0 | 164 | 0 | 1.03 | -0.656 | 164
CEL_B_1 | -0.004 | 8517 | 1 | SOUTH | YES | 29 | 0 | 29 | 0 | 1.02 | -0.116 | 29
MILHWYS | -0.004 | 80003 | F | SOUTH | YES | 0 | 0 | 0 | 0 | 1.0168 | 0 | 0
CSDR7 | -0.004 | 80138 | 7 | SOUTH | YES | 7 | 0 | 7 | 0 | 1.014 | -0.028 | 7
CUECPL2A | -0.004 | 8189 | 1 | SOUTH | YES | 12 | 0 | 12 | 0 | 1.02 | -0.048 | 12
CLO_1 | -0.004 | 8161 | 1 | SOUTH | YES | 633 | 200 | 633 | 0 | 1.03
L_MARSFO1G3Y | -0.003 | 7033 | 3 | SOUTH | YES | 22 | 0 | 36 | 0 | 1 | -0.066 | 22
L_MARSFO1G2Y | -0.003 | 7032 | 2 | SOUTH | YES | 16 | 0 | 35 | 0 | 1 | -0.048 | 16
L_MARSFO1G1Y | -0.003 | 7031 | 1 | SOUTH | YES | 22 | 0 | 36 | 0 | 1 | -0.066 | 22
OWS2 | -0.003 | 5397 | 2 | SOUTH | YES | 379 | 80 | 379 | 0 | 1.027 | -1.137 | 379
OWS1 | -0.003 | 5396 | 1 | SOUTH | YES | 417 | 80 | 417 | 0 | 1.027 | -1.251 | 417
LCPCT4 | -0.003 | 5269 | 4 | SOUTH | YES | 45 | 23.1 | 45 | 0 | 1.0249 | -0.135 | 45
LCPCT3 | -0.003 | 5268 | 3 | SOUTH | YES | 44 | 23.1 | 44 | 0 | 1.0249 | -0.132 | 44
LCPCT2 | -0.003 | 5267 | 2 | SOUTH | YES | 46 | 23.1 | 46 | 0 | 1.0249 | -0.138 | 46
LCPCT1 | -0.003 | 5266 | 1 | SOUTH | YES | 45 | 23.1 | 45 | 0 | 1.0249 | -0.135 | 45
LCP4 | -0.003 | 5265 | 4 | SOUTH | YES | 95 | 25 | 95 | 0 | 1.0249 | -0.285 | 95
LCP3 | -0.003 | 5264 | 3 | SOUTH | YES | 58 | 20 | 58 | 0 | 1.0249 | -0.174 | 58
FGNTS201 | -0.003 | 8935 | 3 | SOUTH | YES | 172 | 0 | 172 | 0 | 1.03 | -0.516 | 172
JTD2 | -0.003 | 5112 | 2 | SOUTH | YES | 406 | 80 | 406 | 0 | 1.0215
JTD1 | -0.003 | 5111 | 1 | SOUTH | YES | 403 | 80 | 403 | 0 | 1.0215
VHB3 | -0.003 | 5028 | 3 | SOUTH | YES | 397 | 60 | 397 | 0 | 1.0233 | -1.191 | 397
VHB2 | -0.003 | 5027 | 2 | SOUTH | YES | 220 | 40 | 220 | 0 | 1.0233 | -0.66 | 220
FALFURRI | -0.003 | 88508 | 1 | SOUTH | YES | 0 | 0 | 0 | 0 | 1.01 | 0 | 0
VHB1 | -0.003 | 5026 | 1 | SOUTH | YES | 206 | 40 | 206 | 0 | 1.0233 | -0.618 | 206
HECN3 | -0.003 | 8983 | 3 | SOUTH | YES | 169 | 0 | 169 | 0 | 1.0304 | -0.507 | 169
HECN2 | -0.003 | 8982 | 2 | SOUTH | YES | 148 | 0 | 148 | 0 | 1.0304 | -0.444 | 148
HECN1 | -0.003 | 8981 | 1 | SOUTH | YES | 148 | 0 | 148 | 0 | 1.0304 | -0.444 | 148
MVGN#1 | -0.003 | 8936 | 1 | SOUTH | YES | 210 | 0 | 210 | 0 | 1.0304 | -0.63 | 210
MVGN#3 | -0.003 | 8938 | 3 | SOUTH | YES | 257 | 0 | 257 | 0 | 1.0304 | -0.771 | 257
MVGN#2 | -0.003 | 8937 | 2 | SOUTH | YES | 205 | 0 | 205 | 0 | 1.0304 | -0.615 | 205
BEEVILLE | -0.003 | 88198 | 1 | SOUTH | YES | 0 | 0 | 0 | 0 | 1.0068 | 0 | 0
SLURR | -0.003 | 88241 | DC | SOUTH | YES | 0 | -150 | 150 |  | 1.03
FGNTS101 | -0.003 | 8934 | 2 | SOUTH | YES | 146 | 0 | 146 | 0 | 1.03 | -0.438 | 146
FGNTS001 | -0.003 | 8933 | 1 | SOUTH | YES | 142 | 0 | 142 | 0 | 1.03 | -0.426 | 142
FALCONHYDRO1 | -0.002 | 8048 | 1 | SOUTH | YES | 3 | 0 | 12 | 0 | 1.02 | -0.006 | 3
FALCONHYDRO3 | -0.002 | 5729 | 3 | SOUTH | YES | 2.8 | 0 | 11 | 0 | 1.02 | -0.0056 | 2.8
FALCONHYDRO2 | -0.002 | 5728 | 2 | SOUTH | YES | 3 | 0 | 12 | 0 | 1.02 | -0.006 | 3
L_MARBFA1_2Y | -0.001 | 7029 | 2 | SOUTH | YES | 13 | 0 | 18 |  | 1 | -0.013 | 13
L_MARBFA1_1Y | -0.001 | 7028 | 1 | SOUTH | YES | 0 | 0 | 18 |  | 1 | 0 | 0
ZAPATA | -0.001 | 88299 | 1 | SOUTH | YES | 0 | 0 | 0 | 0 | 1.024 | 0 | 0
L_WIRTZ_1G2Y | 0 | 7036 | 2 | SOUTH | YES | 18 | 0 | 30 |  | 1 | 0 | 18
L_WIRTZ_1G1Y | 0 | 7035 | 1 | SOUTH | YES | 0 | 0 | 29 |  | 1 | 0 | 0
L_BUCHAN1_3Y | 0 | 7024 | 3 | SOUTH | YES | 11 | 0 | 15 |  | 1 | 0 | 11
L_BUCHAN1_2Y | 0 | 7023 | 2 | SOUTH | YES | 0 | 0 | 18 |  | 1 | 0 | 0
L_BUCHAN1_1Y | 0 | 7022 | 1 | SOUTH | YES | 14 | 0 | 18 |  | 1 | 0 | 14
L_FERGUS1_1Y | 0 | 7000 | 1 | SOUTH | YES | 399 | 65 | 421 | 0 | 1.015 | 0 | 399
PEARSALLGEN3 | 0.001 | 5892 | 1 | SOUTH | YES | 6.2 | 6 | 23 | 0 | 1.01 | 0.0062 | 6.2
PEARSALLGEN2 | 0.001 | 5891 | 1 | SOUTH | YES | 6.2 | 6 | 24 | 0 | 1.01 | 0.0062 | 6.2
PEARSALLGEN1 | 0.001 | 5890 | 1 | SOUTH | YES | 6.2 | 6 | 24 | 0 | 1.01 | 0.0062 | 6.2
LAR_2 | 0.001 | 8287 | 2 | SOUTH | YES | 9 | 9 | 32 |  | 1.023 | 0.009 | 9
LAR_3 | 0.001 | 8288 | 3 | SOUTH | YES | 78.8 | 25 | 105 |  | 1.023 | 0.0788 | 78.8
CIDINDUS | 0.001 | 86105 | 1 | SOUTH | YES | 0 | -500 | 500 | 0 | 1.01
LAR | 0.001 | 80012 | F | SOUTH | YES | 0 | 0 | 0 | 0 | 1.023 | 0 | 0
LAR_1 | 0.001 | 8285 | 1 | SOUTH | YES | 16 | 9 | 32 | 0 | 1.038 | 0.016 | 16
L_INKSDA1_1Y | 0.002 | 7026 | 1 | SOUTH | YES | 10 | 0 | 14 |  | 1 | 0.02 | 10
NTHTEXAS03 | 0.016 | 505 | 3 | NORTH | YES | 15 | 15 | 38 | 0 | 1.015 | 0.24 | 15
NTHTEXAS02 | 0.016 | 504 | 2 | NORTH | YES | 5 | 5 | 18 | 0 | 1.015 | 0.08 | 5
NTHTEXAS01 | 0.016 | 503 | 1 | NORTH | YES | 5 | 5 | 18 | 0 | 1.015 | 0.08 | 5
EPLVT1 | 0.017 | 80010 | F | SOUTH | YES | 0 | 0 | 0 | 0 | 1.0376 | 0 | 0
ELPS | 0.019 | 8262 | 1 | SOUTH | YES | 6 | 6 | 6 | 0 | 1.039 | 0.114 | 6
SPENCER_G5 | 0.02 | 924 | 1 | NORTH | YES | 52 | 20 | 64 | 0 | 1.03 | 1.04 | 52
RWMILLER01 | 0.02 | 332 | 1 | NORTH | YES | 75 | 18.5 | 75 | 0 | 1.04 | 1.5 | 75
SPENCER_G4 | 0.02 | 923 | 1 | NORTH | YES | 48 | 20 | 61 | 0 | 1.03 | 0.96 | 48
RWMILLER05 | 0.02 | 336 | 5 | NORTH | YES | 101 | 0 | 101 | 0 | 1.04 | 2.02 | 101
RWMILLER04 | 0.02 | 335 | 4 | NORTH | YES | 102 | 0 | 102 | 0 | 1.04 | 2.04 | 102
RWMILLER03 | 0.02 | 334 | 3 | NORTH | YES | 156 | 65 | 208 | 0 | 1.04 | 3.12 | 156
RWMILLER02 | 0.02 | 333 | 2 | NORTH | YES | 119 | 37 | 119 | 0 | 1.04 | 2.38 | 119
JCKCNTY803 | 0.021 | 582 | 3 | NORTH | YES | 147 | 0 | 147 | 0 | 1.022 | 3.087 | 147
JCKCNTY802 | 0.021 | 581 | 2 | NORTH | YES | 147 | 0 | 147 | 0 | 1.022 | 3.087 | 147
JCKCNTY801 | 0.021 | 580 | 1 | NORTH | YES | 288 | 0 | 288 | 0 | 1.022 | 6.048 | 288
AMISTADHDRO2 | 0.027 | 8033 | 2 | SOUTH | YES | 13 | 13 | 25 | 0 | 1.035 | 0.351 | 13
AMISTADHDRO1 | 0.027 | 8032 | 1 | SOUTH | YES | 16.5 | 13 | 33 | 0 | 1.035 | 0.4455 | 16.5
HAMILTON | 0.027 | 88253 | 1 | SOUTH | YES | 0 | 0 | 0 | 0 | 1.04 | 0 | 0
SLSTR1PP_1G | 0.04 | 1643 | 1 | NORTH | YES | 6 | 0 | 60 | 0 | 1.022 | 0.24 | 6
MRSSHPRD01 | 0.059 | 345 | 2 | WEST | YES | 12 | 0 | 12 |  | 1.03 | 0.708 | 12
MRSSHPRD | 0.059 | 344 | 1 | WEST | YES | 12 | 0 | 12 |  | 1.03 | 0.708 | 12
BARTNWND_1G | 0.067 | 1600 | 1 | WEST | YES | 12 | 0 | 120 | 0 | 1.022 | 0.804 | 12
FRNDDRCS | 0.087 | 60202 | SC | WEST | YES | 0 | 0 | 0 | 0 | 1.0259 | 0 | 0
DSKY1 | 0.099 | 60018 | 1 | WEST | YES | 12.6 | 0 | 84 | 0 | 1.032 | 1.2474 | 12.6
DSKY2 | 0.099 | 60000 | 1 | WEST | YES | 11.5 | 0 | 76.5 |  | 1.039 | 1.1385 | 11.5
ORNNWP1 | 0.1 | 60017 | 1 | WEST | YES | 12 | 0 | 80 |  | 1.027 | 1.2 | 12
L_DIVIDE1_1N | 0.102 | 76091 | 1 | WEST | YES | 26.5 | 0 | 375 | 0 | 1 | 2.703 | 26.5
SWMESA | 0.103 | 6016 | 1 | WEST | YES | 11.2 | 0 | 75 |  | 1.03 | 1.1536 | 11.2
TNWDWRDU2_8 | 0.103 | 38332 | 1 | WEST | YES | 12 | 0 | 80 |  | 1.0232 | 1.236 | 12
HORSH1 | 0.103 | 60066 | 1 | WEST | YES | 33.3 | 0 | 222 | 0 | 1.005 | 3.4299 | 33.3
RIO_DRCS | 0.103 | 60201 | SC | WEST | YES | 0 | 0 | 0 | 0 | 1.04 | 0 | 0
HORSH4 | 0.103 | 60072 | 1 | WEST | YES | 17.2 | 0 | 115 | 0 | 1.025 | 1.7716 | 17.2
HORSH3 | 0.103 | 60070 | 1 | WEST | YES | 33.6 | 0 | 224 | 0 | 1.025 | 3.4608 | 33.6
HORSH2 | 0.103 | 60068 | 1 | WEST | YES | 27.6 | 0 | 184 | 0 | 1.025 | 2.8428 | 27.6
LOUIS1A | 0.103 | 60063 | 1 | WEST | YES | 25.5 | 0 | 170.2 | 0 | 1.02 | 2.6265 | 25.5
CIRELLO | 0.103 | 60060 | 1 | WEST | YES | 35 | 0 | 233 | 0 | 1 | 3.605 | 35
BUFGGEN | 0.103 | 60058 | 1 | WEST | YES | 18 | 0 | 120 |  | 1 | 1.854 | 18
CALHN_G1 | 0.103 | 60057 | 1 | WEST | YES | 17.1 | 0 | 114 | 0 | 1.042 | 1.7613 | 17.1
KM NWP | 0.103 | 60019 | 1 | WEST | YES | 12 | 0 | 80 |  | 1.03 | 1.236 | 12
WDWDU1 | 0.103 | 60016 | 1 | WEST | YES | 12 | 0 | 80 |  | 1.033 | 1.236 | 12
KM SWP | 0.103 | 60007 | 1 | WEST | YES | 12 | 0 | 80 |  | 1.03 | 1.236 | 12
KM SEP | 0.103 | 60005 | 1 | WEST | YES | 6 | 0 | 40 |  | 1.035 | 0.618 | 6
KM NEP | 0.103 | 60003 | 1 | WEST | YES | 12 | 0 | 80 |  | 1.03 | 1.236 | 12
L_GASCCR1_1N | 0.104 | 76031 | 1 | WEST | YES | 15 | 0 | 150 | 0 | 1 | 1.56 | 15
NWPWRG1_1G | 0.108 | 1350 | 1 | WEST | YES | 3.4 | 0 | 34.3 |  | 1.02 | 0.3672 | 3.4
WESTXWIN_1G | 0.108 | 1349 | 1 | WEST | YES | 0.7 | 0 | 6.6 |  | 1.02 | 0.0756 | 0.7
AEPWIND_8 | 0.109 | 1354 | 1 | WEST | YES | 15.2 | 0 | 101.2 |  | 1.01 | 1.6568 | 15.2
TRENTIPP_8 | 0.109 | 1343 | 1 | WEST | YES | 22.5 | 0 | 150 |  | 1.014 | 2.4525 | 22.5
BSP_1 | 0.111 | 1320 | 1 | WEST | YES | 25.8 | 2.9 | 25.8 |  | 1
L_DELAWA1_1Y | 0.111 | 7038 | 2 | WEST | YES | 4.5 | 0 | 30 | 0 | 1 | 0.4995 | 4.5
L_DELAWA1_1Y | 0.111 | 7038 | 1 | WEST | YES | 5.2 | 0 | 35 | 0 | 1 | 0.5772 | 5.2
PB6GEN_7G | 0.111 | 1008 | 6 | WEST | YES | 515 | 130 | 515 | 0 | 1.022 | 57.165 | 515
PB5GEN_6G | 0.111 | 1007 | 5 | WEST | YES | 115 | 40 | 115 | 0 | 1.022 | 12.765 | 115
PBCTEGE_5G | 0.111 | 1006 | E | WEST | YES | 65 | 65 | 68 | 0 | 1.022 | 7.215 | 65
PBCTDGE_4G | 0.111 | 1005 | D | WEST | YES | 65 | 65 | 65 | 0 | 1.022 | 7.215 | 65
PBCTCGE_3G | 0.111 | 1004 | C | WEST | YES | 62 | 62 | 66 | 0 | 1.022 | 6.882 | 62
PBCTBGE_2G | 0.111 | 1003 | B | WEST | YES | 65 | 65 | 66 | 0 | 1.022 | 7.215 | 65
PBCTAGE_1G | 0.111 | 1002 | A | WEST | YES | 64 | 64 | 65 | 0 | 1.022 | 7.104 | 64
MCDDONAL_8 | 0.112 | 1333 | 1 | WEST | YES | 21.4 | 0 | 214.2 | 0 | 1.01 | 2.3968 | 21.4
OCOTILLO_1G | 0.112 | 1328 | 1 | WEST | YES | 5.8 | 0 | 58 |  | 0.99 | 0.6496 | 5.8
STANTONW_8 | 0.112 | 1326 | 1 | WEST | YES | 10.1 | 0 | 100.5 | 0 | 1.01 | 1.1312 | 10.1
AIRTRICITY_8 | 0.112 | 1170 | 1 | WEST | YES | 18 | 0 | 180 | 0 | 1.01 | 2.016 | 18
KINDERMG_3G | 0.112 | 1071 | 1 | WEST | YES | 45.7 | 12 | 45.7 | 0 | 1.01
KINDERMG_2G | 0.112 | 1070 | 1 | WEST | YES | 45.7 | 12 | 45.7 | 0 | 1.01
KINDERMG_1G | 0.112 | 1069 | 1 | WEST | YES | 25 | 5 | 25 | 0 | 1.01
SCURRYCW_1G | 0.112 | 1068 | 1 | WEST | YES | 14.1 | 0 | 141 |  | 1.01 | 1.5792 | 14.1
CIELOGEN_2G | 0.112 | 1062 | 1 | WEST | YES | 6.1 | 0 | 61 |  | 1 | 0.6832 | 6.1
CIELOGEN_1G | 0.112 | 1061 | 1 | WEST | YES | 9.9 | 0 | 99 |  | 1 | 1.1088 | 9.9
SNYDERW1A | 0.112 | 6637 | 1 | WEST | YES | 6.3 | 0 | 63 | 0 | 1.025 | 0.7056 | 6.3
RDCNYNG1 | 0.112 | 36998 | 1 | WEST | YES | 8.4 | 0 | 84 | 0 | 1.01 | 0.9408 | 8.4
TIEHVSG_2G | 0.112 | 11025 | 1 | WEST | YES | 211 | 63 | 211 | 0 | 1.017 | 23.632 | 211
TIEHVCG_4G | 0.112 | 11024 | 1 | WEST | YES | 149 | 103 | 149 | 0 | 1.017 | 16.688 | 149
TIEHVCG_3G | 0.112 | 11023 | 1 | WEST | YES | 132 | 103 | 132 | 0 | 1.017 | 14.784 | 132
TIEHVCG_2G | 0.112 | 11022 | 1 | WEST | YES | 132 | 103 | 132 | 0 | 1.017 | 14.784 | 132
TIEHVCG_1G | 0.112 | 11021 | 1 | WEST | YES | 145 | 103 | 145 | 0 | 1.017 | 16.24 | 145
TIEHVSG_1G | 0.112 | 11020 | 1 | WEST | YES | 211 | 63 | 211 | 0 | 1.017 | 23.632 | 211
NAV6ST | 0.112 | 11014 | 1 | WEST | YES | 115 | 40 | 115 | 0 | 1.017 | 12.88 | 115
NAV5CT | 0.112 | 11013 | 1 | WEST | YES | 80 | 18 | 80 | 0 | 1.017 | 8.96 | 80
NAV4CT | 0.112 | 11012 | 1 | WEST | YES | 80 | 18 | 80 | 0 | 1.017 | 8.96 | 80
NAV3ST | 0.112 | 11011 | 1 | WEST | YES | 115 | 40 | 115 | 0 | 1.017 | 12.88 | 115
NAV2CT | 0.112 | 11009 | 1 | WEST | YES | 80 | 18 | 80 | 0 | 1.017 | 8.96 | 80
NAV1CT | 0.112 | 11001 | 1 | WEST | YES | 80 | 18 | 80 | 0 | 1.017 | 8.96 | 80
LONGSHORT_5 | 0.113 | 1058 | 1 | NORTH | YES | 15 | 0 | 149 |  | 0.95 | 1.695 | 15
CALENG3G_3G | 0.113 | 1047 | 3 | WEST | YES | 69 | 27 | 69 | 0 | 1.017 | 7.797 | 69
CALENG2G_2G | 0.113 | 1046 | 2 | WEST | YES | 74 | 27 | 74 | 0 | 1.017 | 8.362 | 74
CALENG1G_1G | 0.113 | 1045 | 1 | WEST | YES | 73 | 27 | 73 | 0 | 1.017 | 8.249 | 73
MRGNFG_6G | 0.113 | 1044 | F | WEST | YES | 66 | 66 | 66 |  | 0.99 | 7.458 | 66
MRGNEG_5G | 0.113 | 1043 | E | WEST | YES | 68 | 68 | 68 |  | 0.99 | 7.684 | 68
MRGNDG_4G | 0.113 | 1042 | D | WEST | YES | 70 | 69 | 70 |  | 0.99 | 7.91 | 70
MRGNCG_3G | 0.113 | 1041 | C | WEST | YES | 70 | 69 | 70 |  | 0.99 | 7.91 | 70
MRGNBG_2G | 0.113 | 1040 | B | WEST | YES | 71 | 70 | 71 |  | 0.99 | 8.023 | 71
MRGNAG_1G | 0.113 | 1039 | A | WEST | YES | 69 | 69 | 69 |  | 0.99 | 7.797 | 69
MORGAN5G_5G | 0.113 | 1037 | 5 | WEST | YES | 137 | 40 | 137 |  | 0.99 | 15.481 | 137
WHRLWIND1A | 0.113 | 60081 | 1 | WEST | YES | 6 | 0 | 60 | 0 | 1.03 | 0.678 | 6
WILDHRS11A | 0.113 | 60052 | 1 | WEST | YES | 12.6 | 0 | 126.5 | 0 | 1.005 | 1.4238 | 12.6
L_SWEETW1_4N | 0.114 | 71060 | 1 | WEST | YES | 15.7 | 0 | 105 | 0 | 1 | 1.7898 | 15.7
L_SWEETW1_3N | 0.114 | 71059 | 1 | WEST | YES | 17.8 | 0 | 119 | 0 | 1 | 2.0292 | 17.8
L_SWEETW1_2N | 0.114 | 71057 | 1 | WEST | YES | 20.3 | 0 | 135 | 0 | 1 | 2.3142 | 20.3
L_SWEETW1_1N | 0.114 | 71054 | 1 | WEST | YES | 16.1 | 0 | 107.5 | 0 | 1 | 1.8354 | 16.1
L_BITTCR1_1N | 0.114 | 71051 | 1 | WEST | YES | 5.6 | 0 | 37.5 |  | 1.01 | 0.6384 | 5.6
GRHAMSES_1G | 0.116 | 1433 | 1 | WEST | YES | 242 | 60 | 242 | 0 | 1.038 | 28.072 | 242
ROSCOEWI_5 | 0.118 | 1057 | 1 | WEST | YES | 12.6 | 0 | 126.5 |  | 0.99 | 1.4868 | 12.6
ROSCOEW_5 | 0.118 | 1049 | 1 | WEST | YES | 20.9 | 0 | 209 |  | 0.99 | 2.4662 | 20.9
SWETWATR_4G | 0.122 | 1419 | 4 | WEST | YES | 61 | 36 | 61 | 0 | 1.039 | 7.442 | 61
SWETWATR_3G | 0.122 | 1418 | 3 | WEST | YES | 68 | 36 | 68 | 0 | 1.039 | 8.296 | 68
SWETWATR_2G | 0.122 | 1417 | 2 | WEST | YES | 72 | 36 | 72 | 0 | 1.039 | 8.784 | 72
SWETWATR_1G | 0.122 | 1416 | 1 | WEST | YES | 30 | 18 | 30 | 0 | 1.039 | 3.66 | 30
OKLAUN1G | 0.123 | 6752 | 1 | WEST | YES | 629 | 175 | 629 | 0 | 1.035
OKLA7A | 0.123 | 6100 | 1 | WEST | YES | 50 | -220 | 220 | 0 | 1.035 | 6.15 | 50
WFCOGEN_2G | 0.123 | 1482 | 2 | WEST | YES | 12 | 12 | 17 | 0 | 1 | 1.476 | 12
WFCOGEN_2G | 0.123 | 1482 | 1 | WEST | YES | 12 | 12 | 20 | 0 | 1 | 1.476 | 12
WFCOGEN_1G | 0.123 | 1479 | 2 | WEST | YES | 12 | 12 | 20 | 0 | 1 | 1.476 | 12
WFCOGEN_1G | 0.123 | 1479 | 1 | WEST | YES | 12 | 12 | 20 | 0 | 1 | 1.476 | 12
MESQUITW_2G | 0.123 | 1438 | 1 | WEST | YES | 23.6 | 0 | 236 |  | 1.01 | 2.9028 | 23.6
MESQUITW_1G | 0.123 | 1437 | 1 | WEST | YES | 40 | 0 | 400 | 0 | 1.023 | 4.92 | 40
GRHAMSES_2G | 0.147 | 1432 | 2 | WEST | YES | 369 | 90 | 369 |  | 1.023 | 54.243 | 369
WCPWRCO_3G | 0.635 | 1455 | 3 | NORTH | YES | 242 | 50 | 242 | 0 | 1.023 | 153.67 | 242
WCPWRCO_2G | 0.635 | 1454 | 2 | NORTH | YES | 204 | 50 | 204 | 0 | 1.023 | 129.54 | 204
WCPWRCO_1G | 0.635 | 1453 | 1 | NORTH | YES | 204 | 50 | 204 | 0 | 1.023 | 129.54 | 204

## Gx
Generator Sensitivities
Name of Bus | P Sensitivity of Bus | Number of Bus | ID | Area Name of Gen | AGC | Gen MW | Min MW | Max MW | V Sensitivity of Bus | Set Volt
SLSTR1PP_1G | 0.672 | 1643 | 1 | NORTH | YES | 6 | 0 | 60 | 0 | 1.022 | 4.032 | 6
GRHAMSES_1G | 0.062 | 1433 | 1 | WEST | YES | 242 | 60 | 242 | 0 | 1.038 | 15.004 | 242 | HOUSTON | -41.4759
TRENTIPP_8 | 0.047 | 1343 | 1 | WEST | YES | 22.5 | 0 | 150 |  | 1.014 | 1.0575 | 22.5 | NORTH | -46.6439
AEPWIND_8 | 0.047 | 1354 | 1 | WEST | YES | 15.2 | 0 | 101.2 |  | 1.01 | 0.7144 | 15.2 | SOUTH | -44.2556
WILDHRS11A | 0.046 | 60052 | 1 | WEST | YES | 12.6 | 0 | 126.5 | 0 | 1.005 | 0.5796 | 12.6 | WEST | 155.5886
WHRLWIND1A | 0.044 | 60081 | 1 | WEST | YES | 6 | 0 | 60 | 0 | 1.03 | 0.264 | 6
CALHN_G1 | 0.042 | 60057 | 1 | WEST | YES | 17.1 | 0 | 114 | 0 | 1.042 | 0.7182 | 17.1
HORSH1 | 0.035 | 60066 | 1 | WEST | YES | 33.3 | 0 | 222 | 0 | 1.005 | 1.1655 | 33.3 | HOUSTON | 13825.2998
HORSH3 | 0.035 | 60070 | 1 | WEST | YES | 33.6 | 0 | 224 | 0 | 1.025 | 1.176 | 33.6 | NORTH | 19200.9004
LOUIS1A | 0.035 | 60063 | 1 | WEST | YES | 25.5 | 0 | 170.2 | 0 | 1.02 | 0.8925 | 25.5 | SOUTH | 13890.7012
RDCNYNG1 | 0.035 | 36998 | 1 | WEST | YES | 8.4 | 0 | 84 | 0 | 1.01 | 0.294 | 8.4 | WEST | 4928.8999
BUFGGEN | 0.035 | 60058 | 1 | WEST | YES | 18 | 0 | 120 |  | 1 | 0.63 | 18
CIRELLO | 0.035 | 60060 | 1 | WEST | YES | 35 | 0 | 233 | 0 | 1 | 1.225 | 35
HORSH2 | 0.035 | 60068 | 1 | WEST | YES | 27.6 | 0 | 184 | 0 | 1.025 | 0.966 | 27.6 | HOUSTON | -0.003
HORSH4 | 0.035 | 60072 | 1 | WEST | YES | 17.2 | 0 | 115 | 0 | 1.025 | 0.602 | 17.2 | NORTH | -0.0024293
SCURRYCW_1G | 0.034 | 1068 | 1 | WEST | YES | 14.1 | 0 | 141 |  | 1.01 | 0.4794 | 14.1 | SOUTH | -0.003186
SNYDERW1A | 0.034 | 6637 | 1 | WEST | YES | 6.3 | 0 | 63 | 0 | 1.025 | 0.2142 | 6.3 | WEST | 0.031567
CIELOGEN_2G | 0.034 | 1062 | 1 | WEST | YES | 6.1 | 0 | 61 |  | 1 | 0.2074 | 6.1
KINDERMG_2G | 0.034 | 1070 | 1 | WEST | YES | 45.7 | 12 | 45.7 | 0 | 1.01
CIELOGEN_1G | 0.034 | 1061 | 1 | WEST | YES | 9.9 | 0 | 99 |  | 1 | 0.3366 | 9.9 | N to H | 0.00057074
KINDERMG_1G | 0.034 | 1069 | 1 | WEST | YES | 25 | 5 | 25 | 0 | 1.01 |  |  | N to S | 0.00075673
KINDERMG_3G | 0.034 | 1071 | 1 | WEST | YES | 45.7 | 12 | 45.7 | 0 | 1.01 |  |  | W to N | 0.033996
WFCOGEN_2G | 0.033 | 1482 | 2 | WEST | YES | 12 | 12 | 17 | 0 | 1 | 0.396 | 12 |  | -0.00075673
WFCOGEN_1G | 0.033 | 1479 | 1 | WEST | YES | 12 | 12 | 20 | 0 | 1 | 0.396 | 12 |  | -0.033996
WFCOGEN_2G | 0.033 | 1482 | 1 | WEST | YES | 12 | 12 | 20 | 0 | 1 | 0.396 | 12
WFCOGEN_1G | 0.033 | 1479 | 2 | WEST | YES | 12 | 12 | 20 | 0 | 1 | 0.396 | 12
BSP_1 | 0.032 | 1320 | 1 | WEST | YES | 25.8 | 2.9 | 25.8 |  | 1
L_SWEETW1_4N | 0.032 | 71060 | 1 | WEST | YES | 15.7 | 0 | 105 | 0 | 1 | 0.5024 | 15.7
MRGNDG_4G | 0.032 | 1042 | D | WEST | YES | 70 | 69 | 70 |  | 0.99 | 2.24 | 70
MRGNAG_1G | 0.032 | 1039 | A | WEST | YES | 69 | 69 | 69 |  | 0.99 | 2.208 | 69
AIRTRICITY_8 | 0.032 | 1170 | 1 | WEST | YES | 18 | 0 | 180 | 0 | 1.01 | 0.576 | 18
OKLAUN1G | 0.032 | 6752 | 1 | WEST | YES | 629 | 175 | 629 | 0 | 1.035
L_BITTCR1_1N | 0.032 | 71051 | 1 | WEST | YES | 5.6 | 0 | 37.5 |  | 1.01 | 0.1792 | 5.6
L_SWEETW1_3N | 0.032 | 71059 | 1 | WEST | YES | 17.8 | 0 | 119 | 0 | 1 | 0.5696 | 17.8
L_SWEETW1_2N | 0.032 | 71057 | 1 | WEST | YES | 20.3 | 0 | 135 | 0 | 1 | 0.6496 | 20.3
L_SWEETW1_1N | 0.032 | 71054 | 1 | WEST | YES | 16.1 | 0 | 107.5 | 0 | 1 | 0.5152 | 16.1
MRGNCG_3G | 0.032 | 1041 | C | WEST | YES | 70 | 69 | 70 |  | 0.99 | 2.24 | 70
OKLA7A | 0.032 | 6100 | 1 | WEST | YES | 50 | -220 | 220 | 0 | 1.035 | 1.6 | 50
MRGNFG_6G | 0.032 | 1044 | F | WEST | YES | 66 | 66 | 66 |  | 0.99 | 2.112 | 66
MRGNEG_5G | 0.032 | 1043 | E | WEST | YES | 68 | 68 | 68 |  | 0.99 | 2.176 | 68
MORGAN5G_5G | 0.032 | 1037 | 5 | WEST | YES | 137 | 40 | 137 |  | 0.99 | 4.384 | 137
MRGNBG_2G | 0.032 | 1040 | B | WEST | YES | 71 | 70 | 71 |  | 0.99 | 2.272 | 71
NWPWRG1_1G | 0.031 | 1350 | 1 | WEST | YES | 3.4 | 0 | 34.3 |  | 1.02 | 0.1054 | 3.4
STANTONW_8 | 0.031 | 1326 | 1 | WEST | YES | 10.1 | 0 | 100.5 | 0 | 1.01 | 0.3131 | 10.1
WESTXWIN_1G | 0.031 | 1349 | 1 | WEST | YES | 0.7 | 0 | 6.6 |  | 1.02 | 0.0217 | 0.7
MCDDONAL_8 | 0.031 | 1333 | 1 | WEST | YES | 21.4 | 0 | 214.2 | 0 | 1.01 | 0.6634 | 21.4
MESQUITW_2G | 0.031 | 1438 | 1 | WEST | YES | 23.6 | 0 | 236 |  | 1.01 | 0.7316 | 23.6
MESQUITW_1G | 0.031 | 1437 | 1 | WEST | YES | 40 | 0 | 400 | 0 | 1.023 | 1.24 | 40
OCOTILLO_1G | 0.031 | 1328 | 1 | WEST | YES | 5.8 | 0 | 58 |  | 0.99 | 0.1798 | 5.8
PBCTDGE_4G | 0.03 | 1005 | D | WEST | YES | 65 | 65 | 65 | 0 | 1.022 | 1.95 | 65
NAV4CT | 0.03 | 11012 | 1 | WEST | YES | 80 | 18 | 80 | 0 | 1.017 | 2.4 | 80
PBCTBGE_2G | 0.03 | 1003 | B | WEST | YES | 65 | 65 | 66 | 0 | 1.022 | 1.95 | 65
NAV3ST | 0.03 | 11011 | 1 | WEST | YES | 115 | 40 | 115 | 0 | 1.017 | 3.45 | 115
TIEHVCG_3G | 0.03 | 11023 | 1 | WEST | YES | 132 | 103 | 132 | 0 | 1.017 | 3.96 | 132
CALENG2G_2G | 0.03 | 1046 | 2 | WEST | YES | 74 | 27 | 74 | 0 | 1.017 | 2.22 | 74
TIEHVSG_1G | 0.03 | 11020 | 1 | WEST | YES | 211 | 63 | 211 | 0 | 1.017 | 6.33 | 211
NAV2CT | 0.03 | 11009 | 1 | WEST | YES | 80 | 18 | 80 | 0 | 1.017 | 2.4 | 80
NAV6ST | 0.03 | 11014 | 1 | WEST | YES | 115 | 40 | 115 | 0 | 1.017 | 3.45 | 115
PB6GEN_7G | 0.03 | 1008 | 6 | WEST | YES | 515 | 130 | 515 | 0 | 1.022 | 15.45 | 515
NAV5CT | 0.03 | 11013 | 1 | WEST | YES | 80 | 18 | 80 | 0 | 1.017 | 2.4 | 80
PBCTEGE_5G | 0.03 | 1006 | E | WEST | YES | 65 | 65 | 68 | 0 | 1.022 | 1.95 | 65
PBCTCGE_3G | 0.03 | 1004 | C | WEST | YES | 62 | 62 | 66 | 0 | 1.022 | 1.86 | 62
CALENG3G_3G | 0.03 | 1047 | 3 | WEST | YES | 69 | 27 | 69 | 0 | 1.017 | 2.07 | 69
PBCTAGE_1G | 0.03 | 1002 | A | WEST | YES | 64 | 64 | 65 | 0 | 1.022 | 1.92 | 64
TIEHVCG_4G | 0.03 | 11024 | 1 | WEST | YES | 149 | 103 | 149 | 0 | 1.017 | 4.47 | 149
LONGSHORT_5 | 0.03 | 1058 | 1 | NORTH | YES | 15 | 0 | 149 |  | 0.95 | 0.45 | 15
TIEHVCG_1G | 0.03 | 11021 | 1 | WEST | YES | 145 | 103 | 145 | 0 | 1.017 | 4.35 | 145
L_DELAWA1_1Y | 0.03 | 7038 | 2 | WEST | YES | 4.5 | 0 | 30 | 0 | 1 | 0.135 | 4.5
NAV1CT | 0.03 | 11001 | 1 | WEST | YES | 80 | 18 | 80 | 0 | 1.017 | 2.4 | 80
L_DELAWA1_1Y | 0.03 | 7038 | 1 | WEST | YES | 5.2 | 0 | 35 | 0 | 1 | 0.156 | 5.2
CALENG1G_1G | 0.03 | 1045 | 1 | WEST | YES | 73 | 27 | 73 | 0 | 1.017 | 2.19 | 73
TIEHVSG_2G | 0.03 | 11025 | 1 | WEST | YES | 211 | 63 | 211 | 0 | 1.017 | 6.33 | 211
TIEHVCG_2G | 0.03 | 11022 | 1 | WEST | YES | 132 | 103 | 132 | 0 | 1.017 | 3.96 | 132
PB5GEN_6G | 0.03 | 1007 | 5 | WEST | YES | 115 | 40 | 115 | 0 | 1.022 | 3.45 | 115
ROSCOEW_5 | 0.029 | 1049 | 1 | WEST | YES | 20.9 | 0 | 209 |  | 0.99 | 0.6061 | 20.9
ROSCOEWI_5 | 0.029 | 1057 | 1 | WEST | YES | 12.6 | 0 | 126.5 |  | 0.99 | 0.3654 | 12.6
KM NEP | 0.028 | 60003 | 1 | WEST | YES | 12 | 0 | 80 |  | 1.03 | 0.336 | 12
SWETWATR_3G | 0.028 | 1418 | 3 | WEST | YES | 68 | 36 | 68 | 0 | 1.039 | 1.904 | 68
SWETWATR_4G | 0.028 | 1419 | 4 | WEST | YES | 61 | 36 | 61 | 0 | 1.039 | 1.708 | 61
WDWDU1 | 0.028 | 60016 | 1 | WEST | YES | 12 | 0 | 80 |  | 1.033 | 0.336 | 12
KM SWP | 0.028 | 60007 | 1 | WEST | YES | 12 | 0 | 80 |  | 1.03 | 0.336 | 12
KM NWP | 0.028 | 60019 | 1 | WEST | YES | 12 | 0 | 80 |  | 1.03 | 0.336 | 12
SWETWATR_2G | 0.028 | 1417 | 2 | WEST | YES | 72 | 36 | 72 | 0 | 1.039 | 2.016 | 72
TNWDWRDU2_8 | 0.028 | 38332 | 1 | WEST | YES | 12 | 0 | 80 |  | 1.0232 | 0.336 | 12
L_GASCCR1_1N | 0.028 | 76031 | 1 | WEST | YES | 15 | 0 | 150 | 0 | 1 | 0.42 | 15
RIO_DRCS | 0.028 | 60201 | SC | WEST | YES | 0 | 0 | 0 | 0 | 1.04 | 0 | 0
SWMESA | 0.028 | 6016 | 1 | WEST | YES | 11.2 | 0 | 75 |  | 1.03 | 0.3136 | 11.2
KM SEP | 0.028 | 60005 | 1 | WEST | YES | 6 | 0 | 40 |  | 1.035 | 0.168 | 6
SWETWATR_1G | 0.028 | 1416 | 1 | WEST | YES | 30 | 18 | 30 | 0 | 1.039 | 0.84 | 30
ORNNWP1 | 0.027 | 60017 | 1 | WEST | YES | 12 | 0 | 80 |  | 1.027 | 0.324 | 12
DSKY1 | 0.027 | 60018 | 1 | WEST | YES | 12.6 | 0 | 84 | 0 | 1.032 | 0.3402 | 12.6
L_DIVIDE1_1N | 0.027 | 76091 | 1 | WEST | YES | 26.5 | 0 | 375 | 0 | 1 | 0.7155 | 26.5
DSKY2 | 0.027 | 60000 | 1 | WEST | YES | 11.5 | 0 | 76.5 |  | 1.039 | 0.3105 | 11.5
FRNDDRCS | 0.024 | 60202 | SC | WEST | YES | 0 | 0 | 0 | 0 | 1.0259 | 0 | 0
GRHAMSES_2G | 0.023 | 1432 | 2 | WEST | YES | 369 | 90 | 369 |  | 1.023 | 8.487 | 369
BARTNWND_1G | 0.022 | 1600 | 1 | WEST | YES | 12 | 0 | 120 | 0 | 1.022 | 0.264 | 12
MRSSHPRD01 | 0.014 | 345 | 2 | WEST | YES | 12 | 0 | 12 |  | 1.03 | 0.168 | 12
MRSSHPRD | 0.014 | 344 | 1 | WEST | YES | 12 | 0 | 12 |  | 1.03 | 0.168 | 12
WCPWRCO_3G | 0.01 | 1455 | 3 | NORTH | YES | 242 | 50 | 242 | 0 | 1.023 | 2.42 | 242
WCPWRCO_2G | 0.01 | 1454 | 2 | NORTH | YES | 204 | 50 | 204 | 0 | 1.023 | 2.04 | 204
WCPWRCO_1G | 0.01 | 1453 | 1 | NORTH | YES | 204 | 50 | 204 | 0 | 1.023 | 2.04 | 204
AMISTADHDRO2 | 0.006 | 8033 | 2 | SOUTH | YES | 13 | 13 | 25 | 0 | 1.035 | 0.078 | 13
AMISTADHDRO1 | 0.006 | 8032 | 1 | SOUTH | YES | 16.5 | 13 | 33 | 0 | 1.035 | 0.099 | 16.5
HAMILTON | 0.006 | 88253 | 1 | SOUTH | YES | 0 | 0 | 0 | 0 | 1.04 | 0 | 0
ELPS | 0.004 | 8262 | 1 | SOUTH | YES | 6 | 6 | 6 | 0 | 1.039 | 0.024 | 6
SPENCER_G4 | 0.003 | 923 | 1 | NORTH | YES | 48 | 20 | 61 | 0 | 1.03 | 0.144 | 48
SPENCER_G5 | 0.003 | 924 | 1 | NORTH | YES | 52 | 20 | 64 | 0 | 1.03 | 0.156 | 52
EPLVT1 | 0.003 | 80010 | F | SOUTH | YES | 0 | 0 | 0 | 0 | 1.0376 | 0 | 0
EAGLEMNT_3G | 0.002 | 1863 | MB | NORTH | YES | 0 | 50 | 378 |  | 1.033 | 0 | 0
JCKCNTY802 | 0.002 | 581 | 2 | NORTH | YES | 147 | 0 | 147 | 0 | 1.022 | 0.294 | 147
EAGLEMNT_1G | 0.002 | 1861 | MB | NORTH | YES | 0 | 30 | 112 |  | 1.033 | 0 | 0
JCKCNTY803 | 0.002 | 582 | 3 | NORTH | YES | 147 | 0 | 147 | 0 | 1.022 | 0.294 | 147
JCKCNTY801 | 0.002 | 580 | 1 | NORTH | YES | 288 | 0 | 288 | 0 | 1.022 | 0.576 | 288
EAGLEMNT_2G | 0.002 | 1862 | MB | NORTH | YES | 0 | 40 | 100 |  | 1.033 | 0 | 0
COLLIN_1G | 0.001 | 2371 | MB | NORTH | YES | 0 | 40 | 138 |  | 1.022 | 0 | 0
VALLLEY_1G | 0.001 | 1687 | 1 | NORTH | YES | 140 | 15 | 175 | 0 | 1.036 | 0.14 | 140
DENISNDM | 0.001 | 6948 | 1 | NORTH | YES | 40 | 5 | 40 | 0 | 1.015 | 0.04 | 40
VALLEY_2G | 0.001 | 1688 | 2 | NORTH | YES | 527 | 90 | 527 | 0 | 1.036 | 0.527 | 527
DENISNDM | 0.001 | 6948 | 2 | NORTH | YES | 40 | 5 | 40 | 0 | 1.015 | 0.04 | 40
STEAM3 | 0 | 950 | 1 | NORTH | YES | 41 | 13 | 41 | 0 | 1.02 | 0 | 41
STEAM2 | 0 | 949 | 1 | NORTH | YES | 26 | 8 | 26 | 0 | 0.99 | 0 | 26
NTHLK2_G | 0 | 2382 | 2 | NORTH | YES | 0 | 35 | 181 |  | 1.029 | 0 | 0
LKHB1_G | 0 | 2451 | 1 | NORTH | YES | 0 | 80 | 391 |  | 1.029 | 0 | 0
HANDLEY_2G | 0 | 1946 | MB | NORTH | YES | 0 | 30 | 68 |  | 1.003 | 0 | 0
HANDLEY_1G | 0 | 1945 | MB | NORTH | YES | 0 | 25 | 36 |  | 1.003 | 0 | 0
KMICHICT5_G | 0 | 11695 | 5 | NORTH | YES | 138 | 80 | 138 | 0 | 1.029 | 0 | 138
OLINGER_G3 | 0 | 844 | 1 | NORTH | YES | 118.3 | 45 | 148 | 0 | 1.03 | 0 | 118.3
FPLEFR2A_G | 0 | 12421 | 1 | NORTH | YES | 170 | 72 | 170 | 0 | 1 | 0 | 170
FPLEFR1C_G | 0 | 12413 | 3 | NORTH | YES | 159 | 72 | 159 | 0 | 1 | 0 | 159
FPLEFR2S_G | 0 | 12424 | 4 | NORTH | YES | 412 | 191 | 412 | 0 | 1 | 0 | 412
VALLEY_3G | 0 | 1689 | 3 | NORTH | YES | 186.2 | 25 | 354 | 0 | 1.015 | 0 | 186.2
LAMARPWR_4G | 0 | 1681 | 4 | NORTH | YES | 164 | 67.7 | 164 | 0 | 1.031 | 0 | 164
MOSES_2G | 0 | 1702 | 2 | NORTH | YES | 579 | 175 | 579 | 0 | 1.031
OLINGER_G1 | 0 | 842 | 1 | NORTH | YES | 63.1 | 20 | 80 | 0 | 1.03 | 0 | 63.1
LAMARPWR_1G | 0 | 1678 | 1 | NORTH | YES | 154 | 67.7 | 154 | 0 | 1.031 | 0 | 154
PEC_3G | 0 | 1677 | 3 | NORTH | YES | 91 | 35 | 91 | 0 | 1.022 | 0 | 91
LAMARPWR_2G | 0 | 1679 | 2 | NORTH | YES | 155 | 67.7 | 155 | 0 | 1.031 | 0 | 155
LAMARPWR_3G | 0 | 1680 | 3 | NORTH | YES | 199 | 129.1 | 199 | 0 | 1.031 | 0 | 199
NEWMAN_G5 | 0 | 837 | 1 | NORTH | YES | 0 | 15 | 37 |  | 1.01 | 0 | 0
LAMARPWR_5G | 0 | 1682 | 5 | NORTH | YES | 163 | 67.7 | 163 | 0 | 1.031 | 0 | 163
PEC_2G | 0 | 1676 | 2 | NORTH | YES | 84 | 35 | 84 | 0 | 1.022 | 0 | 84
MOSES_1G | 0 | 1701 | 1 | NORTH | YES | 560 | 175 | 560 | 0 | 1.031
FPLEFR2B_G | 0 | 12422 | 2 | NORTH | YES | 160 | 72 | 160 | 0 | 1 | 0 | 160
LAMARPWR_6G | 0 | 1683 | 6 | NORTH | YES | 199 | 129.1 | 199 | 0 | 1.031 | 0 | 199
FPLEFR1S_G | 0 | 12414 | 4 | NORTH | YES | 414 | 191 | 414 | 0 | 1 | 0 | 414
FPLEFR1B_G | 0 | 12412 | 2 | NORTH | YES | 157 | 72 | 157 | 0 | 1 | 0 | 157
OLINGER_G2 | 0 | 843 | 1 | NORTH | YES | 86.7 | 25 | 105 | 0 | 1.03 | 0 | 86.7
FPLEFR1A_G | 0 | 12411 | 1 | NORTH | YES | 170 | 72 | 170 | 0 | 1 | 0 | 170
KMICHIST6_G | 0 | 11696 | 6 | NORTH | YES | 303 | 60 | 303 | 0 | 1.029 | 0 | 303
KMICHIST3_G | 0 | 11693 | 3 | NORTH | YES | 310 | 60 | 310 | 0 | 1.029 | 0 | 310
KMICHICT2_G | 0 | 11692 | 2 | NORTH | YES | 144 | 80 | 144 | 0 | 1.029 | 0 | 144
KMICHICT1_G | 0 | 11691 | 1 | NORTH | YES | 142 | 80 | 142 | 0 | 1.029 | 0 | 142
OLINGER_G4 | 0 | 845 | 1 | NORTH | YES | 59.1 | 0 | 76 | 0 | 1.03 | 0 | 59.1
STEAM1 | 0 | 948 | 1 | NORTH | YES | 0 | 12 | 20 |  | 1.02 | 0 | 0
HANDLEY_4G | 0 | 1948 | 4 | NORTH | YES | 217.5 | 150 | 435 | 0 | 1.022 | 0 | 217.5
LKHB2_G | 0 | 2452 | 2 | NORTH | YES | 514 | 80 | 514 | 0 | 1.029 | 0 | 514
HANDLEY_5G | 0 | 1949 | 5 | NORTH | YES | 0 | 150 | 435 |  | 1.03 | 0 | 0
KMICHICT4_G | 0 | 11694 | 4 | NORTH | YES | 136 | 80 | 136 | 0 | 1.029 | 0 | 136
HANDLEY_3G | 0 | 1947 | 3 | NORTH | YES | 353.4 | 100 | 392 | 0 | 1.03 | 0 | 353.4
PEC_1G | 0 | 1675 | 1 | NORTH | YES | 80 | 35 | 80 | 0 | 1.022 | 0 | 80
NTHLK1_G | 0 | 2381 | 1 | NORTH | YES | 0 | 35 | 156 |  | 1.029 | 0 | 0
NTHLK3_G | 0 | 2383 | 3 | NORTH | YES | 247.4 | 50 | 329 | 0 | 1.029 | 0 | 247.4
FPLEFR2C_G | 0 | 12423 | 3 | NORTH | YES | 162 | 72 | 162 | 0 | 1 | 0 | 162
MOSES_3G | 0 | 1703 | 3 | NORTH | YES | 808 | 463 | 808 | 0 | 1.031
DCEAST | 0 | 5925 | 1 | NORTH | YES | 400.3 | -600 | 600 | 0 | 1.025 | 0 | 400.3
CHAMPION_1G | -0.001 | 3348 | MB | NORTH | YES | 0 | 42 | 42 |  | 1 | 0 | 0
WLFHOLW_2G | -0.001 | 1878 | 2 | NORTH | YES | 219 | 105 | 219 | 0 | 1.029 | -0.219 | 219
MTCK7_G | -0.001 | 2414 | 7 | NORTH | YES | 0 | 30 | 114 |  | 1.029 | 0 | 0
TGATEWAY_4G | -0.001 | 13119 | 4 | NORTH | YES | 399 | 65 | 399 | 0 | 1.035 | -0.399 | 399
TGATEWAY_3G | -0.001 | 13118 | 3 | NORTH | YES | 146 | 30 | 146 | 0 | 1.035 | -0.146 | 146
TGATEWAY_2G | -0.001 | 13117 | 2 | NORTH | YES | 128 | 30 | 128 | 0 | 1.035 | -0.128 | 128
TGATEWAY_1G | -0.001 | 13116 | 1 | NORTH | YES | 149 | 30 | 149 | 0 | 1.035 | -0.149 | 149
WLFHOLW_1G | -0.001 | 1877 | 1 | NORTH | YES | 216 | 89.3 | 216 | 0 | 1.029 | -0.216 | 216
WLFHOLW_3G | -0.001 | 1879 | 3 | NORTH | YES | 268 | 89.3 | 268 | 0 | 1.029 | -0.268 | 268
STRYKER_1G | -0.001 | 3107 | 1 | NORTH | YES | 140.5 | 45 | 182 | 0 | 1.029 | -0.1405 | 140.5
STRYKER_2G | -0.001 | 3108 | 2 | NORTH | YES | 484 | 75 | 484 | 0 | 1.029 | -0.484 | 484
MDLTHELP_5G | -0.001 | 1937 | 5 | NORTH | YES | 225 | 74 | 225 | 0 | 1.02 | -0.225 | 225
MDLTHELP_6G | -0.001 | 1938 | 6 | NORTH | YES | 229 | 74 | 229 | 0 | 1.02 | -0.229 | 229
MDLTHELP_2G | -0.001 | 1942 | 2 | NORTH | YES | 215 | 74 | 215 | 0 | 1.02 | -0.215 | 215
MDLTHELP_1G | -0.001 | 1941 | 1 | NORTH | YES | 215 | 74 | 215 | 0 | 1.02 | -0.215 | 215
MARTLAKE_3G | -0.001 | 3099 | 3 | NORTH | YES | 804 | 500 | 804 | 0 | 1.031
MARTLAKE_2G | -0.001 | 3098 | 2 | NORTH | YES | 795 | 461 | 795 | 0 | 1.031
MARTLAKE_1G | -0.001 | 3097 | 1 | NORTH | YES | 799 | 500 | 799 | 0 | 1.031
MTCK3_G | -0.001 | 2419 | MB | NORTH | YES | 0 | 10 | 63 |  | 0.9667 | 0 | 0
MTCK2_G | -0.001 | 2418 | 2 | NORTH | YES | 0 | 10 | 23 |  | 0.9667 | 0 | 0
MTCK8_G | -0.001 | 2417 | 8 | NORTH | YES | 477 | 60 | 556 | 0 | 1.029 | -0.477 | 477
MTCK6_G | -0.001 | 2413 | 6 | NORTH | YES | 0 | 30 | 118 |  | 1.029 | 0 | 0
COMCHEPK_2G | -0.002 | 1899 | 2 | NORTH | YES | 1164 | 1128 | 1164 | 0 | 1.031
LEG_1___1 | -0.002 | 48721 | 1 | NORTH | YES | 836 | 357 | 836 | 0 | 1.0348
TNTNPONE_18 | -0.002 | 39960 | 1 | NORTH | YES | 152 | 30 | 152 |  | 1.04
PEARSALLGEN2 | -0.002 | 5891 | 1 | SOUTH | YES | 6.2 | 6 | 24 | 0 | 1.01 | -0.0124 | 6.2
FALCONHYDRO3 | -0.002 | 5729 | 3 | SOUTH | YES | 2.8 | 0 | 11 | 0 | 1.02 | -0.0056 | 2.8
FALCONHYDRO2 | -0.002 | 5728 | 2 | SOUTH | YES | 3 | 0 | 12 | 0 | 1.02 | -0.006 | 3
PEARSALLGEN1 | -0.002 | 5890 | 1 | SOUTH | YES | 6.2 | 6 | 24 | 0 | 1.01 | -0.0124 | 6.2
TNTNPONE_28 | -0.002 | 39970 | 1 | NORTH | YES | 154 | 30 | 154 |  | 1.04
CALFREST_6G | -0.002 | 13136 | 6 | NORTH | YES | 176 | 40 | 176 | 0 | 1.035 | -0.352 | 176
CALFREST_5G | -0.002 | 13135 | 5 | NORTH | YES | 157 | 57 | 157 | 0 | 1.035 | -0.314 | 157
CALFREST_4G | -0.002 | 13134 | 4 | NORTH | YES | 156 | 40 | 156 | 0 | 1.035 | -0.312 | 156
CALFREST_3G | -0.002 | 13133 | 3 | NORTH | YES | 174 | 40 | 174 | 0 | 1.035 | -0.348 | 174
CALFREST_2G | -0.002 | 13132 | 2 | NORTH | YES | 155 | 57 | 155 | 0 | 1.035 | -0.31 | 155
CALFREST_1G | -0.002 | 13131 | 1 | NORTH | YES | 152 | 40 | 152 | 0 | 1.035 | -0.304 | 152
ZAPATA | -0.002 | 88299 | 1 | SOUTH | YES | 0 | 0 | 0 | 0 | 1.024 | 0 | 0
PEARSALLGEN3 | -0.002 | 5892 | 1 | SOUTH | YES | 6.2 | 6 | 23 | 0 | 1.01 | -0.0124 | 6.2
LAR | -0.002 | 80012 | F | SOUTH | YES | 0 | 0 | 0 | 0 | 1.023 | 0 | 0
LEG_2___2 | -0.002 | 48722 | 2 | NORTH | YES | 853 | 357 | 853 | 0 | 1.0348
BBRN_2G | -0.002 | 3382 | 2 | NORTH | YES | 610 | 225 | 610 | 0 | 1.0345
BBRN_1G | -0.002 | 3381 | 1 | NORTH | YES | 597 | 225 | 597 | 0 | 1.0345
COMCHEPK_1G | -0.002 | 1898 | 1 | NORTH | YES | 1164 | 1150 | 1164 | 0 | 1.031
MDLTHELP_3G | -0.002 | 1943 | 3 | NORTH | YES | 215 | 74 | 215 | 0 | 1.02 | -0.43 | 215
MDLTHELP_4G | -0.002 | 1944 | 4 | NORTH | YES | 214 | 74 | 214 | 0 | 1.02 | -0.428 | 214
FALCONHYDRO1 | -0.002 | 8048 | 1 | SOUTH | YES | 3 | 0 | 12 | 0 | 1.02 | -0.006 | 3
LAR_3 | -0.002 | 8288 | 3 | SOUTH | YES | 78.8 | 25 | 105 |  | 1.023 | -0.1576 | 78.8
LAR_2 | -0.002 | 8287 | 2 | SOUTH | YES | 9 | 9 | 32 |  | 1.023 | -0.018 | 9
LAR_1 | -0.002 | 8285 | 1 | SOUTH | YES | 16 | 9 | 32 | 0 | 1.038 | -0.032 | 16
CIDINDUS | -0.002 | 86105 | 1 | SOUTH | YES | 0 | -500 | 500 | 0 | 1.01
FOR_4 | -0.003 | 8154 | 4 | SOUTH | YES | 74.6 | 60 | 81 | 0 | 1.03 | -0.2238 | 74.6
DOW38200 | -0.003 | 49859 | 33 | HOUSTON | YES | 28 | 0 | 45 | 0 | 1
UCAR_1 | -0.003 | 8148 | 2 | SOUTH | YES | 7 | 0 | 7 | 0 | 1.01 | -0.021 | 7
FOR_2 | -0.003 | 8138 | 2 | SOUTH | YES | 65.8 | 45 | 80 | 0 | 1.03 | -0.1974 | 65.8
EXN943GT | -0.003 | 49830 | 12 | HOUSTON | YES | 19 | 5.4 | 20 | 0 | 1.0326 | -0.057 | 19
EXN942GT | -0.003 | 49829 | 11 | HOUSTON | YES | 20 | 5.4 | 21 | 0 | 1.0326 | -0.06 | 20
DUP1V_1 | -0.003 | 8066 | 1 | SOUTH | YES | 73 | 0 | 73 | 0 | 1.0031 | -0.219 | 73
EXN_16GT | -0.003 | 49804 | 2 | HOUSTON | YES | 32 | 8.3 | 34 |  | 1.0326 | -0.096 | 32
WAP_GN7_7 | -0.003 | 48927 | 7 | HOUSTON | YES | 567 | 277 | 567 |  | 1.035
L_RIONOG1S1Y | -0.003 | 7813 | 4 | SOUTH | YES | 293 | 0 | 293 | 0 | 1.02 | -0.879 | 293
L_RIONOG1G2Y | -0.003 | 7811 | 2 | SOUTH | YES | 148 | 0 | 148 | 0 | 1.02 | -0.444 | 148
L_RIONOG1G1Y | -0.003 | 7810 | 1 | SOUTH | YES | 147 | 0 | 147 | 0 | 1.02 | -0.441 | 147
TGF_GT1_8000 | -0.003 | 48911 | 1 | HOUSTON | YES | 69.2 | 0 | 69.2 | 0 | 1.029 | -0.2076 | 69.2
THW_5556 | -0.003 | 48887 | F | HOUSTON | YES | 16.4 | 5 | 57 |  | 1.0319 | -0.0492 | 16.4
DOW81000 | -0.003 | 49882 | 81 | HOUSTON | YES | 47 | 0 | 76 | 0 | 1
THW_5152 | -0.003 | 48885 | B | HOUSTON | YES | 0 | 5 | 55 |  | 1.0319 | 0 | 0
L_GUADGE1_6Y | -0.003 | 7805 | 6 | SOUTH | YES | 204 | 30 | 204 | 0 | 1.02 | -0.612 | 204
THW_4344 | -0.003 | 48881 | G | HOUSTON | YES | 58 | 5 | 58 | 0 | 1.0435 | -0.174 | 58
L_GUADGE1_5Y | -0.003 | 7804 | 5 | SOUTH | YES | 183 | 30 | 183 | 0 | 1.02 | -0.549 | 183
AIRCO_G | -0.003 | 80227 | 1 | SOUTH | YES | 7.6 | 0 | 8 | 0 | 1.014
L_GUADGE1_4Y | -0.003 | 7803 | 4 | SOUTH | YES | 149 | 30 | 149 | 0 | 1.02 | -0.447 | 149
THW_5354 | -0.003 | 48886 | C | HOUSTON | YES | 16.4 | 5 | 57 |  | 1.0319 | -0.0492 | 16.4
THW_5354 | -0.003 | 48886 | D | HOUSTON | YES | 16.6 | 5 | 58 |  | 1.0319 | -0.0498 | 16.6
THW_3334 | -0.003 | 48877 | C | HOUSTON | YES | 58 | 5 | 58 | 0 | 1.0435 | -0.174 | 58
WAP_GN1_1 | -0.003 | 48921 | 1 | HOUSTON | YES | 124.5 | 37 | 166 | 0 | 1.0362 | -0.3735 | 124.5
WAP_GN3_3 | -0.003 | 48923 | 3 | HOUSTON | YES | 226 | 93 | 226 |  | 1.0362 | -0.678 | 226
L_RIONOG1G3Y | -0.003 | 7812 | 3 | SOUTH | YES | 150 | 0 | 150 | 0 | 1.02 | -0.45 | 150
WAP_GN8_8 | -0.003 | 48928 | 8 | HOUSTON | YES | 603 | 275 | 603 |  | 1.035
WAPGT21_GT1 | -0.003 | 48929 | B1 | HOUSTON | YES | 0 | 0 | 13 |  | 1.05 | 0 | 0
EXN_17GT | -0.003 | 49805 | 3 | HOUSTON | YES | 31 | 8.3 | 33 |  | 1.0326 | -0.093 | 31
EXN938GT | -0.003 | 49826 | 5 | HOUSTON | YES | 43 | 9.2 | 45.9 | 0 | 1.0326 | -0.129 | 43
L_GUADGE1_3Y | -0.003 | 7802 | 3 | SOUTH | YES | 146 | 30 | 146 | 0 | 1.02 | -0.438 | 146
FOR_1 | -0.003 | 8134 | 1 | SOUTH | YES | 56.4 | 45 | 79 | 0 | 1.03 | -0.1692 | 56.4
EXN_GT | -0.003 | 49837 | 4 | HOUSTON | YES | 81 | 21.3 | 86 | 0 | 1.0326 | -0.243 | 81
UCAR_2 | -0.003 | 8147 | 10 | SOUTH | YES | 21 | 0 | 28 | 0 | 1.0127 | -0.063 | 21
DOW38300 | -0.003 | 49860 | 32 | HOUSTON | YES | 63 | 0 | 101 |  | 1
FOR_3 | -0.003 | 8153 | 3 | SOUTH | YES | 65.8 | 45 | 73 | 0 | 1.03 | -0.1974 | 65.8
DOW41000 | -0.003 | 49865 | 41 | HOUSTON | YES | 31 | 0 | 50 |  | 1
FOR_5 | -0.003 | 8155 | 5 | SOUTH | YES | 67.5 | 60 | 74 | 0 | 1.03 | -0.2025 | 67.5
L_GUADGE1_2Y | -0.003 | 7801 | 2 | SOUTH | YES | 139 | 30 | 139 | 0 | 1.02 | -0.417 | 139
THW_ST4_ST_4 | -0.003 | 48874 | 4 | HOUSTON | YES | 108 | 19 | 108 | 0 | 1.0435 | -0.324 | 108
THW_ST3_ST_3 | -0.003 | 48873 | 3 | HOUSTON | YES | 110 | 19 | 110 | 0 | 1.0435 | -0.33 | 110
L_GUADGE1_1Y | -0.003 | 7800 | 1 | SOUTH | YES | 151 | 30 | 151 | 0 | 1.02 | -0.453 | 151
FOR_10 | -0.003 | 80053 | 10 | SOUTH | YES | 73 | 45 | 73 | 0 | 1.03 | -0.219 | 73
L_LAKEWO9_1Y | -0.003 | 7624 | 2 | SOUTH | YES | 0 | 0 | 2.4 |  | 1 | 0 | 0
SRB_GN3_3 | -0.003 | 48853 | 3 | HOUSTON | YES | 220 | 35 | 220 |  | 1.0326 | -0.66 | 220
L_LAKEWO9_1Y | -0.003 | 7624 | 1 | SOUTH | YES | 0 | 0 | 2.4 |  | 1 | 0 | 0
L_SCHUMA8_1Y | -0.003 | 7609 | 1 | SOUTH | YES | 0 | 0 | 4 |  | 1 | 0 | 0
SOL_GT1 | -0.003 | 48845 | 1 | HOUSTON | YES | 16.2 | 15.4 | 16.2 |  | 1.0326 | -0.0486 | 16.2
SJS_GT2_GT2 | -0.003 | 48842 | 2 | HOUSTON | YES | 49 | 49 | 81 | 0 | 1.0362 | -0.147 | 49
L_MCQUEE9_1Y | -0.003 | 7605 | 3 | SOUTH | YES | 0 | 0 | 2.8 |  | 1.025 | 0 | 0
L_MCQUEE9_1Y | -0.003 | 7605 | 2 | SOUTH | YES | 0 | 0 | 2.4 |  | 1.025 | 0 | 0
SHELLG2 | -0.003 | 48821 | 2 | HOUSTON | YES | 72 | 34.5 | 72 |  | 1.029 | -0.216 | 72
L_MCQUEE9_1Y | -0.003 | 7605 | 1 | SOUTH | YES | 0 | 0 | 2.4 |  | 1.025 | 0 | 0
CVC_GT4_8005 | -0.003 | 48815 | 4 | HOUSTON | YES | 165 | 91.8 | 165 | 0 | 1.0362 | -0.495 | 165
L_CANYHY8_1Y | -0.003 | 7487 | 1 | SOUTH | YES | 0 | 0 | 6 |  | 1 | 0 | 0
CVC_ST5_5040 | -0.003 | 48814 | 1 | HOUSTON | YES | 133 | 91.8 | 133 |  | 1.029 | -0.399 | 133
CVC_GT1_5035 | -0.003 | 48813 | 1 | HOUSTON | YES | 155 | 91.8 | 155 |  | 1.029 | -0.465 | 155
DOW82000 | -0.003 | 49884 | 82 | HOUSTON | YES | 51 | 0 | 80 | 0 | 1
DOW67000 | -0.003 | 49878 | 67 | HOUSTON | YES | 65 | 0 | 103 | 0 | 1
CVC_GT3_5045 | -0.003 | 48811 | 3 | HOUSTON | YES | 158 | 91.8 | 158 |  | 1.029 | -0.474 | 158
PSA_GN1_8165 | -0.003 | 48796 | 1 | HOUSTON | YES | 104 | 43.1 | 104 | 0 | 1.0362 | -0.312 | 104
L_WIRTZ_1G2Y | -0.003 | 7036 | 2 | SOUTH | YES | 18 | 0 | 30 |  | 1 | -0.054 | 18
L_WIRTZ_1G1Y | -0.003 | 7035 | 1 | SOUTH | YES | 0 | 0 | 29 |  | 1 | 0 | 0
PSA_GT3_8150 | -0.003 | 48793 | 3 | HOUSTON | YES | 70 | 20.3 | 70 | 0 | 1.0362 | -0.21 | 70
PSA_GT2_8155 | -0.003 | 48792 | 2 | HOUSTON | YES | 66 | 20.3 | 66 | 0 | 1.0362 | -0.198 | 66
PHR_GN2_2 | -0.003 | 48772 | MB | HOUSTON | YES | 0 | 72 | 459 |  | 1.0362
PSG_GT3_8060 | -0.003 | 48742 | 1 | HOUSTON | YES | 164 | 50 | 164 | 0 | 1.0326 | -0.492 | 164
VISTRONG2 | -0.003 | 80225 | 2 | SOUTH | YES | 23 | 0 | 23 | 0 | 1.01
L_MARBFA1_2Y | -0.003 | 7029 | 2 | SOUTH | YES | 13 | 0 | 18 |  | 1 | -0.039 | 13
CBE_ST34 | -0.003 | 48736 | 1 | HOUSTON | YES | 103.5 | 0 | 103.5 | 0 | 1.029 | -0.3105 | 103.5
CBE_GT4 | -0.003 | 48735 | 1 | HOUSTON | YES | 86 | 0 | 86 | 0 | 1.029 | -0.258 | 86
L_MARBFA1_1Y | -0.003 | 7028 | 1 | SOUTH | YES | 0 | 0 | 18 |  | 1 | 0 | 0
L_INKSDA1_1Y | -0.003 | 7026 | 1 | SOUTH | YES | 10 | 0 | 14 |  | 1 | -0.03 | 10
CBE_GT2 | -0.003 | 48732 | 1 | HOUSTON | YES | 86 | 0 | 86 | 0 | 1.029 | -0.258 | 86
CBE_GT1 | -0.003 | 48731 | 1 | HOUSTON | YES | 86 | 0 | 86 | 0 | 1.029 | -0.258 | 86
MNS_GT | -0.003 | 48730 | 1 | HOUSTON | YES | 46.1 | 0 | 46.1 | 0 | 1.029 | -0.1383 | 46.1
GBY_83841065 | -0.003 | 48693 | F | HOUSTON | YES | 20 | 20 | 52 | 0 | 1.0362 | -0.06 | 20
DECRDOVA_1G | -0.003 | 1889 | 1 | NORTH | YES | 779 | 255 | 779 | 0 | 1.022 | -2.337 | 779
GBY_81821075 | -0.003 | 48692 | D | HOUSTON | YES | 20 | 20 | 54 | 0 | 1.0362 | -0.06 | 20
GBY_81821075 | -0.003 | 48692 | C | HOUSTON | YES | 48 | 20 | 48 | 0 | 1.0362 | -0.144 | 48
GBY_73741085 | -0.003 | 48691 | B | HOUSTON | YES | 47 | 20 | 47 | 0 | 1.0362 | -0.141 | 47
L_HAYSEN1_4Y | -0.003 | 7017 | 4 | SOUTH | YES | 229 | 74 | 229 | 0 | 1.008 | -0.687 | 229
FTR_CN4_5095 | -0.003 | 48674 | 4 | NORTH | YES | 380 | 0 | 380 | 0 | 1.0319 | -1.14 | 380
FTR_GT3_5085 | -0.003 | 48673 | 3 | NORTH | YES | 158 | 0 | 158 | 0 | 1.0319 | -0.474 | 158
L_HAYSEN1_3Y | -0.003 | 7016 | 3 | SOUTH | YES | 226 | 74 | 226 | 0 | 1.008 | -0.678 | 226
VISTRONG1 | -0.003 | 80224 | 1 | SOUTH | YES | 15 | 0 | 15 | 0 | 1.01
L_HAYSEN1_2Y | -0.003 | 7015 | 2 | SOUTH | YES | 224 | 74 | 224 | 0 | 1.008 | -0.672 | 224
EP_1_2 | -0.003 | 48651 | 1 | HOUSTON | YES | 5 | 0 | 5 | 0 | 1.0362 | -0.015 | 5
L_HAYSEN1_1Y | -0.003 | 7014 | 1 | SOUTH | YES | 223 | 74 | 223 | 0 | 1.008 | -0.669 | 223
DPEC_GT45070 | -0.003 | 48644 | 4 | HOUSTON | YES | 158 | 98 | 158 | 0 | 1.0319 | -0.474 | 158
DPEC_GT35010 | -0.003 | 48643 | 3 | HOUSTON | YES | 160 | 98 | 160 | 0 | 1.0319 | -0.48 | 160
DPEC_GT25025 | -0.003 | 48642 | 2 | HOUSTON | YES | 156 | 98 | 156 | 0 | 1.0319 | -0.468 | 156
DIB_GT3_8090 | -0.003 | 48614 | 4 | HOUSTON | YES | 77.2 | 15 | 77.2 | 0 | 1.0326 | -0.2316 | 77.2
DIB_ST1_8085 | -0.003 | 48613 | 3 | HOUSTON | YES | 69 | 0 | 69 | 0 | 1.0326 | -0.207 | 69
DIB_GT2_8075 | -0.003 | 48612 | 2 | HOUSTON | YES | 65 | 0 | 65 | 0 | 1.0326 | -0.195 | 65
DIB_GT1_8080 | -0.003 | 48611 | 1 | HOUSTON | YES | 64 | 0 | 64 | 0 | 1.0326 | -0.192 | 64
BTE_ST1_8070 | -0.003 | 48598 | 4 | HOUSTON | YES | 234 | 60 | 234 | 0 | 1.0261 | -0.702 | 234
BTE_GT4_8055 | -0.003 | 48597 | 3 | HOUSTON | YES | 163 | 130 | 163 | 0 | 1.0261 | -0.489 | 163
BTE_GT3_8045 | -0.003 | 48596 | 2 | HOUSTON | YES | 158 | 130 | 158 | 0 | 1.0261 | -0.474 | 158
CHE_GN4_8025 | -0.003 | 48594 | 4 | HOUSTON | YES | 142 | 60 | 142 | 0 | 1.0362 | -0.426 | 142
CHE_GT1_8015 | -0.003 | 48593 | 1 | HOUSTON | YES | 173 | 50 | 173 | 0 | 1.0362 | -0.519 | 173
CHE_GT2_5030 | -0.003 | 48591 | 2 | HOUSTON | YES | 173 | 50 | 173 |  | 1.029 | -0.519 | 173
CBY_GN1_1 | -0.003 | 48581 | 1 | HOUSTON | YES | 748 | 108 | 748 | 0 | 1.0435 | -2.244 | 748
CTL_GN2_8155 | -0.003 | 48565 | 5 | HOUSTON | YES | 11 | 3.4 | 11 |  | 1.0362 | -0.033 | 11
CTL_GN1_8145 | -0.003 | 48564 | 4 | HOUSTON | YES | 55 | 12.9 | 55 |  | 1.0362 | -0.165 | 55
L_FERGUS1_1Y | -0.003 | 7000 | 1 | SOUTH | YES | 399 | 65 | 421 | 0 | 1.015 | -1.197 | 399
CTL_GT3_8135 | -0.003 | 48562 | 2 | HOUSTON | YES | 91 | 30.3 | 91 |  | 1.0362 | -0.273 | 91
CTL_GT2_8130 | -0.003 | 48561 | 1 | HOUSTON | YES | 103 | 30.3 | 103 |  | 1.0362 | -0.309 | 103
CAL_ST1_8000 | -0.003 | 48552 | 2 | HOUSTON | YES | 65 | 0 | 65 | 0 | 1.0326 | -0.195 | 65
CAL_GT1_8045 | -0.003 | 48551 | 1 | HOUSTON | YES | 152 | 0 | 152 | 0 | 1.0326 | -0.456 | 152
BYU_GT4_8065 | -0.003 | 48534 | 4 | HOUSTON | YES | 65 | 0 | 65 |  | 1.0362 | -0.195 | 65
BYU_GT3_8060 | -0.003 | 48533 | 3 | HOUSTON | YES | 67 | 0 | 67 |  | 1.0362 | -0.201 | 67
BYU_GT2_8055 | -0.003 | 48532 | 2 | HOUSTON | YES | 62 | 0 | 62 |  | 1.0362 | -0.186 | 62
BVE_ST1_GN1 | -0.003 | 48523 | 3 | HOUSTON | YES | 246 | 0 | 246 |  | 1.035 | -0.738 | 246
BVE_GT2_5035 | -0.003 | 48522 | 2 | HOUSTON | YES | 170 | 0 | 170 |  | 1.035 | -0.51 | 170
BVE_GT1_GT1 | -0.003 | 48521 | 1 | HOUSTON | YES | 172 | 0 | 172 |  | 1.035 | -0.516 | 172
SI_RAY10 | -0.003 | 5935 | 10 | SOUTH | YES | 47 | 10 | 47 |  | 1.025 | -0.141 | 47
LPE_GT4_8085 | -0.003 | 48514 | 4 | HOUSTON | YES | 41 | 0 | 41 | 0 | 1.0362 | -0.123 | 41
LPE_GT3_8080 | -0.003 | 48513 | 3 | HOUSTON | YES | 41 | 0 | 41 | 0 | 1.0362 | -0.123 | 41
SI_RAY5 | -0.003 | 5934 | 5 | SOUTH | YES | 10 | 10 | 15 | 0 | 1.025 | -0.03 | 10
SI_RAY6 | -0.003 | 5933 | 6 | SOUTH | YES | 19 | 10 | 19 | 0 | 1.025 | -0.057 | 19
APD_GT1_8005 | -0.003 | 48500 | 1 | HOUSTON | YES | 140 | 54.6 | 140 |  | 1.0362 | -0.42 | 140
SI_RAY9 | -0.003 | 5932 | 9 | SOUTH | YES | 38 | 32 | 38 | 0 | 1.025 | -0.114 | 38
TNSCLP3___8 | -0.003 | 39790 | 1 | HOUSTON | YES | 111 | 20 | 111 | 0 | 1.027 | -0.333 | 111
TNSCLP4___8 | -0.003 | 39775 | 1 | HOUSTON | YES | 115 | 20 | 115 | 0 | 1.04 | -0.345 | 115
STP_GN2___2 | -0.003 | 5912 | 2 | SOUTH | YES | 1282 | 1249 | 1282 | 0 | 1.0406
STP_GN1___1 | -0.003 | 5911 | 1 | SOUTH | YES | 1282 | 1249 | 1282 | 0 | 1.0406
TNDOWCGNSG8 | -0.003 | 39470 | 1 | HOUSTON | YES | 32 | 10 | 32 | 0 | 1.0437 | -0.096 | 32
SANMIGUELGEN | -0.003 | 5903 | 1 | SOUTH | YES | 396 | 180 | 396 | 0 | 1.033
TNTXCTY4CG8 | -0.003 | 38714 | 1 | HOUSTON | YES | 103 | 59 | 103 | 0 | 1.044 | -0.309 | 103
TNTXCTY3CG8 | -0.003 | 38713 | 1 | HOUSTON | YES | 85 | 59 | 85 | 0 | 1.044 | -0.255 | 85
TNTXCTY2CG8 | -0.003 | 38712 | 1 | HOUSTON | YES | 102 | 59 | 102 | 0 | 1.044 | -0.306 | 102
TNBP_CGN4_8 | -0.003 | 38690 | 3 | HOUSTON | YES | 40 | 0 | 40 | 0 | 1.0435 | -0.12 | 40
TNBPAMCG4_8 | -0.003 | 38614 | 4 | HOUSTON | YES | 96 | 0 | 96 | 0 | 1.0435 | -0.288 | 96
TNBPAMCG3_8 | -0.003 | 38613 | 3 | HOUSTON | YES | 152 | 0 | 152 | 0 | 1.0435 | -0.456 | 152
TNBPAMCG2_8 | -0.003 | 38612 | 2 | HOUSTON | YES | 150 | 0 | 150 | 0 | 1.0435 | -0.45 | 150
TNBPAMCG1_8 | -0.003 | 38611 | 1 | HOUSTON | YES | 155 | 0 | 155 | 0 | 1.0435 | -0.465 | 155
TNBP_CGN3_8 | -0.003 | 38600 | 5 | HOUSTON | YES | 53 | 0 | 53 | 0 | 1.0435 | -0.159 | 53
TNBP_CGN2_8 | -0.003 | 38590 | 2 | HOUSTON | YES | 66 | 0 | 66 | 0 | 1.0435 | -0.198 | 66
RAYBURNCC8 | -0.003 | 5512 | 1 | SOUTH | YES | 50 | 18.2 | 50 | 0 | 1.02 | -0.15 | 50
FALFURRI | -0.003 | 88508 | 1 | SOUTH | YES | 0 | 0 | 0 | 0 | 1.01 | 0 | 0
TNTXCTY1CG8 | -0.003 | 38711 | 1 | HOUSTON | YES | 105 | 59 | 105 | 0 | 1.044 | -0.315 | 105
TNBP_CGN1_8 | -0.003 | 38580 | 1 | HOUSTON | YES | 60 | 0 | 60 | 0 | 1.0435 | -0.18 | 60
RAYBURNCC7 | -0.003 | 5511 | 1 | SOUTH | YES | 49 | 18.2 | 49 | 0 | 1.02 | -0.147 | 49
DANSBY14 | -0.003 | 32892 | 1 | NORTH | YES | 81 | 25 | 108 | 0 | 1.035 | -0.243 | 81
TNSLCGN1__8 | -0.003 | 39190 | 1 | HOUSTON | YES | 30 | 10 | 30 |  | 1.025 | -0.09 | 30
RAYBURNCC10 | -0.003 | 5509 | 1 | SOUTH | YES | 40 | 5.2 | 40 | 0 | 1.02 | -0.12 | 40
TNDOWCGNGG8 | -0.003 | 39480 | 1 | HOUSTON | YES | 30 | 10 | 30 | 0 | 1.0437 | -0.09 | 30
TNSCLP1___8 | -0.003 | 39760 | 1 | HOUSTON | YES | 116 | 20 | 116 | 0 | 1.04 | -0.348 | 116
TNSCLP2___8 | -0.003 | 39770 | 1 | HOUSTON | YES | 117 | 20 | 117 | 0 | 1.04 | -0.351 | 117
ATKINS5 | -0.003 | 32891 | MB | NORTH | YES | 0 | 5 | 25 |  | 1.031 | 0 | 0
ATKINS4 | -0.003 | 32890 | MB | NORTH | YES | 0 | 5 | 22 |  | 1.031 | 0 | 0
RAYBURNCC9 | -0.003 | 5508 | 1 | SOUTH | YES | 50 | 18.2 | 50 | 0 | 1.02 | -0.15 | 50
ATKINS7 | -0.003 | 32888 | 1 | NORTH | YES | 0 | 4 | 17 |  | 1.028 | 0 | 0
ATKINS6 | -0.003 | 32887 | MB | NORTH | YES | 0 | 12 | 51 |  | 1.028 | 0 | 0
AK_GT1__8040 | -0.003 | 48510 | 1 | HOUSTON | YES | 34 | 8.1 | 34 |  | 1.029 | -0.102 | 34
LPE_GT1_8070 | -0.003 | 48511 | 1 | HOUSTON | YES | 42 | 0 | 42 | 0 | 1.0362 | -0.126 | 42
LPE_GT2_8075 | -0.003 | 48512 | 2 | HOUSTON | YES | 42 | 0 | 42 | 0 | 1.0362 | -0.126 | 42
RAYBURNGEN2 | -0.003 | 5506 | 1 | SOUTH | YES | 0 | 1 | 11 |  | 1.015 | 0 | 0
ATKINS3 | -0.003 | 32886 | MB | NORTH | YES | 0 | 5 | 12 |  | 1 | 0 | 0
BSF_GT1_8070 | -0.003 | 48520 | 1 | HOUSTON | YES | 72 | 0 | 72 | 0 | 1.0326 | -0.216 | 72
BSF_GT1_8070 | -0.003 | 48520 | 2 | HOUSTON | YES | 10 | 0 | 10 | 0 | 1.0326 | -0.03 | 10
DANSBY2 | -0.003 | 32884 | 1 | NORTH | YES | 46 | 2 | 46 | 0 | 1.015 | -0.138 | 46
RAYBURNGEN1 | -0.003 | 5505 | 1 | SOUTH | YES | 0 | 1 | 11 |  | 1.015 | 0 | 0
TAMUGEN1 | -0.003 | 32798 | 1 | NORTH | YES | 32 | 0 | 32 |  | 1.02 | -0.096 | 32
BYU_GT1_8075 | -0.003 | 48531 | 1 | HOUSTON | YES | 65 | 0 | 65 |  | 1.0362 | -0.195 | 65
RAYBURNGEN3 | -0.003 | 5503 | 1 | SOUTH | YES | 6.2 | 6 | 22 | 0 | 1.015 | -0.0186 | 6.2
AVR1_CT2 | -0.003 | 5478 | 1 | SOUTH | YES | 145 | 90 | 145 | 0 | 1.0232 | -0.435 | 145
AVR1_ST1 | -0.003 | 5477 | 1 | SOUTH | YES | 164 | 138 | 164 | 0 | 1.0232 | -0.492 | 164
AVR1_CT1 | -0.003 | 5476 | 1 | SOUTH | YES | 150 | 90 | 150 | 0 | 1.0232 | -0.45 | 150
WBT4 | -0.003 | 5439 | 4 | SOUTH | YES | 151 | 40 | 151 | 0 | 1.01 | -0.453 | 151
WBT3 | -0.003 | 5438 | 3 | SOUTH | YES | 96 | 25 | 96 | 0 | 1.01 | -0.288 | 96
WBT2 | -0.003 | 5437 | 2 | SOUTH | YES | 80 | 25 | 80 | 0 | 1.01 | -0.24 | 80
CTL_GT4_8140 | -0.003 | 48563 | 3 | HOUSTON | YES | 94 | 30.3 | 94 |  | 1.0362 | -0.282 | 94
WBT1 | -0.003 | 5436 | 1 | SOUTH | YES | 25.5 | 20 | 51 | 0 | 1.01 | -0.0765 | 25.5
JKS1 | -0.003 | 5401 | 1 | SOUTH | YES | 560 | 100 | 560 | 0 | 1.0222
ENNSTRAC_2G | -0.003 | 12323 | 2 | NORTH | YES | 116 | 100 | 116 | 0 | 1.043 | -0.348 | 116
CBY_GN2_2 | -0.003 | 48582 | 2 | HOUSTON | YES | 751 | 110 | 751 | 0 | 1.0435 | -2.253 | 751
OWS2 | -0.003 | 5397 | 2 | SOUTH | YES | 379 | 80 | 379 | 0 | 1.027 | -1.137 | 379
ENNSTRAC_1G | -0.003 | 12322 | 1 | NORTH | YES | 196 | 130 | 196 | 0 | 1.043 | -0.588 | 196
OWS1 | -0.003 | 5396 | 1 | SOUTH | YES | 417 | 80 | 417 | 0 | 1.027 | -1.251 | 417
BTE_GT2_8075 | -0.003 | 48595 | 1 | HOUSTON | YES | 163 | 130 | 163 | 0 | 1.0261 | -0.489 | 163
BEEVILLE | -0.003 | 88198 | 1 | SOUTH | YES | 0 | 0 | 0 | 0 | 1.0068 | 0 | 0
LCPCT4 | -0.003 | 5269 | 4 | SOUTH | YES | 45 | 23.1 | 45 | 0 | 1.0249 | -0.135 | 45
LCPCT3 | -0.003 | 5268 | 3 | SOUTH | YES | 44 | 23.1 | 44 | 0 | 1.0249 | -0.132 | 44
LCPCT2 | -0.003 | 5267 | 2 | SOUTH | YES | 46 | 23.1 | 46 | 0 | 1.0249 | -0.138 | 46
LCPCT1 | -0.003 | 5266 | 1 | SOUTH | YES | 45 | 23.1 | 45 | 0 | 1.0249 | -0.135 | 45
LCP4 | -0.003 | 5265 | 4 | SOUTH | YES | 95 | 25 | 95 | 0 | 1.0249 | -0.285 | 95
LCP3 | -0.003 | 5264 | 3 | SOUTH | YES | 58 | 20 | 58 | 0 | 1.0249 | -0.174 | 58
DPEC_GT15040 | -0.003 | 48641 | 1 | HOUSTON | YES | 162 | 98 | 162 | 0 | 1.0319 | -0.486 | 162
JTD2 | -0.003 | 5112 | 2 | SOUTH | YES | 406 | 80 | 406 | 0 | 1.0215
JTD1 | -0.003 | 5111 | 1 | SOUTH | YES | 403 | 80 | 403 | 0 | 1.0215
VHB3 | -0.003 | 5028 | 3 | SOUTH | YES | 397 | 60 | 397 | 0 | 1.0233 | -1.191 | 397
DPEC_ST55065 | -0.003 | 48645 | 5 | HOUSTON | YES | 282 | 0 | 282 | 0 | 1.0319 | -0.846 | 282
VHB2 | -0.003 | 5027 | 2 | SOUTH | YES | 220 | 40 | 220 | 0 | 1.0233 | -0.66 | 220
EP_1_2 | -0.003 | 48651 | 2 | HOUSTON | YES | 21 | 10 | 21 | 0 | 1.0362 | -0.063 | 21
FTR_GT1_5105 | -0.003 | 48671 | 1 | NORTH | YES | 156 | 0 | 156 | 0 | 1.0319 | -0.468 | 156
FTR_GT2_5110 | -0.003 | 48672 | 2 | NORTH | YES | 159 | 0 | 159 | 0 | 1.0319 | -0.477 | 159
VHB1 | -0.003 | 5026 | 1 | SOUTH | YES | 206 | 40 | 206 | 0 | 1.0233 | -0.618 | 206
CSDR56 | -0.003 | 80139 | 6 | SOUTH | YES | 39 | 0 | 39 | 0 | 1.01 | -0.117 | 39
GBY_GN5_5 | -0.003 | 48690 | 5 | HOUSTON | YES | 298.5 | 81 | 398 | 0 | 1.0362 | -0.8955 | 298.5
GBY_73741085 | -0.003 | 48691 | A | HOUSTON | YES | 48 | 20 | 48 | 0 | 1.0362 | -0.144 | 48
CSDR7 | -0.003 | 80138 | 7 | SOUTH | YES | 7 | 0 | 7 | 0 | 1.014 | -0.021 | 7
HECN3 | -0.003 | 8983 | 3 | SOUTH | YES | 169 | 0 | 169 | 0 | 1.0304 | -0.507 | 169
HECN2 | -0.003 | 8982 | 2 | SOUTH | YES | 148 | 0 | 148 | 0 | 1.0304 | -0.444 | 148
GBY_83841065 | -0.003 | 48693 | E | HOUSTON | YES | 20 | 20 | 56 | 0 | 1.0362 | -0.06 | 20
HECN1 | -0.003 | 8981 | 1 | SOUTH | YES | 148 | 0 | 148 | 0 | 1.0304 | -0.444 | 148
CSDR89 | -0.003 | 80137 | 8 | SOUTH | YES | 39 | 0 | 39 | 0 | 1.01 | -0.117 | 39
MVGN#3 | -0.003 | 8938 | 3 | SOUTH | YES | 257 | 0 | 257 | 0 | 1.0304 | -0.771 | 257
MVGN#2 | -0.003 | 8937 | 2 | SOUTH | YES | 205 | 0 | 205 | 0 | 1.0304 | -0.615 | 205
MVGN#1 | -0.003 | 8936 | 1 | SOUTH | YES | 210 | 0 | 210 | 0 | 1.0304 | -0.63 | 210
SLURR | -0.003 | 88241 | DC | SOUTH | YES | 0 | -150 | 150 |  | 1.03
CBE_ST12 | -0.003 | 48733 | 1 | HOUSTON | YES | 103.5 | 0 | 103.5 | 0 | 1.029 | -0.3105 | 103.5
CBE_GT3 | -0.003 | 48734 | 1 | HOUSTON | YES | 86 | 0 | 86 | 0 | 1.029 | -0.258 | 86
FGNTS201 | -0.003 | 8935 | 3 | SOUTH | YES | 172 | 0 | 172 | 0 | 1.03 | -0.516 | 172
FGNTS101 | -0.003 | 8934 | 2 | SOUTH | YES | 146 | 0 | 146 | 0 | 1.03 | -0.438 | 146
PSG_GN2_8050 | -0.003 | 48740 | 1 | HOUSTON | YES | 178 | 60 | 178 | 0 | 1.0326 | -0.534 | 178
PSG_GT2_8040 | -0.003 | 48741 | 1 | HOUSTON | YES | 164 | 50 | 164 | 0 | 1.0326 | -0.492 | 164
ALCOA_G | -0.003 | 80226 | 1 | SOUTH | YES | 48 | 5 | 48 | 0 | 1.014
PR_GT1__9040 | -0.003 | 48761 | 1 | HOUSTON | YES | 35 | 0 | 35 | 0 | 1 | -0.105 | 35
FGNTS001 | -0.003 | 8933 | 1 | SOUTH | YES | 142 | 0 | 142 | 0 | 1.03 | -0.426 | 142
PSA_GT1_8160 | -0.003 | 48791 | 1 | HOUSTON | YES | 65 | 20.8 | 65 | 0 | 1.0362 | -0.195 | 65
ICPGN#3 | -0.003 | 8932 | 3 | SOUTH | YES | 127 | 0 | 127 | 0 | 1.03 | -0.381 | 127
REYSHR_G | -0.003 | 80223 | 1 | SOUTH | YES | 12 | 0 | 12 | 0 | 1.032
PSA_GT4_8145 | -0.003 | 48794 | 4 | HOUSTON | YES | 66 | 20.3 | 66 | 0 | 1.0362 | -0.198 | 66
PSA_GT5_8140 | -0.003 | 48795 | 5 | HOUSTON | YES | 64 | 20.3 | 64 | 0 | 1.0362 | -0.192 | 64
CSDR11 | -0.003 | 80140 | 11 | SOUTH | YES | 39 | 0 | 39 | 0 | 1.0299 | -0.117 | 39
PSA_GT6_8135 | -0.003 | 48797 | 6 | HOUSTON | YES | 59 | 34.5 | 59 | 0 | 1.0362 | -0.177 | 59
ICPGN#2 | -0.003 | 8931 | 2 | SOUTH | YES | 150 | 0 | 150 | 0 | 1.03 | -0.45 | 150
CVC_GT2_5020 | -0.003 | 48812 | 2 | HOUSTON | YES | 159 | 91.8 | 159 |  | 1.029 | -0.477 | 159
TRINIDAD_6G | -0.003 | 3126 | 1 | NORTH | YES | 226 | 46 | 226 | 0 | 1 | -0.678 | 226
ICPGN#1 | -0.003 | 8930 | 1 | SOUTH | YES | 149 | 0 | 149 | 0 | 1.03 | -0.447 | 149
CSDR89 | -0.003 | 80137 | 9 | SOUTH | YES | 15 | 0 | 15 | 0 | 1.01 | -0.045 | 15
SHELLG1_3015 | -0.003 | 48820 | 1 | HOUSTON | YES | 71 | 34.5 | 71 |  | 1.029 | -0.213 | 71
LGEGN#3 | -0.003 | 8928 | 3 | SOUTH | YES | 91 | 0 | 100 | 0 | 1.03 | -0.273 | 91
SHELLG3_3020 | -0.003 | 48822 | 1 | HOUSTON | YES | 39 | 0 | 39 |  | 1.029 | -0.117 | 39
SHELLG3_3020 | -0.003 | 48822 | 2 | HOUSTON | YES | 30 | 0 | 30 |  | 1.029 | -0.09 | 30
SJS_GT1_GT1 | -0.003 | 48841 | 1 | HOUSTON | YES | 49 | 49 | 83 | 0 | 1.0362 | -0.147 | 49
LGEGN#2 | -0.003 | 8927 | 2 | SOUTH | YES | 153 | 0 | 153 | 0 | 1.03 | -0.459 | 153
FOR_9 | -0.003 | 80052 | 9 | SOUTH | YES | 32 | 5 | 32 | 0 | 1.03 | -0.096 | 32
SRB_GN1_1 | -0.003 | 48851 | 1 | HOUSTON | YES | 176 | 26 | 176 | 0 | 1.0217 | -0.528 | 176
SRB_GN2_2 | -0.003 | 48852 | 2 | HOUSTON | YES | 174 | 26 | 174 | 0 | 1.0217 | -0.522 | 174
FOR_8 | -0.003 | 80051 | 8 | SOUTH | YES | 28 | 28 | 28 | 0 | 1.015 | -0.084 | 28
SRB_GN4_4 | -0.003 | 48854 | 4 | HOUSTON | YES | 226 | 35 | 226 |  | 1.0326 | -0.678 | 226
SRB_GT211035 | -0.003 | 48855 | B1 | HOUSTON | YES | 0 | 0 | 17 |  | 1.014 | 0 | 0
SRB_GT211035 | -0.003 | 48855 | B2 | HOUSTON | YES | 0 | 0 | 12 |  | 1.014 | 0 | 0
LGEGN#1 | -0.003 | 8926 | 1 | SOUTH | YES | 158 | 0 | 158 | 0 | 1.03 | -0.474 | 158
CNOPST1 | -0.003 | 8562 | 3 | SOUTH | YES | 153 | 0 | 153 | 0 | 1.03 | -0.459 | 153
THW_3132 | -0.003 | 48875 | A | HOUSTON | YES | 57 | 5 | 57 | 0 | 1.0435 | -0.171 | 57
THW_3132 | -0.003 | 48875 | B | HOUSTON | YES | 57 | 5 | 57 | 0 | 1.0435 | -0.171 | 57
MILHWYS | -0.003 | 80003 | F | SOUTH | YES | 0 | 0 | 0 | 0 | 1.0168 | 0 | 0
THW_3334 | -0.003 | 48877 | D | HOUSTON | YES | 58 | 5 | 58 | 0 | 1.0435 | -0.174 | 58
THW_4142 | -0.003 | 48879 | E | HOUSTON | YES | 58 | 5 | 58 | 0 | 1.0435 | -0.174 | 58
THW_4142 | -0.003 | 48879 | F | HOUSTON | YES | 57 | 5 | 57 | 0 | 1.0435 | -0.171 | 57
CNOPGT2 | -0.003 | 8561 | 2 | SOUTH | YES | 165 | 0 | 165 | 0 | 1.03 | -0.495 | 165
THW_4344 | -0.003 | 48881 | H | HOUSTON | YES | 58 | 5 | 58 | 0 | 1.0435 | -0.174 | 58
THW_GT1_GT_1 | -0.003 | 48883 | B2 | HOUSTON | YES | 0 | 0 | 12 |  | 1.043 | 0 | 0
THW_5152 | -0.003 | 48885 | A | HOUSTON | YES | 16.4 | 5 | 57 |  | 1.0319 | -0.0492 | 16.4
CNOPGT1 | -0.003 | 8560 | 1 | SOUTH | YES | 164 | 0 | 164 | 0 | 1.03 | -0.492 | 164
CEL_B_1 | -0.003 | 8517 | 1 | SOUTH | YES | 29 | 0 | 29 | 0 | 1.02 | -0.087 | 29
STARCO_1 | -0.003 | 8511 | 1 | SOUTH | YES | 38 | 0 | 38 | 0 | 1.024 | -0.114 | 38
THW_5556 | -0.003 | 48887 | E | HOUSTON | YES | 16.6 | 5 | 58 |  | 1.0319 | -0.0498 | 16.6
VAL_2 | -0.003 | 8507 | 2 | SOUTH | YES | 25 | 0 | 25 | 0 | 1.005 | -0.075 | 25
VAL_1 | -0.003 | 8506 | 1 | SOUTH | YES | 25 | 0 | 25 | 0 | 1.005 | -0.075 | 25
KOCHREF2 | -0.003 | 8461 | 1 | SOUTH | YES | 38 | 0 | 38 | 0 | 1.014 | -0.114 | 38
WAP_GN2_2 | -0.003 | 48922 | 2 | HOUSTON | YES | 122.2 | 37 | 163 | 0 | 1.0362 | -0.3666 | 122.2
DAV_2 | -0.003 | 8460 | 2 | SOUTH | YES | 340 | 50 | 340 | 0 | 1.0223 | -1.02 | 340
WAP_GN4_4 | -0.003 | 48924 | 4 | HOUSTON | YES | 544 | 217 | 544 |  | 1.0362 | -1.632 | 544
WAP_GN5_5 | -0.003 | 48925 | 5 | HOUSTON | YES | 218 | 278 | 657 | 0 | 1
WAP_GN6_6 | -0.003 | 48926 | 6 | HOUSTON | YES | 645 | 280 | 645 |  | 1.035
DAV_1 | -0.003 | 8459 | 1 | SOUTH | YES | 339 | 50 | 339 | 0 | 1.0223 | -1.017 | 339
COSW_2 | -0.003 | 8457 | 2 | SOUTH | YES | 14 | 0 | 14 | 0 | 1.027 | -0.042 | 14
COSW_1 | -0.003 | 8456 | 1 | SOUTH | YES | 20 | 0 | 20 | 0 | 1.027 | -0.06 | 20
EXN_15GT | -0.003 | 49803 | 1 | HOUSTON | YES | 33 | 8.3 | 35 |  | 1.0326 | -0.099 | 33
DOW84000 | -0.003 | 49886 | 84 | HOUSTON | YES | 107 | 0 | 171 | 0 | 0.98
DOW83000 | -0.003 | 49885 | 83 | HOUSTON | YES | 51 | 0 | 80 | 0 | 1
CUECPL2A | -0.003 | 8189 | 1 | SOUTH | YES | 12 | 0 | 12 | 0 | 1.02 | -0.036 | 12
EXN941GT | -0.003 | 49828 | 10 | HOUSTON | YES | 19 | 5.4 | 20 | 0 | 1.0326 | -0.057 | 19
DOW66000 | -0.003 | 49877 | 66 | HOUSTON | YES | 61 | 0 | 97 | 0 | 1
CLO_1 | -0.003 | 8161 | 1 | SOUTH | YES | 633 | 200 | 633 | 0 | 1.03
EXN944GT | -0.003 | 49831 | 13 | HOUSTON | YES | 33 | 5.4 | 35 | 0 | 1.0326 | -0.099 | 33
EXN945GT | -0.003 | 49832 | 9 | HOUSTON | YES | 19 | 9.2 | 20 | 0 | 1.0326 | -0.057 | 19
DOW65000 | -0.003 | 49876 | 65 | HOUSTON | YES | 63 | 0 | 101 | 0 | 1
EXN_14GT | -0.003 | 49838 | 14 | HOUSTON | YES | 140 | 0 | 148 |  | 1.0326 | -0.42 | 140
DOW17000 | -0.003 | 49851 | 37 | HOUSTON | YES | 39 | 0 | 62 | 0 | 1
DOW38100 | -0.003 | 49858 | 31 | HOUSTON | YES | 45 | 0 | 71.4 |  | 1
DOW64000 | -0.003 | 49873 | 64 | HOUSTON | YES | 41 | 0 | 64.8 | 0 | 1
FOR_7 | -0.003 | 8157 | 7 | SOUTH | YES | 46 | 5 | 46 | 0 | 1.03 | -0.138 | 46
DOW39100 | -0.003 | 49862 | 36 | HOUSTON | YES | 54 | 0 | 86 | 0 | 1
DOW39200 | -0.003 | 49863 | 35 | HOUSTON | YES | 55 | 0 | 88 | 0 | 1
DOW63000 | -0.003 | 49872 | 63 | HOUSTON | YES | 45 | 0 | 72 | 0 | 1
DOW42000 | -0.003 | 49866 | 42 | HOUSTON | YES | 11 | 0 | 18 |  | 1
DOW49000 | -0.003 | 49869 | 45 | HOUSTON | YES | 59 | 0 | 94 |  | 1
DOW61000 | -0.003 | 49870 | 61 | HOUSTON | YES | 44 | 0 | 70 | 0 | 1
DOW62000 | -0.003 | 49871 | 62 | HOUSTON | YES | 40 | 0 | 63 | 0 | 1
FOR_6 | -0.003 | 8156 | 6 | SOUTH | YES | 26 | 5 | 26 | 0 | 1.03 | -0.078 | 26
GIBN_CREK_G1 | -0.003 | 990 | 1 | NORTH | YES | 464 | 200 | 464 | 0 | 1.0275
CSDR56 | -0.003 | 80139 | 5 | SOUTH | YES | 15 | 0 | 15 | 0 | 1.01 | -0.045 | 15
L_BASTEN1_3Y | -0.004 | 7809 | 1 | SOUTH | YES | 227 | 42 | 227 | 0 | 1.004 | -0.908 | 227
L_BASTEN1_2Y | -0.004 | 7808 | 1 | SOUTH | YES | 146 | 83.5 | 146 | 0 | 1.004 | -0.584 | 146
L_BASTEN1_1Y | -0.004 | 7807 | 1 | SOUTH | YES | 147 | 83.5 | 147 | 0 | 1.004 | -0.588 | 147
L_MARSFO1G3Y | -0.004 | 7033 | 3 | SOUTH | YES | 22 | 0 | 36 | 0 | 1 | -0.088 | 22
L_MARSFO1G2Y | -0.004 | 7032 | 2 | SOUTH | YES | 16 | 0 | 35 | 0 | 1 | -0.064 | 16
L_MARSFO1G1Y | -0.004 | 7031 | 1 | SOUTH | YES | 22 | 0 | 36 | 0 | 1 | -0.088 | 22
L_BUCHAN1_3Y | -0.004 | 7024 | 3 | SOUTH | YES | 11 | 0 | 15 |  | 1 | -0.044 | 11
L_BUCHAN1_2Y | -0.004 | 7023 | 2 | SOUTH | YES | 0 | 0 | 18 |  | 1 | 0 | 0
L_BUCHAN1_1Y | -0.004 | 7022 | 1 | SOUTH | YES | 14 | 0 | 18 |  | 1 | -0.056 | 14
L_AUSTPL1_1Y | -0.004 | 7020 | 2 | SOUTH | YES | 7 | 0 | 8 |  | 1 | -0.028 | 7
L_AUSTPL1_1Y | -0.004 | 7020 | 1 | SOUTH | YES | 7 | 0 | 8 |  | 1 | -0.028 | 7
L_FPPYD21_3Y | -0.004 | 7012 | 3 | SOUTH | YES | 427.4 | 200 | 436 | 0 | 1.02
L_FPPYD11_2Y | -0.004 | 7011 | 2 | SOUTH | YES | 577.4 | 200 | 608 | 0 | 1.02
L_FPPYD11_1Y | -0.004 | 7010 | 1 | SOUTH | YES | 587.4 | 200 | 605 | 0 | 1.02
L_LOSTPI1_3Y | -0.004 | 7009 | 3 | SOUTH | YES | 173.9 | 72 | 184 | 0 | 1.015 | -0.6956 | 173.9
L_LOSTPI1_2Y | -0.004 | 7008 | 2 | SOUTH | YES | 157.7 | 107 | 164 | 0 | 1.015 | -0.6308 | 157.7
L_LOSTPI1_1Y | -0.004 | 7007 | 1 | SOUTH | YES | 158.7 | 110 | 167 | 0 | 1.015 | -0.6348 | 158.7
L_SIMGID1_3Y | -0.004 | 7006 | 3 | SOUTH | YES | 324.9 | 60 | 331 | 0 | 1.02 | -1.2996 | 324.9
L_SIMGID1_2Y | -0.004 | 7005 | 2 | SOUTH | YES | 133 | 32 | 139 | 0 | 1.02 | -0.532 | 133
L_SIMGID1_1Y | -0.004 | 7004 | 1 | SOUTH | YES | 133 | 40 | 137 | 0 | 1.02 | -0.532 | 133
SANDHG5C | -0.004 | 9021 | 5C | SOUTH | YES | 140 | 0 | 151 | 0 | 1.0175 | -0.56 | 140
SANDHG5A | -0.004 | 9020 | 5A | SOUTH | YES | 150 | 84 | 159 | 0 | 1.0175 | -0.6 | 150
SANDH_G4 | -0.004 | 9019 | 4 | SOUTH | YES | 45 | 2 | 47 | 0 | 1.0175 | -0.18 | 45
SANDH_G3 | -0.004 | 9018 | 3 | SOUTH | YES | 45 | 2 | 48 | 0 | 1.0175 | -0.18 | 45
SANDH_G2 | -0.004 | 9017 | 2 | SOUTH | YES | 45 | 2 | 47 | 0 | 1.0175 | -0.18 | 45
SANDH_G1 | -0.004 | 9016 | 1 | SOUTH | YES | 45 | 2 | 49 | 0 | 1.0175 | -0.18 | 45
DECKR_G6 | -0.004 | 9005 | 6 | SOUTH | YES | 44 | 24 | 47 | 0 | 1.015 | -0.176 | 44
SANDOW_4G | -0.004 | 3432 | 4 | SOUTH | YES | 534 | 460 | 534 | 0 | 1.029
DECKR_G5 | -0.004 | 9004 | 5 | SOUTH | YES | 44 | 24 | 44 | 0 | 1.015 | -0.176 | 44
DECKR_G4 | -0.004 | 9003 | 4 | SOUTH | YES | 44 | 24 | 44 | 0 | 1.015 | -0.176 | 44
DECKR_G3 | -0.004 | 9002 | 3 | SOUTH | YES | 0 | 24 | 42 |  | 1.015 | 0 | 0
DECKR_G2 | -0.004 | 9001 | 2 | SOUTH | YES | 400 | 50 | 427 | 0 | 1.015 | -1.6 | 400
DECKR_G1 | -0.004 | 9000 | 1 | SOUTH | YES | 320 | 50 | 326 | 0 | 1.015 | -1.28 | 320
THOUSE_2G | -0.005 | 3404 | 2 | NORTH | YES | 805 | 250 | 805 | 0 | 1.026 | -4.025 | 805
THOUSE_1G | -0.005 | 3403 | 1 | NORTH | YES | 563 | 200 | 563 | 0 | 1.026 | -2.815 | 563
LAKE_CRK2_G | -0.006 | 3417 | 2 | NORTH | YES | 227 | 40 | 227 | 0 | 1.029 | -1.362 | 227
LAKE_CRK1_G | -0.006 | 3416 | 1 | NORTH | YES | 35.4 | 33 | 75 | 0 | 1.043 | -0.2124 | 35.4
JNSNCNTY802 | -0.01 | 367 | 2 | NORTH | YES | 90 | 20 | 90 | 0 | 1.02 | -0.9 | 90
JNSNCNTY802 | -0.01 | 366 | 1 | NORTH | YES | 168 | 20 | 168 | 0 | 1.02 | -1.68 | 168
BOSQUESW502 | -0.01 | 239 | 1 | NORTH | YES | 149 | 0 | 149 | 0 | 1.03 | -1.49 | 149
BOSQUESW501 | -0.01 | 247 | 2 | NORTH | YES | 151 | 0 | 151 | 0 | 1.03 | -1.51 | 151
NTHTEXAS03 | -0.011 | 505 | 3 | NORTH | YES | 15 | 15 | 38 | 0 | 1.015 | -0.165 | 15
NTHTEXAS02 | -0.011 | 504 | 2 | NORTH | YES | 5 | 5 | 18 | 0 | 1.015 | -0.055 | 5
NTHTEXAS01 | -0.011 | 503 | 1 | NORTH | YES | 5 | 5 | 18 | 0 | 1.015 | -0.055 | 5
DECRDOVA_5G | -0.017 | 1895 | D | NORTH | YES | 65 | 65 | 70 | 0 | 1.029 | -1.105 | 65
DECRDOVA_4G | -0.017 | 1894 | C | NORTH | YES | 65 | 65 | 70 | 0 | 1.029 | -1.105 | 65
DECRDOVA_3G | -0.017 | 1893 | B | NORTH | YES | 65 | 65 | 70 | 0 | 1.029 | -1.105 | 65
DECRDOVA_2G | -0.017 | 1892 | A | NORTH | YES | 65 | 65 | 71 | 0 | 1.029 | -1.105 | 65
WHITNYDM02 | -0.018 | 245 | 2 | NORTH | YES | 15 | 0 | 15 | 0 | 1.035 | -0.27 | 15
BOSQUESW804 | -0.018 | 253 | 2 | NORTH | YES | 83 | 0 | 83 | 0 | 1.032 | -1.494 | 83
BOSQUESW803 | -0.018 | 251 | 2 | NORTH | YES | 144 | 0 | 144 | 0 | 1.032 | -2.592 | 144
WHITNYDM01 | -0.018 | 244 | 1 | NORTH | YES | 15 | 0 | 15 | 0 | 1.035 | -0.27 | 15
RWMILLER01 | -0.042 | 332 | 1 | NORTH | YES | 75 | 18.5 | 75 | 0 | 1.04 | -3.15 | 75
RWMILLER05 | -0.042 | 336 | 5 | NORTH | YES | 101 | 0 | 101 | 0 | 1.04 | -4.242 | 101
RWMILLER04 | -0.042 | 335 | 4 | NORTH | YES | 102 | 0 | 102 | 0 | 1.04 | -4.284 | 102
RWMILLER03 | -0.042 | 334 | 3 | NORTH | YES | 156 | 65 | 208 | 0 | 1.04 | -6.552 | 156
RWMILLER02 | -0.042 | 333 | 2 | NORTH | YES | 119 | 37 | 119 | 0 | 1.04 | -4.998 | 119

## Gy
Generator Sensitivities
Name of Bus | P Sensitivity of Bus | Number of Bus | ID | Area Name of Gen | AGC | Gen MW | Min MW | Max MW | V Sensitivity of Bus | Set Volt
SPENCER_G5 | -0.084 | 924 | 1 | NORTH | YES | 52 | 20 | 64 | 0 | 1.03 | -4.368 | 52
SPENCER_G4 | -0.084 | 923 | 1 | NORTH | YES | 48 | 20 | 61 | 0 | 1.03 | -4.032 | 48 | HOUSTON | -25.9384
COLLIN_1G | -0.034 | 2371 | MB | NORTH | YES | 0 | 40 | 138 |  | 1.022 | 0 | 0 | NORTH | -70.0293
DENISNDM | -0.029 | 6948 | 2 | NORTH | YES | 40 | 5 | 40 | 0 | 1.015 | -1.16 | 40 | SOUTH | 35.0467
DENISNDM | -0.029 | 6948 | 1 | NORTH | YES | 40 | 5 | 40 | 0 | 1.015 | -1.16 | 40 | WEST | 503.4609
VALLLEY_1G | -0.028 | 1687 | 1 | NORTH | YES | 140 | 15 | 175 | 0 | 1.036 | -3.92 | 140
VALLEY_2G | -0.028 | 1688 | 2 | NORTH | YES | 527 | 90 | 527 | 0 | 1.036 | -14.756 | 527
KMICHIST6_G | -0.026 | 11696 | 6 | NORTH | YES | 303 | 60 | 303 | 0 | 1.029 | -7.878 | 303 | HOUSTON | 13825.2998
KMICHICT4_G | -0.026 | 11694 | 4 | NORTH | YES | 136 | 80 | 136 | 0 | 1.029 | -3.536 | 136 | NORTH | 19200.9004
VALLEY_3G | -0.026 | 1689 | 3 | NORTH | YES | 186.2 | 25 | 354 | 0 | 1.015 | -4.8412 | 186.2 | SOUTH | 13890.7002
KMICHIST3_G | -0.026 | 11693 | 3 | NORTH | YES | 310 | 60 | 310 | 0 | 1.029 | -8.06 | 310 | WEST | 4928.9004
KMICHICT1_G | -0.026 | 11691 | 1 | NORTH | YES | 142 | 80 | 142 | 0 | 1.029 | -3.692 | 142
KMICHICT2_G | -0.026 | 11692 | 2 | NORTH | YES | 144 | 80 | 144 | 0 | 1.029 | -3.744 | 144
KMICHICT5_G | -0.026 | 11695 | 5 | NORTH | YES | 138 | 80 | 138 | 0 | 1.029 | -3.588 | 138 | HOUSTON | -0.0018762
LAMARPWR_5G | -0.025 | 1682 | 5 | NORTH | YES | 163 | 67.7 | 163 | 0 | 1.031 | -4.075 | 163 | NORTH | -0.0036472
PEC_1G | -0.025 | 1675 | 1 | NORTH | YES | 80 | 35 | 80 | 0 | 1.022 | -2 | 80 | SOUTH | 0.002523
PEC_2G | -0.025 | 1676 | 2 | NORTH | YES | 84 | 35 | 84 | 0 | 1.022 | -2.1 | 84 | WEST | 0.10214
LAMARPWR_1G | -0.025 | 1678 | 1 | NORTH | YES | 154 | 67.7 | 154 | 0 | 1.031 | -3.85 | 154
LAMARPWR_4G | -0.025 | 1681 | 4 | NORTH | YES | 164 | 67.7 | 164 | 0 | 1.031 | -4.1 | 164
LAMARPWR_6G | -0.025 | 1683 | 6 | NORTH | YES | 199 | 129.1 | 199 | 0 | 1.031 | -4.975 | 199 | N to H | -0.001771
PEC_3G | -0.025 | 1677 | 3 | NORTH | YES | 91 | 35 | 91 | 0 | 1.022 | -2.275 | 91 | N to S | -0.0061702
LAMARPWR_3G | -0.025 | 1680 | 3 | NORTH | YES | 199 | 129.1 | 199 | 0 | 1.031 | -4.975 | 199 | W to N | 0.10579
LAMARPWR_2G | -0.025 | 1679 | 2 | NORTH | YES | 155 | 67.7 | 155 | 0 | 1.031 | -3.875 | 155 |  | 0.0061702
NTHLK2_G | -0.024 | 2382 | 2 | NORTH | YES | 0 | 35 | 181 |  | 1.029 | 0 | 0 |  | -0.10579
MOSES_3G | -0.024 | 1703 | 3 | NORTH | YES | 808 | 463 | 808 | 0 | 1.031
MOSES_1G | -0.024 | 1701 | 1 | NORTH | YES | 560 | 175 | 560 | 0 | 1.031
DCEAST | -0.024 | 5925 | 1 | NORTH | YES | 400.3 | -600 | 600 | 0 | 1.025 | -9.6072 | 400.3
MOSES_2G | -0.024 | 1702 | 2 | NORTH | YES | 579 | 175 | 579 | 0 | 1.031
NTHLK3_G | -0.024 | 2383 | 3 | NORTH | YES | 247.4 | 50 | 329 | 0 | 1.029 | -5.9376 | 247.4
NTHLK1_G | -0.024 | 2381 | 1 | NORTH | YES | 0 | 35 | 156 |  | 1.029 | 0 | 0
STEAM1 | -0.022 | 948 | 1 | NORTH | YES | 0 | 12 | 20 |  | 1.02 | 0 | 0
OLINGER_G2 | -0.022 | 843 | 1 | NORTH | YES | 86.7 | 25 | 105 | 0 | 1.03 | -1.9074 | 86.7
OLINGER_G4 | -0.022 | 845 | 1 | NORTH | YES | 59.1 | 0 | 76 | 0 | 1.03 | -1.3002 | 59.1
NEWMAN_G5 | -0.022 | 837 | 1 | NORTH | YES | 0 | 15 | 37 |  | 1.01 | 0 | 0
OLINGER_G3 | -0.022 | 844 | 1 | NORTH | YES | 118.3 | 45 | 148 | 0 | 1.03 | -2.6026 | 118.3
OLINGER_G1 | -0.022 | 842 | 1 | NORTH | YES | 63.1 | 20 | 80 | 0 | 1.03 | -1.3882 | 63.1
STEAM3 | -0.022 | 950 | 1 | NORTH | YES | 41 | 13 | 41 | 0 | 1.02 | -0.902 | 41
STEAM2 | -0.022 | 949 | 1 | NORTH | YES | 26 | 8 | 26 | 0 | 0.99 | -0.572 | 26
FPLEFR1A_G | -0.019 | 12411 | 1 | NORTH | YES | 170 | 72 | 170 | 0 | 1 | -3.23 | 170
FPLEFR1S_G | -0.019 | 12414 | 4 | NORTH | YES | 414 | 191 | 414 | 0 | 1 | -7.866 | 414
LKHB1_G | -0.019 | 2451 | 1 | NORTH | YES | 0 | 80 | 391 |  | 1.029 | 0 | 0
FPLEFR2C_G | -0.019 | 12423 | 3 | NORTH | YES | 162 | 72 | 162 | 0 | 1 | -3.078 | 162
FPLEFR1C_G | -0.019 | 12413 | 3 | NORTH | YES | 159 | 72 | 159 | 0 | 1 | -3.021 | 159
FPLEFR2B_G | -0.019 | 12422 | 2 | NORTH | YES | 160 | 72 | 160 | 0 | 1 | -3.04 | 160
FPLEFR1B_G | -0.019 | 12412 | 2 | NORTH | YES | 157 | 72 | 157 | 0 | 1 | -2.983 | 157
FPLEFR2S_G | -0.019 | 12424 | 4 | NORTH | YES | 412 | 191 | 412 | 0 | 1 | -7.828 | 412
FPLEFR2A_G | -0.019 | 12421 | 1 | NORTH | YES | 170 | 72 | 170 | 0 | 1 | -3.23 | 170
LKHB2_G | -0.019 | 2452 | 2 | NORTH | YES | 514 | 80 | 514 | 0 | 1.029 | -9.766 | 514
MARTLAKE_2G | -0.014 | 3098 | 2 | NORTH | YES | 795 | 461 | 795 | 0 | 1.031
MARTLAKE_1G | -0.014 | 3097 | 1 | NORTH | YES | 799 | 500 | 799 | 0 | 1.031
MARTLAKE_3G | -0.014 | 3099 | 3 | NORTH | YES | 804 | 500 | 804 | 0 | 1.031
STRYKER_1G | -0.013 | 3107 | 1 | NORTH | YES | 140.5 | 45 | 182 | 0 | 1.029 | -1.8265 | 140.5
MTCK7_G | -0.013 | 2414 | 7 | NORTH | YES | 0 | 30 | 114 |  | 1.029 | 0 | 0
CHAMPION_1G | -0.013 | 3348 | MB | NORTH | YES | 0 | 42 | 42 |  | 1 | 0 | 0
TGATEWAY_3G | -0.013 | 13118 | 3 | NORTH | YES | 146 | 30 | 146 | 0 | 1.035 | -1.898 | 146
TGATEWAY_1G | -0.013 | 13116 | 1 | NORTH | YES | 149 | 30 | 149 | 0 | 1.035 | -1.937 | 149
TGATEWAY_2G | -0.013 | 13117 | 2 | NORTH | YES | 128 | 30 | 128 | 0 | 1.035 | -1.664 | 128
STRYKER_2G | -0.013 | 3108 | 2 | NORTH | YES | 484 | 75 | 484 | 0 | 1.029 | -6.292 | 484
TGATEWAY_4G | -0.013 | 13119 | 4 | NORTH | YES | 399 | 65 | 399 | 0 | 1.035 | -5.187 | 399
MTCK8_G | -0.013 | 2417 | 8 | NORTH | YES | 477 | 60 | 556 | 0 | 1.029 | -6.201 | 477
MTCK6_G | -0.013 | 2413 | 6 | NORTH | YES | 0 | 30 | 118 |  | 1.029 | 0 | 0
MTCK3_G | -0.011 | 2419 | MB | NORTH | YES | 0 | 10 | 63 |  | 0.9667 | 0 | 0
MTCK2_G | -0.011 | 2418 | 2 | NORTH | YES | 0 | 10 | 23 |  | 0.9667 | 0 | 0
TRINIDAD_6G | -0.01 | 3126 | 1 | NORTH | YES | 226 | 46 | 226 | 0 | 1 | -2.26 | 226
EAGLEMNT_1G | -0.009 | 1861 | MB | NORTH | YES | 0 | 30 | 112 |  | 1.033 | 0 | 0
EAGLEMNT_2G | -0.009 | 1862 | MB | NORTH | YES | 0 | 40 | 100 |  | 1.033 | 0 | 0
EAGLEMNT_3G | -0.009 | 1863 | MB | NORTH | YES | 0 | 50 | 378 |  | 1.033 | 0 | 0
CALFREST_6G | -0.008 | 13136 | 6 | NORTH | YES | 176 | 40 | 176 | 0 | 1.035 | -1.408 | 176
CALFREST_4G | -0.008 | 13134 | 4 | NORTH | YES | 156 | 40 | 156 | 0 | 1.035 | -1.248 | 156
CALFREST_5G | -0.008 | 13135 | 5 | NORTH | YES | 157 | 57 | 157 | 0 | 1.035 | -1.256 | 157
BBRN_2G | -0.007 | 3382 | 2 | NORTH | YES | 610 | 225 | 610 | 0 | 1.0345
CALFREST_1G | -0.007 | 13131 | 1 | NORTH | YES | 152 | 40 | 152 | 0 | 1.035 | -1.064 | 152
ENNSTRAC_1G | -0.007 | 12322 | 1 | NORTH | YES | 196 | 130 | 196 | 0 | 1.043 | -1.372 | 196
ENNSTRAC_2G | -0.007 | 12323 | 2 | NORTH | YES | 116 | 100 | 116 | 0 | 1.043 | -0.812 | 116
CALFREST_2G | -0.007 | 13132 | 2 | NORTH | YES | 155 | 57 | 155 | 0 | 1.035 | -1.085 | 155
BBRN_1G | -0.007 | 3381 | 1 | NORTH | YES | 597 | 225 | 597 | 0 | 1.0345
CALFREST_3G | -0.007 | 13133 | 3 | NORTH | YES | 174 | 40 | 174 | 0 | 1.035 | -1.218 | 174
LEG_2___2 | -0.006 | 48722 | 2 | NORTH | YES | 853 | 357 | 853 | 0 | 1.0348
LEG_1___1 | -0.006 | 48721 | 1 | NORTH | YES | 836 | 357 | 836 | 0 | 1.0348
TNTNPONE_18 | -0.005 | 39960 | 1 | NORTH | YES | 152 | 30 | 152 |  | 1.04
TNTNPONE_28 | -0.005 | 39970 | 1 | NORTH | YES | 154 | 30 | 154 |  | 1.04
MDLTHELP_5G | -0.004 | 1937 | 5 | NORTH | YES | 225 | 74 | 225 | 0 | 1.02 | -0.9 | 225
FTR_GT1_5105 | -0.004 | 48671 | 1 | NORTH | YES | 156 | 0 | 156 | 0 | 1.0319 | -0.624 | 156
MDLTHELP_2G | -0.004 | 1942 | 2 | NORTH | YES | 215 | 74 | 215 | 0 | 1.02 | -0.86 | 215
ATKINS3 | -0.004 | 32886 | MB | NORTH | YES | 0 | 5 | 12 |  | 1 | 0 | 0
ATKINS6 | -0.004 | 32887 | MB | NORTH | YES | 0 | 12 | 51 |  | 1.028 | 0 | 0
TAMUGEN1 | -0.004 | 32798 | 1 | NORTH | YES | 32 | 0 | 32 |  | 1.02 | -0.128 | 32
ATKINS4 | -0.004 | 32890 | MB | NORTH | YES | 0 | 5 | 22 |  | 1.031 | 0 | 0
MDLTHELP_1G | -0.004 | 1941 | 1 | NORTH | YES | 215 | 74 | 215 | 0 | 1.02 | -0.86 | 215
ATKINS5 | -0.004 | 32891 | MB | NORTH | YES | 0 | 5 | 25 |  | 1.031 | 0 | 0
DANSBY2 | -0.004 | 32884 | 1 | NORTH | YES | 46 | 2 | 46 | 0 | 1.015 | -0.184 | 46
MDLTHELP_6G | -0.004 | 1938 | 6 | NORTH | YES | 229 | 74 | 229 | 0 | 1.02 | -0.916 | 229
DANSBY14 | -0.004 | 32892 | 1 | NORTH | YES | 81 | 25 | 108 | 0 | 1.035 | -0.324 | 81
ATKINS7 | -0.004 | 32888 | 1 | NORTH | YES | 0 | 4 | 17 |  | 1.028 | 0 | 0
FTR_CN4_5095 | -0.004 | 48674 | 4 | NORTH | YES | 380 | 0 | 380 | 0 | 1.0319 | -1.52 | 380
FTR_GT2_5110 | -0.004 | 48672 | 2 | NORTH | YES | 159 | 0 | 159 | 0 | 1.0319 | -0.636 | 159
FTR_GT3_5085 | -0.004 | 48673 | 3 | NORTH | YES | 158 | 0 | 158 | 0 | 1.0319 | -0.632 | 158
GIBN_CREK_G1 | -0.004 | 990 | 1 | NORTH | YES | 464 | 200 | 464 | 0 | 1.0275
HANDLEY_2G | -0.003 | 1946 | MB | NORTH | YES | 0 | 30 | 68 |  | 1.003 | 0 | 0
HANDLEY_1G | -0.003 | 1945 | MB | NORTH | YES | 0 | 25 | 36 |  | 1.003 | 0 | 0
HANDLEY_4G | -0.003 | 1948 | 4 | NORTH | YES | 217.5 | 150 | 435 | 0 | 1.022 | -0.6525 | 217.5
TNSLCGN1__8 | -0.002 | 39190 | 1 | HOUSTON | YES | 30 | 10 | 30 |  | 1.025 | -0.06 | 30
EXN942GT | -0.002 | 49829 | 11 | HOUSTON | YES | 20 | 5.4 | 21 | 0 | 1.0326 | -0.04 | 20
THW_4344 | -0.002 | 48881 | H | HOUSTON | YES | 58 | 5 | 58 | 0 | 1.0435 | -0.116 | 58
WAP_GN1_1 | -0.002 | 48921 | 1 | HOUSTON | YES | 124.5 | 37 | 166 | 0 | 1.0362 | -0.249 | 124.5
EXN_GT | -0.002 | 49837 | 4 | HOUSTON | YES | 81 | 21.3 | 86 | 0 | 1.0326 | -0.162 | 81
BTE_GT2_8075 | -0.002 | 48595 | 1 | HOUSTON | YES | 163 | 130 | 163 | 0 | 1.0261 | -0.326 | 163
THW_ST3_ST_3 | -0.002 | 48873 | 3 | HOUSTON | YES | 110 | 19 | 110 | 0 | 1.0435 | -0.22 | 110
SRB_GN4_4 | -0.002 | 48854 | 4 | HOUSTON | YES | 226 | 35 | 226 |  | 1.0326 | -0.452 | 226
SRB_GN3_3 | -0.002 | 48853 | 3 | HOUSTON | YES | 220 | 35 | 220 |  | 1.0326 | -0.44 | 220
THW_4142 | -0.002 | 48879 | E | HOUSTON | YES | 58 | 5 | 58 | 0 | 1.0435 | -0.116 | 58
SJS_GT2_GT2 | -0.002 | 48842 | 2 | HOUSTON | YES | 49 | 49 | 81 | 0 | 1.0362 | -0.098 | 49
SHELLG1_3015 | -0.002 | 48820 | 1 | HOUSTON | YES | 71 | 34.5 | 71 |  | 1.029 | -0.142 | 71
CVC_GT4_8005 | -0.002 | 48815 | 4 | HOUSTON | YES | 165 | 91.8 | 165 | 0 | 1.0362 | -0.33 | 165
THW_3132 | -0.002 | 48875 | A | HOUSTON | YES | 57 | 5 | 57 | 0 | 1.0435 | -0.114 | 57
CVC_ST5_5040 | -0.002 | 48814 | 1 | HOUSTON | YES | 133 | 91.8 | 133 |  | 1.029 | -0.266 | 133
DIB_GT3_8090 | -0.002 | 48614 | 4 | HOUSTON | YES | 77.2 | 15 | 77.2 | 0 | 1.0326 | -0.1544 | 77.2
THW_5152 | -0.002 | 48885 | B | HOUSTON | YES | 0 | 5 | 55 |  | 1.0319 | 0 | 0
CVC_GT1_5035 | -0.002 | 48813 | 1 | HOUSTON | YES | 155 | 91.8 | 155 |  | 1.029 | -0.31 | 155
GBY_73741085 | -0.002 | 48691 | A | HOUSTON | YES | 48 | 20 | 48 | 0 | 1.0362 | -0.096 | 48
GBY_81821075 | -0.002 | 48692 | D | HOUSTON | YES | 20 | 20 | 54 | 0 | 1.0362 | -0.04 | 20
PSA_GT3_8150 | -0.002 | 48793 | 3 | HOUSTON | YES | 70 | 20.3 | 70 | 0 | 1.0362 | -0.14 | 70
EXN_17GT | -0.002 | 49805 | 3 | HOUSTON | YES | 31 | 8.3 | 33 |  | 1.0326 | -0.062 | 31
THW_5354 | -0.002 | 48886 | C | HOUSTON | YES | 16.4 | 5 | 57 |  | 1.0319 | -0.0328 | 16.4
PSA_GT5_8140 | -0.002 | 48795 | 5 | HOUSTON | YES | 64 | 20.3 | 64 | 0 | 1.0362 | -0.128 | 64
EXN_16GT | -0.002 | 49804 | 2 | HOUSTON | YES | 32 | 8.3 | 34 |  | 1.0326 | -0.064 | 32
EXN941GT | -0.002 | 49828 | 10 | HOUSTON | YES | 19 | 5.4 | 20 | 0 | 1.0326 | -0.038 | 19
SRB_GN2_2 | -0.002 | 48852 | 2 | HOUSTON | YES | 174 | 26 | 174 | 0 | 1.0217 | -0.348 | 174
GBY_83841065 | -0.002 | 48693 | F | HOUSTON | YES | 20 | 20 | 52 | 0 | 1.0362 | -0.04 | 20
SHELLG3_3020 | -0.002 | 48822 | 2 | HOUSTON | YES | 30 | 0 | 30 |  | 1.029 | -0.06 | 30
THW_GT1_GT_1 | -0.002 | 48883 | B2 | HOUSTON | YES | 0 | 0 | 12 |  | 1.043 | 0 | 0
GBY_GN5_5 | -0.002 | 48690 | 5 | HOUSTON | YES | 298.5 | 81 | 398 | 0 | 1.0362 | -0.597 | 298.5
CVC_GT3_5045 | -0.002 | 48811 | 3 | HOUSTON | YES | 158 | 91.8 | 158 |  | 1.029 | -0.316 | 158
EXN938GT | -0.002 | 49826 | 5 | HOUSTON | YES | 43 | 9.2 | 45.9 | 0 | 1.0326 | -0.086 | 43
GBY_73741085 | -0.002 | 48691 | B | HOUSTON | YES | 47 | 20 | 47 | 0 | 1.0362 | -0.094 | 47
DPEC_GT25025 | -0.002 | 48642 | 2 | HOUSTON | YES | 156 | 98 | 156 | 0 | 1.0319 | -0.312 | 156
DIB_GT2_8075 | -0.002 | 48612 | 2 | HOUSTON | YES | 65 | 0 | 65 | 0 | 1.0326 | -0.13 | 65
BTE_ST1_8070 | -0.002 | 48598 | 4 | HOUSTON | YES | 234 | 60 | 234 | 0 | 1.0261 | -0.468 | 234
BTE_GT3_8045 | -0.002 | 48596 | 2 | HOUSTON | YES | 158 | 130 | 158 | 0 | 1.0261 | -0.316 | 158
CHE_GT2_5030 | -0.002 | 48591 | 2 | HOUSTON | YES | 173 | 50 | 173 |  | 1.029 | -0.346 | 173
CTL_GN1_8145 | -0.002 | 48564 | 4 | HOUSTON | YES | 55 | 12.9 | 55 |  | 1.0362 | -0.11 | 55
BYU_GT1_8075 | -0.002 | 48531 | 1 | HOUSTON | YES | 65 | 0 | 65 |  | 1.0362 | -0.13 | 65
CTL_GT2_8130 | -0.002 | 48561 | 1 | HOUSTON | YES | 103 | 30.3 | 103 |  | 1.0362 | -0.206 | 103
CAL_ST1_8000 | -0.002 | 48552 | 2 | HOUSTON | YES | 65 | 0 | 65 | 0 | 1.0326 | -0.13 | 65
BYU_GT4_8065 | -0.002 | 48534 | 4 | HOUSTON | YES | 65 | 0 | 65 |  | 1.0362 | -0.13 | 65
BYU_GT3_8060 | -0.002 | 48533 | 3 | HOUSTON | YES | 67 | 0 | 67 |  | 1.0362 | -0.134 | 67
BYU_GT2_8055 | -0.002 | 48532 | 2 | HOUSTON | YES | 62 | 0 | 62 |  | 1.0362 | -0.124 | 62
EXN945GT | -0.002 | 49832 | 9 | HOUSTON | YES | 19 | 9.2 | 20 | 0 | 1.0326 | -0.038 | 19
BVE_GT1_GT1 | -0.002 | 48521 | 1 | HOUSTON | YES | 172 | 0 | 172 |  | 1.035 | -0.344 | 172
LPE_GT3_8080 | -0.002 | 48513 | 3 | HOUSTON | YES | 41 | 0 | 41 | 0 | 1.0362 | -0.082 | 41
LPE_GT1_8070 | -0.002 | 48511 | 1 | HOUSTON | YES | 42 | 0 | 42 | 0 | 1.0362 | -0.084 | 42
AK_GT1__8040 | -0.002 | 48510 | 1 | HOUSTON | YES | 34 | 8.1 | 34 |  | 1.029 | -0.068 | 34
APD_GT1_8005 | -0.002 | 48500 | 1 | HOUSTON | YES | 140 | 54.6 | 140 |  | 1.0362 | -0.28 | 140
TNDOWCGNSG8 | -0.002 | 39470 | 1 | HOUSTON | YES | 32 | 10 | 32 | 0 | 1.0437 | -0.064 | 32
TNTXCTY3CG8 | -0.002 | 38713 | 1 | HOUSTON | YES | 85 | 59 | 85 | 0 | 1.044 | -0.17 | 85
TNTXCTY2CG8 | -0.002 | 38712 | 1 | HOUSTON | YES | 102 | 59 | 102 | 0 | 1.044 | -0.204 | 102
PR_GT1__9040 | -0.002 | 48761 | 1 | HOUSTON | YES | 35 | 0 | 35 | 0 | 1 | -0.07 | 35
TNBP_CGN2_8 | -0.002 | 38590 | 2 | HOUSTON | YES | 66 | 0 | 66 | 0 | 1.0435 | -0.132 | 66
CAL_GT1_8045 | -0.002 | 48551 | 1 | HOUSTON | YES | 152 | 0 | 152 | 0 | 1.0326 | -0.304 | 152
EXN944GT | -0.002 | 49831 | 13 | HOUSTON | YES | 33 | 5.4 | 35 | 0 | 1.0326 | -0.066 | 33
TNTXCTY1CG8 | -0.002 | 38711 | 1 | HOUSTON | YES | 105 | 59 | 105 | 0 | 1.044 | -0.21 | 105
THW_5152 | -0.002 | 48885 | A | HOUSTON | YES | 16.4 | 5 | 57 |  | 1.0319 | -0.0328 | 16.4
PSG_GT2_8040 | -0.002 | 48741 | 1 | HOUSTON | YES | 164 | 50 | 164 | 0 | 1.0326 | -0.328 | 164
CTL_GN2_8155 | -0.002 | 48565 | 5 | HOUSTON | YES | 11 | 3.4 | 11 |  | 1.0362 | -0.022 | 11
CBY_GN2_2 | -0.002 | 48582 | 2 | HOUSTON | YES | 751 | 110 | 751 | 0 | 1.0435 | -1.502 | 751
MNS_GT | -0.002 | 48730 | 1 | HOUSTON | YES | 46.1 | 0 | 46.1 | 0 | 1.029 | -0.0922 | 46.1
WAP_GN6_6 | -0.002 | 48926 | 6 | HOUSTON | YES | 645 | 280 | 645 |  | 1.035
CTL_GT4_8140 | -0.002 | 48563 | 3 | HOUSTON | YES | 94 | 30.3 | 94 |  | 1.0362 | -0.188 | 94
WAPGT21_GT1 | -0.002 | 48929 | B1 | HOUSTON | YES | 0 | 0 | 13 |  | 1.05 | 0 | 0
BTE_GT4_8055 | -0.002 | 48597 | 3 | HOUSTON | YES | 163 | 130 | 163 | 0 | 1.0261 | -0.326 | 163
SRB_GT211035 | -0.002 | 48855 | B1 | HOUSTON | YES | 0 | 0 | 17 |  | 1.014 | 0 | 0
DIB_GT1_8080 | -0.002 | 48611 | 1 | HOUSTON | YES | 64 | 0 | 64 | 0 | 1.0326 | -0.128 | 64
THW_4142 | -0.002 | 48879 | F | HOUSTON | YES | 57 | 5 | 57 | 0 | 1.0435 | -0.114 | 57
LPE_GT4_8085 | -0.002 | 48514 | 4 | HOUSTON | YES | 41 | 0 | 41 | 0 | 1.0362 | -0.082 | 41
TNBP_CGN3_8 | -0.002 | 38600 | 5 | HOUSTON | YES | 53 | 0 | 53 | 0 | 1.0435 | -0.106 | 53
TNBPAMCG1_8 | -0.002 | 38611 | 1 | HOUSTON | YES | 155 | 0 | 155 | 0 | 1.0435 | -0.31 | 155
TNBPAMCG3_8 | -0.002 | 38613 | 3 | HOUSTON | YES | 152 | 0 | 152 | 0 | 1.0435 | -0.304 | 152
TNBP_CGN4_8 | -0.002 | 38690 | 3 | HOUSTON | YES | 40 | 0 | 40 | 0 | 1.0435 | -0.08 | 40
DIB_ST1_8085 | -0.002 | 48613 | 3 | HOUSTON | YES | 69 | 0 | 69 | 0 | 1.0326 | -0.138 | 69
THW_3132 | -0.002 | 48875 | B | HOUSTON | YES | 57 | 5 | 57 | 0 | 1.0435 | -0.114 | 57
TNBP_CGN1_8 | -0.002 | 38580 | 1 | HOUSTON | YES | 60 | 0 | 60 | 0 | 1.0435 | -0.12 | 60
TNBPAMCG2_8 | -0.002 | 38612 | 2 | HOUSTON | YES | 150 | 0 | 150 | 0 | 1.0435 | -0.3 | 150
PSG_GN2_8050 | -0.002 | 48740 | 1 | HOUSTON | YES | 178 | 60 | 178 | 0 | 1.0326 | -0.356 | 178
DPEC_GT45070 | -0.002 | 48644 | 4 | HOUSTON | YES | 158 | 98 | 158 | 0 | 1.0319 | -0.316 | 158
DPEC_GT35010 | -0.002 | 48643 | 3 | HOUSTON | YES | 160 | 98 | 160 | 0 | 1.0319 | -0.32 | 160
DPEC_ST55065 | -0.002 | 48645 | 5 | HOUSTON | YES | 282 | 0 | 282 | 0 | 1.0319 | -0.564 | 282
TNTXCTY4CG8 | -0.002 | 38714 | 1 | HOUSTON | YES | 103 | 59 | 103 | 0 | 1.044 | -0.206 | 103
TNBPAMCG4_8 | -0.002 | 38614 | 4 | HOUSTON | YES | 96 | 0 | 96 | 0 | 1.0435 | -0.192 | 96
BVE_GT2_5035 | -0.002 | 48522 | 2 | HOUSTON | YES | 170 | 0 | 170 |  | 1.035 | -0.34 | 170
BVE_ST1_GN1 | -0.002 | 48523 | 3 | HOUSTON | YES | 246 | 0 | 246 |  | 1.035 | -0.492 | 246
TNDOWCGNGG8 | -0.002 | 39480 | 1 | HOUSTON | YES | 30 | 10 | 30 | 0 | 1.0437 | -0.06 | 30
CHE_GN4_8025 | -0.002 | 48594 | 4 | HOUSTON | YES | 142 | 60 | 142 | 0 | 1.0362 | -0.284 | 142
SHELLG3_3020 | -0.002 | 48822 | 1 | HOUSTON | YES | 39 | 0 | 39 |  | 1.029 | -0.078 | 39
CTL_GT3_8135 | -0.002 | 48562 | 2 | HOUSTON | YES | 91 | 30.3 | 91 |  | 1.0362 | -0.182 | 91
DPEC_GT15040 | -0.002 | 48641 | 1 | HOUSTON | YES | 162 | 98 | 162 | 0 | 1.0319 | -0.324 | 162
CBY_GN1_1 | -0.002 | 48581 | 1 | HOUSTON | YES | 748 | 108 | 748 | 0 | 1.0435 | -1.496 | 748
GBY_83841065 | -0.002 | 48693 | E | HOUSTON | YES | 20 | 20 | 56 | 0 | 1.0362 | -0.04 | 20
CVC_GT2_5020 | -0.002 | 48812 | 2 | HOUSTON | YES | 159 | 91.8 | 159 |  | 1.029 | -0.318 | 159
PSA_GT1_8160 | -0.002 | 48791 | 1 | HOUSTON | YES | 65 | 20.8 | 65 | 0 | 1.0362 | -0.13 | 65
LPE_GT2_8075 | -0.002 | 48512 | 2 | HOUSTON | YES | 42 | 0 | 42 | 0 | 1.0362 | -0.084 | 42
THW_5354 | -0.002 | 48886 | D | HOUSTON | YES | 16.6 | 5 | 58 |  | 1.0319 | -0.0332 | 16.6
EXN_15GT | -0.002 | 49803 | 1 | HOUSTON | YES | 33 | 8.3 | 35 |  | 1.0326 | -0.066 | 33
THW_5556 | -0.002 | 48887 | E | HOUSTON | YES | 16.6 | 5 | 58 |  | 1.0319 | -0.0332 | 16.6
THW_3334 | -0.002 | 48877 | C | HOUSTON | YES | 58 | 5 | 58 | 0 | 1.0435 | -0.116 | 58
EP_1_2 | -0.002 | 48651 | 1 | HOUSTON | YES | 5 | 0 | 5 | 0 | 1.0362 | -0.01 | 5
PSA_GN1_8165 | -0.002 | 48796 | 1 | HOUSTON | YES | 104 | 43.1 | 104 | 0 | 1.0362 | -0.208 | 104
THW_ST4_ST_4 | -0.002 | 48874 | 4 | HOUSTON | YES | 108 | 19 | 108 | 0 | 1.0435 | -0.216 | 108
WAP_GN3_3 | -0.002 | 48923 | 3 | HOUSTON | YES | 226 | 93 | 226 |  | 1.0362 | -0.452 | 226
CHE_GT1_8015 | -0.002 | 48593 | 1 | HOUSTON | YES | 173 | 50 | 173 | 0 | 1.0362 | -0.346 | 173
GBY_81821075 | -0.002 | 48692 | C | HOUSTON | YES | 48 | 20 | 48 | 0 | 1.0362 | -0.096 | 48
EXN943GT | -0.002 | 49830 | 12 | HOUSTON | YES | 19 | 5.4 | 20 | 0 | 1.0326 | -0.038 | 19
SRB_GN1_1 | -0.002 | 48851 | 1 | HOUSTON | YES | 176 | 26 | 176 | 0 | 1.0217 | -0.352 | 176
WAP_GN5_5 | -0.002 | 48925 | 5 | HOUSTON | YES | 218 | 278 | 657 | 0 | 1
WAP_GN2_2 | -0.002 | 48922 | 2 | HOUSTON | YES | 122.2 | 37 | 163 | 0 | 1.0362 | -0.2444 | 122.2
WAP_GN4_4 | -0.002 | 48924 | 4 | HOUSTON | YES | 544 | 217 | 544 |  | 1.0362 | -1.088 | 544
SOL_GT1 | -0.002 | 48845 | 1 | HOUSTON | YES | 16.2 | 15.4 | 16.2 |  | 1.0326 | -0.0324 | 16.2
PSG_GT3_8060 | -0.002 | 48742 | 1 | HOUSTON | YES | 164 | 50 | 164 | 0 | 1.0326 | -0.328 | 164
PHR_GN2_2 | -0.002 | 48772 | MB | HOUSTON | YES | 0 | 72 | 459 |  | 1.0362
PSA_GT2_8155 | -0.002 | 48792 | 2 | HOUSTON | YES | 66 | 20.3 | 66 | 0 | 1.0362 | -0.132 | 66
PSA_GT4_8145 | -0.002 | 48794 | 4 | HOUSTON | YES | 66 | 20.3 | 66 | 0 | 1.0362 | -0.132 | 66
PSA_GT6_8135 | -0.002 | 48797 | 6 | HOUSTON | YES | 59 | 34.5 | 59 | 0 | 1.0362 | -0.118 | 59
SJS_GT1_GT1 | -0.002 | 48841 | 1 | HOUSTON | YES | 49 | 49 | 83 | 0 | 1.0362 | -0.098 | 49
WAP_GN8_8 | -0.002 | 48928 | 8 | HOUSTON | YES | 603 | 275 | 603 |  | 1.035
THW_5556 | -0.002 | 48887 | F | HOUSTON | YES | 16.4 | 5 | 57 |  | 1.0319 | -0.0328 | 16.4
SHELLG2 | -0.002 | 48821 | 2 | HOUSTON | YES | 72 | 34.5 | 72 |  | 1.029 | -0.144 | 72
THW_3334 | -0.002 | 48877 | D | HOUSTON | YES | 58 | 5 | 58 | 0 | 1.0435 | -0.116 | 58
THW_4344 | -0.002 | 48881 | G | HOUSTON | YES | 58 | 5 | 58 | 0 | 1.0435 | -0.116 | 58
SRB_GT211035 | -0.002 | 48855 | B2 | HOUSTON | YES | 0 | 0 | 12 |  | 1.014 | 0 | 0
EP_1_2 | -0.002 | 48651 | 2 | HOUSTON | YES | 21 | 10 | 21 | 0 | 1.0362 | -0.042 | 21
EXN_14GT | -0.002 | 49838 | 14 | HOUSTON | YES | 140 | 0 | 148 |  | 1.0326 | -0.28 | 140
WAP_GN7_7 | -0.002 | 48927 | 7 | HOUSTON | YES | 567 | 277 | 567 |  | 1.035
DOW41000 | -0.001 | 49865 | 41 | HOUSTON | YES | 31 | 0 | 50 |  | 1
DOW39100 | -0.001 | 49862 | 36 | HOUSTON | YES | 54 | 0 | 86 | 0 | 1
DOW38200 | -0.001 | 49859 | 33 | HOUSTON | YES | 28 | 0 | 45 | 0 | 1
DOW17000 | -0.001 | 49851 | 37 | HOUSTON | YES | 39 | 0 | 62 | 0 | 1
DOW38300 | -0.001 | 49860 | 32 | HOUSTON | YES | 63 | 0 | 101 |  | 1
HANDLEY_5G | -0.001 | 1949 | 5 | NORTH | YES | 0 | 150 | 435 |  | 1.03 | 0 | 0
DOW38100 | -0.001 | 49858 | 31 | HOUSTON | YES | 45 | 0 | 71.4 |  | 1
HANDLEY_3G | -0.001 | 1947 | 3 | NORTH | YES | 353.4 | 100 | 392 | 0 | 1.03 | -0.3534 | 353.4
TGF_GT1_8000 | -0.001 | 48911 | 1 | HOUSTON | YES | 69.2 | 0 | 69.2 | 0 | 1.029 | -0.0692 | 69.2
DOW84000 | -0.001 | 49886 | 84 | HOUSTON | YES | 107 | 0 | 171 | 0 | 0.98
DOW83000 | -0.001 | 49885 | 83 | HOUSTON | YES | 51 | 0 | 80 | 0 | 1
TNSCLP4___8 | -0.001 | 39775 | 1 | HOUSTON | YES | 115 | 20 | 115 | 0 | 1.04 | -0.115 | 115
TNSCLP2___8 | -0.001 | 39770 | 1 | HOUSTON | YES | 117 | 20 | 117 | 0 | 1.04 | -0.117 | 117
TNSCLP1___8 | -0.001 | 39760 | 1 | HOUSTON | YES | 116 | 20 | 116 | 0 | 1.04 | -0.116 | 116
DOW39200 | -0.001 | 49863 | 35 | HOUSTON | YES | 55 | 0 | 88 | 0 | 1
DOW49000 | -0.001 | 49869 | 45 | HOUSTON | YES | 59 | 0 | 94 |  | 1
DOW64000 | -0.001 | 49873 | 64 | HOUSTON | YES | 41 | 0 | 64.8 | 0 | 1
DOW63000 | -0.001 | 49872 | 63 | HOUSTON | YES | 45 | 0 | 72 | 0 | 1
LAKE_CRK2_G | -0.001 | 3417 | 2 | NORTH | YES | 227 | 40 | 227 | 0 | 1.029 | -0.227 | 227
LAKE_CRK1_G | -0.001 | 3416 | 1 | NORTH | YES | 35.4 | 33 | 75 | 0 | 1.043 | -0.0354 | 35.4
THOUSE_2G | -0.001 | 3404 | 2 | NORTH | YES | 805 | 250 | 805 | 0 | 1.026 | -0.805 | 805
DOW65000 | -0.001 | 49876 | 65 | HOUSTON | YES | 63 | 0 | 101 | 0 | 1
THOUSE_1G | -0.001 | 3403 | 1 | NORTH | YES | 563 | 200 | 563 | 0 | 1.026 | -0.563 | 563
DOW82000 | -0.001 | 49884 | 82 | HOUSTON | YES | 51 | 0 | 80 | 0 | 1
BSF_GT1_8070 | -0.001 | 48520 | 1 | HOUSTON | YES | 72 | 0 | 72 | 0 | 1.0326 | -0.072 | 72
BSF_GT1_8070 | -0.001 | 48520 | 2 | HOUSTON | YES | 10 | 0 | 10 | 0 | 1.0326 | -0.01 | 10
TNSCLP3___8 | -0.001 | 39790 | 1 | HOUSTON | YES | 111 | 20 | 111 | 0 | 1.027 | -0.111 | 111
DOW61000 | -0.001 | 49870 | 61 | HOUSTON | YES | 44 | 0 | 70 | 0 | 1
DOW42000 | -0.001 | 49866 | 42 | HOUSTON | YES | 11 | 0 | 18 |  | 1
DOW67000 | -0.001 | 49878 | 67 | HOUSTON | YES | 65 | 0 | 103 | 0 | 1
DOW81000 | -0.001 | 49882 | 81 | HOUSTON | YES | 47 | 0 | 76 | 0 | 1
DOW66000 | -0.001 | 49877 | 66 | HOUSTON | YES | 61 | 0 | 97 | 0 | 1
DOW62000 | -0.001 | 49871 | 62 | HOUSTON | YES | 40 | 0 | 63 | 0 | 1
CBE_GT3 | 0 | 48734 | 1 | HOUSTON | YES | 86 | 0 | 86 | 0 | 1.029 | 0 | 86
CBE_ST34 | 0 | 48736 | 1 | HOUSTON | YES | 103.5 | 0 | 103.5 | 0 | 1.029 | 0 | 103.5
CBE_GT4 | 0 | 48735 | 1 | HOUSTON | YES | 86 | 0 | 86 | 0 | 1.029 | 0 | 86
CBE_ST12 | 0 | 48733 | 1 | HOUSTON | YES | 103.5 | 0 | 103.5 | 0 | 1.029 | 0 | 103.5
CBE_GT2 | 0 | 48732 | 1 | HOUSTON | YES | 86 | 0 | 86 | 0 | 1.029 | 0 | 86
CBE_GT1 | 0 | 48731 | 1 | HOUSTON | YES | 86 | 0 | 86 | 0 | 1.029 | 0 | 86
STP_GN2___2 | 0 | 5912 | 2 | SOUTH | YES | 1282 | 1249 | 1282 | 0 | 1.0406
STP_GN1___1 | 0 | 5911 | 1 | SOUTH | YES | 1282 | 1249 | 1282 | 0 | 1.0406
FOR_5 | 0.001 | 8155 | 5 | SOUTH | YES | 67.5 | 60 | 74 | 0 | 1.03 | 0.0675 | 67.5
FOR_4 | 0.001 | 8154 | 4 | SOUTH | YES | 74.6 | 60 | 81 | 0 | 1.03 | 0.0746 | 74.6
FOR_3 | 0.001 | 8153 | 3 | SOUTH | YES | 65.8 | 45 | 73 | 0 | 1.03 | 0.0658 | 65.8
FOR_2 | 0.001 | 8138 | 2 | SOUTH | YES | 65.8 | 45 | 80 | 0 | 1.03 | 0.0658 | 65.8
FOR_1 | 0.001 | 8134 | 1 | SOUTH | YES | 56.4 | 45 | 79 | 0 | 1.03 | 0.0564 | 56.4
MDLTHELP_4G | 0.001 | 1944 | 4 | NORTH | YES | 214 | 74 | 214 | 0 | 1.02 | 0.214 | 214
MDLTHELP_3G | 0.001 | 1943 | 3 | NORTH | YES | 215 | 74 | 215 | 0 | 1.02 | 0.215 | 215
L_FPPYD21_3Y | 0.001 | 7012 | 3 | SOUTH | YES | 427.4 | 200 | 436 | 0 | 1.02
L_FPPYD11_2Y | 0.001 | 7011 | 2 | SOUTH | YES | 577.4 | 200 | 608 | 0 | 1.02
L_FPPYD11_1Y | 0.001 | 7010 | 1 | SOUTH | YES | 587.4 | 200 | 605 | 0 | 1.02
L_LOSTPI1_3Y | 0.001 | 7009 | 3 | SOUTH | YES | 173.9 | 72 | 184 | 0 | 1.015 | 0.1739 | 173.9
L_LOSTPI1_2Y | 0.001 | 7008 | 2 | SOUTH | YES | 157.7 | 107 | 164 | 0 | 1.015 | 0.1577 | 157.7
L_LOSTPI1_1Y | 0.001 | 7007 | 1 | SOUTH | YES | 158.7 | 110 | 167 | 0 | 1.015 | 0.1587 | 158.7
BOSQUESW501 | 0.001 | 247 | 2 | NORTH | YES | 151 | 0 | 151 | 0 | 1.03 | 0.151 | 151
FOR_10 | 0.001 | 80053 | 10 | SOUTH | YES | 73 | 45 | 73 | 0 | 1.03 | 0.073 | 73
FOR_9 | 0.001 | 80052 | 9 | SOUTH | YES | 32 | 5 | 32 | 0 | 1.03 | 0.032 | 32
BOSQUESW502 | 0.001 | 239 | 1 | NORTH | YES | 149 | 0 | 149 | 0 | 1.03 | 0.149 | 149
SANDOW_4G | 0.001 | 3432 | 4 | SOUTH | YES | 534 | 460 | 534 | 0 | 1.029
ALCOA_G | 0.001 | 80226 | 1 | SOUTH | YES | 48 | 5 | 48 | 0 | 1.014
FOR_8 | 0.001 | 80051 | 8 | SOUTH | YES | 28 | 28 | 28 | 0 | 1.015 | 0.028 | 28
FOR_7 | 0.001 | 8157 | 7 | SOUTH | YES | 46 | 5 | 46 | 0 | 1.03 | 0.046 | 46
FOR_6 | 0.001 | 8156 | 6 | SOUTH | YES | 26 | 5 | 26 | 0 | 1.03 | 0.026 | 26
UCAR_1 | 0.002 | 8148 | 2 | SOUTH | YES | 7 | 0 | 7 | 0 | 1.01 | 0.014 | 7
UCAR_2 | 0.002 | 8147 | 10 | SOUTH | YES | 21 | 0 | 28 | 0 | 1.0127 | 0.042 | 21
DUP1V_1 | 0.002 | 8066 | 1 | SOUTH | YES | 73 | 0 | 73 | 0 | 1.0031 | 0.146 | 73
L_RIONOG1S1Y | 0.002 | 7813 | 4 | SOUTH | YES | 293 | 0 | 293 | 0 | 1.02 | 0.586 | 293
L_RIONOG1G3Y | 0.002 | 7812 | 3 | SOUTH | YES | 150 | 0 | 150 | 0 | 1.02 | 0.3 | 150
L_RIONOG1G2Y | 0.002 | 7811 | 2 | SOUTH | YES | 148 | 0 | 148 | 0 | 1.02 | 0.296 | 148
L_RIONOG1G1Y | 0.002 | 7810 | 1 | SOUTH | YES | 147 | 0 | 147 | 0 | 1.02 | 0.294 | 147
L_BASTEN1_3Y | 0.002 | 7809 | 1 | SOUTH | YES | 227 | 42 | 227 | 0 | 1.004 | 0.454 | 227
L_BASTEN1_2Y | 0.002 | 7808 | 1 | SOUTH | YES | 146 | 83.5 | 146 | 0 | 1.004 | 0.292 | 146
L_BASTEN1_1Y | 0.002 | 7807 | 1 | SOUTH | YES | 147 | 83.5 | 147 | 0 | 1.004 | 0.294 | 147
L_GUADGE1_6Y | 0.002 | 7805 | 6 | SOUTH | YES | 204 | 30 | 204 | 0 | 1.02 | 0.408 | 204
L_GUADGE1_5Y | 0.002 | 7804 | 5 | SOUTH | YES | 183 | 30 | 183 | 0 | 1.02 | 0.366 | 183
L_GUADGE1_4Y | 0.002 | 7803 | 4 | SOUTH | YES | 149 | 30 | 149 | 0 | 1.02 | 0.298 | 149
L_GUADGE1_3Y | 0.002 | 7802 | 3 | SOUTH | YES | 146 | 30 | 146 | 0 | 1.02 | 0.292 | 146
L_GUADGE1_2Y | 0.002 | 7801 | 2 | SOUTH | YES | 139 | 30 | 139 | 0 | 1.02 | 0.278 | 139
L_GUADGE1_1Y | 0.002 | 7800 | 1 | SOUTH | YES | 151 | 30 | 151 | 0 | 1.02 | 0.302 | 151
L_LAKEWO9_1Y | 0.002 | 7624 | 2 | SOUTH | YES | 0 | 0 | 2.4 |  | 1 | 0 | 0
L_LAKEWO9_1Y | 0.002 | 7624 | 1 | SOUTH | YES | 0 | 0 | 2.4 |  | 1 | 0 | 0
L_SCHUMA8_1Y | 0.002 | 7609 | 1 | SOUTH | YES | 0 | 0 | 4 |  | 1 | 0 | 0
L_MCQUEE9_1Y | 0.002 | 7605 | 3 | SOUTH | YES | 0 | 0 | 2.8 |  | 1.025 | 0 | 0
L_MCQUEE9_1Y | 0.002 | 7605 | 2 | SOUTH | YES | 0 | 0 | 2.4 |  | 1.025 | 0 | 0
L_MCQUEE9_1Y | 0.002 | 7605 | 1 | SOUTH | YES | 0 | 0 | 2.4 |  | 1.025 | 0 | 0
COSW_1 | 0.002 | 8456 | 1 | SOUTH | YES | 20 | 0 | 20 | 0 | 1.027 | 0.04 | 20
L_AUSTPL1_1Y | 0.002 | 7020 | 2 | SOUTH | YES | 7 | 0 | 8 |  | 1 | 0.014 | 7
L_AUSTPL1_1Y | 0.002 | 7020 | 1 | SOUTH | YES | 7 | 0 | 8 |  | 1 | 0.014 | 7
L_HAYSEN1_4Y | 0.002 | 7017 | 4 | SOUTH | YES | 229 | 74 | 229 | 0 | 1.008 | 0.458 | 229
L_HAYSEN1_3Y | 0.002 | 7016 | 3 | SOUTH | YES | 226 | 74 | 226 | 0 | 1.008 | 0.452 | 226
L_HAYSEN1_2Y | 0.002 | 7015 | 2 | SOUTH | YES | 224 | 74 | 224 | 0 | 1.008 | 0.448 | 224
L_HAYSEN1_1Y | 0.002 | 7014 | 1 | SOUTH | YES | 223 | 74 | 223 | 0 | 1.008 | 0.446 | 223
L_SIMGID1_3Y | 0.002 | 7006 | 3 | SOUTH | YES | 324.9 | 60 | 331 | 0 | 1.02 | 0.6498 | 324.9
L_SIMGID1_2Y | 0.002 | 7005 | 2 | SOUTH | YES | 133 | 32 | 139 | 0 | 1.02 | 0.266 | 133
L_SIMGID1_1Y | 0.002 | 7004 | 1 | SOUTH | YES | 133 | 40 | 137 | 0 | 1.02 | 0.266 | 133
CSDR56 | 0.002 | 80139 | 6 | SOUTH | YES | 39 | 0 | 39 | 0 | 1.01 | 0.078 | 39
REYSHR_G | 0.002 | 80223 | 1 | SOUTH | YES | 12 | 0 | 12 | 0 | 1.032
MILHWYS | 0.002 | 80003 | F | SOUTH | YES | 0 | 0 | 0 | 0 | 1.0168 | 0 | 0
SI_RAY10 | 0.002 | 5935 | 10 | SOUTH | YES | 47 | 10 | 47 |  | 1.025 | 0.094 | 47
SI_RAY5 | 0.002 | 5934 | 5 | SOUTH | YES | 10 | 10 | 15 | 0 | 1.025 | 0.02 | 10
DAV_1 | 0.002 | 8459 | 1 | SOUTH | YES | 339 | 50 | 339 | 0 | 1.0223 | 0.678 | 339
SI_RAY6 | 0.002 | 5933 | 6 | SOUTH | YES | 19 | 10 | 19 | 0 | 1.025 | 0.038 | 19
SI_RAY9 | 0.002 | 5932 | 9 | SOUTH | YES | 38 | 32 | 38 | 0 | 1.025 | 0.076 | 38
RAYBURNCC8 | 0.002 | 5512 | 1 | SOUTH | YES | 50 | 18.2 | 50 | 0 | 1.02 | 0.1 | 50
DAV_2 | 0.002 | 8460 | 2 | SOUTH | YES | 340 | 50 | 340 | 0 | 1.0223 | 0.68 | 340
KOCHREF2 | 0.002 | 8461 | 1 | SOUTH | YES | 38 | 0 | 38 | 0 | 1.014 | 0.076 | 38
RAYBURNCC10 | 0.002 | 5509 | 1 | SOUTH | YES | 40 | 5.2 | 40 | 0 | 1.02 | 0.08 | 40
RAYBURNCC9 | 0.002 | 5508 | 1 | SOUTH | YES | 50 | 18.2 | 50 | 0 | 1.02 | 0.1 | 50
RAYBURNGEN2 | 0.002 | 5506 | 1 | SOUTH | YES | 0 | 1 | 11 |  | 1.015 | 0 | 0
RAYBURNGEN1 | 0.002 | 5505 | 1 | SOUTH | YES | 0 | 1 | 11 |  | 1.015 | 0 | 0
RAYBURNGEN3 | 0.002 | 5503 | 1 | SOUTH | YES | 6.2 | 6 | 22 | 0 | 1.015 | 0.0124 | 6.2
CSDR7 | 0.002 | 80138 | 7 | SOUTH | YES | 7 | 0 | 7 | 0 | 1.014 | 0.014 | 7
VISTRONG2 | 0.002 | 80225 | 2 | SOUTH | YES | 23 | 0 | 23 | 0 | 1.01
CSDR56 | 0.002 | 80139 | 5 | SOUTH | YES | 15 | 0 | 15 | 0 | 1.01 | 0.03 | 15
STARCO_1 | 0.002 | 8511 | 1 | SOUTH | YES | 38 | 0 | 38 | 0 | 1.024 | 0.076 | 38
CSDR89 | 0.002 | 80137 | 8 | SOUTH | YES | 39 | 0 | 39 | 0 | 1.01 | 0.078 | 39
AIRCO_G | 0.002 | 80227 | 1 | SOUTH | YES | 7.6 | 0 | 8 | 0 | 1.014
RAYBURNCC7 | 0.002 | 5511 | 1 | SOUTH | YES | 49 | 18.2 | 49 | 0 | 1.02 | 0.098 | 49
CNOPST1 | 0.002 | 8562 | 3 | SOUTH | YES | 153 | 0 | 153 | 0 | 1.03 | 0.306 | 153
VAL_2 | 0.002 | 8507 | 2 | SOUTH | YES | 25 | 0 | 25 | 0 | 1.005 | 0.05 | 25
SANDHG5C | 0.002 | 9021 | 5C | SOUTH | YES | 140 | 0 | 151 | 0 | 1.0175 | 0.28 | 140
SANDHG5A | 0.002 | 9020 | 5A | SOUTH | YES | 150 | 84 | 159 | 0 | 1.0175 | 0.3 | 150
SANDH_G4 | 0.002 | 9019 | 4 | SOUTH | YES | 45 | 2 | 47 | 0 | 1.0175 | 0.09 | 45
SANDH_G3 | 0.002 | 9018 | 3 | SOUTH | YES | 45 | 2 | 48 | 0 | 1.0175 | 0.09 | 45
SANDH_G2 | 0.002 | 9017 | 2 | SOUTH | YES | 45 | 2 | 47 | 0 | 1.0175 | 0.09 | 45
SANDH_G1 | 0.002 | 9016 | 1 | SOUTH | YES | 45 | 2 | 49 | 0 | 1.0175 | 0.09 | 45
DECKR_G6 | 0.002 | 9005 | 6 | SOUTH | YES | 44 | 24 | 47 | 0 | 1.015 | 0.088 | 44
DECKR_G5 | 0.002 | 9004 | 5 | SOUTH | YES | 44 | 24 | 44 | 0 | 1.015 | 0.088 | 44
DECKR_G4 | 0.002 | 9003 | 4 | SOUTH | YES | 44 | 24 | 44 | 0 | 1.015 | 0.088 | 44
DECKR_G3 | 0.002 | 9002 | 3 | SOUTH | YES | 0 | 24 | 42 |  | 1.015 | 0 | 0
DECKR_G2 | 0.002 | 9001 | 2 | SOUTH | YES | 400 | 50 | 427 | 0 | 1.015 | 0.8 | 400
DECKR_G1 | 0.002 | 9000 | 1 | SOUTH | YES | 320 | 50 | 326 | 0 | 1.015 | 0.64 | 320
VAL_1 | 0.002 | 8506 | 1 | SOUTH | YES | 25 | 0 | 25 | 0 | 1.005 | 0.05 | 25
ICPGN#3 | 0.002 | 8932 | 3 | SOUTH | YES | 127 | 0 | 127 | 0 | 1.03 | 0.254 | 127
CSDR11 | 0.002 | 80140 | 11 | SOUTH | YES | 39 | 0 | 39 | 0 | 1.0299 | 0.078 | 39
ICPGN#2 | 0.002 | 8931 | 2 | SOUTH | YES | 150 | 0 | 150 | 0 | 1.03 | 0.3 | 150
ICPGN#1 | 0.002 | 8930 | 1 | SOUTH | YES | 149 | 0 | 149 | 0 | 1.03 | 0.298 | 149
CSDR89 | 0.002 | 80137 | 9 | SOUTH | YES | 15 | 0 | 15 | 0 | 1.01 | 0.03 | 15
LGEGN#3 | 0.002 | 8928 | 3 | SOUTH | YES | 91 | 0 | 100 | 0 | 1.03 | 0.182 | 91
LGEGN#2 | 0.002 | 8927 | 2 | SOUTH | YES | 153 | 0 | 153 | 0 | 1.03 | 0.306 | 153
LGEGN#1 | 0.002 | 8926 | 1 | SOUTH | YES | 158 | 0 | 158 | 0 | 1.03 | 0.316 | 158
CNOPGT2 | 0.002 | 8561 | 2 | SOUTH | YES | 165 | 0 | 165 | 0 | 1.03 | 0.33 | 165
CNOPGT1 | 0.002 | 8560 | 1 | SOUTH | YES | 164 | 0 | 164 | 0 | 1.03 | 0.328 | 164
CEL_B_1 | 0.002 | 8517 | 1 | SOUTH | YES | 29 | 0 | 29 | 0 | 1.02 | 0.058 | 29
VISTRONG1 | 0.002 | 80224 | 1 | SOUTH | YES | 15 | 0 | 15 | 0 | 1.01
COSW_2 | 0.002 | 8457 | 2 | SOUTH | YES | 14 | 0 | 14 | 0 | 1.027 | 0.028 | 14
CUECPL2A | 0.002 | 8189 | 1 | SOUTH | YES | 12 | 0 | 12 | 0 | 1.02 | 0.024 | 12
CLO_1 | 0.002 | 8161 | 1 | SOUTH | YES | 633 | 200 | 633 | 0 | 1.03
L_CANYHY8_1Y | 0.003 | 7487 | 1 | SOUTH | YES | 0 | 0 | 6 |  | 1 | 0 | 0
BOSQUESW804 | 0.003 | 253 | 2 | NORTH | YES | 83 | 0 | 83 | 0 | 1.032 | 0.249 | 83
BEEVILLE | 0.003 | 88198 | 1 | SOUTH | YES | 0 | 0 | 0 | 0 | 1.0068 | 0 | 0
SANMIGUELGEN | 0.003 | 5903 | 1 | SOUTH | YES | 396 | 180 | 396 | 0 | 1.033
BOSQUESW803 | 0.003 | 251 | 2 | NORTH | YES | 144 | 0 | 144 | 0 | 1.032 | 0.432 | 144
AVR1_CT2 | 0.003 | 5478 | 1 | SOUTH | YES | 145 | 90 | 145 | 0 | 1.0232 | 0.435 | 145
AVR1_ST1 | 0.003 | 5477 | 1 | SOUTH | YES | 164 | 138 | 164 | 0 | 1.0232 | 0.492 | 164
AVR1_CT1 | 0.003 | 5476 | 1 | SOUTH | YES | 150 | 90 | 150 | 0 | 1.0232 | 0.45 | 150
WBT4 | 0.003 | 5439 | 4 | SOUTH | YES | 151 | 40 | 151 | 0 | 1.01 | 0.453 | 151
WBT3 | 0.003 | 5438 | 3 | SOUTH | YES | 96 | 25 | 96 | 0 | 1.01 | 0.288 | 96
WBT2 | 0.003 | 5437 | 2 | SOUTH | YES | 80 | 25 | 80 | 0 | 1.01 | 0.24 | 80
WBT1 | 0.003 | 5436 | 1 | SOUTH | YES | 25.5 | 20 | 51 | 0 | 1.01 | 0.0765 | 25.5
JKS1 | 0.003 | 5401 | 1 | SOUTH | YES | 560 | 100 | 560 | 0 | 1.0222
OWS2 | 0.003 | 5397 | 2 | SOUTH | YES | 379 | 80 | 379 | 0 | 1.027 | 1.137 | 379
OWS1 | 0.003 | 5396 | 1 | SOUTH | YES | 417 | 80 | 417 | 0 | 1.027 | 1.251 | 417
LCPCT4 | 0.003 | 5269 | 4 | SOUTH | YES | 45 | 23.1 | 45 | 0 | 1.0249 | 0.135 | 45
LCPCT3 | 0.003 | 5268 | 3 | SOUTH | YES | 44 | 23.1 | 44 | 0 | 1.0249 | 0.132 | 44
LCPCT2 | 0.003 | 5267 | 2 | SOUTH | YES | 46 | 23.1 | 46 | 0 | 1.0249 | 0.138 | 46
LCPCT1 | 0.003 | 5266 | 1 | SOUTH | YES | 45 | 23.1 | 45 | 0 | 1.0249 | 0.135 | 45
LCP4 | 0.003 | 5265 | 4 | SOUTH | YES | 95 | 25 | 95 | 0 | 1.0249 | 0.285 | 95
LCP3 | 0.003 | 5264 | 3 | SOUTH | YES | 58 | 20 | 58 | 0 | 1.0249 | 0.174 | 58
JTD2 | 0.003 | 5112 | 2 | SOUTH | YES | 406 | 80 | 406 | 0 | 1.0215
JTD1 | 0.003 | 5111 | 1 | SOUTH | YES | 403 | 80 | 403 | 0 | 1.0215
VHB3 | 0.003 | 5028 | 3 | SOUTH | YES | 397 | 60 | 397 | 0 | 1.0233 | 1.191 | 397
VHB2 | 0.003 | 5027 | 2 | SOUTH | YES | 220 | 40 | 220 | 0 | 1.0233 | 0.66 | 220
FALFURRI | 0.003 | 88508 | 1 | SOUTH | YES | 0 | 0 | 0 | 0 | 1.01 | 0 | 0
VHB1 | 0.003 | 5026 | 1 | SOUTH | YES | 206 | 40 | 206 | 0 | 1.0233 | 0.618 | 206
HECN3 | 0.003 | 8983 | 3 | SOUTH | YES | 169 | 0 | 169 | 0 | 1.0304 | 0.507 | 169
HECN2 | 0.003 | 8982 | 2 | SOUTH | YES | 148 | 0 | 148 | 0 | 1.0304 | 0.444 | 148
HECN1 | 0.003 | 8981 | 1 | SOUTH | YES | 148 | 0 | 148 | 0 | 1.0304 | 0.444 | 148
MVGN#3 | 0.003 | 8938 | 3 | SOUTH | YES | 257 | 0 | 257 | 0 | 1.0304 | 0.771 | 257
MVGN#2 | 0.003 | 8937 | 2 | SOUTH | YES | 205 | 0 | 205 | 0 | 1.0304 | 0.615 | 205
MVGN#1 | 0.003 | 8936 | 1 | SOUTH | YES | 210 | 0 | 210 | 0 | 1.0304 | 0.63 | 210
SLURR | 0.003 | 88241 | DC | SOUTH | YES | 0 | -150 | 150 |  | 1.03
FGNTS101 | 0.003 | 8934 | 2 | SOUTH | YES | 146 | 0 | 146 | 0 | 1.03 | 0.438 | 146
FGNTS001 | 0.003 | 8933 | 1 | SOUTH | YES | 142 | 0 | 142 | 0 | 1.03 | 0.426 | 142
FGNTS201 | 0.003 | 8935 | 3 | SOUTH | YES | 172 | 0 | 172 | 0 | 1.03 | 0.516 | 172
FALCONHYDRO1 | 0.004 | 8048 | 1 | SOUTH | YES | 3 | 0 | 12 | 0 | 1.02 | 0.012 | 3
L_MARSFO1G3Y | 0.004 | 7033 | 3 | SOUTH | YES | 22 | 0 | 36 | 0 | 1 | 0.088 | 22
L_MARSFO1G2Y | 0.004 | 7032 | 2 | SOUTH | YES | 16 | 0 | 35 | 0 | 1 | 0.064 | 16
L_MARSFO1G1Y | 0.004 | 7031 | 1 | SOUTH | YES | 22 | 0 | 36 | 0 | 1 | 0.088 | 22
WHITNYDM02 | 0.004 | 245 | 2 | NORTH | YES | 15 | 0 | 15 | 0 | 1.035 | 0.06 | 15
FALCONHYDRO3 | 0.004 | 5729 | 3 | SOUTH | YES | 2.8 | 0 | 11 | 0 | 1.02 | 0.0112 | 2.8
FALCONHYDRO2 | 0.004 | 5728 | 2 | SOUTH | YES | 3 | 0 | 12 | 0 | 1.02 | 0.012 | 3
JCKCNTY803 | 0.004 | 582 | 3 | NORTH | YES | 147 | 0 | 147 | 0 | 1.022 | 0.588 | 147
JCKCNTY802 | 0.004 | 581 | 2 | NORTH | YES | 147 | 0 | 147 | 0 | 1.022 | 0.588 | 147
WHITNYDM01 | 0.004 | 244 | 1 | NORTH | YES | 15 | 0 | 15 | 0 | 1.035 | 0.06 | 15
JCKCNTY801 | 0.004 | 580 | 1 | NORTH | YES | 288 | 0 | 288 | 0 | 1.022 | 1.152 | 288
ZAPATA | 0.005 | 88299 | 1 | SOUTH | YES | 0 | 0 | 0 | 0 | 1.024 | 0 | 0
LAR_1 | 0.006 | 8285 | 1 | SOUTH | YES | 16 | 9 | 32 | 0 | 1.038 | 0.096 | 16
LAR_3 | 0.006 | 8288 | 3 | SOUTH | YES | 78.8 | 25 | 105 |  | 1.023 | 0.4728 | 78.8
L_MARBFA1_2Y | 0.006 | 7029 | 2 | SOUTH | YES | 13 | 0 | 18 |  | 1 | 0.078 | 13
L_MARBFA1_1Y | 0.006 | 7028 | 1 | SOUTH | YES | 0 | 0 | 18 |  | 1 | 0 | 0
PEARSALLGEN3 | 0.006 | 5892 | 1 | SOUTH | YES | 6.2 | 6 | 23 | 0 | 1.01 | 0.0372 | 6.2
PEARSALLGEN2 | 0.006 | 5891 | 1 | SOUTH | YES | 6.2 | 6 | 24 | 0 | 1.01 | 0.0372 | 6.2
PEARSALLGEN1 | 0.006 | 5890 | 1 | SOUTH | YES | 6.2 | 6 | 24 | 0 | 1.01 | 0.0372 | 6.2
CIDINDUS | 0.006 | 86105 | 1 | SOUTH | YES | 0 | -500 | 500 | 0 | 1.01
LAR | 0.006 | 80012 | F | SOUTH | YES | 0 | 0 | 0 | 0 | 1.023 | 0 | 0
LAR_2 | 0.006 | 8287 | 2 | SOUTH | YES | 9 | 9 | 32 |  | 1.023 | 0.054 | 9
L_WIRTZ_1G2Y | 0.007 | 7036 | 2 | SOUTH | YES | 18 | 0 | 30 |  | 1 | 0.126 | 18
L_WIRTZ_1G1Y | 0.007 | 7035 | 1 | SOUTH | YES | 0 | 0 | 29 |  | 1 | 0 | 0
L_FERGUS1_1Y | 0.007 | 7000 | 1 | SOUTH | YES | 399 | 65 | 421 | 0 | 1.015 | 2.793 | 399
L_BUCHAN1_3Y | 0.008 | 7024 | 3 | SOUTH | YES | 11 | 0 | 15 |  | 1 | 0.088 | 11
L_BUCHAN1_2Y | 0.008 | 7023 | 2 | SOUTH | YES | 0 | 0 | 18 |  | 1 | 0 | 0
L_BUCHAN1_1Y | 0.008 | 7022 | 1 | SOUTH | YES | 14 | 0 | 18 |  | 1 | 0.112 | 14
L_INKSDA1_1Y | 0.009 | 7026 | 1 | SOUTH | YES | 10 | 0 | 14 |  | 1 | 0.09 | 10
NTHTEXAS01 | 0.009 | 503 | 1 | NORTH | YES | 5 | 5 | 18 | 0 | 1.015 | 0.045 | 5
NTHTEXAS03 | 0.009 | 505 | 3 | NORTH | YES | 15 | 15 | 38 | 0 | 1.015 | 0.135 | 15
NTHTEXAS02 | 0.009 | 504 | 2 | NORTH | YES | 5 | 5 | 18 | 0 | 1.015 | 0.045 | 5
JNSNCNTY802 | 0.01 | 367 | 2 | NORTH | YES | 90 | 20 | 90 | 0 | 1.02 | 0.9 | 90
JNSNCNTY802 | 0.01 | 366 | 1 | NORTH | YES | 168 | 20 | 168 | 0 | 1.02 | 1.68 | 168
DECRDOVA_5G | 0.016 | 1895 | D | NORTH | YES | 65 | 65 | 70 | 0 | 1.029 | 1.04 | 65
DECRDOVA_4G | 0.016 | 1894 | C | NORTH | YES | 65 | 65 | 70 | 0 | 1.029 | 1.04 | 65
DECRDOVA_3G | 0.016 | 1893 | B | NORTH | YES | 65 | 65 | 70 | 0 | 1.029 | 1.04 | 65
DECRDOVA_2G | 0.016 | 1892 | A | NORTH | YES | 65 | 65 | 71 | 0 | 1.029 | 1.04 | 65
WLFHOLW_3G | 0.016 | 1879 | 3 | NORTH | YES | 268 | 89.3 | 268 | 0 | 1.029 | 4.288 | 268
WLFHOLW_2G | 0.016 | 1878 | 2 | NORTH | YES | 219 | 105 | 219 | 0 | 1.029 | 3.504 | 219
WLFHOLW_1G | 0.016 | 1877 | 1 | NORTH | YES | 216 | 89.3 | 216 | 0 | 1.029 | 3.456 | 216
DECRDOVA_1G | 0.017 | 1889 | 1 | NORTH | YES | 779 | 255 | 779 | 0 | 1.022 | 13.243 | 779
COMCHEPK_2G | 0.018 | 1899 | 2 | NORTH | YES | 1164 | 1128 | 1164 | 0 | 1.031
COMCHEPK_1G | 0.018 | 1898 | 1 | NORTH | YES | 1164 | 1150 | 1164 | 0 | 1.031
EPLVT1 | 0.021 | 80010 | F | SOUTH | YES | 0 | 0 | 0 | 0 | 1.0376 | 0 | 0
ELPS | 0.022 | 8262 | 1 | SOUTH | YES | 6 | 6 | 6 | 0 | 1.039 | 0.132 | 6
RWMILLER01 | 0.023 | 332 | 1 | NORTH | YES | 75 | 18.5 | 75 | 0 | 1.04 | 1.725 | 75
RWMILLER05 | 0.023 | 336 | 5 | NORTH | YES | 101 | 0 | 101 | 0 | 1.04 | 2.323 | 101
RWMILLER04 | 0.023 | 335 | 4 | NORTH | YES | 102 | 0 | 102 | 0 | 1.04 | 2.346 | 102
RWMILLER03 | 0.023 | 334 | 3 | NORTH | YES | 156 | 65 | 208 | 0 | 1.04 | 3.588 | 156
RWMILLER02 | 0.023 | 333 | 2 | NORTH | YES | 119 | 37 | 119 | 0 | 1.04 | 2.737 | 119
AMISTADHDRO2 | 0.03 | 8033 | 2 | SOUTH | YES | 13 | 13 | 25 | 0 | 1.035 | 0.39 | 13
AMISTADHDRO1 | 0.03 | 8032 | 1 | SOUTH | YES | 16.5 | 13 | 33 | 0 | 1.035 | 0.495 | 16.5
HAMILTON | 0.03 | 88253 | 1 | SOUTH | YES | 0 | 0 | 0 | 0 | 1.04 | 0 | 0
SLSTR1PP_1G | 0.046 | 1643 | 1 | NORTH | YES | 6 | 0 | 60 | 0 | 1.022 | 0.276 | 6
MRSSHPRD01 | 0.049 | 345 | 2 | WEST | YES | 12 | 0 | 12 |  | 1.03 | 0.588 | 12
MRSSHPRD | 0.049 | 344 | 1 | WEST | YES | 12 | 0 | 12 |  | 1.03 | 0.588 | 12
BARTNWND_1G | 0.056 | 1600 | 1 | WEST | YES | 12 | 0 | 120 | 0 | 1.022 | 0.672 | 12
FRNDDRCS | 0.081 | 60202 | SC | WEST | YES | 0 | 0 | 0 | 0 | 1.0259 | 0 | 0
ORNNWP1 | 0.091 | 60017 | 1 | WEST | YES | 12 | 0 | 80 |  | 1.027 | 1.092 | 12
DSKY1 | 0.091 | 60018 | 1 | WEST | YES | 12.6 | 0 | 84 | 0 | 1.032 | 1.1466 | 12.6
DSKY2 | 0.091 | 60000 | 1 | WEST | YES | 11.5 | 0 | 76.5 |  | 1.039 | 1.0465 | 11.5
SWMESA | 0.093 | 6016 | 1 | WEST | YES | 11.2 | 0 | 75 |  | 1.03 | 1.0416 | 11.2
TNWDWRDU2_8 | 0.093 | 38332 | 1 | WEST | YES | 12 | 0 | 80 |  | 1.0232 | 1.116 | 12
RIO_DRCS | 0.093 | 60201 | SC | WEST | YES | 0 | 0 | 0 | 0 | 1.04 | 0 | 0
WDWDU1 | 0.093 | 60016 | 1 | WEST | YES | 12 | 0 | 80 |  | 1.033 | 1.116 | 12
KM SEP | 0.093 | 60005 | 1 | WEST | YES | 6 | 0 | 40 |  | 1.035 | 0.558 | 6
KM NEP | 0.093 | 60003 | 1 | WEST | YES | 12 | 0 | 80 |  | 1.03 | 1.116 | 12
HORSH1 | 0.094 | 60066 | 1 | WEST | YES | 33.3 | 0 | 222 | 0 | 1.005 | 3.1302 | 33.3
L_DIVIDE1_1N | 0.094 | 76091 | 1 | WEST | YES | 26.5 | 0 | 375 | 0 | 1 | 2.491 | 26.5
HORSH4 | 0.094 | 60072 | 1 | WEST | YES | 17.2 | 0 | 115 | 0 | 1.025 | 1.6168 | 17.2
HORSH3 | 0.094 | 60070 | 1 | WEST | YES | 33.6 | 0 | 224 | 0 | 1.025 | 3.1584 | 33.6
HORSH2 | 0.094 | 60068 | 1 | WEST | YES | 27.6 | 0 | 184 | 0 | 1.025 | 2.5944 | 27.6
LOUIS1A | 0.094 | 60063 | 1 | WEST | YES | 25.5 | 0 | 170.2 | 0 | 1.02 | 2.397 | 25.5
CIRELLO | 0.094 | 60060 | 1 | WEST | YES | 35 | 0 | 233 | 0 | 1 | 3.29 | 35
BUFGGEN | 0.094 | 60058 | 1 | WEST | YES | 18 | 0 | 120 |  | 1 | 1.692 | 18
CALHN_G1 | 0.094 | 60057 | 1 | WEST | YES | 17.1 | 0 | 114 | 0 | 1.042 | 1.6074 | 17.1
KM NWP | 0.094 | 60019 | 1 | WEST | YES | 12 | 0 | 80 |  | 1.03 | 1.128 | 12
KM SWP | 0.094 | 60007 | 1 | WEST | YES | 12 | 0 | 80 |  | 1.03 | 1.128 | 12
L_GASCCR1_1N | 0.095 | 76031 | 1 | WEST | YES | 15 | 0 | 150 | 0 | 1 | 1.425 | 15
AEPWIND_8 | 0.098 | 1354 | 1 | WEST | YES | 15.2 | 0 | 101.2 |  | 1.01 | 1.4896 | 15.2
NWPWRG1_1G | 0.098 | 1350 | 1 | WEST | YES | 3.4 | 0 | 34.3 |  | 1.02 | 0.3332 | 3.4
WESTXWIN_1G | 0.098 | 1349 | 1 | WEST | YES | 0.7 | 0 | 6.6 |  | 1.02 | 0.0686 | 0.7
TRENTIPP_8 | 0.098 | 1343 | 1 | WEST | YES | 22.5 | 0 | 150 |  | 1.014 | 2.205 | 22.5
MCDDONAL_8 | 0.1 | 1333 | 1 | WEST | YES | 21.4 | 0 | 214.2 | 0 | 1.01 | 2.14 | 21.4
OCOTILLO_1G | 0.1 | 1328 | 1 | WEST | YES | 5.8 | 0 | 58 |  | 0.99 | 0.58 | 5.8
STANTONW_8 | 0.1 | 1326 | 1 | WEST | YES | 10.1 | 0 | 100.5 | 0 | 1.01 | 1.01 | 10.1
BSP_1 | 0.1 | 1320 | 1 | WEST | YES | 25.8 | 2.9 | 25.8 |  | 1
AIRTRICITY_8 | 0.1 | 1170 | 1 | WEST | YES | 18 | 0 | 180 | 0 | 1.01 | 1.8 | 18
L_DELAWA1_1Y | 0.1 | 7038 | 2 | WEST | YES | 4.5 | 0 | 30 | 0 | 1 | 0.45 | 4.5
L_DELAWA1_1Y | 0.1 | 7038 | 1 | WEST | YES | 5.2 | 0 | 35 | 0 | 1 | 0.52 | 5.2
RDCNYNG1 | 0.1 | 36998 | 1 | WEST | YES | 8.4 | 0 | 84 | 0 | 1.01 | 0.84 | 8.4
PB6GEN_7G | 0.1 | 1008 | 6 | WEST | YES | 515 | 130 | 515 | 0 | 1.022 | 51.5 | 515
PB5GEN_6G | 0.1 | 1007 | 5 | WEST | YES | 115 | 40 | 115 | 0 | 1.022 | 11.5 | 115
PBCTEGE_5G | 0.1 | 1006 | E | WEST | YES | 65 | 65 | 68 | 0 | 1.022 | 6.5 | 65
GRHAMSES_1G | 0.1 | 1433 | 1 | WEST | YES | 242 | 60 | 242 | 0 | 1.038 | 24.2 | 242
PBCTDGE_4G | 0.1 | 1005 | D | WEST | YES | 65 | 65 | 65 | 0 | 1.022 | 6.5 | 65
PBCTCGE_3G | 0.1 | 1004 | C | WEST | YES | 62 | 62 | 66 | 0 | 1.022 | 6.2 | 62
PBCTBGE_2G | 0.1 | 1003 | B | WEST | YES | 65 | 65 | 66 | 0 | 1.022 | 6.5 | 65
PBCTAGE_1G | 0.1 | 1002 | A | WEST | YES | 64 | 64 | 65 | 0 | 1.022 | 6.4 | 64
WHRLWIND1A | 0.1 | 60081 | 1 | WEST | YES | 6 | 0 | 60 | 0 | 1.03 | 0.6 | 6
WILDHRS11A | 0.1 | 60052 | 1 | WEST | YES | 12.6 | 0 | 126.5 | 0 | 1.005 | 1.26 | 12.6
KINDERMG_3G | 0.101 | 1071 | 1 | WEST | YES | 45.7 | 12 | 45.7 | 0 | 1.01
KINDERMG_2G | 0.101 | 1070 | 1 | WEST | YES | 45.7 | 12 | 45.7 | 0 | 1.01
KINDERMG_1G | 0.101 | 1069 | 1 | WEST | YES | 25 | 5 | 25 | 0 | 1.01
SCURRYCW_1G | 0.101 | 1068 | 1 | WEST | YES | 14.1 | 0 | 141 |  | 1.01 | 1.4241 | 14.1
CIELOGEN_2G | 0.101 | 1062 | 1 | WEST | YES | 6.1 | 0 | 61 |  | 1 | 0.6161 | 6.1
CIELOGEN_1G | 0.101 | 1061 | 1 | WEST | YES | 9.9 | 0 | 99 |  | 1 | 0.9999 | 9.9
CALENG3G_3G | 0.101 | 1047 | 3 | WEST | YES | 69 | 27 | 69 | 0 | 1.017 | 6.969 | 69
SNYDERW1A | 0.101 | 6637 | 1 | WEST | YES | 6.3 | 0 | 63 | 0 | 1.025 | 0.6363 | 6.3
CALENG2G_2G | 0.101 | 1046 | 2 | WEST | YES | 74 | 27 | 74 | 0 | 1.017 | 7.474 | 74
CALENG1G_1G | 0.101 | 1045 | 1 | WEST | YES | 73 | 27 | 73 | 0 | 1.017 | 7.373 | 73
MRGNFG_6G | 0.101 | 1044 | F | WEST | YES | 66 | 66 | 66 |  | 0.99 | 6.666 | 66
MRGNEG_5G | 0.101 | 1043 | E | WEST | YES | 68 | 68 | 68 |  | 0.99 | 6.868 | 68
MRGNDG_4G | 0.101 | 1042 | D | WEST | YES | 70 | 69 | 70 |  | 0.99 | 7.07 | 70
MRGNCG_3G | 0.101 | 1041 | C | WEST | YES | 70 | 69 | 70 |  | 0.99 | 7.07 | 70
MRGNBG_2G | 0.101 | 1040 | B | WEST | YES | 71 | 70 | 71 |  | 0.99 | 7.171 | 71
MRGNAG_1G | 0.101 | 1039 | A | WEST | YES | 69 | 69 | 69 |  | 0.99 | 6.969 | 69
MORGAN5G_5G | 0.101 | 1037 | 5 | WEST | YES | 137 | 40 | 137 |  | 0.99 | 13.837 | 137
TIEHVSG_2G | 0.101 | 11025 | 1 | WEST | YES | 211 | 63 | 211 | 0 | 1.017 | 21.311 | 211
TIEHVCG_4G | 0.101 | 11024 | 1 | WEST | YES | 149 | 103 | 149 | 0 | 1.017 | 15.049 | 149
TIEHVCG_3G | 0.101 | 11023 | 1 | WEST | YES | 132 | 103 | 132 | 0 | 1.017 | 13.332 | 132
TIEHVCG_2G | 0.101 | 11022 | 1 | WEST | YES | 132 | 103 | 132 | 0 | 1.017 | 13.332 | 132
TIEHVCG_1G | 0.101 | 11021 | 1 | WEST | YES | 145 | 103 | 145 | 0 | 1.017 | 14.645 | 145
TIEHVSG_1G | 0.101 | 11020 | 1 | WEST | YES | 211 | 63 | 211 | 0 | 1.017 | 21.311 | 211
NAV6ST | 0.101 | 11014 | 1 | WEST | YES | 115 | 40 | 115 | 0 | 1.017 | 11.615 | 115
NAV5CT | 0.101 | 11013 | 1 | WEST | YES | 80 | 18 | 80 | 0 | 1.017 | 8.08 | 80
NAV4CT | 0.101 | 11012 | 1 | WEST | YES | 80 | 18 | 80 | 0 | 1.017 | 8.08 | 80
NAV3ST | 0.101 | 11011 | 1 | WEST | YES | 115 | 40 | 115 | 0 | 1.017 | 11.615 | 115
NAV2CT | 0.101 | 11009 | 1 | WEST | YES | 80 | 18 | 80 | 0 | 1.017 | 8.08 | 80
NAV1CT | 0.101 | 11001 | 1 | WEST | YES | 80 | 18 | 80 | 0 | 1.017 | 8.08 | 80
LONGSHORT_5 | 0.102 | 1058 | 1 | NORTH | YES | 15 | 0 | 149 |  | 0.95 | 1.53 | 15
L_SWEETW1_4N | 0.102 | 71060 | 1 | WEST | YES | 15.7 | 0 | 105 | 0 | 1 | 1.6014 | 15.7
L_SWEETW1_3N | 0.102 | 71059 | 1 | WEST | YES | 17.8 | 0 | 119 | 0 | 1 | 1.8156 | 17.8
L_SWEETW1_2N | 0.102 | 71057 | 1 | WEST | YES | 20.3 | 0 | 135 | 0 | 1 | 2.0706 | 20.3
L_SWEETW1_1N | 0.102 | 71054 | 1 | WEST | YES | 16.1 | 0 | 107.5 | 0 | 1 | 1.6422 | 16.1
L_BITTCR1_1N | 0.102 | 71051 | 1 | WEST | YES | 5.6 | 0 | 37.5 |  | 1.01 | 0.5712 | 5.6
WFCOGEN_2G | 0.104 | 1482 | 2 | WEST | YES | 12 | 12 | 17 | 0 | 1 | 1.248 | 12
WFCOGEN_2G | 0.104 | 1482 | 1 | WEST | YES | 12 | 12 | 20 | 0 | 1 | 1.248 | 12
WFCOGEN_1G | 0.104 | 1479 | 2 | WEST | YES | 12 | 12 | 20 | 0 | 1 | 1.248 | 12
WFCOGEN_1G | 0.104 | 1479 | 1 | WEST | YES | 12 | 12 | 20 | 0 | 1 | 1.248 | 12
ROSCOEWI_5 | 0.105 | 1057 | 1 | WEST | YES | 12.6 | 0 | 126.5 |  | 0.99 | 1.323 | 12.6
ROSCOEW_5 | 0.105 | 1049 | 1 | WEST | YES | 20.9 | 0 | 209 |  | 0.99 | 2.1945 | 20.9
OKLAUN1G | 0.106 | 6752 | 1 | WEST | YES | 629 | 175 | 629 | 0 | 1.035
OKLA7A | 0.106 | 6100 | 1 | WEST | YES | 50 | -220 | 220 | 0 | 1.035 | 5.3 | 50
MESQUITW_2G | 0.108 | 1438 | 1 | WEST | YES | 23.6 | 0 | 236 |  | 1.01 | 2.5488 | 23.6
MESQUITW_1G | 0.108 | 1437 | 1 | WEST | YES | 40 | 0 | 400 | 0 | 1.023 | 4.32 | 40
SWETWATR_4G | 0.108 | 1419 | 4 | WEST | YES | 61 | 36 | 61 | 0 | 1.039 | 6.588 | 61
SWETWATR_3G | 0.108 | 1418 | 3 | WEST | YES | 68 | 36 | 68 | 0 | 1.039 | 7.344 | 68
SWETWATR_2G | 0.108 | 1417 | 2 | WEST | YES | 72 | 36 | 72 | 0 | 1.039 | 7.776 | 72
SWETWATR_1G | 0.108 | 1416 | 1 | WEST | YES | 30 | 18 | 30 | 0 | 1.039 | 3.24 | 30
GRHAMSES_2G | 0.125 | 1432 | 2 | WEST | YES | 369 | 90 | 369 |  | 1.023 | 46.125 | 369
WCPWRCO_3G | 0.142 | 1455 | 3 | NORTH | YES | 242 | 50 | 242 | 0 | 1.023 | 34.364 | 242
WCPWRCO_2G | 0.142 | 1454 | 2 | NORTH | YES | 204 | 50 | 204 | 0 | 1.023 | 28.968 | 204
WCPWRCO_1G | 0.142 | 1453 | 1 | NORTH | YES | 204 | 50 | 204 | 0 | 1.023 | 28.968 | 204

## Ha
Generator Sensitivities
Name of Bus | P Sensitivity of Bus | Number of Bus | ID | Area Name of Gen | AGC | Gen MW | Min MW | Max MW | V Sensitivity of Bus | Set Volt
MESQUITW_1G | -0.489 | 1437 | 1 | WEST | YES | 40 | 0 | 400 | 0 | 1.023 | -19.56 | 40
MESQUITW_2G | -0.489 | 1438 | 1 | WEST | YES | 23.6 | 0 | 236 |  | 1.01 | -11.5404 | 23.6 | HOUSTON | -118.6991
GRHAMSES_2G | -0.064 | 1432 | 2 | WEST | YES | 369 | 90 | 369 | 0 | 1.023 | -23.616 | 369 | NORTH | -390.839
WCPWRCO_1G | -0.036 | 1453 | 1 | NORTH | YES | 204 | 50 | 204 | 0 | 1.023 | -7.344 | 204 | SOUTH | 24.5453
WCPWRCO_2G | -0.036 | 1454 | 2 | NORTH | YES | 204 | 50 | 204 | 0 | 1.023 | -7.344 | 204 | WEST | 761.9564
WCPWRCO_3G | -0.036 | 1455 | 3 | NORTH | YES | 242 | 50 | 242 | 0 | 1.023 | -8.712 | 242
COMCHEPK_2G | -0.026 | 1899 | 2 | NORTH | YES | 1164 | 1128 | 1164 | 0 | 1.031
WLFHOLW_2G | -0.026 | 1878 | 2 | NORTH | YES | 219 | 105 | 219 | 0 | 1.029 | -5.694 | 219 | HOUSTON | 13825.2998
COMCHEPK_1G | -0.026 | 1898 | 1 | NORTH | YES | 1164 | 1150 | 1164 | 0 | 1.031 |  |  | NORTH | 19200.9004
WLFHOLW_1G | -0.026 | 1877 | 1 | NORTH | YES | 216 | 89.3 | 216 | 0 | 1.029 | -5.616 | 216 | SOUTH | 13890.7002
EAGLEMNT_2G | -0.026 | 1862 | MB | NORTH | YES | 0 | 40 | 100 |  | 1.033 | 0 | 0 | WEST | 4928.9004
EAGLEMNT_1G | -0.026 | 1861 | MB | NORTH | YES | 0 | 30 | 112 |  | 1.033 | 0 | 0
DECRDOVA_1G | -0.026 | 1889 | 1 | NORTH | YES | 779 | 255 | 779 | 0 | 1.022 | -20.254 | 779
SPENCER_G4 | -0.026 | 923 | 1 | NORTH | YES | 48 | 20 | 61 | 0 | 1.03 | -1.248 | 48 | HOUSTON | -0.0085856
WLFHOLW_3G | -0.026 | 1879 | 3 | NORTH | YES | 268 | 89.3 | 268 | 0 | 1.029 | -6.968 | 268 | NORTH | -0.020355
SPENCER_G5 | -0.026 | 924 | 1 | NORTH | YES | 52 | 20 | 64 | 0 | 1.03 | -1.352 | 52 | SOUTH | 0.001767
EAGLEMNT_3G | -0.026 | 1863 | MB | NORTH | YES | 0 | 50 | 378 |  | 1.033 | 0 | 0 | WEST | 0.15459
HANDLEY_4G | -0.025 | 1948 | 4 | NORTH | YES | 217.5 | 150 | 435 | 0 | 1.022 | -5.4375 | 217.5
HANDLEY_5G | -0.025 | 1949 | 5 | NORTH | YES | 0 | 150 | 435 |  | 1.03 | 0 | 0
HANDLEY_1G | -0.025 | 1945 | MB | NORTH | YES | 0 | 25 | 36 |  | 1.003 | 0 | 0 | N to H | -0.01177
HANDLEY_3G | -0.025 | 1947 | 3 | NORTH | YES | 353.4 | 100 | 392 | 0 | 1.03 | -8.835 | 353.4 | N to S | -0.022122
COLLIN_1G | -0.025 | 2371 | MB | NORTH | YES | 0 | 40 | 138 |  | 1.022 | 0 | 0 | W to N | 0.17494
HANDLEY_2G | -0.025 | 1946 | MB | NORTH | YES | 0 | 30 | 68 |  | 1.003 | 0 | 0 |  | 0.022122
LAMARPWR_2G | -0.024 | 1679 | 2 | NORTH | YES | 155 | 67.7 | 155 | 0 | 1.031 | -3.72 | 155 |  | -0.17494
LAMARPWR_3G | -0.024 | 1680 | 3 | NORTH | YES | 199 | 129.1 | 199 | 0 | 1.031 | -4.776 | 199
KMICHICT4_G | -0.024 | 11694 | 4 | NORTH | YES | 136 | 80 | 136 | 0 | 1.029 | -3.264 | 136
PEC_3G | -0.024 | 1677 | 3 | NORTH | YES | 91 | 35 | 91 | 0 | 1.022 | -2.184 | 91
VALLEY_2G | -0.024 | 1688 | 2 | NORTH | YES | 527 | 90 | 527 | 0 | 1.036 | -12.648 | 527
LAMARPWR_5G | -0.024 | 1682 | 5 | NORTH | YES | 163 | 67.7 | 163 | 0 | 1.031 | -3.912 | 163
MOSES_3G | -0.024 | 1703 | 3 | NORTH | YES | 808 | 463 | 808 | 0 | 1.031
PEC_2G | -0.024 | 1676 | 2 | NORTH | YES | 84 | 35 | 84 | 0 | 1.022 | -2.016 | 84
NTHLK1_G | -0.024 | 2381 | 1 | NORTH | YES | 0 | 35 | 156 |  | 1.029 | 0 | 0
DENISNDM | -0.024 | 6948 | 1 | NORTH | YES | 40 | 5 | 40 | 0 | 1.015 | -0.96 | 40
LAMARPWR_1G | -0.024 | 1678 | 1 | NORTH | YES | 154 | 67.7 | 154 | 0 | 1.031 | -3.696 | 154
LAMARPWR_4G | -0.024 | 1681 | 4 | NORTH | YES | 164 | 67.7 | 164 | 0 | 1.031 | -3.936 | 164
MOSES_1G | -0.024 | 1701 | 1 | NORTH | YES | 560 | 175 | 560 | 0 | 1.031
NTHLK3_G | -0.024 | 2383 | 3 | NORTH | YES | 247.4 | 50 | 329 | 0 | 1.029 | -5.9376 | 247.4
KMICHIST3_G | -0.024 | 11693 | 3 | NORTH | YES | 310 | 60 | 310 | 0 | 1.029 | -7.44 | 310
DENISNDM | -0.024 | 6948 | 2 | NORTH | YES | 40 | 5 | 40 | 0 | 1.015 | -0.96 | 40
KMICHIST6_G | -0.024 | 11696 | 6 | NORTH | YES | 303 | 60 | 303 | 0 | 1.029 | -7.272 | 303
VALLEY_3G | -0.024 | 1689 | 3 | NORTH | YES | 186.2 | 25 | 354 | 0 | 1.015 | -4.4688 | 186.2
KMICHICT2_G | -0.024 | 11692 | 2 | NORTH | YES | 144 | 80 | 144 | 0 | 1.029 | -3.456 | 144
LAMARPWR_6G | -0.024 | 1683 | 6 | NORTH | YES | 199 | 129.1 | 199 | 0 | 1.031 | -4.776 | 199
VALLLEY_1G | -0.024 | 1687 | 1 | NORTH | YES | 140 | 15 | 175 | 0 | 1.036 | -3.36 | 140
KMICHICT5_G | -0.024 | 11695 | 5 | NORTH | YES | 138 | 80 | 138 | 0 | 1.029 | -3.312 | 138
DCEAST | -0.024 | 5925 | 1 | NORTH | YES | 400.3 | -600 | 600 | 0 | 1.025 | -9.6072 | 400.3
NTHLK2_G | -0.024 | 2382 | 2 | NORTH | YES | 0 | 35 | 181 |  | 1.029 | 0 | 0
KMICHICT1_G | -0.024 | 11691 | 1 | NORTH | YES | 142 | 80 | 142 | 0 | 1.029 | -3.408 | 142
PEC_1G | -0.024 | 1675 | 1 | NORTH | YES | 80 | 35 | 80 | 0 | 1.022 | -1.92 | 80
MOSES_2G | -0.024 | 1702 | 2 | NORTH | YES | 579 | 175 | 579 | 0 | 1.031
MTCK3_G | -0.023 | 2419 | MB | NORTH | YES | 0 | 10 | 63 |  | 0.9667 | 0 | 0
FPLEFR2C_G | -0.023 | 12423 | 3 | NORTH | YES | 162 | 72 | 162 | 0 | 1 | -3.726 | 162
MDLTHELP_4G | -0.023 | 1944 | 4 | NORTH | YES | 214 | 74 | 214 | 0 | 1.02 | -4.922 | 214
OLINGER_G2 | -0.023 | 843 | 1 | NORTH | YES | 86.7 | 25 | 105 | 0 | 1.03 | -1.9941 | 86.7
STEAM1 | -0.023 | 948 | 1 | NORTH | YES | 0 | 12 | 20 |  | 1.02 | 0 | 0
FPLEFR2S_G | -0.023 | 12424 | 4 | NORTH | YES | 412 | 191 | 412 | 0 | 1 | -9.476 | 412
MTCK6_G | -0.023 | 2413 | 6 | NORTH | YES | 0 | 30 | 118 |  | 1.029 | 0 | 0
MTCK7_G | -0.023 | 2414 | 7 | NORTH | YES | 0 | 30 | 114 |  | 1.029 | 0 | 0
MTCK2_G | -0.023 | 2418 | 2 | NORTH | YES | 0 | 10 | 23 |  | 0.9667 | 0 | 0
FPLEFR2A_G | -0.023 | 12421 | 1 | NORTH | YES | 170 | 72 | 170 | 0 | 1 | -3.91 | 170
FPLEFR2B_G | -0.023 | 12422 | 2 | NORTH | YES | 160 | 72 | 160 | 0 | 1 | -3.68 | 160
NEWMAN_G5 | -0.023 | 837 | 1 | NORTH | YES | 0 | 15 | 37 |  | 1.01 | 0 | 0
LKHB1_G | -0.023 | 2451 | 1 | NORTH | YES | 0 | 80 | 391 |  | 1.029 | 0 | 0
LKHB2_G | -0.023 | 2452 | 2 | NORTH | YES | 514 | 80 | 514 | 0 | 1.029 | -11.822 | 514
STEAM3 | -0.023 | 950 | 1 | NORTH | YES | 41 | 13 | 41 | 0 | 1.02 | -0.943 | 41
STEAM2 | -0.023 | 949 | 1 | NORTH | YES | 26 | 8 | 26 | 0 | 0.99 | -0.598 | 26
OLINGER_G4 | -0.023 | 845 | 1 | NORTH | YES | 59.1 | 0 | 76 | 0 | 1.03 | -1.3593 | 59.1
MTCK8_G | -0.023 | 2417 | 8 | NORTH | YES | 477 | 60 | 556 | 0 | 1.029 | -10.971 | 477
FPLEFR1A_G | -0.023 | 12411 | 1 | NORTH | YES | 170 | 72 | 170 | 0 | 1 | -3.91 | 170
MDLTHELP_3G | -0.023 | 1943 | 3 | NORTH | YES | 215 | 74 | 215 | 0 | 1.02 | -4.945 | 215
OLINGER_G1 | -0.023 | 842 | 1 | NORTH | YES | 63.1 | 20 | 80 | 0 | 1.03 | -1.4513 | 63.1
FPLEFR1C_G | -0.023 | 12413 | 3 | NORTH | YES | 159 | 72 | 159 | 0 | 1 | -3.657 | 159
FPLEFR1S_G | -0.023 | 12414 | 4 | NORTH | YES | 414 | 191 | 414 | 0 | 1 | -9.522 | 414
OLINGER_G3 | -0.023 | 844 | 1 | NORTH | YES | 118.3 | 45 | 148 | 0 | 1.03 | -2.7209 | 118.3
FPLEFR1B_G | -0.023 | 12412 | 2 | NORTH | YES | 157 | 72 | 157 | 0 | 1 | -3.611 | 157
MDLTHELP_1G | -0.022 | 1941 | 1 | NORTH | YES | 215 | 74 | 215 | 0 | 1.02 | -4.73 | 215
MDLTHELP_6G | -0.022 | 1938 | 6 | NORTH | YES | 229 | 74 | 229 | 0 | 1.02 | -5.038 | 229
MARTLAKE_2G | -0.022 | 3098 | 2 | NORTH | YES | 795 | 461 | 795 | 0 | 1.031
MDLTHELP_5G | -0.022 | 1937 | 5 | NORTH | YES | 225 | 74 | 225 | 0 | 1.02 | -4.95 | 225
MDLTHELP_2G | -0.022 | 1942 | 2 | NORTH | YES | 215 | 74 | 215 | 0 | 1.02 | -4.73 | 215
MARTLAKE_3G | -0.022 | 3099 | 3 | NORTH | YES | 804 | 500 | 804 | 0 | 1.031
MARTLAKE_1G | -0.022 | 3097 | 1 | NORTH | YES | 799 | 500 | 799 | 0 | 1.031
ENNSTRAC_1G | -0.021 | 12322 | 1 | NORTH | YES | 196 | 130 | 196 | 0 | 1.043 | -4.116 | 196
ENNSTRAC_2G | -0.021 | 12323 | 2 | NORTH | YES | 116 | 100 | 116 | 0 | 1.043 | -2.436 | 116
TGATEWAY_2G | -0.021 | 13117 | 2 | NORTH | YES | 128 | 30 | 128 | 0 | 1.035 | -2.688 | 128
TGATEWAY_1G | -0.021 | 13116 | 1 | NORTH | YES | 149 | 30 | 149 | 0 | 1.035 | -3.129 | 149
STRYKER_1G | -0.021 | 3107 | 1 | NORTH | YES | 140.5 | 45 | 182 | 0 | 1.029 | -2.9505 | 140.5
STRYKER_2G | -0.021 | 3108 | 2 | NORTH | YES | 484 | 75 | 484 | 0 | 1.029 | -10.164 | 484
TGATEWAY_3G | -0.021 | 13118 | 3 | NORTH | YES | 146 | 30 | 146 | 0 | 1.035 | -3.066 | 146
CHAMPION_1G | -0.021 | 3348 | MB | NORTH | YES | 0 | 42 | 42 |  | 1 | 0 | 0
TGATEWAY_4G | -0.021 | 13119 | 4 | NORTH | YES | 399 | 65 | 399 | 0 | 1.035 | -8.379 | 399
CALFREST_4G | -0.02 | 13134 | 4 | NORTH | YES | 156 | 40 | 156 | 0 | 1.035 | -3.12 | 156
CALFREST_3G | -0.02 | 13133 | 3 | NORTH | YES | 174 | 40 | 174 | 0 | 1.035 | -3.48 | 174
CALFREST_6G | -0.02 | 13136 | 6 | NORTH | YES | 176 | 40 | 176 | 0 | 1.035 | -3.52 | 176
CALFREST_2G | -0.02 | 13132 | 2 | NORTH | YES | 155 | 57 | 155 | 0 | 1.035 | -3.1 | 155
CALFREST_1G | -0.02 | 13131 | 1 | NORTH | YES | 152 | 40 | 152 | 0 | 1.035 | -3.04 | 152
CALFREST_5G | -0.02 | 13135 | 5 | NORTH | YES | 157 | 57 | 157 | 0 | 1.035 | -3.14 | 157
TRINIDAD_6G | -0.02 | 3126 | 1 | NORTH | YES | 226 | 46 | 226 | 0 | 1 | -4.52 | 226
BBRN_2G | -0.019 | 3382 | 2 | NORTH | YES | 610 | 225 | 610 | 0 | 1.0345
BBRN_1G | -0.019 | 3381 | 1 | NORTH | YES | 597 | 225 | 597 | 0 | 1.0345
JNSNCNTY802 | -0.018 | 366 | 1 | NORTH | YES | 168 | 20 | 168 | 0 | 1.02 | -3.024 | 168
JNSNCNTY802 | -0.018 | 367 | 2 | NORTH | YES | 90 | 20 | 90 | 0 | 1.02 | -1.62 | 90
DECRDOVA_5G | -0.017 | 1895 | D | NORTH | YES | 65 | 65 | 70 | 0 | 1.029 | -1.105 | 65
LEG_2___2 | -0.017 | 48722 | 2 | NORTH | YES | 853 | 357 | 853 | 0 | 1.0348
LEG_1___1 | -0.017 | 48721 | 1 | NORTH | YES | 836 | 357 | 836 | 0 | 1.0348
DECRDOVA_2G | -0.017 | 1892 | A | NORTH | YES | 65 | 65 | 71 | 0 | 1.029 | -1.105 | 65
DECRDOVA_4G | -0.017 | 1894 | C | NORTH | YES | 65 | 65 | 70 | 0 | 1.029 | -1.105 | 65
DECRDOVA_3G | -0.017 | 1893 | B | NORTH | YES | 65 | 65 | 70 | 0 | 1.029 | -1.105 | 65
TNTNPONE_18 | -0.016 | 39960 | 1 | NORTH | YES | 152 | 30 | 152 |  | 1.04
TNTNPONE_28 | -0.016 | 39970 | 1 | NORTH | YES | 154 | 30 | 154 |  | 1.04
JCKCNTY803 | -0.015 | 582 | 3 | NORTH | YES | 147 | 0 | 147 | 0 | 1.022 | -2.205 | 147
JCKCNTY802 | -0.015 | 581 | 2 | NORTH | YES | 147 | 0 | 147 | 0 | 1.022 | -2.205 | 147
JCKCNTY801 | -0.015 | 580 | 1 | NORTH | YES | 288 | 0 | 288 | 0 | 1.022 | -4.32 | 288
FTR_GT3_5085 | -0.013 | 48673 | 3 | NORTH | YES | 158 | 0 | 158 | 0 | 1.0319 | -2.054 | 158
ATKINS4 | -0.013 | 32890 | MB | NORTH | YES | 0 | 5 | 22 |  | 1.031 | 0 | 0
ATKINS7 | -0.013 | 32888 | 1 | NORTH | YES | 0 | 4 | 17 |  | 1.028 | 0 | 0
DANSBY14 | -0.013 | 32892 | 1 | NORTH | YES | 81 | 25 | 108 | 0 | 1.035 | -1.053 | 81
ATKINS6 | -0.013 | 32887 | MB | NORTH | YES | 0 | 12 | 51 |  | 1.028 | 0 | 0
ATKINS5 | -0.013 | 32891 | MB | NORTH | YES | 0 | 5 | 25 |  | 1.031 | 0 | 0
DANSBY2 | -0.013 | 32884 | 1 | NORTH | YES | 46 | 2 | 46 | 0 | 1.015 | -0.598 | 46
TAMUGEN1 | -0.013 | 32798 | 1 | NORTH | YES | 32 | 0 | 32 |  | 1.02 | -0.416 | 32
ATKINS3 | -0.013 | 32886 | MB | NORTH | YES | 0 | 5 | 12 |  | 1 | 0 | 0
THOUSE_2G | -0.013 | 3404 | 2 | NORTH | YES | 805 | 250 | 805 | 0 | 1.026 | -10.465 | 805
THOUSE_1G | -0.013 | 3403 | 1 | NORTH | YES | 563 | 200 | 563 | 0 | 1.026 | -7.319 | 563
FTR_CN4_5095 | -0.013 | 48674 | 4 | NORTH | YES | 380 | 0 | 380 | 0 | 1.0319 | -4.94 | 380
FTR_GT2_5110 | -0.013 | 48672 | 2 | NORTH | YES | 159 | 0 | 159 | 0 | 1.0319 | -2.067 | 159
FTR_GT1_5105 | -0.013 | 48671 | 1 | NORTH | YES | 156 | 0 | 156 | 0 | 1.0319 | -2.028 | 156
GIBN_CREK_G1 | -0.013 | 990 | 1 | NORTH | YES | 464 | 200 | 464 | 0 | 1.0275
LAKE_CRK2_G | -0.012 | 3417 | 2 | NORTH | YES | 227 | 40 | 227 | 0 | 1.029 | -2.724 | 227
LAKE_CRK1_G | -0.012 | 3416 | 1 | NORTH | YES | 35.4 | 33 | 75 | 0 | 1.043 | -0.4248 | 35.4
BOSQUESW502 | -0.011 | 239 | 1 | NORTH | YES | 149 | 0 | 149 | 0 | 1.03 | -1.639 | 149
BOSQUESW501 | -0.011 | 247 | 2 | NORTH | YES | 151 | 0 | 151 | 0 | 1.03 | -1.661 | 151
NTHTEXAS02 | -0.01 | 504 | 2 | NORTH | YES | 5 | 5 | 18 | 0 | 1.015 | -0.05 | 5
CVC_GT1_5035 | -0.01 | 48813 | 1 | HOUSTON | YES | 155 | 91.8 | 155 |  | 1.029 | -1.55 | 155
CVC_GT2_5020 | -0.01 | 48812 | 2 | HOUSTON | YES | 159 | 91.8 | 159 |  | 1.029 | -1.59 | 159
NTHTEXAS01 | -0.01 | 503 | 1 | NORTH | YES | 5 | 5 | 18 | 0 | 1.015 | -0.05 | 5
NTHTEXAS03 | -0.01 | 505 | 3 | NORTH | YES | 15 | 15 | 38 | 0 | 1.015 | -0.15 | 15
CVC_ST5_5040 | -0.01 | 48814 | 1 | HOUSTON | YES | 133 | 91.8 | 133 |  | 1.029 | -1.33 | 133
CVC_GT3_5045 | -0.01 | 48811 | 3 | HOUSTON | YES | 158 | 91.8 | 158 |  | 1.029 | -1.58 | 158
CHE_GT2_5030 | -0.01 | 48591 | 2 | HOUSTON | YES | 173 | 50 | 173 |  | 1.029 | -1.73 | 173
EXN_GT | -0.009 | 49837 | 4 | HOUSTON | YES | 81 | 21.3 | 86 | 0 | 1.0326 | -0.729 | 81
EXN944GT | -0.009 | 49831 | 13 | HOUSTON | YES | 33 | 5.4 | 35 | 0 | 1.0326 | -0.297 | 33
EXN943GT | -0.009 | 49830 | 12 | HOUSTON | YES | 19 | 5.4 | 20 | 0 | 1.0326 | -0.171 | 19
EXN942GT | -0.009 | 49829 | 11 | HOUSTON | YES | 20 | 5.4 | 21 | 0 | 1.0326 | -0.18 | 20
EXN_16GT | -0.009 | 49804 | 2 | HOUSTON | YES | 32 | 8.3 | 34 |  | 1.0326 | -0.288 | 32
APD_GT1_8005 | -0.009 | 48500 | 1 | HOUSTON | YES | 140 | 54.6 | 140 |  | 1.0362 | -1.26 | 140
THW_5152 | -0.009 | 48885 | B | HOUSTON | YES | 0 | 5 | 55 |  | 1.0319 | 0 | 0
THW_GT1_GT_1 | -0.009 | 48883 | B2 | HOUSTON | YES | 0 | 0 | 12 |  | 1.043 | 0 | 0
THW_4344 | -0.009 | 48881 | G | HOUSTON | YES | 58 | 5 | 58 | 0 | 1.0435 | -0.522 | 58
LPE_GT2_8075 | -0.009 | 48512 | 2 | HOUSTON | YES | 42 | 0 | 42 | 0 | 1.0362 | -0.378 | 42
THW_3132 | -0.009 | 48875 | A | HOUSTON | YES | 57 | 5 | 57 | 0 | 1.0435 | -0.513 | 57
THW_ST3_ST_3 | -0.009 | 48873 | 3 | HOUSTON | YES | 110 | 19 | 110 | 0 | 1.0435 | -0.99 | 110
LPE_GT4_8085 | -0.009 | 48514 | 4 | HOUSTON | YES | 41 | 0 | 41 | 0 | 1.0362 | -0.369 | 41
SRB_GN3_3 | -0.009 | 48853 | 3 | HOUSTON | YES | 220 | 35 | 220 |  | 1.0326 | -1.98 | 220
SRB_GN1_1 | -0.009 | 48851 | 1 | HOUSTON | YES | 176 | 26 | 176 | 0 | 1.0217 | -1.584 | 176
SJS_GT2_GT2 | -0.009 | 48842 | 2 | HOUSTON | YES | 49 | 49 | 81 | 0 | 1.0362 | -0.441 | 49
SHELLG3_3020 | -0.009 | 48822 | 2 | HOUSTON | YES | 30 | 0 | 30 |  | 1.029 | -0.27 | 30
SHELLG3_3020 | -0.009 | 48822 | 1 | HOUSTON | YES | 39 | 0 | 39 |  | 1.029 | -0.351 | 39
SHELLG2 | -0.009 | 48821 | 2 | HOUSTON | YES | 72 | 34.5 | 72 |  | 1.029 | -0.648 | 72
SHELLG1_3015 | -0.009 | 48820 | 1 | HOUSTON | YES | 71 | 34.5 | 71 |  | 1.029 | -0.639 | 71
CVC_GT4_8005 | -0.009 | 48815 | 4 | HOUSTON | YES | 165 | 91.8 | 165 | 0 | 1.0362 | -1.485 | 165
THW_4344 | -0.009 | 48881 | H | HOUSTON | YES | 58 | 5 | 58 | 0 | 1.0435 | -0.522 | 58
THW_5556 | -0.009 | 48887 | E | HOUSTON | YES | 16.6 | 5 | 58 |  | 1.0319 | -0.1494 | 16.6
BYU_GT1_8075 | -0.009 | 48531 | 1 | HOUSTON | YES | 65 | 0 | 65 |  | 1.0362 | -0.585 | 65
PSG_GT3_8060 | -0.009 | 48742 | 1 | HOUSTON | YES | 164 | 50 | 164 | 0 | 1.0326 | -1.476 | 164
PSG_GN2_8050 | -0.009 | 48740 | 1 | HOUSTON | YES | 178 | 60 | 178 | 0 | 1.0326 | -1.602 | 178
THW_5354 | -0.009 | 48886 | C | HOUSTON | YES | 16.4 | 5 | 57 |  | 1.0319 | -0.1476 | 16.4
GBY_83841065 | -0.009 | 48693 | F | HOUSTON | YES | 20 | 20 | 52 | 0 | 1.0362 | -0.18 | 20
GBY_73741085 | -0.009 | 48691 | B | HOUSTON | YES | 47 | 20 | 47 | 0 | 1.0362 | -0.423 | 47
GBY_GN5_5 | -0.009 | 48690 | 5 | HOUSTON | YES | 298.5 | 81 | 398 | 0 | 1.0362 | -2.6865 | 298.5
THW_5556 | -0.009 | 48887 | F | HOUSTON | YES | 16.4 | 5 | 57 |  | 1.0319 | -0.1476 | 16.4
EXN938GT | -0.009 | 49826 | 5 | HOUSTON | YES | 43 | 9.2 | 45.9 | 0 | 1.0326 | -0.387 | 43
EP_1_2 | -0.009 | 48651 | 1 | HOUSTON | YES | 5 | 0 | 5 | 0 | 1.0362 | -0.045 | 5
DPEC_GT45070 | -0.009 | 48644 | 4 | HOUSTON | YES | 158 | 98 | 158 | 0 | 1.0319 | -1.422 | 158
DPEC_GT25025 | -0.009 | 48642 | 2 | HOUSTON | YES | 156 | 98 | 156 | 0 | 1.0319 | -1.404 | 156
DIB_GT2_8075 | -0.009 | 48612 | 2 | HOUSTON | YES | 65 | 0 | 65 | 0 | 1.0326 | -0.585 | 65
BTE_ST1_8070 | -0.009 | 48598 | 4 | HOUSTON | YES | 234 | 60 | 234 | 0 | 1.0261 | -2.106 | 234
BTE_GT4_8055 | -0.009 | 48597 | 3 | HOUSTON | YES | 163 | 130 | 163 | 0 | 1.0261 | -1.467 | 163
BTE_GT3_8045 | -0.009 | 48596 | 2 | HOUSTON | YES | 158 | 130 | 158 | 0 | 1.0261 | -1.422 | 158
CAL_GT1_8045 | -0.009 | 48551 | 1 | HOUSTON | YES | 152 | 0 | 152 | 0 | 1.0326 | -1.368 | 152
CBY_GN1_1 | -0.009 | 48581 | 1 | HOUSTON | YES | 748 | 108 | 748 | 0 | 1.0435 | -6.732 | 748
CTL_GN1_8145 | -0.009 | 48564 | 4 | HOUSTON | YES | 55 | 12.9 | 55 |  | 1.0362 | -0.495 | 55
CTL_GT2_8130 | -0.009 | 48561 | 1 | HOUSTON | YES | 103 | 30.3 | 103 |  | 1.0362 | -0.927 | 103
CAL_ST1_8000 | -0.009 | 48552 | 2 | HOUSTON | YES | 65 | 0 | 65 | 0 | 1.0326 | -0.585 | 65
BYU_GT4_8065 | -0.009 | 48534 | 4 | HOUSTON | YES | 65 | 0 | 65 |  | 1.0362 | -0.585 | 65
BYU_GT3_8060 | -0.009 | 48533 | 3 | HOUSTON | YES | 67 | 0 | 67 |  | 1.0362 | -0.603 | 67
BYU_GT2_8055 | -0.009 | 48532 | 2 | HOUSTON | YES | 62 | 0 | 62 |  | 1.0362 | -0.558 | 62
THW_5354 | -0.009 | 48886 | D | HOUSTON | YES | 16.6 | 5 | 58 |  | 1.0319 | -0.1494 | 16.6
LPE_GT3_8080 | -0.009 | 48513 | 3 | HOUSTON | YES | 41 | 0 | 41 | 0 | 1.0362 | -0.369 | 41
LPE_GT1_8070 | -0.009 | 48511 | 1 | HOUSTON | YES | 42 | 0 | 42 | 0 | 1.0362 | -0.378 | 42
CTL_GT4_8140 | -0.009 | 48563 | 3 | HOUSTON | YES | 94 | 30.3 | 94 |  | 1.0362 | -0.846 | 94
SRB_GN4_4 | -0.009 | 48854 | 4 | HOUSTON | YES | 226 | 35 | 226 |  | 1.0326 | -2.034 | 226
EXN941GT | -0.009 | 49828 | 10 | HOUSTON | YES | 19 | 5.4 | 20 | 0 | 1.0326 | -0.171 | 19
CTL_GT3_8135 | -0.009 | 48562 | 2 | HOUSTON | YES | 91 | 30.3 | 91 |  | 1.0362 | -0.819 | 91
EP_1_2 | -0.009 | 48651 | 2 | HOUSTON | YES | 21 | 10 | 21 | 0 | 1.0362 | -0.189 | 21
GBY_81821075 | -0.009 | 48692 | C | HOUSTON | YES | 48 | 20 | 48 | 0 | 1.0362 | -0.432 | 48
CHE_GT1_8015 | -0.009 | 48593 | 1 | HOUSTON | YES | 173 | 50 | 173 | 0 | 1.0362 | -1.557 | 173
SJS_GT1_GT1 | -0.009 | 48841 | 1 | HOUSTON | YES | 49 | 49 | 83 | 0 | 1.0362 | -0.441 | 49
GBY_83841065 | -0.009 | 48693 | E | HOUSTON | YES | 20 | 20 | 56 | 0 | 1.0362 | -0.18 | 20
PSA_GT1_8160 | -0.009 | 48791 | 1 | HOUSTON | YES | 65 | 20.8 | 65 | 0 | 1.0362 | -0.585 | 65
CTL_GN2_8155 | -0.009 | 48565 | 5 | HOUSTON | YES | 11 | 3.4 | 11 |  | 1.0362 | -0.099 | 11
THW_ST4_ST_4 | -0.009 | 48874 | 4 | HOUSTON | YES | 108 | 19 | 108 | 0 | 1.0435 | -0.972 | 108
GBY_73741085 | -0.009 | 48691 | A | HOUSTON | YES | 48 | 20 | 48 | 0 | 1.0362 | -0.432 | 48
PSA_GT6_8135 | -0.009 | 48797 | 6 | HOUSTON | YES | 59 | 34.5 | 59 | 0 | 1.0362 | -0.531 | 59
EXN_17GT | -0.009 | 49805 | 3 | HOUSTON | YES | 31 | 8.3 | 33 |  | 1.0326 | -0.279 | 31
EXN945GT | -0.009 | 49832 | 9 | HOUSTON | YES | 19 | 9.2 | 20 | 0 | 1.0326 | -0.171 | 19
PSA_GT5_8140 | -0.009 | 48795 | 5 | HOUSTON | YES | 64 | 20.3 | 64 | 0 | 1.0362 | -0.576 | 64
SRB_GT211035 | -0.009 | 48855 | B2 | HOUSTON | YES | 0 | 0 | 12 |  | 1.014 | 0 | 0
SRB_GN2_2 | -0.009 | 48852 | 2 | HOUSTON | YES | 174 | 26 | 174 | 0 | 1.0217 | -1.566 | 174
GBY_81821075 | -0.009 | 48692 | D | HOUSTON | YES | 20 | 20 | 54 | 0 | 1.0362 | -0.18 | 20
SOL_GT1 | -0.009 | 48845 | 1 | HOUSTON | YES | 16.2 | 15.4 | 16.2 |  | 1.0326 | -0.1458 | 16.2
THW_3132 | -0.009 | 48875 | B | HOUSTON | YES | 57 | 5 | 57 | 0 | 1.0435 | -0.513 | 57
CBY_GN2_2 | -0.009 | 48582 | 2 | HOUSTON | YES | 751 | 110 | 751 | 0 | 1.0435 | -6.759 | 751
PR_GT1__9040 | -0.009 | 48761 | 1 | HOUSTON | YES | 35 | 0 | 35 | 0 | 1 | -0.315 | 35
THW_4142 | -0.009 | 48879 | F | HOUSTON | YES | 57 | 5 | 57 | 0 | 1.0435 | -0.513 | 57
PSG_GT2_8040 | -0.009 | 48741 | 1 | HOUSTON | YES | 164 | 50 | 164 | 0 | 1.0326 | -1.476 | 164
THW_4142 | -0.009 | 48879 | E | HOUSTON | YES | 58 | 5 | 58 | 0 | 1.0435 | -0.522 | 58
THW_5152 | -0.009 | 48885 | A | HOUSTON | YES | 16.4 | 5 | 57 |  | 1.0319 | -0.1476 | 16.4
PSA_GT2_8155 | -0.009 | 48792 | 2 | HOUSTON | YES | 66 | 20.3 | 66 | 0 | 1.0362 | -0.594 | 66
PSA_GT4_8145 | -0.009 | 48794 | 4 | HOUSTON | YES | 66 | 20.3 | 66 | 0 | 1.0362 | -0.594 | 66
PSA_GN1_8165 | -0.009 | 48796 | 1 | HOUSTON | YES | 104 | 43.1 | 104 | 0 | 1.0362 | -0.936 | 104
BTE_GT2_8075 | -0.009 | 48595 | 1 | HOUSTON | YES | 163 | 130 | 163 | 0 | 1.0261 | -1.467 | 163
CHE_GN4_8025 | -0.009 | 48594 | 4 | HOUSTON | YES | 142 | 60 | 142 | 0 | 1.0362 | -1.278 | 142
DIB_GT1_8080 | -0.009 | 48611 | 1 | HOUSTON | YES | 64 | 0 | 64 | 0 | 1.0326 | -0.576 | 64
DIB_ST1_8085 | -0.009 | 48613 | 3 | HOUSTON | YES | 69 | 0 | 69 | 0 | 1.0326 | -0.621 | 69
EXN_15GT | -0.009 | 49803 | 1 | HOUSTON | YES | 33 | 8.3 | 35 |  | 1.0326 | -0.297 | 33
THW_3334 | -0.009 | 48877 | D | HOUSTON | YES | 58 | 5 | 58 | 0 | 1.0435 | -0.522 | 58
DIB_GT3_8090 | -0.009 | 48614 | 4 | HOUSTON | YES | 77.2 | 15 | 77.2 | 0 | 1.0326 | -0.6948 | 77.2
DPEC_ST55065 | -0.009 | 48645 | 5 | HOUSTON | YES | 282 | 0 | 282 | 0 | 1.0319 | -2.538 | 282
DPEC_GT35010 | -0.009 | 48643 | 3 | HOUSTON | YES | 160 | 98 | 160 | 0 | 1.0319 | -1.44 | 160
SRB_GT211035 | -0.009 | 48855 | B1 | HOUSTON | YES | 0 | 0 | 17 |  | 1.014 | 0 | 0
EXN_14GT | -0.009 | 49838 | 14 | HOUSTON | YES | 140 | 0 | 148 |  | 1.0326 | -1.26 | 140
THW_3334 | -0.009 | 48877 | C | HOUSTON | YES | 58 | 5 | 58 | 0 | 1.0435 | -0.522 | 58
PSA_GT3_8150 | -0.009 | 48793 | 3 | HOUSTON | YES | 70 | 20.3 | 70 | 0 | 1.0362 | -0.63 | 70
DPEC_GT15040 | -0.009 | 48641 | 1 | HOUSTON | YES | 162 | 98 | 162 | 0 | 1.0319 | -1.458 | 162
WAP_GN7_7 | -0.008 | 48927 | 7 | HOUSTON | YES | 567 | 277 | 567 |  | 1.035
WAP_GN6_6 | -0.008 | 48926 | 6 | HOUSTON | YES | 645 | 280 | 645 |  | 1.035
WAP_GN4_4 | -0.008 | 48924 | 4 | HOUSTON | YES | 544 | 217 | 544 |  | 1.0362 | -4.352 | 544
WAP_GN3_3 | -0.008 | 48923 | 3 | HOUSTON | YES | 226 | 93 | 226 |  | 1.0362 | -1.808 | 226
WAP_GN1_1 | -0.008 | 48921 | 1 | HOUSTON | YES | 124.5 | 37 | 166 | 0 | 1.0362 | -0.996 | 124.5
TNDOWCGNGG8 | -0.008 | 39480 | 1 | HOUSTON | YES | 30 | 10 | 30 | 0 | 1.0437 | -0.24 | 30
WHITNYDM02 | -0.008 | 245 | 2 | NORTH | YES | 15 | 0 | 15 | 0 | 1.035 | -0.12 | 15
PHR_GN2_2 | -0.008 | 48772 | MB | HOUSTON | YES | 0 | 72 | 459 |  | 1.0362
WAPGT21_GT1 | -0.008 | 48929 | B1 | HOUSTON | YES | 0 | 0 | 13 |  | 1.05 | 0 | 0
MNS_GT | -0.008 | 48730 | 1 | HOUSTON | YES | 46.1 | 0 | 46.1 | 0 | 1.029 | -0.3688 | 46.1
BOSQUESW804 | -0.008 | 253 | 2 | NORTH | YES | 83 | 0 | 83 | 0 | 1.032 | -0.664 | 83
BVE_ST1_GN1 | -0.008 | 48523 | 3 | HOUSTON | YES | 246 | 0 | 246 |  | 1.035 | -1.968 | 246
BVE_GT2_5035 | -0.008 | 48522 | 2 | HOUSTON | YES | 170 | 0 | 170 |  | 1.035 | -1.36 | 170
BVE_GT1_GT1 | -0.008 | 48521 | 1 | HOUSTON | YES | 172 | 0 | 172 |  | 1.035 | -1.376 | 172
AK_GT1__8040 | -0.008 | 48510 | 1 | HOUSTON | YES | 34 | 8.1 | 34 |  | 1.029 | -0.272 | 34
TNDOWCGNSG8 | -0.008 | 39470 | 1 | HOUSTON | YES | 32 | 10 | 32 | 0 | 1.0437 | -0.256 | 32
TNTXCTY4CG8 | -0.008 | 38714 | 1 | HOUSTON | YES | 103 | 59 | 103 | 0 | 1.044 | -0.824 | 103
TNTXCTY2CG8 | -0.008 | 38712 | 1 | HOUSTON | YES | 102 | 59 | 102 | 0 | 1.044 | -0.816 | 102
WAP_GN5_5 | -0.008 | 48925 | 5 | HOUSTON | YES | 215.4 | 278 | 657 | 0 | 1
TNBP_CGN4_8 | -0.008 | 38690 | 3 | HOUSTON | YES | 40 | 0 | 40 | 0 | 1.0435 | -0.32 | 40
TNBPAMCG4_8 | -0.008 | 38614 | 4 | HOUSTON | YES | 96 | 0 | 96 | 0 | 1.0435 | -0.768 | 96
TNBPAMCG3_8 | -0.008 | 38613 | 3 | HOUSTON | YES | 152 | 0 | 152 | 0 | 1.0435 | -1.216 | 152
TNBPAMCG1_8 | -0.008 | 38611 | 1 | HOUSTON | YES | 155 | 0 | 155 | 0 | 1.0435 | -1.24 | 155
TNBP_CGN3_8 | -0.008 | 38600 | 5 | HOUSTON | YES | 53 | 0 | 53 | 0 | 1.0435 | -0.424 | 53
TNBP_CGN2_8 | -0.008 | 38590 | 2 | HOUSTON | YES | 66 | 0 | 66 | 0 | 1.0435 | -0.528 | 66
WHITNYDM01 | -0.008 | 244 | 1 | NORTH | YES | 15 | 0 | 15 | 0 | 1.035 | -0.12 | 15
BOSQUESW803 | -0.008 | 251 | 2 | NORTH | YES | 144 | 0 | 144 | 0 | 1.032 | -1.152 | 144
WAP_GN8_8 | -0.008 | 48928 | 8 | HOUSTON | YES | 603 | 275 | 603 |  | 1.035
TNBPAMCG2_8 | -0.008 | 38612 | 2 | HOUSTON | YES | 150 | 0 | 150 | 0 | 1.0435 | -1.2 | 150
TNTXCTY1CG8 | -0.008 | 38711 | 1 | HOUSTON | YES | 105 | 59 | 105 | 0 | 1.044 | -0.84 | 105
TNTXCTY3CG8 | -0.008 | 38713 | 1 | HOUSTON | YES | 85 | 59 | 85 | 0 | 1.044 | -0.68 | 85
TNBP_CGN1_8 | -0.008 | 38580 | 1 | HOUSTON | YES | 60 | 0 | 60 | 0 | 1.0435 | -0.48 | 60
WAP_GN2_2 | -0.008 | 48922 | 2 | HOUSTON | YES | 122.2 | 37 | 163 | 0 | 1.0362 | -0.9776 | 122.2
TNSLCGN1__8 | -0.008 | 39190 | 1 | HOUSTON | YES | 30 | 10 | 30 |  | 1.025 | -0.24 | 30
BSF_GT1_8070 | -0.007 | 48520 | 2 | HOUSTON | YES | 10 | 0 | 10 | 0 | 1.0326 | -0.07 | 10
BSF_GT1_8070 | -0.007 | 48520 | 1 | HOUSTON | YES | 72 | 0 | 72 | 0 | 1.0326 | -0.504 | 72
TNSCLP3___8 | -0.007 | 39790 | 1 | HOUSTON | YES | 111 | 20 | 111 | 0 | 1.027 | -0.777 | 111
TNSCLP4___8 | -0.007 | 39775 | 1 | HOUSTON | YES | 115 | 20 | 115 | 0 | 1.04 | -0.805 | 115
TNSCLP2___8 | -0.007 | 39770 | 1 | HOUSTON | YES | 117 | 20 | 117 | 0 | 1.04 | -0.819 | 117
TNSCLP1___8 | -0.007 | 39760 | 1 | HOUSTON | YES | 116 | 20 | 116 | 0 | 1.04 | -0.812 | 116
DOW41000 | -0.006 | 49865 | 41 | HOUSTON | YES | 31 | 0 | 50 |  | 1
DOW38200 | -0.006 | 49859 | 33 | HOUSTON | YES | 28 | 0 | 45 | 0 | 1
DOW38100 | -0.006 | 49858 | 31 | HOUSTON | YES | 45 | 0 | 71.4 |  | 1
DOW17000 | -0.006 | 49851 | 37 | HOUSTON | YES | 39 | 0 | 62 | 0 | 1
DOW67000 | -0.006 | 49878 | 67 | HOUSTON | YES | 65 | 0 | 103 | 0 | 1
DOW39100 | -0.006 | 49862 | 36 | HOUSTON | YES | 54 | 0 | 86 | 0 | 1
DOW38300 | -0.006 | 49860 | 32 | HOUSTON | YES | 63 | 0 | 101 |  | 1
DOW49000 | -0.006 | 49869 | 45 | HOUSTON | YES | 59 | 0 | 94 |  | 1
DOW63000 | -0.006 | 49872 | 63 | HOUSTON | YES | 45 | 0 | 72 | 0 | 1
DOW61000 | -0.006 | 49870 | 61 | HOUSTON | YES | 44 | 0 | 70 | 0 | 1
DOW64000 | -0.006 | 49873 | 64 | HOUSTON | YES | 41 | 0 | 64.8 | 0 | 1
DOW65000 | -0.006 | 49876 | 65 | HOUSTON | YES | 63 | 0 | 101 | 0 | 1
DOW42000 | -0.006 | 49866 | 42 | HOUSTON | YES | 11 | 0 | 18 |  | 1
DOW84000 | -0.006 | 49886 | 84 | HOUSTON | YES | 107 | 0 | 171 | 0 | 0.98
DOW82000 | -0.006 | 49884 | 82 | HOUSTON | YES | 51 | 0 | 80 | 0 | 1
DOW39200 | -0.006 | 49863 | 35 | HOUSTON | YES | 55 | 0 | 88 | 0 | 1
DOW83000 | -0.006 | 49885 | 83 | HOUSTON | YES | 51 | 0 | 80 | 0 | 1
DOW81000 | -0.006 | 49882 | 81 | HOUSTON | YES | 47 | 0 | 76 | 0 | 1
DOW66000 | -0.006 | 49877 | 66 | HOUSTON | YES | 61 | 0 | 97 | 0 | 1
DOW62000 | -0.006 | 49871 | 62 | HOUSTON | YES | 40 | 0 | 63 | 0 | 1
TGF_GT1_8000 | -0.005 | 48911 | 1 | HOUSTON | YES | 69.2 | 0 | 69.2 | 0 | 1.029 | -0.346 | 69.2
CBE_ST34 | -0.005 | 48736 | 1 | HOUSTON | YES | 103.5 | 0 | 103.5 | 0 | 1.029 | -0.5175 | 103.5
CBE_GT4 | -0.005 | 48735 | 1 | HOUSTON | YES | 86 | 0 | 86 | 0 | 1.029 | -0.43 | 86
CBE_ST12 | -0.005 | 48733 | 1 | HOUSTON | YES | 103.5 | 0 | 103.5 | 0 | 1.029 | -0.5175 | 103.5
CBE_GT2 | -0.005 | 48732 | 1 | HOUSTON | YES | 86 | 0 | 86 | 0 | 1.029 | -0.43 | 86
CBE_GT1 | -0.005 | 48731 | 1 | HOUSTON | YES | 86 | 0 | 86 | 0 | 1.029 | -0.43 | 86
STP_GN2___2 | -0.005 | 5912 | 2 | SOUTH | YES | 1282 | 1249 | 1282 | 0 | 1.0406
STP_GN1___1 | -0.005 | 5911 | 1 | SOUTH | YES | 1282 | 1249 | 1282 | 0 | 1.0406
SANDOW_4G | -0.005 | 3432 | 4 | SOUTH | YES | 534 | 460 | 534 | 0 | 1.029
GRHAMSES_1G | -0.005 | 1433 | 1 | WEST | YES | 242 | 60 | 242 | 0 | 1.038 | -1.21 | 242
CBE_GT3 | -0.005 | 48734 | 1 | HOUSTON | YES | 86 | 0 | 86 | 0 | 1.029 | -0.43 | 86
BARTNWND_1G | -0.004 | 1600 | 1 | WEST | YES | 12 | 0 | 120 | 0 | 1.022 | -0.048 | 12
L_FPPYD21_3Y | -0.002 | 7012 | 3 | SOUTH | YES | 427.4 | 200 | 436 | 0 | 1.02
L_FPPYD11_2Y | -0.002 | 7011 | 2 | SOUTH | YES | 577.4 | 200 | 608 | 0 | 1.02
L_FPPYD11_1Y | -0.002 | 7010 | 1 | SOUTH | YES | 587.4 | 200 | 605 | 0 | 1.02
L_LOSTPI1_3Y | -0.002 | 7009 | 3 | SOUTH | YES | 173.9 | 72 | 184 | 0 | 1.015 | -0.3478 | 173.9
L_LOSTPI1_2Y | -0.002 | 7008 | 2 | SOUTH | YES | 157.7 | 107 | 164 | 0 | 1.015 | -0.3154 | 157.7
L_LOSTPI1_1Y | -0.002 | 7007 | 1 | SOUTH | YES | 158.7 | 110 | 167 | 0 | 1.015 | -0.3174 | 158.7
FOR_5 | -0.001 | 8155 | 5 | SOUTH | YES | 67.5 | 60 | 74 | 0 | 1.03 | -0.0675 | 67.5
FOR_4 | -0.001 | 8154 | 4 | SOUTH | YES | 74.6 | 60 | 81 | 0 | 1.03 | -0.0746 | 74.6
FOR_3 | -0.001 | 8153 | 3 | SOUTH | YES | 65.8 | 45 | 73 | 0 | 1.03 | -0.0658 | 65.8
UCAR_1 | -0.001 | 8148 | 2 | SOUTH | YES | 7 | 0 | 7 | 0 | 1.01 | -0.007 | 7
ALCOA_G | -0.001 | 80226 | 1 | SOUTH | YES | 48 | 5 | 48 | 0 | 1.014
UCAR_2 | -0.001 | 8147 | 10 | SOUTH | YES | 21 | 0 | 28 | 0 | 1.0127 | -0.021 | 21
FOR_2 | -0.001 | 8138 | 2 | SOUTH | YES | 65.8 | 45 | 80 | 0 | 1.03 | -0.0658 | 65.8
FOR_1 | -0.001 | 8134 | 1 | SOUTH | YES | 56.4 | 45 | 79 | 0 | 1.03 | -0.0564 | 56.4
L_BASTEN1_3Y | -0.001 | 7809 | 1 | SOUTH | YES | 227 | 42 | 227 | 0 | 1.004 | -0.227 | 227
L_BASTEN1_2Y | -0.001 | 7808 | 1 | SOUTH | YES | 146 | 83.5 | 146 | 0 | 1.004 | -0.146 | 146
L_BASTEN1_1Y | -0.001 | 7807 | 1 | SOUTH | YES | 147 | 83.5 | 147 | 0 | 1.004 | -0.147 | 147
FOR_9 | -0.001 | 80052 | 9 | SOUTH | YES | 32 | 5 | 32 | 0 | 1.03 | -0.032 | 32
CSDR56 | -0.001 | 80139 | 6 | SOUTH | YES | 39 | 0 | 39 | 0 | 1.01 | -0.039 | 39
L_SIMGID1_3Y | -0.001 | 7006 | 3 | SOUTH | YES | 324.9 | 60 | 331 | 0 | 1.02 | -0.3249 | 324.9
L_SIMGID1_2Y | -0.001 | 7005 | 2 | SOUTH | YES | 133 | 32 | 139 | 0 | 1.02 | -0.133 | 133
L_SIMGID1_1Y | -0.001 | 7004 | 1 | SOUTH | YES | 133 | 40 | 137 | 0 | 1.02 | -0.133 | 133
CSDR11 | -0.001 | 80140 | 11 | SOUTH | YES | 39 | 0 | 39 | 0 | 1.0299 | -0.039 | 39
CSDR89 | -0.001 | 80137 | 8 | SOUTH | YES | 39 | 0 | 39 | 0 | 1.01 | -0.039 | 39
CSDR89 | -0.001 | 80137 | 9 | SOUTH | YES | 15 | 0 | 15 | 0 | 1.01 | -0.015 | 15
FOR_8 | -0.001 | 80051 | 8 | SOUTH | YES | 28 | 28 | 28 | 0 | 1.015 | -0.028 | 28
CSDR56 | -0.001 | 80139 | 5 | SOUTH | YES | 15 | 0 | 15 | 0 | 1.01 | -0.015 | 15
CSDR7 | -0.001 | 80138 | 7 | SOUTH | YES | 7 | 0 | 7 | 0 | 1.014 | -0.007 | 7
FOR_7 | -0.001 | 8157 | 7 | SOUTH | YES | 46 | 5 | 46 | 0 | 1.03 | -0.046 | 46
FOR_6 | -0.001 | 8156 | 6 | SOUTH | YES | 26 | 5 | 26 | 0 | 1.03 | -0.026 | 26
FOR_10 | -0.001 | 80053 | 10 | SOUTH | YES | 73 | 45 | 73 | 0 | 1.03 | -0.073 | 73
DUP1V_1 | 0 | 8066 | 1 | SOUTH | YES | 73 | 0 | 73 | 0 | 1.0031 | 0 | 73
AIRCO_G | 0 | 80227 | 1 | SOUTH | YES | 7.6 | 0 | 8 | 0 | 1.014
RAYBURNCC8 | 0 | 5512 | 1 | SOUTH | YES | 50 | 18.2 | 50 | 0 | 1.02 | 0 | 50
RAYBURNCC7 | 0 | 5511 | 1 | SOUTH | YES | 49 | 18.2 | 49 | 0 | 1.02 | 0 | 49
RAYBURNCC10 | 0 | 5509 | 1 | SOUTH | YES | 40 | 5.2 | 40 | 0 | 1.02 | 0 | 40
RAYBURNCC9 | 0 | 5508 | 1 | SOUTH | YES | 50 | 18.2 | 50 | 0 | 1.02 | 0 | 50
RAYBURNGEN2 | 0 | 5506 | 1 | SOUTH | YES | 0 | 1 | 11 |  | 1.015 | 0 | 0
RAYBURNGEN1 | 0 | 5505 | 1 | SOUTH | YES | 0 | 1 | 11 |  | 1.015 | 0 | 0
RAYBURNGEN3 | 0 | 5503 | 1 | SOUTH | YES | 6.2 | 6 | 22 | 0 | 1.015 | 0 | 6.2
SANDHG5C | 0 | 9021 | 5C | SOUTH | YES | 140 | 0 | 151 | 0 | 1.0175 | 0 | 140
SANDHG5A | 0 | 9020 | 5A | SOUTH | YES | 150 | 84 | 159 | 0 | 1.0175 | 0 | 150
SANDH_G4 | 0 | 9019 | 4 | SOUTH | YES | 45 | 2 | 47 | 0 | 1.0175 | 0 | 45
SANDH_G3 | 0 | 9018 | 3 | SOUTH | YES | 45 | 2 | 48 | 0 | 1.0175 | 0 | 45
SANDH_G2 | 0 | 9017 | 2 | SOUTH | YES | 45 | 2 | 47 | 0 | 1.0175 | 0 | 45
SANDH_G1 | 0 | 9016 | 1 | SOUTH | YES | 45 | 2 | 49 | 0 | 1.0175 | 0 | 45
DECKR_G6 | 0 | 9005 | 6 | SOUTH | YES | 44 | 24 | 47 | 0 | 1.015 | 0 | 44
DECKR_G5 | 0 | 9004 | 5 | SOUTH | YES | 44 | 24 | 44 | 0 | 1.015 | 0 | 44
DECKR_G4 | 0 | 9003 | 4 | SOUTH | YES | 44 | 24 | 44 | 0 | 1.015 | 0 | 44
DECKR_G3 | 0 | 9002 | 3 | SOUTH | YES | 0 | 24 | 42 |  | 1.015 | 0 | 0
DECKR_G2 | 0 | 9001 | 2 | SOUTH | YES | 400 | 50 | 427 | 0 | 1.015 | 0 | 400
DECKR_G1 | 0 | 9000 | 1 | SOUTH | YES | 320 | 50 | 326 | 0 | 1.015 | 0 | 320
VISTRONG2 | 0 | 80225 | 2 | SOUTH | YES | 23 | 0 | 23 | 0 | 1.01
VISTRONG1 | 0 | 80224 | 1 | SOUTH | YES | 15 | 0 | 15 | 0 | 1.01
CUECPL2A | 0 | 8189 | 1 | SOUTH | YES | 12 | 0 | 12 | 0 | 1.02 | 0 | 12
L_RIONOG1S1Y | 0.001 | 7813 | 4 | SOUTH | YES | 293 | 0 | 293 | 0 | 1.02 | 0.293 | 293
L_RIONOG1G3Y | 0.001 | 7812 | 3 | SOUTH | YES | 150 | 0 | 150 | 0 | 1.02 | 0.15 | 150
L_RIONOG1G2Y | 0.001 | 7811 | 2 | SOUTH | YES | 148 | 0 | 148 | 0 | 1.02 | 0.148 | 148
L_RIONOG1G1Y | 0.001 | 7810 | 1 | SOUTH | YES | 147 | 0 | 147 | 0 | 1.02 | 0.147 | 147
L_GUADGE1_6Y | 0.001 | 7805 | 6 | SOUTH | YES | 204 | 30 | 204 | 0 | 1.02 | 0.204 | 204
L_GUADGE1_5Y | 0.001 | 7804 | 5 | SOUTH | YES | 183 | 30 | 183 | 0 | 1.02 | 0.183 | 183
L_GUADGE1_4Y | 0.001 | 7803 | 4 | SOUTH | YES | 149 | 30 | 149 | 0 | 1.02 | 0.149 | 149
L_GUADGE1_3Y | 0.001 | 7802 | 3 | SOUTH | YES | 146 | 30 | 146 | 0 | 1.02 | 0.146 | 146
L_GUADGE1_2Y | 0.001 | 7801 | 2 | SOUTH | YES | 139 | 30 | 139 | 0 | 1.02 | 0.139 | 139
L_GUADGE1_1Y | 0.001 | 7800 | 1 | SOUTH | YES | 151 | 30 | 151 | 0 | 1.02 | 0.151 | 151
CNOPGT2 | 0.001 | 8561 | 2 | SOUTH | YES | 165 | 0 | 165 | 0 | 1.03 | 0.165 | 165
L_LAKEWO9_1Y | 0.001 | 7624 | 2 | SOUTH | YES | 0 | 0 | 2.4 |  | 1 | 0 | 0
L_LAKEWO9_1Y | 0.001 | 7624 | 1 | SOUTH | YES | 0 | 0 | 2.4 |  | 1 | 0 | 0
L_SCHUMA8_1Y | 0.001 | 7609 | 1 | SOUTH | YES | 0 | 0 | 4 |  | 1 | 0 | 0
L_MCQUEE9_1Y | 0.001 | 7605 | 3 | SOUTH | YES | 0 | 0 | 2.8 |  | 1.025 | 0 | 0
L_MCQUEE9_1Y | 0.001 | 7605 | 2 | SOUTH | YES | 0 | 0 | 2.4 |  | 1.025 | 0 | 0
L_MCQUEE9_1Y | 0.001 | 7605 | 1 | SOUTH | YES | 0 | 0 | 2.4 |  | 1.025 | 0 | 0
L_AUSTPL1_1Y | 0.001 | 7020 | 2 | SOUTH | YES | 7 | 0 | 8 |  | 1 | 0.007 | 7
L_AUSTPL1_1Y | 0.001 | 7020 | 1 | SOUTH | YES | 7 | 0 | 8 |  | 1 | 0.007 | 7
L_HAYSEN1_4Y | 0.001 | 7017 | 4 | SOUTH | YES | 229 | 74 | 229 | 0 | 1.008 | 0.229 | 229
L_HAYSEN1_3Y | 0.001 | 7016 | 3 | SOUTH | YES | 226 | 74 | 226 | 0 | 1.008 | 0.226 | 226
L_HAYSEN1_2Y | 0.001 | 7015 | 2 | SOUTH | YES | 224 | 74 | 224 | 0 | 1.008 | 0.224 | 224
L_HAYSEN1_1Y | 0.001 | 7014 | 1 | SOUTH | YES | 223 | 74 | 223 | 0 | 1.008 | 0.223 | 223
DAV_2 | 0.001 | 8460 | 2 | SOUTH | YES | 340 | 50 | 340 | 0 | 1.0223 | 0.34 | 340
VAL_2 | 0.001 | 8507 | 2 | SOUTH | YES | 25 | 0 | 25 | 0 | 1.005 | 0.025 | 25
STARCO_1 | 0.001 | 8511 | 1 | SOUTH | YES | 38 | 0 | 38 | 0 | 1.024 | 0.038 | 38
WFCOGEN_2G | 0.001 | 1482 | 2 | WEST | YES | 12 | 12 | 17 | 0 | 1 | 0.012 | 12
WFCOGEN_2G | 0.001 | 1482 | 1 | WEST | YES | 12 | 12 | 20 | 0 | 1 | 0.012 | 12
WFCOGEN_1G | 0.001 | 1479 | 2 | WEST | YES | 12 | 12 | 20 | 0 | 1 | 0.012 | 12
WFCOGEN_1G | 0.001 | 1479 | 1 | WEST | YES | 12 | 12 | 20 | 0 | 1 | 0.012 | 12
ICPGN#3 | 0.001 | 8932 | 3 | SOUTH | YES | 127 | 0 | 127 | 0 | 1.03 | 0.127 | 127
REYSHR_G | 0.001 | 80223 | 1 | SOUTH | YES | 12 | 0 | 12 | 0 | 1.032
ICPGN#2 | 0.001 | 8931 | 2 | SOUTH | YES | 150 | 0 | 150 | 0 | 1.03 | 0.15 | 150
ICPGN#1 | 0.001 | 8930 | 1 | SOUTH | YES | 149 | 0 | 149 | 0 | 1.03 | 0.149 | 149
LGEGN#3 | 0.001 | 8928 | 3 | SOUTH | YES | 91 | 0 | 100 | 0 | 1.03 | 0.091 | 91
LGEGN#2 | 0.001 | 8927 | 2 | SOUTH | YES | 153 | 0 | 153 | 0 | 1.03 | 0.153 | 153
LGEGN#1 | 0.001 | 8926 | 1 | SOUTH | YES | 158 | 0 | 158 | 0 | 1.03 | 0.158 | 158
CNOPST1 | 0.001 | 8562 | 3 | SOUTH | YES | 153 | 0 | 153 | 0 | 1.03 | 0.153 | 153
CNOPGT1 | 0.001 | 8560 | 1 | SOUTH | YES | 164 | 0 | 164 | 0 | 1.03 | 0.164 | 164
CEL_B_1 | 0.001 | 8517 | 1 | SOUTH | YES | 29 | 0 | 29 | 0 | 1.02 | 0.029 | 29
VAL_1 | 0.001 | 8506 | 1 | SOUTH | YES | 25 | 0 | 25 | 0 | 1.005 | 0.025 | 25
KOCHREF2 | 0.001 | 8461 | 1 | SOUTH | YES | 38 | 0 | 38 | 0 | 1.014 | 0.038 | 38
COSW_2 | 0.001 | 8457 | 2 | SOUTH | YES | 14 | 0 | 14 | 0 | 1.027 | 0.014 | 14
COSW_1 | 0.001 | 8456 | 1 | SOUTH | YES | 20 | 0 | 20 | 0 | 1.027 | 0.02 | 20
DAV_1 | 0.001 | 8459 | 1 | SOUTH | YES | 339 | 50 | 339 | 0 | 1.0223 | 0.339 | 339
CLO_1 | 0.001 | 8161 | 1 | SOUTH | YES | 633 | 200 | 633 | 0 | 1.03
L_CANYHY8_1Y | 0.002 | 7487 | 1 | SOUTH | YES | 0 | 0 | 6 |  | 1 | 0 | 0
FGNTS201 | 0.002 | 8935 | 3 | SOUTH | YES | 172 | 0 | 172 | 0 | 1.03 | 0.344 | 172
SI_RAY10 | 0.002 | 5935 | 10 | SOUTH | YES | 47 | 10 | 47 |  | 1.025 | 0.094 | 47
SI_RAY5 | 0.002 | 5934 | 5 | SOUTH | YES | 10 | 10 | 15 | 0 | 1.025 | 0.02 | 10
SI_RAY6 | 0.002 | 5933 | 6 | SOUTH | YES | 19 | 10 | 19 | 0 | 1.025 | 0.038 | 19
SI_RAY9 | 0.002 | 5932 | 9 | SOUTH | YES | 38 | 32 | 38 | 0 | 1.025 | 0.076 | 38
SANMIGUELGEN | 0.002 | 5903 | 1 | SOUTH | YES | 396 | 180 | 396 | 0 | 1.033
AVR1_CT2 | 0.002 | 5478 | 1 | SOUTH | YES | 145 | 90 | 145 | 0 | 1.0232 | 0.29 | 145
AVR1_ST1 | 0.002 | 5477 | 1 | SOUTH | YES | 164 | 138 | 164 | 0 | 1.0232 | 0.328 | 164
AVR1_CT1 | 0.002 | 5476 | 1 | SOUTH | YES | 150 | 90 | 150 | 0 | 1.0232 | 0.3 | 150
WBT4 | 0.002 | 5439 | 4 | SOUTH | YES | 151 | 40 | 151 | 0 | 1.01 | 0.302 | 151
WBT3 | 0.002 | 5438 | 3 | SOUTH | YES | 96 | 25 | 96 | 0 | 1.01 | 0.192 | 96
WBT2 | 0.002 | 5437 | 2 | SOUTH | YES | 80 | 25 | 80 | 0 | 1.01 | 0.16 | 80
WBT1 | 0.002 | 5436 | 1 | SOUTH | YES | 25.5 | 20 | 51 | 0 | 1.01 | 0.051 | 25.5
JKS1 | 0.002 | 5401 | 1 | SOUTH | YES | 560 | 100 | 560 | 0 | 1.0222
JTD2 | 0.002 | 5112 | 2 | SOUTH | YES | 406 | 80 | 406 | 0 | 1.0215
JTD1 | 0.002 | 5111 | 1 | SOUTH | YES | 403 | 80 | 403 | 0 | 1.0215
HECN3 | 0.002 | 8983 | 3 | SOUTH | YES | 169 | 0 | 169 | 0 | 1.0304 | 0.338 | 169
HECN2 | 0.002 | 8982 | 2 | SOUTH | YES | 148 | 0 | 148 | 0 | 1.0304 | 0.296 | 148
HECN1 | 0.002 | 8981 | 1 | SOUTH | YES | 148 | 0 | 148 | 0 | 1.0304 | 0.296 | 148
MVGN#3 | 0.002 | 8938 | 3 | SOUTH | YES | 257 | 0 | 257 | 0 | 1.0304 | 0.514 | 257
MVGN#2 | 0.002 | 8937 | 2 | SOUTH | YES | 205 | 0 | 205 | 0 | 1.0304 | 0.41 | 205
SLURR | 0.002 | 88241 | DC | SOUTH | YES | 0 | -150 | 150 |  | 1.03
FGNTS101 | 0.002 | 8934 | 2 | SOUTH | YES | 146 | 0 | 146 | 0 | 1.03 | 0.292 | 146
FGNTS001 | 0.002 | 8933 | 1 | SOUTH | YES | 142 | 0 | 142 | 0 | 1.03 | 0.284 | 142
MILHWYS | 0.002 | 80003 | F | SOUTH | YES | 0 | 0 | 0 | 0 | 1.0168 | 0 | 0
BEEVILLE | 0.002 | 88198 | 1 | SOUTH | YES | 0 | 0 | 0 | 0 | 1.0068 | 0 | 0
MVGN#1 | 0.002 | 8936 | 1 | SOUTH | YES | 210 | 0 | 210 | 0 | 1.0304 | 0.42 | 210
OWS2 | 0.003 | 5397 | 2 | SOUTH | YES | 379 | 80 | 379 | 0 | 1.027 | 1.137 | 379
OWS1 | 0.003 | 5396 | 1 | SOUTH | YES | 417 | 80 | 417 | 0 | 1.027 | 1.251 | 417
LCPCT4 | 0.003 | 5269 | 4 | SOUTH | YES | 45 | 23.1 | 45 | 0 | 1.0249 | 0.135 | 45
LCPCT3 | 0.003 | 5268 | 3 | SOUTH | YES | 44 | 23.1 | 44 | 0 | 1.0249 | 0.132 | 44
LCPCT2 | 0.003 | 5267 | 2 | SOUTH | YES | 46 | 23.1 | 46 | 0 | 1.0249 | 0.138 | 46
LCPCT1 | 0.003 | 5266 | 1 | SOUTH | YES | 45 | 23.1 | 45 | 0 | 1.0249 | 0.135 | 45
LCP4 | 0.003 | 5265 | 4 | SOUTH | YES | 95 | 25 | 95 | 0 | 1.0249 | 0.285 | 95
LCP3 | 0.003 | 5264 | 3 | SOUTH | YES | 58 | 20 | 58 | 0 | 1.0249 | 0.174 | 58
VHB3 | 0.003 | 5028 | 3 | SOUTH | YES | 397 | 60 | 397 | 0 | 1.0233 | 1.191 | 397
VHB2 | 0.003 | 5027 | 2 | SOUTH | YES | 220 | 40 | 220 | 0 | 1.0233 | 0.66 | 220
VHB1 | 0.003 | 5026 | 1 | SOUTH | YES | 206 | 40 | 206 | 0 | 1.0233 | 0.618 | 206
MRSSHPRD01 | 0.004 | 345 | 2 | WEST | YES | 12 | 0 | 12 |  | 1.03 | 0.048 | 12
MRSSHPRD | 0.004 | 344 | 1 | WEST | YES | 12 | 0 | 12 |  | 1.03 | 0.048 | 12
FALFURRI | 0.004 | 88508 | 1 | SOUTH | YES | 0 | 0 | 0 | 0 | 1.01 | 0 | 0
FALCONHYDRO1 | 0.005 | 8048 | 1 | SOUTH | YES | 3 | 0 | 12 | 0 | 1.02 | 0.015 | 3
RWMILLER01 | 0.005 | 332 | 1 | NORTH | YES | 75 | 18.5 | 75 | 0 | 1.04 | 0.375 | 75
L_MARSFO1G3Y | 0.005 | 7033 | 3 | SOUTH | YES | 22 | 0 | 36 | 0 | 1 | 0.11 | 22
L_MARSFO1G2Y | 0.005 | 7032 | 2 | SOUTH | YES | 16 | 0 | 35 | 0 | 1 | 0.08 | 16
L_MARSFO1G1Y | 0.005 | 7031 | 1 | SOUTH | YES | 22 | 0 | 36 | 0 | 1 | 0.11 | 22
RWMILLER05 | 0.005 | 336 | 5 | NORTH | YES | 101 | 0 | 101 | 0 | 1.04 | 0.505 | 101
FALCONHYDRO3 | 0.005 | 5729 | 3 | SOUTH | YES | 2.8 | 0 | 11 | 0 | 1.02 | 0.014 | 2.8
FALCONHYDRO2 | 0.005 | 5728 | 2 | SOUTH | YES | 3 | 0 | 12 | 0 | 1.02 | 0.015 | 3
RWMILLER04 | 0.005 | 335 | 4 | NORTH | YES | 102 | 0 | 102 | 0 | 1.04 | 0.51 | 102
RWMILLER03 | 0.005 | 334 | 3 | NORTH | YES | 156 | 65 | 208 | 0 | 1.04 | 0.78 | 156
RWMILLER02 | 0.005 | 333 | 2 | NORTH | YES | 119 | 37 | 119 | 0 | 1.04 | 0.595 | 119
ZAPATA | 0.008 | 88299 | 1 | SOUTH | YES | 0 | 0 | 0 | 0 | 1.024 | 0 | 0
PEARSALLGEN3 | 0.011 | 5892 | 1 | SOUTH | YES | 6.2 | 6 | 23 | 0 | 1.01 | 0.0682 | 6.2
PEARSALLGEN2 | 0.011 | 5891 | 1 | SOUTH | YES | 6.2 | 6 | 24 | 0 | 1.01 | 0.0682 | 6.2
PEARSALLGEN1 | 0.011 | 5890 | 1 | SOUTH | YES | 6.2 | 6 | 24 | 0 | 1.01 | 0.0682 | 6.2
CIDINDUS | 0.011 | 86105 | 1 | SOUTH | YES | 0 | -500 | 500 | 0 | 1.01
LAR | 0.011 | 80012 | F | SOUTH | YES | 0 | 0 | 0 | 0 | 1.023 | 0 | 0
LAR_3 | 0.011 | 8288 | 3 | SOUTH | YES | 78.8 | 25 | 105 |  | 1.023 | 0.8668 | 78.8
LAR_2 | 0.011 | 8287 | 2 | SOUTH | YES | 9 | 9 | 32 |  | 1.023 | 0.099 | 9
LAR_1 | 0.011 | 8285 | 1 | SOUTH | YES | 16 | 9 | 32 | 0 | 1.038 | 0.176 | 16
L_MARBFA1_2Y | 0.013 | 7029 | 2 | SOUTH | YES | 13 | 0 | 18 |  | 1 | 0.169 | 13
L_MARBFA1_1Y | 0.013 | 7028 | 1 | SOUTH | YES | 0 | 0 | 18 |  | 1 | 0 | 0
L_WIRTZ_1G2Y | 0.016 | 7036 | 2 | SOUTH | YES | 18 | 0 | 30 |  | 1 | 0.288 | 18
L_WIRTZ_1G1Y | 0.016 | 7035 | 1 | SOUTH | YES | 0 | 0 | 29 |  | 1 | 0 | 0
L_FERGUS1_1Y | 0.016 | 7000 | 1 | SOUTH | YES | 399 | 65 | 421 | 0 | 1.015 | 6.384 | 399
L_BUCHAN1_3Y | 0.019 | 7024 | 3 | SOUTH | YES | 11 | 0 | 15 |  | 1 | 0.209 | 11
L_BUCHAN1_2Y | 0.019 | 7023 | 2 | SOUTH | YES | 0 | 0 | 18 |  | 1 | 0 | 0
L_BUCHAN1_1Y | 0.019 | 7022 | 1 | SOUTH | YES | 14 | 0 | 18 |  | 1 | 0.266 | 14
L_INKSDA1_1Y | 0.023 | 7026 | 1 | SOUTH | YES | 10 | 0 | 14 |  | 1 | 0.23 | 10
EPLVT1 | 0.048 | 80010 | F | SOUTH | YES | 0 | 0 | 0 | 0 | 1.0376 | 0 | 0
ELPS | 0.053 | 8262 | 1 | SOUTH | YES | 6 | 6 | 6 | 0 | 1.039 | 0.318 | 6
SLSTR1PP_1G | 0.059 | 1643 | 1 | NORTH | YES | 6 | 0 | 60 | 0 | 1.022 | 0.354 | 6
AMISTADHDRO2 | 0.071 | 8033 | 2 | SOUTH | YES | 13 | 13 | 25 | 0 | 1.035 | 0.923 | 13
AMISTADHDRO1 | 0.071 | 8032 | 1 | SOUTH | YES | 16.5 | 13 | 33 | 0 | 1.035 | 1.1715 | 16.5
HAMILTON | 0.071 | 88253 | 1 | SOUTH | YES | 0 | 0 | 0 | 0 | 1.04 | 0 | 0
OKLAUN1G | 0.126 | 6752 | 1 | WEST | YES | 629 | 175 | 629 | 0 | 1.035
OKLA7A | 0.126 | 6100 | 1 | WEST | YES | 50 | -220 | 220 | 0 | 1.035 | 6.3 | 50
SWETWATR_4G | 0.131 | 1419 | 4 | WEST | YES | 61 | 36 | 61 | 0 | 1.039 | 7.991 | 61
SWETWATR_3G | 0.131 | 1418 | 3 | WEST | YES | 68 | 36 | 68 | 0 | 1.039 | 8.908 | 68
SWETWATR_2G | 0.131 | 1417 | 2 | WEST | YES | 72 | 36 | 72 | 0 | 1.039 | 9.432 | 72
SWETWATR_1G | 0.131 | 1416 | 1 | WEST | YES | 30 | 18 | 30 | 0 | 1.039 | 3.93 | 30
ROSCOEWI_5 | 0.159 | 1057 | 1 | WEST | YES | 12.6 | 0 | 126.5 |  | 0.99 | 2.0034 | 12.6
ROSCOEW_5 | 0.159 | 1049 | 1 | WEST | YES | 20.9 | 0 | 209 |  | 0.99 | 3.3231 | 20.9
WILDHRS11A | 0.173 | 60052 | 1 | WEST | YES | 12.6 | 0 | 126.5 | 0 | 1.005 | 2.1798 | 12.6
WHRLWIND1A | 0.182 | 60081 | 1 | WEST | YES | 6 | 0 | 60 | 0 | 1.03 | 1.092 | 6
FRNDDRCS | 0.19 | 60202 | SC | WEST | YES | 0 | 0 | 0 | 0 | 1.0259 | 0 | 0
LONGSHORT_5 | 0.192 | 1058 | 1 | NORTH | YES | 15 | 0 | 149 |  | 0.95 | 2.88 | 15
CALENG3G_3G | 0.192 | 1047 | 3 | WEST | YES | 69 | 27 | 69 | 0 | 1.017 | 13.248 | 69
CALENG2G_2G | 0.192 | 1046 | 2 | WEST | YES | 74 | 27 | 74 | 0 | 1.017 | 14.208 | 74
CALENG1G_1G | 0.192 | 1045 | 1 | WEST | YES | 73 | 27 | 73 | 0 | 1.017 | 14.016 | 73
L_DELAWA1_1Y | 0.193 | 7038 | 2 | WEST | YES | 4.5 | 0 | 30 | 0 | 1 | 0.8685 | 4.5
L_DELAWA1_1Y | 0.193 | 7038 | 1 | WEST | YES | 5.2 | 0 | 35 | 0 | 1 | 1.0036 | 5.2
SWMESA | 0.193 | 6016 | 1 | WEST | YES | 11.2 | 0 | 75 |  | 1.03 | 2.1616 | 11.2
TNWDWRDU2_8 | 0.193 | 38332 | 1 | WEST | YES | 12 | 0 | 80 |  | 1.0232 | 2.316 | 12
TIEHVSG_2G | 0.193 | 11025 | 1 | WEST | YES | 211 | 63 | 211 | 0 | 1.017 | 40.723 | 211
TIEHVCG_4G | 0.193 | 11024 | 1 | WEST | YES | 149 | 103 | 149 | 0 | 1.017 | 28.757 | 149
TIEHVCG_3G | 0.193 | 11023 | 1 | WEST | YES | 132 | 103 | 132 | 0 | 1.017 | 25.476 | 132
PB6GEN_7G | 0.193 | 1008 | 6 | WEST | YES | 515 | 130 | 515 | 0 | 1.022 | 99.395 | 515
TIEHVCG_2G | 0.193 | 11022 | 1 | WEST | YES | 132 | 103 | 132 | 0 | 1.017 | 25.476 | 132
TIEHVCG_1G | 0.193 | 11021 | 1 | WEST | YES | 145 | 103 | 145 | 0 | 1.017 | 27.985 | 145
TIEHVSG_1G | 0.193 | 11020 | 1 | WEST | YES | 211 | 63 | 211 | 0 | 1.017 | 40.723 | 211
NAV6ST | 0.193 | 11014 | 1 | WEST | YES | 115 | 40 | 115 | 0 | 1.017 | 22.195 | 115
NAV5CT | 0.193 | 11013 | 1 | WEST | YES | 80 | 18 | 80 | 0 | 1.017 | 15.44 | 80
NAV4CT | 0.193 | 11012 | 1 | WEST | YES | 80 | 18 | 80 | 0 | 1.017 | 15.44 | 80
NAV3ST | 0.193 | 11011 | 1 | WEST | YES | 115 | 40 | 115 | 0 | 1.017 | 22.195 | 115
NAV2CT | 0.193 | 11009 | 1 | WEST | YES | 80 | 18 | 80 | 0 | 1.017 | 15.44 | 80
PB5GEN_6G | 0.193 | 1007 | 5 | WEST | YES | 115 | 40 | 115 | 0 | 1.022 | 22.195 | 115
NAV1CT | 0.193 | 11001 | 1 | WEST | YES | 80 | 18 | 80 | 0 | 1.017 | 15.44 | 80
PBCTEGE_5G | 0.193 | 1006 | E | WEST | YES | 65 | 65 | 68 | 0 | 1.022 | 12.545 | 65
PBCTDGE_4G | 0.193 | 1005 | D | WEST | YES | 65 | 65 | 65 | 0 | 1.022 | 12.545 | 65
PBCTCGE_3G | 0.193 | 1004 | C | WEST | YES | 62 | 62 | 66 | 0 | 1.022 | 11.966 | 62
PBCTBGE_2G | 0.193 | 1003 | B | WEST | YES | 65 | 65 | 66 | 0 | 1.022 | 12.545 | 65
RIO_DRCS | 0.193 | 60201 | SC | WEST | YES | 0 | 0 | 0 | 0 | 1.04 | 0 | 0
PBCTAGE_1G | 0.193 | 1002 | A | WEST | YES | 64 | 64 | 65 | 0 | 1.022 | 12.352 | 64
KM NWP | 0.193 | 60019 | 1 | WEST | YES | 12 | 0 | 80 |  | 1.03 | 2.316 | 12
DSKY1 | 0.193 | 60018 | 1 | WEST | YES | 12.6 | 0 | 84 | 0 | 1.032 | 2.4318 | 12.6
ORNNWP1 | 0.193 | 60017 | 1 | WEST | YES | 12 | 0 | 80 |  | 1.027 | 2.316 | 12
WDWDU1 | 0.193 | 60016 | 1 | WEST | YES | 12 | 0 | 80 |  | 1.033 | 2.316 | 12
KM SWP | 0.193 | 60007 | 1 | WEST | YES | 12 | 0 | 80 |  | 1.03 | 2.316 | 12
KM SEP | 0.193 | 60005 | 1 | WEST | YES | 6 | 0 | 40 |  | 1.035 | 1.158 | 6
KM NEP | 0.193 | 60003 | 1 | WEST | YES | 12 | 0 | 80 |  | 1.03 | 2.316 | 12
DSKY2 | 0.193 | 60000 | 1 | WEST | YES | 11.5 | 0 | 76.5 |  | 1.039 | 2.2195 | 11.5
MCDDONAL_8 | 0.195 | 1333 | 1 | WEST | YES | 21.4 | 0 | 214.2 | 0 | 1.01 | 4.173 | 21.4
OCOTILLO_1G | 0.195 | 1328 | 1 | WEST | YES | 5.8 | 0 | 58 |  | 0.99 | 1.131 | 5.8
STANTONW_8 | 0.195 | 1326 | 1 | WEST | YES | 10.1 | 0 | 100.5 | 0 | 1.01 | 1.9695 | 10.1
AIRTRICITY_8 | 0.196 | 1170 | 1 | WEST | YES | 18 | 0 | 180 | 0 | 1.01 | 3.528 | 18
MRGNFG_6G | 0.196 | 1044 | F | WEST | YES | 66 | 66 | 66 |  | 0.99 | 12.936 | 66
MRGNEG_5G | 0.196 | 1043 | E | WEST | YES | 68 | 68 | 68 |  | 0.99 | 13.328 | 68
MRGNDG_4G | 0.196 | 1042 | D | WEST | YES | 70 | 69 | 70 |  | 0.99 | 13.72 | 70
RDCNYNG1 | 0.196 | 36998 | 1 | WEST | YES | 8.4 | 0 | 84 | 0 | 1.01 | 1.6464 | 8.4
MRGNCG_3G | 0.196 | 1041 | C | WEST | YES | 70 | 69 | 70 |  | 0.99 | 13.72 | 70
MRGNBG_2G | 0.196 | 1040 | B | WEST | YES | 71 | 70 | 71 |  | 0.99 | 13.916 | 71
MRGNAG_1G | 0.196 | 1039 | A | WEST | YES | 69 | 69 | 69 |  | 0.99 | 13.524 | 69
MORGAN5G_5G | 0.196 | 1037 | 5 | WEST | YES | 137 | 40 | 137 |  | 0.99 | 26.852 | 137
KINDERMG_3G | 0.197 | 1071 | 1 | WEST | YES | 45.7 | 12 | 45.7 | 0 | 1.01
KINDERMG_2G | 0.197 | 1070 | 1 | WEST | YES | 45.7 | 12 | 45.7 | 0 | 1.01
KINDERMG_1G | 0.197 | 1069 | 1 | WEST | YES | 25 | 5 | 25 | 0 | 1.01
SCURRYCW_1G | 0.197 | 1068 | 1 | WEST | YES | 14.1 | 0 | 141 |  | 1.01 | 2.7777 | 14.1
CIELOGEN_2G | 0.197 | 1062 | 1 | WEST | YES | 6.1 | 0 | 61 |  | 1 | 1.2017 | 6.1
CIELOGEN_1G | 0.197 | 1061 | 1 | WEST | YES | 9.9 | 0 | 99 |  | 1 | 1.9503 | 9.9
SNYDERW1A | 0.198 | 6637 | 1 | WEST | YES | 6.3 | 0 | 63 | 0 | 1.025 | 1.2474 | 6.3
BSP_1 | 0.199 | 1320 | 1 | WEST | YES | 25.8 | 2.9 | 25.8 |  | 1
NWPWRG1_1G | 0.203 | 1350 | 1 | WEST | YES | 3.4 | 0 | 34.3 |  | 1.02 | 0.6902 | 3.4
WESTXWIN_1G | 0.203 | 1349 | 1 | WEST | YES | 0.7 | 0 | 6.6 |  | 1.02 | 0.1421 | 0.7
L_GASCCR1_1N | 0.209 | 76031 | 1 | WEST | YES | 15 | 0 | 150 | 0 | 1 | 3.135 | 15
L_DIVIDE1_1N | 0.212 | 76091 | 1 | WEST | YES | 26.5 | 0 | 375 | 0 | 1 | 5.618 | 26.5
AEPWIND_8 | 0.239 | 1354 | 1 | WEST | YES | 15.2 | 0 | 101.2 |  | 1.01 | 3.6328 | 15.2
TRENTIPP_8 | 0.239 | 1343 | 1 | WEST | YES | 22.5 | 0 | 150 |  | 1.014 | 5.3775 | 22.5
L_SWEETW1_4N | 0.272 | 71060 | 1 | WEST | YES | 15.7 | 0 | 105 | 0 | 1 | 4.2704 | 15.7
L_SWEETW1_3N | 0.272 | 71059 | 1 | WEST | YES | 17.8 | 0 | 119 | 0 | 1 | 4.8416 | 17.8
L_SWEETW1_2N | 0.272 | 71057 | 1 | WEST | YES | 20.3 | 0 | 135 | 0 | 1 | 5.5216 | 20.3
L_SWEETW1_1N | 0.272 | 71054 | 1 | WEST | YES | 16.1 | 0 | 107.5 | 0 | 1 | 4.3792 | 16.1
L_BITTCR1_1N | 0.272 | 71051 | 1 | WEST | YES | 5.6 | 0 | 37.5 |  | 1.01 | 1.5232 | 5.6
CALHN_G1 | 0.279 | 60057 | 1 | WEST | YES | 17.1 | 0 | 114 | 0 | 1.042 | 4.7709 | 17.1
HORSH4 | 0.3 | 60072 | 1 | WEST | YES | 17.2 | 0 | 115 | 0 | 1.025 | 5.16 | 17.2
HORSH3 | 0.3 | 60070 | 1 | WEST | YES | 33.6 | 0 | 224 | 0 | 1.025 | 10.08 | 33.6
HORSH2 | 0.3 | 60068 | 1 | WEST | YES | 27.6 | 0 | 184 | 0 | 1.025 | 8.28 | 27.6
HORSH1 | 0.3 | 60066 | 1 | WEST | YES | 33.3 | 0 | 222 | 0 | 1.005 | 9.99 | 33.3
LOUIS1A | 0.3 | 60063 | 1 | WEST | YES | 25.5 | 0 | 170.2 | 0 | 1.02 | 7.65 | 25.5
CIRELLO | 0.3 | 60060 | 1 | WEST | YES | 35 | 0 | 233 | 0 | 1 | 10.5 | 35
BUFGGEN | 0.3 | 60058 | 1 | WEST | YES | 18 | 0 | 120 |  | 1 | 5.4 | 18

## Hb
Generator Sensitivities
Name of Bus | P Sensitivity of Bus | Number of Bus | ID | Area Name of Gen | AGC | Gen MW | Min MW | Max MW | V Sensitivity of Bus | Set Volt
WILDHRS11A | 0.144 | 60052 | 1 | WEST | YES | 12.6 | 0 | 126.5 | 0 | 1.005 | 1.8144 | 12.6
WHRLWIND1A | 0.123 | 60081 | 1 | WEST | YES | 6 | 0 | 60 | 0 | 1.03 | 0.738 | 6 | HOUSTON | -26.4894
RDCNYNG1 | 0.064 | 36998 | 1 | WEST | YES | 8.4 | 0 | 84 | 0 | 1.01 | 0.5376 | 8.4 | NORTH | -67.1888
KINDERMG_2G | 0.054 | 1070 | 1 | WEST | YES | 45.7 | 12 | 45.7 | 0 | 1.01 |  |  | SOUTH | -4.6446
SCURRYCW_1G | 0.054 | 1068 | 1 | WEST | YES | 14.1 | 0 | 141 |  | 1.01 | 0.7614 | 14.1 | WEST | 115.0581
KINDERMG_1G | 0.054 | 1069 | 1 | WEST | YES | 25 | 5 | 25 | 0 | 1.01
CIELOGEN_2G | 0.054 | 1062 | 1 | WEST | YES | 6.1 | 0 | 61 |  | 1 | 0.3294 | 6.1
CIELOGEN_1G | 0.054 | 1061 | 1 | WEST | YES | 9.9 | 0 | 99 |  | 1 | 0.5346 | 9.9 | HOUSTON | 13825.3008
KINDERMG_3G | 0.054 | 1071 | 1 | WEST | YES | 45.7 | 12 | 45.7 | 0 | 1.01 |  |  | NORTH | 19200.9023
AEPWIND_8 | 0.053 | 1354 | 1 | WEST | YES | 15.2 | 0 | 101.2 |  | 1.01 | 0.8056 | 15.2 | SOUTH | 13890.7012
TRENTIPP_8 | 0.053 | 1343 | 1 | WEST | YES | 22.5 | 0 | 150 |  | 1.014 | 1.1925 | 22.5 | WEST | 4928.9004
CALHN_G1 | 0.052 | 60057 | 1 | WEST | YES | 17.1 | 0 | 114 | 0 | 1.042 | 0.8892 | 17.1
SNYDERW1A | 0.05 | 6637 | 1 | WEST | YES | 6.3 | 0 | 63 | 0 | 1.025 | 0.315 | 6.3
AIRTRICITY_8 | 0.041 | 1170 | 1 | WEST | YES | 18 | 0 | 180 | 0 | 1.01 | 0.738 | 18 | HOUSTON | -0.001916
BSP_1 | 0.039 | 1320 | 1 | WEST | YES | 25.8 | 2.9 | 25.8 |  | 1 |  |  | NORTH | -0.0034993
NWPWRG1_1G | 0.037 | 1350 | 1 | WEST | YES | 3.4 | 0 | 34.3 |  | 1.02 | 0.1258 | 3.4 | SOUTH | -0.00033437
MRGNBG_2G | 0.037 | 1040 | B | WEST | YES | 71 | 70 | 71 |  | 0.99 | 2.627 | 71 | WEST | 0.023344
MRGNAG_1G | 0.037 | 1039 | A | WEST | YES | 69 | 69 | 69 |  | 0.99 | 2.553 | 69
MRGNCG_3G | 0.037 | 1041 | C | WEST | YES | 70 | 69 | 70 |  | 0.99 | 2.59 | 70
WESTXWIN_1G | 0.037 | 1349 | 1 | WEST | YES | 0.7 | 0 | 6.6 |  | 1.02 | 0.0259 | 0.7 | N to H | -0.0015832
MRGNDG_4G | 0.037 | 1042 | D | WEST | YES | 70 | 69 | 70 |  | 0.99 | 2.59 | 70 | N to S | -0.0031649
MRGNEG_5G | 0.037 | 1043 | E | WEST | YES | 68 | 68 | 68 |  | 0.99 | 2.516 | 68 | W to N | 0.026843
MORGAN5G_5G | 0.037 | 1037 | 5 | WEST | YES | 137 | 40 | 137 |  | 0.99 | 5.069 | 137 |  | 0.0031649
MRGNFG_6G | 0.037 | 1044 | F | WEST | YES | 66 | 66 | 66 |  | 0.99 | 2.442 | 66 |  | -0.026843
HORSH1 | 0.035 | 60066 | 1 | WEST | YES | 33.3 | 0 | 222 | 0 | 1.005 | 1.1655 | 33.3
CIRELLO | 0.035 | 60060 | 1 | WEST | YES | 35 | 0 | 233 | 0 | 1 | 1.225 | 35
BUFGGEN | 0.035 | 60058 | 1 | WEST | YES | 18 | 0 | 120 |  | 1 | 0.63 | 18
HORSH2 | 0.035 | 60068 | 1 | WEST | YES | 27.6 | 0 | 184 | 0 | 1.025 | 0.966 | 27.6
HORSH4 | 0.035 | 60072 | 1 | WEST | YES | 17.2 | 0 | 115 | 0 | 1.025 | 0.602 | 17.2
MCDDONAL_8 | 0.035 | 1333 | 1 | WEST | YES | 21.4 | 0 | 214.2 | 0 | 1.01 | 0.749 | 21.4
HORSH3 | 0.035 | 60070 | 1 | WEST | YES | 33.6 | 0 | 224 | 0 | 1.025 | 1.176 | 33.6
LOUIS1A | 0.035 | 60063 | 1 | WEST | YES | 25.5 | 0 | 170.2 | 0 | 1.02 | 0.8925 | 25.5
STANTONW_8 | 0.034 | 1326 | 1 | WEST | YES | 10.1 | 0 | 100.5 | 0 | 1.01 | 0.3434 | 10.1
OCOTILLO_1G | 0.034 | 1328 | 1 | WEST | YES | 5.8 | 0 | 58 |  | 0.99 | 0.1972 | 5.8
PBCTCGE_3G | 0.031 | 1004 | C | WEST | YES | 62 | 62 | 66 | 0 | 1.022 | 1.922 | 62
PB6GEN_7G | 0.031 | 1008 | 6 | WEST | YES | 515 | 130 | 515 | 0 | 1.022 | 15.965 | 515
PBCTDGE_4G | 0.031 | 1005 | D | WEST | YES | 65 | 65 | 65 | 0 | 1.022 | 2.015 | 65
PBCTBGE_2G | 0.031 | 1003 | B | WEST | YES | 65 | 65 | 66 | 0 | 1.022 | 2.015 | 65
L_DELAWA1_1Y | 0.031 | 7038 | 2 | WEST | YES | 4.5 | 0 | 30 | 0 | 1 | 0.1395 | 4.5
PBCTEGE_5G | 0.031 | 1006 | E | WEST | YES | 65 | 65 | 68 | 0 | 1.022 | 2.015 | 65
PB5GEN_6G | 0.031 | 1007 | 5 | WEST | YES | 115 | 40 | 115 | 0 | 1.022 | 3.565 | 115
L_DELAWA1_1Y | 0.031 | 7038 | 1 | WEST | YES | 5.2 | 0 | 35 | 0 | 1 | 0.1612 | 5.2
PBCTAGE_1G | 0.031 | 1002 | A | WEST | YES | 64 | 64 | 65 | 0 | 1.022 | 1.984 | 64
L_SWEETW1_2N | 0.03 | 71057 | 1 | WEST | YES | 20.3 | 0 | 135 | 0 | 1 | 0.609 | 20.3
NAV6ST | 0.03 | 11014 | 1 | WEST | YES | 115 | 40 | 115 | 0 | 1.017 | 3.45 | 115
L_SWEETW1_3N | 0.03 | 71059 | 1 | WEST | YES | 17.8 | 0 | 119 | 0 | 1 | 0.534 | 17.8
NAV1CT | 0.03 | 11001 | 1 | WEST | YES | 80 | 18 | 80 | 0 | 1.017 | 2.4 | 80
L_BITTCR1_1N | 0.03 | 71051 | 1 | WEST | YES | 5.6 | 0 | 37.5 |  | 1.01 | 0.168 | 5.6
TIEHVCG_2G | 0.03 | 11022 | 1 | WEST | YES | 132 | 103 | 132 | 0 | 1.017 | 3.96 | 132
TIEHVSG_2G | 0.03 | 11025 | 1 | WEST | YES | 211 | 63 | 211 | 0 | 1.017 | 6.33 | 211
NAV5CT | 0.03 | 11013 | 1 | WEST | YES | 80 | 18 | 80 | 0 | 1.017 | 2.4 | 80
TIEHVCG_3G | 0.03 | 11023 | 1 | WEST | YES | 132 | 103 | 132 | 0 | 1.017 | 3.96 | 132
L_SWEETW1_4N | 0.03 | 71060 | 1 | WEST | YES | 15.7 | 0 | 105 | 0 | 1 | 0.471 | 15.7
NAV2CT | 0.03 | 11009 | 1 | WEST | YES | 80 | 18 | 80 | 0 | 1.017 | 2.4 | 80
NAV4CT | 0.03 | 11012 | 1 | WEST | YES | 80 | 18 | 80 | 0 | 1.017 | 2.4 | 80
TIEHVCG_4G | 0.03 | 11024 | 1 | WEST | YES | 149 | 103 | 149 | 0 | 1.017 | 4.47 | 149
TIEHVCG_1G | 0.03 | 11021 | 1 | WEST | YES | 145 | 103 | 145 | 0 | 1.017 | 4.35 | 145
NAV3ST | 0.03 | 11011 | 1 | WEST | YES | 115 | 40 | 115 | 0 | 1.017 | 3.45 | 115
L_SWEETW1_1N | 0.03 | 71054 | 1 | WEST | YES | 16.1 | 0 | 107.5 | 0 | 1 | 0.483 | 16.1
TIEHVSG_1G | 0.03 | 11020 | 1 | WEST | YES | 211 | 63 | 211 | 0 | 1.017 | 6.33 | 211
KM NWP | 0.029 | 60019 | 1 | WEST | YES | 12 | 0 | 80 |  | 1.03 | 0.348 | 12
ORNNWP1 | 0.029 | 60017 | 1 | WEST | YES | 12 | 0 | 80 |  | 1.027 | 0.348 | 12
WDWDU1 | 0.029 | 60016 | 1 | WEST | YES | 12 | 0 | 80 |  | 1.033 | 0.348 | 12
CALENG2G_2G | 0.029 | 1046 | 2 | WEST | YES | 74 | 27 | 74 | 0 | 1.017 | 2.146 | 74
CALENG3G_3G | 0.029 | 1047 | 3 | WEST | YES | 69 | 27 | 69 | 0 | 1.017 | 2.001 | 69
SWMESA | 0.029 | 6016 | 1 | WEST | YES | 11.2 | 0 | 75 |  | 1.03 | 0.3248 | 11.2
TNWDWRDU2_8 | 0.029 | 38332 | 1 | WEST | YES | 12 | 0 | 80 |  | 1.0232 | 0.348 | 12
LONGSHORT_5 | 0.029 | 1058 | 1 | NORTH | YES | 15 | 0 | 149 |  | 0.95 | 0.435 | 15
KM SEP | 0.029 | 60005 | 1 | WEST | YES | 6 | 0 | 40 |  | 1.035 | 0.174 | 6
L_DIVIDE1_1N | 0.029 | 76091 | 1 | WEST | YES | 26.5 | 0 | 375 | 0 | 1 | 0.7685 | 26.5
KM SWP | 0.029 | 60007 | 1 | WEST | YES | 12 | 0 | 80 |  | 1.03 | 0.348 | 12
DSKY1 | 0.029 | 60018 | 1 | WEST | YES | 12.6 | 0 | 84 | 0 | 1.032 | 0.3654 | 12.6
CALENG1G_1G | 0.029 | 1045 | 1 | WEST | YES | 73 | 27 | 73 | 0 | 1.017 | 2.117 | 73
KM NEP | 0.029 | 60003 | 1 | WEST | YES | 12 | 0 | 80 |  | 1.03 | 0.348 | 12
DSKY2 | 0.029 | 60000 | 1 | WEST | YES | 11.5 | 0 | 76.5 |  | 1.039 | 0.3335 | 11.5
RIO_DRCS | 0.029 | 60201 | SC | WEST | YES | 0 | 0 | 0 | 0 | 1.04 | 0 | 0
L_GASCCR1_1N | 0.029 | 76031 | 1 | WEST | YES | 15 | 0 | 150 | 0 | 1 | 0.435 | 15
FRNDDRCS | 0.027 | 60202 | SC | WEST | YES | 0 | 0 | 0 | 0 | 1.0259 | 0 | 0
ROSCOEWI_5 | 0.024 | 1057 | 1 | WEST | YES | 12.6 | 0 | 126.5 |  | 0.99 | 0.3024 | 12.6
ROSCOEW_5 | 0.024 | 1049 | 1 | WEST | YES | 20.9 | 0 | 209 |  | 0.99 | 0.5016 | 20.9
MESQUITW_2G | 0.022 | 1438 | 1 | WEST | YES | 23.6 | 0 | 236 |  | 1.01 | 0.5192 | 23.6
MESQUITW_1G | 0.022 | 1437 | 1 | WEST | YES | 40 | 0 | 400 | 0 | 1.023 | 0.88 | 40
SWETWATR_3G | 0.021 | 1418 | 3 | WEST | YES | 68 | 36 | 68 | 0 | 1.039 | 1.428 | 68
SWETWATR_2G | 0.021 | 1417 | 2 | WEST | YES | 72 | 36 | 72 | 0 | 1.039 | 1.512 | 72
SWETWATR_4G | 0.021 | 1419 | 4 | WEST | YES | 61 | 36 | 61 | 0 | 1.039 | 1.281 | 61
SWETWATR_1G | 0.021 | 1416 | 1 | WEST | YES | 30 | 18 | 30 | 0 | 1.039 | 0.63 | 30
OKLAUN1G | 0.018 | 6752 | 1 | WEST | YES | 629 | 175 | 629 | 0 | 1.035
OKLA7A | 0.018 | 6100 | 1 | WEST | YES | 50 | -220 | 220 | 0 | 1.035 | 0.9 | 50
AMISTADHDRO2 | 0.009 | 8033 | 2 | SOUTH | YES | 13 | 13 | 25 | 0 | 1.035 | 0.117 | 13
HAMILTON | 0.009 | 88253 | 1 | SOUTH | YES | 0 | 0 | 0 | 0 | 1.04 | 0 | 0
AMISTADHDRO1 | 0.009 | 8032 | 1 | SOUTH | YES | 16.5 | 13 | 33 | 0 | 1.035 | 0.1485 | 16.5
ELPS | 0.007 | 8262 | 1 | SOUTH | YES | 6 | 6 | 6 | 0 | 1.039 | 0.042 | 6
EPLVT1 | 0.006 | 80010 | F | SOUTH | YES | 0 | 0 | 0 | 0 | 1.0376 | 0 | 0
L_BUCHAN1_3Y | 0.002 | 7024 | 3 | SOUTH | YES | 11 | 0 | 15 |  | 1 | 0.022 | 11
L_BUCHAN1_2Y | 0.002 | 7023 | 2 | SOUTH | YES | 0 | 0 | 18 |  | 1 | 0 | 0
L_BUCHAN1_1Y | 0.002 | 7022 | 1 | SOUTH | YES | 14 | 0 | 18 |  | 1 | 0.028 | 14
L_INKSDA1_1Y | 0.002 | 7026 | 1 | SOUTH | YES | 10 | 0 | 14 |  | 1 | 0.02 | 10
CIDINDUS | 0.001 | 86105 | 1 | SOUTH | YES | 0 | -500 | 500 | 0 | 1.01
L_WIRTZ_1G1Y | 0.001 | 7035 | 1 | SOUTH | YES | 0 | 0 | 29 |  | 1 | 0 | 0
LAR | 0.001 | 80012 | F | SOUTH | YES | 0 | 0 | 0 | 0 | 1.023 | 0 | 0
L_MARBFA1_2Y | 0.001 | 7029 | 2 | SOUTH | YES | 13 | 0 | 18 |  | 1 | 0.013 | 13
PEARSALLGEN3 | 0.001 | 5892 | 1 | SOUTH | YES | 6.2 | 6 | 23 | 0 | 1.01 | 0.0062 | 6.2
PEARSALLGEN1 | 0.001 | 5890 | 1 | SOUTH | YES | 6.2 | 6 | 24 | 0 | 1.01 | 0.0062 | 6.2
L_FERGUS1_1Y | 0.001 | 7000 | 1 | SOUTH | YES | 399 | 65 | 421 | 0 | 1.015 | 0.399 | 399
PEARSALLGEN2 | 0.001 | 5891 | 1 | SOUTH | YES | 6.2 | 6 | 24 | 0 | 1.01 | 0.0062 | 6.2
L_WIRTZ_1G2Y | 0.001 | 7036 | 2 | SOUTH | YES | 18 | 0 | 30 |  | 1 | 0.018 | 18
LAR_3 | 0.001 | 8288 | 3 | SOUTH | YES | 78.8 | 25 | 105 |  | 1.023 | 0.0788 | 78.8
L_MARBFA1_1Y | 0.001 | 7028 | 1 | SOUTH | YES | 0 | 0 | 18 |  | 1 | 0 | 0
LAR_2 | 0.001 | 8287 | 2 | SOUTH | YES | 9 | 9 | 32 |  | 1.023 | 0.009 | 9
LAR_1 | 0.001 | 8285 | 1 | SOUTH | YES | 16 | 9 | 32 | 0 | 1.038 | 0.016 | 16
VHB3 | 0 | 5028 | 3 | SOUTH | YES | 397 | 60 | 397 | 0 | 1.0233 | 0 | 397
VHB2 | 0 | 5027 | 2 | SOUTH | YES | 220 | 40 | 220 | 0 | 1.0233 | 0 | 220
L_MARSFO1G2Y | 0 | 7032 | 2 | SOUTH | YES | 16 | 0 | 35 | 0 | 1 | 0 | 16
LGEGN#1 | 0 | 8926 | 1 | SOUTH | YES | 158 | 0 | 158 | 0 | 1.03 | 0 | 158
LCPCT3 | 0 | 5268 | 3 | SOUTH | YES | 44 | 23.1 | 44 | 0 | 1.0249 | 0 | 44
REYSHR_G | 0 | 80223 | 1 | SOUTH | YES | 12 | 0 | 12 | 0 | 1.032
FALCONHYDRO1 | 0 | 8048 | 1 | SOUTH | YES | 3 | 0 | 12 | 0 | 1.02 | 0 | 3
L_MCQUEE9_1Y | 0 | 7605 | 3 | SOUTH | YES | 0 | 0 | 2.8 |  | 1.025 | 0 | 0
L_CANYHY8_1Y | 0 | 7487 | 1 | SOUTH | YES | 0 | 0 | 6 |  | 1 | 0 | 0
LGEGN#3 | 0 | 8928 | 3 | SOUTH | YES | 91 | 0 | 100 | 0 | 1.03 | 0 | 91
L_MARSFO1G3Y | 0 | 7033 | 3 | SOUTH | YES | 22 | 0 | 36 | 0 | 1 | 0 | 22
L_MCQUEE9_1Y | 0 | 7605 | 2 | SOUTH | YES | 0 | 0 | 2.4 |  | 1.025 | 0 | 0
FALCONHYDRO2 | 0 | 5728 | 2 | SOUTH | YES | 3 | 0 | 12 | 0 | 1.02 | 0 | 3
AVR1_ST1 | 0 | 5477 | 1 | SOUTH | YES | 164 | 138 | 164 | 0 | 1.0232 | 0 | 164
SANMIGUELGEN | 0 | 5903 | 1 | SOUTH | YES | 396 | 180 | 396 | 0 | 1.033
L_GUADGE1_3Y | 0 | 7802 | 3 | SOUTH | YES | 146 | 30 | 146 | 0 | 1.02 | 0 | 146
L_GUADGE1_6Y | 0 | 7805 | 6 | SOUTH | YES | 204 | 30 | 204 | 0 | 1.02 | 0 | 204
SI_RAY6 | 0 | 5933 | 6 | SOUTH | YES | 19 | 10 | 19 | 0 | 1.025 | 0 | 19
SI_RAY9 | 0 | 5932 | 9 | SOUTH | YES | 38 | 32 | 38 | 0 | 1.025 | 0 | 38
L_SCHUMA8_1Y | 0 | 7609 | 1 | SOUTH | YES | 0 | 0 | 4 |  | 1 | 0 | 0
BEEVILLE | 0 | 88198 | 1 | SOUTH | YES | 0 | 0 | 0 | 0 | 1.0068 | 0 | 0
SI_RAY10 | 0 | 5935 | 10 | SOUTH | YES | 47 | 10 | 47 |  | 1.025 | 0 | 47
SI_RAY5 | 0 | 5934 | 5 | SOUTH | YES | 10 | 10 | 15 | 0 | 1.025 | 0 | 10
L_GUADGE1_2Y | 0 | 7801 | 2 | SOUTH | YES | 139 | 30 | 139 | 0 | 1.02 | 0 | 139
L_GUADGE1_4Y | 0 | 7803 | 4 | SOUTH | YES | 149 | 30 | 149 | 0 | 1.02 | 0 | 149
FGNTS001 | 0 | 8933 | 1 | SOUTH | YES | 142 | 0 | 142 | 0 | 1.03 | 0 | 142
ZAPATA | 0 | 88299 | 1 | SOUTH | YES | 0 | 0 | 0 | 0 | 1.024 | 0 | 0
FALCONHYDRO3 | 0 | 5729 | 3 | SOUTH | YES | 2.8 | 0 | 11 | 0 | 1.02 | 0 | 2.8
L_MCQUEE9_1Y | 0 | 7605 | 1 | SOUTH | YES | 0 | 0 | 2.4 |  | 1.025 | 0 | 0
L_GUADGE1_5Y | 0 | 7804 | 5 | SOUTH | YES | 183 | 30 | 183 | 0 | 1.02 | 0 | 183
AVR1_CT2 | 0 | 5478 | 1 | SOUTH | YES | 145 | 90 | 145 | 0 | 1.0232 | 0 | 145
ICPGN#1 | 0 | 8930 | 1 | SOUTH | YES | 149 | 0 | 149 | 0 | 1.03 | 0 | 149
L_GUADGE1_1Y | 0 | 7800 | 1 | SOUTH | YES | 151 | 30 | 151 | 0 | 1.02 | 0 | 151
WBT3 | 0 | 5438 | 3 | SOUTH | YES | 96 | 25 | 96 | 0 | 1.01 | 0 | 96
WBT2 | 0 | 5437 | 2 | SOUTH | YES | 80 | 25 | 80 | 0 | 1.01 | 0 | 80
WBT1 | 0 | 5436 | 1 | SOUTH | YES | 25.5 | 20 | 51 | 0 | 1.01 | 0 | 25.5
JKS1 | 0 | 5401 | 1 | SOUTH | YES | 560 | 100 | 560 | 0 | 1.0222
OWS2 | 0 | 5397 | 2 | SOUTH | YES | 379 | 80 | 379 | 0 | 1.027 | 0 | 379
OWS1 | 0 | 5396 | 1 | SOUTH | YES | 417 | 80 | 417 | 0 | 1.027 | 0 | 417
LGEGN#2 | 0 | 8927 | 2 | SOUTH | YES | 153 | 0 | 153 | 0 | 1.03 | 0 | 153
ICPGN#3 | 0 | 8932 | 3 | SOUTH | YES | 127 | 0 | 127 | 0 | 1.03 | 0 | 127
LCPCT2 | 0 | 5267 | 2 | SOUTH | YES | 46 | 23.1 | 46 | 0 | 1.0249 | 0 | 46
LCPCT1 | 0 | 5266 | 1 | SOUTH | YES | 45 | 23.1 | 45 | 0 | 1.0249 | 0 | 45
VHB1 | 0 | 5026 | 1 | SOUTH | YES | 206 | 40 | 206 | 0 | 1.0233 | 0 | 206
LCP4 | 0 | 5265 | 4 | SOUTH | YES | 95 | 25 | 95 | 0 | 1.0249 | 0 | 95
LCP3 | 0 | 5264 | 3 | SOUTH | YES | 58 | 20 | 58 | 0 | 1.0249 | 0 | 58
JTD2 | 0 | 5112 | 2 | SOUTH | YES | 406 | 80 | 406 | 0 | 1.0215
LCPCT4 | 0 | 5269 | 4 | SOUTH | YES | 45 | 23.1 | 45 | 0 | 1.0249 | 0 | 45
JTD1 | 0 | 5111 | 1 | SOUTH | YES | 403 | 80 | 403 | 0 | 1.0215
DAV_2 | 0 | 8460 | 2 | SOUTH | YES | 340 | 50 | 340 | 0 | 1.0223 | 0 | 340
L_MARSFO1G1Y | 0 | 7031 | 1 | SOUTH | YES | 22 | 0 | 36 | 0 | 1 | 0 | 22
HECN1 | 0 | 8981 | 1 | SOUTH | YES | 148 | 0 | 148 | 0 | 1.0304 | 0 | 148
FALFURRI | 0 | 88508 | 1 | SOUTH | YES | 0 | 0 | 0 | 0 | 1.01 | 0 | 0
MVGN#2 | 0 | 8937 | 2 | SOUTH | YES | 205 | 0 | 205 | 0 | 1.0304 | 0 | 205
WBT4 | 0 | 5439 | 4 | SOUTH | YES | 151 | 40 | 151 | 0 | 1.01 | 0 | 151
AVR1_CT1 | 0 | 5476 | 1 | SOUTH | YES | 150 | 90 | 150 | 0 | 1.0232 | 0 | 150
FGNTS201 | 0 | 8935 | 3 | SOUTH | YES | 172 | 0 | 172 | 0 | 1.03 | 0 | 172
STARCO_1 | 0 | 8511 | 1 | SOUTH | YES | 38 | 0 | 38 | 0 | 1.024 | 0 | 38
MILHWYS | 0 | 80003 | F | SOUTH | YES | 0 | 0 | 0 | 0 | 1.0168 | 0 | 0
VAL_2 | 0 | 8507 | 2 | SOUTH | YES | 25 | 0 | 25 | 0 | 1.005 | 0 | 25
ICPGN#2 | 0 | 8931 | 2 | SOUTH | YES | 150 | 0 | 150 | 0 | 1.03 | 0 | 150
CNOPGT2 | 0 | 8561 | 2 | SOUTH | YES | 165 | 0 | 165 | 0 | 1.03 | 0 | 165
CNOPGT1 | 0 | 8560 | 1 | SOUTH | YES | 164 | 0 | 164 | 0 | 1.03 | 0 | 164
CEL_B_1 | 0 | 8517 | 1 | SOUTH | YES | 29 | 0 | 29 | 0 | 1.02 | 0 | 29
CNOPST1 | 0 | 8562 | 3 | SOUTH | YES | 153 | 0 | 153 | 0 | 1.03 | 0 | 153
VAL_1 | 0 | 8506 | 1 | SOUTH | YES | 25 | 0 | 25 | 0 | 1.005 | 0 | 25
CLO_1 | 0 | 8161 | 1 | SOUTH | YES | 633 | 200 | 633 | 0 | 1.03
KOCHREF2 | 0 | 8461 | 1 | SOUTH | YES | 38 | 0 | 38 | 0 | 1.014 | 0 | 38
MVGN#1 | 0 | 8936 | 1 | SOUTH | YES | 210 | 0 | 210 | 0 | 1.0304 | 0 | 210
DAV_1 | 0 | 8459 | 1 | SOUTH | YES | 339 | 50 | 339 | 0 | 1.0223 | 0 | 339
COSW_2 | 0 | 8457 | 2 | SOUTH | YES | 14 | 0 | 14 | 0 | 1.027 | 0 | 14
COSW_1 | 0 | 8456 | 1 | SOUTH | YES | 20 | 0 | 20 | 0 | 1.027 | 0 | 20
SLURR | 0 | 88241 | DC | SOUTH | YES | 0 | -150 | 150 |  | 1.03
MVGN#3 | 0 | 8938 | 3 | SOUTH | YES | 257 | 0 | 257 | 0 | 1.0304 | 0 | 257
HECN3 | 0 | 8983 | 3 | SOUTH | YES | 169 | 0 | 169 | 0 | 1.0304 | 0 | 169
HECN2 | 0 | 8982 | 2 | SOUTH | YES | 148 | 0 | 148 | 0 | 1.0304 | 0 | 148
FGNTS101 | 0 | 8934 | 2 | SOUTH | YES | 146 | 0 | 146 | 0 | 1.03 | 0 | 146
FOR_4 | -0.001 | 8154 | 4 | SOUTH | YES | 74.6 | 60 | 81 | 0 | 1.03 | -0.0746 | 74.6
DOW38200 | -0.001 | 49859 | 33 | HOUSTON | YES | 28 | 0 | 45 | 0 | 1
UCAR_1 | -0.001 | 8148 | 2 | SOUTH | YES | 7 | 0 | 7 | 0 | 1.01 | -0.007 | 7
UCAR_2 | -0.001 | 8147 | 10 | SOUTH | YES | 21 | 0 | 28 | 0 | 1.0127 | -0.021 | 21
DUP1V_1 | -0.001 | 8066 | 1 | SOUTH | YES | 73 | 0 | 73 | 0 | 1.0031 | -0.073 | 73
SANDH_G3 | -0.001 | 9018 | 3 | SOUTH | YES | 45 | 2 | 48 | 0 | 1.0175 | -0.045 | 45
DECKR_G5 | -0.001 | 9004 | 5 | SOUTH | YES | 44 | 24 | 44 | 0 | 1.015 | -0.044 | 44
L_RIONOG1S1Y | -0.001 | 7813 | 4 | SOUTH | YES | 293 | 0 | 293 | 0 | 1.02 | -0.293 | 293
L_RIONOG1G1Y | -0.001 | 7810 | 1 | SOUTH | YES | 147 | 0 | 147 | 0 | 1.02 | -0.147 | 147
L_BASTEN1_3Y | -0.001 | 7809 | 1 | SOUTH | YES | 227 | 42 | 227 | 0 | 1.004 | -0.227 | 227
CBE_ST34 | -0.001 | 48736 | 1 | HOUSTON | YES | 103.5 | 0 | 103.5 | 0 | 1.029 | -0.1035 | 103.5
CBE_GT4 | -0.001 | 48735 | 1 | HOUSTON | YES | 86 | 0 | 86 | 0 | 1.029 | -0.086 | 86
CBE_ST12 | -0.001 | 48733 | 1 | HOUSTON | YES | 103.5 | 0 | 103.5 | 0 | 1.029 | -0.1035 | 103.5
CBE_GT1 | -0.001 | 48731 | 1 | HOUSTON | YES | 86 | 0 | 86 | 0 | 1.029 | -0.086 | 86
L_HAYSEN1_4Y | -0.001 | 7017 | 4 | SOUTH | YES | 229 | 74 | 229 | 0 | 1.008 | -0.229 | 229
L_HAYSEN1_3Y | -0.001 | 7016 | 3 | SOUTH | YES | 226 | 74 | 226 | 0 | 1.008 | -0.226 | 226
L_LAKEWO9_1Y | -0.001 | 7624 | 1 | SOUTH | YES | 0 | 0 | 2.4 |  | 1 | 0 | 0
TNSCLP2___8 | -0.001 | 39770 | 1 | HOUSTON | YES | 117 | 20 | 117 | 0 | 1.04 | -0.117 | 117
TNSCLP1___8 | -0.001 | 39760 | 1 | HOUSTON | YES | 116 | 20 | 116 | 0 | 1.04 | -0.116 | 116
L_LOSTPI1_1Y | -0.001 | 7007 | 1 | SOUTH | YES | 158.7 | 110 | 167 | 0 | 1.015 | -0.1587 | 158.7
DOW82000 | -0.001 | 49884 | 82 | HOUSTON | YES | 51 | 0 | 80 | 0 | 1
L_LAKEWO9_1Y | -0.001 | 7624 | 2 | SOUTH | YES | 0 | 0 | 2.4 |  | 1 | 0 | 0
BSF_GT1_8070 | -0.001 | 48520 | 2 | HOUSTON | YES | 10 | 0 | 10 | 0 | 1.0326 | -0.01 | 10
BSF_GT1_8070 | -0.001 | 48520 | 1 | HOUSTON | YES | 72 | 0 | 72 | 0 | 1.0326 | -0.072 | 72
L_SIMGID1_3Y | -0.001 | 7006 | 3 | SOUTH | YES | 324.9 | 60 | 331 | 0 | 1.02 | -0.3249 | 324.9
L_SIMGID1_2Y | -0.001 | 7005 | 2 | SOUTH | YES | 133 | 32 | 139 | 0 | 1.02 | -0.133 | 133
TNSCLP3___8 | -0.001 | 39790 | 1 | HOUSTON | YES | 111 | 20 | 111 | 0 | 1.027 | -0.111 | 111
TNSCLP4___8 | -0.001 | 39775 | 1 | HOUSTON | YES | 115 | 20 | 115 | 0 | 1.04 | -0.115 | 115
STP_GN2___2 | -0.001 | 5912 | 2 | SOUTH | YES | 1282 | 1249 | 1282 | 0 | 1.0406
L_SIMGID1_1Y | -0.001 | 7004 | 1 | SOUTH | YES | 133 | 40 | 137 | 0 | 1.02 | -0.133 | 133
STP_GN1___1 | -0.001 | 5911 | 1 | SOUTH | YES | 1282 | 1249 | 1282 | 0 | 1.0406
L_LOSTPI1_3Y | -0.001 | 7009 | 3 | SOUTH | YES | 173.9 | 72 | 184 | 0 | 1.015 | -0.1739 | 173.9
L_LOSTPI1_2Y | -0.001 | 7008 | 2 | SOUTH | YES | 157.7 | 107 | 164 | 0 | 1.015 | -0.1577 | 157.7
L_FPPYD11_2Y | -0.001 | 7011 | 2 | SOUTH | YES | 577.4 | 200 | 608 | 0 | 1.02
L_FPPYD11_1Y | -0.001 | 7010 | 1 | SOUTH | YES | 587.4 | 200 | 605 | 0 | 1.02
L_HAYSEN1_2Y | -0.001 | 7015 | 2 | SOUTH | YES | 224 | 74 | 224 | 0 | 1.008 | -0.224 | 224
L_HAYSEN1_1Y | -0.001 | 7014 | 1 | SOUTH | YES | 223 | 74 | 223 | 0 | 1.008 | -0.223 | 223
RAYBURNCC8 | -0.001 | 5512 | 1 | SOUTH | YES | 50 | 18.2 | 50 | 0 | 1.02 | -0.05 | 50
L_FPPYD21_3Y | -0.001 | 7012 | 3 | SOUTH | YES | 427.4 | 200 | 436 | 0 | 1.02
RAYBURNCC7 | -0.001 | 5511 | 1 | SOUTH | YES | 49 | 18.2 | 49 | 0 | 1.02 | -0.049 | 49
RAYBURNCC10 | -0.001 | 5509 | 1 | SOUTH | YES | 40 | 5.2 | 40 | 0 | 1.02 | -0.04 | 40
L_AUSTPL1_1Y | -0.001 | 7020 | 2 | SOUTH | YES | 7 | 0 | 8 |  | 1 | -0.007 | 7
RAYBURNCC9 | -0.001 | 5508 | 1 | SOUTH | YES | 50 | 18.2 | 50 | 0 | 1.02 | -0.05 | 50
RAYBURNGEN2 | -0.001 | 5506 | 1 | SOUTH | YES | 0 | 1 | 11 |  | 1.015 | 0 | 0
L_BASTEN1_2Y | -0.001 | 7808 | 1 | SOUTH | YES | 146 | 83.5 | 146 | 0 | 1.004 | -0.146 | 146
RAYBURNGEN1 | -0.001 | 5505 | 1 | SOUTH | YES | 0 | 1 | 11 |  | 1.015 | 0 | 0
RAYBURNGEN3 | -0.001 | 5503 | 1 | SOUTH | YES | 6.2 | 6 | 22 | 0 | 1.015 | -0.0062 | 6.2
TGF_GT1_8000 | -0.001 | 48911 | 1 | HOUSTON | YES | 69.2 | 0 | 69.2 | 0 | 1.029 | -0.0692 | 69.2
L_RIONOG1G2Y | -0.001 | 7811 | 2 | SOUTH | YES | 148 | 0 | 148 | 0 | 1.02 | -0.148 | 148
CBE_GT2 | -0.001 | 48732 | 1 | HOUSTON | YES | 86 | 0 | 86 | 0 | 1.029 | -0.086 | 86
L_AUSTPL1_1Y | -0.001 | 7020 | 1 | SOUTH | YES | 7 | 0 | 8 |  | 1 | -0.007 | 7
L_RIONOG1G3Y | -0.001 | 7812 | 3 | SOUTH | YES | 150 | 0 | 150 | 0 | 1.02 | -0.15 | 150
FOR_1 | -0.001 | 8134 | 1 | SOUTH | YES | 56.4 | 45 | 79 | 0 | 1.03 | -0.0564 | 56.4
CSDR56 | -0.001 | 80139 | 6 | SOUTH | YES | 39 | 0 | 39 | 0 | 1.01 | -0.039 | 39
CSDR89 | -0.001 | 80137 | 8 | SOUTH | YES | 39 | 0 | 39 | 0 | 1.01 | -0.039 | 39
L_BASTEN1_1Y | -0.001 | 7807 | 1 | SOUTH | YES | 147 | 83.5 | 147 | 0 | 1.004 | -0.147 | 147
CBE_GT3 | -0.001 | 48734 | 1 | HOUSTON | YES | 86 | 0 | 86 | 0 | 1.029 | -0.086 | 86
CSDR7 | -0.001 | 80138 | 7 | SOUTH | YES | 7 | 0 | 7 | 0 | 1.014 | -0.007 | 7
VISTRONG2 | -0.001 | 80225 | 2 | SOUTH | YES | 23 | 0 | 23 | 0 | 1.01
DOW17000 | -0.001 | 49851 | 37 | HOUSTON | YES | 39 | 0 | 62 | 0 | 1
DOW38100 | -0.001 | 49858 | 31 | HOUSTON | YES | 45 | 0 | 71.4 |  | 1
SANDHG5C | -0.001 | 9021 | 5C | SOUTH | YES | 140 | 0 | 151 | 0 | 1.0175 | -0.14 | 140
SANDHG5A | -0.001 | 9020 | 5A | SOUTH | YES | 150 | 84 | 159 | 0 | 1.0175 | -0.15 | 150
DOW38300 | -0.001 | 49860 | 32 | HOUSTON | YES | 63 | 0 | 101 |  | 1
FOR_3 | -0.001 | 8153 | 3 | SOUTH | YES | 65.8 | 45 | 73 | 0 | 1.03 | -0.0658 | 65.8
DOW41000 | -0.001 | 49865 | 41 | HOUSTON | YES | 31 | 0 | 50 |  | 1
FOR_5 | -0.001 | 8155 | 5 | SOUTH | YES | 67.5 | 60 | 74 | 0 | 1.03 | -0.0675 | 67.5
SANDH_G4 | -0.001 | 9019 | 4 | SOUTH | YES | 45 | 2 | 47 | 0 | 1.0175 | -0.045 | 45
SANDH_G2 | -0.001 | 9017 | 2 | SOUTH | YES | 45 | 2 | 47 | 0 | 1.0175 | -0.045 | 45
SANDH_G1 | -0.001 | 9016 | 1 | SOUTH | YES | 45 | 2 | 49 | 0 | 1.0175 | -0.045 | 45
DECKR_G6 | -0.001 | 9005 | 6 | SOUTH | YES | 44 | 24 | 47 | 0 | 1.015 | -0.044 | 44
SANDOW_4G | -0.001 | 3432 | 4 | SOUTH | YES | 534 | 460 | 534 | 0 | 1.029
DECKR_G4 | -0.001 | 9003 | 4 | SOUTH | YES | 44 | 24 | 44 | 0 | 1.015 | -0.044 | 44
DECKR_G3 | -0.001 | 9002 | 3 | SOUTH | YES | 0 | 24 | 42 |  | 1.015 | 0 | 0
DECKR_G2 | -0.001 | 9001 | 2 | SOUTH | YES | 400 | 50 | 427 | 0 | 1.015 | -0.4 | 400
DECKR_G1 | -0.001 | 9000 | 1 | SOUTH | YES | 320 | 50 | 326 | 0 | 1.015 | -0.32 | 320
FOR_2 | -0.001 | 8138 | 2 | SOUTH | YES | 65.8 | 45 | 80 | 0 | 1.03 | -0.0658 | 65.8
DOW39200 | -0.001 | 49863 | 35 | HOUSTON | YES | 55 | 0 | 88 | 0 | 1
ALCOA_G | -0.001 | 80226 | 1 | SOUTH | YES | 48 | 5 | 48 | 0 | 1.014
CSDR11 | -0.001 | 80140 | 11 | SOUTH | YES | 39 | 0 | 39 | 0 | 1.0299 | -0.039 | 39
DOW42000 | -0.001 | 49866 | 42 | HOUSTON | YES | 11 | 0 | 18 |  | 1
DOW39100 | -0.001 | 49862 | 36 | HOUSTON | YES | 54 | 0 | 86 | 0 | 1
CSDR89 | -0.001 | 80137 | 9 | SOUTH | YES | 15 | 0 | 15 | 0 | 1.01 | -0.015 | 15
FOR_10 | -0.001 | 80053 | 10 | SOUTH | YES | 73 | 45 | 73 | 0 | 1.03 | -0.073 | 73
FOR_9 | -0.001 | 80052 | 9 | SOUTH | YES | 32 | 5 | 32 | 0 | 1.03 | -0.032 | 32
FOR_8 | -0.001 | 80051 | 8 | SOUTH | YES | 28 | 28 | 28 | 0 | 1.015 | -0.028 | 28
DOW61000 | -0.001 | 49870 | 61 | HOUSTON | YES | 44 | 0 | 70 | 0 | 1
DOW49000 | -0.001 | 49869 | 45 | HOUSTON | YES | 59 | 0 | 94 |  | 1
DOW65000 | -0.001 | 49876 | 65 | HOUSTON | YES | 63 | 0 | 101 | 0 | 1
DOW64000 | -0.001 | 49873 | 64 | HOUSTON | YES | 41 | 0 | 64.8 | 0 | 1
CSDR56 | -0.001 | 80139 | 5 | SOUTH | YES | 15 | 0 | 15 | 0 | 1.01 | -0.015 | 15
DOW84000 | -0.001 | 49886 | 84 | HOUSTON | YES | 107 | 0 | 171 | 0 | 0.98
VISTRONG1 | -0.001 | 80224 | 1 | SOUTH | YES | 15 | 0 | 15 | 0 | 1.01
AIRCO_G | -0.001 | 80227 | 1 | SOUTH | YES | 7.6 | 0 | 8 | 0 | 1.014
DOW83000 | -0.001 | 49885 | 83 | HOUSTON | YES | 51 | 0 | 80 | 0 | 1
CUECPL2A | -0.001 | 8189 | 1 | SOUTH | YES | 12 | 0 | 12 | 0 | 1.02 | -0.012 | 12
DOW67000 | -0.001 | 49878 | 67 | HOUSTON | YES | 65 | 0 | 103 | 0 | 1
DOW66000 | -0.001 | 49877 | 66 | HOUSTON | YES | 61 | 0 | 97 | 0 | 1
FOR_7 | -0.001 | 8157 | 7 | SOUTH | YES | 46 | 5 | 46 | 0 | 1.03 | -0.046 | 46
DOW62000 | -0.001 | 49871 | 62 | HOUSTON | YES | 40 | 0 | 63 | 0 | 1
FOR_6 | -0.001 | 8156 | 6 | SOUTH | YES | 26 | 5 | 26 | 0 | 1.03 | -0.026 | 26
DOW81000 | -0.001 | 49882 | 81 | HOUSTON | YES | 47 | 0 | 76 | 0 | 1
DOW63000 | -0.001 | 49872 | 63 | HOUSTON | YES | 45 | 0 | 72 | 0 | 1
EXN_14GT | -0.002 | 49838 | 14 | HOUSTON | YES | 140 | 0 | 148 |  | 1.0326 | -0.28 | 140
EXN_GT | -0.002 | 49837 | 4 | HOUSTON | YES | 81 | 21.3 | 86 | 0 | 1.0326 | -0.162 | 81
EXN944GT | -0.002 | 49831 | 13 | HOUSTON | YES | 33 | 5.4 | 35 | 0 | 1.0326 | -0.066 | 33
EXN943GT | -0.002 | 49830 | 12 | HOUSTON | YES | 19 | 5.4 | 20 | 0 | 1.0326 | -0.038 | 19
EXN942GT | -0.002 | 49829 | 11 | HOUSTON | YES | 20 | 5.4 | 21 | 0 | 1.0326 | -0.04 | 20
EXN938GT | -0.002 | 49826 | 5 | HOUSTON | YES | 43 | 9.2 | 45.9 | 0 | 1.0326 | -0.086 | 43
EXN_17GT | -0.002 | 49805 | 3 | HOUSTON | YES | 31 | 8.3 | 33 |  | 1.0326 | -0.062 | 31
EXN_16GT | -0.002 | 49804 | 2 | HOUSTON | YES | 32 | 8.3 | 34 |  | 1.0326 | -0.064 | 32
WAPGT21_GT1 | -0.002 | 48929 | B1 | HOUSTON | YES | 0 | 0 | 13 |  | 1.05 | 0 | 0
WAP_GN8_8 | -0.002 | 48928 | 8 | HOUSTON | YES | 603 | 275 | 603 |  | 1.035
WAP_GN7_7 | -0.002 | 48927 | 7 | HOUSTON | YES | 567 | 277 | 567 |  | 1.035
WAP_GN5_5 | -0.002 | 48925 | 5 | HOUSTON | YES | 215.4 | 278 | 657 | 0 | 1
WAP_GN4_4 | -0.002 | 48924 | 4 | HOUSTON | YES | 544 | 217 | 544 |  | 1.0362 | -1.088 | 544
WAP_GN3_3 | -0.002 | 48923 | 3 | HOUSTON | YES | 226 | 93 | 226 |  | 1.0362 | -0.452 | 226
WAP_GN2_2 | -0.002 | 48922 | 2 | HOUSTON | YES | 122.2 | 37 | 163 | 0 | 1.0362 | -0.2444 | 122.2
WAP_GN1_1 | -0.002 | 48921 | 1 | HOUSTON | YES | 124.5 | 37 | 166 | 0 | 1.0362 | -0.249 | 124.5
THW_5556 | -0.002 | 48887 | F | HOUSTON | YES | 16.4 | 5 | 57 |  | 1.0319 | -0.0328 | 16.4
PSA_GT5_8140 | -0.002 | 48795 | 5 | HOUSTON | YES | 64 | 20.3 | 64 | 0 | 1.0362 | -0.128 | 64
THW_5354 | -0.002 | 48886 | D | HOUSTON | YES | 16.6 | 5 | 58 |  | 1.0319 | -0.0332 | 16.6
THW_5354 | -0.002 | 48886 | C | HOUSTON | YES | 16.4 | 5 | 57 |  | 1.0319 | -0.0328 | 16.4
THW_5152 | -0.002 | 48885 | B | HOUSTON | YES | 0 | 5 | 55 |  | 1.0319 | 0 | 0
THW_GT1_GT_1 | -0.002 | 48883 | B2 | HOUSTON | YES | 0 | 0 | 12 |  | 1.043 | 0 | 0
THW_4344 | -0.002 | 48881 | G | HOUSTON | YES | 58 | 5 | 58 | 0 | 1.0435 | -0.116 | 58
CVC_GT2_5020 | -0.002 | 48812 | 2 | HOUSTON | YES | 159 | 91.8 | 159 |  | 1.029 | -0.318 | 159
THW_4142 | -0.002 | 48879 | E | HOUSTON | YES | 58 | 5 | 58 | 0 | 1.0435 | -0.116 | 58
THW_3334 | -0.002 | 48877 | D | HOUSTON | YES | 58 | 5 | 58 | 0 | 1.0435 | -0.116 | 58
THW_3334 | -0.002 | 48877 | C | HOUSTON | YES | 58 | 5 | 58 | 0 | 1.0435 | -0.116 | 58
THW_3132 | -0.002 | 48875 | A | HOUSTON | YES | 57 | 5 | 57 | 0 | 1.0435 | -0.114 | 57
THW_ST4_ST_4 | -0.002 | 48874 | 4 | HOUSTON | YES | 108 | 19 | 108 | 0 | 1.0435 | -0.216 | 108
THW_ST3_ST_3 | -0.002 | 48873 | 3 | HOUSTON | YES | 110 | 19 | 110 | 0 | 1.0435 | -0.22 | 110
SRB_GT211035 | -0.002 | 48855 | B1 | HOUSTON | YES | 0 | 0 | 17 |  | 1.014 | 0 | 0
SRB_GN4_4 | -0.002 | 48854 | 4 | HOUSTON | YES | 226 | 35 | 226 |  | 1.0326 | -0.452 | 226
SRB_GN3_3 | -0.002 | 48853 | 3 | HOUSTON | YES | 220 | 35 | 220 |  | 1.0326 | -0.44 | 220
SRB_GN1_1 | -0.002 | 48851 | 1 | HOUSTON | YES | 176 | 26 | 176 | 0 | 1.0217 | -0.352 | 176
SOL_GT1 | -0.002 | 48845 | 1 | HOUSTON | YES | 16.2 | 15.4 | 16.2 |  | 1.0326 | -0.0324 | 16.2
SJS_GT2_GT2 | -0.002 | 48842 | 2 | HOUSTON | YES | 49 | 49 | 81 | 0 | 1.0362 | -0.098 | 49
SHELLG3_3020 | -0.002 | 48822 | 2 | HOUSTON | YES | 30 | 0 | 30 |  | 1.029 | -0.06 | 30
SHELLG3_3020 | -0.002 | 48822 | 1 | HOUSTON | YES | 39 | 0 | 39 |  | 1.029 | -0.078 | 39
SHELLG2 | -0.002 | 48821 | 2 | HOUSTON | YES | 72 | 34.5 | 72 |  | 1.029 | -0.144 | 72
CVC_GT4_8005 | -0.002 | 48815 | 4 | HOUSTON | YES | 165 | 91.8 | 165 | 0 | 1.0362 | -0.33 | 165
CVC_ST5_5040 | -0.002 | 48814 | 1 | HOUSTON | YES | 133 | 91.8 | 133 |  | 1.029 | -0.266 | 133
CVC_GT1_5035 | -0.002 | 48813 | 1 | HOUSTON | YES | 155 | 91.8 | 155 |  | 1.029 | -0.31 | 155
CVC_GT3_5045 | -0.002 | 48811 | 3 | HOUSTON | YES | 158 | 91.8 | 158 |  | 1.029 | -0.316 | 158
PSA_GT6_8135 | -0.002 | 48797 | 6 | HOUSTON | YES | 59 | 34.5 | 59 | 0 | 1.0362 | -0.118 | 59
PSA_GN1_8165 | -0.002 | 48796 | 1 | HOUSTON | YES | 104 | 43.1 | 104 | 0 | 1.0362 | -0.208 | 104
PSA_GT4_8145 | -0.002 | 48794 | 4 | HOUSTON | YES | 66 | 20.3 | 66 | 0 | 1.0362 | -0.132 | 66
PSA_GT3_8150 | -0.002 | 48793 | 3 | HOUSTON | YES | 70 | 20.3 | 70 | 0 | 1.0362 | -0.14 | 70
PSA_GT2_8155 | -0.002 | 48792 | 2 | HOUSTON | YES | 66 | 20.3 | 66 | 0 | 1.0362 | -0.132 | 66
PHR_GN2_2 | -0.002 | 48772 | MB | HOUSTON | YES | 0 | 72 | 459 |  | 1.0362
PR_GT1__9040 | -0.002 | 48761 | 1 | HOUSTON | YES | 35 | 0 | 35 | 0 | 1 | -0.07 | 35
PSG_GT3_8060 | -0.002 | 48742 | 1 | HOUSTON | YES | 164 | 50 | 164 | 0 | 1.0326 | -0.328 | 164
PSG_GT2_8040 | -0.002 | 48741 | 1 | HOUSTON | YES | 164 | 50 | 164 | 0 | 1.0326 | -0.328 | 164
PSG_GN2_8050 | -0.002 | 48740 | 1 | HOUSTON | YES | 178 | 60 | 178 | 0 | 1.0326 | -0.356 | 178
SJS_GT1_GT1 | -0.002 | 48841 | 1 | HOUSTON | YES | 49 | 49 | 83 | 0 | 1.0362 | -0.098 | 49
MNS_GT | -0.002 | 48730 | 1 | HOUSTON | YES | 46.1 | 0 | 46.1 | 0 | 1.029 | -0.0922 | 46.1
GBY_83841065 | -0.002 | 48693 | F | HOUSTON | YES | 20 | 20 | 52 | 0 | 1.0362 | -0.04 | 20
GBY_81821075 | -0.002 | 48692 | D | HOUSTON | YES | 20 | 20 | 54 | 0 | 1.0362 | -0.04 | 20
GBY_81821075 | -0.002 | 48692 | C | HOUSTON | YES | 48 | 20 | 48 | 0 | 1.0362 | -0.096 | 48
GBY_73741085 | -0.002 | 48691 | B | HOUSTON | YES | 47 | 20 | 47 | 0 | 1.0362 | -0.094 | 47
GBY_73741085 | -0.002 | 48691 | A | HOUSTON | YES | 48 | 20 | 48 | 0 | 1.0362 | -0.096 | 48
GBY_GN5_5 | -0.002 | 48690 | 5 | HOUSTON | YES | 298.5 | 81 | 398 | 0 | 1.0362 | -0.597 | 298.5
FTR_CN4_5095 | -0.002 | 48674 | 4 | NORTH | YES | 380 | 0 | 380 | 0 | 1.0319 | -0.76 | 380
FTR_GT3_5085 | -0.002 | 48673 | 3 | NORTH | YES | 158 | 0 | 158 | 0 | 1.0319 | -0.316 | 158
FTR_GT1_5105 | -0.002 | 48671 | 1 | NORTH | YES | 156 | 0 | 156 | 0 | 1.0319 | -0.312 | 156
EP_1_2 | -0.002 | 48651 | 2 | HOUSTON | YES | 21 | 10 | 21 | 0 | 1.0362 | -0.042 | 21
EP_1_2 | -0.002 | 48651 | 1 | HOUSTON | YES | 5 | 0 | 5 | 0 | 1.0362 | -0.01 | 5
DPEC_GT45070 | -0.002 | 48644 | 4 | HOUSTON | YES | 158 | 98 | 158 | 0 | 1.0319 | -0.316 | 158
DPEC_GT35010 | -0.002 | 48643 | 3 | HOUSTON | YES | 160 | 98 | 160 | 0 | 1.0319 | -0.32 | 160
DPEC_GT25025 | -0.002 | 48642 | 2 | HOUSTON | YES | 156 | 98 | 156 | 0 | 1.0319 | -0.312 | 156
DIB_GT3_8090 | -0.002 | 48614 | 4 | HOUSTON | YES | 77.2 | 15 | 77.2 | 0 | 1.0326 | -0.1544 | 77.2
DIB_ST1_8085 | -0.002 | 48613 | 3 | HOUSTON | YES | 69 | 0 | 69 | 0 | 1.0326 | -0.138 | 69
DIB_GT2_8075 | -0.002 | 48612 | 2 | HOUSTON | YES | 65 | 0 | 65 | 0 | 1.0326 | -0.13 | 65
BTE_ST1_8070 | -0.002 | 48598 | 4 | HOUSTON | YES | 234 | 60 | 234 | 0 | 1.0261 | -0.468 | 234
BTE_GT4_8055 | -0.002 | 48597 | 3 | HOUSTON | YES | 163 | 130 | 163 | 0 | 1.0261 | -0.326 | 163
BTE_GT3_8045 | -0.002 | 48596 | 2 | HOUSTON | YES | 158 | 130 | 158 | 0 | 1.0261 | -0.316 | 158
SRB_GN2_2 | -0.002 | 48852 | 2 | HOUSTON | YES | 174 | 26 | 174 | 0 | 1.0217 | -0.348 | 174
CHE_GN4_8025 | -0.002 | 48594 | 4 | HOUSTON | YES | 142 | 60 | 142 | 0 | 1.0362 | -0.284 | 142
CHE_GT1_8015 | -0.002 | 48593 | 1 | HOUSTON | YES | 173 | 50 | 173 | 0 | 1.0362 | -0.346 | 173
CHE_GT2_5030 | -0.002 | 48591 | 2 | HOUSTON | YES | 173 | 50 | 173 |  | 1.029 | -0.346 | 173
CBY_GN1_1 | -0.002 | 48581 | 1 | HOUSTON | YES | 748 | 108 | 748 | 0 | 1.0435 | -1.496 | 748
CTL_GN2_8155 | -0.002 | 48565 | 5 | HOUSTON | YES | 11 | 3.4 | 11 |  | 1.0362 | -0.022 | 11
CTL_GN1_8145 | -0.002 | 48564 | 4 | HOUSTON | YES | 55 | 12.9 | 55 |  | 1.0362 | -0.11 | 55
CTL_GT3_8135 | -0.002 | 48562 | 2 | HOUSTON | YES | 91 | 30.3 | 91 |  | 1.0362 | -0.182 | 91
CTL_GT2_8130 | -0.002 | 48561 | 1 | HOUSTON | YES | 103 | 30.3 | 103 |  | 1.0362 | -0.206 | 103
CAL_ST1_8000 | -0.002 | 48552 | 2 | HOUSTON | YES | 65 | 0 | 65 | 0 | 1.0326 | -0.13 | 65
CAL_GT1_8045 | -0.002 | 48551 | 1 | HOUSTON | YES | 152 | 0 | 152 | 0 | 1.0326 | -0.304 | 152
BYU_GT4_8065 | -0.002 | 48534 | 4 | HOUSTON | YES | 65 | 0 | 65 |  | 1.0362 | -0.13 | 65
BYU_GT3_8060 | -0.002 | 48533 | 3 | HOUSTON | YES | 67 | 0 | 67 |  | 1.0362 | -0.134 | 67
BYU_GT2_8055 | -0.002 | 48532 | 2 | HOUSTON | YES | 62 | 0 | 62 |  | 1.0362 | -0.124 | 62
SHELLG1_3015 | -0.002 | 48820 | 1 | HOUSTON | YES | 71 | 34.5 | 71 |  | 1.029 | -0.142 | 71
BYU_GT1_8075 | -0.002 | 48531 | 1 | HOUSTON | YES | 65 | 0 | 65 |  | 1.0362 | -0.13 | 65
BVE_ST1_GN1 | -0.002 | 48523 | 3 | HOUSTON | YES | 246 | 0 | 246 |  | 1.035 | -0.492 | 246
BVE_GT2_5035 | -0.002 | 48522 | 2 | HOUSTON | YES | 170 | 0 | 170 |  | 1.035 | -0.34 | 170
BVE_GT1_GT1 | -0.002 | 48521 | 1 | HOUSTON | YES | 172 | 0 | 172 |  | 1.035 | -0.344 | 172
LPE_GT4_8085 | -0.002 | 48514 | 4 | HOUSTON | YES | 41 | 0 | 41 | 0 | 1.0362 | -0.082 | 41
LPE_GT3_8080 | -0.002 | 48513 | 3 | HOUSTON | YES | 41 | 0 | 41 | 0 | 1.0362 | -0.082 | 41
THW_3132 | -0.002 | 48875 | B | HOUSTON | YES | 57 | 5 | 57 | 0 | 1.0435 | -0.114 | 57
LPE_GT2_8075 | -0.002 | 48512 | 2 | HOUSTON | YES | 42 | 0 | 42 | 0 | 1.0362 | -0.084 | 42
LPE_GT1_8070 | -0.002 | 48511 | 1 | HOUSTON | YES | 42 | 0 | 42 | 0 | 1.0362 | -0.084 | 42
CTL_GT4_8140 | -0.002 | 48563 | 3 | HOUSTON | YES | 94 | 30.3 | 94 |  | 1.0362 | -0.188 | 94
AK_GT1__8040 | -0.002 | 48510 | 1 | HOUSTON | YES | 34 | 8.1 | 34 |  | 1.029 | -0.068 | 34
APD_GT1_8005 | -0.002 | 48500 | 1 | HOUSTON | YES | 140 | 54.6 | 140 |  | 1.0362 | -0.28 | 140
THW_4142 | -0.002 | 48879 | F | HOUSTON | YES | 57 | 5 | 57 | 0 | 1.0435 | -0.114 | 57
CBY_GN2_2 | -0.002 | 48582 | 2 | HOUSTON | YES | 751 | 110 | 751 | 0 | 1.0435 | -1.502 | 751
TNDOWCGNGG8 | -0.002 | 39480 | 1 | HOUSTON | YES | 30 | 10 | 30 | 0 | 1.0437 | -0.06 | 30
TNDOWCGNSG8 | -0.002 | 39470 | 1 | HOUSTON | YES | 32 | 10 | 32 | 0 | 1.0437 | -0.064 | 32
TNSLCGN1__8 | -0.002 | 39190 | 1 | HOUSTON | YES | 30 | 10 | 30 |  | 1.025 | -0.06 | 30
BTE_GT2_8075 | -0.002 | 48595 | 1 | HOUSTON | YES | 163 | 130 | 163 | 0 | 1.0261 | -0.326 | 163
TNTXCTY4CG8 | -0.002 | 38714 | 1 | HOUSTON | YES | 103 | 59 | 103 | 0 | 1.044 | -0.206 | 103
TNTXCTY3CG8 | -0.002 | 38713 | 1 | HOUSTON | YES | 85 | 59 | 85 | 0 | 1.044 | -0.17 | 85
TNTXCTY2CG8 | -0.002 | 38712 | 1 | HOUSTON | YES | 102 | 59 | 102 | 0 | 1.044 | -0.204 | 102
DIB_GT1_8080 | -0.002 | 48611 | 1 | HOUSTON | YES | 64 | 0 | 64 | 0 | 1.0326 | -0.128 | 64
THW_4344 | -0.002 | 48881 | H | HOUSTON | YES | 58 | 5 | 58 | 0 | 1.0435 | -0.116 | 58
TNTXCTY1CG8 | -0.002 | 38711 | 1 | HOUSTON | YES | 105 | 59 | 105 | 0 | 1.044 | -0.21 | 105
TNBP_CGN4_8 | -0.002 | 38690 | 3 | HOUSTON | YES | 40 | 0 | 40 | 0 | 1.0435 | -0.08 | 40
DPEC_GT15040 | -0.002 | 48641 | 1 | HOUSTON | YES | 162 | 98 | 162 | 0 | 1.0319 | -0.324 | 162
TNBPAMCG4_8 | -0.002 | 38614 | 4 | HOUSTON | YES | 96 | 0 | 96 | 0 | 1.0435 | -0.192 | 96
TNBPAMCG3_8 | -0.002 | 38613 | 3 | HOUSTON | YES | 152 | 0 | 152 | 0 | 1.0435 | -0.304 | 152
TNBPAMCG2_8 | -0.002 | 38612 | 2 | HOUSTON | YES | 150 | 0 | 150 | 0 | 1.0435 | -0.3 | 150
DPEC_ST55065 | -0.002 | 48645 | 5 | HOUSTON | YES | 282 | 0 | 282 | 0 | 1.0319 | -0.564 | 282
TNBPAMCG1_8 | -0.002 | 38611 | 1 | HOUSTON | YES | 155 | 0 | 155 | 0 | 1.0435 | -0.31 | 155
TNBP_CGN3_8 | -0.002 | 38600 | 5 | HOUSTON | YES | 53 | 0 | 53 | 0 | 1.0435 | -0.106 | 53
TNBP_CGN2_8 | -0.002 | 38590 | 2 | HOUSTON | YES | 66 | 0 | 66 | 0 | 1.0435 | -0.132 | 66
FTR_GT2_5110 | -0.002 | 48672 | 2 | NORTH | YES | 159 | 0 | 159 | 0 | 1.0319 | -0.318 | 159
THW_5152 | -0.002 | 48885 | A | HOUSTON | YES | 16.4 | 5 | 57 |  | 1.0319 | -0.0328 | 16.4
TNBP_CGN1_8 | -0.002 | 38580 | 1 | HOUSTON | YES | 60 | 0 | 60 | 0 | 1.0435 | -0.12 | 60
DANSBY14 | -0.002 | 32892 | 1 | NORTH | YES | 81 | 25 | 108 | 0 | 1.035 | -0.162 | 81
THW_5556 | -0.002 | 48887 | E | HOUSTON | YES | 16.6 | 5 | 58 |  | 1.0319 | -0.0332 | 16.6
ATKINS5 | -0.002 | 32891 | MB | NORTH | YES | 0 | 5 | 25 |  | 1.031 | 0 | 0
ATKINS4 | -0.002 | 32890 | MB | NORTH | YES | 0 | 5 | 22 |  | 1.031 | 0 | 0
ATKINS7 | -0.002 | 32888 | 1 | NORTH | YES | 0 | 4 | 17 |  | 1.028 | 0 | 0
GBY_83841065 | -0.002 | 48693 | E | HOUSTON | YES | 20 | 20 | 56 | 0 | 1.0362 | -0.04 | 20
ATKINS6 | -0.002 | 32887 | MB | NORTH | YES | 0 | 12 | 51 |  | 1.028 | 0 | 0
ATKINS3 | -0.002 | 32886 | MB | NORTH | YES | 0 | 5 | 12 |  | 1 | 0 | 0
DANSBY2 | -0.002 | 32884 | 1 | NORTH | YES | 46 | 2 | 46 | 0 | 1.015 | -0.092 | 46
TAMUGEN1 | -0.002 | 32798 | 1 | NORTH | YES | 32 | 0 | 32 |  | 1.02 | -0.064 | 32
WAP_GN6_6 | -0.002 | 48926 | 6 | HOUSTON | YES | 645 | 280 | 645 |  | 1.035
EXN_15GT | -0.002 | 49803 | 1 | HOUSTON | YES | 33 | 8.3 | 35 |  | 1.0326 | -0.066 | 33
EXN941GT | -0.002 | 49828 | 10 | HOUSTON | YES | 19 | 5.4 | 20 | 0 | 1.0326 | -0.038 | 19
BOSQUESW502 | -0.002 | 239 | 1 | NORTH | YES | 149 | 0 | 149 | 0 | 1.03 | -0.298 | 149
LAKE_CRK2_G | -0.002 | 3417 | 2 | NORTH | YES | 227 | 40 | 227 | 0 | 1.029 | -0.454 | 227
LAKE_CRK1_G | -0.002 | 3416 | 1 | NORTH | YES | 35.4 | 33 | 75 | 0 | 1.043 | -0.0708 | 35.4
THOUSE_2G | -0.002 | 3404 | 2 | NORTH | YES | 805 | 250 | 805 | 0 | 1.026 | -1.61 | 805
THOUSE_1G | -0.002 | 3403 | 1 | NORTH | YES | 563 | 200 | 563 | 0 | 1.026 | -1.126 | 563
BOSQUESW501 | -0.002 | 247 | 2 | NORTH | YES | 151 | 0 | 151 | 0 | 1.03 | -0.302 | 151
GIBN_CREK_G1 | -0.002 | 990 | 1 | NORTH | YES | 464 | 200 | 464 | 0 | 1.0275
EXN945GT | -0.002 | 49832 | 9 | HOUSTON | YES | 19 | 9.2 | 20 | 0 | 1.0326 | -0.038 | 19
PSA_GT1_8160 | -0.002 | 48791 | 1 | HOUSTON | YES | 65 | 20.8 | 65 | 0 | 1.0362 | -0.13 | 65
SRB_GT211035 | -0.002 | 48855 | B2 | HOUSTON | YES | 0 | 0 | 12 |  | 1.014 | 0 | 0
STEAM3 | -0.003 | 950 | 1 | NORTH | YES | 41 | 13 | 41 | 0 | 1.02 | -0.123 | 41
STEAM2 | -0.003 | 949 | 1 | NORTH | YES | 26 | 8 | 26 | 0 | 0.99 | -0.078 | 26
MDLTHELP_4G | -0.003 | 1944 | 4 | NORTH | YES | 214 | 74 | 214 | 0 | 1.02 | -0.642 | 214
STEAM1 | -0.003 | 948 | 1 | NORTH | YES | 0 | 12 | 20 |  | 1.02 | 0 | 0
MDLTHELP_3G | -0.003 | 1943 | 3 | NORTH | YES | 215 | 74 | 215 | 0 | 1.02 | -0.645 | 215
MDLTHELP_2G | -0.003 | 1942 | 2 | NORTH | YES | 215 | 74 | 215 | 0 | 1.02 | -0.645 | 215
MDLTHELP_1G | -0.003 | 1941 | 1 | NORTH | YES | 215 | 74 | 215 | 0 | 1.02 | -0.645 | 215
MDLTHELP_6G | -0.003 | 1938 | 6 | NORTH | YES | 229 | 74 | 229 | 0 | 1.02 | -0.687 | 229
MDLTHELP_5G | -0.003 | 1937 | 5 | NORTH | YES | 225 | 74 | 225 | 0 | 1.02 | -0.675 | 225
OLINGER_G4 | -0.003 | 845 | 1 | NORTH | YES | 59.1 | 0 | 76 | 0 | 1.03 | -0.1773 | 59.1
LEG_2___2 | -0.003 | 48722 | 2 | NORTH | YES | 853 | 357 | 853 | 0 | 1.0348
LEG_1___1 | -0.003 | 48721 | 1 | NORTH | YES | 836 | 357 | 836 | 0 | 1.0348
WHITNYDM02 | -0.003 | 245 | 2 | NORTH | YES | 15 | 0 | 15 | 0 | 1.035 | -0.045 | 15
WLFHOLW_3G | -0.003 | 1879 | 3 | NORTH | YES | 268 | 89.3 | 268 | 0 | 1.029 | -0.804 | 268
WLFHOLW_2G | -0.003 | 1878 | 2 | NORTH | YES | 219 | 105 | 219 | 0 | 1.029 | -0.657 | 219
WLFHOLW_1G | -0.003 | 1877 | 1 | NORTH | YES | 216 | 89.3 | 216 | 0 | 1.029 | -0.648 | 216
OLINGER_G3 | -0.003 | 844 | 1 | NORTH | YES | 118.3 | 45 | 148 | 0 | 1.03 | -0.3549 | 118.3
BOSQUESW804 | -0.003 | 253 | 2 | NORTH | YES | 83 | 0 | 83 | 0 | 1.032 | -0.249 | 83
MOSES_3G | -0.003 | 1703 | 3 | NORTH | YES | 808 | 463 | 808 | 0 | 1.031
MOSES_2G | -0.003 | 1702 | 2 | NORTH | YES | 579 | 175 | 579 | 0 | 1.031
OLINGER_G2 | -0.003 | 843 | 1 | NORTH | YES | 86.7 | 25 | 105 | 0 | 1.03 | -0.2601 | 86.7
MOSES_1G | -0.003 | 1701 | 1 | NORTH | YES | 560 | 175 | 560 | 0 | 1.031
OLINGER_G1 | -0.003 | 842 | 1 | NORTH | YES | 63.1 | 20 | 80 | 0 | 1.03 | -0.1893 | 63.1
LAMARPWR_6G | -0.003 | 1683 | 6 | NORTH | YES | 199 | 129.1 | 199 | 0 | 1.031 | -0.597 | 199
TNTNPONE_28 | -0.003 | 39970 | 1 | NORTH | YES | 154 | 30 | 154 |  | 1.04
TNTNPONE_18 | -0.003 | 39960 | 1 | NORTH | YES | 152 | 30 | 152 |  | 1.04
DCEAST | -0.003 | 5925 | 1 | NORTH | YES | 400.3 | -600 | 600 | 0 | 1.025 | -1.2009 | 400.3
LAMARPWR_5G | -0.003 | 1682 | 5 | NORTH | YES | 163 | 67.7 | 163 | 0 | 1.031 | -0.489 | 163
LAMARPWR_4G | -0.003 | 1681 | 4 | NORTH | YES | 164 | 67.7 | 164 | 0 | 1.031 | -0.492 | 164
LAMARPWR_3G | -0.003 | 1680 | 3 | NORTH | YES | 199 | 129.1 | 199 | 0 | 1.031 | -0.597 | 199
LAMARPWR_2G | -0.003 | 1679 | 2 | NORTH | YES | 155 | 67.7 | 155 | 0 | 1.031 | -0.465 | 155
LAMARPWR_1G | -0.003 | 1678 | 1 | NORTH | YES | 154 | 67.7 | 154 | 0 | 1.031 | -0.462 | 154
NEWMAN_G5 | -0.003 | 837 | 1 | NORTH | YES | 0 | 15 | 37 |  | 1.01 | 0 | 0
PEC_3G | -0.003 | 1677 | 3 | NORTH | YES | 91 | 35 | 91 | 0 | 1.022 | -0.273 | 91
PEC_2G | -0.003 | 1676 | 2 | NORTH | YES | 84 | 35 | 84 | 0 | 1.022 | -0.252 | 84
CALFREST_6G | -0.003 | 13136 | 6 | NORTH | YES | 176 | 40 | 176 | 0 | 1.035 | -0.528 | 176
PEC_1G | -0.003 | 1675 | 1 | NORTH | YES | 80 | 35 | 80 | 0 | 1.022 | -0.24 | 80
CALFREST_5G | -0.003 | 13135 | 5 | NORTH | YES | 157 | 57 | 157 | 0 | 1.035 | -0.471 | 157
CALFREST_4G | -0.003 | 13134 | 4 | NORTH | YES | 156 | 40 | 156 | 0 | 1.035 | -0.468 | 156
CALFREST_3G | -0.003 | 13133 | 3 | NORTH | YES | 174 | 40 | 174 | 0 | 1.035 | -0.522 | 174
CALFREST_2G | -0.003 | 13132 | 2 | NORTH | YES | 155 | 57 | 155 | 0 | 1.035 | -0.465 | 155
CALFREST_1G | -0.003 | 13131 | 1 | NORTH | YES | 152 | 40 | 152 | 0 | 1.035 | -0.456 | 152
TGATEWAY_4G | -0.003 | 13119 | 4 | NORTH | YES | 399 | 65 | 399 | 0 | 1.035 | -1.197 | 399
TGATEWAY_3G | -0.003 | 13118 | 3 | NORTH | YES | 146 | 30 | 146 | 0 | 1.035 | -0.438 | 146
TGATEWAY_2G | -0.003 | 13117 | 2 | NORTH | YES | 128 | 30 | 128 | 0 | 1.035 | -0.384 | 128
TGATEWAY_1G | -0.003 | 13116 | 1 | NORTH | YES | 149 | 30 | 149 | 0 | 1.035 | -0.447 | 149
FPLEFR2S_G | -0.003 | 12424 | 4 | NORTH | YES | 412 | 191 | 412 | 0 | 1 | -1.236 | 412
FPLEFR2C_G | -0.003 | 12423 | 3 | NORTH | YES | 162 | 72 | 162 | 0 | 1 | -0.486 | 162
FPLEFR2B_G | -0.003 | 12422 | 2 | NORTH | YES | 160 | 72 | 160 | 0 | 1 | -0.48 | 160
FPLEFR2A_G | -0.003 | 12421 | 1 | NORTH | YES | 170 | 72 | 170 | 0 | 1 | -0.51 | 170
FPLEFR1S_G | -0.003 | 12414 | 4 | NORTH | YES | 414 | 191 | 414 | 0 | 1 | -1.242 | 414
FPLEFR1C_G | -0.003 | 12413 | 3 | NORTH | YES | 159 | 72 | 159 | 0 | 1 | -0.477 | 159
FPLEFR1B_G | -0.003 | 12412 | 2 | NORTH | YES | 157 | 72 | 157 | 0 | 1 | -0.471 | 157
BOSQUESW803 | -0.003 | 251 | 2 | NORTH | YES | 144 | 0 | 144 | 0 | 1.032 | -0.432 | 144
FPLEFR1A_G | -0.003 | 12411 | 1 | NORTH | YES | 170 | 72 | 170 | 0 | 1 | -0.51 | 170
ENNSTRAC_2G | -0.003 | 12323 | 2 | NORTH | YES | 116 | 100 | 116 | 0 | 1.043 | -0.348 | 116
ENNSTRAC_1G | -0.003 | 12322 | 1 | NORTH | YES | 196 | 130 | 196 | 0 | 1.043 | -0.588 | 196
WCPWRCO_3G | -0.003 | 1455 | 3 | NORTH | YES | 242 | 50 | 242 | 0 | 1.023 | -0.726 | 242
WCPWRCO_2G | -0.003 | 1454 | 2 | NORTH | YES | 204 | 50 | 204 | 0 | 1.023 | -0.612 | 204
WCPWRCO_1G | -0.003 | 1453 | 1 | NORTH | YES | 204 | 50 | 204 | 0 | 1.023 | -0.612 | 204
GRHAMSES_2G | -0.003 | 1432 | 2 | WEST | YES | 369 | 90 | 369 | 0 | 1.023 | -1.107 | 369
BBRN_2G | -0.003 | 3382 | 2 | NORTH | YES | 610 | 225 | 610 | 0 | 1.0345
BBRN_1G | -0.003 | 3381 | 1 | NORTH | YES | 597 | 225 | 597 | 0 | 1.0345
CHAMPION_1G | -0.003 | 3348 | MB | NORTH | YES | 0 | 42 | 42 |  | 1 | 0 | 0
TRINIDAD_6G | -0.003 | 3126 | 1 | NORTH | YES | 226 | 46 | 226 | 0 | 1 | -0.678 | 226
STRYKER_2G | -0.003 | 3108 | 2 | NORTH | YES | 484 | 75 | 484 | 0 | 1.029 | -1.452 | 484
STRYKER_1G | -0.003 | 3107 | 1 | NORTH | YES | 140.5 | 45 | 182 | 0 | 1.029 | -0.4215 | 140.5
MARTLAKE_3G | -0.003 | 3099 | 3 | NORTH | YES | 804 | 500 | 804 | 0 | 1.031
MARTLAKE_2G | -0.003 | 3098 | 2 | NORTH | YES | 795 | 461 | 795 | 0 | 1.031
MARTLAKE_1G | -0.003 | 3097 | 1 | NORTH | YES | 799 | 500 | 799 | 0 | 1.031
LKHB2_G | -0.003 | 2452 | 2 | NORTH | YES | 514 | 80 | 514 | 0 | 1.029 | -1.542 | 514
LKHB1_G | -0.003 | 2451 | 1 | NORTH | YES | 0 | 80 | 391 |  | 1.029 | 0 | 0
MTCK3_G | -0.003 | 2419 | MB | NORTH | YES | 0 | 10 | 63 |  | 0.9667 | 0 | 0
MTCK2_G | -0.003 | 2418 | 2 | NORTH | YES | 0 | 10 | 23 |  | 0.9667 | 0 | 0
MTCK8_G | -0.003 | 2417 | 8 | NORTH | YES | 477 | 60 | 556 | 0 | 1.029 | -1.431 | 477
MTCK7_G | -0.003 | 2414 | 7 | NORTH | YES | 0 | 30 | 114 |  | 1.029 | 0 | 0
MTCK6_G | -0.003 | 2413 | 6 | NORTH | YES | 0 | 30 | 118 |  | 1.029 | 0 | 0
WHITNYDM01 | -0.003 | 244 | 1 | NORTH | YES | 15 | 0 | 15 | 0 | 1.035 | -0.045 | 15
NTHLK3_G | -0.004 | 2383 | 3 | NORTH | YES | 247.4 | 50 | 329 | 0 | 1.029 | -0.9896 | 247.4
NTHLK2_G | -0.004 | 2382 | 2 | NORTH | YES | 0 | 35 | 181 |  | 1.029 | 0 | 0
NTHLK1_G | -0.004 | 2381 | 1 | NORTH | YES | 0 | 35 | 156 |  | 1.029 | 0 | 0
COLLIN_1G | -0.004 | 2371 | MB | NORTH | YES | 0 | 40 | 138 |  | 1.022 | 0 | 0
HANDLEY_5G | -0.004 | 1949 | 5 | NORTH | YES | 0 | 150 | 435 |  | 1.03 | 0 | 0
HANDLEY_4G | -0.004 | 1948 | 4 | NORTH | YES | 217.5 | 150 | 435 | 0 | 1.022 | -0.87 | 217.5
HANDLEY_3G | -0.004 | 1947 | 3 | NORTH | YES | 353.4 | 100 | 392 | 0 | 1.03 | -1.4136 | 353.4
HANDLEY_2G | -0.004 | 1946 | MB | NORTH | YES | 0 | 30 | 68 |  | 1.003 | 0 | 0
JNSNCNTY802 | -0.004 | 367 | 2 | NORTH | YES | 90 | 20 | 90 | 0 | 1.02 | -0.36 | 90
HANDLEY_1G | -0.004 | 1945 | MB | NORTH | YES | 0 | 25 | 36 |  | 1.003 | 0 | 0
COMCHEPK_2G | -0.004 | 1899 | 2 | NORTH | YES | 1164 | 1128 | 1164 | 0 | 1.031
SPENCER_G5 | -0.004 | 924 | 1 | NORTH | YES | 52 | 20 | 64 | 0 | 1.03 | -0.208 | 52
JNSNCNTY802 | -0.004 | 366 | 1 | NORTH | YES | 168 | 20 | 168 | 0 | 1.02 | -0.672 | 168
COMCHEPK_1G | -0.004 | 1898 | 1 | NORTH | YES | 1164 | 1150 | 1164 | 0 | 1.031
DECRDOVA_5G | -0.004 | 1895 | D | NORTH | YES | 65 | 65 | 70 | 0 | 1.029 | -0.26 | 65
DECRDOVA_4G | -0.004 | 1894 | C | NORTH | YES | 65 | 65 | 70 | 0 | 1.029 | -0.26 | 65
DECRDOVA_3G | -0.004 | 1893 | B | NORTH | YES | 65 | 65 | 70 | 0 | 1.029 | -0.26 | 65
SPENCER_G4 | -0.004 | 923 | 1 | NORTH | YES | 48 | 20 | 61 | 0 | 1.03 | -0.192 | 48
DECRDOVA_2G | -0.004 | 1892 | A | NORTH | YES | 65 | 65 | 71 | 0 | 1.029 | -0.26 | 65
DECRDOVA_1G | -0.004 | 1889 | 1 | NORTH | YES | 779 | 255 | 779 | 0 | 1.022 | -3.116 | 779
DENISNDM | -0.004 | 6948 | 2 | NORTH | YES | 40 | 5 | 40 | 0 | 1.015 | -0.16 | 40
DENISNDM | -0.004 | 6948 | 1 | NORTH | YES | 40 | 5 | 40 | 0 | 1.015 | -0.16 | 40
VALLEY_3G | -0.004 | 1689 | 3 | NORTH | YES | 186.2 | 25 | 354 | 0 | 1.015 | -0.7448 | 186.2
VALLEY_2G | -0.004 | 1688 | 2 | NORTH | YES | 527 | 90 | 527 | 0 | 1.036 | -2.108 | 527
VALLLEY_1G | -0.004 | 1687 | 1 | NORTH | YES | 140 | 15 | 175 | 0 | 1.036 | -0.56 | 140
KMICHIST6_G | -0.004 | 11696 | 6 | NORTH | YES | 303 | 60 | 303 | 0 | 1.029 | -1.212 | 303
KMICHICT5_G | -0.004 | 11695 | 5 | NORTH | YES | 138 | 80 | 138 | 0 | 1.029 | -0.552 | 138
KMICHICT4_G | -0.004 | 11694 | 4 | NORTH | YES | 136 | 80 | 136 | 0 | 1.029 | -0.544 | 136
KMICHIST3_G | -0.004 | 11693 | 3 | NORTH | YES | 310 | 60 | 310 | 0 | 1.029 | -1.24 | 310
KMICHICT2_G | -0.004 | 11692 | 2 | NORTH | YES | 144 | 80 | 144 | 0 | 1.029 | -0.576 | 144
KMICHICT1_G | -0.004 | 11691 | 1 | NORTH | YES | 142 | 80 | 142 | 0 | 1.029 | -0.568 | 142
EAGLEMNT_3G | -0.005 | 1863 | MB | NORTH | YES | 0 | 50 | 378 |  | 1.033 | 0 | 0
EAGLEMNT_2G | -0.005 | 1862 | MB | NORTH | YES | 0 | 40 | 100 |  | 1.033 | 0 | 0
EAGLEMNT_1G | -0.005 | 1861 | MB | NORTH | YES | 0 | 30 | 112 |  | 1.033 | 0 | 0
SLSTR1PP_1G | -0.006 | 1643 | 1 | NORTH | YES | 6 | 0 | 60 | 0 | 1.022 | -0.036 | 6
JCKCNTY803 | -0.009 | 582 | 3 | NORTH | YES | 147 | 0 | 147 | 0 | 1.022 | -1.323 | 147
JCKCNTY802 | -0.009 | 581 | 2 | NORTH | YES | 147 | 0 | 147 | 0 | 1.022 | -1.323 | 147
JCKCNTY801 | -0.009 | 580 | 1 | NORTH | YES | 288 | 0 | 288 | 0 | 1.022 | -2.592 | 288
WFCOGEN_2G | -0.01 | 1482 | 2 | WEST | YES | 12 | 12 | 17 | 0 | 1 | -0.12 | 12
WFCOGEN_2G | -0.01 | 1482 | 1 | WEST | YES | 12 | 12 | 20 | 0 | 1 | -0.12 | 12
WFCOGEN_1G | -0.01 | 1479 | 2 | WEST | YES | 12 | 12 | 20 | 0 | 1 | -0.12 | 12
WFCOGEN_1G | -0.01 | 1479 | 1 | WEST | YES | 12 | 12 | 20 | 0 | 1 | -0.12 | 12
NTHTEXAS03 | -0.011 | 505 | 3 | NORTH | YES | 15 | 15 | 38 | 0 | 1.015 | -0.165 | 15
NTHTEXAS02 | -0.011 | 504 | 2 | NORTH | YES | 5 | 5 | 18 | 0 | 1.015 | -0.055 | 5
NTHTEXAS01 | -0.011 | 503 | 1 | NORTH | YES | 5 | 5 | 18 | 0 | 1.015 | -0.055 | 5
RWMILLER01 | -0.012 | 332 | 1 | NORTH | YES | 75 | 18.5 | 75 | 0 | 1.04 | -0.9 | 75
RWMILLER05 | -0.012 | 336 | 5 | NORTH | YES | 101 | 0 | 101 | 0 | 1.04 | -1.212 | 101
RWMILLER04 | -0.012 | 335 | 4 | NORTH | YES | 102 | 0 | 102 | 0 | 1.04 | -1.224 | 102
RWMILLER03 | -0.012 | 334 | 3 | NORTH | YES | 156 | 65 | 208 | 0 | 1.04 | -1.872 | 156
RWMILLER02 | -0.012 | 333 | 2 | NORTH | YES | 119 | 37 | 119 | 0 | 1.04 | -1.428 | 119
MRSSHPRD01 | -0.02 | 345 | 2 | WEST | YES | 12 | 0 | 12 |  | 1.03 | -0.24 | 12
MRSSHPRD | -0.02 | 344 | 1 | WEST | YES | 12 | 0 | 12 |  | 1.03 | -0.24 | 12
BARTNWND_1G | -0.038 | 1600 | 1 | WEST | YES | 12 | 0 | 120 | 0 | 1.022 | -0.456 | 12
GRHAMSES_1G | -0.067 | 1433 | 1 | WEST | YES | 242 | 60 | 242 | 0 | 1.038 | -16.214 | 242

## Hc
Generator Sensitivities
Name of Bus | P Sensitivity of Bus | Number of Bus | ID | Area Name of Gen | AGC | Gen MW | Min MW | Max MW | V Sensitivity of Bus | Set Volt
GRHAMSES_1G | 0.131 | 1433 | 1 | WEST | YES | 242 | 60 | 242 | 0 | 1.038 | 31.702 | 242
WILDHRS11A | 0.042 | 60052 | 1 | WEST | YES | 12.6 | 0 | 126.5 | 0 | 1.005 | 0.5292 | 12.6 | HOUSTON | 0
WHRLWIND1A | 0.04 | 60081 | 1 | WEST | YES | 6 | 0 | 60 | 0 | 1.03 | 0.24 | 6 | NORTH | -110.8948
WFCOGEN_1G | 0.036 | 1479 | 2 | WEST | YES | 12 | 12 | 20 | 0 | 1 | 0.432 | 12 | SOUTH | 9.1688
WFCOGEN_2G | 0.036 | 1482 | 2 | WEST | YES | 12 | 12 | 17 | 0 | 1 | 0.432 | 12 | WEST | 164.9558
WFCOGEN_1G | 0.036 | 1479 | 1 | WEST | YES | 12 | 12 | 20 | 0 | 1 | 0.432 | 12
WFCOGEN_2G | 0.036 | 1482 | 1 | WEST | YES | 12 | 12 | 20 | 0 | 1 | 0.432 | 12
RDCNYNG1 | 0.034 | 36998 | 1 | WEST | YES | 8.4 | 0 | 84 | 0 | 1.01 | 0.2856 | 8.4 | HOUSTON | 13825.2998
KINDERMG_3G | 0.033 | 1071 | 1 | WEST | YES | 45.7 | 12 | 45.7 | 0 | 1.01 |  |  | NORTH | 19200.9004
GRHAMSES_2G | 0.033 | 1432 | 2 | WEST | YES | 369 | 90 | 369 | 0 | 1.023 | 12.177 | 369 | SOUTH | 13890.7012
CIELOGEN_2G | 0.033 | 1062 | 1 | WEST | YES | 6.1 | 0 | 61 |  | 1 | 0.2013 | 6.1 | WEST | 4928.9004
CIELOGEN_1G | 0.033 | 1061 | 1 | WEST | YES | 9.9 | 0 | 99 |  | 1 | 0.3267 | 9.9
KINDERMG_2G | 0.033 | 1070 | 1 | WEST | YES | 45.7 | 12 | 45.7 | 0 | 1.01
SCURRYCW_1G | 0.033 | 1068 | 1 | WEST | YES | 14.1 | 0 | 141 |  | 1.01 | 0.4653 | 14.1 | HOUSTON | 0
KINDERMG_1G | 0.033 | 1069 | 1 | WEST | YES | 25 | 5 | 25 | 0 | 1.01 |  |  | NORTH | -0.0057755
AEPWIND_8 | 0.032 | 1354 | 1 | WEST | YES | 15.2 | 0 | 101.2 |  | 1.01 | 0.4864 | 15.2 | SOUTH | 0.00066007
TRENTIPP_8 | 0.032 | 1343 | 1 | WEST | YES | 22.5 | 0 | 150 |  | 1.014 | 0.72 | 22.5 | WEST | 0.033467
SNYDERW1A | 0.032 | 6637 | 1 | WEST | YES | 6.3 | 0 | 63 | 0 | 1.025 | 0.2016 | 6.3
ROSCOEWI_5 | 0.031 | 1057 | 1 | WEST | YES | 12.6 | 0 | 126.5 |  | 0.99 | 0.3906 | 12.6
SWETWATR_3G | 0.031 | 1418 | 3 | WEST | YES | 68 | 36 | 68 | 0 | 1.039 | 2.108 | 68 | N to H | -0.0057755
MRGNEG_5G | 0.031 | 1043 | E | WEST | YES | 68 | 68 | 68 |  | 0.99 | 2.108 | 68 | N to S | -0.0064356
ROSCOEW_5 | 0.031 | 1049 | 1 | WEST | YES | 20.9 | 0 | 209 |  | 0.99 | 0.6479 | 20.9 | W to N | 0.039243
MRGNBG_2G | 0.031 | 1040 | B | WEST | YES | 71 | 70 | 71 |  | 0.99 | 2.201 | 71 |  | 0.0064356
MRGNDG_4G | 0.031 | 1042 | D | WEST | YES | 70 | 69 | 70 |  | 0.99 | 2.17 | 70 |  | -0.039243
MORGAN5G_5G | 0.031 | 1037 | 5 | WEST | YES | 137 | 40 | 137 |  | 0.99 | 4.247 | 137
SWETWATR_4G | 0.031 | 1419 | 4 | WEST | YES | 61 | 36 | 61 | 0 | 1.039 | 1.891 | 61
SWETWATR_2G | 0.031 | 1417 | 2 | WEST | YES | 72 | 36 | 72 | 0 | 1.039 | 2.232 | 72
OKLA7A | 0.031 | 6100 | 1 | WEST | YES | 50 | -220 | 220 | 0 | 1.035 | 1.55 | 50
OKLAUN1G | 0.031 | 6752 | 1 | WEST | YES | 629 | 175 | 629 | 0 | 1.035
MCDDONAL_8 | 0.031 | 1333 | 1 | WEST | YES | 21.4 | 0 | 214.2 | 0 | 1.01 | 0.6634 | 21.4
BSP_1 | 0.031 | 1320 | 1 | WEST | YES | 25.8 | 2.9 | 25.8 |  | 1
MESQUITW_2G | 0.031 | 1438 | 1 | WEST | YES | 23.6 | 0 | 236 |  | 1.01 | 0.7316 | 23.6
SWETWATR_1G | 0.031 | 1416 | 1 | WEST | YES | 30 | 18 | 30 | 0 | 1.039 | 0.93 | 30
MRGNAG_1G | 0.031 | 1039 | A | WEST | YES | 69 | 69 | 69 |  | 0.99 | 2.139 | 69
MESQUITW_1G | 0.031 | 1437 | 1 | WEST | YES | 40 | 0 | 400 | 0 | 1.023 | 1.24 | 40
MRGNCG_3G | 0.031 | 1041 | C | WEST | YES | 70 | 69 | 70 |  | 0.99 | 2.17 | 70
AIRTRICITY_8 | 0.031 | 1170 | 1 | WEST | YES | 18 | 0 | 180 | 0 | 1.01 | 0.558 | 18
CALHN_G1 | 0.031 | 60057 | 1 | WEST | YES | 17.1 | 0 | 114 | 0 | 1.042 | 0.5301 | 17.1
MRGNFG_6G | 0.031 | 1044 | F | WEST | YES | 66 | 66 | 66 |  | 0.99 | 2.046 | 66
L_BITTCR1_1N | 0.03 | 71051 | 1 | WEST | YES | 5.6 | 0 | 37.5 |  | 1.01 | 0.168 | 5.6
WESTXWIN_1G | 0.03 | 1349 | 1 | WEST | YES | 0.7 | 0 | 6.6 |  | 1.02 | 0.021 | 0.7
L_DELAWA1_1Y | 0.03 | 7038 | 2 | WEST | YES | 4.5 | 0 | 30 | 0 | 1 | 0.135 | 4.5
L_SWEETW1_2N | 0.03 | 71057 | 1 | WEST | YES | 20.3 | 0 | 135 | 0 | 1 | 0.609 | 20.3
PBCTDGE_4G | 0.03 | 1005 | D | WEST | YES | 65 | 65 | 65 | 0 | 1.022 | 1.95 | 65
PBCTEGE_5G | 0.03 | 1006 | E | WEST | YES | 65 | 65 | 68 | 0 | 1.022 | 1.95 | 65
NAV2CT | 0.03 | 11009 | 1 | WEST | YES | 80 | 18 | 80 | 0 | 1.017 | 2.4 | 80
TIEHVCG_1G | 0.03 | 11021 | 1 | WEST | YES | 145 | 103 | 145 | 0 | 1.017 | 4.35 | 145
NAV1CT | 0.03 | 11001 | 1 | WEST | YES | 80 | 18 | 80 | 0 | 1.017 | 2.4 | 80
L_SWEETW1_1N | 0.03 | 71054 | 1 | WEST | YES | 16.1 | 0 | 107.5 | 0 | 1 | 0.483 | 16.1
PBCTCGE_3G | 0.03 | 1004 | C | WEST | YES | 62 | 62 | 66 | 0 | 1.022 | 1.86 | 62
L_SWEETW1_4N | 0.03 | 71060 | 1 | WEST | YES | 15.7 | 0 | 105 | 0 | 1 | 0.471 | 15.7
TIEHVCG_4G | 0.03 | 11024 | 1 | WEST | YES | 149 | 103 | 149 | 0 | 1.017 | 4.47 | 149
TIEHVCG_3G | 0.03 | 11023 | 1 | WEST | YES | 132 | 103 | 132 | 0 | 1.017 | 3.96 | 132
L_SWEETW1_3N | 0.03 | 71059 | 1 | WEST | YES | 17.8 | 0 | 119 | 0 | 1 | 0.534 | 17.8
NWPWRG1_1G | 0.03 | 1350 | 1 | WEST | YES | 3.4 | 0 | 34.3 |  | 1.02 | 0.102 | 3.4
CALENG2G_2G | 0.03 | 1046 | 2 | WEST | YES | 74 | 27 | 74 | 0 | 1.017 | 2.22 | 74
STANTONW_8 | 0.03 | 1326 | 1 | WEST | YES | 10.1 | 0 | 100.5 | 0 | 1.01 | 0.303 | 10.1
PBCTAGE_1G | 0.03 | 1002 | A | WEST | YES | 64 | 64 | 65 | 0 | 1.022 | 1.92 | 64
PB6GEN_7G | 0.03 | 1008 | 6 | WEST | YES | 515 | 130 | 515 | 0 | 1.022 | 15.45 | 515
PBCTBGE_2G | 0.03 | 1003 | B | WEST | YES | 65 | 65 | 66 | 0 | 1.022 | 1.95 | 65
NAV3ST | 0.03 | 11011 | 1 | WEST | YES | 115 | 40 | 115 | 0 | 1.017 | 3.45 | 115
LONGSHORT_5 | 0.03 | 1058 | 1 | NORTH | YES | 15 | 0 | 149 |  | 0.95 | 0.45 | 15
PB5GEN_6G | 0.03 | 1007 | 5 | WEST | YES | 115 | 40 | 115 | 0 | 1.022 | 3.45 | 115
CALENG3G_3G | 0.03 | 1047 | 3 | WEST | YES | 69 | 27 | 69 | 0 | 1.017 | 2.07 | 69
CALENG1G_1G | 0.03 | 1045 | 1 | WEST | YES | 73 | 27 | 73 | 0 | 1.017 | 2.19 | 73
NAV6ST | 0.03 | 11014 | 1 | WEST | YES | 115 | 40 | 115 | 0 | 1.017 | 3.45 | 115
L_DELAWA1_1Y | 0.03 | 7038 | 1 | WEST | YES | 5.2 | 0 | 35 | 0 | 1 | 0.156 | 5.2
TIEHVCG_2G | 0.03 | 11022 | 1 | WEST | YES | 132 | 103 | 132 | 0 | 1.017 | 3.96 | 132
OCOTILLO_1G | 0.03 | 1328 | 1 | WEST | YES | 5.8 | 0 | 58 |  | 0.99 | 0.174 | 5.8
TIEHVSG_2G | 0.03 | 11025 | 1 | WEST | YES | 211 | 63 | 211 | 0 | 1.017 | 6.33 | 211
TIEHVSG_1G | 0.03 | 11020 | 1 | WEST | YES | 211 | 63 | 211 | 0 | 1.017 | 6.33 | 211
NAV4CT | 0.03 | 11012 | 1 | WEST | YES | 80 | 18 | 80 | 0 | 1.017 | 2.4 | 80
NAV5CT | 0.03 | 11013 | 1 | WEST | YES | 80 | 18 | 80 | 0 | 1.017 | 2.4 | 80
HORSH2 | 0.029 | 60068 | 1 | WEST | YES | 27.6 | 0 | 184 | 0 | 1.025 | 0.8004 | 27.6
LOUIS1A | 0.029 | 60063 | 1 | WEST | YES | 25.5 | 0 | 170.2 | 0 | 1.02 | 0.7395 | 25.5
BUFGGEN | 0.029 | 60058 | 1 | WEST | YES | 18 | 0 | 120 |  | 1 | 0.522 | 18
CIRELLO | 0.029 | 60060 | 1 | WEST | YES | 35 | 0 | 233 | 0 | 1 | 1.015 | 35
HORSH3 | 0.029 | 60070 | 1 | WEST | YES | 33.6 | 0 | 224 | 0 | 1.025 | 0.9744 | 33.6
HORSH1 | 0.029 | 60066 | 1 | WEST | YES | 33.3 | 0 | 222 | 0 | 1.005 | 0.9657 | 33.3
L_GASCCR1_1N | 0.029 | 76031 | 1 | WEST | YES | 15 | 0 | 150 | 0 | 1 | 0.435 | 15
HORSH4 | 0.029 | 60072 | 1 | WEST | YES | 17.2 | 0 | 115 | 0 | 1.025 | 0.4988 | 17.2
KM SEP | 0.028 | 60005 | 1 | WEST | YES | 6 | 0 | 40 |  | 1.035 | 0.168 | 6
KM NWP | 0.028 | 60019 | 1 | WEST | YES | 12 | 0 | 80 |  | 1.03 | 0.336 | 12
WDWDU1 | 0.028 | 60016 | 1 | WEST | YES | 12 | 0 | 80 |  | 1.033 | 0.336 | 12
SWMESA | 0.028 | 6016 | 1 | WEST | YES | 11.2 | 0 | 75 |  | 1.03 | 0.3136 | 11.2
KM SWP | 0.028 | 60007 | 1 | WEST | YES | 12 | 0 | 80 |  | 1.03 | 0.336 | 12
ORNNWP1 | 0.028 | 60017 | 1 | WEST | YES | 12 | 0 | 80 |  | 1.027 | 0.336 | 12
RIO_DRCS | 0.028 | 60201 | SC | WEST | YES | 0 | 0 | 0 | 0 | 1.04 | 0 | 0
TNWDWRDU2_8 | 0.028 | 38332 | 1 | WEST | YES | 12 | 0 | 80 |  | 1.0232 | 0.336 | 12
L_DIVIDE1_1N | 0.028 | 76091 | 1 | WEST | YES | 26.5 | 0 | 375 | 0 | 1 | 0.742 | 26.5
KM NEP | 0.028 | 60003 | 1 | WEST | YES | 12 | 0 | 80 |  | 1.03 | 0.336 | 12
DSKY2 | 0.027 | 60000 | 1 | WEST | YES | 11.5 | 0 | 76.5 |  | 1.039 | 0.3105 | 11.5
DSKY1 | 0.027 | 60018 | 1 | WEST | YES | 12.6 | 0 | 84 | 0 | 1.032 | 0.3402 | 12.6
FRNDDRCS | 0.025 | 60202 | SC | WEST | YES | 0 | 0 | 0 | 0 | 1.0259 | 0 | 0
WCPWRCO_3G | 0.015 | 1455 | 3 | NORTH | YES | 242 | 50 | 242 | 0 | 1.023 | 3.63 | 242
WCPWRCO_2G | 0.015 | 1454 | 2 | NORTH | YES | 204 | 50 | 204 | 0 | 1.023 | 3.06 | 204
WCPWRCO_1G | 0.015 | 1453 | 1 | NORTH | YES | 204 | 50 | 204 | 0 | 1.023 | 3.06 | 204
AMISTADHDRO1 | 0.009 | 8032 | 1 | SOUTH | YES | 16.5 | 13 | 33 | 0 | 1.035 | 0.1485 | 16.5
AMISTADHDRO2 | 0.009 | 8033 | 2 | SOUTH | YES | 13 | 13 | 25 | 0 | 1.035 | 0.117 | 13
HAMILTON | 0.009 | 88253 | 1 | SOUTH | YES | 0 | 0 | 0 | 0 | 1.04 | 0 | 0
ELPS | 0.007 | 8262 | 1 | SOUTH | YES | 6 | 6 | 6 | 0 | 1.039 | 0.042 | 6
EPLVT1 | 0.006 | 80010 | F | SOUTH | YES | 0 | 0 | 0 | 0 | 1.0376 | 0 | 0
LAR_2 | 0.002 | 8287 | 2 | SOUTH | YES | 9 | 9 | 32 |  | 1.023 | 0.018 | 9
LAR | 0.002 | 80012 | F | SOUTH | YES | 0 | 0 | 0 | 0 | 1.023 | 0 | 0
L_WIRTZ_1G2Y | 0.002 | 7036 | 2 | SOUTH | YES | 18 | 0 | 30 |  | 1 | 0.036 | 18
CIDINDUS | 0.002 | 86105 | 1 | SOUTH | YES | 0 | -500 | 500 | 0 | 1.01
LAR_3 | 0.002 | 8288 | 3 | SOUTH | YES | 78.8 | 25 | 105 |  | 1.023 | 0.1576 | 78.8
L_BUCHAN1_2Y | 0.002 | 7023 | 2 | SOUTH | YES | 0 | 0 | 18 |  | 1 | 0 | 0
L_FERGUS1_1Y | 0.002 | 7000 | 1 | SOUTH | YES | 399 | 65 | 421 | 0 | 1.015 | 0.798 | 399
PEARSALLGEN3 | 0.002 | 5892 | 1 | SOUTH | YES | 6.2 | 6 | 23 | 0 | 1.01 | 0.0124 | 6.2
PEARSALLGEN2 | 0.002 | 5891 | 1 | SOUTH | YES | 6.2 | 6 | 24 | 0 | 1.01 | 0.0124 | 6.2
PEARSALLGEN1 | 0.002 | 5890 | 1 | SOUTH | YES | 6.2 | 6 | 24 | 0 | 1.01 | 0.0124 | 6.2
L_WIRTZ_1G1Y | 0.002 | 7035 | 1 | SOUTH | YES | 0 | 0 | 29 |  | 1 | 0 | 0
L_BUCHAN1_1Y | 0.002 | 7022 | 1 | SOUTH | YES | 14 | 0 | 18 |  | 1 | 0.028 | 14
L_BUCHAN1_3Y | 0.002 | 7024 | 3 | SOUTH | YES | 11 | 0 | 15 |  | 1 | 0.022 | 11
LAR_1 | 0.002 | 8285 | 1 | SOUTH | YES | 16 | 9 | 32 | 0 | 1.038 | 0.032 | 16
L_INKSDA1_1Y | 0.002 | 7026 | 1 | SOUTH | YES | 10 | 0 | 14 |  | 1 | 0.02 | 10
COMCHEPK_1G | 0.001 | 1898 | 1 | NORTH | YES | 1164 | 1150 | 1164 | 0 | 1.031
L_CANYHY8_1Y | 0.001 | 7487 | 1 | SOUTH | YES | 0 | 0 | 6 |  | 1 | 0 | 0
COMCHEPK_2G | 0.001 | 1899 | 2 | NORTH | YES | 1164 | 1128 | 1164 | 0 | 1.031
LGEGN#3 | 0.001 | 8928 | 3 | SOUTH | YES | 91 | 0 | 100 | 0 | 1.03 | 0.091 | 91
DAV_2 | 0.001 | 8460 | 2 | SOUTH | YES | 340 | 50 | 340 | 0 | 1.0223 | 0.34 | 340
STARCO_1 | 0.001 | 8511 | 1 | SOUTH | YES | 38 | 0 | 38 | 0 | 1.024 | 0.038 | 38
CNOPST1 | 0.001 | 8562 | 3 | SOUTH | YES | 153 | 0 | 153 | 0 | 1.03 | 0.153 | 153
MILHWYS | 0.001 | 80003 | F | SOUTH | YES | 0 | 0 | 0 | 0 | 1.0168 | 0 | 0
FGNTS101 | 0.001 | 8934 | 2 | SOUTH | YES | 146 | 0 | 146 | 0 | 1.03 | 0.146 | 146
WLFHOLW_2G | 0.001 | 1878 | 2 | NORTH | YES | 219 | 105 | 219 | 0 | 1.029 | 0.219 | 219
MVGN#1 | 0.001 | 8936 | 1 | SOUTH | YES | 210 | 0 | 210 | 0 | 1.0304 | 0.21 | 210
L_GUADGE1_1Y | 0.001 | 7800 | 1 | SOUTH | YES | 151 | 30 | 151 | 0 | 1.02 | 0.151 | 151
MVGN#3 | 0.001 | 8938 | 3 | SOUTH | YES | 257 | 0 | 257 | 0 | 1.0304 | 0.257 | 257
L_GUADGE1_4Y | 0.001 | 7803 | 4 | SOUTH | YES | 149 | 30 | 149 | 0 | 1.02 | 0.149 | 149
WBT1 | 0.001 | 5436 | 1 | SOUTH | YES | 25.5 | 20 | 51 | 0 | 1.01 | 0.0255 | 25.5
L_GUADGE1_6Y | 0.001 | 7805 | 6 | SOUTH | YES | 204 | 30 | 204 | 0 | 1.02 | 0.204 | 204
SANMIGUELGEN | 0.001 | 5903 | 1 | SOUTH | YES | 396 | 180 | 396 | 0 | 1.033
RAYBURNGEN2 | 0.001 | 5506 | 1 | SOUTH | YES | 0 | 1 | 11 |  | 1.015 | 0 | 0
L_GUADGE1_3Y | 0.001 | 7802 | 3 | SOUTH | YES | 146 | 30 | 146 | 0 | 1.02 | 0.146 | 146
FALCONHYDRO3 | 0.001 | 5729 | 3 | SOUTH | YES | 2.8 | 0 | 11 | 0 | 1.02 | 0.0028 | 2.8
RAYBURNGEN3 | 0.001 | 5503 | 1 | SOUTH | YES | 6.2 | 6 | 22 | 0 | 1.015 | 0.0062 | 6.2
FALCONHYDRO1 | 0.001 | 8048 | 1 | SOUTH | YES | 3 | 0 | 12 | 0 | 1.02 | 0.003 | 3
AVR1_ST1 | 0.001 | 5477 | 1 | SOUTH | YES | 164 | 138 | 164 | 0 | 1.0232 | 0.164 | 164
BEEVILLE | 0.001 | 88198 | 1 | SOUTH | YES | 0 | 0 | 0 | 0 | 1.0068 | 0 | 0
ZAPATA | 0.001 | 88299 | 1 | SOUTH | YES | 0 | 0 | 0 | 0 | 1.024 | 0 | 0
WBT2 | 0.001 | 5437 | 2 | SOUTH | YES | 80 | 25 | 80 | 0 | 1.01 | 0.08 | 80
REYSHR_G | 0.001 | 80223 | 1 | SOUTH | YES | 12 | 0 | 12 | 0 | 1.032
JKS1 | 0.001 | 5401 | 1 | SOUTH | YES | 560 | 100 | 560 | 0 | 1.0222
L_GUADGE1_5Y | 0.001 | 7804 | 5 | SOUTH | YES | 183 | 30 | 183 | 0 | 1.02 | 0.183 | 183
OWS2 | 0.001 | 5397 | 2 | SOUTH | YES | 379 | 80 | 379 | 0 | 1.027 | 0.379 | 379
OWS1 | 0.001 | 5396 | 1 | SOUTH | YES | 417 | 80 | 417 | 0 | 1.027 | 0.417 | 417
SI_RAY9 | 0.001 | 5932 | 9 | SOUTH | YES | 38 | 32 | 38 | 0 | 1.025 | 0.038 | 38
FGNTS001 | 0.001 | 8933 | 1 | SOUTH | YES | 142 | 0 | 142 | 0 | 1.03 | 0.142 | 142
LCPCT2 | 0.001 | 5267 | 2 | SOUTH | YES | 46 | 23.1 | 46 | 0 | 1.0249 | 0.046 | 46
LCPCT1 | 0.001 | 5266 | 1 | SOUTH | YES | 45 | 23.1 | 45 | 0 | 1.0249 | 0.045 | 45
LCP4 | 0.001 | 5265 | 4 | SOUTH | YES | 95 | 25 | 95 | 0 | 1.0249 | 0.095 | 95
LCP3 | 0.001 | 5264 | 3 | SOUTH | YES | 58 | 20 | 58 | 0 | 1.0249 | 0.058 | 58
JTD2 | 0.001 | 5112 | 2 | SOUTH | YES | 406 | 80 | 406 | 0 | 1.0215
JTD1 | 0.001 | 5111 | 1 | SOUTH | YES | 403 | 80 | 403 | 0 | 1.0215
LCPCT3 | 0.001 | 5268 | 3 | SOUTH | YES | 44 | 23.1 | 44 | 0 | 1.0249 | 0.044 | 44
LCPCT4 | 0.001 | 5269 | 4 | SOUTH | YES | 45 | 23.1 | 45 | 0 | 1.0249 | 0.045 | 45
SI_RAY10 | 0.001 | 5935 | 10 | SOUTH | YES | 47 | 10 | 47 |  | 1.025 | 0.047 | 47
VHB3 | 0.001 | 5028 | 3 | SOUTH | YES | 397 | 60 | 397 | 0 | 1.0233 | 0.397 | 397
VHB2 | 0.001 | 5027 | 2 | SOUTH | YES | 220 | 40 | 220 | 0 | 1.0233 | 0.22 | 220
SI_RAY6 | 0.001 | 5933 | 6 | SOUTH | YES | 19 | 10 | 19 | 0 | 1.025 | 0.019 | 19
VHB1 | 0.001 | 5026 | 1 | SOUTH | YES | 206 | 40 | 206 | 0 | 1.0233 | 0.206 | 206
WBT3 | 0.001 | 5438 | 3 | SOUTH | YES | 96 | 25 | 96 | 0 | 1.01 | 0.096 | 96
WBT4 | 0.001 | 5439 | 4 | SOUTH | YES | 151 | 40 | 151 | 0 | 1.01 | 0.151 | 151
AVR1_CT1 | 0.001 | 5476 | 1 | SOUTH | YES | 150 | 90 | 150 | 0 | 1.0232 | 0.15 | 150
ICPGN#1 | 0.001 | 8930 | 1 | SOUTH | YES | 149 | 0 | 149 | 0 | 1.03 | 0.149 | 149
AVR1_CT2 | 0.001 | 5478 | 1 | SOUTH | YES | 145 | 90 | 145 | 0 | 1.0232 | 0.145 | 145
HECN3 | 0.001 | 8983 | 3 | SOUTH | YES | 169 | 0 | 169 | 0 | 1.0304 | 0.169 | 169
RAYBURNGEN1 | 0.001 | 5505 | 1 | SOUTH | YES | 0 | 1 | 11 |  | 1.015 | 0 | 0
LGEGN#1 | 0.001 | 8926 | 1 | SOUTH | YES | 158 | 0 | 158 | 0 | 1.03 | 0.158 | 158
FALCONHYDRO2 | 0.001 | 5728 | 2 | SOUTH | YES | 3 | 0 | 12 | 0 | 1.02 | 0.003 | 3
CLO_1 | 0.001 | 8161 | 1 | SOUTH | YES | 633 | 200 | 633 | 0 | 1.03
HECN2 | 0.001 | 8982 | 2 | SOUTH | YES | 148 | 0 | 148 | 0 | 1.0304 | 0.148 | 148
HECN1 | 0.001 | 8981 | 1 | SOUTH | YES | 148 | 0 | 148 | 0 | 1.0304 | 0.148 | 148
MVGN#2 | 0.001 | 8937 | 2 | SOUTH | YES | 205 | 0 | 205 | 0 | 1.0304 | 0.205 | 205
SLURR | 0.001 | 88241 | DC | SOUTH | YES | 0 | -150 | 150 |  | 1.03
FGNTS201 | 0.001 | 8935 | 3 | SOUTH | YES | 172 | 0 | 172 | 0 | 1.03 | 0.172 | 172
WLFHOLW_3G | 0.001 | 1879 | 3 | NORTH | YES | 268 | 89.3 | 268 | 0 | 1.029 | 0.268 | 268
L_SCHUMA8_1Y | 0.001 | 7609 | 1 | SOUTH | YES | 0 | 0 | 4 |  | 1 | 0 | 0
ICPGN#2 | 0.001 | 8931 | 2 | SOUTH | YES | 150 | 0 | 150 | 0 | 1.03 | 0.15 | 150
LGEGN#2 | 0.001 | 8927 | 2 | SOUTH | YES | 153 | 0 | 153 | 0 | 1.03 | 0.153 | 153
CNOPGT2 | 0.001 | 8561 | 2 | SOUTH | YES | 165 | 0 | 165 | 0 | 1.03 | 0.165 | 165
CNOPGT1 | 0.001 | 8560 | 1 | SOUTH | YES | 164 | 0 | 164 | 0 | 1.03 | 0.164 | 164
CEL_B_1 | 0.001 | 8517 | 1 | SOUTH | YES | 29 | 0 | 29 | 0 | 1.02 | 0.029 | 29
WLFHOLW_1G | 0.001 | 1877 | 1 | NORTH | YES | 216 | 89.3 | 216 | 0 | 1.029 | 0.216 | 216
VAL_2 | 0.001 | 8507 | 2 | SOUTH | YES | 25 | 0 | 25 | 0 | 1.005 | 0.025 | 25
VAL_1 | 0.001 | 8506 | 1 | SOUTH | YES | 25 | 0 | 25 | 0 | 1.005 | 0.025 | 25
KOCHREF2 | 0.001 | 8461 | 1 | SOUTH | YES | 38 | 0 | 38 | 0 | 1.014 | 0.038 | 38
DAV_1 | 0.001 | 8459 | 1 | SOUTH | YES | 339 | 50 | 339 | 0 | 1.0223 | 0.339 | 339
COSW_2 | 0.001 | 8457 | 2 | SOUTH | YES | 14 | 0 | 14 | 0 | 1.027 | 0.014 | 14
COSW_1 | 0.001 | 8456 | 1 | SOUTH | YES | 20 | 0 | 20 | 0 | 1.027 | 0.02 | 20
ICPGN#3 | 0.001 | 8932 | 3 | SOUTH | YES | 127 | 0 | 127 | 0 | 1.03 | 0.127 | 127
L_MARBFA1_1Y | 0.001 | 7028 | 1 | SOUTH | YES | 0 | 0 | 18 |  | 1 | 0 | 0
L_MARSFO1G2Y | 0.001 | 7032 | 2 | SOUTH | YES | 16 | 0 | 35 | 0 | 1 | 0.016 | 16
L_MARSFO1G3Y | 0.001 | 7033 | 3 | SOUTH | YES | 22 | 0 | 36 | 0 | 1 | 0.022 | 22
L_MARSFO1G1Y | 0.001 | 7031 | 1 | SOUTH | YES | 22 | 0 | 36 | 0 | 1 | 0.022 | 22
L_GUADGE1_2Y | 0.001 | 7801 | 2 | SOUTH | YES | 139 | 30 | 139 | 0 | 1.02 | 0.139 | 139
L_MARBFA1_2Y | 0.001 | 7029 | 2 | SOUTH | YES | 13 | 0 | 18 |  | 1 | 0.013 | 13
FALFURRI | 0.001 | 88508 | 1 | SOUTH | YES | 0 | 0 | 0 | 0 | 1.01 | 0 | 0
SI_RAY5 | 0.001 | 5934 | 5 | SOUTH | YES | 10 | 10 | 15 | 0 | 1.025 | 0.01 | 10
CVC_GT2_5020 | 0 | 48812 | 2 | HOUSTON | YES | 159 | 91.8 | 159 |  | 1.029 | 0 | 159
DOW38200 | 0 | 49859 | 33 | HOUSTON | YES | 28 | 0 | 45 | 0 | 1
UCAR_1 | 0 | 8148 | 2 | SOUTH | YES | 7 | 0 | 7 | 0 | 1.01 | 0 | 7
FOR_2 | 0 | 8138 | 2 | SOUTH | YES | 65.8 | 45 | 80 | 0 | 1.03 | 0 | 65.8
FOR_1 | 0 | 8134 | 1 | SOUTH | YES | 56.4 | 45 | 79 | 0 | 1.03 | 0 | 56.4
EXN942GT | 0 | 49829 | 11 | HOUSTON | YES | 20 | 5.4 | 21 | 0 | 1.0326 | 0 | 20
DUP1V_1 | 0 | 8066 | 1 | SOUTH | YES | 73 | 0 | 73 | 0 | 1.0031 | 0 | 73
EXN_16GT | 0 | 49804 | 2 | HOUSTON | YES | 32 | 8.3 | 34 |  | 1.0326 | 0 | 32
WAP_GN7_7 | 0 | 48927 | 7 | HOUSTON | YES | 567 | 277 | 567 |  | 1.035
L_RIONOG1S1Y | 0 | 7813 | 4 | SOUTH | YES | 293 | 0 | 293 | 0 | 1.02 | 0 | 293
L_RIONOG1G2Y | 0 | 7811 | 2 | SOUTH | YES | 148 | 0 | 148 | 0 | 1.02 | 0 | 148
L_RIONOG1G1Y | 0 | 7810 | 1 | SOUTH | YES | 147 | 0 | 147 | 0 | 1.02 | 0 | 147
TGF_GT1_8000 | 0 | 48911 | 1 | HOUSTON | YES | 69.2 | 0 | 69.2 | 0 | 1.029 | 0 | 69.2
THW_5556 | 0 | 48887 | F | HOUSTON | YES | 16.4 | 5 | 57 |  | 1.0319 | 0 | 16.4
L_BASTEN1_3Y | 0 | 7809 | 1 | SOUTH | YES | 227 | 42 | 227 | 0 | 1.004 | 0 | 227
L_BASTEN1_1Y | 0 | 7807 | 1 | SOUTH | YES | 147 | 83.5 | 147 | 0 | 1.004 | 0 | 147
THW_4344 | 0 | 48881 | G | HOUSTON | YES | 58 | 5 | 58 | 0 | 1.0435 | 0 | 58
SHELLG3_3020 | 0 | 48822 | 1 | HOUSTON | YES | 39 | 0 | 39 |  | 1.029 | 0 | 39
THW_3334 | 0 | 48877 | C | HOUSTON | YES | 58 | 5 | 58 | 0 | 1.0435 | 0 | 58
THW_ST3_ST_3 | 0 | 48873 | 3 | HOUSTON | YES | 110 | 19 | 110 | 0 | 1.0435 | 0 | 110
SHELLG3_3020 | 0 | 48822 | 2 | HOUSTON | YES | 30 | 0 | 30 |  | 1.029 | 0 | 30
SHELLG1_3015 | 0 | 48820 | 1 | HOUSTON | YES | 71 | 34.5 | 71 |  | 1.029 | 0 | 71
SRB_GN3_3 | 0 | 48853 | 3 | HOUSTON | YES | 220 | 35 | 220 |  | 1.0326 | 0 | 220
L_LAKEWO9_1Y | 0 | 7624 | 1 | SOUTH | YES | 0 | 0 | 2.4 |  | 1 | 0 | 0
SRB_GN1_1 | 0 | 48851 | 1 | HOUSTON | YES | 176 | 26 | 176 | 0 | 1.0217 | 0 | 176
SJS_GT2_GT2 | 0 | 48842 | 2 | HOUSTON | YES | 49 | 49 | 81 | 0 | 1.0362 | 0 | 49
L_MCQUEE9_1Y | 0 | 7605 | 3 | SOUTH | YES | 0 | 0 | 2.8 |  | 1.025 | 0 | 0
L_MCQUEE9_1Y | 0 | 7605 | 2 | SOUTH | YES | 0 | 0 | 2.4 |  | 1.025 | 0 | 0
L_LAKEWO9_1Y | 0 | 7624 | 2 | SOUTH | YES | 0 | 0 | 2.4 |  | 1 | 0 | 0
THW_ST4_ST_4 | 0 | 48874 | 4 | HOUSTON | YES | 108 | 19 | 108 | 0 | 1.0435 | 0 | 108
THW_3132 | 0 | 48875 | A | HOUSTON | YES | 57 | 5 | 57 | 0 | 1.0435 | 0 | 57
THW_3334 | 0 | 48877 | D | HOUSTON | YES | 58 | 5 | 58 | 0 | 1.0435 | 0 | 58
THW_4142 | 0 | 48879 | E | HOUSTON | YES | 58 | 5 | 58 | 0 | 1.0435 | 0 | 58
SHELLG2 | 0 | 48821 | 2 | HOUSTON | YES | 72 | 34.5 | 72 |  | 1.029 | 0 | 72
THW_GT1_GT_1 | 0 | 48883 | B2 | HOUSTON | YES | 0 | 0 | 12 |  | 1.043 | 0 | 0
THW_5152 | 0 | 48885 | B | HOUSTON | YES | 0 | 5 | 55 |  | 1.0319 | 0 | 0
L_BASTEN1_2Y | 0 | 7808 | 1 | SOUTH | YES | 146 | 83.5 | 146 | 0 | 1.004 | 0 | 146
L_MCQUEE9_1Y | 0 | 7605 | 1 | SOUTH | YES | 0 | 0 | 2.4 |  | 1.025 | 0 | 0
CVC_GT4_8005 | 0 | 48815 | 4 | HOUSTON | YES | 165 | 91.8 | 165 | 0 | 1.0362 | 0 | 165
WAP_GN3_3 | 0 | 48923 | 3 | HOUSTON | YES | 226 | 93 | 226 |  | 1.0362 | 0 | 226
L_RIONOG1G3Y | 0 | 7812 | 3 | SOUTH | YES | 150 | 0 | 150 | 0 | 1.02 | 0 | 150
WAP_GN8_8 | 0 | 48928 | 8 | HOUSTON | YES | 603 | 275 | 603 |  | 1.035
WAPGT21_GT1 | 0 | 48929 | B1 | HOUSTON | YES | 0 | 0 | 13 |  | 1.05 | 0 | 0
EXN_17GT | 0 | 49805 | 3 | HOUSTON | YES | 31 | 8.3 | 33 |  | 1.0326 | 0 | 31
EXN938GT | 0 | 49826 | 5 | HOUSTON | YES | 43 | 9.2 | 45.9 | 0 | 1.0326 | 0 | 43
CVC_ST5_5040 | 0 | 48814 | 1 | HOUSTON | YES | 133 | 91.8 | 133 |  | 1.029 | 0 | 133
CVC_GT1_5035 | 0 | 48813 | 1 | HOUSTON | YES | 155 | 91.8 | 155 |  | 1.029 | 0 | 155
SJS_GT1_GT1 | 0 | 48841 | 1 | HOUSTON | YES | 49 | 49 | 83 | 0 | 1.0362 | 0 | 49
UCAR_2 | 0 | 8147 | 10 | SOUTH | YES | 21 | 0 | 28 | 0 | 1.0127 | 0 | 21
PSA_GT5_8140 | 0 | 48795 | 5 | HOUSTON | YES | 64 | 20.3 | 64 | 0 | 1.0362 | 0 | 64
FOR_3 | 0 | 8153 | 3 | SOUTH | YES | 65.8 | 45 | 73 | 0 | 1.03 | 0 | 65.8
FOR_4 | 0 | 8154 | 4 | SOUTH | YES | 74.6 | 60 | 81 | 0 | 1.03 | 0 | 74.6
FOR_5 | 0 | 8155 | 5 | SOUTH | YES | 67.5 | 60 | 74 | 0 | 1.03 | 0 | 67.5
CVC_GT3_5045 | 0 | 48811 | 3 | HOUSTON | YES | 158 | 91.8 | 158 |  | 1.029 | 0 | 158
PSA_GT6_8135 | 0 | 48797 | 6 | HOUSTON | YES | 59 | 34.5 | 59 | 0 | 1.0362 | 0 | 59
PSA_GN1_8165 | 0 | 48796 | 1 | HOUSTON | YES | 104 | 43.1 | 104 | 0 | 1.0362 | 0 | 104
PSA_GT4_8145 | 0 | 48794 | 4 | HOUSTON | YES | 66 | 20.3 | 66 | 0 | 1.0362 | 0 | 66
PSA_GT3_8150 | 0 | 48793 | 3 | HOUSTON | YES | 70 | 20.3 | 70 | 0 | 1.0362 | 0 | 70
PSA_GT2_8155 | 0 | 48792 | 2 | HOUSTON | YES | 66 | 20.3 | 66 | 0 | 1.0362 | 0 | 66
PHR_GN2_2 | 0 | 48772 | MB | HOUSTON | YES | 0 | 72 | 459 |  | 1.0362
PSG_GT3_8060 | 0 | 48742 | 1 | HOUSTON | YES | 164 | 50 | 164 | 0 | 1.0326 | 0 | 164
CSDR7 | 0 | 80138 | 7 | SOUTH | YES | 7 | 0 | 7 | 0 | 1.014 | 0 | 7
PSG_GN2_8050 | 0 | 48740 | 1 | HOUSTON | YES | 178 | 60 | 178 | 0 | 1.0326 | 0 | 178
CBE_ST34 | 0 | 48736 | 1 | HOUSTON | YES | 103.5 | 0 | 103.5 | 0 | 1.029 | 0 | 103.5
CBE_GT4 | 0 | 48735 | 1 | HOUSTON | YES | 86 | 0 | 86 | 0 | 1.029 | 0 | 86
CSDR89 | 0 | 80137 | 8 | SOUTH | YES | 39 | 0 | 39 | 0 | 1.01 | 0 | 39
SRB_GN2_2 | 0 | 48852 | 2 | HOUSTON | YES | 174 | 26 | 174 | 0 | 1.0217 | 0 | 174
CBE_ST12 | 0 | 48733 | 1 | HOUSTON | YES | 103.5 | 0 | 103.5 | 0 | 1.029 | 0 | 103.5
CBE_GT2 | 0 | 48732 | 1 | HOUSTON | YES | 86 | 0 | 86 | 0 | 1.029 | 0 | 86
CBE_GT1 | 0 | 48731 | 1 | HOUSTON | YES | 86 | 0 | 86 | 0 | 1.029 | 0 | 86
MNS_GT | 0 | 48730 | 1 | HOUSTON | YES | 46.1 | 0 | 46.1 | 0 | 1.029 | 0 | 46.1
GBY_83841065 | 0 | 48693 | F | HOUSTON | YES | 20 | 20 | 52 | 0 | 1.0362 | 0 | 20
DECRDOVA_1G | 0 | 1889 | 1 | NORTH | YES | 779 | 255 | 779 | 0 | 1.022 | 0 | 779
SRB_GN4_4 | 0 | 48854 | 4 | HOUSTON | YES | 226 | 35 | 226 |  | 1.0326 | 0 | 226
L_AUSTPL1_1Y | 0 | 7020 | 2 | SOUTH | YES | 7 | 0 | 8 |  | 1 | 0 | 7
GBY_73741085 | 0 | 48691 | B | HOUSTON | YES | 47 | 20 | 47 | 0 | 1.0362 | 0 | 47
L_AUSTPL1_1Y | 0 | 7020 | 1 | SOUTH | YES | 7 | 0 | 8 |  | 1 | 0 | 7
GBY_GN5_5 | 0 | 48690 | 5 | HOUSTON | YES | 298.5 | 81 | 398 | 0 | 1.0362 | 0 | 298.5
L_HAYSEN1_4Y | 0 | 7017 | 4 | SOUTH | YES | 229 | 74 | 229 | 0 | 1.008 | 0 | 229
FTR_CN4_5095 | 0 | 48674 | 4 | NORTH | YES | 380 | 0 | 380 | 0 | 1.0319 | 0 | 380
FTR_GT3_5085 | 0 | 48673 | 3 | NORTH | YES | 158 | 0 | 158 | 0 | 1.0319 | 0 | 158
L_HAYSEN1_3Y | 0 | 7016 | 3 | SOUTH | YES | 226 | 74 | 226 | 0 | 1.008 | 0 | 226
L_HAYSEN1_2Y | 0 | 7015 | 2 | SOUTH | YES | 224 | 74 | 224 | 0 | 1.008 | 0 | 224
EP_1_2 | 0 | 48651 | 1 | HOUSTON | YES | 5 | 0 | 5 | 0 | 1.0362 | 0 | 5
L_HAYSEN1_1Y | 0 | 7014 | 1 | SOUTH | YES | 223 | 74 | 223 | 0 | 1.008 | 0 | 223
L_FPPYD21_3Y | 0 | 7012 | 3 | SOUTH | YES | 427.4 | 200 | 436 | 0 | 1.02
DPEC_GT35010 | 0 | 48643 | 3 | HOUSTON | YES | 160 | 98 | 160 | 0 | 1.0319 | 0 | 160
DPEC_GT25025 | 0 | 48642 | 2 | HOUSTON | YES | 156 | 98 | 156 | 0 | 1.0319 | 0 | 156
L_FPPYD11_2Y | 0 | 7011 | 2 | SOUTH | YES | 577.4 | 200 | 608 | 0 | 1.02
L_FPPYD11_1Y | 0 | 7010 | 1 | SOUTH | YES | 587.4 | 200 | 605 | 0 | 1.02
DIB_GT2_8075 | 0 | 48612 | 2 | HOUSTON | YES | 65 | 0 | 65 | 0 | 1.0326 | 0 | 65
L_LOSTPI1_3Y | 0 | 7009 | 3 | SOUTH | YES | 173.9 | 72 | 184 | 0 | 1.015 | 0 | 173.9
L_LOSTPI1_2Y | 0 | 7008 | 2 | SOUTH | YES | 157.7 | 107 | 164 | 0 | 1.015 | 0 | 157.7
BTE_GT4_8055 | 0 | 48597 | 3 | HOUSTON | YES | 163 | 130 | 163 | 0 | 1.0261 | 0 | 163
BTE_GT3_8045 | 0 | 48596 | 2 | HOUSTON | YES | 158 | 130 | 158 | 0 | 1.0261 | 0 | 158
L_LOSTPI1_1Y | 0 | 7007 | 1 | SOUTH | YES | 158.7 | 110 | 167 | 0 | 1.015 | 0 | 158.7
SRB_GT211035 | 0 | 48855 | B2 | HOUSTON | YES | 0 | 0 | 12 |  | 1.014 | 0 | 0
L_SIMGID1_3Y | 0 | 7006 | 3 | SOUTH | YES | 324.9 | 60 | 331 | 0 | 1.02 | 0 | 324.9
CHE_GT2_5030 | 0 | 48591 | 2 | HOUSTON | YES | 173 | 50 | 173 |  | 1.029 | 0 | 173
L_SIMGID1_2Y | 0 | 7005 | 2 | SOUTH | YES | 133 | 32 | 139 | 0 | 1.02 | 0 | 133
L_SIMGID1_1Y | 0 | 7004 | 1 | SOUTH | YES | 133 | 40 | 137 | 0 | 1.02 | 0 | 133
CTL_GN2_8155 | 0 | 48565 | 5 | HOUSTON | YES | 11 | 3.4 | 11 |  | 1.0362 | 0 | 11
CTL_GN1_8145 | 0 | 48564 | 4 | HOUSTON | YES | 55 | 12.9 | 55 |  | 1.0362 | 0 | 55
CTL_GT3_8135 | 0 | 48562 | 2 | HOUSTON | YES | 91 | 30.3 | 91 |  | 1.0362 | 0 | 91
CTL_GT2_8130 | 0 | 48561 | 1 | HOUSTON | YES | 103 | 30.3 | 103 |  | 1.0362 | 0 | 103
CAL_ST1_8000 | 0 | 48552 | 2 | HOUSTON | YES | 65 | 0 | 65 | 0 | 1.0326 | 0 | 65
CAL_GT1_8045 | 0 | 48551 | 1 | HOUSTON | YES | 152 | 0 | 152 | 0 | 1.0326 | 0 | 152
BYU_GT4_8065 | 0 | 48534 | 4 | HOUSTON | YES | 65 | 0 | 65 |  | 1.0362 | 0 | 65
BYU_GT3_8060 | 0 | 48533 | 3 | HOUSTON | YES | 67 | 0 | 67 |  | 1.0362 | 0 | 67
BYU_GT2_8055 | 0 | 48532 | 2 | HOUSTON | YES | 62 | 0 | 62 |  | 1.0362 | 0 | 62
SRB_GT211035 | 0 | 48855 | B1 | HOUSTON | YES | 0 | 0 | 17 |  | 1.014 | 0 | 0
SOL_GT1 | 0 | 48845 | 1 | HOUSTON | YES | 16.2 | 15.4 | 16.2 |  | 1.0326 | 0 | 16.2
BVE_ST1_GN1 | 0 | 48523 | 3 | HOUSTON | YES | 246 | 0 | 246 |  | 1.035 | 0 | 246
BVE_GT2_5035 | 0 | 48522 | 2 | HOUSTON | YES | 170 | 0 | 170 |  | 1.035 | 0 | 170
BVE_GT1_GT1 | 0 | 48521 | 1 | HOUSTON | YES | 172 | 0 | 172 |  | 1.035 | 0 | 172
BSF_GT1_8070 | 0 | 48520 | 1 | HOUSTON | YES | 72 | 0 | 72 | 0 | 1.0326 | 0 | 72
LPE_GT4_8085 | 0 | 48514 | 4 | HOUSTON | YES | 41 | 0 | 41 | 0 | 1.0362 | 0 | 41
LPE_GT3_8080 | 0 | 48513 | 3 | HOUSTON | YES | 41 | 0 | 41 | 0 | 1.0362 | 0 | 41
LPE_GT1_8070 | 0 | 48511 | 1 | HOUSTON | YES | 42 | 0 | 42 | 0 | 1.0362 | 0 | 42
AK_GT1__8040 | 0 | 48510 | 1 | HOUSTON | YES | 34 | 8.1 | 34 |  | 1.029 | 0 | 34
APD_GT1_8005 | 0 | 48500 | 1 | HOUSTON | YES | 140 | 54.6 | 140 |  | 1.0362 | 0 | 140
TNSCLP4___8 | 0 | 39775 | 1 | HOUSTON | YES | 115 | 20 | 115 | 0 | 1.04 | 0 | 115
STP_GN2___2 | 0 | 5912 | 2 | SOUTH | YES | 1282 | 1249 | 1282 | 0 | 1.0406
THW_4344 | 0 | 48881 | H | HOUSTON | YES | 58 | 5 | 58 | 0 | 1.0435 | 0 | 58
THW_4142 | 0 | 48879 | F | HOUSTON | YES | 57 | 5 | 57 | 0 | 1.0435 | 0 | 57
STP_GN1___1 | 0 | 5911 | 1 | SOUTH | YES | 1282 | 1249 | 1282 | 0 | 1.0406
TNDOWCGNSG8 | 0 | 39470 | 1 | HOUSTON | YES | 32 | 10 | 32 | 0 | 1.0437 | 0 | 32
THW_5354 | 0 | 48886 | C | HOUSTON | YES | 16.4 | 5 | 57 |  | 1.0319 | 0 | 16.4
TNTXCTY4CG8 | 0 | 38714 | 1 | HOUSTON | YES | 103 | 59 | 103 | 0 | 1.044 | 0 | 103
TNTXCTY3CG8 | 0 | 38713 | 1 | HOUSTON | YES | 85 | 59 | 85 | 0 | 1.044 | 0 | 85
TNTXCTY2CG8 | 0 | 38712 | 1 | HOUSTON | YES | 102 | 59 | 102 | 0 | 1.044 | 0 | 102
TNBP_CGN4_8 | 0 | 38690 | 3 | HOUSTON | YES | 40 | 0 | 40 | 0 | 1.0435 | 0 | 40
TNBPAMCG4_8 | 0 | 38614 | 4 | HOUSTON | YES | 96 | 0 | 96 | 0 | 1.0435 | 0 | 96
TNBPAMCG3_8 | 0 | 38613 | 3 | HOUSTON | YES | 152 | 0 | 152 | 0 | 1.0435 | 0 | 152
TNBPAMCG1_8 | 0 | 38611 | 1 | HOUSTON | YES | 155 | 0 | 155 | 0 | 1.0435 | 0 | 155
TNBP_CGN3_8 | 0 | 38600 | 5 | HOUSTON | YES | 53 | 0 | 53 | 0 | 1.0435 | 0 | 53
TNBP_CGN2_8 | 0 | 38590 | 2 | HOUSTON | YES | 66 | 0 | 66 | 0 | 1.0435 | 0 | 66
RAYBURNCC8 | 0 | 5512 | 1 | SOUTH | YES | 50 | 18.2 | 50 | 0 | 1.02 | 0 | 50
THW_5354 | 0 | 48886 | D | HOUSTON | YES | 16.6 | 5 | 58 |  | 1.0319 | 0 | 16.6
THW_5152 | 0 | 48885 | A | HOUSTON | YES | 16.4 | 5 | 57 |  | 1.0319 | 0 | 16.4
RAYBURNCC7 | 0 | 5511 | 1 | SOUTH | YES | 49 | 18.2 | 49 | 0 | 1.02 | 0 | 49
RAYBURNCC10 | 0 | 5509 | 1 | SOUTH | YES | 40 | 5.2 | 40 | 0 | 1.02 | 0 | 40
WAP_GN2_2 | 0 | 48922 | 2 | HOUSTON | YES | 122.2 | 37 | 163 | 0 | 1.0362 | 0 | 122.2
WAP_GN1_1 | 0 | 48921 | 1 | HOUSTON | YES | 124.5 | 37 | 166 | 0 | 1.0362 | 0 | 124.5
WAP_GN5_5 | 0 | 48925 | 5 | HOUSTON | YES | 215.4 | 278 | 657 | 0 | 1
RAYBURNCC9 | 0 | 5508 | 1 | SOUTH | YES | 50 | 18.2 | 50 | 0 | 1.02 | 0 | 50
WAP_GN4_4 | 0 | 48924 | 4 | HOUSTON | YES | 544 | 217 | 544 |  | 1.0362 | 0 | 544
WAP_GN6_6 | 0 | 48926 | 6 | HOUSTON | YES | 645 | 280 | 645 |  | 1.035
TNBP_CGN1_8 | 0 | 38580 | 1 | HOUSTON | YES | 60 | 0 | 60 | 0 | 1.0435 | 0 | 60
EXN_15GT | 0 | 49803 | 1 | HOUSTON | YES | 33 | 8.3 | 35 |  | 1.0326 | 0 | 33
EXN941GT | 0 | 49828 | 10 | HOUSTON | YES | 19 | 5.4 | 20 | 0 | 1.0326 | 0 | 19
EXN_GT | 0 | 49837 | 4 | HOUSTON | YES | 81 | 21.3 | 86 | 0 | 1.0326 | 0 | 81
TNBPAMCG2_8 | 0 | 38612 | 2 | HOUSTON | YES | 150 | 0 | 150 | 0 | 1.0435 | 0 | 150
EXN945GT | 0 | 49832 | 9 | HOUSTON | YES | 19 | 9.2 | 20 | 0 | 1.0326 | 0 | 19
EXN_14GT | 0 | 49838 | 14 | HOUSTON | YES | 140 | 0 | 148 |  | 1.0326 | 0 | 140
EXN944GT | 0 | 49831 | 13 | HOUSTON | YES | 33 | 5.4 | 35 | 0 | 1.0326 | 0 | 33
TNTXCTY1CG8 | 0 | 38711 | 1 | HOUSTON | YES | 105 | 59 | 105 | 0 | 1.044 | 0 | 105
DOW38100 | 0 | 49858 | 31 | HOUSTON | YES | 45 | 0 | 71.4 |  | 1
DOW17000 | 0 | 49851 | 37 | HOUSTON | YES | 39 | 0 | 62 | 0 | 1
EXN943GT | 0 | 49830 | 12 | HOUSTON | YES | 19 | 5.4 | 20 | 0 | 1.0326 | 0 | 19
TNSLCGN1__8 | 0 | 39190 | 1 | HOUSTON | YES | 30 | 10 | 30 |  | 1.025 | 0 | 30
DOW39200 | 0 | 49863 | 35 | HOUSTON | YES | 55 | 0 | 88 | 0 | 1
TNDOWCGNGG8 | 0 | 39480 | 1 | HOUSTON | YES | 30 | 10 | 30 | 0 | 1.0437 | 0 | 30
TNSCLP1___8 | 0 | 39760 | 1 | HOUSTON | YES | 116 | 20 | 116 | 0 | 1.04 | 0 | 116
TNSCLP2___8 | 0 | 39770 | 1 | HOUSTON | YES | 117 | 20 | 117 | 0 | 1.04 | 0 | 117
DOW39100 | 0 | 49862 | 36 | HOUSTON | YES | 54 | 0 | 86 | 0 | 1
TNSCLP3___8 | 0 | 39790 | 1 | HOUSTON | YES | 111 | 20 | 111 | 0 | 1.027 | 0 | 111
CSDR56 | 0 | 80139 | 6 | SOUTH | YES | 39 | 0 | 39 | 0 | 1.01 | 0 | 39
DOW38300 | 0 | 49860 | 32 | HOUSTON | YES | 63 | 0 | 101 |  | 1
THW_5556 | 0 | 48887 | E | HOUSTON | YES | 16.6 | 5 | 58 |  | 1.0319 | 0 | 16.6
THW_3132 | 0 | 48875 | B | HOUSTON | YES | 57 | 5 | 57 | 0 | 1.0435 | 0 | 57
DOW61000 | 0 | 49870 | 61 | HOUSTON | YES | 44 | 0 | 70 | 0 | 1
LPE_GT2_8075 | 0 | 48512 | 2 | HOUSTON | YES | 42 | 0 | 42 | 0 | 1.0362 | 0 | 42
DOW49000 | 0 | 49869 | 45 | HOUSTON | YES | 59 | 0 | 94 |  | 1
SANDHG5C | 0 | 9021 | 5C | SOUTH | YES | 140 | 0 | 151 | 0 | 1.0175 | 0 | 140
SANDHG5A | 0 | 9020 | 5A | SOUTH | YES | 150 | 84 | 159 | 0 | 1.0175 | 0 | 150
BSF_GT1_8070 | 0 | 48520 | 2 | HOUSTON | YES | 10 | 0 | 10 | 0 | 1.0326 | 0 | 10
SANDH_G4 | 0 | 9019 | 4 | SOUTH | YES | 45 | 2 | 47 | 0 | 1.0175 | 0 | 45
SANDH_G3 | 0 | 9018 | 3 | SOUTH | YES | 45 | 2 | 48 | 0 | 1.0175 | 0 | 45
SANDH_G2 | 0 | 9017 | 2 | SOUTH | YES | 45 | 2 | 47 | 0 | 1.0175 | 0 | 45
BYU_GT1_8075 | 0 | 48531 | 1 | HOUSTON | YES | 65 | 0 | 65 |  | 1.0362 | 0 | 65
SANDH_G1 | 0 | 9016 | 1 | SOUTH | YES | 45 | 2 | 49 | 0 | 1.0175 | 0 | 45
DECKR_G6 | 0 | 9005 | 6 | SOUTH | YES | 44 | 24 | 47 | 0 | 1.015 | 0 | 44
SANDOW_4G | 0 | 3432 | 4 | SOUTH | YES | 534 | 460 | 534 | 0 | 1.029
DECKR_G5 | 0 | 9004 | 5 | SOUTH | YES | 44 | 24 | 44 | 0 | 1.015 | 0 | 44
DECKR_G4 | 0 | 9003 | 4 | SOUTH | YES | 44 | 24 | 44 | 0 | 1.015 | 0 | 44
DECKR_G3 | 0 | 9002 | 3 | SOUTH | YES | 0 | 24 | 42 |  | 1.015 | 0 | 0
DECKR_G2 | 0 | 9001 | 2 | SOUTH | YES | 400 | 50 | 427 | 0 | 1.015 | 0 | 400
CTL_GT4_8140 | 0 | 48563 | 3 | HOUSTON | YES | 94 | 30.3 | 94 |  | 1.0362 | 0 | 94
DOW67000 | 0 | 49878 | 67 | HOUSTON | YES | 65 | 0 | 103 | 0 | 1
DECKR_G1 | 0 | 9000 | 1 | SOUTH | YES | 320 | 50 | 326 | 0 | 1.015 | 0 | 320
CBY_GN1_1 | 0 | 48581 | 1 | HOUSTON | YES | 748 | 108 | 748 | 0 | 1.0435 | 0 | 748
CBY_GN2_2 | 0 | 48582 | 2 | HOUSTON | YES | 751 | 110 | 751 | 0 | 1.0435 | 0 | 751
VISTRONG2 | 0 | 80225 | 2 | SOUTH | YES | 23 | 0 | 23 | 0 | 1.01
CHE_GT1_8015 | 0 | 48593 | 1 | HOUSTON | YES | 173 | 50 | 173 | 0 | 1.0362 | 0 | 173
CHE_GN4_8025 | 0 | 48594 | 4 | HOUSTON | YES | 142 | 60 | 142 | 0 | 1.0362 | 0 | 142
BTE_GT2_8075 | 0 | 48595 | 1 | HOUSTON | YES | 163 | 130 | 163 | 0 | 1.0261 | 0 | 163
DOW65000 | 0 | 49876 | 65 | HOUSTON | YES | 63 | 0 | 101 | 0 | 1
DOW42000 | 0 | 49866 | 42 | HOUSTON | YES | 11 | 0 | 18 |  | 1
BTE_ST1_8070 | 0 | 48598 | 4 | HOUSTON | YES | 234 | 60 | 234 | 0 | 1.0261 | 0 | 234
DIB_GT1_8080 | 0 | 48611 | 1 | HOUSTON | YES | 64 | 0 | 64 | 0 | 1.0326 | 0 | 64
AIRCO_G | 0 | 80227 | 1 | SOUTH | YES | 7.6 | 0 | 8 | 0 | 1.014
DIB_ST1_8085 | 0 | 48613 | 3 | HOUSTON | YES | 69 | 0 | 69 | 0 | 1.0326 | 0 | 69
DIB_GT3_8090 | 0 | 48614 | 4 | HOUSTON | YES | 77.2 | 15 | 77.2 | 0 | 1.0326 | 0 | 77.2
DPEC_GT15040 | 0 | 48641 | 1 | HOUSTON | YES | 162 | 98 | 162 | 0 | 1.0319 | 0 | 162
ALCOA_G | 0 | 80226 | 1 | SOUTH | YES | 48 | 5 | 48 | 0 | 1.014
VISTRONG1 | 0 | 80224 | 1 | SOUTH | YES | 15 | 0 | 15 | 0 | 1.01
DPEC_GT45070 | 0 | 48644 | 4 | HOUSTON | YES | 158 | 98 | 158 | 0 | 1.0319 | 0 | 158
DPEC_ST55065 | 0 | 48645 | 5 | HOUSTON | YES | 282 | 0 | 282 | 0 | 1.0319 | 0 | 282
CSDR11 | 0 | 80140 | 11 | SOUTH | YES | 39 | 0 | 39 | 0 | 1.0299 | 0 | 39
EP_1_2 | 0 | 48651 | 2 | HOUSTON | YES | 21 | 10 | 21 | 0 | 1.0362 | 0 | 21
FTR_GT1_5105 | 0 | 48671 | 1 | NORTH | YES | 156 | 0 | 156 | 0 | 1.0319 | 0 | 156
FTR_GT2_5110 | 0 | 48672 | 2 | NORTH | YES | 159 | 0 | 159 | 0 | 1.0319 | 0 | 159
CSDR56 | 0 | 80139 | 5 | SOUTH | YES | 15 | 0 | 15 | 0 | 1.01 | 0 | 15
CSDR89 | 0 | 80137 | 9 | SOUTH | YES | 15 | 0 | 15 | 0 | 1.01 | 0 | 15
FOR_10 | 0 | 80053 | 10 | SOUTH | YES | 73 | 45 | 73 | 0 | 1.03 | 0 | 73
GBY_73741085 | 0 | 48691 | A | HOUSTON | YES | 48 | 20 | 48 | 0 | 1.0362 | 0 | 48
FOR_9 | 0 | 80052 | 9 | SOUTH | YES | 32 | 5 | 32 | 0 | 1.03 | 0 | 32
GBY_81821075 | 0 | 48692 | C | HOUSTON | YES | 48 | 20 | 48 | 0 | 1.0362 | 0 | 48
GBY_81821075 | 0 | 48692 | D | HOUSTON | YES | 20 | 20 | 54 | 0 | 1.0362 | 0 | 20
GBY_83841065 | 0 | 48693 | E | HOUSTON | YES | 20 | 20 | 56 | 0 | 1.0362 | 0 | 20
FOR_8 | 0 | 80051 | 8 | SOUTH | YES | 28 | 28 | 28 | 0 | 1.015 | 0 | 28
DOW82000 | 0 | 49884 | 82 | HOUSTON | YES | 51 | 0 | 80 | 0 | 1
DOW84000 | 0 | 49886 | 84 | HOUSTON | YES | 107 | 0 | 171 | 0 | 0.98
DOW83000 | 0 | 49885 | 83 | HOUSTON | YES | 51 | 0 | 80 | 0 | 1
CUECPL2A | 0 | 8189 | 1 | SOUTH | YES | 12 | 0 | 12 | 0 | 1.02 | 0 | 12
DOW66000 | 0 | 49877 | 66 | HOUSTON | YES | 61 | 0 | 97 | 0 | 1
GIBN_CREK_G1 | 0 | 990 | 1 | NORTH | YES | 464 | 200 | 464 | 0 | 1.0275
CBE_GT3 | 0 | 48734 | 1 | HOUSTON | YES | 86 | 0 | 86 | 0 | 1.029 | 0 | 86
DOW64000 | 0 | 49873 | 64 | HOUSTON | YES | 41 | 0 | 64.8 | 0 | 1
FOR_7 | 0 | 8157 | 7 | SOUTH | YES | 46 | 5 | 46 | 0 | 1.03 | 0 | 46
DOW63000 | 0 | 49872 | 63 | HOUSTON | YES | 45 | 0 | 72 | 0 | 1
PSG_GT2_8040 | 0 | 48741 | 1 | HOUSTON | YES | 164 | 50 | 164 | 0 | 1.0326 | 0 | 164
DOW62000 | 0 | 49871 | 62 | HOUSTON | YES | 40 | 0 | 63 | 0 | 1
PR_GT1__9040 | 0 | 48761 | 1 | HOUSTON | YES | 35 | 0 | 35 | 0 | 1 | 0 | 35
FOR_6 | 0 | 8156 | 6 | SOUTH | YES | 26 | 5 | 26 | 0 | 1.03 | 0 | 26
PSA_GT1_8160 | 0 | 48791 | 1 | HOUSTON | YES | 65 | 20.8 | 65 | 0 | 1.0362 | 0 | 65
DOW81000 | 0 | 49882 | 81 | HOUSTON | YES | 47 | 0 | 76 | 0 | 1
DOW41000 | 0 | 49865 | 41 | HOUSTON | YES | 31 | 0 | 50 |  | 1
NTHLK3_G | -0.001 | 2383 | 3 | NORTH | YES | 247.4 | 50 | 329 | 0 | 1.029 | -0.2474 | 247.4
NTHLK2_G | -0.001 | 2382 | 2 | NORTH | YES | 0 | 35 | 181 |  | 1.029 | 0 | 0
NTHLK1_G | -0.001 | 2381 | 1 | NORTH | YES | 0 | 35 | 156 |  | 1.029 | 0 | 0
COLLIN_1G | -0.001 | 2371 | MB | NORTH | YES | 0 | 40 | 138 |  | 1.022 | 0 | 0
STEAM3 | -0.001 | 950 | 1 | NORTH | YES | 41 | 13 | 41 | 0 | 1.02 | -0.041 | 41
STEAM2 | -0.001 | 949 | 1 | NORTH | YES | 26 | 8 | 26 | 0 | 0.99 | -0.026 | 26
MDLTHELP_4G | -0.001 | 1944 | 4 | NORTH | YES | 214 | 74 | 214 | 0 | 1.02 | -0.214 | 214
STEAM1 | -0.001 | 948 | 1 | NORTH | YES | 0 | 12 | 20 |  | 1.02 | 0 | 0
MDLTHELP_3G | -0.001 | 1943 | 3 | NORTH | YES | 215 | 74 | 215 | 0 | 1.02 | -0.215 | 215
MDLTHELP_2G | -0.001 | 1942 | 2 | NORTH | YES | 215 | 74 | 215 | 0 | 1.02 | -0.215 | 215
MDLTHELP_1G | -0.001 | 1941 | 1 | NORTH | YES | 215 | 74 | 215 | 0 | 1.02 | -0.215 | 215
MDLTHELP_6G | -0.001 | 1938 | 6 | NORTH | YES | 229 | 74 | 229 | 0 | 1.02 | -0.229 | 229
MDLTHELP_5G | -0.001 | 1937 | 5 | NORTH | YES | 225 | 74 | 225 | 0 | 1.02 | -0.225 | 225
SPENCER_G5 | -0.001 | 924 | 1 | NORTH | YES | 52 | 20 | 64 | 0 | 1.03 | -0.052 | 52
SPENCER_G4 | -0.001 | 923 | 1 | NORTH | YES | 48 | 20 | 61 | 0 | 1.03 | -0.048 | 48
LEG_2___2 | -0.001 | 48722 | 2 | NORTH | YES | 853 | 357 | 853 | 0 | 1.0348
LEG_1___1 | -0.001 | 48721 | 1 | NORTH | YES | 836 | 357 | 836 | 0 | 1.0348
OLINGER_G4 | -0.001 | 845 | 1 | NORTH | YES | 59.1 | 0 | 76 | 0 | 1.03 | -0.0591 | 59.1
OLINGER_G3 | -0.001 | 844 | 1 | NORTH | YES | 118.3 | 45 | 148 | 0 | 1.03 | -0.1183 | 118.3
MOSES_3G | -0.001 | 1703 | 3 | NORTH | YES | 808 | 463 | 808 | 0 | 1.031
MOSES_2G | -0.001 | 1702 | 2 | NORTH | YES | 579 | 175 | 579 | 0 | 1.031
MOSES_1G | -0.001 | 1701 | 1 | NORTH | YES | 560 | 175 | 560 | 0 | 1.031
OLINGER_G2 | -0.001 | 843 | 1 | NORTH | YES | 86.7 | 25 | 105 | 0 | 1.03 | -0.0867 | 86.7
VALLEY_3G | -0.001 | 1689 | 3 | NORTH | YES | 186.2 | 25 | 354 | 0 | 1.015 | -0.1862 | 186.2
OLINGER_G1 | -0.001 | 842 | 1 | NORTH | YES | 63.1 | 20 | 80 | 0 | 1.03 | -0.0631 | 63.1
LAMARPWR_6G | -0.001 | 1683 | 6 | NORTH | YES | 199 | 129.1 | 199 | 0 | 1.031 | -0.199 | 199
TNTNPONE_28 | -0.001 | 39970 | 1 | NORTH | YES | 154 | 30 | 154 |  | 1.04
TNTNPONE_18 | -0.001 | 39960 | 1 | NORTH | YES | 152 | 30 | 152 |  | 1.04
DCEAST | -0.001 | 5925 | 1 | NORTH | YES | 400.3 | -600 | 600 | 0 | 1.025 | -0.4003 | 400.3
LAMARPWR_5G | -0.001 | 1682 | 5 | NORTH | YES | 163 | 67.7 | 163 | 0 | 1.031 | -0.163 | 163
LAMARPWR_4G | -0.001 | 1681 | 4 | NORTH | YES | 164 | 67.7 | 164 | 0 | 1.031 | -0.164 | 164
LAMARPWR_3G | -0.001 | 1680 | 3 | NORTH | YES | 199 | 129.1 | 199 | 0 | 1.031 | -0.199 | 199
LAMARPWR_2G | -0.001 | 1679 | 2 | NORTH | YES | 155 | 67.7 | 155 | 0 | 1.031 | -0.155 | 155
LAMARPWR_1G | -0.001 | 1678 | 1 | NORTH | YES | 154 | 67.7 | 154 | 0 | 1.031 | -0.154 | 154
NEWMAN_G5 | -0.001 | 837 | 1 | NORTH | YES | 0 | 15 | 37 |  | 1.01 | 0 | 0
DANSBY14 | -0.001 | 32892 | 1 | NORTH | YES | 81 | 25 | 108 | 0 | 1.035 | -0.081 | 81
PEC_3G | -0.001 | 1677 | 3 | NORTH | YES | 91 | 35 | 91 | 0 | 1.022 | -0.091 | 91
ATKINS5 | -0.001 | 32891 | MB | NORTH | YES | 0 | 5 | 25 |  | 1.031 | 0 | 0
ATKINS4 | -0.001 | 32890 | MB | NORTH | YES | 0 | 5 | 22 |  | 1.031 | 0 | 0
ATKINS7 | -0.001 | 32888 | 1 | NORTH | YES | 0 | 4 | 17 |  | 1.028 | 0 | 0
ATKINS6 | -0.001 | 32887 | MB | NORTH | YES | 0 | 12 | 51 |  | 1.028 | 0 | 0
PEC_2G | -0.001 | 1676 | 2 | NORTH | YES | 84 | 35 | 84 | 0 | 1.022 | -0.084 | 84
ATKINS3 | -0.001 | 32886 | MB | NORTH | YES | 0 | 5 | 12 |  | 1 | 0 | 0
DANSBY2 | -0.001 | 32884 | 1 | NORTH | YES | 46 | 2 | 46 | 0 | 1.015 | -0.046 | 46
TAMUGEN1 | -0.001 | 32798 | 1 | NORTH | YES | 32 | 0 | 32 |  | 1.02 | -0.032 | 32
CALFREST_6G | -0.001 | 13136 | 6 | NORTH | YES | 176 | 40 | 176 | 0 | 1.035 | -0.176 | 176
PEC_1G | -0.001 | 1675 | 1 | NORTH | YES | 80 | 35 | 80 | 0 | 1.022 | -0.08 | 80
CALFREST_5G | -0.001 | 13135 | 5 | NORTH | YES | 157 | 57 | 157 | 0 | 1.035 | -0.157 | 157
CALFREST_4G | -0.001 | 13134 | 4 | NORTH | YES | 156 | 40 | 156 | 0 | 1.035 | -0.156 | 156
CALFREST_3G | -0.001 | 13133 | 3 | NORTH | YES | 174 | 40 | 174 | 0 | 1.035 | -0.174 | 174
CALFREST_2G | -0.001 | 13132 | 2 | NORTH | YES | 155 | 57 | 155 | 0 | 1.035 | -0.155 | 155
CALFREST_1G | -0.001 | 13131 | 1 | NORTH | YES | 152 | 40 | 152 | 0 | 1.035 | -0.152 | 152
TGATEWAY_4G | -0.001 | 13119 | 4 | NORTH | YES | 399 | 65 | 399 | 0 | 1.035 | -0.399 | 399
TGATEWAY_3G | -0.001 | 13118 | 3 | NORTH | YES | 146 | 30 | 146 | 0 | 1.035 | -0.146 | 146
TGATEWAY_2G | -0.001 | 13117 | 2 | NORTH | YES | 128 | 30 | 128 | 0 | 1.035 | -0.128 | 128
TGATEWAY_1G | -0.001 | 13116 | 1 | NORTH | YES | 149 | 30 | 149 | 0 | 1.035 | -0.149 | 149
FPLEFR2S_G | -0.001 | 12424 | 4 | NORTH | YES | 412 | 191 | 412 | 0 | 1 | -0.412 | 412
FPLEFR2C_G | -0.001 | 12423 | 3 | NORTH | YES | 162 | 72 | 162 | 0 | 1 | -0.162 | 162
FPLEFR2B_G | -0.001 | 12422 | 2 | NORTH | YES | 160 | 72 | 160 | 0 | 1 | -0.16 | 160
FPLEFR2A_G | -0.001 | 12421 | 1 | NORTH | YES | 170 | 72 | 170 | 0 | 1 | -0.17 | 170
FPLEFR1S_G | -0.001 | 12414 | 4 | NORTH | YES | 414 | 191 | 414 | 0 | 1 | -0.414 | 414
FPLEFR1C_G | -0.001 | 12413 | 3 | NORTH | YES | 159 | 72 | 159 | 0 | 1 | -0.159 | 159
FPLEFR1B_G | -0.001 | 12412 | 2 | NORTH | YES | 157 | 72 | 157 | 0 | 1 | -0.157 | 157
FPLEFR1A_G | -0.001 | 12411 | 1 | NORTH | YES | 170 | 72 | 170 | 0 | 1 | -0.17 | 170
KMICHIST6_G | -0.001 | 11696 | 6 | NORTH | YES | 303 | 60 | 303 | 0 | 1.029 | -0.303 | 303
KMICHICT5_G | -0.001 | 11695 | 5 | NORTH | YES | 138 | 80 | 138 | 0 | 1.029 | -0.138 | 138
KMICHICT4_G | -0.001 | 11694 | 4 | NORTH | YES | 136 | 80 | 136 | 0 | 1.029 | -0.136 | 136
KMICHIST3_G | -0.001 | 11693 | 3 | NORTH | YES | 310 | 60 | 310 | 0 | 1.029 | -0.31 | 310
KMICHICT2_G | -0.001 | 11692 | 2 | NORTH | YES | 144 | 80 | 144 | 0 | 1.029 | -0.144 | 144
KMICHICT1_G | -0.001 | 11691 | 1 | NORTH | YES | 142 | 80 | 142 | 0 | 1.029 | -0.142 | 142
LAKE_CRK2_G | -0.001 | 3417 | 2 | NORTH | YES | 227 | 40 | 227 | 0 | 1.029 | -0.227 | 227
LAKE_CRK1_G | -0.001 | 3416 | 1 | NORTH | YES | 35.4 | 33 | 75 | 0 | 1.043 | -0.0354 | 35.4
THOUSE_2G | -0.001 | 3404 | 2 | NORTH | YES | 805 | 250 | 805 | 0 | 1.026 | -0.805 | 805
THOUSE_1G | -0.001 | 3403 | 1 | NORTH | YES | 563 | 200 | 563 | 0 | 1.026 | -0.563 | 563
BBRN_2G | -0.001 | 3382 | 2 | NORTH | YES | 610 | 225 | 610 | 0 | 1.0345
BBRN_1G | -0.001 | 3381 | 1 | NORTH | YES | 597 | 225 | 597 | 0 | 1.0345
CHAMPION_1G | -0.001 | 3348 | MB | NORTH | YES | 0 | 42 | 42 |  | 1 | 0 | 0
TRINIDAD_6G | -0.001 | 3126 | 1 | NORTH | YES | 226 | 46 | 226 | 0 | 1 | -0.226 | 226
STRYKER_2G | -0.001 | 3108 | 2 | NORTH | YES | 484 | 75 | 484 | 0 | 1.029 | -0.484 | 484
STRYKER_1G | -0.001 | 3107 | 1 | NORTH | YES | 140.5 | 45 | 182 | 0 | 1.029 | -0.1405 | 140.5
MARTLAKE_3G | -0.001 | 3099 | 3 | NORTH | YES | 804 | 500 | 804 | 0 | 1.031
MARTLAKE_2G | -0.001 | 3098 | 2 | NORTH | YES | 795 | 461 | 795 | 0 | 1.031
MARTLAKE_1G | -0.001 | 3097 | 1 | NORTH | YES | 799 | 500 | 799 | 0 | 1.031
LKHB2_G | -0.001 | 2452 | 2 | NORTH | YES | 514 | 80 | 514 | 0 | 1.029 | -0.514 | 514
LKHB1_G | -0.001 | 2451 | 1 | NORTH | YES | 0 | 80 | 391 |  | 1.029 | 0 | 0
MTCK3_G | -0.001 | 2419 | MB | NORTH | YES | 0 | 10 | 63 |  | 0.9667 | 0 | 0
MTCK2_G | -0.001 | 2418 | 2 | NORTH | YES | 0 | 10 | 23 |  | 0.9667 | 0 | 0
MTCK8_G | -0.001 | 2417 | 8 | NORTH | YES | 477 | 60 | 556 | 0 | 1.029 | -0.477 | 477
MTCK7_G | -0.001 | 2414 | 7 | NORTH | YES | 0 | 30 | 114 |  | 1.029 | 0 | 0
MTCK6_G | -0.001 | 2413 | 6 | NORTH | YES | 0 | 30 | 118 |  | 1.029 | 0 | 0
HANDLEY_5G | -0.002 | 1949 | 5 | NORTH | YES | 0 | 150 | 435 |  | 1.03 | 0 | 0
HANDLEY_4G | -0.002 | 1948 | 4 | NORTH | YES | 217.5 | 150 | 435 | 0 | 1.022 | -0.435 | 217.5
HANDLEY_3G | -0.002 | 1947 | 3 | NORTH | YES | 353.4 | 100 | 392 | 0 | 1.03 | -0.7068 | 353.4
DENISNDM | -0.002 | 6948 | 2 | NORTH | YES | 40 | 5 | 40 | 0 | 1.015 | -0.08 | 40
DENISNDM | -0.002 | 6948 | 1 | NORTH | YES | 40 | 5 | 40 | 0 | 1.015 | -0.08 | 40
VALLEY_2G | -0.002 | 1688 | 2 | NORTH | YES | 527 | 90 | 527 | 0 | 1.036 | -1.054 | 527
VALLLEY_1G | -0.002 | 1687 | 1 | NORTH | YES | 140 | 15 | 175 | 0 | 1.036 | -0.28 | 140
ENNSTRAC_2G | -0.002 | 12323 | 2 | NORTH | YES | 116 | 100 | 116 | 0 | 1.043 | -0.232 | 116
ENNSTRAC_1G | -0.002 | 12322 | 1 | NORTH | YES | 196 | 130 | 196 | 0 | 1.043 | -0.392 | 196
BOSQUESW502 | -0.002 | 239 | 1 | NORTH | YES | 149 | 0 | 149 | 0 | 1.03 | -0.298 | 149
BOSQUESW501 | -0.002 | 247 | 2 | NORTH | YES | 151 | 0 | 151 | 0 | 1.03 | -0.302 | 151
HANDLEY_2G | -0.003 | 1946 | MB | NORTH | YES | 0 | 30 | 68 |  | 1.003 | 0 | 0
HANDLEY_1G | -0.003 | 1945 | MB | NORTH | YES | 0 | 25 | 36 |  | 1.003 | 0 | 0
BOSQUESW804 | -0.004 | 253 | 2 | NORTH | YES | 83 | 0 | 83 | 0 | 1.032 | -0.332 | 83
BOSQUESW803 | -0.004 | 251 | 2 | NORTH | YES | 144 | 0 | 144 | 0 | 1.032 | -0.576 | 144
SLSTR1PP_1G | -0.005 | 1643 | 1 | NORTH | YES | 6 | 0 | 60 | 0 | 1.022 | -0.03 | 6
WHITNYDM02 | -0.008 | 245 | 2 | NORTH | YES | 15 | 0 | 15 | 0 | 1.035 | -0.12 | 15
WHITNYDM01 | -0.008 | 244 | 1 | NORTH | YES | 15 | 0 | 15 | 0 | 1.035 | -0.12 | 15
JNSNCNTY802 | -0.009 | 367 | 2 | NORTH | YES | 90 | 20 | 90 | 0 | 1.02 | -0.81 | 90
JNSNCNTY802 | -0.009 | 366 | 1 | NORTH | YES | 168 | 20 | 168 | 0 | 1.02 | -1.512 | 168
DECRDOVA_5G | -0.009 | 1895 | D | NORTH | YES | 65 | 65 | 70 | 0 | 1.029 | -0.585 | 65
DECRDOVA_4G | -0.009 | 1894 | C | NORTH | YES | 65 | 65 | 70 | 0 | 1.029 | -0.585 | 65
DECRDOVA_3G | -0.009 | 1893 | B | NORTH | YES | 65 | 65 | 70 | 0 | 1.029 | -0.585 | 65
DECRDOVA_2G | -0.009 | 1892 | A | NORTH | YES | 65 | 65 | 71 | 0 | 1.029 | -0.585 | 65
EAGLEMNT_3G | -0.011 | 1863 | MB | NORTH | YES | 0 | 50 | 378 |  | 1.033 | 0 | 0
EAGLEMNT_2G | -0.011 | 1862 | MB | NORTH | YES | 0 | 40 | 100 |  | 1.033 | 0 | 0
EAGLEMNT_1G | -0.011 | 1861 | MB | NORTH | YES | 0 | 30 | 112 |  | 1.033 | 0 | 0
JCKCNTY803 | -0.056 | 582 | 3 | NORTH | YES | 147 | 0 | 147 | 0 | 1.022 | -8.232 | 147
JCKCNTY802 | -0.056 | 581 | 2 | NORTH | YES | 147 | 0 | 147 | 0 | 1.022 | -8.232 | 147
JCKCNTY801 | -0.056 | 580 | 1 | NORTH | YES | 288 | 0 | 288 | 0 | 1.022 | -16.128 | 288
NTHTEXAS03 | -0.099 | 505 | 3 | NORTH | YES | 15 | 15 | 38 | 0 | 1.015 | -1.485 | 15
NTHTEXAS02 | -0.099 | 504 | 2 | NORTH | YES | 5 | 5 | 18 | 0 | 1.015 | -0.495 | 5
NTHTEXAS01 | -0.099 | 503 | 1 | NORTH | YES | 5 | 5 | 18 | 0 | 1.015 | -0.495 | 5
RWMILLER01 | -0.117 | 332 | 1 | NORTH | YES | 75 | 18.5 | 75 | 0 | 1.04 | -8.775 | 75
RWMILLER05 | -0.117 | 336 | 5 | NORTH | YES | 101 | 0 | 101 | 0 | 1.04 | -11.817 | 101
RWMILLER04 | -0.117 | 335 | 4 | NORTH | YES | 102 | 0 | 102 | 0 | 1.04 | -11.934 | 102
RWMILLER03 | -0.117 | 334 | 3 | NORTH | YES | 156 | 65 | 208 | 0 | 1.04 | -18.252 | 156
RWMILLER02 | -0.117 | 333 | 2 | NORTH | YES | 119 | 37 | 119 | 0 | 1.04 | -13.923 | 119
MRSSHPRD01 | -0.13 | 345 | 2 | WEST | YES | 12 | 0 | 12 |  | 1.03 | -1.56 | 12
MRSSHPRD | -0.13 | 344 | 1 | WEST | YES | 12 | 0 | 12 |  | 1.03 | -1.56 | 12
BARTNWND_1G | -0.454 | 1600 | 1 | WEST | YES | 12 | 0 | 120 | 0 | 1.022 | -5.448 | 12

## Hd
Generator Sensitivities
Name of Bus | P Sensitivity of Bus | Number of Bus | ID | Area Name of Gen | AGC | Gen MW | Min MW | Max MW | V Sensitivity of Bus | Set Volt
GRHAMSES_2G | -0.037 | 1432 | 2 | WEST | YES | 369 | 90 | 369 | 0 | 1.023 | -13.653 | 369
WCPWRCO_1G | -0.024 | 1453 | 1 | NORTH | YES | 204 | 50 | 204 | 0 | 1.023 | -4.896 | 204 | HOUSTON | -94.0889
WCPWRCO_3G | -0.024 | 1455 | 3 | NORTH | YES | 242 | 50 | 242 | 0 | 1.023 | -5.808 | 242 | NORTH | -274.004
WCPWRCO_2G | -0.024 | 1454 | 2 | NORTH | YES | 204 | 50 | 204 | 0 | 1.023 | -4.896 | 204 | SOUTH | -6.9793
WLFHOLW_2G | -0.018 | 1878 | 2 | NORTH | YES | 219 | 105 | 219 | 0 | 1.029 | -3.942 | 219 | WEST | 847.0322
WLFHOLW_1G | -0.018 | 1877 | 1 | NORTH | YES | 216 | 89.3 | 216 | 0 | 1.029 | -3.888 | 216
EAGLEMNT_1G | -0.018 | 1861 | MB | NORTH | YES | 0 | 30 | 112 |  | 1.033 | 0 | 0
COMCHEPK_1G | -0.018 | 1898 | 1 | NORTH | YES | 1164 | 1150 | 1164 | 0 | 1.031 |  |  | HOUSTON | 13825.2998
COMCHEPK_2G | -0.018 | 1899 | 2 | NORTH | YES | 1164 | 1128 | 1164 | 0 | 1.031 |  |  | NORTH | 19200.9004
EAGLEMNT_2G | -0.018 | 1862 | MB | NORTH | YES | 0 | 40 | 100 |  | 1.033 | 0 | 0 | SOUTH | 13890.7002
WLFHOLW_3G | -0.018 | 1879 | 3 | NORTH | YES | 268 | 89.3 | 268 | 0 | 1.029 | -4.824 | 268 | WEST | 4928.8999
SPENCER_G5 | -0.018 | 924 | 1 | NORTH | YES | 52 | 20 | 64 | 0 | 1.03 | -0.936 | 52
SPENCER_G4 | -0.018 | 923 | 1 | NORTH | YES | 48 | 20 | 61 | 0 | 1.03 | -0.864 | 48
EAGLEMNT_3G | -0.018 | 1863 | MB | NORTH | YES | 0 | 50 | 378 |  | 1.033 | 0 | 0 | HOUSTON | -0.0068056
HANDLEY_5G | -0.017 | 1949 | 5 | NORTH | YES | 0 | 150 | 435 |  | 1.03 | 0 | 0 | NORTH | -0.01427
HANDLEY_4G | -0.017 | 1948 | 4 | NORTH | YES | 217.5 | 150 | 435 | 0 | 1.022 | -3.6975 | 217.5 | SOUTH | -0.00050244
DECRDOVA_1G | -0.017 | 1889 | 1 | NORTH | YES | 779 | 255 | 779 | 0 | 1.022 | -13.243 | 779 | WEST | 0.17185
COLLIN_1G | -0.017 | 2371 | MB | NORTH | YES | 0 | 40 | 138 |  | 1.022 | 0 | 0
HANDLEY_3G | -0.017 | 1947 | 3 | NORTH | YES | 353.4 | 100 | 392 | 0 | 1.03 | -6.0078 | 353.4
HANDLEY_2G | -0.017 | 1946 | MB | NORTH | YES | 0 | 30 | 68 |  | 1.003 | 0 | 0 | N to H | -0.0074648
HANDLEY_1G | -0.017 | 1945 | MB | NORTH | YES | 0 | 25 | 36 |  | 1.003 | 0 | 0 | N to S | -0.013768
FPLEFR1B_G | -0.016 | 12412 | 2 | NORTH | YES | 157 | 72 | 157 | 0 | 1 | -2.512 | 157 | W to N | 0.18612
NEWMAN_G5 | -0.016 | 837 | 1 | NORTH | YES | 0 | 15 | 37 |  | 1.01 | 0 | 0 |  | 0.013768
FPLEFR1C_G | -0.016 | 12413 | 3 | NORTH | YES | 159 | 72 | 159 | 0 | 1 | -2.544 | 159 |  | -0.18612
MDLTHELP_4G | -0.016 | 1944 | 4 | NORTH | YES | 214 | 74 | 214 | 0 | 1.02 | -3.424 | 214
MTCK8_G | -0.016 | 2417 | 8 | NORTH | YES | 477 | 60 | 556 | 0 | 1.029 | -7.632 | 477
OLINGER_G3 | -0.016 | 844 | 1 | NORTH | YES | 118.3 | 45 | 148 | 0 | 1.03 | -1.8928 | 118.3
MTCK3_G | -0.016 | 2419 | MB | NORTH | YES | 0 | 10 | 63 |  | 0.9667 | 0 | 0
STEAM2 | -0.016 | 949 | 1 | NORTH | YES | 26 | 8 | 26 | 0 | 0.99 | -0.416 | 26
DCEAST | -0.016 | 5925 | 1 | NORTH | YES | 400.3 | -600 | 600 | 0 | 1.025 | -6.4048 | 400.3
KMICHICT5_G | -0.016 | 11695 | 5 | NORTH | YES | 138 | 80 | 138 | 0 | 1.029 | -2.208 | 138
NTHLK3_G | -0.016 | 2383 | 3 | NORTH | YES | 247.4 | 50 | 329 | 0 | 1.029 | -3.9584 | 247.4
KMICHIST6_G | -0.016 | 11696 | 6 | NORTH | YES | 303 | 60 | 303 | 0 | 1.029 | -4.848 | 303
VALLEY_2G | -0.016 | 1688 | 2 | NORTH | YES | 527 | 90 | 527 | 0 | 1.036 | -8.432 | 527
LKHB1_G | -0.016 | 2451 | 1 | NORTH | YES | 0 | 80 | 391 |  | 1.029 | 0 | 0
LAMARPWR_3G | -0.016 | 1680 | 3 | NORTH | YES | 199 | 129.1 | 199 | 0 | 1.031 | -3.184 | 199
LAMARPWR_4G | -0.016 | 1681 | 4 | NORTH | YES | 164 | 67.7 | 164 | 0 | 1.031 | -2.624 | 164
STEAM3 | -0.016 | 950 | 1 | NORTH | YES | 41 | 13 | 41 | 0 | 1.02 | -0.656 | 41
KMICHICT1_G | -0.016 | 11691 | 1 | NORTH | YES | 142 | 80 | 142 | 0 | 1.029 | -2.272 | 142
KMICHICT2_G | -0.016 | 11692 | 2 | NORTH | YES | 144 | 80 | 144 | 0 | 1.029 | -2.304 | 144
LAMARPWR_5G | -0.016 | 1682 | 5 | NORTH | YES | 163 | 67.7 | 163 | 0 | 1.031 | -2.608 | 163
NTHLK1_G | -0.016 | 2381 | 1 | NORTH | YES | 0 | 35 | 156 |  | 1.029 | 0 | 0
STEAM1 | -0.016 | 948 | 1 | NORTH | YES | 0 | 12 | 20 |  | 1.02 | 0 | 0
OLINGER_G2 | -0.016 | 843 | 1 | NORTH | YES | 86.7 | 25 | 105 | 0 | 1.03 | -1.3872 | 86.7
PEC_2G | -0.016 | 1676 | 2 | NORTH | YES | 84 | 35 | 84 | 0 | 1.022 | -1.344 | 84
MOSES_1G | -0.016 | 1701 | 1 | NORTH | YES | 560 | 175 | 560 | 0 | 1.031
LKHB2_G | -0.016 | 2452 | 2 | NORTH | YES | 514 | 80 | 514 | 0 | 1.029 | -8.224 | 514
KMICHIST3_G | -0.016 | 11693 | 3 | NORTH | YES | 310 | 60 | 310 | 0 | 1.029 | -4.96 | 310
KMICHICT4_G | -0.016 | 11694 | 4 | NORTH | YES | 136 | 80 | 136 | 0 | 1.029 | -2.176 | 136
NTHLK2_G | -0.016 | 2382 | 2 | NORTH | YES | 0 | 35 | 181 |  | 1.029 | 0 | 0
PEC_3G | -0.016 | 1677 | 3 | NORTH | YES | 91 | 35 | 91 | 0 | 1.022 | -1.456 | 91
DENISNDM | -0.016 | 6948 | 2 | NORTH | YES | 40 | 5 | 40 | 0 | 1.015 | -0.64 | 40
MOSES_3G | -0.016 | 1703 | 3 | NORTH | YES | 808 | 463 | 808 | 0 | 1.031
OLINGER_G4 | -0.016 | 845 | 1 | NORTH | YES | 59.1 | 0 | 76 | 0 | 1.03 | -0.9456 | 59.1
MTCK7_G | -0.016 | 2414 | 7 | NORTH | YES | 0 | 30 | 114 |  | 1.029 | 0 | 0
DENISNDM | -0.016 | 6948 | 1 | NORTH | YES | 40 | 5 | 40 | 0 | 1.015 | -0.64 | 40
FPLEFR2C_G | -0.016 | 12423 | 3 | NORTH | YES | 162 | 72 | 162 | 0 | 1 | -2.592 | 162
FPLEFR2S_G | -0.016 | 12424 | 4 | NORTH | YES | 412 | 191 | 412 | 0 | 1 | -6.592 | 412
LAMARPWR_2G | -0.016 | 1679 | 2 | NORTH | YES | 155 | 67.7 | 155 | 0 | 1.031 | -2.48 | 155
OLINGER_G1 | -0.016 | 842 | 1 | NORTH | YES | 63.1 | 20 | 80 | 0 | 1.03 | -1.0096 | 63.1
VALLLEY_1G | -0.016 | 1687 | 1 | NORTH | YES | 140 | 15 | 175 | 0 | 1.036 | -2.24 | 140
FPLEFR1S_G | -0.016 | 12414 | 4 | NORTH | YES | 414 | 191 | 414 | 0 | 1 | -6.624 | 414
VALLEY_3G | -0.016 | 1689 | 3 | NORTH | YES | 186.2 | 25 | 354 | 0 | 1.015 | -2.9792 | 186.2
MDLTHELP_3G | -0.016 | 1943 | 3 | NORTH | YES | 215 | 74 | 215 | 0 | 1.02 | -3.44 | 215
FPLEFR1A_G | -0.016 | 12411 | 1 | NORTH | YES | 170 | 72 | 170 | 0 | 1 | -2.72 | 170
MTCK6_G | -0.016 | 2413 | 6 | NORTH | YES | 0 | 30 | 118 |  | 1.029 | 0 | 0
PEC_1G | -0.016 | 1675 | 1 | NORTH | YES | 80 | 35 | 80 | 0 | 1.022 | -1.28 | 80
MOSES_2G | -0.016 | 1702 | 2 | NORTH | YES | 579 | 175 | 579 | 0 | 1.031
LAMARPWR_1G | -0.016 | 1678 | 1 | NORTH | YES | 154 | 67.7 | 154 | 0 | 1.031 | -2.464 | 154
MTCK2_G | -0.016 | 2418 | 2 | NORTH | YES | 0 | 10 | 23 |  | 0.9667 | 0 | 0
FPLEFR2B_G | -0.016 | 12422 | 2 | NORTH | YES | 160 | 72 | 160 | 0 | 1 | -2.56 | 160
FPLEFR2A_G | -0.016 | 12421 | 1 | NORTH | YES | 170 | 72 | 170 | 0 | 1 | -2.72 | 170
LAMARPWR_6G | -0.016 | 1683 | 6 | NORTH | YES | 199 | 129.1 | 199 | 0 | 1.031 | -3.184 | 199
MARTLAKE_2G | -0.015 | 3098 | 2 | NORTH | YES | 795 | 461 | 795 | 0 | 1.031
MDLTHELP_6G | -0.015 | 1938 | 6 | NORTH | YES | 229 | 74 | 229 | 0 | 1.02 | -3.435 | 229
ENNSTRAC_1G | -0.015 | 12322 | 1 | NORTH | YES | 196 | 130 | 196 | 0 | 1.043 | -2.94 | 196
MDLTHELP_1G | -0.015 | 1941 | 1 | NORTH | YES | 215 | 74 | 215 | 0 | 1.02 | -3.225 | 215
STRYKER_2G | -0.015 | 3108 | 2 | NORTH | YES | 484 | 75 | 484 | 0 | 1.029 | -7.26 | 484
TGATEWAY_2G | -0.015 | 13117 | 2 | NORTH | YES | 128 | 30 | 128 | 0 | 1.035 | -1.92 | 128
MARTLAKE_3G | -0.015 | 3099 | 3 | NORTH | YES | 804 | 500 | 804 | 0 | 1.031
MDLTHELP_2G | -0.015 | 1942 | 2 | NORTH | YES | 215 | 74 | 215 | 0 | 1.02 | -3.225 | 215
ENNSTRAC_2G | -0.015 | 12323 | 2 | NORTH | YES | 116 | 100 | 116 | 0 | 1.043 | -1.74 | 116
TGATEWAY_4G | -0.015 | 13119 | 4 | NORTH | YES | 399 | 65 | 399 | 0 | 1.035 | -5.985 | 399
MARTLAKE_1G | -0.015 | 3097 | 1 | NORTH | YES | 799 | 500 | 799 | 0 | 1.031
TGATEWAY_1G | -0.015 | 13116 | 1 | NORTH | YES | 149 | 30 | 149 | 0 | 1.035 | -2.235 | 149
TGATEWAY_3G | -0.015 | 13118 | 3 | NORTH | YES | 146 | 30 | 146 | 0 | 1.035 | -2.19 | 146
CHAMPION_1G | -0.015 | 3348 | MB | NORTH | YES | 0 | 42 | 42 |  | 1 | 0 | 0
STRYKER_1G | -0.015 | 3107 | 1 | NORTH | YES | 140.5 | 45 | 182 | 0 | 1.029 | -2.1075 | 140.5
MDLTHELP_5G | -0.015 | 1937 | 5 | NORTH | YES | 225 | 74 | 225 | 0 | 1.02 | -3.375 | 225
CALFREST_4G | -0.014 | 13134 | 4 | NORTH | YES | 156 | 40 | 156 | 0 | 1.035 | -2.184 | 156
CALFREST_1G | -0.014 | 13131 | 1 | NORTH | YES | 152 | 40 | 152 | 0 | 1.035 | -2.128 | 152
CALFREST_2G | -0.014 | 13132 | 2 | NORTH | YES | 155 | 57 | 155 | 0 | 1.035 | -2.17 | 155
CALFREST_6G | -0.014 | 13136 | 6 | NORTH | YES | 176 | 40 | 176 | 0 | 1.035 | -2.464 | 176
CALFREST_5G | -0.014 | 13135 | 5 | NORTH | YES | 157 | 57 | 157 | 0 | 1.035 | -2.198 | 157
TRINIDAD_6G | -0.014 | 3126 | 1 | NORTH | YES | 226 | 46 | 226 | 0 | 1 | -3.164 | 226
CALFREST_3G | -0.014 | 13133 | 3 | NORTH | YES | 174 | 40 | 174 | 0 | 1.035 | -2.436 | 174
DECRDOVA_5G | -0.013 | 1895 | D | NORTH | YES | 65 | 65 | 70 | 0 | 1.029 | -0.845 | 65
DECRDOVA_3G | -0.013 | 1893 | B | NORTH | YES | 65 | 65 | 70 | 0 | 1.029 | -0.845 | 65
JCKCNTY803 | -0.013 | 582 | 3 | NORTH | YES | 147 | 0 | 147 | 0 | 1.022 | -1.911 | 147
JCKCNTY801 | -0.013 | 580 | 1 | NORTH | YES | 288 | 0 | 288 | 0 | 1.022 | -3.744 | 288
DECRDOVA_2G | -0.013 | 1892 | A | NORTH | YES | 65 | 65 | 71 | 0 | 1.029 | -0.845 | 65
JCKCNTY802 | -0.013 | 581 | 2 | NORTH | YES | 147 | 0 | 147 | 0 | 1.022 | -1.911 | 147
BBRN_1G | -0.013 | 3381 | 1 | NORTH | YES | 597 | 225 | 597 | 0 | 1.0345
DECRDOVA_4G | -0.013 | 1894 | C | NORTH | YES | 65 | 65 | 70 | 0 | 1.029 | -0.845 | 65
JNSNCNTY802 | -0.013 | 366 | 1 | NORTH | YES | 168 | 20 | 168 | 0 | 1.02 | -2.184 | 168
JNSNCNTY802 | -0.013 | 367 | 2 | NORTH | YES | 90 | 20 | 90 | 0 | 1.02 | -1.17 | 90
BBRN_2G | -0.013 | 3382 | 2 | NORTH | YES | 610 | 225 | 610 | 0 | 1.0345
LEG_1___1 | -0.012 | 48721 | 1 | NORTH | YES | 836 | 357 | 836 | 0 | 1.0348
LEG_2___2 | -0.012 | 48722 | 2 | NORTH | YES | 853 | 357 | 853 | 0 | 1.0348
WFCOGEN_2G | -0.012 | 1482 | 2 | WEST | YES | 12 | 12 | 17 | 0 | 1 | -0.144 | 12
WFCOGEN_2G | -0.012 | 1482 | 1 | WEST | YES | 12 | 12 | 20 | 0 | 1 | -0.144 | 12
WFCOGEN_1G | -0.012 | 1479 | 2 | WEST | YES | 12 | 12 | 20 | 0 | 1 | -0.144 | 12
WFCOGEN_1G | -0.012 | 1479 | 1 | WEST | YES | 12 | 12 | 20 | 0 | 1 | -0.144 | 12
TNTNPONE_28 | -0.011 | 39970 | 1 | NORTH | YES | 154 | 30 | 154 |  | 1.04
TNTNPONE_18 | -0.011 | 39960 | 1 | NORTH | YES | 152 | 30 | 152 |  | 1.04
NTHTEXAS03 | -0.01 | 505 | 3 | NORTH | YES | 15 | 15 | 38 | 0 | 1.015 | -0.15 | 15
GIBN_CREK_G1 | -0.01 | 990 | 1 | NORTH | YES | 464 | 200 | 464 | 0 | 1.0275
THOUSE_2G | -0.01 | 3404 | 2 | NORTH | YES | 805 | 250 | 805 | 0 | 1.026 | -8.05 | 805
ATKINS6 | -0.01 | 32887 | MB | NORTH | YES | 0 | 12 | 51 |  | 1.028 | 0 | 0
ATKINS3 | -0.01 | 32886 | MB | NORTH | YES | 0 | 5 | 12 |  | 1 | 0 | 0
TAMUGEN1 | -0.01 | 32798 | 1 | NORTH | YES | 32 | 0 | 32 |  | 1.02 | -0.32 | 32
NTHTEXAS02 | -0.01 | 504 | 2 | NORTH | YES | 5 | 5 | 18 | 0 | 1.015 | -0.05 | 5
ATKINS5 | -0.01 | 32891 | MB | NORTH | YES | 0 | 5 | 25 |  | 1.031 | 0 | 0
ATKINS4 | -0.01 | 32890 | MB | NORTH | YES | 0 | 5 | 22 |  | 1.031 | 0 | 0
THOUSE_1G | -0.01 | 3403 | 1 | NORTH | YES | 563 | 200 | 563 | 0 | 1.026 | -5.63 | 563
ATKINS7 | -0.01 | 32888 | 1 | NORTH | YES | 0 | 4 | 17 |  | 1.028 | 0 | 0
GRHAMSES_1G | -0.01 | 1433 | 1 | WEST | YES | 242 | 60 | 242 | 0 | 1.038 | -2.42 | 242
NTHTEXAS01 | -0.01 | 503 | 1 | NORTH | YES | 5 | 5 | 18 | 0 | 1.015 | -0.05 | 5
FTR_GT3_5085 | -0.009 | 48673 | 3 | NORTH | YES | 158 | 0 | 158 | 0 | 1.0319 | -1.422 | 158
FTR_GT1_5105 | -0.009 | 48671 | 1 | NORTH | YES | 156 | 0 | 156 | 0 | 1.0319 | -1.404 | 156
DANSBY14 | -0.009 | 32892 | 1 | NORTH | YES | 81 | 25 | 108 | 0 | 1.035 | -0.729 | 81
FTR_CN4_5095 | -0.009 | 48674 | 4 | NORTH | YES | 380 | 0 | 380 | 0 | 1.0319 | -3.42 | 380
DANSBY2 | -0.009 | 32884 | 1 | NORTH | YES | 46 | 2 | 46 | 0 | 1.015 | -0.414 | 46
BOSQUESW501 | -0.009 | 247 | 2 | NORTH | YES | 151 | 0 | 151 | 0 | 1.03 | -1.359 | 151
BOSQUESW502 | -0.009 | 239 | 1 | NORTH | YES | 149 | 0 | 149 | 0 | 1.03 | -1.341 | 149
LAKE_CRK2_G | -0.009 | 3417 | 2 | NORTH | YES | 227 | 40 | 227 | 0 | 1.029 | -2.043 | 227
LAKE_CRK1_G | -0.009 | 3416 | 1 | NORTH | YES | 35.4 | 33 | 75 | 0 | 1.043 | -0.3186 | 35.4
FTR_GT2_5110 | -0.009 | 48672 | 2 | NORTH | YES | 159 | 0 | 159 | 0 | 1.0319 | -1.431 | 159
CVC_GT1_5035 | -0.008 | 48813 | 1 | HOUSTON | YES | 155 | 91.8 | 155 |  | 1.029 | -1.24 | 155
WHITNYDM02 | -0.008 | 245 | 2 | NORTH | YES | 15 | 0 | 15 | 0 | 1.035 | -0.12 | 15
CHE_GT2_5030 | -0.008 | 48591 | 2 | HOUSTON | YES | 173 | 50 | 173 |  | 1.029 | -1.384 | 173
CVC_GT3_5045 | -0.008 | 48811 | 3 | HOUSTON | YES | 158 | 91.8 | 158 |  | 1.029 | -1.264 | 158
BARTNWND_1G | -0.008 | 1600 | 1 | WEST | YES | 12 | 0 | 120 | 0 | 1.022 | -0.096 | 12
WHITNYDM01 | -0.008 | 244 | 1 | NORTH | YES | 15 | 0 | 15 | 0 | 1.035 | -0.12 | 15
CVC_GT2_5020 | -0.008 | 48812 | 2 | HOUSTON | YES | 159 | 91.8 | 159 |  | 1.029 | -1.272 | 159
CVC_ST5_5040 | -0.008 | 48814 | 1 | HOUSTON | YES | 133 | 91.8 | 133 |  | 1.029 | -1.064 | 133
EXN_GT | -0.007 | 49837 | 4 | HOUSTON | YES | 81 | 21.3 | 86 | 0 | 1.0326 | -0.567 | 81
EXN944GT | -0.007 | 49831 | 13 | HOUSTON | YES | 33 | 5.4 | 35 | 0 | 1.0326 | -0.231 | 33
EXN942GT | -0.007 | 49829 | 11 | HOUSTON | YES | 20 | 5.4 | 21 | 0 | 1.0326 | -0.14 | 20
LPE_GT2_8075 | -0.007 | 48512 | 2 | HOUSTON | YES | 42 | 0 | 42 | 0 | 1.0362 | -0.294 | 42
EXN_16GT | -0.007 | 49804 | 2 | HOUSTON | YES | 32 | 8.3 | 34 |  | 1.0326 | -0.224 | 32
LPE_GT4_8085 | -0.007 | 48514 | 4 | HOUSTON | YES | 41 | 0 | 41 | 0 | 1.0362 | -0.287 | 41
THW_GT1_GT_1 | -0.007 | 48883 | B2 | HOUSTON | YES | 0 | 0 | 12 |  | 1.043 | 0 | 0
THW_4344 | -0.007 | 48881 | G | HOUSTON | YES | 58 | 5 | 58 | 0 | 1.0435 | -0.406 | 58
THW_3334 | -0.007 | 48877 | C | HOUSTON | YES | 58 | 5 | 58 | 0 | 1.0435 | -0.406 | 58
THW_3132 | -0.007 | 48875 | A | HOUSTON | YES | 57 | 5 | 57 | 0 | 1.0435 | -0.399 | 57
THW_ST3_ST_3 | -0.007 | 48873 | 3 | HOUSTON | YES | 110 | 19 | 110 | 0 | 1.0435 | -0.77 | 110
SRB_GN3_3 | -0.007 | 48853 | 3 | HOUSTON | YES | 220 | 35 | 220 |  | 1.0326 | -1.54 | 220
SRB_GN1_1 | -0.007 | 48851 | 1 | HOUSTON | YES | 176 | 26 | 176 | 0 | 1.0217 | -1.232 | 176
SJS_GT2_GT2 | -0.007 | 48842 | 2 | HOUSTON | YES | 49 | 49 | 81 | 0 | 1.0362 | -0.343 | 49
SHELLG3_3020 | -0.007 | 48822 | 1 | HOUSTON | YES | 39 | 0 | 39 |  | 1.029 | -0.273 | 39
SHELLG2 | -0.007 | 48821 | 2 | HOUSTON | YES | 72 | 34.5 | 72 |  | 1.029 | -0.504 | 72
SHELLG1_3015 | -0.007 | 48820 | 1 | HOUSTON | YES | 71 | 34.5 | 71 |  | 1.029 | -0.497 | 71
CVC_GT4_8005 | -0.007 | 48815 | 4 | HOUSTON | YES | 165 | 91.8 | 165 | 0 | 1.0362 | -1.155 | 165
SRB_GT211035 | -0.007 | 48855 | B1 | HOUSTON | YES | 0 | 0 | 17 |  | 1.014 | 0 | 0
SRB_GT211035 | -0.007 | 48855 | B2 | HOUSTON | YES | 0 | 0 | 12 |  | 1.014 | 0 | 0
BOSQUESW804 | -0.007 | 253 | 2 | NORTH | YES | 83 | 0 | 83 | 0 | 1.032 | -0.581 | 83
THW_5354 | -0.007 | 48886 | C | HOUSTON | YES | 16.4 | 5 | 57 |  | 1.0319 | -0.1148 | 16.4
PSG_GT3_8060 | -0.007 | 48742 | 1 | HOUSTON | YES | 164 | 50 | 164 | 0 | 1.0326 | -1.148 | 164
PSG_GN2_8050 | -0.007 | 48740 | 1 | HOUSTON | YES | 178 | 60 | 178 | 0 | 1.0326 | -1.246 | 178
THW_3132 | -0.007 | 48875 | B | HOUSTON | YES | 57 | 5 | 57 | 0 | 1.0435 | -0.399 | 57
CTL_GT4_8140 | -0.007 | 48563 | 3 | HOUSTON | YES | 94 | 30.3 | 94 |  | 1.0362 | -0.658 | 94
CTL_GN2_8155 | -0.007 | 48565 | 5 | HOUSTON | YES | 11 | 3.4 | 11 |  | 1.0362 | -0.077 | 11
THW_5556 | -0.007 | 48887 | F | HOUSTON | YES | 16.4 | 5 | 57 |  | 1.0319 | -0.1148 | 16.4
GBY_83841065 | -0.007 | 48693 | F | HOUSTON | YES | 20 | 20 | 52 | 0 | 1.0362 | -0.14 | 20
CBY_GN2_2 | -0.007 | 48582 | 2 | HOUSTON | YES | 751 | 110 | 751 | 0 | 1.0435 | -5.257 | 751
GBY_GN5_5 | -0.007 | 48690 | 5 | HOUSTON | YES | 298.5 | 81 | 398 | 0 | 1.0362 | -2.0895 | 298.5
THW_5354 | -0.007 | 48886 | D | HOUSTON | YES | 16.6 | 5 | 58 |  | 1.0319 | -0.1162 | 16.6
CBY_GN1_1 | -0.007 | 48581 | 1 | HOUSTON | YES | 748 | 108 | 748 | 0 | 1.0435 | -5.236 | 748
EP_1_2 | -0.007 | 48651 | 1 | HOUSTON | YES | 5 | 0 | 5 | 0 | 1.0362 | -0.035 | 5
DPEC_GT45070 | -0.007 | 48644 | 4 | HOUSTON | YES | 158 | 98 | 158 | 0 | 1.0319 | -1.106 | 158
DPEC_GT25025 | -0.007 | 48642 | 2 | HOUSTON | YES | 156 | 98 | 156 | 0 | 1.0319 | -1.092 | 156
DIB_GT2_8075 | -0.007 | 48612 | 2 | HOUSTON | YES | 65 | 0 | 65 | 0 | 1.0326 | -0.455 | 65
BTE_ST1_8070 | -0.007 | 48598 | 4 | HOUSTON | YES | 234 | 60 | 234 | 0 | 1.0261 | -1.638 | 234
BTE_GT3_8045 | -0.007 | 48596 | 2 | HOUSTON | YES | 158 | 130 | 158 | 0 | 1.0261 | -1.106 | 158
CHE_GT1_8015 | -0.007 | 48593 | 1 | HOUSTON | YES | 173 | 50 | 173 | 0 | 1.0362 | -1.211 | 173
CTL_GN1_8145 | -0.007 | 48564 | 4 | HOUSTON | YES | 55 | 12.9 | 55 |  | 1.0362 | -0.385 | 55
CTL_GT3_8135 | -0.007 | 48562 | 2 | HOUSTON | YES | 91 | 30.3 | 91 |  | 1.0362 | -0.637 | 91
CTL_GT2_8130 | -0.007 | 48561 | 1 | HOUSTON | YES | 103 | 30.3 | 103 |  | 1.0362 | -0.721 | 103
CAL_ST1_8000 | -0.007 | 48552 | 2 | HOUSTON | YES | 65 | 0 | 65 | 0 | 1.0326 | -0.455 | 65
BYU_GT4_8065 | -0.007 | 48534 | 4 | HOUSTON | YES | 65 | 0 | 65 |  | 1.0362 | -0.455 | 65
BYU_GT3_8060 | -0.007 | 48533 | 3 | HOUSTON | YES | 67 | 0 | 67 |  | 1.0362 | -0.469 | 67
BYU_GT2_8055 | -0.007 | 48532 | 2 | HOUSTON | YES | 62 | 0 | 62 |  | 1.0362 | -0.434 | 62
GBY_73741085 | -0.007 | 48691 | A | HOUSTON | YES | 48 | 20 | 48 | 0 | 1.0362 | -0.336 | 48
LPE_GT3_8080 | -0.007 | 48513 | 3 | HOUSTON | YES | 41 | 0 | 41 | 0 | 1.0362 | -0.287 | 41
LPE_GT1_8070 | -0.007 | 48511 | 1 | HOUSTON | YES | 42 | 0 | 42 | 0 | 1.0362 | -0.294 | 42
APD_GT1_8005 | -0.007 | 48500 | 1 | HOUSTON | YES | 140 | 54.6 | 140 |  | 1.0362 | -0.98 | 140
CHE_GN4_8025 | -0.007 | 48594 | 4 | HOUSTON | YES | 142 | 60 | 142 | 0 | 1.0362 | -0.994 | 142
THW_ST4_ST_4 | -0.007 | 48874 | 4 | HOUSTON | YES | 108 | 19 | 108 | 0 | 1.0435 | -0.756 | 108
TNDOWCGNSG8 | -0.007 | 39470 | 1 | HOUSTON | YES | 32 | 10 | 32 | 0 | 1.0437 | -0.224 | 32
BOSQUESW803 | -0.007 | 251 | 2 | NORTH | YES | 144 | 0 | 144 | 0 | 1.032 | -1.008 | 144
TNTXCTY2CG8 | -0.007 | 38712 | 1 | HOUSTON | YES | 102 | 59 | 102 | 0 | 1.044 | -0.714 | 102
EXN_15GT | -0.007 | 49803 | 1 | HOUSTON | YES | 33 | 8.3 | 35 |  | 1.0326 | -0.231 | 33
TNBP_CGN4_8 | -0.007 | 38690 | 3 | HOUSTON | YES | 40 | 0 | 40 | 0 | 1.0435 | -0.28 | 40
EP_1_2 | -0.007 | 48651 | 2 | HOUSTON | YES | 21 | 10 | 21 | 0 | 1.0362 | -0.147 | 21
TNBPAMCG3_8 | -0.007 | 38613 | 3 | HOUSTON | YES | 152 | 0 | 152 | 0 | 1.0435 | -1.064 | 152
THW_3334 | -0.007 | 48877 | D | HOUSTON | YES | 58 | 5 | 58 | 0 | 1.0435 | -0.406 | 58
TNBPAMCG1_8 | -0.007 | 38611 | 1 | HOUSTON | YES | 155 | 0 | 155 | 0 | 1.0435 | -1.085 | 155
GBY_73741085 | -0.007 | 48691 | B | HOUSTON | YES | 47 | 20 | 47 | 0 | 1.0362 | -0.329 | 47
GBY_81821075 | -0.007 | 48692 | D | HOUSTON | YES | 20 | 20 | 54 | 0 | 1.0362 | -0.14 | 20
TNBP_CGN3_8 | -0.007 | 38600 | 5 | HOUSTON | YES | 53 | 0 | 53 | 0 | 1.0435 | -0.371 | 53
TNBP_CGN2_8 | -0.007 | 38590 | 2 | HOUSTON | YES | 66 | 0 | 66 | 0 | 1.0435 | -0.462 | 66
SRB_GN4_4 | -0.007 | 48854 | 4 | HOUSTON | YES | 226 | 35 | 226 |  | 1.0326 | -1.582 | 226
TNBP_CGN1_8 | -0.007 | 38580 | 1 | HOUSTON | YES | 60 | 0 | 60 | 0 | 1.0435 | -0.42 | 60
BTE_GT4_8055 | -0.007 | 48597 | 3 | HOUSTON | YES | 163 | 130 | 163 | 0 | 1.0261 | -1.141 | 163
GBY_83841065 | -0.007 | 48693 | E | HOUSTON | YES | 20 | 20 | 56 | 0 | 1.0362 | -0.14 | 20
PR_GT1__9040 | -0.007 | 48761 | 1 | HOUSTON | YES | 35 | 0 | 35 | 0 | 1 | -0.245 | 35
PHR_GN2_2 | -0.007 | 48772 | MB | HOUSTON | YES | 0 | 72 | 459 |  | 1.0362
PSA_GT2_8155 | -0.007 | 48792 | 2 | HOUSTON | YES | 66 | 20.3 | 66 | 0 | 1.0362 | -0.462 | 66
PSA_GT4_8145 | -0.007 | 48794 | 4 | HOUSTON | YES | 66 | 20.3 | 66 | 0 | 1.0362 | -0.462 | 66
PSA_GN1_8165 | -0.007 | 48796 | 1 | HOUSTON | YES | 104 | 43.1 | 104 | 0 | 1.0362 | -0.728 | 104
BTE_GT2_8075 | -0.007 | 48595 | 1 | HOUSTON | YES | 163 | 130 | 163 | 0 | 1.0261 | -1.141 | 163
SOL_GT1 | -0.007 | 48845 | 1 | HOUSTON | YES | 16.2 | 15.4 | 16.2 |  | 1.0326 | -0.1134 | 16.2
SRB_GN2_2 | -0.007 | 48852 | 2 | HOUSTON | YES | 174 | 26 | 174 | 0 | 1.0217 | -1.218 | 174
SJS_GT1_GT1 | -0.007 | 48841 | 1 | HOUSTON | YES | 49 | 49 | 83 | 0 | 1.0362 | -0.343 | 49
SHELLG3_3020 | -0.007 | 48822 | 2 | HOUSTON | YES | 30 | 0 | 30 |  | 1.029 | -0.21 | 30
PSG_GT2_8040 | -0.007 | 48741 | 1 | HOUSTON | YES | 164 | 50 | 164 | 0 | 1.0326 | -1.148 | 164
DIB_ST1_8085 | -0.007 | 48613 | 3 | HOUSTON | YES | 69 | 0 | 69 | 0 | 1.0326 | -0.483 | 69
TNBPAMCG2_8 | -0.007 | 38612 | 2 | HOUSTON | YES | 150 | 0 | 150 | 0 | 1.0435 | -1.05 | 150
CAL_GT1_8045 | -0.007 | 48551 | 1 | HOUSTON | YES | 152 | 0 | 152 | 0 | 1.0326 | -1.064 | 152
PSA_GT3_8150 | -0.007 | 48793 | 3 | HOUSTON | YES | 70 | 20.3 | 70 | 0 | 1.0362 | -0.49 | 70
TNTXCTY1CG8 | -0.007 | 38711 | 1 | HOUSTON | YES | 105 | 59 | 105 | 0 | 1.044 | -0.735 | 105
PSA_GT1_8160 | -0.007 | 48791 | 1 | HOUSTON | YES | 65 | 20.8 | 65 | 0 | 1.0362 | -0.455 | 65
BYU_GT1_8075 | -0.007 | 48531 | 1 | HOUSTON | YES | 65 | 0 | 65 |  | 1.0362 | -0.455 | 65
TNBPAMCG4_8 | -0.007 | 38614 | 4 | HOUSTON | YES | 96 | 0 | 96 | 0 | 1.0435 | -0.672 | 96
TNSLCGN1__8 | -0.007 | 39190 | 1 | HOUSTON | YES | 30 | 10 | 30 |  | 1.025 | -0.21 | 30
THW_5152 | -0.007 | 48885 | B | HOUSTON | YES | 0 | 5 | 55 |  | 1.0319 | 0 | 0
GBY_81821075 | -0.007 | 48692 | C | HOUSTON | YES | 48 | 20 | 48 | 0 | 1.0362 | -0.336 | 48
TNTXCTY4CG8 | -0.007 | 38714 | 1 | HOUSTON | YES | 103 | 59 | 103 | 0 | 1.044 | -0.721 | 103
PSA_GT5_8140 | -0.007 | 48795 | 5 | HOUSTON | YES | 64 | 20.3 | 64 | 0 | 1.0362 | -0.448 | 64
TNTXCTY3CG8 | -0.007 | 38713 | 1 | HOUSTON | YES | 85 | 59 | 85 | 0 | 1.044 | -0.595 | 85
THW_4344 | -0.007 | 48881 | H | HOUSTON | YES | 58 | 5 | 58 | 0 | 1.0435 | -0.406 | 58
DPEC_GT35010 | -0.007 | 48643 | 3 | HOUSTON | YES | 160 | 98 | 160 | 0 | 1.0319 | -1.12 | 160
THW_4142 | -0.007 | 48879 | F | HOUSTON | YES | 57 | 5 | 57 | 0 | 1.0435 | -0.399 | 57
DPEC_GT15040 | -0.007 | 48641 | 1 | HOUSTON | YES | 162 | 98 | 162 | 0 | 1.0319 | -1.134 | 162
PSA_GT6_8135 | -0.007 | 48797 | 6 | HOUSTON | YES | 59 | 34.5 | 59 | 0 | 1.0362 | -0.413 | 59
DPEC_ST55065 | -0.007 | 48645 | 5 | HOUSTON | YES | 282 | 0 | 282 | 0 | 1.0319 | -1.974 | 282
EXN_17GT | -0.007 | 49805 | 3 | HOUSTON | YES | 31 | 8.3 | 33 |  | 1.0326 | -0.217 | 31
THW_4142 | -0.007 | 48879 | E | HOUSTON | YES | 58 | 5 | 58 | 0 | 1.0435 | -0.406 | 58
EXN_14GT | -0.007 | 49838 | 14 | HOUSTON | YES | 140 | 0 | 148 |  | 1.0326 | -0.98 | 140
EXN945GT | -0.007 | 49832 | 9 | HOUSTON | YES | 19 | 9.2 | 20 | 0 | 1.0326 | -0.133 | 19
EXN943GT | -0.007 | 49830 | 12 | HOUSTON | YES | 19 | 5.4 | 20 | 0 | 1.0326 | -0.133 | 19
EXN941GT | -0.007 | 49828 | 10 | HOUSTON | YES | 19 | 5.4 | 20 | 0 | 1.0326 | -0.133 | 19
EXN938GT | -0.007 | 49826 | 5 | HOUSTON | YES | 43 | 9.2 | 45.9 | 0 | 1.0326 | -0.301 | 43
DIB_GT1_8080 | -0.007 | 48611 | 1 | HOUSTON | YES | 64 | 0 | 64 | 0 | 1.0326 | -0.448 | 64
DIB_GT3_8090 | -0.007 | 48614 | 4 | HOUSTON | YES | 77.2 | 15 | 77.2 | 0 | 1.0326 | -0.5404 | 77.2
TNDOWCGNGG8 | -0.007 | 39480 | 1 | HOUSTON | YES | 30 | 10 | 30 | 0 | 1.0437 | -0.21 | 30
THW_5556 | -0.007 | 48887 | E | HOUSTON | YES | 16.6 | 5 | 58 |  | 1.0319 | -0.1162 | 16.6
THW_5152 | -0.007 | 48885 | A | HOUSTON | YES | 16.4 | 5 | 57 |  | 1.0319 | -0.1148 | 16.4
DOW41000 | -0.006 | 49865 | 41 | HOUSTON | YES | 31 | 0 | 50 |  | 1
DOW38200 | -0.006 | 49859 | 33 | HOUSTON | YES | 28 | 0 | 45 | 0 | 1
WAPGT21_GT1 | -0.006 | 48929 | B1 | HOUSTON | YES | 0 | 0 | 13 |  | 1.05 | 0 | 0
WAP_GN8_8 | -0.006 | 48928 | 8 | HOUSTON | YES | 603 | 275 | 603 |  | 1.035
WAP_GN7_7 | -0.006 | 48927 | 7 | HOUSTON | YES | 567 | 277 | 567 |  | 1.035
WAP_GN5_5 | -0.006 | 48925 | 5 | HOUSTON | YES | 215.4 | 278 | 657 | 0 | 1
WAP_GN3_3 | -0.006 | 48923 | 3 | HOUSTON | YES | 226 | 93 | 226 |  | 1.0362 | -1.356 | 226
WAP_GN4_4 | -0.006 | 48924 | 4 | HOUSTON | YES | 544 | 217 | 544 |  | 1.0362 | -3.264 | 544
WAP_GN1_1 | -0.006 | 48921 | 1 | HOUSTON | YES | 124.5 | 37 | 166 | 0 | 1.0362 | -0.747 | 124.5
MNS_GT | -0.006 | 48730 | 1 | HOUSTON | YES | 46.1 | 0 | 46.1 | 0 | 1.029 | -0.2766 | 46.1
DOW63000 | -0.006 | 49872 | 63 | HOUSTON | YES | 45 | 0 | 72 | 0 | 1
DOW84000 | -0.006 | 49886 | 84 | HOUSTON | YES | 107 | 0 | 171 | 0 | 0.98
BVE_ST1_GN1 | -0.006 | 48523 | 3 | HOUSTON | YES | 246 | 0 | 246 |  | 1.035 | -1.476 | 246
BVE_GT2_5035 | -0.006 | 48522 | 2 | HOUSTON | YES | 170 | 0 | 170 |  | 1.035 | -1.02 | 170
BVE_GT1_GT1 | -0.006 | 48521 | 1 | HOUSTON | YES | 172 | 0 | 172 |  | 1.035 | -1.032 | 172
BSF_GT1_8070 | -0.006 | 48520 | 2 | HOUSTON | YES | 10 | 0 | 10 | 0 | 1.0326 | -0.06 | 10
BSF_GT1_8070 | -0.006 | 48520 | 1 | HOUSTON | YES | 72 | 0 | 72 | 0 | 1.0326 | -0.432 | 72
AK_GT1__8040 | -0.006 | 48510 | 1 | HOUSTON | YES | 34 | 8.1 | 34 |  | 1.029 | -0.204 | 34
TNSCLP3___8 | -0.006 | 39790 | 1 | HOUSTON | YES | 111 | 20 | 111 | 0 | 1.027 | -0.666 | 111
TNSCLP4___8 | -0.006 | 39775 | 1 | HOUSTON | YES | 115 | 20 | 115 | 0 | 1.04 | -0.69 | 115
TNSCLP2___8 | -0.006 | 39770 | 1 | HOUSTON | YES | 117 | 20 | 117 | 0 | 1.04 | -0.702 | 117
TNSCLP1___8 | -0.006 | 39760 | 1 | HOUSTON | YES | 116 | 20 | 116 | 0 | 1.04 | -0.696 | 116
DOW65000 | -0.006 | 49876 | 65 | HOUSTON | YES | 63 | 0 | 101 | 0 | 1
DOW42000 | -0.006 | 49866 | 42 | HOUSTON | YES | 11 | 0 | 18 |  | 1
DOW38300 | -0.006 | 49860 | 32 | HOUSTON | YES | 63 | 0 | 101 |  | 1
DOW39200 | -0.006 | 49863 | 35 | HOUSTON | YES | 55 | 0 | 88 | 0 | 1
DOW39100 | -0.006 | 49862 | 36 | HOUSTON | YES | 54 | 0 | 86 | 0 | 1
DOW82000 | -0.006 | 49884 | 82 | HOUSTON | YES | 51 | 0 | 80 | 0 | 1
DOW67000 | -0.006 | 49878 | 67 | HOUSTON | YES | 65 | 0 | 103 | 0 | 1
WAP_GN6_6 | -0.006 | 48926 | 6 | HOUSTON | YES | 645 | 280 | 645 |  | 1.035
DOW81000 | -0.006 | 49882 | 81 | HOUSTON | YES | 47 | 0 | 76 | 0 | 1
DOW61000 | -0.006 | 49870 | 61 | HOUSTON | YES | 44 | 0 | 70 | 0 | 1
DOW49000 | -0.006 | 49869 | 45 | HOUSTON | YES | 59 | 0 | 94 |  | 1
DOW38100 | -0.006 | 49858 | 31 | HOUSTON | YES | 45 | 0 | 71.4 |  | 1
DOW17000 | -0.006 | 49851 | 37 | HOUSTON | YES | 39 | 0 | 62 | 0 | 1
DOW83000 | -0.006 | 49885 | 83 | HOUSTON | YES | 51 | 0 | 80 | 0 | 1
DOW64000 | -0.006 | 49873 | 64 | HOUSTON | YES | 41 | 0 | 64.8 | 0 | 1
DOW66000 | -0.006 | 49877 | 66 | HOUSTON | YES | 61 | 0 | 97 | 0 | 1
WAP_GN2_2 | -0.006 | 48922 | 2 | HOUSTON | YES | 122.2 | 37 | 163 | 0 | 1.0362 | -0.7332 | 122.2
DOW62000 | -0.006 | 49871 | 62 | HOUSTON | YES | 40 | 0 | 63 | 0 | 1
TGF_GT1_8000 | -0.005 | 48911 | 1 | HOUSTON | YES | 69.2 | 0 | 69.2 | 0 | 1.029 | -0.346 | 69.2
CBE_ST34 | -0.005 | 48736 | 1 | HOUSTON | YES | 103.5 | 0 | 103.5 | 0 | 1.029 | -0.5175 | 103.5
CBE_GT4 | -0.005 | 48735 | 1 | HOUSTON | YES | 86 | 0 | 86 | 0 | 1.029 | -0.43 | 86
CBE_ST12 | -0.005 | 48733 | 1 | HOUSTON | YES | 103.5 | 0 | 103.5 | 0 | 1.029 | -0.5175 | 103.5
CBE_GT1 | -0.005 | 48731 | 1 | HOUSTON | YES | 86 | 0 | 86 | 0 | 1.029 | -0.43 | 86
MRSSHPRD01 | -0.005 | 345 | 2 | WEST | YES | 12 | 0 | 12 |  | 1.03 | -0.06 | 12
MRSSHPRD | -0.005 | 344 | 1 | WEST | YES | 12 | 0 | 12 |  | 1.03 | -0.06 | 12
STP_GN2___2 | -0.005 | 5912 | 2 | SOUTH | YES | 1282 | 1249 | 1282 | 0 | 1.0406
STP_GN1___1 | -0.005 | 5911 | 1 | SOUTH | YES | 1282 | 1249 | 1282 | 0 | 1.0406
CBE_GT2 | -0.005 | 48732 | 1 | HOUSTON | YES | 86 | 0 | 86 | 0 | 1.029 | -0.43 | 86
CBE_GT3 | -0.005 | 48734 | 1 | HOUSTON | YES | 86 | 0 | 86 | 0 | 1.029 | -0.43 | 86
SANDOW_4G | -0.005 | 3432 | 4 | SOUTH | YES | 534 | 460 | 534 | 0 | 1.029
L_BASTEN1_3Y | -0.003 | 7809 | 1 | SOUTH | YES | 227 | 42 | 227 | 0 | 1.004 | -0.681 | 227
L_BASTEN1_2Y | -0.003 | 7808 | 1 | SOUTH | YES | 146 | 83.5 | 146 | 0 | 1.004 | -0.438 | 146
L_BASTEN1_1Y | -0.003 | 7807 | 1 | SOUTH | YES | 147 | 83.5 | 147 | 0 | 1.004 | -0.441 | 147
L_FPPYD21_3Y | -0.003 | 7012 | 3 | SOUTH | YES | 427.4 | 200 | 436 | 0 | 1.02
L_FPPYD11_2Y | -0.003 | 7011 | 2 | SOUTH | YES | 577.4 | 200 | 608 | 0 | 1.02
L_FPPYD11_1Y | -0.003 | 7010 | 1 | SOUTH | YES | 587.4 | 200 | 605 | 0 | 1.02
L_LOSTPI1_3Y | -0.003 | 7009 | 3 | SOUTH | YES | 173.9 | 72 | 184 | 0 | 1.015 | -0.5217 | 173.9
L_LOSTPI1_2Y | -0.003 | 7008 | 2 | SOUTH | YES | 157.7 | 107 | 164 | 0 | 1.015 | -0.4731 | 157.7
L_LOSTPI1_1Y | -0.003 | 7007 | 1 | SOUTH | YES | 158.7 | 110 | 167 | 0 | 1.015 | -0.4761 | 158.7
FOR_5 | -0.002 | 8155 | 5 | SOUTH | YES | 67.5 | 60 | 74 | 0 | 1.03 | -0.135 | 67.5
FOR_4 | -0.002 | 8154 | 4 | SOUTH | YES | 74.6 | 60 | 81 | 0 | 1.03 | -0.1492 | 74.6
FOR_3 | -0.002 | 8153 | 3 | SOUTH | YES | 65.8 | 45 | 73 | 0 | 1.03 | -0.1316 | 65.8
UCAR_1 | -0.002 | 8148 | 2 | SOUTH | YES | 7 | 0 | 7 | 0 | 1.01 | -0.014 | 7
RWMILLER02 | -0.002 | 333 | 2 | NORTH | YES | 119 | 37 | 119 | 0 | 1.04 | -0.238 | 119
UCAR_2 | -0.002 | 8147 | 10 | SOUTH | YES | 21 | 0 | 28 | 0 | 1.0127 | -0.042 | 21
FOR_2 | -0.002 | 8138 | 2 | SOUTH | YES | 65.8 | 45 | 80 | 0 | 1.03 | -0.1316 | 65.8
FOR_1 | -0.002 | 8134 | 1 | SOUTH | YES | 56.4 | 45 | 79 | 0 | 1.03 | -0.1128 | 56.4
DUP1V_1 | -0.002 | 8066 | 1 | SOUTH | YES | 73 | 0 | 73 | 0 | 1.0031 | -0.146 | 73
FOR_9 | -0.002 | 80052 | 9 | SOUTH | YES | 32 | 5 | 32 | 0 | 1.03 | -0.064 | 32
RWMILLER01 | -0.002 | 332 | 1 | NORTH | YES | 75 | 18.5 | 75 | 0 | 1.04 | -0.15 | 75
AIRCO_G | -0.002 | 80227 | 1 | SOUTH | YES | 7.6 | 0 | 8 | 0 | 1.014
L_SIMGID1_3Y | -0.002 | 7006 | 3 | SOUTH | YES | 324.9 | 60 | 331 | 0 | 1.02 | -0.6498 | 324.9
L_SIMGID1_2Y | -0.002 | 7005 | 2 | SOUTH | YES | 133 | 32 | 139 | 0 | 1.02 | -0.266 | 133
L_SIMGID1_1Y | -0.002 | 7004 | 1 | SOUTH | YES | 133 | 40 | 137 | 0 | 1.02 | -0.266 | 133
RWMILLER05 | -0.002 | 336 | 5 | NORTH | YES | 101 | 0 | 101 | 0 | 1.04 | -0.202 | 101
RAYBURNCC8 | -0.002 | 5512 | 1 | SOUTH | YES | 50 | 18.2 | 50 | 0 | 1.02 | -0.1 | 50
RAYBURNCC7 | -0.002 | 5511 | 1 | SOUTH | YES | 49 | 18.2 | 49 | 0 | 1.02 | -0.098 | 49
RAYBURNCC10 | -0.002 | 5509 | 1 | SOUTH | YES | 40 | 5.2 | 40 | 0 | 1.02 | -0.08 | 40
RAYBURNCC9 | -0.002 | 5508 | 1 | SOUTH | YES | 50 | 18.2 | 50 | 0 | 1.02 | -0.1 | 50
RWMILLER04 | -0.002 | 335 | 4 | NORTH | YES | 102 | 0 | 102 | 0 | 1.04 | -0.204 | 102
CSDR56 | -0.002 | 80139 | 6 | SOUTH | YES | 39 | 0 | 39 | 0 | 1.01 | -0.078 | 39
CSDR56 | -0.002 | 80139 | 5 | SOUTH | YES | 15 | 0 | 15 | 0 | 1.01 | -0.03 | 15
CSDR7 | -0.002 | 80138 | 7 | SOUTH | YES | 7 | 0 | 7 | 0 | 1.014 | -0.014 | 7
VISTRONG2 | -0.002 | 80225 | 2 | SOUTH | YES | 23 | 0 | 23 | 0 | 1.01
VISTRONG1 | -0.002 | 80224 | 1 | SOUTH | YES | 15 | 0 | 15 | 0 | 1.01
CSDR11 | -0.002 | 80140 | 11 | SOUTH | YES | 39 | 0 | 39 | 0 | 1.0299 | -0.078 | 39
SANDHG5C | -0.002 | 9021 | 5C | SOUTH | YES | 140 | 0 | 151 | 0 | 1.0175 | -0.28 | 140
SANDHG5A | -0.002 | 9020 | 5A | SOUTH | YES | 150 | 84 | 159 | 0 | 1.0175 | -0.3 | 150
SANDH_G4 | -0.002 | 9019 | 4 | SOUTH | YES | 45 | 2 | 47 | 0 | 1.0175 | -0.09 | 45
SANDH_G3 | -0.002 | 9018 | 3 | SOUTH | YES | 45 | 2 | 48 | 0 | 1.0175 | -0.09 | 45
SANDH_G2 | -0.002 | 9017 | 2 | SOUTH | YES | 45 | 2 | 47 | 0 | 1.0175 | -0.09 | 45
CSDR89 | -0.002 | 80137 | 8 | SOUTH | YES | 39 | 0 | 39 | 0 | 1.01 | -0.078 | 39
SANDH_G1 | -0.002 | 9016 | 1 | SOUTH | YES | 45 | 2 | 49 | 0 | 1.0175 | -0.09 | 45
DECKR_G6 | -0.002 | 9005 | 6 | SOUTH | YES | 44 | 24 | 47 | 0 | 1.015 | -0.088 | 44
DECKR_G5 | -0.002 | 9004 | 5 | SOUTH | YES | 44 | 24 | 44 | 0 | 1.015 | -0.088 | 44
DECKR_G4 | -0.002 | 9003 | 4 | SOUTH | YES | 44 | 24 | 44 | 0 | 1.015 | -0.088 | 44
DECKR_G3 | -0.002 | 9002 | 3 | SOUTH | YES | 0 | 24 | 42 |  | 1.015 | 0 | 0
DECKR_G2 | -0.002 | 9001 | 2 | SOUTH | YES | 400 | 50 | 427 | 0 | 1.015 | -0.8 | 400
DECKR_G1 | -0.002 | 9000 | 1 | SOUTH | YES | 320 | 50 | 326 | 0 | 1.015 | -0.64 | 320
RWMILLER03 | -0.002 | 334 | 3 | NORTH | YES | 156 | 65 | 208 | 0 | 1.04 | -0.312 | 156
ALCOA_G | -0.002 | 80226 | 1 | SOUTH | YES | 48 | 5 | 48 | 0 | 1.014
CSDR89 | -0.002 | 80137 | 9 | SOUTH | YES | 15 | 0 | 15 | 0 | 1.01 | -0.03 | 15
FOR_10 | -0.002 | 80053 | 10 | SOUTH | YES | 73 | 45 | 73 | 0 | 1.03 | -0.146 | 73
FOR_8 | -0.002 | 80051 | 8 | SOUTH | YES | 28 | 28 | 28 | 0 | 1.015 | -0.056 | 28
FOR_7 | -0.002 | 8157 | 7 | SOUTH | YES | 46 | 5 | 46 | 0 | 1.03 | -0.092 | 46
FOR_6 | -0.002 | 8156 | 6 | SOUTH | YES | 26 | 5 | 26 | 0 | 1.03 | -0.052 | 26
KOCHREF2 | -0.001 | 8461 | 1 | SOUTH | YES | 38 | 0 | 38 | 0 | 1.014 | -0.038 | 38
DAV_2 | -0.001 | 8460 | 2 | SOUTH | YES | 340 | 50 | 340 | 0 | 1.0223 | -0.34 | 340
L_RIONOG1S1Y | -0.001 | 7813 | 4 | SOUTH | YES | 293 | 0 | 293 | 0 | 1.02 | -0.293 | 293
L_RIONOG1G3Y | -0.001 | 7812 | 3 | SOUTH | YES | 150 | 0 | 150 | 0 | 1.02 | -0.15 | 150
L_RIONOG1G2Y | -0.001 | 7811 | 2 | SOUTH | YES | 148 | 0 | 148 | 0 | 1.02 | -0.148 | 148
L_RIONOG1G1Y | -0.001 | 7810 | 1 | SOUTH | YES | 147 | 0 | 147 | 0 | 1.02 | -0.147 | 147
L_GUADGE1_6Y | -0.001 | 7805 | 6 | SOUTH | YES | 204 | 30 | 204 | 0 | 1.02 | -0.204 | 204
L_GUADGE1_5Y | -0.001 | 7804 | 5 | SOUTH | YES | 183 | 30 | 183 | 0 | 1.02 | -0.183 | 183
L_GUADGE1_4Y | -0.001 | 7803 | 4 | SOUTH | YES | 149 | 30 | 149 | 0 | 1.02 | -0.149 | 149
L_GUADGE1_3Y | -0.001 | 7802 | 3 | SOUTH | YES | 146 | 30 | 146 | 0 | 1.02 | -0.146 | 146
L_GUADGE1_2Y | -0.001 | 7801 | 2 | SOUTH | YES | 139 | 30 | 139 | 0 | 1.02 | -0.139 | 139
L_GUADGE1_1Y | -0.001 | 7800 | 1 | SOUTH | YES | 151 | 30 | 151 | 0 | 1.02 | -0.151 | 151
L_LAKEWO9_1Y | -0.001 | 7624 | 2 | SOUTH | YES | 0 | 0 | 2.4 |  | 1 | 0 | 0
L_LAKEWO9_1Y | -0.001 | 7624 | 1 | SOUTH | YES | 0 | 0 | 2.4 |  | 1 | 0 | 0
L_SCHUMA8_1Y | -0.001 | 7609 | 1 | SOUTH | YES | 0 | 0 | 4 |  | 1 | 0 | 0
L_MCQUEE9_1Y | -0.001 | 7605 | 3 | SOUTH | YES | 0 | 0 | 2.8 |  | 1.025 | 0 | 0
L_MCQUEE9_1Y | -0.001 | 7605 | 2 | SOUTH | YES | 0 | 0 | 2.4 |  | 1.025 | 0 | 0
L_MCQUEE9_1Y | -0.001 | 7605 | 1 | SOUTH | YES | 0 | 0 | 2.4 |  | 1.025 | 0 | 0
L_CANYHY8_1Y | -0.001 | 7487 | 1 | SOUTH | YES | 0 | 0 | 6 |  | 1 | 0 | 0
COSW_2 | -0.001 | 8457 | 2 | SOUTH | YES | 14 | 0 | 14 | 0 | 1.027 | -0.014 | 14
DAV_1 | -0.001 | 8459 | 1 | SOUTH | YES | 339 | 50 | 339 | 0 | 1.0223 | -0.339 | 339
L_AUSTPL1_1Y | -0.001 | 7020 | 2 | SOUTH | YES | 7 | 0 | 8 |  | 1 | -0.007 | 7
L_AUSTPL1_1Y | -0.001 | 7020 | 1 | SOUTH | YES | 7 | 0 | 8 |  | 1 | -0.007 | 7
L_HAYSEN1_4Y | -0.001 | 7017 | 4 | SOUTH | YES | 229 | 74 | 229 | 0 | 1.008 | -0.229 | 229
L_HAYSEN1_3Y | -0.001 | 7016 | 3 | SOUTH | YES | 226 | 74 | 226 | 0 | 1.008 | -0.226 | 226
L_HAYSEN1_2Y | -0.001 | 7015 | 2 | SOUTH | YES | 224 | 74 | 224 | 0 | 1.008 | -0.224 | 224
L_HAYSEN1_1Y | -0.001 | 7014 | 1 | SOUTH | YES | 223 | 74 | 223 | 0 | 1.008 | -0.223 | 223
VAL_2 | -0.001 | 8507 | 2 | SOUTH | YES | 25 | 0 | 25 | 0 | 1.005 | -0.025 | 25
STARCO_1 | -0.001 | 8511 | 1 | SOUTH | YES | 38 | 0 | 38 | 0 | 1.024 | -0.038 | 38
RAYBURNGEN2 | -0.001 | 5506 | 1 | SOUTH | YES | 0 | 1 | 11 |  | 1.015 | 0 | 0
VAL_1 | -0.001 | 8506 | 1 | SOUTH | YES | 25 | 0 | 25 | 0 | 1.005 | -0.025 | 25
RAYBURNGEN1 | -0.001 | 5505 | 1 | SOUTH | YES | 0 | 1 | 11 |  | 1.015 | 0 | 0
RAYBURNGEN3 | -0.001 | 5503 | 1 | SOUTH | YES | 6.2 | 6 | 22 | 0 | 1.015 | -0.0062 | 6.2
CNOPST1 | -0.001 | 8562 | 3 | SOUTH | YES | 153 | 0 | 153 | 0 | 1.03 | -0.153 | 153
CNOPGT2 | -0.001 | 8561 | 2 | SOUTH | YES | 165 | 0 | 165 | 0 | 1.03 | -0.165 | 165
ICPGN#3 | -0.001 | 8932 | 3 | SOUTH | YES | 127 | 0 | 127 | 0 | 1.03 | -0.127 | 127
REYSHR_G | -0.001 | 80223 | 1 | SOUTH | YES | 12 | 0 | 12 | 0 | 1.032
ICPGN#2 | -0.001 | 8931 | 2 | SOUTH | YES | 150 | 0 | 150 | 0 | 1.03 | -0.15 | 150
ICPGN#1 | -0.001 | 8930 | 1 | SOUTH | YES | 149 | 0 | 149 | 0 | 1.03 | -0.149 | 149
LGEGN#3 | -0.001 | 8928 | 3 | SOUTH | YES | 91 | 0 | 100 | 0 | 1.03 | -0.091 | 91
LGEGN#2 | -0.001 | 8927 | 2 | SOUTH | YES | 153 | 0 | 153 | 0 | 1.03 | -0.153 | 153
LGEGN#1 | -0.001 | 8926 | 1 | SOUTH | YES | 158 | 0 | 158 | 0 | 1.03 | -0.158 | 158
CEL_B_1 | -0.001 | 8517 | 1 | SOUTH | YES | 29 | 0 | 29 | 0 | 1.02 | -0.029 | 29
COSW_1 | -0.001 | 8456 | 1 | SOUTH | YES | 20 | 0 | 20 | 0 | 1.027 | -0.02 | 20
CNOPGT1 | -0.001 | 8560 | 1 | SOUTH | YES | 164 | 0 | 164 | 0 | 1.03 | -0.164 | 164
CUECPL2A | -0.001 | 8189 | 1 | SOUTH | YES | 12 | 0 | 12 | 0 | 1.02 | -0.012 | 12
CLO_1 | -0.001 | 8161 | 1 | SOUTH | YES | 633 | 200 | 633 | 0 | 1.03
SI_RAY10 | 0 | 5935 | 10 | SOUTH | YES | 47 | 10 | 47 |  | 1.025 | 0 | 47
SI_RAY5 | 0 | 5934 | 5 | SOUTH | YES | 10 | 10 | 15 | 0 | 1.025 | 0 | 10
SI_RAY6 | 0 | 5933 | 6 | SOUTH | YES | 19 | 10 | 19 | 0 | 1.025 | 0 | 19
SI_RAY9 | 0 | 5932 | 9 | SOUTH | YES | 38 | 32 | 38 | 0 | 1.025 | 0 | 38
SANMIGUELGEN | 0 | 5903 | 1 | SOUTH | YES | 396 | 180 | 396 | 0 | 1.033
AVR1_CT2 | 0 | 5478 | 1 | SOUTH | YES | 145 | 90 | 145 | 0 | 1.0232 | 0 | 145
AVR1_ST1 | 0 | 5477 | 1 | SOUTH | YES | 164 | 138 | 164 | 0 | 1.0232 | 0 | 164
AVR1_CT1 | 0 | 5476 | 1 | SOUTH | YES | 150 | 90 | 150 | 0 | 1.0232 | 0 | 150
WBT4 | 0 | 5439 | 4 | SOUTH | YES | 151 | 40 | 151 | 0 | 1.01 | 0 | 151
WBT3 | 0 | 5438 | 3 | SOUTH | YES | 96 | 25 | 96 | 0 | 1.01 | 0 | 96
WBT2 | 0 | 5437 | 2 | SOUTH | YES | 80 | 25 | 80 | 0 | 1.01 | 0 | 80
WBT1 | 0 | 5436 | 1 | SOUTH | YES | 25.5 | 20 | 51 | 0 | 1.01 | 0 | 25.5
JKS1 | 0 | 5401 | 1 | SOUTH | YES | 560 | 100 | 560 | 0 | 1.0222
OWS2 | 0 | 5397 | 2 | SOUTH | YES | 379 | 80 | 379 | 0 | 1.027 | 0 | 379
OWS1 | 0 | 5396 | 1 | SOUTH | YES | 417 | 80 | 417 | 0 | 1.027 | 0 | 417
FGNTS201 | 0 | 8935 | 3 | SOUTH | YES | 172 | 0 | 172 | 0 | 1.03 | 0 | 172
JTD2 | 0 | 5112 | 2 | SOUTH | YES | 406 | 80 | 406 | 0 | 1.0215
MVGN#1 | 0 | 8936 | 1 | SOUTH | YES | 210 | 0 | 210 | 0 | 1.0304 | 0 | 210
JTD1 | 0 | 5111 | 1 | SOUTH | YES | 403 | 80 | 403 | 0 | 1.0215
BEEVILLE | 0 | 88198 | 1 | SOUTH | YES | 0 | 0 | 0 | 0 | 1.0068 | 0 | 0
VHB3 | 0 | 5028 | 3 | SOUTH | YES | 397 | 60 | 397 | 0 | 1.0233 | 0 | 397
VHB2 | 0 | 5027 | 2 | SOUTH | YES | 220 | 40 | 220 | 0 | 1.0233 | 0 | 220
VHB1 | 0 | 5026 | 1 | SOUTH | YES | 206 | 40 | 206 | 0 | 1.0233 | 0 | 206
HECN3 | 0 | 8983 | 3 | SOUTH | YES | 169 | 0 | 169 | 0 | 1.0304 | 0 | 169
HECN2 | 0 | 8982 | 2 | SOUTH | YES | 148 | 0 | 148 | 0 | 1.0304 | 0 | 148
HECN1 | 0 | 8981 | 1 | SOUTH | YES | 148 | 0 | 148 | 0 | 1.0304 | 0 | 148
MVGN#3 | 0 | 8938 | 3 | SOUTH | YES | 257 | 0 | 257 | 0 | 1.0304 | 0 | 257
MVGN#2 | 0 | 8937 | 2 | SOUTH | YES | 205 | 0 | 205 | 0 | 1.0304 | 0 | 205
SLURR | 0 | 88241 | DC | SOUTH | YES | 0 | -150 | 150 |  | 1.03
FGNTS101 | 0 | 8934 | 2 | SOUTH | YES | 146 | 0 | 146 | 0 | 1.03 | 0 | 146
FGNTS001 | 0 | 8933 | 1 | SOUTH | YES | 142 | 0 | 142 | 0 | 1.03 | 0 | 142
MILHWYS | 0 | 80003 | F | SOUTH | YES | 0 | 0 | 0 | 0 | 1.0168 | 0 | 0
L_MARSFO1G3Y | 0.001 | 7033 | 3 | SOUTH | YES | 22 | 0 | 36 | 0 | 1 | 0.022 | 22
L_MARSFO1G2Y | 0.001 | 7032 | 2 | SOUTH | YES | 16 | 0 | 35 | 0 | 1 | 0.016 | 16
L_MARSFO1G1Y | 0.001 | 7031 | 1 | SOUTH | YES | 22 | 0 | 36 | 0 | 1 | 0.022 | 22
LCPCT4 | 0.001 | 5269 | 4 | SOUTH | YES | 45 | 23.1 | 45 | 0 | 1.0249 | 0.045 | 45
LCPCT3 | 0.001 | 5268 | 3 | SOUTH | YES | 44 | 23.1 | 44 | 0 | 1.0249 | 0.044 | 44
LCPCT2 | 0.001 | 5267 | 2 | SOUTH | YES | 46 | 23.1 | 46 | 0 | 1.0249 | 0.046 | 46
LCPCT1 | 0.001 | 5266 | 1 | SOUTH | YES | 45 | 23.1 | 45 | 0 | 1.0249 | 0.045 | 45
LCP4 | 0.001 | 5265 | 4 | SOUTH | YES | 95 | 25 | 95 | 0 | 1.0249 | 0.095 | 95
LCP3 | 0.001 | 5264 | 3 | SOUTH | YES | 58 | 20 | 58 | 0 | 1.0249 | 0.058 | 58
FALFURRI | 0.001 | 88508 | 1 | SOUTH | YES | 0 | 0 | 0 | 0 | 1.01 | 0 | 0
FALCONHYDRO1 | 0.002 | 8048 | 1 | SOUTH | YES | 3 | 0 | 12 | 0 | 1.02 | 0.006 | 3
FALCONHYDRO3 | 0.002 | 5729 | 3 | SOUTH | YES | 2.8 | 0 | 11 | 0 | 1.02 | 0.0056 | 2.8
FALCONHYDRO2 | 0.002 | 5728 | 2 | SOUTH | YES | 3 | 0 | 12 | 0 | 1.02 | 0.006 | 3
ZAPATA | 0.004 | 88299 | 1 | SOUTH | YES | 0 | 0 | 0 | 0 | 1.024 | 0 | 0
L_MARBFA1_2Y | 0.005 | 7029 | 2 | SOUTH | YES | 13 | 0 | 18 |  | 1 | 0.065 | 13
L_MARBFA1_1Y | 0.005 | 7028 | 1 | SOUTH | YES | 0 | 0 | 18 |  | 1 | 0 | 0
PEARSALLGEN3 | 0.006 | 5892 | 1 | SOUTH | YES | 6.2 | 6 | 23 | 0 | 1.01 | 0.0372 | 6.2
PEARSALLGEN2 | 0.006 | 5891 | 1 | SOUTH | YES | 6.2 | 6 | 24 | 0 | 1.01 | 0.0372 | 6.2
PEARSALLGEN1 | 0.006 | 5890 | 1 | SOUTH | YES | 6.2 | 6 | 24 | 0 | 1.01 | 0.0372 | 6.2
L_WIRTZ_1G2Y | 0.007 | 7036 | 2 | SOUTH | YES | 18 | 0 | 30 |  | 1 | 0.126 | 18
L_WIRTZ_1G1Y | 0.007 | 7035 | 1 | SOUTH | YES | 0 | 0 | 29 |  | 1 | 0 | 0
CIDINDUS | 0.007 | 86105 | 1 | SOUTH | YES | 0 | -500 | 500 | 0 | 1.01
LAR | 0.007 | 80012 | F | SOUTH | YES | 0 | 0 | 0 | 0 | 1.023 | 0 | 0
LAR_3 | 0.007 | 8288 | 3 | SOUTH | YES | 78.8 | 25 | 105 |  | 1.023 | 0.5516 | 78.8
LAR_2 | 0.007 | 8287 | 2 | SOUTH | YES | 9 | 9 | 32 |  | 1.023 | 0.063 | 9
LAR_1 | 0.007 | 8285 | 1 | SOUTH | YES | 16 | 9 | 32 | 0 | 1.038 | 0.112 | 16
L_FERGUS1_1Y | 0.008 | 7000 | 1 | SOUTH | YES | 399 | 65 | 421 | 0 | 1.015 | 3.192 | 399
L_BUCHAN1_3Y | 0.009 | 7024 | 3 | SOUTH | YES | 11 | 0 | 15 |  | 1 | 0.099 | 11
L_BUCHAN1_2Y | 0.009 | 7023 | 2 | SOUTH | YES | 0 | 0 | 18 |  | 1 | 0 | 0
L_BUCHAN1_1Y | 0.009 | 7022 | 1 | SOUTH | YES | 14 | 0 | 18 |  | 1 | 0.126 | 14
L_INKSDA1_1Y | 0.011 | 7026 | 1 | SOUTH | YES | 10 | 0 | 14 |  | 1 | 0.11 | 10
SLSTR1PP_1G | 0.024 | 1643 | 1 | NORTH | YES | 6 | 0 | 60 | 0 | 1.022 | 0.144 | 6
OKLAUN1G | 0.03 | 6752 | 1 | WEST | YES | 629 | 175 | 629 | 0 | 1.035
OKLA7A | 0.03 | 6100 | 1 | WEST | YES | 50 | -220 | 220 | 0 | 1.035 | 1.5 | 50
EPLVT1 | 0.033 | 80010 | F | SOUTH | YES | 0 | 0 | 0 | 0 | 1.0376 | 0 | 0
ELPS | 0.036 | 8262 | 1 | SOUTH | YES | 6 | 6 | 6 | 0 | 1.039 | 0.216 | 6
AMISTADHDRO2 | 0.05 | 8033 | 2 | SOUTH | YES | 13 | 13 | 25 | 0 | 1.035 | 0.65 | 13
AMISTADHDRO1 | 0.05 | 8032 | 1 | SOUTH | YES | 16.5 | 13 | 33 | 0 | 1.035 | 0.825 | 16.5
HAMILTON | 0.05 | 88253 | 1 | SOUTH | YES | 0 | 0 | 0 | 0 | 1.04 | 0 | 0
MESQUITW_2G | 0.063 | 1438 | 1 | WEST | YES | 23.6 | 0 | 236 |  | 1.01 | 1.4868 | 23.6
MESQUITW_1G | 0.063 | 1437 | 1 | WEST | YES | 40 | 0 | 400 | 0 | 1.023 | 2.52 | 40
WILDHRS11A | 0.08 | 60052 | 1 | WEST | YES | 12.6 | 0 | 126.5 | 0 | 1.005 | 1.008 | 12.6
WHRLWIND1A | 0.104 | 60081 | 1 | WEST | YES | 6 | 0 | 60 | 0 | 1.03 | 0.624 | 6
CALHN_G1 | 0.108 | 60057 | 1 | WEST | YES | 17.1 | 0 | 114 | 0 | 1.042 | 1.8468 | 17.1
HORSH1 | 0.112 | 60066 | 1 | WEST | YES | 33.3 | 0 | 222 | 0 | 1.005 | 3.7296 | 33.3
HORSH4 | 0.112 | 60072 | 1 | WEST | YES | 17.2 | 0 | 115 | 0 | 1.025 | 1.9264 | 17.2
HORSH3 | 0.112 | 60070 | 1 | WEST | YES | 33.6 | 0 | 224 | 0 | 1.025 | 3.7632 | 33.6
HORSH2 | 0.112 | 60068 | 1 | WEST | YES | 27.6 | 0 | 184 | 0 | 1.025 | 3.0912 | 27.6
LOUIS1A | 0.112 | 60063 | 1 | WEST | YES | 25.5 | 0 | 170.2 | 0 | 1.02 | 2.856 | 25.5
CIRELLO | 0.112 | 60060 | 1 | WEST | YES | 35 | 0 | 233 | 0 | 1 | 3.92 | 35
BUFGGEN | 0.112 | 60058 | 1 | WEST | YES | 18 | 0 | 120 |  | 1 | 2.016 | 18
AEPWIND_8 | 0.143 | 1354 | 1 | WEST | YES | 15.2 | 0 | 101.2 |  | 1.01 | 2.1736 | 15.2
TRENTIPP_8 | 0.143 | 1343 | 1 | WEST | YES | 22.5 | 0 | 150 |  | 1.014 | 3.2175 | 22.5
FRNDDRCS | 0.151 | 60202 | SC | WEST | YES | 0 | 0 | 0 | 0 | 1.0259 | 0 | 0
L_SWEETW1_4N | 0.157 | 71060 | 1 | WEST | YES | 15.7 | 0 | 105 | 0 | 1 | 2.4649 | 15.7
L_SWEETW1_3N | 0.157 | 71059 | 1 | WEST | YES | 17.8 | 0 | 119 | 0 | 1 | 2.7946 | 17.8
L_SWEETW1_2N | 0.157 | 71057 | 1 | WEST | YES | 20.3 | 0 | 135 | 0 | 1 | 3.1871 | 20.3
L_SWEETW1_1N | 0.157 | 71054 | 1 | WEST | YES | 16.1 | 0 | 107.5 | 0 | 1 | 2.5277 | 16.1
L_BITTCR1_1N | 0.157 | 71051 | 1 | WEST | YES | 5.6 | 0 | 37.5 |  | 1.01 | 0.8792 | 5.6
DSKY2 | 0.177 | 60000 | 1 | WEST | YES | 11.5 | 0 | 76.5 |  | 1.039 | 2.0355 | 11.5
RDCNYNG1 | 0.178 | 36998 | 1 | WEST | YES | 8.4 | 0 | 84 | 0 | 1.01 | 1.4952 | 8.4
DSKY1 | 0.178 | 60018 | 1 | WEST | YES | 12.6 | 0 | 84 | 0 | 1.032 | 2.2428 | 12.6
L_DIVIDE1_1N | 0.18 | 76091 | 1 | WEST | YES | 26.5 | 0 | 375 | 0 | 1 | 4.77 | 26.5
ORNNWP1 | 0.18 | 60017 | 1 | WEST | YES | 12 | 0 | 80 |  | 1.027 | 2.16 | 12
ROSCOEWI_5 | 0.181 | 1057 | 1 | WEST | YES | 12.6 | 0 | 126.5 |  | 0.99 | 2.2806 | 12.6
ROSCOEW_5 | 0.181 | 1049 | 1 | WEST | YES | 20.9 | 0 | 209 |  | 0.99 | 3.7829 | 20.9
SWMESA | 0.185 | 6016 | 1 | WEST | YES | 11.2 | 0 | 75 |  | 1.03 | 2.072 | 11.2
TNWDWRDU2_8 | 0.185 | 38332 | 1 | WEST | YES | 12 | 0 | 80 |  | 1.0232 | 2.22 | 12
L_GASCCR1_1N | 0.185 | 76031 | 1 | WEST | YES | 15 | 0 | 150 | 0 | 1 | 2.775 | 15
RIO_DRCS | 0.185 | 60201 | SC | WEST | YES | 0 | 0 | 0 | 0 | 1.04 | 0 | 0
WDWDU1 | 0.185 | 60016 | 1 | WEST | YES | 12 | 0 | 80 |  | 1.033 | 2.22 | 12
KM SEP | 0.185 | 60005 | 1 | WEST | YES | 6 | 0 | 40 |  | 1.035 | 1.11 | 6
KM NEP | 0.185 | 60003 | 1 | WEST | YES | 12 | 0 | 80 |  | 1.03 | 2.22 | 12
KINDERMG_3G | 0.186 | 1071 | 1 | WEST | YES | 45.7 | 12 | 45.7 | 0 | 1.01
KINDERMG_2G | 0.186 | 1070 | 1 | WEST | YES | 45.7 | 12 | 45.7 | 0 | 1.01
KINDERMG_1G | 0.186 | 1069 | 1 | WEST | YES | 25 | 5 | 25 | 0 | 1.01
CIELOGEN_2G | 0.186 | 1062 | 1 | WEST | YES | 6.1 | 0 | 61 |  | 1 | 1.1346 | 6.1
CIELOGEN_1G | 0.186 | 1061 | 1 | WEST | YES | 9.9 | 0 | 99 |  | 1 | 1.8414 | 9.9
KM NWP | 0.186 | 60019 | 1 | WEST | YES | 12 | 0 | 80 |  | 1.03 | 2.232 | 12
KM SWP | 0.186 | 60007 | 1 | WEST | YES | 12 | 0 | 80 |  | 1.03 | 2.232 | 12
SCURRYCW_1G | 0.187 | 1068 | 1 | WEST | YES | 14.1 | 0 | 141 |  | 1.01 | 2.6367 | 14.1
NWPWRG1_1G | 0.187 | 1350 | 1 | WEST | YES | 3.4 | 0 | 34.3 |  | 1.02 | 0.6358 | 3.4
WESTXWIN_1G | 0.187 | 1349 | 1 | WEST | YES | 0.7 | 0 | 6.6 |  | 1.02 | 0.1309 | 0.7
SNYDERW1A | 0.189 | 6637 | 1 | WEST | YES | 6.3 | 0 | 63 | 0 | 1.025 | 1.1907 | 6.3
BSP_1 | 0.194 | 1320 | 1 | WEST | YES | 25.8 | 2.9 | 25.8 |  | 1
AIRTRICITY_8 | 0.196 | 1170 | 1 | WEST | YES | 18 | 0 | 180 | 0 | 1.01 | 3.528 | 18
MCDDONAL_8 | 0.202 | 1333 | 1 | WEST | YES | 21.4 | 0 | 214.2 | 0 | 1.01 | 4.3228 | 21.4
OCOTILLO_1G | 0.202 | 1328 | 1 | WEST | YES | 5.8 | 0 | 58 |  | 0.99 | 1.1716 | 5.8
STANTONW_8 | 0.202 | 1326 | 1 | WEST | YES | 10.1 | 0 | 100.5 | 0 | 1.01 | 2.0402 | 10.1
MRGNFG_6G | 0.202 | 1044 | F | WEST | YES | 66 | 66 | 66 |  | 0.99 | 13.332 | 66
MRGNEG_5G | 0.202 | 1043 | E | WEST | YES | 68 | 68 | 68 |  | 0.99 | 13.736 | 68
MRGNDG_4G | 0.202 | 1042 | D | WEST | YES | 70 | 69 | 70 |  | 0.99 | 14.14 | 70
MRGNCG_3G | 0.202 | 1041 | C | WEST | YES | 70 | 69 | 70 |  | 0.99 | 14.14 | 70
MRGNBG_2G | 0.202 | 1040 | B | WEST | YES | 71 | 70 | 71 |  | 0.99 | 14.342 | 71
MRGNAG_1G | 0.202 | 1039 | A | WEST | YES | 69 | 69 | 69 |  | 0.99 | 13.938 | 69
MORGAN5G_5G | 0.202 | 1037 | 5 | WEST | YES | 137 | 40 | 137 |  | 0.99 | 27.674 | 137
L_DELAWA1_1Y | 0.204 | 7038 | 2 | WEST | YES | 4.5 | 0 | 30 | 0 | 1 | 0.918 | 4.5
L_DELAWA1_1Y | 0.204 | 7038 | 1 | WEST | YES | 5.2 | 0 | 35 | 0 | 1 | 1.0608 | 5.2
PB6GEN_7G | 0.204 | 1008 | 6 | WEST | YES | 515 | 130 | 515 | 0 | 1.022 | 105.06 | 515
PB5GEN_6G | 0.204 | 1007 | 5 | WEST | YES | 115 | 40 | 115 | 0 | 1.022 | 23.46 | 115
PBCTEGE_5G | 0.204 | 1006 | E | WEST | YES | 65 | 65 | 68 | 0 | 1.022 | 13.26 | 65
PBCTDGE_4G | 0.204 | 1005 | D | WEST | YES | 65 | 65 | 65 | 0 | 1.022 | 13.26 | 65
PBCTCGE_3G | 0.204 | 1004 | C | WEST | YES | 62 | 62 | 66 | 0 | 1.022 | 12.648 | 62
PBCTBGE_2G | 0.204 | 1003 | B | WEST | YES | 65 | 65 | 66 | 0 | 1.022 | 13.26 | 65
PBCTAGE_1G | 0.204 | 1002 | A | WEST | YES | 64 | 64 | 65 | 0 | 1.022 | 13.056 | 64
TIEHVSG_2G | 0.208 | 11025 | 1 | WEST | YES | 211 | 63 | 211 | 0 | 1.017 | 43.888 | 211
TIEHVCG_4G | 0.208 | 11024 | 1 | WEST | YES | 149 | 103 | 149 | 0 | 1.017 | 30.992 | 149
TIEHVCG_3G | 0.208 | 11023 | 1 | WEST | YES | 132 | 103 | 132 | 0 | 1.017 | 27.456 | 132
TIEHVCG_2G | 0.208 | 11022 | 1 | WEST | YES | 132 | 103 | 132 | 0 | 1.017 | 27.456 | 132
TIEHVCG_1G | 0.208 | 11021 | 1 | WEST | YES | 145 | 103 | 145 | 0 | 1.017 | 30.16 | 145
TIEHVSG_1G | 0.208 | 11020 | 1 | WEST | YES | 211 | 63 | 211 | 0 | 1.017 | 43.888 | 211
NAV6ST | 0.208 | 11014 | 1 | WEST | YES | 115 | 40 | 115 | 0 | 1.017 | 23.92 | 115
NAV5CT | 0.208 | 11013 | 1 | WEST | YES | 80 | 18 | 80 | 0 | 1.017 | 16.64 | 80
NAV4CT | 0.208 | 11012 | 1 | WEST | YES | 80 | 18 | 80 | 0 | 1.017 | 16.64 | 80
NAV3ST | 0.208 | 11011 | 1 | WEST | YES | 115 | 40 | 115 | 0 | 1.017 | 23.92 | 115
NAV2CT | 0.208 | 11009 | 1 | WEST | YES | 80 | 18 | 80 | 0 | 1.017 | 16.64 | 80
NAV1CT | 0.208 | 11001 | 1 | WEST | YES | 80 | 18 | 80 | 0 | 1.017 | 16.64 | 80
CALENG3G_3G | 0.211 | 1047 | 3 | WEST | YES | 69 | 27 | 69 | 0 | 1.017 | 14.559 | 69
CALENG2G_2G | 0.211 | 1046 | 2 | WEST | YES | 74 | 27 | 74 | 0 | 1.017 | 15.614 | 74
CALENG1G_1G | 0.211 | 1045 | 1 | WEST | YES | 73 | 27 | 73 | 0 | 1.017 | 15.403 | 73
LONGSHORT_5 | 0.212 | 1058 | 1 | NORTH | YES | 15 | 0 | 149 |  | 0.95 | 3.18 | 15
SWETWATR_4G | 0.393 | 1419 | 4 | WEST | YES | 61 | 36 | 61 | 0 | 1.039 | 23.973 | 61
SWETWATR_3G | 0.393 | 1418 | 3 | WEST | YES | 68 | 36 | 68 | 0 | 1.039 | 26.724 | 68
SWETWATR_2G | 0.393 | 1417 | 2 | WEST | YES | 72 | 36 | 72 | 0 | 1.039 | 28.296 | 72
SWETWATR_1G | 0.393 | 1416 | 1 | WEST | YES | 30 | 18 | 30 | 0 | 1.039 | 11.79 | 30

## He
Generator Sensitivities
Name of Bus | P Sensitivity of Bus | Number of Bus | ID | Area Name of Gen | AGC | Gen MW | Min MW | Max MW | V Sensitivity of Bus | Set Volt
GRHAMSES_2G | -0.035 | 1432 | 2 | WEST | YES | 369 | 90 | 369 | 0 | 1.023 | -12.915 | 369
WCPWRCO_2G | -0.022 | 1454 | 2 | NORTH | YES | 204 | 50 | 204 | 0 | 1.023 | -4.488 | 204 | HOUSTON | -91.9699
WCPWRCO_3G | -0.022 | 1455 | 3 | NORTH | YES | 242 | 50 | 242 | 0 | 1.023 | -5.324 | 242 | NORTH | -258.4409
WCPWRCO_1G | -0.022 | 1453 | 1 | NORTH | YES | 204 | 50 | 204 | 0 | 1.023 | -4.488 | 204 | SOUTH | -7.4186
COMCHEPK_1G | -0.017 | 1898 | 1 | NORTH | YES | 1164 | 1150 | 1164 | 0 | 1.031 |  |  | WEST | 750.1371
SPENCER_G4 | -0.017 | 923 | 1 | NORTH | YES | 48 | 20 | 61 | 0 | 1.03 | -0.816 | 48
EAGLEMNT_2G | -0.017 | 1862 | MB | NORTH | YES | 0 | 40 | 100 |  | 1.033 | 0 | 0
SPENCER_G5 | -0.017 | 924 | 1 | NORTH | YES | 52 | 20 | 64 | 0 | 1.03 | -0.884 | 52 | HOUSTON | 13825.3008
EAGLEMNT_1G | -0.017 | 1861 | MB | NORTH | YES | 0 | 30 | 112 |  | 1.033 | 0 | 0 | NORTH | 19200.9004
COMCHEPK_2G | -0.017 | 1899 | 2 | NORTH | YES | 1164 | 1128 | 1164 | 0 | 1.031 |  |  | SOUTH | 13890.7002
EAGLEMNT_3G | -0.017 | 1863 | MB | NORTH | YES | 0 | 50 | 378 |  | 1.033 | 0 | 0 | WEST | 4928.8994
HANDLEY_3G | -0.016 | 1947 | 3 | NORTH | YES | 353.4 | 100 | 392 | 0 | 1.03 | -5.6544 | 353.4
WLFHOLW_3G | -0.016 | 1879 | 3 | NORTH | YES | 268 | 89.3 | 268 | 0 | 1.029 | -4.288 | 268
DECRDOVA_1G | -0.016 | 1889 | 1 | NORTH | YES | 779 | 255 | 779 | 0 | 1.022 | -12.464 | 779 | HOUSTON | -0.0066523
WLFHOLW_1G | -0.016 | 1877 | 1 | NORTH | YES | 216 | 89.3 | 216 | 0 | 1.029 | -3.456 | 216 | NORTH | -0.01346
COLLIN_1G | -0.016 | 2371 | MB | NORTH | YES | 0 | 40 | 138 |  | 1.022 | 0 | 0 | SOUTH | -0.00053407
NTHLK1_G | -0.016 | 2381 | 1 | NORTH | YES | 0 | 35 | 156 |  | 1.029 | 0 | 0 | WEST | 0.15219
HANDLEY_1G | -0.016 | 1945 | MB | NORTH | YES | 0 | 25 | 36 |  | 1.003 | 0 | 0
HANDLEY_5G | -0.016 | 1949 | 5 | NORTH | YES | 0 | 150 | 435 |  | 1.03 | 0 | 0
NTHLK3_G | -0.016 | 2383 | 3 | NORTH | YES | 247.4 | 50 | 329 | 0 | 1.029 | -3.9584 | 247.4 | N to H | -0.0068075
HANDLEY_2G | -0.016 | 1946 | MB | NORTH | YES | 0 | 30 | 68 |  | 1.003 | 0 | 0 | N to S | -0.012926
WLFHOLW_2G | -0.016 | 1878 | 2 | NORTH | YES | 219 | 105 | 219 | 0 | 1.029 | -3.504 | 219 | W to N | 0.16565
HANDLEY_4G | -0.016 | 1948 | 4 | NORTH | YES | 217.5 | 150 | 435 | 0 | 1.022 | -3.48 | 217.5 |  | 0.012926
NTHLK2_G | -0.016 | 2382 | 2 | NORTH | YES | 0 | 35 | 181 |  | 1.029 | 0 | 0 |  | -0.16565
LAMARPWR_6G | -0.015 | 1683 | 6 | NORTH | YES | 199 | 129.1 | 199 | 0 | 1.031 | -2.985 | 199
LAMARPWR_2G | -0.015 | 1679 | 2 | NORTH | YES | 155 | 67.7 | 155 | 0 | 1.031 | -2.325 | 155
DENISNDM | -0.015 | 6948 | 1 | NORTH | YES | 40 | 5 | 40 | 0 | 1.015 | -0.6 | 40
STEAM2 | -0.015 | 949 | 1 | NORTH | YES | 26 | 8 | 26 | 0 | 0.99 | -0.39 | 26
KMICHICT1_G | -0.015 | 11691 | 1 | NORTH | YES | 142 | 80 | 142 | 0 | 1.029 | -2.13 | 142
MTCK8_G | -0.015 | 2417 | 8 | NORTH | YES | 477 | 60 | 556 | 0 | 1.029 | -7.155 | 477
KMICHICT4_G | -0.015 | 11694 | 4 | NORTH | YES | 136 | 80 | 136 | 0 | 1.029 | -2.04 | 136
MDLTHELP_4G | -0.015 | 1944 | 4 | NORTH | YES | 214 | 74 | 214 | 0 | 1.02 | -3.21 | 214
MOSES_3G | -0.015 | 1703 | 3 | NORTH | YES | 808 | 463 | 808 | 0 | 1.031
MDLTHELP_3G | -0.015 | 1943 | 3 | NORTH | YES | 215 | 74 | 215 | 0 | 1.02 | -3.225 | 215
STEAM1 | -0.015 | 948 | 1 | NORTH | YES | 0 | 12 | 20 |  | 1.02 | 0 | 0
MOSES_1G | -0.015 | 1701 | 1 | NORTH | YES | 560 | 175 | 560 | 0 | 1.031
NEWMAN_G5 | -0.015 | 837 | 1 | NORTH | YES | 0 | 15 | 37 |  | 1.01 | 0 | 0
KMICHIST3_G | -0.015 | 11693 | 3 | NORTH | YES | 310 | 60 | 310 | 0 | 1.029 | -4.65 | 310
MTCK7_G | -0.015 | 2414 | 7 | NORTH | YES | 0 | 30 | 114 |  | 1.029 | 0 | 0
FPLEFR2S_G | -0.015 | 12424 | 4 | NORTH | YES | 412 | 191 | 412 | 0 | 1 | -6.18 | 412
FPLEFR2C_G | -0.015 | 12423 | 3 | NORTH | YES | 162 | 72 | 162 | 0 | 1 | -2.43 | 162
PEC_3G | -0.015 | 1677 | 3 | NORTH | YES | 91 | 35 | 91 | 0 | 1.022 | -1.365 | 91
STEAM3 | -0.015 | 950 | 1 | NORTH | YES | 41 | 13 | 41 | 0 | 1.02 | -0.615 | 41
LAMARPWR_3G | -0.015 | 1680 | 3 | NORTH | YES | 199 | 129.1 | 199 | 0 | 1.031 | -2.985 | 199
PEC_1G | -0.015 | 1675 | 1 | NORTH | YES | 80 | 35 | 80 | 0 | 1.022 | -1.2 | 80
LAMARPWR_4G | -0.015 | 1681 | 4 | NORTH | YES | 164 | 67.7 | 164 | 0 | 1.031 | -2.46 | 164
MOSES_2G | -0.015 | 1702 | 2 | NORTH | YES | 579 | 175 | 579 | 0 | 1.031
OLINGER_G4 | -0.015 | 845 | 1 | NORTH | YES | 59.1 | 0 | 76 | 0 | 1.03 | -0.8865 | 59.1
LAMARPWR_1G | -0.015 | 1678 | 1 | NORTH | YES | 154 | 67.7 | 154 | 0 | 1.031 | -2.31 | 154
KMICHIST6_G | -0.015 | 11696 | 6 | NORTH | YES | 303 | 60 | 303 | 0 | 1.029 | -4.545 | 303
LAMARPWR_5G | -0.015 | 1682 | 5 | NORTH | YES | 163 | 67.7 | 163 | 0 | 1.031 | -2.445 | 163
FPLEFR2B_G | -0.015 | 12422 | 2 | NORTH | YES | 160 | 72 | 160 | 0 | 1 | -2.4 | 160
PEC_2G | -0.015 | 1676 | 2 | NORTH | YES | 84 | 35 | 84 | 0 | 1.022 | -1.26 | 84
FPLEFR2A_G | -0.015 | 12421 | 1 | NORTH | YES | 170 | 72 | 170 | 0 | 1 | -2.55 | 170
LKHB1_G | -0.015 | 2451 | 1 | NORTH | YES | 0 | 80 | 391 |  | 1.029 | 0 | 0
MTCK2_G | -0.015 | 2418 | 2 | NORTH | YES | 0 | 10 | 23 |  | 0.9667 | 0 | 0
DENISNDM | -0.015 | 6948 | 2 | NORTH | YES | 40 | 5 | 40 | 0 | 1.015 | -0.6 | 40
VALLLEY_1G | -0.015 | 1687 | 1 | NORTH | YES | 140 | 15 | 175 | 0 | 1.036 | -2.1 | 140
FPLEFR1S_G | -0.015 | 12414 | 4 | NORTH | YES | 414 | 191 | 414 | 0 | 1 | -6.21 | 414
VALLEY_3G | -0.015 | 1689 | 3 | NORTH | YES | 186.2 | 25 | 354 | 0 | 1.015 | -2.793 | 186.2
LKHB2_G | -0.015 | 2452 | 2 | NORTH | YES | 514 | 80 | 514 | 0 | 1.029 | -7.71 | 514
FPLEFR1C_G | -0.015 | 12413 | 3 | NORTH | YES | 159 | 72 | 159 | 0 | 1 | -2.385 | 159
KMICHICT2_G | -0.015 | 11692 | 2 | NORTH | YES | 144 | 80 | 144 | 0 | 1.029 | -2.16 | 144
DCEAST | -0.015 | 5925 | 1 | NORTH | YES | 400.3 | -600 | 600 | 0 | 1.025 | -6.0045 | 400.3
FPLEFR1B_G | -0.015 | 12412 | 2 | NORTH | YES | 157 | 72 | 157 | 0 | 1 | -2.355 | 157
MTCK3_G | -0.015 | 2419 | MB | NORTH | YES | 0 | 10 | 63 |  | 0.9667 | 0 | 0
OLINGER_G3 | -0.015 | 844 | 1 | NORTH | YES | 118.3 | 45 | 148 | 0 | 1.03 | -1.7745 | 118.3
VALLEY_2G | -0.015 | 1688 | 2 | NORTH | YES | 527 | 90 | 527 | 0 | 1.036 | -7.905 | 527
FPLEFR1A_G | -0.015 | 12411 | 1 | NORTH | YES | 170 | 72 | 170 | 0 | 1 | -2.55 | 170
OLINGER_G2 | -0.015 | 843 | 1 | NORTH | YES | 86.7 | 25 | 105 | 0 | 1.03 | -1.3005 | 86.7
KMICHICT5_G | -0.015 | 11695 | 5 | NORTH | YES | 138 | 80 | 138 | 0 | 1.029 | -2.07 | 138
OLINGER_G1 | -0.015 | 842 | 1 | NORTH | YES | 63.1 | 20 | 80 | 0 | 1.03 | -0.9465 | 63.1
MTCK6_G | -0.015 | 2413 | 6 | NORTH | YES | 0 | 30 | 118 |  | 1.029 | 0 | 0
STRYKER_2G | -0.014 | 3108 | 2 | NORTH | YES | 484 | 75 | 484 | 0 | 1.029 | -6.776 | 484
TGATEWAY_1G | -0.014 | 13116 | 1 | NORTH | YES | 149 | 30 | 149 | 0 | 1.035 | -2.086 | 149
MDLTHELP_5G | -0.014 | 1937 | 5 | NORTH | YES | 225 | 74 | 225 | 0 | 1.02 | -3.15 | 225
MARTLAKE_1G | -0.014 | 3097 | 1 | NORTH | YES | 799 | 500 | 799 | 0 | 1.031
MDLTHELP_6G | -0.014 | 1938 | 6 | NORTH | YES | 229 | 74 | 229 | 0 | 1.02 | -3.206 | 229
STRYKER_1G | -0.014 | 3107 | 1 | NORTH | YES | 140.5 | 45 | 182 | 0 | 1.029 | -1.967 | 140.5
CHAMPION_1G | -0.014 | 3348 | MB | NORTH | YES | 0 | 42 | 42 |  | 1 | 0 | 0
ENNSTRAC_2G | -0.014 | 12323 | 2 | NORTH | YES | 116 | 100 | 116 | 0 | 1.043 | -1.624 | 116
TGATEWAY_2G | -0.014 | 13117 | 2 | NORTH | YES | 128 | 30 | 128 | 0 | 1.035 | -1.792 | 128
MDLTHELP_1G | -0.014 | 1941 | 1 | NORTH | YES | 215 | 74 | 215 | 0 | 1.02 | -3.01 | 215
TGATEWAY_4G | -0.014 | 13119 | 4 | NORTH | YES | 399 | 65 | 399 | 0 | 1.035 | -5.586 | 399
MDLTHELP_2G | -0.014 | 1942 | 2 | NORTH | YES | 215 | 74 | 215 | 0 | 1.02 | -3.01 | 215
ENNSTRAC_1G | -0.014 | 12322 | 1 | NORTH | YES | 196 | 130 | 196 | 0 | 1.043 | -2.744 | 196
MARTLAKE_3G | -0.014 | 3099 | 3 | NORTH | YES | 804 | 500 | 804 | 0 | 1.031
TGATEWAY_3G | -0.014 | 13118 | 3 | NORTH | YES | 146 | 30 | 146 | 0 | 1.035 | -2.044 | 146
MARTLAKE_2G | -0.014 | 3098 | 2 | NORTH | YES | 795 | 461 | 795 | 0 | 1.031
JNSNCNTY802 | -0.013 | 366 | 1 | NORTH | YES | 168 | 20 | 168 | 0 | 1.02 | -2.184 | 168
CALFREST_5G | -0.013 | 13135 | 5 | NORTH | YES | 157 | 57 | 157 | 0 | 1.035 | -2.041 | 157
CALFREST_1G | -0.013 | 13131 | 1 | NORTH | YES | 152 | 40 | 152 | 0 | 1.035 | -1.976 | 152
CALFREST_2G | -0.013 | 13132 | 2 | NORTH | YES | 155 | 57 | 155 | 0 | 1.035 | -2.015 | 155
CALFREST_3G | -0.013 | 13133 | 3 | NORTH | YES | 174 | 40 | 174 | 0 | 1.035 | -2.262 | 174
JCKCNTY801 | -0.013 | 580 | 1 | NORTH | YES | 288 | 0 | 288 | 0 | 1.022 | -3.744 | 288
CALFREST_4G | -0.013 | 13134 | 4 | NORTH | YES | 156 | 40 | 156 | 0 | 1.035 | -2.028 | 156
BBRN_1G | -0.013 | 3381 | 1 | NORTH | YES | 597 | 225 | 597 | 0 | 1.0345
JCKCNTY803 | -0.013 | 582 | 3 | NORTH | YES | 147 | 0 | 147 | 0 | 1.022 | -1.911 | 147
JCKCNTY802 | -0.013 | 581 | 2 | NORTH | YES | 147 | 0 | 147 | 0 | 1.022 | -1.911 | 147
TRINIDAD_6G | -0.013 | 3126 | 1 | NORTH | YES | 226 | 46 | 226 | 0 | 1 | -2.938 | 226
BBRN_2G | -0.013 | 3382 | 2 | NORTH | YES | 610 | 225 | 610 | 0 | 1.0345
JNSNCNTY802 | -0.013 | 367 | 2 | NORTH | YES | 90 | 20 | 90 | 0 | 1.02 | -1.17 | 90
CALFREST_6G | -0.013 | 13136 | 6 | NORTH | YES | 176 | 40 | 176 | 0 | 1.035 | -2.288 | 176
DECRDOVA_4G | -0.012 | 1894 | C | NORTH | YES | 65 | 65 | 70 | 0 | 1.029 | -0.78 | 65
DECRDOVA_2G | -0.012 | 1892 | A | NORTH | YES | 65 | 65 | 71 | 0 | 1.029 | -0.78 | 65
DECRDOVA_3G | -0.012 | 1893 | B | NORTH | YES | 65 | 65 | 70 | 0 | 1.029 | -0.78 | 65
DECRDOVA_5G | -0.012 | 1895 | D | NORTH | YES | 65 | 65 | 70 | 0 | 1.029 | -0.78 | 65
TNTNPONE_28 | -0.011 | 39970 | 1 | NORTH | YES | 154 | 30 | 154 |  | 1.04
TNTNPONE_18 | -0.011 | 39960 | 1 | NORTH | YES | 152 | 30 | 152 |  | 1.04
LEG_1___1 | -0.011 | 48721 | 1 | NORTH | YES | 836 | 357 | 836 | 0 | 1.0348
WFCOGEN_2G | -0.011 | 1482 | 2 | WEST | YES | 12 | 12 | 17 | 0 | 1 | -0.132 | 12
WFCOGEN_2G | -0.011 | 1482 | 1 | WEST | YES | 12 | 12 | 20 | 0 | 1 | -0.132 | 12
WFCOGEN_1G | -0.011 | 1479 | 2 | WEST | YES | 12 | 12 | 20 | 0 | 1 | -0.132 | 12
WFCOGEN_1G | -0.011 | 1479 | 1 | WEST | YES | 12 | 12 | 20 | 0 | 1 | -0.132 | 12
LEG_2___2 | -0.011 | 48722 | 2 | NORTH | YES | 853 | 357 | 853 | 0 | 1.0348
THOUSE_1G | -0.01 | 3403 | 1 | NORTH | YES | 563 | 200 | 563 | 0 | 1.026 | -5.63 | 563
THOUSE_2G | -0.01 | 3404 | 2 | NORTH | YES | 805 | 250 | 805 | 0 | 1.026 | -8.05 | 805
ATKINS5 | -0.009 | 32891 | MB | NORTH | YES | 0 | 5 | 25 |  | 1.031 | 0 | 0
FTR_GT3_5085 | -0.009 | 48673 | 3 | NORTH | YES | 158 | 0 | 158 | 0 | 1.0319 | -1.422 | 158
FTR_CN4_5095 | -0.009 | 48674 | 4 | NORTH | YES | 380 | 0 | 380 | 0 | 1.0319 | -3.42 | 380
DANSBY14 | -0.009 | 32892 | 1 | NORTH | YES | 81 | 25 | 108 | 0 | 1.035 | -0.729 | 81
ATKINS4 | -0.009 | 32890 | MB | NORTH | YES | 0 | 5 | 22 |  | 1.031 | 0 | 0
ATKINS6 | -0.009 | 32887 | MB | NORTH | YES | 0 | 12 | 51 |  | 1.028 | 0 | 0
DANSBY2 | -0.009 | 32884 | 1 | NORTH | YES | 46 | 2 | 46 | 0 | 1.015 | -0.414 | 46
TAMUGEN1 | -0.009 | 32798 | 1 | NORTH | YES | 32 | 0 | 32 |  | 1.02 | -0.288 | 32
ATKINS3 | -0.009 | 32886 | MB | NORTH | YES | 0 | 5 | 12 |  | 1 | 0 | 0
NTHTEXAS02 | -0.009 | 504 | 2 | NORTH | YES | 5 | 5 | 18 | 0 | 1.015 | -0.045 | 5
BOSQUESW501 | -0.009 | 247 | 2 | NORTH | YES | 151 | 0 | 151 | 0 | 1.03 | -1.359 | 151
ATKINS7 | -0.009 | 32888 | 1 | NORTH | YES | 0 | 4 | 17 |  | 1.028 | 0 | 0
NTHTEXAS01 | -0.009 | 503 | 1 | NORTH | YES | 5 | 5 | 18 | 0 | 1.015 | -0.045 | 5
LAKE_CRK2_G | -0.009 | 3417 | 2 | NORTH | YES | 227 | 40 | 227 | 0 | 1.029 | -2.043 | 227
BOSQUESW502 | -0.009 | 239 | 1 | NORTH | YES | 149 | 0 | 149 | 0 | 1.03 | -1.341 | 149
LAKE_CRK1_G | -0.009 | 3416 | 1 | NORTH | YES | 35.4 | 33 | 75 | 0 | 1.043 | -0.3186 | 35.4
GIBN_CREK_G1 | -0.009 | 990 | 1 | NORTH | YES | 464 | 200 | 464 | 0 | 1.0275
FTR_GT1_5105 | -0.009 | 48671 | 1 | NORTH | YES | 156 | 0 | 156 | 0 | 1.0319 | -1.404 | 156
GRHAMSES_1G | -0.009 | 1433 | 1 | WEST | YES | 242 | 60 | 242 | 0 | 1.038 | -2.178 | 242
FTR_GT2_5110 | -0.009 | 48672 | 2 | NORTH | YES | 159 | 0 | 159 | 0 | 1.0319 | -1.431 | 159
NTHTEXAS03 | -0.009 | 505 | 3 | NORTH | YES | 15 | 15 | 38 | 0 | 1.015 | -0.135 | 15
BARTNWND_1G | -0.008 | 1600 | 1 | WEST | YES | 12 | 0 | 120 | 0 | 1.022 | -0.096 | 12
EXN_GT | -0.007 | 49837 | 4 | HOUSTON | YES | 81 | 21.3 | 86 | 0 | 1.0326 | -0.567 | 81
EXN944GT | -0.007 | 49831 | 13 | HOUSTON | YES | 33 | 5.4 | 35 | 0 | 1.0326 | -0.231 | 33
EXN942GT | -0.007 | 49829 | 11 | HOUSTON | YES | 20 | 5.4 | 21 | 0 | 1.0326 | -0.14 | 20
EXN_16GT | -0.007 | 49804 | 2 | HOUSTON | YES | 32 | 8.3 | 34 |  | 1.0326 | -0.224 | 32
THW_5152 | -0.007 | 48885 | B | HOUSTON | YES | 0 | 5 | 55 |  | 1.0319 | 0 | 0
THW_4344 | -0.007 | 48881 | G | HOUSTON | YES | 58 | 5 | 58 | 0 | 1.0435 | -0.406 | 58
LPE_GT4_8085 | -0.007 | 48514 | 4 | HOUSTON | YES | 41 | 0 | 41 | 0 | 1.0362 | -0.287 | 41
GBY_83841065 | -0.007 | 48693 | E | HOUSTON | YES | 20 | 20 | 56 | 0 | 1.0362 | -0.14 | 20
THW_ST3_ST_3 | -0.007 | 48873 | 3 | HOUSTON | YES | 110 | 19 | 110 | 0 | 1.0435 | -0.77 | 110
LPE_GT2_8075 | -0.007 | 48512 | 2 | HOUSTON | YES | 42 | 0 | 42 | 0 | 1.0362 | -0.294 | 42
SRB_GN3_3 | -0.007 | 48853 | 3 | HOUSTON | YES | 220 | 35 | 220 |  | 1.0326 | -1.54 | 220
SJS_GT2_GT2 | -0.007 | 48842 | 2 | HOUSTON | YES | 49 | 49 | 81 | 0 | 1.0362 | -0.343 | 49
BYU_GT1_8075 | -0.007 | 48531 | 1 | HOUSTON | YES | 65 | 0 | 65 |  | 1.0362 | -0.455 | 65
SHELLG2 | -0.007 | 48821 | 2 | HOUSTON | YES | 72 | 34.5 | 72 |  | 1.029 | -0.504 | 72
CVC_GT4_8005 | -0.007 | 48815 | 4 | HOUSTON | YES | 165 | 91.8 | 165 | 0 | 1.0362 | -1.155 | 165
CVC_ST5_5040 | -0.007 | 48814 | 1 | HOUSTON | YES | 133 | 91.8 | 133 |  | 1.029 | -0.931 | 133
CVC_GT1_5035 | -0.007 | 48813 | 1 | HOUSTON | YES | 155 | 91.8 | 155 |  | 1.029 | -1.085 | 155
SRB_GT211035 | -0.007 | 48855 | B1 | HOUSTON | YES | 0 | 0 | 17 |  | 1.014 | 0 | 0
PSA_GN1_8165 | -0.007 | 48796 | 1 | HOUSTON | YES | 104 | 43.1 | 104 | 0 | 1.0362 | -0.728 | 104
PSA_GT2_8155 | -0.007 | 48792 | 2 | HOUSTON | YES | 66 | 20.3 | 66 | 0 | 1.0362 | -0.462 | 66
THW_5354 | -0.007 | 48886 | C | HOUSTON | YES | 16.4 | 5 | 57 |  | 1.0319 | -0.1148 | 16.4
PSG_GT3_8060 | -0.007 | 48742 | 1 | HOUSTON | YES | 164 | 50 | 164 | 0 | 1.0326 | -1.148 | 164
PSG_GN2_8050 | -0.007 | 48740 | 1 | HOUSTON | YES | 178 | 60 | 178 | 0 | 1.0326 | -1.246 | 178
THW_5152 | -0.007 | 48885 | A | HOUSTON | YES | 16.4 | 5 | 57 |  | 1.0319 | -0.1148 | 16.4
SHELLG1_3015 | -0.007 | 48820 | 1 | HOUSTON | YES | 71 | 34.5 | 71 |  | 1.029 | -0.497 | 71
GBY_83841065 | -0.007 | 48693 | F | HOUSTON | YES | 20 | 20 | 52 | 0 | 1.0362 | -0.14 | 20
GBY_73741085 | -0.007 | 48691 | B | HOUSTON | YES | 47 | 20 | 47 | 0 | 1.0362 | -0.329 | 47
GBY_GN5_5 | -0.007 | 48690 | 5 | HOUSTON | YES | 298.5 | 81 | 398 | 0 | 1.0362 | -2.0895 | 298.5
THW_5354 | -0.007 | 48886 | D | HOUSTON | YES | 16.6 | 5 | 58 |  | 1.0319 | -0.1162 | 16.6
CTL_GT4_8140 | -0.007 | 48563 | 3 | HOUSTON | YES | 94 | 30.3 | 94 |  | 1.0362 | -0.658 | 94
EP_1_2 | -0.007 | 48651 | 1 | HOUSTON | YES | 5 | 0 | 5 | 0 | 1.0362 | -0.035 | 5
DPEC_GT45070 | -0.007 | 48644 | 4 | HOUSTON | YES | 158 | 98 | 158 | 0 | 1.0319 | -1.106 | 158
DPEC_GT25025 | -0.007 | 48642 | 2 | HOUSTON | YES | 156 | 98 | 156 | 0 | 1.0319 | -1.092 | 156
DIB_GT2_8075 | -0.007 | 48612 | 2 | HOUSTON | YES | 65 | 0 | 65 | 0 | 1.0326 | -0.455 | 65
BTE_ST1_8070 | -0.007 | 48598 | 4 | HOUSTON | YES | 234 | 60 | 234 | 0 | 1.0261 | -1.638 | 234
BTE_GT4_8055 | -0.007 | 48597 | 3 | HOUSTON | YES | 163 | 130 | 163 | 0 | 1.0261 | -1.141 | 163
BTE_GT3_8045 | -0.007 | 48596 | 2 | HOUSTON | YES | 158 | 130 | 158 | 0 | 1.0261 | -1.106 | 158
CHE_GT2_5030 | -0.007 | 48591 | 2 | HOUSTON | YES | 173 | 50 | 173 |  | 1.029 | -1.211 | 173
SRB_GT211035 | -0.007 | 48855 | B2 | HOUSTON | YES | 0 | 0 | 12 |  | 1.014 | 0 | 0
CAL_GT1_8045 | -0.007 | 48551 | 1 | HOUSTON | YES | 152 | 0 | 152 | 0 | 1.0326 | -1.064 | 152
CTL_GT2_8130 | -0.007 | 48561 | 1 | HOUSTON | YES | 103 | 30.3 | 103 |  | 1.0362 | -0.721 | 103
CAL_ST1_8000 | -0.007 | 48552 | 2 | HOUSTON | YES | 65 | 0 | 65 | 0 | 1.0326 | -0.455 | 65
BYU_GT4_8065 | -0.007 | 48534 | 4 | HOUSTON | YES | 65 | 0 | 65 |  | 1.0362 | -0.455 | 65
BYU_GT3_8060 | -0.007 | 48533 | 3 | HOUSTON | YES | 67 | 0 | 67 |  | 1.0362 | -0.469 | 67
BYU_GT2_8055 | -0.007 | 48532 | 2 | HOUSTON | YES | 62 | 0 | 62 |  | 1.0362 | -0.434 | 62
THW_ST4_ST_4 | -0.007 | 48874 | 4 | HOUSTON | YES | 108 | 19 | 108 | 0 | 1.0435 | -0.756 | 108
GBY_81821075 | -0.007 | 48692 | C | HOUSTON | YES | 48 | 20 | 48 | 0 | 1.0362 | -0.336 | 48
LPE_GT3_8080 | -0.007 | 48513 | 3 | HOUSTON | YES | 41 | 0 | 41 | 0 | 1.0362 | -0.287 | 41
LPE_GT1_8070 | -0.007 | 48511 | 1 | HOUSTON | YES | 42 | 0 | 42 | 0 | 1.0362 | -0.294 | 42
APD_GT1_8005 | -0.007 | 48500 | 1 | HOUSTON | YES | 140 | 54.6 | 140 |  | 1.0362 | -0.98 | 140
CBY_GN2_2 | -0.007 | 48582 | 2 | HOUSTON | YES | 751 | 110 | 751 | 0 | 1.0435 | -5.257 | 751
SRB_GN4_4 | -0.007 | 48854 | 4 | HOUSTON | YES | 226 | 35 | 226 |  | 1.0326 | -1.582 | 226
BTE_GT2_8075 | -0.007 | 48595 | 1 | HOUSTON | YES | 163 | 130 | 163 | 0 | 1.0261 | -1.141 | 163
DIB_GT1_8080 | -0.007 | 48611 | 1 | HOUSTON | YES | 64 | 0 | 64 | 0 | 1.0326 | -0.448 | 64
CTL_GT3_8135 | -0.007 | 48562 | 2 | HOUSTON | YES | 91 | 30.3 | 91 |  | 1.0362 | -0.637 | 91
CTL_GN1_8145 | -0.007 | 48564 | 4 | HOUSTON | YES | 55 | 12.9 | 55 |  | 1.0362 | -0.385 | 55
WHITNYDM02 | -0.007 | 245 | 2 | NORTH | YES | 15 | 0 | 15 | 0 | 1.035 | -0.105 | 15
CHE_GT1_8015 | -0.007 | 48593 | 1 | HOUSTON | YES | 173 | 50 | 173 | 0 | 1.0362 | -1.211 | 173
CHE_GN4_8025 | -0.007 | 48594 | 4 | HOUSTON | YES | 142 | 60 | 142 | 0 | 1.0362 | -0.994 | 142
THW_5556 | -0.007 | 48887 | F | HOUSTON | YES | 16.4 | 5 | 57 |  | 1.0319 | -0.1148 | 16.4
GBY_73741085 | -0.007 | 48691 | A | HOUSTON | YES | 48 | 20 | 48 | 0 | 1.0362 | -0.336 | 48
CBY_GN1_1 | -0.007 | 48581 | 1 | HOUSTON | YES | 748 | 108 | 748 | 0 | 1.0435 | -5.236 | 748
WHITNYDM01 | -0.007 | 244 | 1 | NORTH | YES | 15 | 0 | 15 | 0 | 1.035 | -0.105 | 15
SRB_GN2_2 | -0.007 | 48852 | 2 | HOUSTON | YES | 174 | 26 | 174 | 0 | 1.0217 | -1.218 | 174
SOL_GT1 | -0.007 | 48845 | 1 | HOUSTON | YES | 16.2 | 15.4 | 16.2 |  | 1.0326 | -0.1134 | 16.2
SJS_GT1_GT1 | -0.007 | 48841 | 1 | HOUSTON | YES | 49 | 49 | 83 | 0 | 1.0362 | -0.343 | 49
BOSQUESW804 | -0.007 | 253 | 2 | NORTH | YES | 83 | 0 | 83 | 0 | 1.032 | -0.581 | 83
PR_GT1__9040 | -0.007 | 48761 | 1 | HOUSTON | YES | 35 | 0 | 35 | 0 | 1 | -0.245 | 35
THW_3132 | -0.007 | 48875 | A | HOUSTON | YES | 57 | 5 | 57 | 0 | 1.0435 | -0.399 | 57
THW_3132 | -0.007 | 48875 | B | HOUSTON | YES | 57 | 5 | 57 | 0 | 1.0435 | -0.399 | 57
GBY_81821075 | -0.007 | 48692 | D | HOUSTON | YES | 20 | 20 | 54 | 0 | 1.0362 | -0.14 | 20
PSA_GT1_8160 | -0.007 | 48791 | 1 | HOUSTON | YES | 65 | 20.8 | 65 | 0 | 1.0362 | -0.455 | 65
BOSQUESW803 | -0.007 | 251 | 2 | NORTH | YES | 144 | 0 | 144 | 0 | 1.032 | -1.008 | 144
DIB_GT3_8090 | -0.007 | 48614 | 4 | HOUSTON | YES | 77.2 | 15 | 77.2 | 0 | 1.0326 | -0.5404 | 77.2
PSA_GT5_8140 | -0.007 | 48795 | 5 | HOUSTON | YES | 64 | 20.3 | 64 | 0 | 1.0362 | -0.448 | 64
PSG_GT2_8040 | -0.007 | 48741 | 1 | HOUSTON | YES | 164 | 50 | 164 | 0 | 1.0326 | -1.148 | 164
THW_4142 | -0.007 | 48879 | F | HOUSTON | YES | 57 | 5 | 57 | 0 | 1.0435 | -0.399 | 57
CVC_GT2_5020 | -0.007 | 48812 | 2 | HOUSTON | YES | 159 | 91.8 | 159 |  | 1.029 | -1.113 | 159
THW_4344 | -0.007 | 48881 | H | HOUSTON | YES | 58 | 5 | 58 | 0 | 1.0435 | -0.406 | 58
PSA_GT3_8150 | -0.007 | 48793 | 3 | HOUSTON | YES | 70 | 20.3 | 70 | 0 | 1.0362 | -0.49 | 70
PSA_GT4_8145 | -0.007 | 48794 | 4 | HOUSTON | YES | 66 | 20.3 | 66 | 0 | 1.0362 | -0.462 | 66
PSA_GT6_8135 | -0.007 | 48797 | 6 | HOUSTON | YES | 59 | 34.5 | 59 | 0 | 1.0362 | -0.413 | 59
CVC_GT3_5045 | -0.007 | 48811 | 3 | HOUSTON | YES | 158 | 91.8 | 158 |  | 1.029 | -1.106 | 158
THW_4142 | -0.007 | 48879 | E | HOUSTON | YES | 58 | 5 | 58 | 0 | 1.0435 | -0.406 | 58
DPEC_ST55065 | -0.007 | 48645 | 5 | HOUSTON | YES | 282 | 0 | 282 | 0 | 1.0319 | -1.974 | 282
SHELLG3_3020 | -0.007 | 48822 | 1 | HOUSTON | YES | 39 | 0 | 39 |  | 1.029 | -0.273 | 39
SHELLG3_3020 | -0.007 | 48822 | 2 | HOUSTON | YES | 30 | 0 | 30 |  | 1.029 | -0.21 | 30
DPEC_GT35010 | -0.007 | 48643 | 3 | HOUSTON | YES | 160 | 98 | 160 | 0 | 1.0319 | -1.12 | 160
SRB_GN1_1 | -0.007 | 48851 | 1 | HOUSTON | YES | 176 | 26 | 176 | 0 | 1.0217 | -1.232 | 176
EP_1_2 | -0.007 | 48651 | 2 | HOUSTON | YES | 21 | 10 | 21 | 0 | 1.0362 | -0.147 | 21
THW_3334 | -0.007 | 48877 | D | HOUSTON | YES | 58 | 5 | 58 | 0 | 1.0435 | -0.406 | 58
EXN_15GT | -0.007 | 49803 | 1 | HOUSTON | YES | 33 | 8.3 | 35 |  | 1.0326 | -0.231 | 33
CTL_GN2_8155 | -0.007 | 48565 | 5 | HOUSTON | YES | 11 | 3.4 | 11 |  | 1.0362 | -0.077 | 11
THW_3334 | -0.007 | 48877 | C | HOUSTON | YES | 58 | 5 | 58 | 0 | 1.0435 | -0.406 | 58
EXN_14GT | -0.007 | 49838 | 14 | HOUSTON | YES | 140 | 0 | 148 |  | 1.0326 | -0.98 | 140
EXN945GT | -0.007 | 49832 | 9 | HOUSTON | YES | 19 | 9.2 | 20 | 0 | 1.0326 | -0.133 | 19
THW_GT1_GT_1 | -0.007 | 48883 | B2 | HOUSTON | YES | 0 | 0 | 12 |  | 1.043 | 0 | 0
EXN941GT | -0.007 | 49828 | 10 | HOUSTON | YES | 19 | 5.4 | 20 | 0 | 1.0326 | -0.133 | 19
EXN943GT | -0.007 | 49830 | 12 | HOUSTON | YES | 19 | 5.4 | 20 | 0 | 1.0326 | -0.133 | 19
EXN938GT | -0.007 | 49826 | 5 | HOUSTON | YES | 43 | 9.2 | 45.9 | 0 | 1.0326 | -0.301 | 43
EXN_17GT | -0.007 | 49805 | 3 | HOUSTON | YES | 31 | 8.3 | 33 |  | 1.0326 | -0.217 | 31
DPEC_GT15040 | -0.007 | 48641 | 1 | HOUSTON | YES | 162 | 98 | 162 | 0 | 1.0319 | -1.134 | 162
DIB_ST1_8085 | -0.007 | 48613 | 3 | HOUSTON | YES | 69 | 0 | 69 | 0 | 1.0326 | -0.483 | 69
THW_5556 | -0.007 | 48887 | E | HOUSTON | YES | 16.6 | 5 | 58 |  | 1.0319 | -0.1162 | 16.6
WAPGT21_GT1 | -0.006 | 48929 | B1 | HOUSTON | YES | 0 | 0 | 13 |  | 1.05 | 0 | 0
WAP_GN7_7 | -0.006 | 48927 | 7 | HOUSTON | YES | 567 | 277 | 567 |  | 1.035
WAP_GN5_5 | -0.006 | 48925 | 5 | HOUSTON | YES | 215.4 | 278 | 657 | 0 | 1
WAP_GN3_3 | -0.006 | 48923 | 3 | HOUSTON | YES | 226 | 93 | 226 |  | 1.0362 | -1.356 | 226
WAP_GN4_4 | -0.006 | 48924 | 4 | HOUSTON | YES | 544 | 217 | 544 |  | 1.0362 | -3.264 | 544
WAP_GN1_1 | -0.006 | 48921 | 1 | HOUSTON | YES | 124.5 | 37 | 166 | 0 | 1.0362 | -0.747 | 124.5
TNSCLP2___8 | -0.006 | 39770 | 1 | HOUSTON | YES | 117 | 20 | 117 | 0 | 1.04 | -0.702 | 117
PHR_GN2_2 | -0.006 | 48772 | MB | HOUSTON | YES | 0 | 72 | 459 |  | 1.0362
MNS_GT | -0.006 | 48730 | 1 | HOUSTON | YES | 46.1 | 0 | 46.1 | 0 | 1.029 | -0.2766 | 46.1
BVE_ST1_GN1 | -0.006 | 48523 | 3 | HOUSTON | YES | 246 | 0 | 246 |  | 1.035 | -1.476 | 246
BVE_GT2_5035 | -0.006 | 48522 | 2 | HOUSTON | YES | 170 | 0 | 170 |  | 1.035 | -1.02 | 170
BVE_GT1_GT1 | -0.006 | 48521 | 1 | HOUSTON | YES | 172 | 0 | 172 |  | 1.035 | -1.032 | 172
AK_GT1__8040 | -0.006 | 48510 | 1 | HOUSTON | YES | 34 | 8.1 | 34 |  | 1.029 | -0.204 | 34
TNSCLP3___8 | -0.006 | 39790 | 1 | HOUSTON | YES | 111 | 20 | 111 | 0 | 1.027 | -0.666 | 111
TNSCLP4___8 | -0.006 | 39775 | 1 | HOUSTON | YES | 115 | 20 | 115 | 0 | 1.04 | -0.69 | 115
TNSCLP1___8 | -0.006 | 39760 | 1 | HOUSTON | YES | 116 | 20 | 116 | 0 | 1.04 | -0.696 | 116
TNDOWCGNGG8 | -0.006 | 39480 | 1 | HOUSTON | YES | 30 | 10 | 30 | 0 | 1.0437 | -0.18 | 30
TNDOWCGNSG8 | -0.006 | 39470 | 1 | HOUSTON | YES | 32 | 10 | 32 | 0 | 1.0437 | -0.192 | 32
TNTXCTY4CG8 | -0.006 | 38714 | 1 | HOUSTON | YES | 103 | 59 | 103 | 0 | 1.044 | -0.618 | 103
TNTXCTY3CG8 | -0.006 | 38713 | 1 | HOUSTON | YES | 85 | 59 | 85 | 0 | 1.044 | -0.51 | 85
TNTXCTY2CG8 | -0.006 | 38712 | 1 | HOUSTON | YES | 102 | 59 | 102 | 0 | 1.044 | -0.612 | 102
TNBP_CGN4_8 | -0.006 | 38690 | 3 | HOUSTON | YES | 40 | 0 | 40 | 0 | 1.0435 | -0.24 | 40
TNBPAMCG4_8 | -0.006 | 38614 | 4 | HOUSTON | YES | 96 | 0 | 96 | 0 | 1.0435 | -0.576 | 96
TNBPAMCG3_8 | -0.006 | 38613 | 3 | HOUSTON | YES | 152 | 0 | 152 | 0 | 1.0435 | -0.912 | 152
TNBPAMCG1_8 | -0.006 | 38611 | 1 | HOUSTON | YES | 155 | 0 | 155 | 0 | 1.0435 | -0.93 | 155
TNBP_CGN3_8 | -0.006 | 38600 | 5 | HOUSTON | YES | 53 | 0 | 53 | 0 | 1.0435 | -0.318 | 53
TNBP_CGN2_8 | -0.006 | 38590 | 2 | HOUSTON | YES | 66 | 0 | 66 | 0 | 1.0435 | -0.396 | 66
TNBP_CGN1_8 | -0.006 | 38580 | 1 | HOUSTON | YES | 60 | 0 | 60 | 0 | 1.0435 | -0.36 | 60
WAP_GN8_8 | -0.006 | 48928 | 8 | HOUSTON | YES | 603 | 275 | 603 |  | 1.035
TNBPAMCG2_8 | -0.006 | 38612 | 2 | HOUSTON | YES | 150 | 0 | 150 | 0 | 1.0435 | -0.9 | 150
TNTXCTY1CG8 | -0.006 | 38711 | 1 | HOUSTON | YES | 105 | 59 | 105 | 0 | 1.044 | -0.63 | 105
WAP_GN6_6 | -0.006 | 48926 | 6 | HOUSTON | YES | 645 | 280 | 645 |  | 1.035
WAP_GN2_2 | -0.006 | 48922 | 2 | HOUSTON | YES | 122.2 | 37 | 163 | 0 | 1.0362 | -0.7332 | 122.2
TNSLCGN1__8 | -0.006 | 39190 | 1 | HOUSTON | YES | 30 | 10 | 30 |  | 1.025 | -0.18 | 30
DOW41000 | -0.005 | 49865 | 41 | HOUSTON | YES | 31 | 0 | 50 |  | 1
DOW39100 | -0.005 | 49862 | 36 | HOUSTON | YES | 54 | 0 | 86 | 0 | 1
DOW38200 | -0.005 | 49859 | 33 | HOUSTON | YES | 28 | 0 | 45 | 0 | 1
TGF_GT1_8000 | -0.005 | 48911 | 1 | HOUSTON | YES | 69.2 | 0 | 69.2 | 0 | 1.029 | -0.346 | 69.2
CBE_ST34 | -0.005 | 48736 | 1 | HOUSTON | YES | 103.5 | 0 | 103.5 | 0 | 1.029 | -0.5175 | 103.5
CBE_GT4 | -0.005 | 48735 | 1 | HOUSTON | YES | 86 | 0 | 86 | 0 | 1.029 | -0.43 | 86
CBE_ST12 | -0.005 | 48733 | 1 | HOUSTON | YES | 103.5 | 0 | 103.5 | 0 | 1.029 | -0.5175 | 103.5
CBE_GT1 | -0.005 | 48731 | 1 | HOUSTON | YES | 86 | 0 | 86 | 0 | 1.029 | -0.43 | 86
BSF_GT1_8070 | -0.005 | 48520 | 2 | HOUSTON | YES | 10 | 0 | 10 | 0 | 1.0326 | -0.05 | 10
BSF_GT1_8070 | -0.005 | 48520 | 1 | HOUSTON | YES | 72 | 0 | 72 | 0 | 1.0326 | -0.36 | 72
DOW67000 | -0.005 | 49878 | 67 | HOUSTON | YES | 65 | 0 | 103 | 0 | 1
CBE_GT3 | -0.005 | 48734 | 1 | HOUSTON | YES | 86 | 0 | 86 | 0 | 1.029 | -0.43 | 86
CBE_GT2 | -0.005 | 48732 | 1 | HOUSTON | YES | 86 | 0 | 86 | 0 | 1.029 | -0.43 | 86
SANDOW_4G | -0.005 | 3432 | 4 | SOUTH | YES | 534 | 460 | 534 | 0 | 1.029
DOW39200 | -0.005 | 49863 | 35 | HOUSTON | YES | 55 | 0 | 88 | 0 | 1
DOW38300 | -0.005 | 49860 | 32 | HOUSTON | YES | 63 | 0 | 101 |  | 1
DOW42000 | -0.005 | 49866 | 42 | HOUSTON | YES | 11 | 0 | 18 |  | 1
DOW49000 | -0.005 | 49869 | 45 | HOUSTON | YES | 59 | 0 | 94 |  | 1
DOW84000 | -0.005 | 49886 | 84 | HOUSTON | YES | 107 | 0 | 171 | 0 | 0.98
DOW82000 | -0.005 | 49884 | 82 | HOUSTON | YES | 51 | 0 | 80 | 0 | 1
DOW61000 | -0.005 | 49870 | 61 | HOUSTON | YES | 44 | 0 | 70 | 0 | 1
DOW65000 | -0.005 | 49876 | 65 | HOUSTON | YES | 63 | 0 | 101 | 0 | 1
DOW64000 | -0.005 | 49873 | 64 | HOUSTON | YES | 41 | 0 | 64.8 | 0 | 1
DOW63000 | -0.005 | 49872 | 63 | HOUSTON | YES | 45 | 0 | 72 | 0 | 1
DOW38100 | -0.005 | 49858 | 31 | HOUSTON | YES | 45 | 0 | 71.4 |  | 1
DOW17000 | -0.005 | 49851 | 37 | HOUSTON | YES | 39 | 0 | 62 | 0 | 1
DOW83000 | -0.005 | 49885 | 83 | HOUSTON | YES | 51 | 0 | 80 | 0 | 1
DOW81000 | -0.005 | 49882 | 81 | HOUSTON | YES | 47 | 0 | 76 | 0 | 1
DOW66000 | -0.005 | 49877 | 66 | HOUSTON | YES | 61 | 0 | 97 | 0 | 1
DOW62000 | -0.005 | 49871 | 62 | HOUSTON | YES | 40 | 0 | 63 | 0 | 1
MRSSHPRD01 | -0.004 | 345 | 2 | WEST | YES | 12 | 0 | 12 |  | 1.03 | -0.048 | 12
MRSSHPRD | -0.004 | 344 | 1 | WEST | YES | 12 | 0 | 12 |  | 1.03 | -0.048 | 12
STP_GN2___2 | -0.004 | 5912 | 2 | SOUTH | YES | 1282 | 1249 | 1282 | 0 | 1.0406
STP_GN1___1 | -0.004 | 5911 | 1 | SOUTH | YES | 1282 | 1249 | 1282 | 0 | 1.0406
L_BASTEN1_3Y | -0.003 | 7809 | 1 | SOUTH | YES | 227 | 42 | 227 | 0 | 1.004 | -0.681 | 227
L_BASTEN1_2Y | -0.003 | 7808 | 1 | SOUTH | YES | 146 | 83.5 | 146 | 0 | 1.004 | -0.438 | 146
L_BASTEN1_1Y | -0.003 | 7807 | 1 | SOUTH | YES | 147 | 83.5 | 147 | 0 | 1.004 | -0.441 | 147
L_FPPYD21_3Y | -0.003 | 7012 | 3 | SOUTH | YES | 427.4 | 200 | 436 | 0 | 1.02
L_FPPYD11_2Y | -0.003 | 7011 | 2 | SOUTH | YES | 577.4 | 200 | 608 | 0 | 1.02
L_FPPYD11_1Y | -0.003 | 7010 | 1 | SOUTH | YES | 587.4 | 200 | 605 | 0 | 1.02
L_LOSTPI1_3Y | -0.003 | 7009 | 3 | SOUTH | YES | 173.9 | 72 | 184 | 0 | 1.015 | -0.5217 | 173.9
L_LOSTPI1_2Y | -0.003 | 7008 | 2 | SOUTH | YES | 157.7 | 107 | 164 | 0 | 1.015 | -0.4731 | 157.7
L_LOSTPI1_1Y | -0.003 | 7007 | 1 | SOUTH | YES | 158.7 | 110 | 167 | 0 | 1.015 | -0.4761 | 158.7
FOR_5 | -0.002 | 8155 | 5 | SOUTH | YES | 67.5 | 60 | 74 | 0 | 1.03 | -0.135 | 67.5
FOR_4 | -0.002 | 8154 | 4 | SOUTH | YES | 74.6 | 60 | 81 | 0 | 1.03 | -0.1492 | 74.6
FOR_3 | -0.002 | 8153 | 3 | SOUTH | YES | 65.8 | 45 | 73 | 0 | 1.03 | -0.1316 | 65.8
UCAR_1 | -0.002 | 8148 | 2 | SOUTH | YES | 7 | 0 | 7 | 0 | 1.01 | -0.014 | 7
UCAR_2 | -0.002 | 8147 | 10 | SOUTH | YES | 21 | 0 | 28 | 0 | 1.0127 | -0.042 | 21
FOR_2 | -0.002 | 8138 | 2 | SOUTH | YES | 65.8 | 45 | 80 | 0 | 1.03 | -0.1316 | 65.8
FOR_1 | -0.002 | 8134 | 1 | SOUTH | YES | 56.4 | 45 | 79 | 0 | 1.03 | -0.1128 | 56.4
DUP1V_1 | -0.002 | 8066 | 1 | SOUTH | YES | 73 | 0 | 73 | 0 | 1.0031 | -0.146 | 73
RWMILLER02 | -0.002 | 333 | 2 | NORTH | YES | 119 | 37 | 119 | 0 | 1.04 | -0.238 | 119
RWMILLER01 | -0.002 | 332 | 1 | NORTH | YES | 75 | 18.5 | 75 | 0 | 1.04 | -0.15 | 75
FOR_10 | -0.002 | 80053 | 10 | SOUTH | YES | 73 | 45 | 73 | 0 | 1.03 | -0.146 | 73
L_SIMGID1_3Y | -0.002 | 7006 | 3 | SOUTH | YES | 324.9 | 60 | 331 | 0 | 1.02 | -0.6498 | 324.9
L_SIMGID1_2Y | -0.002 | 7005 | 2 | SOUTH | YES | 133 | 32 | 139 | 0 | 1.02 | -0.266 | 133
L_SIMGID1_1Y | -0.002 | 7004 | 1 | SOUTH | YES | 133 | 40 | 137 | 0 | 1.02 | -0.266 | 133
RWMILLER05 | -0.002 | 336 | 5 | NORTH | YES | 101 | 0 | 101 | 0 | 1.04 | -0.202 | 101
CSDR89 | -0.002 | 80137 | 8 | SOUTH | YES | 39 | 0 | 39 | 0 | 1.01 | -0.078 | 39
RWMILLER04 | -0.002 | 335 | 4 | NORTH | YES | 102 | 0 | 102 | 0 | 1.04 | -0.204 | 102
CSDR11 | -0.002 | 80140 | 11 | SOUTH | YES | 39 | 0 | 39 | 0 | 1.0299 | -0.078 | 39
CSDR56 | -0.002 | 80139 | 6 | SOUTH | YES | 39 | 0 | 39 | 0 | 1.01 | -0.078 | 39
AIRCO_G | -0.002 | 80227 | 1 | SOUTH | YES | 7.6 | 0 | 8 | 0 | 1.014
ALCOA_G | -0.002 | 80226 | 1 | SOUTH | YES | 48 | 5 | 48 | 0 | 1.014
CSDR56 | -0.002 | 80139 | 5 | SOUTH | YES | 15 | 0 | 15 | 0 | 1.01 | -0.03 | 15
VISTRONG2 | -0.002 | 80225 | 2 | SOUTH | YES | 23 | 0 | 23 | 0 | 1.01
VISTRONG1 | -0.002 | 80224 | 1 | SOUTH | YES | 15 | 0 | 15 | 0 | 1.01
SANDHG5C | -0.002 | 9021 | 5C | SOUTH | YES | 140 | 0 | 151 | 0 | 1.0175 | -0.28 | 140
SANDHG5A | -0.002 | 9020 | 5A | SOUTH | YES | 150 | 84 | 159 | 0 | 1.0175 | -0.3 | 150
SANDH_G4 | -0.002 | 9019 | 4 | SOUTH | YES | 45 | 2 | 47 | 0 | 1.0175 | -0.09 | 45
FOR_9 | -0.002 | 80052 | 9 | SOUTH | YES | 32 | 5 | 32 | 0 | 1.03 | -0.064 | 32
SANDH_G3 | -0.002 | 9018 | 3 | SOUTH | YES | 45 | 2 | 48 | 0 | 1.0175 | -0.09 | 45
SANDH_G2 | -0.002 | 9017 | 2 | SOUTH | YES | 45 | 2 | 47 | 0 | 1.0175 | -0.09 | 45
CSDR7 | -0.002 | 80138 | 7 | SOUTH | YES | 7 | 0 | 7 | 0 | 1.014 | -0.014 | 7
SANDH_G1 | -0.002 | 9016 | 1 | SOUTH | YES | 45 | 2 | 49 | 0 | 1.0175 | -0.09 | 45
DECKR_G6 | -0.002 | 9005 | 6 | SOUTH | YES | 44 | 24 | 47 | 0 | 1.015 | -0.088 | 44
DECKR_G5 | -0.002 | 9004 | 5 | SOUTH | YES | 44 | 24 | 44 | 0 | 1.015 | -0.088 | 44
DECKR_G4 | -0.002 | 9003 | 4 | SOUTH | YES | 44 | 24 | 44 | 0 | 1.015 | -0.088 | 44
DECKR_G3 | -0.002 | 9002 | 3 | SOUTH | YES | 0 | 24 | 42 |  | 1.015 | 0 | 0
DECKR_G2 | -0.002 | 9001 | 2 | SOUTH | YES | 400 | 50 | 427 | 0 | 1.015 | -0.8 | 400
DECKR_G1 | -0.002 | 9000 | 1 | SOUTH | YES | 320 | 50 | 326 | 0 | 1.015 | -0.64 | 320
RWMILLER03 | -0.002 | 334 | 3 | NORTH | YES | 156 | 65 | 208 | 0 | 1.04 | -0.312 | 156
CSDR89 | -0.002 | 80137 | 9 | SOUTH | YES | 15 | 0 | 15 | 0 | 1.01 | -0.03 | 15
FOR_8 | -0.002 | 80051 | 8 | SOUTH | YES | 28 | 28 | 28 | 0 | 1.015 | -0.056 | 28
FOR_7 | -0.002 | 8157 | 7 | SOUTH | YES | 46 | 5 | 46 | 0 | 1.03 | -0.092 | 46
FOR_6 | -0.002 | 8156 | 6 | SOUTH | YES | 26 | 5 | 26 | 0 | 1.03 | -0.052 | 26
CNOPGT1 | -0.001 | 8560 | 1 | SOUTH | YES | 164 | 0 | 164 | 0 | 1.03 | -0.164 | 164
VAL_1 | -0.001 | 8506 | 1 | SOUTH | YES | 25 | 0 | 25 | 0 | 1.005 | -0.025 | 25
KOCHREF2 | -0.001 | 8461 | 1 | SOUTH | YES | 38 | 0 | 38 | 0 | 1.014 | -0.038 | 38
L_RIONOG1S1Y | -0.001 | 7813 | 4 | SOUTH | YES | 293 | 0 | 293 | 0 | 1.02 | -0.293 | 293
L_RIONOG1G3Y | -0.001 | 7812 | 3 | SOUTH | YES | 150 | 0 | 150 | 0 | 1.02 | -0.15 | 150
L_RIONOG1G2Y | -0.001 | 7811 | 2 | SOUTH | YES | 148 | 0 | 148 | 0 | 1.02 | -0.148 | 148
L_RIONOG1G1Y | -0.001 | 7810 | 1 | SOUTH | YES | 147 | 0 | 147 | 0 | 1.02 | -0.147 | 147
L_GUADGE1_6Y | -0.001 | 7805 | 6 | SOUTH | YES | 204 | 30 | 204 | 0 | 1.02 | -0.204 | 204
L_GUADGE1_5Y | -0.001 | 7804 | 5 | SOUTH | YES | 183 | 30 | 183 | 0 | 1.02 | -0.183 | 183
L_GUADGE1_4Y | -0.001 | 7803 | 4 | SOUTH | YES | 149 | 30 | 149 | 0 | 1.02 | -0.149 | 149
L_GUADGE1_3Y | -0.001 | 7802 | 3 | SOUTH | YES | 146 | 30 | 146 | 0 | 1.02 | -0.146 | 146
L_GUADGE1_2Y | -0.001 | 7801 | 2 | SOUTH | YES | 139 | 30 | 139 | 0 | 1.02 | -0.139 | 139
L_GUADGE1_1Y | -0.001 | 7800 | 1 | SOUTH | YES | 151 | 30 | 151 | 0 | 1.02 | -0.151 | 151
DAV_1 | -0.001 | 8459 | 1 | SOUTH | YES | 339 | 50 | 339 | 0 | 1.0223 | -0.339 | 339
L_LAKEWO9_1Y | -0.001 | 7624 | 2 | SOUTH | YES | 0 | 0 | 2.4 |  | 1 | 0 | 0
L_LAKEWO9_1Y | -0.001 | 7624 | 1 | SOUTH | YES | 0 | 0 | 2.4 |  | 1 | 0 | 0
L_SCHUMA8_1Y | -0.001 | 7609 | 1 | SOUTH | YES | 0 | 0 | 4 |  | 1 | 0 | 0
L_MCQUEE9_1Y | -0.001 | 7605 | 3 | SOUTH | YES | 0 | 0 | 2.8 |  | 1.025 | 0 | 0
L_MCQUEE9_1Y | -0.001 | 7605 | 2 | SOUTH | YES | 0 | 0 | 2.4 |  | 1.025 | 0 | 0
L_MCQUEE9_1Y | -0.001 | 7605 | 1 | SOUTH | YES | 0 | 0 | 2.4 |  | 1.025 | 0 | 0
L_CANYHY8_1Y | -0.001 | 7487 | 1 | SOUTH | YES | 0 | 0 | 6 |  | 1 | 0 | 0
DAV_2 | -0.001 | 8460 | 2 | SOUTH | YES | 340 | 50 | 340 | 0 | 1.0223 | -0.34 | 340
L_AUSTPL1_1Y | -0.001 | 7020 | 2 | SOUTH | YES | 7 | 0 | 8 |  | 1 | -0.007 | 7
L_AUSTPL1_1Y | -0.001 | 7020 | 1 | SOUTH | YES | 7 | 0 | 8 |  | 1 | -0.007 | 7
L_HAYSEN1_4Y | -0.001 | 7017 | 4 | SOUTH | YES | 229 | 74 | 229 | 0 | 1.008 | -0.229 | 229
L_HAYSEN1_3Y | -0.001 | 7016 | 3 | SOUTH | YES | 226 | 74 | 226 | 0 | 1.008 | -0.226 | 226
L_HAYSEN1_2Y | -0.001 | 7015 | 2 | SOUTH | YES | 224 | 74 | 224 | 0 | 1.008 | -0.224 | 224
L_HAYSEN1_1Y | -0.001 | 7014 | 1 | SOUTH | YES | 223 | 74 | 223 | 0 | 1.008 | -0.223 | 223
STARCO_1 | -0.001 | 8511 | 1 | SOUTH | YES | 38 | 0 | 38 | 0 | 1.024 | -0.038 | 38
RAYBURNCC8 | -0.001 | 5512 | 1 | SOUTH | YES | 50 | 18.2 | 50 | 0 | 1.02 | -0.05 | 50
RAYBURNCC7 | -0.001 | 5511 | 1 | SOUTH | YES | 49 | 18.2 | 49 | 0 | 1.02 | -0.049 | 49
RAYBURNCC10 | -0.001 | 5509 | 1 | SOUTH | YES | 40 | 5.2 | 40 | 0 | 1.02 | -0.04 | 40
CNOPGT2 | -0.001 | 8561 | 2 | SOUTH | YES | 165 | 0 | 165 | 0 | 1.03 | -0.165 | 165
RAYBURNCC9 | -0.001 | 5508 | 1 | SOUTH | YES | 50 | 18.2 | 50 | 0 | 1.02 | -0.05 | 50
RAYBURNGEN2 | -0.001 | 5506 | 1 | SOUTH | YES | 0 | 1 | 11 |  | 1.015 | 0 | 0
CEL_B_1 | -0.001 | 8517 | 1 | SOUTH | YES | 29 | 0 | 29 | 0 | 1.02 | -0.029 | 29
RAYBURNGEN1 | -0.001 | 5505 | 1 | SOUTH | YES | 0 | 1 | 11 |  | 1.015 | 0 | 0
RAYBURNGEN3 | -0.001 | 5503 | 1 | SOUTH | YES | 6.2 | 6 | 22 | 0 | 1.015 | -0.0062 | 6.2
VAL_2 | -0.001 | 8507 | 2 | SOUTH | YES | 25 | 0 | 25 | 0 | 1.005 | -0.025 | 25
CNOPST1 | -0.001 | 8562 | 3 | SOUTH | YES | 153 | 0 | 153 | 0 | 1.03 | -0.153 | 153
ICPGN#3 | -0.001 | 8932 | 3 | SOUTH | YES | 127 | 0 | 127 | 0 | 1.03 | -0.127 | 127
REYSHR_G | -0.001 | 80223 | 1 | SOUTH | YES | 12 | 0 | 12 | 0 | 1.032
ICPGN#2 | -0.001 | 8931 | 2 | SOUTH | YES | 150 | 0 | 150 | 0 | 1.03 | -0.15 | 150
ICPGN#1 | -0.001 | 8930 | 1 | SOUTH | YES | 149 | 0 | 149 | 0 | 1.03 | -0.149 | 149
LGEGN#3 | -0.001 | 8928 | 3 | SOUTH | YES | 91 | 0 | 100 | 0 | 1.03 | -0.091 | 91
LGEGN#2 | -0.001 | 8927 | 2 | SOUTH | YES | 153 | 0 | 153 | 0 | 1.03 | -0.153 | 153
LGEGN#1 | -0.001 | 8926 | 1 | SOUTH | YES | 158 | 0 | 158 | 0 | 1.03 | -0.158 | 158
COSW_1 | -0.001 | 8456 | 1 | SOUTH | YES | 20 | 0 | 20 | 0 | 1.027 | -0.02 | 20
COSW_2 | -0.001 | 8457 | 2 | SOUTH | YES | 14 | 0 | 14 | 0 | 1.027 | -0.014 | 14
CUECPL2A | -0.001 | 8189 | 1 | SOUTH | YES | 12 | 0 | 12 | 0 | 1.02 | -0.012 | 12
CLO_1 | -0.001 | 8161 | 1 | SOUTH | YES | 633 | 200 | 633 | 0 | 1.03
BEEVILLE | 0 | 88198 | 1 | SOUTH | YES | 0 | 0 | 0 | 0 | 1.0068 | 0 | 0
MVGN#1 | 0 | 8936 | 1 | SOUTH | YES | 210 | 0 | 210 | 0 | 1.0304 | 0 | 210
SI_RAY10 | 0 | 5935 | 10 | SOUTH | YES | 47 | 10 | 47 |  | 1.025 | 0 | 47
SI_RAY5 | 0 | 5934 | 5 | SOUTH | YES | 10 | 10 | 15 | 0 | 1.025 | 0 | 10
SI_RAY6 | 0 | 5933 | 6 | SOUTH | YES | 19 | 10 | 19 | 0 | 1.025 | 0 | 19
SI_RAY9 | 0 | 5932 | 9 | SOUTH | YES | 38 | 32 | 38 | 0 | 1.025 | 0 | 38
SANMIGUELGEN | 0 | 5903 | 1 | SOUTH | YES | 396 | 180 | 396 | 0 | 1.033
AVR1_CT2 | 0 | 5478 | 1 | SOUTH | YES | 145 | 90 | 145 | 0 | 1.0232 | 0 | 145
AVR1_ST1 | 0 | 5477 | 1 | SOUTH | YES | 164 | 138 | 164 | 0 | 1.0232 | 0 | 164
AVR1_CT1 | 0 | 5476 | 1 | SOUTH | YES | 150 | 90 | 150 | 0 | 1.0232 | 0 | 150
WBT4 | 0 | 5439 | 4 | SOUTH | YES | 151 | 40 | 151 | 0 | 1.01 | 0 | 151
WBT3 | 0 | 5438 | 3 | SOUTH | YES | 96 | 25 | 96 | 0 | 1.01 | 0 | 96
WBT2 | 0 | 5437 | 2 | SOUTH | YES | 80 | 25 | 80 | 0 | 1.01 | 0 | 80
WBT1 | 0 | 5436 | 1 | SOUTH | YES | 25.5 | 20 | 51 | 0 | 1.01 | 0 | 25.5
JKS1 | 0 | 5401 | 1 | SOUTH | YES | 560 | 100 | 560 | 0 | 1.0222
OWS2 | 0 | 5397 | 2 | SOUTH | YES | 379 | 80 | 379 | 0 | 1.027 | 0 | 379
OWS1 | 0 | 5396 | 1 | SOUTH | YES | 417 | 80 | 417 | 0 | 1.027 | 0 | 417
JTD2 | 0 | 5112 | 2 | SOUTH | YES | 406 | 80 | 406 | 0 | 1.0215
JTD1 | 0 | 5111 | 1 | SOUTH | YES | 403 | 80 | 403 | 0 | 1.0215
FGNTS201 | 0 | 8935 | 3 | SOUTH | YES | 172 | 0 | 172 | 0 | 1.03 | 0 | 172
VHB3 | 0 | 5028 | 3 | SOUTH | YES | 397 | 60 | 397 | 0 | 1.0233 | 0 | 397
VHB2 | 0 | 5027 | 2 | SOUTH | YES | 220 | 40 | 220 | 0 | 1.0233 | 0 | 220
VHB1 | 0 | 5026 | 1 | SOUTH | YES | 206 | 40 | 206 | 0 | 1.0233 | 0 | 206
HECN3 | 0 | 8983 | 3 | SOUTH | YES | 169 | 0 | 169 | 0 | 1.0304 | 0 | 169
HECN2 | 0 | 8982 | 2 | SOUTH | YES | 148 | 0 | 148 | 0 | 1.0304 | 0 | 148
HECN1 | 0 | 8981 | 1 | SOUTH | YES | 148 | 0 | 148 | 0 | 1.0304 | 0 | 148
MVGN#3 | 0 | 8938 | 3 | SOUTH | YES | 257 | 0 | 257 | 0 | 1.0304 | 0 | 257
MVGN#2 | 0 | 8937 | 2 | SOUTH | YES | 205 | 0 | 205 | 0 | 1.0304 | 0 | 205
SLURR | 0 | 88241 | DC | SOUTH | YES | 0 | -150 | 150 |  | 1.03
FGNTS101 | 0 | 8934 | 2 | SOUTH | YES | 146 | 0 | 146 | 0 | 1.03 | 0 | 146
FGNTS001 | 0 | 8933 | 1 | SOUTH | YES | 142 | 0 | 142 | 0 | 1.03 | 0 | 142
MILHWYS | 0 | 80003 | F | SOUTH | YES | 0 | 0 | 0 | 0 | 1.0168 | 0 | 0
L_MARSFO1G3Y | 0.001 | 7033 | 3 | SOUTH | YES | 22 | 0 | 36 | 0 | 1 | 0.022 | 22
L_MARSFO1G2Y | 0.001 | 7032 | 2 | SOUTH | YES | 16 | 0 | 35 | 0 | 1 | 0.016 | 16
L_MARSFO1G1Y | 0.001 | 7031 | 1 | SOUTH | YES | 22 | 0 | 36 | 0 | 1 | 0.022 | 22
FALFURRI | 0.001 | 88508 | 1 | SOUTH | YES | 0 | 0 | 0 | 0 | 1.01 | 0 | 0
LCPCT4 | 0.001 | 5269 | 4 | SOUTH | YES | 45 | 23.1 | 45 | 0 | 1.0249 | 0.045 | 45
LCPCT3 | 0.001 | 5268 | 3 | SOUTH | YES | 44 | 23.1 | 44 | 0 | 1.0249 | 0.044 | 44
LCPCT2 | 0.001 | 5267 | 2 | SOUTH | YES | 46 | 23.1 | 46 | 0 | 1.0249 | 0.046 | 46
LCPCT1 | 0.001 | 5266 | 1 | SOUTH | YES | 45 | 23.1 | 45 | 0 | 1.0249 | 0.045 | 45
LCP4 | 0.001 | 5265 | 4 | SOUTH | YES | 95 | 25 | 95 | 0 | 1.0249 | 0.095 | 95
LCP3 | 0.001 | 5264 | 3 | SOUTH | YES | 58 | 20 | 58 | 0 | 1.0249 | 0.058 | 58
FALCONHYDRO1 | 0.002 | 8048 | 1 | SOUTH | YES | 3 | 0 | 12 | 0 | 1.02 | 0.006 | 3
FALCONHYDRO3 | 0.002 | 5729 | 3 | SOUTH | YES | 2.8 | 0 | 11 | 0 | 1.02 | 0.0056 | 2.8
FALCONHYDRO2 | 0.002 | 5728 | 2 | SOUTH | YES | 3 | 0 | 12 | 0 | 1.02 | 0.006 | 3
ZAPATA | 0.004 | 88299 | 1 | SOUTH | YES | 0 | 0 | 0 | 0 | 1.024 | 0 | 0
L_MARBFA1_2Y | 0.005 | 7029 | 2 | SOUTH | YES | 13 | 0 | 18 |  | 1 | 0.065 | 13
L_MARBFA1_1Y | 0.005 | 7028 | 1 | SOUTH | YES | 0 | 0 | 18 |  | 1 | 0 | 0
PEARSALLGEN3 | 0.006 | 5892 | 1 | SOUTH | YES | 6.2 | 6 | 23 | 0 | 1.01 | 0.0372 | 6.2
PEARSALLGEN2 | 0.006 | 5891 | 1 | SOUTH | YES | 6.2 | 6 | 24 | 0 | 1.01 | 0.0372 | 6.2
PEARSALLGEN1 | 0.006 | 5890 | 1 | SOUTH | YES | 6.2 | 6 | 24 | 0 | 1.01 | 0.0372 | 6.2
CIDINDUS | 0.006 | 86105 | 1 | SOUTH | YES | 0 | -500 | 500 | 0 | 1.01
LAR | 0.006 | 80012 | F | SOUTH | YES | 0 | 0 | 0 | 0 | 1.023 | 0 | 0
LAR_3 | 0.006 | 8288 | 3 | SOUTH | YES | 78.8 | 25 | 105 |  | 1.023 | 0.4728 | 78.8
LAR_2 | 0.006 | 8287 | 2 | SOUTH | YES | 9 | 9 | 32 |  | 1.023 | 0.054 | 9
LAR_1 | 0.006 | 8285 | 1 | SOUTH | YES | 16 | 9 | 32 | 0 | 1.038 | 0.096 | 16
L_WIRTZ_1G2Y | 0.007 | 7036 | 2 | SOUTH | YES | 18 | 0 | 30 |  | 1 | 0.126 | 18
L_WIRTZ_1G1Y | 0.007 | 7035 | 1 | SOUTH | YES | 0 | 0 | 29 |  | 1 | 0 | 0
L_FERGUS1_1Y | 0.007 | 7000 | 1 | SOUTH | YES | 399 | 65 | 421 | 0 | 1.015 | 2.793 | 399
L_BUCHAN1_3Y | 0.008 | 7024 | 3 | SOUTH | YES | 11 | 0 | 15 |  | 1 | 0.088 | 11
L_BUCHAN1_2Y | 0.008 | 7023 | 2 | SOUTH | YES | 0 | 0 | 18 |  | 1 | 0 | 0
L_BUCHAN1_1Y | 0.008 | 7022 | 1 | SOUTH | YES | 14 | 0 | 18 |  | 1 | 0.112 | 14
L_INKSDA1_1Y | 0.011 | 7026 | 1 | SOUTH | YES | 10 | 0 | 14 |  | 1 | 0.11 | 10
SLSTR1PP_1G | 0.022 | 1643 | 1 | NORTH | YES | 6 | 0 | 60 | 0 | 1.022 | 0.132 | 6
OKLAUN1G | 0.028 | 6752 | 1 | WEST | YES | 629 | 175 | 629 | 0 | 1.035
OKLA7A | 0.028 | 6100 | 1 | WEST | YES | 50 | -220 | 220 | 0 | 1.035 | 1.4 | 50
EPLVT1 | 0.031 | 80010 | F | SOUTH | YES | 0 | 0 | 0 | 0 | 1.0376 | 0 | 0
ELPS | 0.034 | 8262 | 1 | SOUTH | YES | 6 | 6 | 6 | 0 | 1.039 | 0.204 | 6
AMISTADHDRO2 | 0.047 | 8033 | 2 | SOUTH | YES | 13 | 13 | 25 | 0 | 1.035 | 0.611 | 13
AMISTADHDRO1 | 0.047 | 8032 | 1 | SOUTH | YES | 16.5 | 13 | 33 | 0 | 1.035 | 0.7755 | 16.5
HAMILTON | 0.047 | 88253 | 1 | SOUTH | YES | 0 | 0 | 0 | 0 | 1.04 | 0 | 0
MESQUITW_2G | 0.059 | 1438 | 1 | WEST | YES | 23.6 | 0 | 236 |  | 1.01 | 1.3924 | 23.6
MESQUITW_1G | 0.059 | 1437 | 1 | WEST | YES | 40 | 0 | 400 | 0 | 1.023 | 2.36 | 40
WILDHRS11A | 0.075 | 60052 | 1 | WEST | YES | 12.6 | 0 | 126.5 | 0 | 1.005 | 0.945 | 12.6
WHRLWIND1A | 0.098 | 60081 | 1 | WEST | YES | 6 | 0 | 60 | 0 | 1.03 | 0.588 | 6
CALHN_G1 | 0.102 | 60057 | 1 | WEST | YES | 17.1 | 0 | 114 | 0 | 1.042 | 1.7442 | 17.1
HORSH1 | 0.106 | 60066 | 1 | WEST | YES | 33.3 | 0 | 222 | 0 | 1.005 | 3.5298 | 33.3
HORSH4 | 0.106 | 60072 | 1 | WEST | YES | 17.2 | 0 | 115 | 0 | 1.025 | 1.8232 | 17.2
HORSH3 | 0.106 | 60070 | 1 | WEST | YES | 33.6 | 0 | 224 | 0 | 1.025 | 3.5616 | 33.6
HORSH2 | 0.106 | 60068 | 1 | WEST | YES | 27.6 | 0 | 184 | 0 | 1.025 | 2.9256 | 27.6
LOUIS1A | 0.106 | 60063 | 1 | WEST | YES | 25.5 | 0 | 170.2 | 0 | 1.02 | 2.703 | 25.5
CIRELLO | 0.106 | 60060 | 1 | WEST | YES | 35 | 0 | 233 | 0 | 1 | 3.71 | 35
BUFGGEN | 0.106 | 60058 | 1 | WEST | YES | 18 | 0 | 120 |  | 1 | 1.908 | 18
AEPWIND_8 | 0.135 | 1354 | 1 | WEST | YES | 15.2 | 0 | 101.2 |  | 1.01 | 2.052 | 15.2
TRENTIPP_8 | 0.135 | 1343 | 1 | WEST | YES | 22.5 | 0 | 150 |  | 1.014 | 3.0375 | 22.5
FRNDDRCS | 0.142 | 60202 | SC | WEST | YES | 0 | 0 | 0 | 0 | 1.0259 | 0 | 0
SWETWATR_4G | 0.145 | 1419 | 4 | WEST | YES | 61 | 36 | 61 | 0 | 1.039 | 8.845 | 61
SWETWATR_3G | 0.145 | 1418 | 3 | WEST | YES | 68 | 36 | 68 | 0 | 1.039 | 9.86 | 68
SWETWATR_2G | 0.145 | 1417 | 2 | WEST | YES | 72 | 36 | 72 | 0 | 1.039 | 10.44 | 72
SWETWATR_1G | 0.145 | 1416 | 1 | WEST | YES | 30 | 18 | 30 | 0 | 1.039 | 4.35 | 30
L_SWEETW1_4N | 0.148 | 71060 | 1 | WEST | YES | 15.7 | 0 | 105 | 0 | 1 | 2.3236 | 15.7
L_SWEETW1_3N | 0.148 | 71059 | 1 | WEST | YES | 17.8 | 0 | 119 | 0 | 1 | 2.6344 | 17.8
L_SWEETW1_2N | 0.148 | 71057 | 1 | WEST | YES | 20.3 | 0 | 135 | 0 | 1 | 3.0044 | 20.3
L_SWEETW1_1N | 0.148 | 71054 | 1 | WEST | YES | 16.1 | 0 | 107.5 | 0 | 1 | 2.3828 | 16.1
L_BITTCR1_1N | 0.148 | 71051 | 1 | WEST | YES | 5.6 | 0 | 37.5 |  | 1.01 | 0.8288 | 5.6
RDCNYNG1 | 0.167 | 36998 | 1 | WEST | YES | 8.4 | 0 | 84 | 0 | 1.01 | 1.4028 | 8.4
DSKY1 | 0.167 | 60018 | 1 | WEST | YES | 12.6 | 0 | 84 | 0 | 1.032 | 2.1042 | 12.6
DSKY2 | 0.167 | 60000 | 1 | WEST | YES | 11.5 | 0 | 76.5 |  | 1.039 | 1.9205 | 11.5
L_DIVIDE1_1N | 0.169 | 76091 | 1 | WEST | YES | 26.5 | 0 | 375 | 0 | 1 | 4.4785 | 26.5
ORNNWP1 | 0.169 | 60017 | 1 | WEST | YES | 12 | 0 | 80 |  | 1.027 | 2.028 | 12
SWMESA | 0.174 | 6016 | 1 | WEST | YES | 11.2 | 0 | 75 |  | 1.03 | 1.9488 | 11.2
TNWDWRDU2_8 | 0.174 | 38332 | 1 | WEST | YES | 12 | 0 | 80 |  | 1.0232 | 2.088 | 12
L_GASCCR1_1N | 0.174 | 76031 | 1 | WEST | YES | 15 | 0 | 150 | 0 | 1 | 2.61 | 15
RIO_DRCS | 0.174 | 60201 | SC | WEST | YES | 0 | 0 | 0 | 0 | 1.04 | 0 | 0
WDWDU1 | 0.174 | 60016 | 1 | WEST | YES | 12 | 0 | 80 |  | 1.033 | 2.088 | 12
KM SEP | 0.174 | 60005 | 1 | WEST | YES | 6 | 0 | 40 |  | 1.035 | 1.044 | 6
KM NEP | 0.174 | 60003 | 1 | WEST | YES | 12 | 0 | 80 |  | 1.03 | 2.088 | 12
KINDERMG_3G | 0.175 | 1071 | 1 | WEST | YES | 45.7 | 12 | 45.7 | 0 | 1.01
KINDERMG_2G | 0.175 | 1070 | 1 | WEST | YES | 45.7 | 12 | 45.7 | 0 | 1.01
KINDERMG_1G | 0.175 | 1069 | 1 | WEST | YES | 25 | 5 | 25 | 0 | 1.01
CIELOGEN_2G | 0.175 | 1062 | 1 | WEST | YES | 6.1 | 0 | 61 |  | 1 | 1.0675 | 6.1
CIELOGEN_1G | 0.175 | 1061 | 1 | WEST | YES | 9.9 | 0 | 99 |  | 1 | 1.7325 | 9.9
KM NWP | 0.175 | 60019 | 1 | WEST | YES | 12 | 0 | 80 |  | 1.03 | 2.1 | 12
KM SWP | 0.175 | 60007 | 1 | WEST | YES | 12 | 0 | 80 |  | 1.03 | 2.1 | 12
SCURRYCW_1G | 0.176 | 1068 | 1 | WEST | YES | 14.1 | 0 | 141 |  | 1.01 | 2.4816 | 14.1
NWPWRG1_1G | 0.176 | 1350 | 1 | WEST | YES | 3.4 | 0 | 34.3 |  | 1.02 | 0.5984 | 3.4
WESTXWIN_1G | 0.176 | 1349 | 1 | WEST | YES | 0.7 | 0 | 6.6 |  | 1.02 | 0.1232 | 0.7
SNYDERW1A | 0.178 | 6637 | 1 | WEST | YES | 6.3 | 0 | 63 | 0 | 1.025 | 1.1214 | 6.3
BSP_1 | 0.183 | 1320 | 1 | WEST | YES | 25.8 | 2.9 | 25.8 |  | 1
AIRTRICITY_8 | 0.185 | 1170 | 1 | WEST | YES | 18 | 0 | 180 | 0 | 1.01 | 3.33 | 18
MCDDONAL_8 | 0.19 | 1333 | 1 | WEST | YES | 21.4 | 0 | 214.2 | 0 | 1.01 | 4.066 | 21.4
OCOTILLO_1G | 0.19 | 1328 | 1 | WEST | YES | 5.8 | 0 | 58 |  | 0.99 | 1.102 | 5.8
STANTONW_8 | 0.19 | 1326 | 1 | WEST | YES | 10.1 | 0 | 100.5 | 0 | 1.01 | 1.919 | 10.1
MRGNFG_6G | 0.19 | 1044 | F | WEST | YES | 66 | 66 | 66 |  | 0.99 | 12.54 | 66
MRGNEG_5G | 0.19 | 1043 | E | WEST | YES | 68 | 68 | 68 |  | 0.99 | 12.92 | 68
MRGNDG_4G | 0.19 | 1042 | D | WEST | YES | 70 | 69 | 70 |  | 0.99 | 13.3 | 70
MRGNCG_3G | 0.19 | 1041 | C | WEST | YES | 70 | 69 | 70 |  | 0.99 | 13.3 | 70
MRGNBG_2G | 0.19 | 1040 | B | WEST | YES | 71 | 70 | 71 |  | 0.99 | 13.49 | 71
MRGNAG_1G | 0.19 | 1039 | A | WEST | YES | 69 | 69 | 69 |  | 0.99 | 13.11 | 69
MORGAN5G_5G | 0.19 | 1037 | 5 | WEST | YES | 137 | 40 | 137 |  | 0.99 | 26.03 | 137
L_DELAWA1_1Y | 0.192 | 7038 | 2 | WEST | YES | 4.5 | 0 | 30 | 0 | 1 | 0.864 | 4.5
L_DELAWA1_1Y | 0.192 | 7038 | 1 | WEST | YES | 5.2 | 0 | 35 | 0 | 1 | 0.9984 | 5.2
PB6GEN_7G | 0.192 | 1008 | 6 | WEST | YES | 515 | 130 | 515 | 0 | 1.022 | 98.88 | 515
PB5GEN_6G | 0.192 | 1007 | 5 | WEST | YES | 115 | 40 | 115 | 0 | 1.022 | 22.08 | 115
PBCTEGE_5G | 0.192 | 1006 | E | WEST | YES | 65 | 65 | 68 | 0 | 1.022 | 12.48 | 65
PBCTDGE_4G | 0.192 | 1005 | D | WEST | YES | 65 | 65 | 65 | 0 | 1.022 | 12.48 | 65
PBCTCGE_3G | 0.192 | 1004 | C | WEST | YES | 62 | 62 | 66 | 0 | 1.022 | 11.904 | 62
PBCTBGE_2G | 0.192 | 1003 | B | WEST | YES | 65 | 65 | 66 | 0 | 1.022 | 12.48 | 65
PBCTAGE_1G | 0.192 | 1002 | A | WEST | YES | 64 | 64 | 65 | 0 | 1.022 | 12.288 | 64
TIEHVSG_2G | 0.196 | 11025 | 1 | WEST | YES | 211 | 63 | 211 | 0 | 1.017 | 41.356 | 211
TIEHVCG_4G | 0.196 | 11024 | 1 | WEST | YES | 149 | 103 | 149 | 0 | 1.017 | 29.204 | 149
TIEHVCG_3G | 0.196 | 11023 | 1 | WEST | YES | 132 | 103 | 132 | 0 | 1.017 | 25.872 | 132
TIEHVCG_2G | 0.196 | 11022 | 1 | WEST | YES | 132 | 103 | 132 | 0 | 1.017 | 25.872 | 132
TIEHVCG_1G | 0.196 | 11021 | 1 | WEST | YES | 145 | 103 | 145 | 0 | 1.017 | 28.42 | 145
TIEHVSG_1G | 0.196 | 11020 | 1 | WEST | YES | 211 | 63 | 211 | 0 | 1.017 | 41.356 | 211
NAV6ST | 0.196 | 11014 | 1 | WEST | YES | 115 | 40 | 115 | 0 | 1.017 | 22.54 | 115
NAV5CT | 0.196 | 11013 | 1 | WEST | YES | 80 | 18 | 80 | 0 | 1.017 | 15.68 | 80
NAV4CT | 0.196 | 11012 | 1 | WEST | YES | 80 | 18 | 80 | 0 | 1.017 | 15.68 | 80
NAV3ST | 0.196 | 11011 | 1 | WEST | YES | 115 | 40 | 115 | 0 | 1.017 | 22.54 | 115
NAV2CT | 0.196 | 11009 | 1 | WEST | YES | 80 | 18 | 80 | 0 | 1.017 | 15.68 | 80
NAV1CT | 0.196 | 11001 | 1 | WEST | YES | 80 | 18 | 80 | 0 | 1.017 | 15.68 | 80
CALENG3G_3G | 0.199 | 1047 | 3 | WEST | YES | 69 | 27 | 69 | 0 | 1.017 | 13.731 | 69
CALENG2G_2G | 0.199 | 1046 | 2 | WEST | YES | 74 | 27 | 74 | 0 | 1.017 | 14.726 | 74
CALENG1G_1G | 0.199 | 1045 | 1 | WEST | YES | 73 | 27 | 73 | 0 | 1.017 | 14.527 | 73
LONGSHORT_5 | 0.2 | 1058 | 1 | NORTH | YES | 15 | 0 | 149 |  | 0.95 | 3 | 15
ROSCOEWI_5 | 0.3 | 1057 | 1 | WEST | YES | 12.6 | 0 | 126.5 |  | 0.99 | 3.78 | 12.6
ROSCOEW_5 | 0.3 | 1049 | 1 | WEST | YES | 20.9 | 0 | 209 |  | 0.99 | 6.27 | 20.9

## Hf
Generator Sensitivities
Name of Bus | P Sensitivity of Bus | Number of Bus | ID | Area Name of Gen | AGC | Gen MW | Min MW | Max MW | V Sensitivity of Bus | Set Volt
GRHAMSES_1G | 0.059 | 1433 | 1 | WEST | YES | 242 | 60 | 242 | 0 | 1.038 | 14.278 | 242
TRENTIPP_8 | 0.044 | 1343 | 1 | WEST | YES | 22.5 | 0 | 150 |  | 1.014 | 0.99 | 22.5 | HOUSTON | -41.4759
AEPWIND_8 | 0.044 | 1354 | 1 | WEST | YES | 15.2 | 0 | 101.2 |  | 1.01 | 0.6688 | 15.2 | NORTH | -42.6439
WILDHRS11A | 0.043 | 60052 | 1 | WEST | YES | 12.6 | 0 | 126.5 | 0 | 1.005 | 0.5418 | 12.6 | SOUTH | -44.7561
WHRLWIND1A | 0.04 | 60081 | 1 | WEST | YES | 6 | 0 | 60 | 0 | 1.03 | 0.24 | 6 | WEST | 138.5083
CALHN_G1 | 0.038 | 60057 | 1 | WEST | YES | 17.1 | 0 | 114 | 0 | 1.042 | 0.6498 | 17.1
HORSH3 | 0.032 | 60070 | 1 | WEST | YES | 33.6 | 0 | 224 | 0 | 1.025 | 1.0752 | 33.6
HORSH1 | 0.032 | 60066 | 1 | WEST | YES | 33.3 | 0 | 222 | 0 | 1.005 | 1.0656 | 33.3 | HOUSTON | 13825.2998
BUFGGEN | 0.032 | 60058 | 1 | WEST | YES | 18 | 0 | 120 |  | 1 | 0.576 | 18 | NORTH | 19200.9004
LOUIS1A | 0.032 | 60063 | 1 | WEST | YES | 25.5 | 0 | 170.2 | 0 | 1.02 | 0.816 | 25.5 | SOUTH | 13890.7012
CIRELLO | 0.032 | 60060 | 1 | WEST | YES | 35 | 0 | 233 | 0 | 1 | 1.12 | 35 | WEST | 4928.8999
HORSH2 | 0.032 | 60068 | 1 | WEST | YES | 27.6 | 0 | 184 | 0 | 1.025 | 0.8832 | 27.6
RDCNYNG1 | 0.032 | 36998 | 1 | WEST | YES | 8.4 | 0 | 84 | 0 | 1.01 | 0.2688 | 8.4
HORSH4 | 0.032 | 60072 | 1 | WEST | YES | 17.2 | 0 | 115 | 0 | 1.025 | 0.5504 | 17.2 | HOUSTON | -0.003
CIELOGEN_2G | 0.031 | 1062 | 1 | WEST | YES | 6.1 | 0 | 61 |  | 1 | 0.1891 | 6.1 | NORTH | -0.0022209
KINDERMG_2G | 0.031 | 1070 | 1 | WEST | YES | 45.7 | 12 | 45.7 | 0 | 1.01 |  |  | SOUTH | -0.003222
KINDERMG_3G | 0.031 | 1071 | 1 | WEST | YES | 45.7 | 12 | 45.7 | 0 | 1.01 |  |  | WEST | 0.028101
SCURRYCW_1G | 0.031 | 1068 | 1 | WEST | YES | 14.1 | 0 | 141 |  | 1.01 | 0.4371 | 14.1
SNYDERW1A | 0.031 | 6637 | 1 | WEST | YES | 6.3 | 0 | 63 | 0 | 1.025 | 0.1953 | 6.3
KINDERMG_1G | 0.031 | 1069 | 1 | WEST | YES | 25 | 5 | 25 | 0 | 1.01 |  |  | N to H | 0.00077907
CIELOGEN_1G | 0.031 | 1061 | 1 | WEST | YES | 9.9 | 0 | 99 |  | 1 | 0.3069 | 9.9 | N to S | 0.0010011
MRGNFG_6G | 0.029 | 1044 | F | WEST | YES | 66 | 66 | 66 |  | 0.99 | 1.914 | 66 | W to N | 0.030322
AIRTRICITY_8 | 0.029 | 1170 | 1 | WEST | YES | 18 | 0 | 180 | 0 | 1.01 | 0.522 | 18 |  | -0.0010011
MRGNDG_4G | 0.029 | 1042 | D | WEST | YES | 70 | 69 | 70 |  | 0.99 | 2.03 | 70 |  | -0.030322
MORGAN5G_5G | 0.029 | 1037 | 5 | WEST | YES | 137 | 40 | 137 |  | 0.99 | 3.973 | 137
MRGNEG_5G | 0.029 | 1043 | E | WEST | YES | 68 | 68 | 68 |  | 0.99 | 1.972 | 68
MRGNBG_2G | 0.029 | 1040 | B | WEST | YES | 71 | 70 | 71 |  | 0.99 | 2.059 | 71
MRGNAG_1G | 0.029 | 1039 | A | WEST | YES | 69 | 69 | 69 |  | 0.99 | 2.001 | 69
MRGNCG_3G | 0.029 | 1041 | C | WEST | YES | 70 | 69 | 70 |  | 0.99 | 2.03 | 70
NWPWRG1_1G | 0.028 | 1350 | 1 | WEST | YES | 3.4 | 0 | 34.3 |  | 1.02 | 0.0952 | 3.4
WFCOGEN_1G | 0.028 | 1479 | 2 | WEST | YES | 12 | 12 | 20 | 0 | 1 | 0.336 | 12
WFCOGEN_2G | 0.028 | 1482 | 1 | WEST | YES | 12 | 12 | 20 | 0 | 1 | 0.336 | 12
WFCOGEN_1G | 0.028 | 1479 | 1 | WEST | YES | 12 | 12 | 20 | 0 | 1 | 0.336 | 12
OCOTILLO_1G | 0.028 | 1328 | 1 | WEST | YES | 5.8 | 0 | 58 |  | 0.99 | 0.1624 | 5.8
L_SWEETW1_3N | 0.028 | 71059 | 1 | WEST | YES | 17.8 | 0 | 119 | 0 | 1 | 0.4984 | 17.8
MESQUITW_1G | 0.028 | 1437 | 1 | WEST | YES | 40 | 0 | 400 | 0 | 1.023 | 1.12 | 40
BSP_1 | 0.028 | 1320 | 1 | WEST | YES | 25.8 | 2.9 | 25.8 |  | 1
L_SWEETW1_2N | 0.028 | 71057 | 1 | WEST | YES | 20.3 | 0 | 135 | 0 | 1 | 0.5684 | 20.3
L_BITTCR1_1N | 0.028 | 71051 | 1 | WEST | YES | 5.6 | 0 | 37.5 |  | 1.01 | 0.1568 | 5.6
WESTXWIN_1G | 0.028 | 1349 | 1 | WEST | YES | 0.7 | 0 | 6.6 |  | 1.02 | 0.0196 | 0.7
WFCOGEN_2G | 0.028 | 1482 | 2 | WEST | YES | 12 | 12 | 17 | 0 | 1 | 0.336 | 12
MESQUITW_2G | 0.028 | 1438 | 1 | WEST | YES | 23.6 | 0 | 236 |  | 1.01 | 0.6608 | 23.6
L_SWEETW1_1N | 0.028 | 71054 | 1 | WEST | YES | 16.1 | 0 | 107.5 | 0 | 1 | 0.4508 | 16.1
MCDDONAL_8 | 0.028 | 1333 | 1 | WEST | YES | 21.4 | 0 | 214.2 | 0 | 1.01 | 0.5992 | 21.4
L_SWEETW1_4N | 0.028 | 71060 | 1 | WEST | YES | 15.7 | 0 | 105 | 0 | 1 | 0.4396 | 15.7
STANTONW_8 | 0.027 | 1326 | 1 | WEST | YES | 10.1 | 0 | 100.5 | 0 | 1.01 | 0.2727 | 10.1
OKLAUN1G | 0.027 | 6752 | 1 | WEST | YES | 629 | 175 | 629 | 0 | 1.035
OKLA7A | 0.027 | 6100 | 1 | WEST | YES | 50 | -220 | 220 | 0 | 1.035 | 1.35 | 50
PBCTBGE_2G | 0.026 | 1003 | B | WEST | YES | 65 | 65 | 66 | 0 | 1.022 | 1.69 | 65
L_DELAWA1_1Y | 0.026 | 7038 | 2 | WEST | YES | 4.5 | 0 | 30 | 0 | 1 | 0.117 | 4.5
NAV6ST | 0.026 | 11014 | 1 | WEST | YES | 115 | 40 | 115 | 0 | 1.017 | 2.99 | 115
PBCTCGE_3G | 0.026 | 1004 | C | WEST | YES | 62 | 62 | 66 | 0 | 1.022 | 1.612 | 62
PBCTDGE_4G | 0.026 | 1005 | D | WEST | YES | 65 | 65 | 65 | 0 | 1.022 | 1.69 | 65
NAV5CT | 0.026 | 11013 | 1 | WEST | YES | 80 | 18 | 80 | 0 | 1.017 | 2.08 | 80
TIEHVCG_3G | 0.026 | 11023 | 1 | WEST | YES | 132 | 103 | 132 | 0 | 1.017 | 3.432 | 132
TIEHVSG_1G | 0.026 | 11020 | 1 | WEST | YES | 211 | 63 | 211 | 0 | 1.017 | 5.486 | 211
TIEHVSG_2G | 0.026 | 11025 | 1 | WEST | YES | 211 | 63 | 211 | 0 | 1.017 | 5.486 | 211
NAV2CT | 0.026 | 11009 | 1 | WEST | YES | 80 | 18 | 80 | 0 | 1.017 | 2.08 | 80
CALENG3G_3G | 0.026 | 1047 | 3 | WEST | YES | 69 | 27 | 69 | 0 | 1.017 | 1.794 | 69
TIEHVCG_2G | 0.026 | 11022 | 1 | WEST | YES | 132 | 103 | 132 | 0 | 1.017 | 3.432 | 132
PB6GEN_7G | 0.026 | 1008 | 6 | WEST | YES | 515 | 130 | 515 | 0 | 1.022 | 13.39 | 515
TIEHVCG_4G | 0.026 | 11024 | 1 | WEST | YES | 149 | 103 | 149 | 0 | 1.017 | 3.874 | 149
NAV4CT | 0.026 | 11012 | 1 | WEST | YES | 80 | 18 | 80 | 0 | 1.017 | 2.08 | 80
ROSCOEWI_5 | 0.026 | 1057 | 1 | WEST | YES | 12.6 | 0 | 126.5 |  | 0.99 | 0.3276 | 12.6
PBCTAGE_1G | 0.026 | 1002 | A | WEST | YES | 64 | 64 | 65 | 0 | 1.022 | 1.664 | 64
PBCTEGE_5G | 0.026 | 1006 | E | WEST | YES | 65 | 65 | 68 | 0 | 1.022 | 1.69 | 65
NAV1CT | 0.026 | 11001 | 1 | WEST | YES | 80 | 18 | 80 | 0 | 1.017 | 2.08 | 80
CALENG1G_1G | 0.026 | 1045 | 1 | WEST | YES | 73 | 27 | 73 | 0 | 1.017 | 1.898 | 73
L_DELAWA1_1Y | 0.026 | 7038 | 1 | WEST | YES | 5.2 | 0 | 35 | 0 | 1 | 0.1352 | 5.2
TIEHVCG_1G | 0.026 | 11021 | 1 | WEST | YES | 145 | 103 | 145 | 0 | 1.017 | 3.77 | 145
NAV3ST | 0.026 | 11011 | 1 | WEST | YES | 115 | 40 | 115 | 0 | 1.017 | 2.99 | 115
ROSCOEW_5 | 0.026 | 1049 | 1 | WEST | YES | 20.9 | 0 | 209 |  | 0.99 | 0.5434 | 20.9
LONGSHORT_5 | 0.026 | 1058 | 1 | NORTH | YES | 15 | 0 | 149 |  | 0.95 | 0.39 | 15
CALENG2G_2G | 0.026 | 1046 | 2 | WEST | YES | 74 | 27 | 74 | 0 | 1.017 | 1.924 | 74
PB5GEN_6G | 0.026 | 1007 | 5 | WEST | YES | 115 | 40 | 115 | 0 | 1.022 | 2.99 | 115
SWETWATR_2G | 0.025 | 1417 | 2 | WEST | YES | 72 | 36 | 72 | 0 | 1.039 | 1.8 | 72
SWETWATR_1G | 0.025 | 1416 | 1 | WEST | YES | 30 | 18 | 30 | 0 | 1.039 | 0.75 | 30
SWETWATR_3G | 0.025 | 1418 | 3 | WEST | YES | 68 | 36 | 68 | 0 | 1.039 | 1.7 | 68
KM NWP | 0.025 | 60019 | 1 | WEST | YES | 12 | 0 | 80 |  | 1.03 | 0.3 | 12
SWETWATR_4G | 0.025 | 1419 | 4 | WEST | YES | 61 | 36 | 61 | 0 | 1.039 | 1.525 | 61
KM SWP | 0.025 | 60007 | 1 | WEST | YES | 12 | 0 | 80 |  | 1.03 | 0.3 | 12
ORNNWP1 | 0.024 | 60017 | 1 | WEST | YES | 12 | 0 | 80 |  | 1.027 | 0.288 | 12
L_GASCCR1_1N | 0.024 | 76031 | 1 | WEST | YES | 15 | 0 | 150 | 0 | 1 | 0.36 | 15
DSKY1 | 0.024 | 60018 | 1 | WEST | YES | 12.6 | 0 | 84 | 0 | 1.032 | 0.3024 | 12.6
L_DIVIDE1_1N | 0.024 | 76091 | 1 | WEST | YES | 26.5 | 0 | 375 | 0 | 1 | 0.636 | 26.5
DSKY2 | 0.024 | 60000 | 1 | WEST | YES | 11.5 | 0 | 76.5 |  | 1.039 | 0.276 | 11.5
SWMESA | 0.024 | 6016 | 1 | WEST | YES | 11.2 | 0 | 75 |  | 1.03 | 0.2688 | 11.2
KM SEP | 0.024 | 60005 | 1 | WEST | YES | 6 | 0 | 40 |  | 1.035 | 0.144 | 6
TNWDWRDU2_8 | 0.024 | 38332 | 1 | WEST | YES | 12 | 0 | 80 |  | 1.0232 | 0.288 | 12
RIO_DRCS | 0.024 | 60201 | SC | WEST | YES | 0 | 0 | 0 | 0 | 1.04 | 0 | 0
KM NEP | 0.024 | 60003 | 1 | WEST | YES | 12 | 0 | 80 |  | 1.03 | 0.288 | 12
WDWDU1 | 0.024 | 60016 | 1 | WEST | YES | 12 | 0 | 80 |  | 1.033 | 0.288 | 12
GRHAMSES_2G | 0.022 | 1432 | 2 | WEST | YES | 369 | 90 | 369 | 0 | 1.023 | 8.118 | 369
FRNDDRCS | 0.021 | 60202 | SC | WEST | YES | 0 | 0 | 0 | 0 | 1.0259 | 0 | 0
BARTNWND_1G | 0.021 | 1600 | 1 | WEST | YES | 12 | 0 | 120 | 0 | 1.022 | 0.252 | 12
MRSSHPRD | 0.012 | 344 | 1 | WEST | YES | 12 | 0 | 12 |  | 1.03 | 0.144 | 12
WCPWRCO_3G | 0.012 | 1455 | 3 | NORTH | YES | 242 | 50 | 242 | 0 | 1.023 | 2.904 | 242
WCPWRCO_2G | 0.012 | 1454 | 2 | NORTH | YES | 204 | 50 | 204 | 0 | 1.023 | 2.448 | 204
WCPWRCO_1G | 0.012 | 1453 | 1 | NORTH | YES | 204 | 50 | 204 | 0 | 1.023 | 2.448 | 204
MRSSHPRD01 | 0.012 | 345 | 2 | WEST | YES | 12 | 0 | 12 |  | 1.03 | 0.144 | 12
AMISTADHDRO1 | 0.005 | 8032 | 1 | SOUTH | YES | 16.5 | 13 | 33 | 0 | 1.035 | 0.0825 | 16.5
AMISTADHDRO2 | 0.005 | 8033 | 2 | SOUTH | YES | 13 | 13 | 25 | 0 | 1.035 | 0.065 | 13
HAMILTON | 0.005 | 88253 | 1 | SOUTH | YES | 0 | 0 | 0 | 0 | 1.04 | 0 | 0
SPENCER_G4 | 0.004 | 923 | 1 | NORTH | YES | 48 | 20 | 61 | 0 | 1.03 | 0.192 | 48
SPENCER_G5 | 0.004 | 924 | 1 | NORTH | YES | 52 | 20 | 64 | 0 | 1.03 | 0.208 | 52
EAGLEMNT_1G | 0.003 | 1861 | MB | NORTH | YES | 0 | 30 | 112 |  | 1.033 | 0 | 0
EAGLEMNT_3G | 0.003 | 1863 | MB | NORTH | YES | 0 | 50 | 378 |  | 1.033 | 0 | 0
EAGLEMNT_2G | 0.003 | 1862 | MB | NORTH | YES | 0 | 40 | 100 |  | 1.033 | 0 | 0
EPLVT1 | 0.003 | 80010 | F | SOUTH | YES | 0 | 0 | 0 | 0 | 1.0376 | 0 | 0
ELPS | 0.003 | 8262 | 1 | SOUTH | YES | 6 | 6 | 6 | 0 | 1.039 | 0.018 | 6
HANDLEY_5G | 0.001 | 1949 | 5 | NORTH | YES | 0 | 150 | 435 |  | 1.03 | 0 | 0
STEAM2 | 0.001 | 949 | 1 | NORTH | YES | 26 | 8 | 26 | 0 | 0.99 | 0.026 | 26
STEAM3 | 0.001 | 950 | 1 | NORTH | YES | 41 | 13 | 41 | 0 | 1.02 | 0.041 | 41
HANDLEY_1G | 0.001 | 1945 | MB | NORTH | YES | 0 | 25 | 36 |  | 1.003 | 0 | 0
NTHLK1_G | 0.001 | 2381 | 1 | NORTH | YES | 0 | 35 | 156 |  | 1.029 | 0 | 0
OLINGER_G4 | 0.001 | 845 | 1 | NORTH | YES | 59.1 | 0 | 76 | 0 | 1.03 | 0.0591 | 59.1
HANDLEY_2G | 0.001 | 1946 | MB | NORTH | YES | 0 | 30 | 68 |  | 1.003 | 0 | 0
KMICHIST3_G | 0.001 | 11693 | 3 | NORTH | YES | 310 | 60 | 310 | 0 | 1.029 | 0.31 | 310
KMICHIST6_G | 0.001 | 11696 | 6 | NORTH | YES | 303 | 60 | 303 | 0 | 1.029 | 0.303 | 303
KMICHICT5_G | 0.001 | 11695 | 5 | NORTH | YES | 138 | 80 | 138 | 0 | 1.029 | 0.138 | 138
OLINGER_G3 | 0.001 | 844 | 1 | NORTH | YES | 118.3 | 45 | 148 | 0 | 1.03 | 0.1183 | 118.3
LAMARPWR_6G | 0.001 | 1683 | 6 | NORTH | YES | 199 | 129.1 | 199 | 0 | 1.031 | 0.199 | 199
MOSES_2G | 0.001 | 1702 | 2 | NORTH | YES | 579 | 175 | 579 | 0 | 1.031
VALLEY_3G | 0.001 | 1689 | 3 | NORTH | YES | 186.2 | 25 | 354 | 0 | 1.015 | 0.1862 | 186.2
LAMARPWR_2G | 0.001 | 1679 | 2 | NORTH | YES | 155 | 67.7 | 155 | 0 | 1.031 | 0.155 | 155
KMICHICT4_G | 0.001 | 11694 | 4 | NORTH | YES | 136 | 80 | 136 | 0 | 1.029 | 0.136 | 136
MOSES_3G | 0.001 | 1703 | 3 | NORTH | YES | 808 | 463 | 808 | 0 | 1.031
LAMARPWR_1G | 0.001 | 1678 | 1 | NORTH | YES | 154 | 67.7 | 154 | 0 | 1.031 | 0.154 | 154
OLINGER_G1 | 0.001 | 842 | 1 | NORTH | YES | 63.1 | 20 | 80 | 0 | 1.03 | 0.0631 | 63.1
LAMARPWR_4G | 0.001 | 1681 | 4 | NORTH | YES | 164 | 67.7 | 164 | 0 | 1.031 | 0.164 | 164
LAMARPWR_5G | 0.001 | 1682 | 5 | NORTH | YES | 163 | 67.7 | 163 | 0 | 1.031 | 0.163 | 163
LAMARPWR_3G | 0.001 | 1680 | 3 | NORTH | YES | 199 | 129.1 | 199 | 0 | 1.031 | 0.199 | 199
DCEAST | 0.001 | 5925 | 1 | NORTH | YES | 400.3 | -600 | 600 | 0 | 1.025 | 0.4003 | 400.3
NEWMAN_G5 | 0.001 | 837 | 1 | NORTH | YES | 0 | 15 | 37 |  | 1.01 | 0 | 0
PEC_3G | 0.001 | 1677 | 3 | NORTH | YES | 91 | 35 | 91 | 0 | 1.022 | 0.091 | 91
PEC_2G | 0.001 | 1676 | 2 | NORTH | YES | 84 | 35 | 84 | 0 | 1.022 | 0.084 | 84
MOSES_1G | 0.001 | 1701 | 1 | NORTH | YES | 560 | 175 | 560 | 0 | 1.031
OLINGER_G2 | 0.001 | 843 | 1 | NORTH | YES | 86.7 | 25 | 105 | 0 | 1.03 | 0.0867 | 86.7
PEC_1G | 0.001 | 1675 | 1 | NORTH | YES | 80 | 35 | 80 | 0 | 1.022 | 0.08 | 80
DENISNDM | 0.001 | 6948 | 2 | NORTH | YES | 40 | 5 | 40 | 0 | 1.015 | 0.04 | 40
JCKCNTY802 | 0.001 | 581 | 2 | NORTH | YES | 147 | 0 | 147 | 0 | 1.022 | 0.147 | 147
VALLLEY_1G | 0.001 | 1687 | 1 | NORTH | YES | 140 | 15 | 175 | 0 | 1.036 | 0.14 | 140
KMICHICT2_G | 0.001 | 11692 | 2 | NORTH | YES | 144 | 80 | 144 | 0 | 1.029 | 0.144 | 144
KMICHICT1_G | 0.001 | 11691 | 1 | NORTH | YES | 142 | 80 | 142 | 0 | 1.029 | 0.142 | 142
JCKCNTY801 | 0.001 | 580 | 1 | NORTH | YES | 288 | 0 | 288 | 0 | 1.022 | 0.288 | 288
DENISNDM | 0.001 | 6948 | 1 | NORTH | YES | 40 | 5 | 40 | 0 | 1.015 | 0.04 | 40
VALLEY_2G | 0.001 | 1688 | 2 | NORTH | YES | 527 | 90 | 527 | 0 | 1.036 | 0.527 | 527
HANDLEY_3G | 0.001 | 1947 | 3 | NORTH | YES | 353.4 | 100 | 392 | 0 | 1.03 | 0.3534 | 353.4
STEAM1 | 0.001 | 948 | 1 | NORTH | YES | 0 | 12 | 20 |  | 1.02 | 0 | 0
HANDLEY_4G | 0.001 | 1948 | 4 | NORTH | YES | 217.5 | 150 | 435 | 0 | 1.022 | 0.2175 | 217.5
JCKCNTY803 | 0.001 | 582 | 3 | NORTH | YES | 147 | 0 | 147 | 0 | 1.022 | 0.147 | 147
NTHLK2_G | 0.001 | 2382 | 2 | NORTH | YES | 0 | 35 | 181 |  | 1.029 | 0 | 0
NTHLK3_G | 0.001 | 2383 | 3 | NORTH | YES | 247.4 | 50 | 329 | 0 | 1.029 | 0.2474 | 247.4
COLLIN_1G | 0.001 | 2371 | MB | NORTH | YES | 0 | 40 | 138 |  | 1.022 | 0 | 0
MTCK6_G | 0 | 2413 | 6 | NORTH | YES | 0 | 30 | 118 |  | 1.029 | 0 | 0
COMCHEPK_2G | 0 | 1899 | 2 | NORTH | YES | 1164 | 1128 | 1164 | 0 | 1.031
TGATEWAY_1G | 0 | 13116 | 1 | NORTH | YES | 149 | 30 | 149 | 0 | 1.035 | 0 | 149
FPLEFR2A_G | 0 | 12421 | 1 | NORTH | YES | 170 | 72 | 170 | 0 | 1 | 0 | 170
TGATEWAY_2G | 0 | 13117 | 2 | NORTH | YES | 128 | 30 | 128 | 0 | 1.035 | 0 | 128
FPLEFR2S_G | 0 | 12424 | 4 | NORTH | YES | 412 | 191 | 412 | 0 | 1 | 0 | 412
FPLEFR2C_G | 0 | 12423 | 3 | NORTH | YES | 162 | 72 | 162 | 0 | 1 | 0 | 162
FPLEFR2B_G | 0 | 12422 | 2 | NORTH | YES | 160 | 72 | 160 | 0 | 1 | 0 | 160
FPLEFR1S_G | 0 | 12414 | 4 | NORTH | YES | 414 | 191 | 414 | 0 | 1 | 0 | 414
FPLEFR1C_G | 0 | 12413 | 3 | NORTH | YES | 159 | 72 | 159 | 0 | 1 | 0 | 159
TGATEWAY_3G | 0 | 13118 | 3 | NORTH | YES | 146 | 30 | 146 | 0 | 1.035 | 0 | 146
TGATEWAY_4G | 0 | 13119 | 4 | NORTH | YES | 399 | 65 | 399 | 0 | 1.035 | 0 | 399
FPLEFR1B_G | 0 | 12412 | 2 | NORTH | YES | 157 | 72 | 157 | 0 | 1 | 0 | 157
FPLEFR1A_G | 0 | 12411 | 1 | NORTH | YES | 170 | 72 | 170 | 0 | 1 | 0 | 170
WLFHOLW_1G | 0 | 1877 | 1 | NORTH | YES | 216 | 89.3 | 216 | 0 | 1.029 | 0 | 216
WLFHOLW_2G | 0 | 1878 | 2 | NORTH | YES | 219 | 105 | 219 | 0 | 1.029 | 0 | 219
WLFHOLW_3G | 0 | 1879 | 3 | NORTH | YES | 268 | 89.3 | 268 | 0 | 1.029 | 0 | 268
MARTLAKE_3G | 0 | 3099 | 3 | NORTH | YES | 804 | 500 | 804 | 0 | 1.031
MTCK7_G | 0 | 2414 | 7 | NORTH | YES | 0 | 30 | 114 |  | 1.029 | 0 | 0
COMCHEPK_1G | 0 | 1898 | 1 | NORTH | YES | 1164 | 1150 | 1164 | 0 | 1.031
MARTLAKE_2G | 0 | 3098 | 2 | NORTH | YES | 795 | 461 | 795 | 0 | 1.031
MARTLAKE_1G | 0 | 3097 | 1 | NORTH | YES | 799 | 500 | 799 | 0 | 1.031
LKHB2_G | 0 | 2452 | 2 | NORTH | YES | 514 | 80 | 514 | 0 | 1.029 | 0 | 514
LKHB1_G | 0 | 2451 | 1 | NORTH | YES | 0 | 80 | 391 |  | 1.029 | 0 | 0
MTCK3_G | 0 | 2419 | MB | NORTH | YES | 0 | 10 | 63 |  | 0.9667 | 0 | 0
MTCK2_G | 0 | 2418 | 2 | NORTH | YES | 0 | 10 | 23 |  | 0.9667 | 0 | 0
MTCK8_G | 0 | 2417 | 8 | NORTH | YES | 477 | 60 | 556 | 0 | 1.029 | 0 | 477
MDLTHELP_2G | -0.001 | 1942 | 2 | NORTH | YES | 215 | 74 | 215 | 0 | 1.02 | -0.215 | 215
MDLTHELP_5G | -0.001 | 1937 | 5 | NORTH | YES | 225 | 74 | 225 | 0 | 1.02 | -0.225 | 225
CALFREST_6G | -0.001 | 13136 | 6 | NORTH | YES | 176 | 40 | 176 | 0 | 1.035 | -0.176 | 176
CALFREST_5G | -0.001 | 13135 | 5 | NORTH | YES | 157 | 57 | 157 | 0 | 1.035 | -0.157 | 157
CALFREST_4G | -0.001 | 13134 | 4 | NORTH | YES | 156 | 40 | 156 | 0 | 1.035 | -0.156 | 156
CALFREST_3G | -0.001 | 13133 | 3 | NORTH | YES | 174 | 40 | 174 | 0 | 1.035 | -0.174 | 174
CALFREST_2G | -0.001 | 13132 | 2 | NORTH | YES | 155 | 57 | 155 | 0 | 1.035 | -0.155 | 155
CALFREST_1G | -0.001 | 13131 | 1 | NORTH | YES | 152 | 40 | 152 | 0 | 1.035 | -0.152 | 152
STRYKER_1G | -0.001 | 3107 | 1 | NORTH | YES | 140.5 | 45 | 182 | 0 | 1.029 | -0.1405 | 140.5
STRYKER_2G | -0.001 | 3108 | 2 | NORTH | YES | 484 | 75 | 484 | 0 | 1.029 | -0.484 | 484
BBRN_2G | -0.001 | 3382 | 2 | NORTH | YES | 610 | 225 | 610 | 0 | 1.0345
BBRN_1G | -0.001 | 3381 | 1 | NORTH | YES | 597 | 225 | 597 | 0 | 1.0345
MDLTHELP_6G | -0.001 | 1938 | 6 | NORTH | YES | 229 | 74 | 229 | 0 | 1.02 | -0.229 | 229
MDLTHELP_1G | -0.001 | 1941 | 1 | NORTH | YES | 215 | 74 | 215 | 0 | 1.02 | -0.215 | 215
MDLTHELP_4G | -0.001 | 1944 | 4 | NORTH | YES | 214 | 74 | 214 | 0 | 1.02 | -0.214 | 214
CHAMPION_1G | -0.001 | 3348 | MB | NORTH | YES | 0 | 42 | 42 |  | 1 | 0 | 0
MDLTHELP_3G | -0.001 | 1943 | 3 | NORTH | YES | 215 | 74 | 215 | 0 | 1.02 | -0.215 | 215
LEG_2___2 | -0.002 | 48722 | 2 | NORTH | YES | 853 | 357 | 853 | 0 | 1.0348
DECRDOVA_1G | -0.002 | 1889 | 1 | NORTH | YES | 779 | 255 | 779 | 0 | 1.022 | -1.558 | 779
FTR_GT3_5085 | -0.002 | 48673 | 3 | NORTH | YES | 158 | 0 | 158 | 0 | 1.0319 | -0.316 | 158
TNTNPONE_18 | -0.002 | 39960 | 1 | NORTH | YES | 152 | 30 | 152 |  | 1.04
PEARSALLGEN2 | -0.002 | 5891 | 1 | SOUTH | YES | 6.2 | 6 | 24 | 0 | 1.01 | -0.0124 | 6.2
PEARSALLGEN1 | -0.002 | 5890 | 1 | SOUTH | YES | 6.2 | 6 | 24 | 0 | 1.01 | -0.0124 | 6.2
FALCONHYDRO3 | -0.002 | 5729 | 3 | SOUTH | YES | 2.8 | 0 | 11 | 0 | 1.02 | -0.0056 | 2.8
PEARSALLGEN3 | -0.002 | 5892 | 1 | SOUTH | YES | 6.2 | 6 | 23 | 0 | 1.01 | -0.0124 | 6.2
ZAPATA | -0.002 | 88299 | 1 | SOUTH | YES | 0 | 0 | 0 | 0 | 1.024 | 0 | 0
FALCONHYDRO2 | -0.002 | 5728 | 2 | SOUTH | YES | 3 | 0 | 12 | 0 | 1.02 | -0.006 | 3
TNTNPONE_28 | -0.002 | 39970 | 1 | NORTH | YES | 154 | 30 | 154 |  | 1.04
CIDINDUS | -0.002 | 86105 | 1 | SOUTH | YES | 0 | -500 | 500 | 0 | 1.01
ENNSTRAC_2G | -0.002 | 12323 | 2 | NORTH | YES | 116 | 100 | 116 | 0 | 1.043 | -0.232 | 116
ENNSTRAC_1G | -0.002 | 12322 | 1 | NORTH | YES | 196 | 130 | 196 | 0 | 1.043 | -0.392 | 196
FTR_GT1_5105 | -0.002 | 48671 | 1 | NORTH | YES | 156 | 0 | 156 | 0 | 1.0319 | -0.312 | 156
FTR_CN4_5095 | -0.002 | 48674 | 4 | NORTH | YES | 380 | 0 | 380 | 0 | 1.0319 | -0.76 | 380
FTR_GT2_5110 | -0.002 | 48672 | 2 | NORTH | YES | 159 | 0 | 159 | 0 | 1.0319 | -0.318 | 159
LAR | -0.002 | 80012 | F | SOUTH | YES | 0 | 0 | 0 | 0 | 1.023 | 0 | 0
LEG_1___1 | -0.002 | 48721 | 1 | NORTH | YES | 836 | 357 | 836 | 0 | 1.0348
TRINIDAD_6G | -0.002 | 3126 | 1 | NORTH | YES | 226 | 46 | 226 | 0 | 1 | -0.452 | 226
LAR_3 | -0.002 | 8288 | 3 | SOUTH | YES | 78.8 | 25 | 105 |  | 1.023 | -0.1576 | 78.8
LAR_2 | -0.002 | 8287 | 2 | SOUTH | YES | 9 | 9 | 32 |  | 1.023 | -0.018 | 9
LAR_1 | -0.002 | 8285 | 1 | SOUTH | YES | 16 | 9 | 32 | 0 | 1.038 | -0.032 | 16
FALCONHYDRO1 | -0.002 | 8048 | 1 | SOUTH | YES | 3 | 0 | 12 | 0 | 1.02 | -0.006 | 3
GIBN_CREK_G1 | -0.002 | 990 | 1 | NORTH | YES | 464 | 200 | 464 | 0 | 1.0275
FOR_4 | -0.003 | 8154 | 4 | SOUTH | YES | 74.6 | 60 | 81 | 0 | 1.03 | -0.2238 | 74.6
DOW38200 | -0.003 | 49859 | 33 | HOUSTON | YES | 28 | 0 | 45 | 0 | 1
UCAR_1 | -0.003 | 8148 | 2 | SOUTH | YES | 7 | 0 | 7 | 0 | 1.01 | -0.021 | 7
FOR_2 | -0.003 | 8138 | 2 | SOUTH | YES | 65.8 | 45 | 80 | 0 | 1.03 | -0.1974 | 65.8
EXN943GT | -0.003 | 49830 | 12 | HOUSTON | YES | 19 | 5.4 | 20 | 0 | 1.0326 | -0.057 | 19
EXN942GT | -0.003 | 49829 | 11 | HOUSTON | YES | 20 | 5.4 | 21 | 0 | 1.0326 | -0.06 | 20
DUP1V_1 | -0.003 | 8066 | 1 | SOUTH | YES | 73 | 0 | 73 | 0 | 1.0031 | -0.219 | 73
EXN_16GT | -0.003 | 49804 | 2 | HOUSTON | YES | 32 | 8.3 | 34 |  | 1.0326 | -0.096 | 32
WAP_GN7_7 | -0.003 | 48927 | 7 | HOUSTON | YES | 567 | 277 | 567 |  | 1.035
L_RIONOG1S1Y | -0.003 | 7813 | 4 | SOUTH | YES | 293 | 0 | 293 | 0 | 1.02 | -0.879 | 293
L_RIONOG1G2Y | -0.003 | 7811 | 2 | SOUTH | YES | 148 | 0 | 148 | 0 | 1.02 | -0.444 | 148
L_RIONOG1G1Y | -0.003 | 7810 | 1 | SOUTH | YES | 147 | 0 | 147 | 0 | 1.02 | -0.441 | 147
TGF_GT1_8000 | -0.003 | 48911 | 1 | HOUSTON | YES | 69.2 | 0 | 69.2 | 0 | 1.029 | -0.2076 | 69.2
THW_5556 | -0.003 | 48887 | F | HOUSTON | YES | 16.4 | 5 | 57 |  | 1.0319 | -0.0492 | 16.4
CSDR56 | -0.003 | 80139 | 6 | SOUTH | YES | 39 | 0 | 39 | 0 | 1.01 | -0.117 | 39
DOW61000 | -0.003 | 49870 | 61 | HOUSTON | YES | 44 | 0 | 70 | 0 | 1
THW_5354 | -0.003 | 48886 | D | HOUSTON | YES | 16.6 | 5 | 58 |  | 1.0319 | -0.0498 | 16.6
WAP_GN3_3 | -0.003 | 48923 | 3 | HOUSTON | YES | 226 | 93 | 226 |  | 1.0362 | -0.678 | 226
L_RIONOG1G3Y | -0.003 | 7812 | 3 | SOUTH | YES | 150 | 0 | 150 | 0 | 1.02 | -0.45 | 150
WAP_GN8_8 | -0.003 | 48928 | 8 | HOUSTON | YES | 603 | 275 | 603 |  | 1.035
WAPGT21_GT1 | -0.003 | 48929 | B1 | HOUSTON | YES | 0 | 0 | 13 |  | 1.05 | 0 | 0
EXN_17GT | -0.003 | 49805 | 3 | HOUSTON | YES | 31 | 8.3 | 33 |  | 1.0326 | -0.093 | 31
EXN938GT | -0.003 | 49826 | 5 | HOUSTON | YES | 43 | 9.2 | 45.9 | 0 | 1.0326 | -0.129 | 43
THW_5354 | -0.003 | 48886 | C | HOUSTON | YES | 16.4 | 5 | 57 |  | 1.0319 | -0.0492 | 16.4
FOR_1 | -0.003 | 8134 | 1 | SOUTH | YES | 56.4 | 45 | 79 | 0 | 1.03 | -0.1692 | 56.4
EXN_GT | -0.003 | 49837 | 4 | HOUSTON | YES | 81 | 21.3 | 86 | 0 | 1.0326 | -0.243 | 81
UCAR_2 | -0.003 | 8147 | 10 | SOUTH | YES | 21 | 0 | 28 | 0 | 1.0127 | -0.063 | 21
DOW38300 | -0.003 | 49860 | 32 | HOUSTON | YES | 63 | 0 | 101 |  | 1
FOR_3 | -0.003 | 8153 | 3 | SOUTH | YES | 65.8 | 45 | 73 | 0 | 1.03 | -0.1974 | 65.8
DOW41000 | -0.003 | 49865 | 41 | HOUSTON | YES | 31 | 0 | 50 |  | 1
FOR_5 | -0.003 | 8155 | 5 | SOUTH | YES | 67.5 | 60 | 74 | 0 | 1.03 | -0.2025 | 67.5
THW_5152 | -0.003 | 48885 | B | HOUSTON | YES | 0 | 5 | 55 |  | 1.0319 | 0 | 0
L_GUADGE1_6Y | -0.003 | 7805 | 6 | SOUTH | YES | 204 | 30 | 204 | 0 | 1.02 | -0.612 | 204
THW_4344 | -0.003 | 48881 | H | HOUSTON | YES | 58 | 5 | 58 | 0 | 1.0435 | -0.174 | 58
THW_4344 | -0.003 | 48881 | G | HOUSTON | YES | 58 | 5 | 58 | 0 | 1.0435 | -0.174 | 58
L_GUADGE1_5Y | -0.003 | 7804 | 5 | SOUTH | YES | 183 | 30 | 183 | 0 | 1.02 | -0.549 | 183
L_GUADGE1_4Y | -0.003 | 7803 | 4 | SOUTH | YES | 149 | 30 | 149 | 0 | 1.02 | -0.447 | 149
THW_3334 | -0.003 | 48877 | C | HOUSTON | YES | 58 | 5 | 58 | 0 | 1.0435 | -0.174 | 58
L_GUADGE1_3Y | -0.003 | 7802 | 3 | SOUTH | YES | 146 | 30 | 146 | 0 | 1.02 | -0.438 | 146
L_GUADGE1_2Y | -0.003 | 7801 | 2 | SOUTH | YES | 139 | 30 | 139 | 0 | 1.02 | -0.417 | 139
THW_ST4_ST_4 | -0.003 | 48874 | 4 | HOUSTON | YES | 108 | 19 | 108 | 0 | 1.0435 | -0.324 | 108
THW_ST3_ST_3 | -0.003 | 48873 | 3 | HOUSTON | YES | 110 | 19 | 110 | 0 | 1.0435 | -0.33 | 110
L_GUADGE1_1Y | -0.003 | 7800 | 1 | SOUTH | YES | 151 | 30 | 151 | 0 | 1.02 | -0.453 | 151
L_LAKEWO9_1Y | -0.003 | 7624 | 2 | SOUTH | YES | 0 | 0 | 2.4 |  | 1 | 0 | 0
SRB_GN3_3 | -0.003 | 48853 | 3 | HOUSTON | YES | 220 | 35 | 220 |  | 1.0326 | -0.66 | 220
L_LAKEWO9_1Y | -0.003 | 7624 | 1 | SOUTH | YES | 0 | 0 | 2.4 |  | 1 | 0 | 0
L_SCHUMA8_1Y | -0.003 | 7609 | 1 | SOUTH | YES | 0 | 0 | 4 |  | 1 | 0 | 0
SOL_GT1 | -0.003 | 48845 | 1 | HOUSTON | YES | 16.2 | 15.4 | 16.2 |  | 1.0326 | -0.0486 | 16.2
SJS_GT2_GT2 | -0.003 | 48842 | 2 | HOUSTON | YES | 49 | 49 | 81 | 0 | 1.0362 | -0.147 | 49
L_MCQUEE9_1Y | -0.003 | 7605 | 3 | SOUTH | YES | 0 | 0 | 2.8 |  | 1.025 | 0 | 0
L_MCQUEE9_1Y | -0.003 | 7605 | 2 | SOUTH | YES | 0 | 0 | 2.4 |  | 1.025 | 0 | 0
SHELLG2 | -0.003 | 48821 | 2 | HOUSTON | YES | 72 | 34.5 | 72 |  | 1.029 | -0.216 | 72
L_MCQUEE9_1Y | -0.003 | 7605 | 1 | SOUTH | YES | 0 | 0 | 2.4 |  | 1.025 | 0 | 0
SHELLG1_3015 | -0.003 | 48820 | 1 | HOUSTON | YES | 71 | 34.5 | 71 |  | 1.029 | -0.213 | 71
CVC_GT4_8005 | -0.003 | 48815 | 4 | HOUSTON | YES | 165 | 91.8 | 165 | 0 | 1.0362 | -0.495 | 165
L_CANYHY8_1Y | -0.003 | 7487 | 1 | SOUTH | YES | 0 | 0 | 6 |  | 1 | 0 | 0
CVC_ST5_5040 | -0.003 | 48814 | 1 | HOUSTON | YES | 133 | 91.8 | 133 |  | 1.029 | -0.399 | 133
CVC_GT1_5035 | -0.003 | 48813 | 1 | HOUSTON | YES | 155 | 91.8 | 155 |  | 1.029 | -0.465 | 155
DOW49000 | -0.003 | 49869 | 45 | HOUSTON | YES | 59 | 0 | 94 |  | 1
CVC_GT3_5045 | -0.003 | 48811 | 3 | HOUSTON | YES | 158 | 91.8 | 158 |  | 1.029 | -0.474 | 158
PSA_GN1_8165 | -0.003 | 48796 | 1 | HOUSTON | YES | 104 | 43.1 | 104 | 0 | 1.0362 | -0.312 | 104
DOW67000 | -0.003 | 49878 | 67 | HOUSTON | YES | 65 | 0 | 103 | 0 | 1
VISTRONG2 | -0.003 | 80225 | 2 | SOUTH | YES | 23 | 0 | 23 | 0 | 1.01
PSA_GT3_8150 | -0.003 | 48793 | 3 | HOUSTON | YES | 70 | 20.3 | 70 | 0 | 1.0362 | -0.21 | 70
PSA_GT2_8155 | -0.003 | 48792 | 2 | HOUSTON | YES | 66 | 20.3 | 66 | 0 | 1.0362 | -0.198 | 66
DOW81000 | -0.003 | 49882 | 81 | HOUSTON | YES | 47 | 0 | 76 | 0 | 1
PHR_GN2_2 | -0.003 | 48772 | MB | HOUSTON | YES | 0 | 72 | 459 |  | 1.0362
PR_GT1__9040 | -0.003 | 48761 | 1 | HOUSTON | YES | 35 | 0 | 35 | 0 | 1 | -0.105 | 35
PSG_GT3_8060 | -0.003 | 48742 | 1 | HOUSTON | YES | 164 | 50 | 164 | 0 | 1.0326 | -0.492 | 164
BEEVILLE | -0.003 | 88198 | 1 | SOUTH | YES | 0 | 0 | 0 | 0 | 1.0068 | 0 | 0
CBE_ST34 | -0.003 | 48736 | 1 | HOUSTON | YES | 103.5 | 0 | 103.5 | 0 | 1.029 | -0.3105 | 103.5
CBE_GT4 | -0.003 | 48735 | 1 | HOUSTON | YES | 86 | 0 | 86 | 0 | 1.029 | -0.258 | 86
VISTRONG1 | -0.003 | 80224 | 1 | SOUTH | YES | 15 | 0 | 15 | 0 | 1.01
DOW82000 | -0.003 | 49884 | 82 | HOUSTON | YES | 51 | 0 | 80 | 0 | 1
CBE_ST12 | -0.003 | 48733 | 1 | HOUSTON | YES | 103.5 | 0 | 103.5 | 0 | 1.029 | -0.3105 | 103.5
CBE_GT2 | -0.003 | 48732 | 1 | HOUSTON | YES | 86 | 0 | 86 | 0 | 1.029 | -0.258 | 86
CBE_GT1 | -0.003 | 48731 | 1 | HOUSTON | YES | 86 | 0 | 86 | 0 | 1.029 | -0.258 | 86
MNS_GT | -0.003 | 48730 | 1 | HOUSTON | YES | 46.1 | 0 | 46.1 | 0 | 1.029 | -0.1383 | 46.1
GBY_83841065 | -0.003 | 48693 | F | HOUSTON | YES | 20 | 20 | 52 | 0 | 1.0362 | -0.06 | 20
GBY_81821075 | -0.003 | 48692 | D | HOUSTON | YES | 20 | 20 | 54 | 0 | 1.0362 | -0.06 | 20
GBY_81821075 | -0.003 | 48692 | C | HOUSTON | YES | 48 | 20 | 48 | 0 | 1.0362 | -0.144 | 48
GBY_73741085 | -0.003 | 48691 | B | HOUSTON | YES | 47 | 20 | 47 | 0 | 1.0362 | -0.141 | 47
GBY_73741085 | -0.003 | 48691 | A | HOUSTON | YES | 48 | 20 | 48 | 0 | 1.0362 | -0.144 | 48
GBY_GN5_5 | -0.003 | 48690 | 5 | HOUSTON | YES | 298.5 | 81 | 398 | 0 | 1.0362 | -0.8955 | 298.5
L_HAYSEN1_4Y | -0.003 | 7017 | 4 | SOUTH | YES | 229 | 74 | 229 | 0 | 1.008 | -0.687 | 229
L_HAYSEN1_3Y | -0.003 | 7016 | 3 | SOUTH | YES | 226 | 74 | 226 | 0 | 1.008 | -0.678 | 226
L_HAYSEN1_2Y | -0.003 | 7015 | 2 | SOUTH | YES | 224 | 74 | 224 | 0 | 1.008 | -0.672 | 224
EP_1_2 | -0.003 | 48651 | 1 | HOUSTON | YES | 5 | 0 | 5 | 0 | 1.0362 | -0.015 | 5
L_HAYSEN1_1Y | -0.003 | 7014 | 1 | SOUTH | YES | 223 | 74 | 223 | 0 | 1.008 | -0.669 | 223
DPEC_GT45070 | -0.003 | 48644 | 4 | HOUSTON | YES | 158 | 98 | 158 | 0 | 1.0319 | -0.474 | 158
DPEC_GT35010 | -0.003 | 48643 | 3 | HOUSTON | YES | 160 | 98 | 160 | 0 | 1.0319 | -0.48 | 160
DPEC_GT25025 | -0.003 | 48642 | 2 | HOUSTON | YES | 156 | 98 | 156 | 0 | 1.0319 | -0.468 | 156
DIB_GT3_8090 | -0.003 | 48614 | 4 | HOUSTON | YES | 77.2 | 15 | 77.2 | 0 | 1.0326 | -0.2316 | 77.2
DIB_ST1_8085 | -0.003 | 48613 | 3 | HOUSTON | YES | 69 | 0 | 69 | 0 | 1.0326 | -0.207 | 69
DIB_GT2_8075 | -0.003 | 48612 | 2 | HOUSTON | YES | 65 | 0 | 65 | 0 | 1.0326 | -0.195 | 65
DIB_GT1_8080 | -0.003 | 48611 | 1 | HOUSTON | YES | 64 | 0 | 64 | 0 | 1.0326 | -0.192 | 64
BTE_ST1_8070 | -0.003 | 48598 | 4 | HOUSTON | YES | 234 | 60 | 234 | 0 | 1.0261 | -0.702 | 234
BTE_GT4_8055 | -0.003 | 48597 | 3 | HOUSTON | YES | 163 | 130 | 163 | 0 | 1.0261 | -0.489 | 163
BTE_GT3_8045 | -0.003 | 48596 | 2 | HOUSTON | YES | 158 | 130 | 158 | 0 | 1.0261 | -0.474 | 158
CHE_GN4_8025 | -0.003 | 48594 | 4 | HOUSTON | YES | 142 | 60 | 142 | 0 | 1.0362 | -0.426 | 142
CHE_GT1_8015 | -0.003 | 48593 | 1 | HOUSTON | YES | 173 | 50 | 173 | 0 | 1.0362 | -0.519 | 173
CHE_GT2_5030 | -0.003 | 48591 | 2 | HOUSTON | YES | 173 | 50 | 173 |  | 1.029 | -0.519 | 173
CBY_GN1_1 | -0.003 | 48581 | 1 | HOUSTON | YES | 748 | 108 | 748 | 0 | 1.0435 | -2.244 | 748
CTL_GN2_8155 | -0.003 | 48565 | 5 | HOUSTON | YES | 11 | 3.4 | 11 |  | 1.0362 | -0.033 | 11
CTL_GN1_8145 | -0.003 | 48564 | 4 | HOUSTON | YES | 55 | 12.9 | 55 |  | 1.0362 | -0.165 | 55
CTL_GT3_8135 | -0.003 | 48562 | 2 | HOUSTON | YES | 91 | 30.3 | 91 |  | 1.0362 | -0.273 | 91
CTL_GT2_8130 | -0.003 | 48561 | 1 | HOUSTON | YES | 103 | 30.3 | 103 |  | 1.0362 | -0.309 | 103
CAL_ST1_8000 | -0.003 | 48552 | 2 | HOUSTON | YES | 65 | 0 | 65 | 0 | 1.0326 | -0.195 | 65
CAL_GT1_8045 | -0.003 | 48551 | 1 | HOUSTON | YES | 152 | 0 | 152 | 0 | 1.0326 | -0.456 | 152
BYU_GT4_8065 | -0.003 | 48534 | 4 | HOUSTON | YES | 65 | 0 | 65 |  | 1.0362 | -0.195 | 65
BYU_GT3_8060 | -0.003 | 48533 | 3 | HOUSTON | YES | 67 | 0 | 67 |  | 1.0362 | -0.201 | 67
BYU_GT2_8055 | -0.003 | 48532 | 2 | HOUSTON | YES | 62 | 0 | 62 |  | 1.0362 | -0.186 | 62
DOW42000 | -0.003 | 49866 | 42 | HOUSTON | YES | 11 | 0 | 18 |  | 1
BVE_ST1_GN1 | -0.003 | 48523 | 3 | HOUSTON | YES | 246 | 0 | 246 |  | 1.035 | -0.738 | 246
BVE_GT2_5035 | -0.003 | 48522 | 2 | HOUSTON | YES | 170 | 0 | 170 |  | 1.035 | -0.51 | 170
BVE_GT1_GT1 | -0.003 | 48521 | 1 | HOUSTON | YES | 172 | 0 | 172 |  | 1.035 | -0.516 | 172
SI_RAY10 | -0.003 | 5935 | 10 | SOUTH | YES | 47 | 10 | 47 |  | 1.025 | -0.141 | 47
LPE_GT4_8085 | -0.003 | 48514 | 4 | HOUSTON | YES | 41 | 0 | 41 | 0 | 1.0362 | -0.123 | 41
LPE_GT3_8080 | -0.003 | 48513 | 3 | HOUSTON | YES | 41 | 0 | 41 | 0 | 1.0362 | -0.123 | 41
SI_RAY5 | -0.003 | 5934 | 5 | SOUTH | YES | 10 | 10 | 15 | 0 | 1.025 | -0.03 | 10
SI_RAY6 | -0.003 | 5933 | 6 | SOUTH | YES | 19 | 10 | 19 | 0 | 1.025 | -0.057 | 19
APD_GT1_8005 | -0.003 | 48500 | 1 | HOUSTON | YES | 140 | 54.6 | 140 |  | 1.0362 | -0.42 | 140
SI_RAY9 | -0.003 | 5932 | 9 | SOUTH | YES | 38 | 32 | 38 | 0 | 1.025 | -0.114 | 38
TNSCLP3___8 | -0.003 | 39790 | 1 | HOUSTON | YES | 111 | 20 | 111 | 0 | 1.027 | -0.333 | 111
TNSCLP4___8 | -0.003 | 39775 | 1 | HOUSTON | YES | 115 | 20 | 115 | 0 | 1.04 | -0.345 | 115
STP_GN2___2 | -0.003 | 5912 | 2 | SOUTH | YES | 1282 | 1249 | 1282 | 0 | 1.0406
STP_GN1___1 | -0.003 | 5911 | 1 | SOUTH | YES | 1282 | 1249 | 1282 | 0 | 1.0406
TNDOWCGNSG8 | -0.003 | 39470 | 1 | HOUSTON | YES | 32 | 10 | 32 | 0 | 1.0437 | -0.096 | 32
SANMIGUELGEN | -0.003 | 5903 | 1 | SOUTH | YES | 396 | 180 | 396 | 0 | 1.033
TNTXCTY4CG8 | -0.003 | 38714 | 1 | HOUSTON | YES | 103 | 59 | 103 | 0 | 1.044 | -0.309 | 103
TNTXCTY3CG8 | -0.003 | 38713 | 1 | HOUSTON | YES | 85 | 59 | 85 | 0 | 1.044 | -0.255 | 85
TNTXCTY2CG8 | -0.003 | 38712 | 1 | HOUSTON | YES | 102 | 59 | 102 | 0 | 1.044 | -0.306 | 102
TNTXCTY1CG8 | -0.003 | 38711 | 1 | HOUSTON | YES | 105 | 59 | 105 | 0 | 1.044 | -0.315 | 105
TNBP_CGN4_8 | -0.003 | 38690 | 3 | HOUSTON | YES | 40 | 0 | 40 | 0 | 1.0435 | -0.12 | 40
TNBPAMCG4_8 | -0.003 | 38614 | 4 | HOUSTON | YES | 96 | 0 | 96 | 0 | 1.0435 | -0.288 | 96
TNBPAMCG3_8 | -0.003 | 38613 | 3 | HOUSTON | YES | 152 | 0 | 152 | 0 | 1.0435 | -0.456 | 152
TNBPAMCG2_8 | -0.003 | 38612 | 2 | HOUSTON | YES | 150 | 0 | 150 | 0 | 1.0435 | -0.45 | 150
TNBPAMCG1_8 | -0.003 | 38611 | 1 | HOUSTON | YES | 155 | 0 | 155 | 0 | 1.0435 | -0.465 | 155
TNSLCGN1__8 | -0.003 | 39190 | 1 | HOUSTON | YES | 30 | 10 | 30 |  | 1.025 | -0.09 | 30
TNBP_CGN3_8 | -0.003 | 38600 | 5 | HOUSTON | YES | 53 | 0 | 53 | 0 | 1.0435 | -0.159 | 53
TNDOWCGNGG8 | -0.003 | 39480 | 1 | HOUSTON | YES | 30 | 10 | 30 | 0 | 1.0437 | -0.09 | 30
TNSCLP1___8 | -0.003 | 39760 | 1 | HOUSTON | YES | 116 | 20 | 116 | 0 | 1.04 | -0.348 | 116
TNSCLP2___8 | -0.003 | 39770 | 1 | HOUSTON | YES | 117 | 20 | 117 | 0 | 1.04 | -0.351 | 117
TNBP_CGN2_8 | -0.003 | 38590 | 2 | HOUSTON | YES | 66 | 0 | 66 | 0 | 1.0435 | -0.198 | 66
RAYBURNCC8 | -0.003 | 5512 | 1 | SOUTH | YES | 50 | 18.2 | 50 | 0 | 1.02 | -0.15 | 50
TNBP_CGN1_8 | -0.003 | 38580 | 1 | HOUSTON | YES | 60 | 0 | 60 | 0 | 1.0435 | -0.18 | 60
RAYBURNCC7 | -0.003 | 5511 | 1 | SOUTH | YES | 49 | 18.2 | 49 | 0 | 1.02 | -0.147 | 49
DANSBY14 | -0.003 | 32892 | 1 | NORTH | YES | 81 | 25 | 108 | 0 | 1.035 | -0.243 | 81
AK_GT1__8040 | -0.003 | 48510 | 1 | HOUSTON | YES | 34 | 8.1 | 34 |  | 1.029 | -0.102 | 34
LPE_GT1_8070 | -0.003 | 48511 | 1 | HOUSTON | YES | 42 | 0 | 42 | 0 | 1.0362 | -0.126 | 42
LPE_GT2_8075 | -0.003 | 48512 | 2 | HOUSTON | YES | 42 | 0 | 42 | 0 | 1.0362 | -0.126 | 42
RAYBURNCC10 | -0.003 | 5509 | 1 | SOUTH | YES | 40 | 5.2 | 40 | 0 | 1.02 | -0.12 | 40
ATKINS5 | -0.003 | 32891 | MB | NORTH | YES | 0 | 5 | 25 |  | 1.031 | 0 | 0
BSF_GT1_8070 | -0.003 | 48520 | 1 | HOUSTON | YES | 72 | 0 | 72 | 0 | 1.0326 | -0.216 | 72
BSF_GT1_8070 | -0.003 | 48520 | 2 | HOUSTON | YES | 10 | 0 | 10 | 0 | 1.0326 | -0.03 | 10
ATKINS4 | -0.003 | 32890 | MB | NORTH | YES | 0 | 5 | 22 |  | 1.031 | 0 | 0
RAYBURNCC9 | -0.003 | 5508 | 1 | SOUTH | YES | 50 | 18.2 | 50 | 0 | 1.02 | -0.15 | 50
ATKINS7 | -0.003 | 32888 | 1 | NORTH | YES | 0 | 4 | 17 |  | 1.028 | 0 | 0
BYU_GT1_8075 | -0.003 | 48531 | 1 | HOUSTON | YES | 65 | 0 | 65 |  | 1.0362 | -0.195 | 65
ATKINS6 | -0.003 | 32887 | MB | NORTH | YES | 0 | 12 | 51 |  | 1.028 | 0 | 0
RAYBURNGEN2 | -0.003 | 5506 | 1 | SOUTH | YES | 0 | 1 | 11 |  | 1.015 | 0 | 0
ATKINS3 | -0.003 | 32886 | MB | NORTH | YES | 0 | 5 | 12 |  | 1 | 0 | 0
DANSBY2 | -0.003 | 32884 | 1 | NORTH | YES | 46 | 2 | 46 | 0 | 1.015 | -0.138 | 46
RAYBURNGEN1 | -0.003 | 5505 | 1 | SOUTH | YES | 0 | 1 | 11 |  | 1.015 | 0 | 0
TAMUGEN1 | -0.003 | 32798 | 1 | NORTH | YES | 32 | 0 | 32 |  | 1.02 | -0.096 | 32
RAYBURNGEN3 | -0.003 | 5503 | 1 | SOUTH | YES | 6.2 | 6 | 22 | 0 | 1.015 | -0.0186 | 6.2
CTL_GT4_8140 | -0.003 | 48563 | 3 | HOUSTON | YES | 94 | 30.3 | 94 |  | 1.0362 | -0.282 | 94
AVR1_CT2 | -0.003 | 5478 | 1 | SOUTH | YES | 145 | 90 | 145 | 0 | 1.0232 | -0.435 | 145
AVR1_ST1 | -0.003 | 5477 | 1 | SOUTH | YES | 164 | 138 | 164 | 0 | 1.0232 | -0.492 | 164
AVR1_CT1 | -0.003 | 5476 | 1 | SOUTH | YES | 150 | 90 | 150 | 0 | 1.0232 | -0.45 | 150
CBY_GN2_2 | -0.003 | 48582 | 2 | HOUSTON | YES | 751 | 110 | 751 | 0 | 1.0435 | -2.253 | 751
WBT4 | -0.003 | 5439 | 4 | SOUTH | YES | 151 | 40 | 151 | 0 | 1.01 | -0.453 | 151
WBT3 | -0.003 | 5438 | 3 | SOUTH | YES | 96 | 25 | 96 | 0 | 1.01 | -0.288 | 96
WBT2 | -0.003 | 5437 | 2 | SOUTH | YES | 80 | 25 | 80 | 0 | 1.01 | -0.24 | 80
BTE_GT2_8075 | -0.003 | 48595 | 1 | HOUSTON | YES | 163 | 130 | 163 | 0 | 1.0261 | -0.489 | 163
WBT1 | -0.003 | 5436 | 1 | SOUTH | YES | 25.5 | 20 | 51 | 0 | 1.01 | -0.0765 | 25.5
JKS1 | -0.003 | 5401 | 1 | SOUTH | YES | 560 | 100 | 560 | 0 | 1.0222
OWS2 | -0.003 | 5397 | 2 | SOUTH | YES | 379 | 80 | 379 | 0 | 1.027 | -1.137 | 379
OWS1 | -0.003 | 5396 | 1 | SOUTH | YES | 417 | 80 | 417 | 0 | 1.027 | -1.251 | 417
LCPCT4 | -0.003 | 5269 | 4 | SOUTH | YES | 45 | 23.1 | 45 | 0 | 1.0249 | -0.135 | 45
LCPCT3 | -0.003 | 5268 | 3 | SOUTH | YES | 44 | 23.1 | 44 | 0 | 1.0249 | -0.132 | 44
LCPCT2 | -0.003 | 5267 | 2 | SOUTH | YES | 46 | 23.1 | 46 | 0 | 1.0249 | -0.138 | 46
DPEC_GT15040 | -0.003 | 48641 | 1 | HOUSTON | YES | 162 | 98 | 162 | 0 | 1.0319 | -0.486 | 162
LCPCT1 | -0.003 | 5266 | 1 | SOUTH | YES | 45 | 23.1 | 45 | 0 | 1.0249 | -0.135 | 45
LCP4 | -0.003 | 5265 | 4 | SOUTH | YES | 95 | 25 | 95 | 0 | 1.0249 | -0.285 | 95
LCP3 | -0.003 | 5264 | 3 | SOUTH | YES | 58 | 20 | 58 | 0 | 1.0249 | -0.174 | 58
DPEC_ST55065 | -0.003 | 48645 | 5 | HOUSTON | YES | 282 | 0 | 282 | 0 | 1.0319 | -0.846 | 282
JTD2 | -0.003 | 5112 | 2 | SOUTH | YES | 406 | 80 | 406 | 0 | 1.0215
EP_1_2 | -0.003 | 48651 | 2 | HOUSTON | YES | 21 | 10 | 21 | 0 | 1.0362 | -0.063 | 21
JTD1 | -0.003 | 5111 | 1 | SOUTH | YES | 403 | 80 | 403 | 0 | 1.0215
VHB3 | -0.003 | 5028 | 3 | SOUTH | YES | 397 | 60 | 397 | 0 | 1.0233 | -1.191 | 397
VHB2 | -0.003 | 5027 | 2 | SOUTH | YES | 220 | 40 | 220 | 0 | 1.0233 | -0.66 | 220
VHB1 | -0.003 | 5026 | 1 | SOUTH | YES | 206 | 40 | 206 | 0 | 1.0233 | -0.618 | 206
CSDR56 | -0.003 | 80139 | 5 | SOUTH | YES | 15 | 0 | 15 | 0 | 1.01 | -0.045 | 15
HECN3 | -0.003 | 8983 | 3 | SOUTH | YES | 169 | 0 | 169 | 0 | 1.0304 | -0.507 | 169
CSDR89 | -0.003 | 80137 | 8 | SOUTH | YES | 39 | 0 | 39 | 0 | 1.01 | -0.117 | 39
HECN2 | -0.003 | 8982 | 2 | SOUTH | YES | 148 | 0 | 148 | 0 | 1.0304 | -0.444 | 148
HECN1 | -0.003 | 8981 | 1 | SOUTH | YES | 148 | 0 | 148 | 0 | 1.0304 | -0.444 | 148
GBY_83841065 | -0.003 | 48693 | E | HOUSTON | YES | 20 | 20 | 56 | 0 | 1.0362 | -0.06 | 20
FOR_10 | -0.003 | 80053 | 10 | SOUTH | YES | 73 | 45 | 73 | 0 | 1.03 | -0.219 | 73
MVGN#3 | -0.003 | 8938 | 3 | SOUTH | YES | 257 | 0 | 257 | 0 | 1.0304 | -0.771 | 257
MVGN#2 | -0.003 | 8937 | 2 | SOUTH | YES | 205 | 0 | 205 | 0 | 1.0304 | -0.615 | 205
MVGN#1 | -0.003 | 8936 | 1 | SOUTH | YES | 210 | 0 | 210 | 0 | 1.0304 | -0.63 | 210
SLURR | -0.003 | 88241 | DC | SOUTH | YES | 0 | -150 | 150 |  | 1.03
FGNTS201 | -0.003 | 8935 | 3 | SOUTH | YES | 172 | 0 | 172 | 0 | 1.03 | -0.516 | 172
FGNTS101 | -0.003 | 8934 | 2 | SOUTH | YES | 146 | 0 | 146 | 0 | 1.03 | -0.438 | 146
CBE_GT3 | -0.003 | 48734 | 1 | HOUSTON | YES | 86 | 0 | 86 | 0 | 1.029 | -0.258 | 86
ALCOA_G | -0.003 | 80226 | 1 | SOUTH | YES | 48 | 5 | 48 | 0 | 1.014
FGNTS001 | -0.003 | 8933 | 1 | SOUTH | YES | 142 | 0 | 142 | 0 | 1.03 | -0.426 | 142
PSG_GN2_8050 | -0.003 | 48740 | 1 | HOUSTON | YES | 178 | 60 | 178 | 0 | 1.0326 | -0.534 | 178
PSG_GT2_8040 | -0.003 | 48741 | 1 | HOUSTON | YES | 164 | 50 | 164 | 0 | 1.0326 | -0.492 | 164
ICPGN#3 | -0.003 | 8932 | 3 | SOUTH | YES | 127 | 0 | 127 | 0 | 1.03 | -0.381 | 127
REYSHR_G | -0.003 | 80223 | 1 | SOUTH | YES | 12 | 0 | 12 | 0 | 1.032
CSDR11 | -0.003 | 80140 | 11 | SOUTH | YES | 39 | 0 | 39 | 0 | 1.0299 | -0.117 | 39
PSA_GT1_8160 | -0.003 | 48791 | 1 | HOUSTON | YES | 65 | 20.8 | 65 | 0 | 1.0362 | -0.195 | 65
ICPGN#2 | -0.003 | 8931 | 2 | SOUTH | YES | 150 | 0 | 150 | 0 | 1.03 | -0.45 | 150
ICPGN#1 | -0.003 | 8930 | 1 | SOUTH | YES | 149 | 0 | 149 | 0 | 1.03 | -0.447 | 149
PSA_GT4_8145 | -0.003 | 48794 | 4 | HOUSTON | YES | 66 | 20.3 | 66 | 0 | 1.0362 | -0.198 | 66
PSA_GT5_8140 | -0.003 | 48795 | 5 | HOUSTON | YES | 64 | 20.3 | 64 | 0 | 1.0362 | -0.192 | 64
CSDR89 | -0.003 | 80137 | 9 | SOUTH | YES | 15 | 0 | 15 | 0 | 1.01 | -0.045 | 15
PSA_GT6_8135 | -0.003 | 48797 | 6 | HOUSTON | YES | 59 | 34.5 | 59 | 0 | 1.0362 | -0.177 | 59
LGEGN#3 | -0.003 | 8928 | 3 | SOUTH | YES | 91 | 0 | 100 | 0 | 1.03 | -0.273 | 91
CVC_GT2_5020 | -0.003 | 48812 | 2 | HOUSTON | YES | 159 | 91.8 | 159 |  | 1.029 | -0.477 | 159
LGEGN#2 | -0.003 | 8927 | 2 | SOUTH | YES | 153 | 0 | 153 | 0 | 1.03 | -0.459 | 153
FOR_9 | -0.003 | 80052 | 9 | SOUTH | YES | 32 | 5 | 32 | 0 | 1.03 | -0.096 | 32
FOR_8 | -0.003 | 80051 | 8 | SOUTH | YES | 28 | 28 | 28 | 0 | 1.015 | -0.084 | 28
LGEGN#1 | -0.003 | 8926 | 1 | SOUTH | YES | 158 | 0 | 158 | 0 | 1.03 | -0.474 | 158
CNOPST1 | -0.003 | 8562 | 3 | SOUTH | YES | 153 | 0 | 153 | 0 | 1.03 | -0.459 | 153
SHELLG3_3020 | -0.003 | 48822 | 1 | HOUSTON | YES | 39 | 0 | 39 |  | 1.029 | -0.117 | 39
SHELLG3_3020 | -0.003 | 48822 | 2 | HOUSTON | YES | 30 | 0 | 30 |  | 1.029 | -0.09 | 30
SJS_GT1_GT1 | -0.003 | 48841 | 1 | HOUSTON | YES | 49 | 49 | 83 | 0 | 1.0362 | -0.147 | 49
MILHWYS | -0.003 | 80003 | F | SOUTH | YES | 0 | 0 | 0 | 0 | 1.0168 | 0 | 0
CNOPGT2 | -0.003 | 8561 | 2 | SOUTH | YES | 165 | 0 | 165 | 0 | 1.03 | -0.495 | 165
SRB_GN1_1 | -0.003 | 48851 | 1 | HOUSTON | YES | 176 | 26 | 176 | 0 | 1.0217 | -0.528 | 176
SRB_GN2_2 | -0.003 | 48852 | 2 | HOUSTON | YES | 174 | 26 | 174 | 0 | 1.0217 | -0.522 | 174
CNOPGT1 | -0.003 | 8560 | 1 | SOUTH | YES | 164 | 0 | 164 | 0 | 1.03 | -0.492 | 164
SRB_GN4_4 | -0.003 | 48854 | 4 | HOUSTON | YES | 226 | 35 | 226 |  | 1.0326 | -0.678 | 226
SRB_GT211035 | -0.003 | 48855 | B1 | HOUSTON | YES | 0 | 0 | 17 |  | 1.014 | 0 | 0
SRB_GT211035 | -0.003 | 48855 | B2 | HOUSTON | YES | 0 | 0 | 12 |  | 1.014 | 0 | 0
CEL_B_1 | -0.003 | 8517 | 1 | SOUTH | YES | 29 | 0 | 29 | 0 | 1.02 | -0.087 | 29
FALFURRI | -0.003 | 88508 | 1 | SOUTH | YES | 0 | 0 | 0 | 0 | 1.01 | 0 | 0
THW_3132 | -0.003 | 48875 | A | HOUSTON | YES | 57 | 5 | 57 | 0 | 1.0435 | -0.171 | 57
THW_3132 | -0.003 | 48875 | B | HOUSTON | YES | 57 | 5 | 57 | 0 | 1.0435 | -0.171 | 57
STARCO_1 | -0.003 | 8511 | 1 | SOUTH | YES | 38 | 0 | 38 | 0 | 1.024 | -0.114 | 38
THW_3334 | -0.003 | 48877 | D | HOUSTON | YES | 58 | 5 | 58 | 0 | 1.0435 | -0.174 | 58
THW_4142 | -0.003 | 48879 | E | HOUSTON | YES | 58 | 5 | 58 | 0 | 1.0435 | -0.174 | 58
THW_4142 | -0.003 | 48879 | F | HOUSTON | YES | 57 | 5 | 57 | 0 | 1.0435 | -0.171 | 57
VAL_2 | -0.003 | 8507 | 2 | SOUTH | YES | 25 | 0 | 25 | 0 | 1.005 | -0.075 | 25
VAL_1 | -0.003 | 8506 | 1 | SOUTH | YES | 25 | 0 | 25 | 0 | 1.005 | -0.075 | 25
THW_GT1_GT_1 | -0.003 | 48883 | B2 | HOUSTON | YES | 0 | 0 | 12 |  | 1.043 | 0 | 0
THW_5152 | -0.003 | 48885 | A | HOUSTON | YES | 16.4 | 5 | 57 |  | 1.0319 | -0.0492 | 16.4
KOCHREF2 | -0.003 | 8461 | 1 | SOUTH | YES | 38 | 0 | 38 | 0 | 1.014 | -0.114 | 38
DAV_2 | -0.003 | 8460 | 2 | SOUTH | YES | 340 | 50 | 340 | 0 | 1.0223 | -1.02 | 340
DAV_1 | -0.003 | 8459 | 1 | SOUTH | YES | 339 | 50 | 339 | 0 | 1.0223 | -1.017 | 339
THW_5556 | -0.003 | 48887 | E | HOUSTON | YES | 16.6 | 5 | 58 |  | 1.0319 | -0.0498 | 16.6
COSW_2 | -0.003 | 8457 | 2 | SOUTH | YES | 14 | 0 | 14 | 0 | 1.027 | -0.042 | 14
COSW_1 | -0.003 | 8456 | 1 | SOUTH | YES | 20 | 0 | 20 | 0 | 1.027 | -0.06 | 20
WAP_GN1_1 | -0.003 | 48921 | 1 | HOUSTON | YES | 124.5 | 37 | 166 | 0 | 1.0362 | -0.3735 | 124.5
WAP_GN2_2 | -0.003 | 48922 | 2 | HOUSTON | YES | 122.2 | 37 | 163 | 0 | 1.0362 | -0.3666 | 122.2
DOW84000 | -0.003 | 49886 | 84 | HOUSTON | YES | 107 | 0 | 171 | 0 | 0.98
WAP_GN4_4 | -0.003 | 48924 | 4 | HOUSTON | YES | 544 | 217 | 544 |  | 1.0362 | -1.632 | 544
WAP_GN5_5 | -0.003 | 48925 | 5 | HOUSTON | YES | 215.4 | 278 | 657 | 0 | 1
WAP_GN6_6 | -0.003 | 48926 | 6 | HOUSTON | YES | 645 | 280 | 645 |  | 1.035
DOW83000 | -0.003 | 49885 | 83 | HOUSTON | YES | 51 | 0 | 80 | 0 | 1
CUECPL2A | -0.003 | 8189 | 1 | SOUTH | YES | 12 | 0 | 12 | 0 | 1.02 | -0.036 | 12
DOW66000 | -0.003 | 49877 | 66 | HOUSTON | YES | 61 | 0 | 97 | 0 | 1
EXN_15GT | -0.003 | 49803 | 1 | HOUSTON | YES | 33 | 8.3 | 35 |  | 1.0326 | -0.099 | 33
CLO_1 | -0.003 | 8161 | 1 | SOUTH | YES | 633 | 200 | 633 | 0 | 1.03
DOW65000 | -0.003 | 49876 | 65 | HOUSTON | YES | 63 | 0 | 101 | 0 | 1
DOW64000 | -0.003 | 49873 | 64 | HOUSTON | YES | 41 | 0 | 64.8 | 0 | 1
EXN941GT | -0.003 | 49828 | 10 | HOUSTON | YES | 19 | 5.4 | 20 | 0 | 1.0326 | -0.057 | 19
FOR_7 | -0.003 | 8157 | 7 | SOUTH | YES | 46 | 5 | 46 | 0 | 1.03 | -0.138 | 46
DOW63000 | -0.003 | 49872 | 63 | HOUSTON | YES | 45 | 0 | 72 | 0 | 1
EXN944GT | -0.003 | 49831 | 13 | HOUSTON | YES | 33 | 5.4 | 35 | 0 | 1.0326 | -0.099 | 33
EXN945GT | -0.003 | 49832 | 9 | HOUSTON | YES | 19 | 9.2 | 20 | 0 | 1.0326 | -0.057 | 19
DOW62000 | -0.003 | 49871 | 62 | HOUSTON | YES | 40 | 0 | 63 | 0 | 1
EXN_14GT | -0.003 | 49838 | 14 | HOUSTON | YES | 140 | 0 | 148 |  | 1.0326 | -0.42 | 140
DOW17000 | -0.003 | 49851 | 37 | HOUSTON | YES | 39 | 0 | 62 | 0 | 1
DOW38100 | -0.003 | 49858 | 31 | HOUSTON | YES | 45 | 0 | 71.4 |  | 1
FOR_6 | -0.003 | 8156 | 6 | SOUTH | YES | 26 | 5 | 26 | 0 | 1.03 | -0.078 | 26
AIRCO_G | -0.003 | 80227 | 1 | SOUTH | YES | 7.6 | 0 | 8 | 0 | 1.014
DOW39100 | -0.003 | 49862 | 36 | HOUSTON | YES | 54 | 0 | 86 | 0 | 1
DOW39200 | -0.003 | 49863 | 35 | HOUSTON | YES | 55 | 0 | 88 | 0 | 1
CSDR7 | -0.003 | 80138 | 7 | SOUTH | YES | 7 | 0 | 7 | 0 | 1.014 | -0.021 | 7
L_BASTEN1_3Y | -0.004 | 7809 | 1 | SOUTH | YES | 227 | 42 | 227 | 0 | 1.004 | -0.908 | 227
L_BASTEN1_2Y | -0.004 | 7808 | 1 | SOUTH | YES | 146 | 83.5 | 146 | 0 | 1.004 | -0.584 | 146
L_BASTEN1_1Y | -0.004 | 7807 | 1 | SOUTH | YES | 147 | 83.5 | 147 | 0 | 1.004 | -0.588 | 147
L_WIRTZ_1G2Y | -0.004 | 7036 | 2 | SOUTH | YES | 18 | 0 | 30 |  | 1 | -0.072 | 18
L_WIRTZ_1G1Y | -0.004 | 7035 | 1 | SOUTH | YES | 0 | 0 | 29 |  | 1 | 0 | 0
L_MARSFO1G3Y | -0.004 | 7033 | 3 | SOUTH | YES | 22 | 0 | 36 | 0 | 1 | -0.088 | 22
L_MARSFO1G2Y | -0.004 | 7032 | 2 | SOUTH | YES | 16 | 0 | 35 | 0 | 1 | -0.064 | 16
L_MARSFO1G1Y | -0.004 | 7031 | 1 | SOUTH | YES | 22 | 0 | 36 | 0 | 1 | -0.088 | 22
L_MARBFA1_2Y | -0.004 | 7029 | 2 | SOUTH | YES | 13 | 0 | 18 |  | 1 | -0.052 | 13
L_MARBFA1_1Y | -0.004 | 7028 | 1 | SOUTH | YES | 0 | 0 | 18 |  | 1 | 0 | 0
L_INKSDA1_1Y | -0.004 | 7026 | 1 | SOUTH | YES | 10 | 0 | 14 |  | 1 | -0.04 | 10
L_AUSTPL1_1Y | -0.004 | 7020 | 2 | SOUTH | YES | 7 | 0 | 8 |  | 1 | -0.028 | 7
L_AUSTPL1_1Y | -0.004 | 7020 | 1 | SOUTH | YES | 7 | 0 | 8 |  | 1 | -0.028 | 7
L_FPPYD21_3Y | -0.004 | 7012 | 3 | SOUTH | YES | 427.4 | 200 | 436 | 0 | 1.02
L_FPPYD11_2Y | -0.004 | 7011 | 2 | SOUTH | YES | 577.4 | 200 | 608 | 0 | 1.02
L_FPPYD11_1Y | -0.004 | 7010 | 1 | SOUTH | YES | 587.4 | 200 | 605 | 0 | 1.02
L_LOSTPI1_3Y | -0.004 | 7009 | 3 | SOUTH | YES | 173.9 | 72 | 184 | 0 | 1.015 | -0.6956 | 173.9
L_LOSTPI1_2Y | -0.004 | 7008 | 2 | SOUTH | YES | 157.7 | 107 | 164 | 0 | 1.015 | -0.6308 | 157.7
L_LOSTPI1_1Y | -0.004 | 7007 | 1 | SOUTH | YES | 158.7 | 110 | 167 | 0 | 1.015 | -0.6348 | 158.7
L_SIMGID1_3Y | -0.004 | 7006 | 3 | SOUTH | YES | 324.9 | 60 | 331 | 0 | 1.02 | -1.2996 | 324.9
L_SIMGID1_2Y | -0.004 | 7005 | 2 | SOUTH | YES | 133 | 32 | 139 | 0 | 1.02 | -0.532 | 133
L_SIMGID1_1Y | -0.004 | 7004 | 1 | SOUTH | YES | 133 | 40 | 137 | 0 | 1.02 | -0.532 | 133
L_FERGUS1_1Y | -0.004 | 7000 | 1 | SOUTH | YES | 399 | 65 | 421 | 0 | 1.015 | -1.596 | 399
SANDHG5C | -0.004 | 9021 | 5C | SOUTH | YES | 140 | 0 | 151 | 0 | 1.0175 | -0.56 | 140
SANDHG5A | -0.004 | 9020 | 5A | SOUTH | YES | 150 | 84 | 159 | 0 | 1.0175 | -0.6 | 150
SANDH_G4 | -0.004 | 9019 | 4 | SOUTH | YES | 45 | 2 | 47 | 0 | 1.0175 | -0.18 | 45
SANDH_G3 | -0.004 | 9018 | 3 | SOUTH | YES | 45 | 2 | 48 | 0 | 1.0175 | -0.18 | 45
SANDH_G2 | -0.004 | 9017 | 2 | SOUTH | YES | 45 | 2 | 47 | 0 | 1.0175 | -0.18 | 45
SANDH_G1 | -0.004 | 9016 | 1 | SOUTH | YES | 45 | 2 | 49 | 0 | 1.0175 | -0.18 | 45
DECKR_G6 | -0.004 | 9005 | 6 | SOUTH | YES | 44 | 24 | 47 | 0 | 1.015 | -0.176 | 44
SANDOW_4G | -0.004 | 3432 | 4 | SOUTH | YES | 534 | 460 | 534 | 0 | 1.029
DECKR_G5 | -0.004 | 9004 | 5 | SOUTH | YES | 44 | 24 | 44 | 0 | 1.015 | -0.176 | 44
DECKR_G4 | -0.004 | 9003 | 4 | SOUTH | YES | 44 | 24 | 44 | 0 | 1.015 | -0.176 | 44
DECKR_G3 | -0.004 | 9002 | 3 | SOUTH | YES | 0 | 24 | 42 |  | 1.015 | 0 | 0
DECKR_G2 | -0.004 | 9001 | 2 | SOUTH | YES | 400 | 50 | 427 | 0 | 1.015 | -1.6 | 400
DECKR_G1 | -0.004 | 9000 | 1 | SOUTH | YES | 320 | 50 | 326 | 0 | 1.015 | -1.28 | 320
L_BUCHAN1_3Y | -0.005 | 7024 | 3 | SOUTH | YES | 11 | 0 | 15 |  | 1 | -0.055 | 11
L_BUCHAN1_2Y | -0.005 | 7023 | 2 | SOUTH | YES | 0 | 0 | 18 |  | 1 | 0 | 0
L_BUCHAN1_1Y | -0.005 | 7022 | 1 | SOUTH | YES | 14 | 0 | 18 |  | 1 | -0.07 | 14
THOUSE_2G | -0.005 | 3404 | 2 | NORTH | YES | 805 | 250 | 805 | 0 | 1.026 | -4.025 | 805
THOUSE_1G | -0.005 | 3403 | 1 | NORTH | YES | 563 | 200 | 563 | 0 | 1.026 | -2.815 | 563
LAKE_CRK2_G | -0.006 | 3417 | 2 | NORTH | YES | 227 | 40 | 227 | 0 | 1.029 | -1.362 | 227
LAKE_CRK1_G | -0.006 | 3416 | 1 | NORTH | YES | 35.4 | 33 | 75 | 0 | 1.043 | -0.2124 | 35.4
JNSNCNTY802 | -0.01 | 367 | 2 | NORTH | YES | 90 | 20 | 90 | 0 | 1.02 | -0.9 | 90
JNSNCNTY802 | -0.01 | 366 | 1 | NORTH | YES | 168 | 20 | 168 | 0 | 1.02 | -1.68 | 168
BOSQUESW502 | -0.01 | 239 | 1 | NORTH | YES | 149 | 0 | 149 | 0 | 1.03 | -1.49 | 149
BOSQUESW501 | -0.01 | 247 | 2 | NORTH | YES | 151 | 0 | 151 | 0 | 1.03 | -1.51 | 151
NTHTEXAS03 | -0.012 | 505 | 3 | NORTH | YES | 15 | 15 | 38 | 0 | 1.015 | -0.18 | 15
NTHTEXAS02 | -0.012 | 504 | 2 | NORTH | YES | 5 | 5 | 18 | 0 | 1.015 | -0.06 | 5
NTHTEXAS01 | -0.012 | 503 | 1 | NORTH | YES | 5 | 5 | 18 | 0 | 1.015 | -0.06 | 5
DECRDOVA_5G | -0.017 | 1895 | D | NORTH | YES | 65 | 65 | 70 | 0 | 1.029 | -1.105 | 65
DECRDOVA_4G | -0.017 | 1894 | C | NORTH | YES | 65 | 65 | 70 | 0 | 1.029 | -1.105 | 65
DECRDOVA_3G | -0.017 | 1893 | B | NORTH | YES | 65 | 65 | 70 | 0 | 1.029 | -1.105 | 65
DECRDOVA_2G | -0.017 | 1892 | A | NORTH | YES | 65 | 65 | 71 | 0 | 1.029 | -1.105 | 65
WHITNYDM02 | -0.018 | 245 | 2 | NORTH | YES | 15 | 0 | 15 | 0 | 1.035 | -0.27 | 15
BOSQUESW804 | -0.018 | 253 | 2 | NORTH | YES | 83 | 0 | 83 | 0 | 1.032 | -1.494 | 83
BOSQUESW803 | -0.018 | 251 | 2 | NORTH | YES | 144 | 0 | 144 | 0 | 1.032 | -2.592 | 144
WHITNYDM01 | -0.018 | 244 | 1 | NORTH | YES | 15 | 0 | 15 | 0 | 1.035 | -0.27 | 15
RWMILLER01 | -0.043 | 332 | 1 | NORTH | YES | 75 | 18.5 | 75 | 0 | 1.04 | -3.225 | 75
RWMILLER05 | -0.043 | 336 | 5 | NORTH | YES | 101 | 0 | 101 | 0 | 1.04 | -4.343 | 101
RWMILLER04 | -0.043 | 335 | 4 | NORTH | YES | 102 | 0 | 102 | 0 | 1.04 | -4.386 | 102
RWMILLER03 | -0.043 | 334 | 3 | NORTH | YES | 156 | 65 | 208 | 0 | 1.04 | -6.708 | 156
RWMILLER02 | -0.043 | 333 | 2 | NORTH | YES | 119 | 37 | 119 | 0 | 1.04 | -5.117 | 119
SLSTR1PP_1G | -0.33 | 1643 | 1 | NORTH | YES | 6 | 0 | 60 | 0 | 1.022 | -1.98 | 6

## Hg
Generator Sensitivities
Name of Bus | P Sensitivity of Bus | Number of Bus | ID | Area Name of Gen | AGC | Gen MW | Min MW | Max MW | V Sensitivity of Bus | Set Volt
WFCOGEN_2G | 0.202 | 1482 | 2 | WEST | YES | 12 | 12 | 17 | 0 | 1 | 2.424 | 12
WFCOGEN_1G | 0.202 | 1479 | 1 | WEST | YES | 12 | 12 | 20 | 0 | 1 | 2.424 | 12 | HOUSTON | -134.7868
WFCOGEN_1G | 0.202 | 1479 | 2 | WEST | YES | 12 | 12 | 20 | 0 | 1 | 2.424 | 12 | NORTH | -501.6418
WFCOGEN_2G | 0.202 | 1482 | 1 | WEST | YES | 12 | 12 | 20 | 0 | 1 | 2.424 | 12 | SOUTH | -47.2557
OKLA7A | 0.195 | 6100 | 1 | WEST | YES | 50 | -220 | 220 | 0 | 1.035 | 9.75 | 50 | WEST | 753.2212
OKLAUN1G | 0.195 | 6752 | 1 | WEST | YES | 629 | 175 | 629 | 0 | 1.035
GRHAMSES_2G | 0.166 | 1432 | 2 | WEST | YES | 369 | 90 | 369 | 0 | 1.023 | 61.254 | 369
WILDHRS11A | 0.163 | 60052 | 1 | WEST | YES | 12.6 | 0 | 126.5 | 0 | 1.005 | 2.0538 | 12.6 | HOUSTON | 13825.3008
MESQUITW_1G | 0.16 | 1437 | 1 | WEST | YES | 40 | 0 | 400 | 0 | 1.023 | 6.4 | 40 | NORTH | 19200.9004
MESQUITW_2G | 0.16 | 1438 | 1 | WEST | YES | 23.6 | 0 | 236 |  | 1.01 | 3.776 | 23.6 | SOUTH | 13890.7012
WHRLWIND1A | 0.16 | 60081 | 1 | WEST | YES | 6 | 0 | 60 | 0 | 1.03 | 0.96 | 6 | WEST | 4928.9009
SWETWATR_4G | 0.156 | 1419 | 4 | WEST | YES | 61 | 36 | 61 | 0 | 1.039 | 9.516 | 61
SWETWATR_1G | 0.156 | 1416 | 1 | WEST | YES | 30 | 18 | 30 | 0 | 1.039 | 4.68 | 30
SWETWATR_3G | 0.156 | 1418 | 3 | WEST | YES | 68 | 36 | 68 | 0 | 1.039 | 10.608 | 68 | HOUSTON | -0.0097493
SWETWATR_2G | 0.156 | 1417 | 2 | WEST | YES | 72 | 36 | 72 | 0 | 1.039 | 11.232 | 72 | NORTH | -0.026126
L_SWEETW1_4N | 0.155 | 71060 | 1 | WEST | YES | 15.7 | 0 | 105 | 0 | 1 | 2.4335 | 15.7 | SOUTH | -0.003402
L_SWEETW1_1N | 0.155 | 71054 | 1 | WEST | YES | 16.1 | 0 | 107.5 | 0 | 1 | 2.4955 | 16.1 | WEST | 0.15282
ROSCOEWI_5 | 0.155 | 1057 | 1 | WEST | YES | 12.6 | 0 | 126.5 |  | 0.99 | 1.953 | 12.6
ROSCOEW_5 | 0.155 | 1049 | 1 | WEST | YES | 20.9 | 0 | 209 |  | 0.99 | 3.2395 | 20.9
L_SWEETW1_3N | 0.155 | 71059 | 1 | WEST | YES | 17.8 | 0 | 119 | 0 | 1 | 2.759 | 17.8 | N to H | -0.016377
L_SWEETW1_2N | 0.155 | 71057 | 1 | WEST | YES | 20.3 | 0 | 135 | 0 | 1 | 3.1465 | 20.3 | N to S | -0.022724
L_BITTCR1_1N | 0.155 | 71051 | 1 | WEST | YES | 5.6 | 0 | 37.5 |  | 1.01 | 0.868 | 5.6 | W to N | 0.17894
KINDERMG_1G | 0.153 | 1069 | 1 | WEST | YES | 25 | 5 | 25 | 0 | 1.01 |  |  |  | 0.022724
RDCNYNG1 | 0.153 | 36998 | 1 | WEST | YES | 8.4 | 0 | 84 | 0 | 1.01 | 1.2852 | 8.4 |  | -0.17894
LONGSHORT_5 | 0.153 | 1058 | 1 | NORTH | YES | 15 | 0 | 149 |  | 0.95 | 2.295 | 15
MRGNBG_2G | 0.153 | 1040 | B | WEST | YES | 71 | 70 | 71 |  | 0.99 | 10.863 | 71
MRGNEG_5G | 0.153 | 1043 | E | WEST | YES | 68 | 68 | 68 |  | 0.99 | 10.404 | 68
CIELOGEN_2G | 0.153 | 1062 | 1 | WEST | YES | 6.1 | 0 | 61 |  | 1 | 0.9333 | 6.1
CIELOGEN_1G | 0.153 | 1061 | 1 | WEST | YES | 9.9 | 0 | 99 |  | 1 | 1.5147 | 9.9
SNYDERW1A | 0.153 | 6637 | 1 | WEST | YES | 6.3 | 0 | 63 | 0 | 1.025 | 0.9639 | 6.3
MRGNCG_3G | 0.153 | 1041 | C | WEST | YES | 70 | 69 | 70 |  | 0.99 | 10.71 | 70
SCURRYCW_1G | 0.153 | 1068 | 1 | WEST | YES | 14.1 | 0 | 141 |  | 1.01 | 2.1573 | 14.1
MRGNFG_6G | 0.153 | 1044 | F | WEST | YES | 66 | 66 | 66 |  | 0.99 | 10.098 | 66
MORGAN5G_5G | 0.153 | 1037 | 5 | WEST | YES | 137 | 40 | 137 |  | 0.99 | 20.961 | 137
MRGNDG_4G | 0.153 | 1042 | D | WEST | YES | 70 | 69 | 70 |  | 0.99 | 10.71 | 70
KINDERMG_3G | 0.153 | 1071 | 1 | WEST | YES | 45.7 | 12 | 45.7 | 0 | 1.01
KINDERMG_2G | 0.153 | 1070 | 1 | WEST | YES | 45.7 | 12 | 45.7 | 0 | 1.01
MRGNAG_1G | 0.153 | 1039 | A | WEST | YES | 69 | 69 | 69 |  | 0.99 | 10.557 | 69
AIRTRICITY_8 | 0.152 | 1170 | 1 | WEST | YES | 18 | 0 | 180 | 0 | 1.01 | 2.736 | 18
CALENG2G_2G | 0.152 | 1046 | 2 | WEST | YES | 74 | 27 | 74 | 0 | 1.017 | 11.248 | 74
CALENG1G_1G | 0.152 | 1045 | 1 | WEST | YES | 73 | 27 | 73 | 0 | 1.017 | 11.096 | 73
CALENG3G_3G | 0.152 | 1047 | 3 | WEST | YES | 69 | 27 | 69 | 0 | 1.017 | 10.488 | 69
GRHAMSES_1G | 0.151 | 1433 | 1 | WEST | YES | 242 | 60 | 242 | 0 | 1.038 | 36.542 | 242
NAV2CT | 0.151 | 11009 | 1 | WEST | YES | 80 | 18 | 80 | 0 | 1.017 | 12.08 | 80
TIEHVSG_1G | 0.151 | 11020 | 1 | WEST | YES | 211 | 63 | 211 | 0 | 1.017 | 31.861 | 211
TIEHVCG_4G | 0.151 | 11024 | 1 | WEST | YES | 149 | 103 | 149 | 0 | 1.017 | 22.499 | 149
TIEHVCG_2G | 0.151 | 11022 | 1 | WEST | YES | 132 | 103 | 132 | 0 | 1.017 | 19.932 | 132
TIEHVCG_3G | 0.151 | 11023 | 1 | WEST | YES | 132 | 103 | 132 | 0 | 1.017 | 19.932 | 132
BSP_1 | 0.151 | 1320 | 1 | WEST | YES | 25.8 | 2.9 | 25.8 |  | 1
NAV4CT | 0.151 | 11012 | 1 | WEST | YES | 80 | 18 | 80 | 0 | 1.017 | 12.08 | 80
NAV1CT | 0.151 | 11001 | 1 | WEST | YES | 80 | 18 | 80 | 0 | 1.017 | 12.08 | 80
TIEHVSG_2G | 0.151 | 11025 | 1 | WEST | YES | 211 | 63 | 211 | 0 | 1.017 | 31.861 | 211
TIEHVCG_1G | 0.151 | 11021 | 1 | WEST | YES | 145 | 103 | 145 | 0 | 1.017 | 21.895 | 145
NAV6ST | 0.151 | 11014 | 1 | WEST | YES | 115 | 40 | 115 | 0 | 1.017 | 17.365 | 115
STANTONW_8 | 0.151 | 1326 | 1 | WEST | YES | 10.1 | 0 | 100.5 | 0 | 1.01 | 1.5251 | 10.1
NAV3ST | 0.151 | 11011 | 1 | WEST | YES | 115 | 40 | 115 | 0 | 1.017 | 17.365 | 115
AEPWIND_8 | 0.151 | 1354 | 1 | WEST | YES | 15.2 | 0 | 101.2 |  | 1.01 | 2.2952 | 15.2
NAV5CT | 0.151 | 11013 | 1 | WEST | YES | 80 | 18 | 80 | 0 | 1.017 | 12.08 | 80
MCDDONAL_8 | 0.151 | 1333 | 1 | WEST | YES | 21.4 | 0 | 214.2 | 0 | 1.01 | 3.2314 | 21.4
OCOTILLO_1G | 0.151 | 1328 | 1 | WEST | YES | 5.8 | 0 | 58 |  | 0.99 | 0.8758 | 5.8
TRENTIPP_8 | 0.151 | 1343 | 1 | WEST | YES | 22.5 | 0 | 150 |  | 1.014 | 3.3975 | 22.5
PBCTAGE_1G | 0.15 | 1002 | A | WEST | YES | 64 | 64 | 65 | 0 | 1.022 | 9.6 | 64
PB5GEN_6G | 0.15 | 1007 | 5 | WEST | YES | 115 | 40 | 115 | 0 | 1.022 | 17.25 | 115
PB6GEN_7G | 0.15 | 1008 | 6 | WEST | YES | 515 | 130 | 515 | 0 | 1.022 | 77.25 | 515
PBCTDGE_4G | 0.15 | 1005 | D | WEST | YES | 65 | 65 | 65 | 0 | 1.022 | 9.75 | 65
PBCTEGE_5G | 0.15 | 1006 | E | WEST | YES | 65 | 65 | 68 | 0 | 1.022 | 9.75 | 65
L_DELAWA1_1Y | 0.15 | 7038 | 1 | WEST | YES | 5.2 | 0 | 35 | 0 | 1 | 0.78 | 5.2
PBCTBGE_2G | 0.15 | 1003 | B | WEST | YES | 65 | 65 | 66 | 0 | 1.022 | 9.75 | 65
L_DELAWA1_1Y | 0.15 | 7038 | 2 | WEST | YES | 4.5 | 0 | 30 | 0 | 1 | 0.675 | 4.5
PBCTCGE_3G | 0.15 | 1004 | C | WEST | YES | 62 | 62 | 66 | 0 | 1.022 | 9.3 | 62
LOUIS1A | 0.149 | 60063 | 1 | WEST | YES | 25.5 | 0 | 170.2 | 0 | 1.02 | 3.7995 | 25.5
NWPWRG1_1G | 0.149 | 1350 | 1 | WEST | YES | 3.4 | 0 | 34.3 |  | 1.02 | 0.5066 | 3.4
WESTXWIN_1G | 0.149 | 1349 | 1 | WEST | YES | 0.7 | 0 | 6.6 |  | 1.02 | 0.1043 | 0.7
HORSH2 | 0.149 | 60068 | 1 | WEST | YES | 27.6 | 0 | 184 | 0 | 1.025 | 4.1124 | 27.6
CIRELLO | 0.149 | 60060 | 1 | WEST | YES | 35 | 0 | 233 | 0 | 1 | 5.215 | 35
HORSH1 | 0.149 | 60066 | 1 | WEST | YES | 33.3 | 0 | 222 | 0 | 1.005 | 4.9617 | 33.3
HORSH4 | 0.149 | 60072 | 1 | WEST | YES | 17.2 | 0 | 115 | 0 | 1.025 | 2.5628 | 17.2
HORSH3 | 0.149 | 60070 | 1 | WEST | YES | 33.6 | 0 | 224 | 0 | 1.025 | 5.0064 | 33.6
BUFGGEN | 0.149 | 60058 | 1 | WEST | YES | 18 | 0 | 120 |  | 1 | 2.682 | 18
CALHN_G1 | 0.148 | 60057 | 1 | WEST | YES | 17.1 | 0 | 114 | 0 | 1.042 | 2.5308 | 17.1
L_GASCCR1_1N | 0.147 | 76031 | 1 | WEST | YES | 15 | 0 | 150 | 0 | 1 | 2.205 | 15
L_DIVIDE1_1N | 0.146 | 76091 | 1 | WEST | YES | 26.5 | 0 | 375 | 0 | 1 | 3.869 | 26.5
WDWDU1 | 0.143 | 60016 | 1 | WEST | YES | 12 | 0 | 80 |  | 1.033 | 1.716 | 12
KM SWP | 0.143 | 60007 | 1 | WEST | YES | 12 | 0 | 80 |  | 1.03 | 1.716 | 12
KM NEP | 0.143 | 60003 | 1 | WEST | YES | 12 | 0 | 80 |  | 1.03 | 1.716 | 12
SWMESA | 0.143 | 6016 | 1 | WEST | YES | 11.2 | 0 | 75 |  | 1.03 | 1.6016 | 11.2
KM SEP | 0.143 | 60005 | 1 | WEST | YES | 6 | 0 | 40 |  | 1.035 | 0.858 | 6
KM NWP | 0.143 | 60019 | 1 | WEST | YES | 12 | 0 | 80 |  | 1.03 | 1.716 | 12
TNWDWRDU2_8 | 0.142 | 38332 | 1 | WEST | YES | 12 | 0 | 80 |  | 1.0232 | 1.704 | 12
RIO_DRCS | 0.142 | 60201 | SC | WEST | YES | 0 | 0 | 0 | 0 | 1.04 | 0 | 0
ORNNWP1 | 0.14 | 60017 | 1 | WEST | YES | 12 | 0 | 80 |  | 1.027 | 1.68 | 12
DSKY1 | 0.139 | 60018 | 1 | WEST | YES | 12.6 | 0 | 84 | 0 | 1.032 | 1.7514 | 12.6
DSKY2 | 0.139 | 60000 | 1 | WEST | YES | 11.5 | 0 | 76.5 |  | 1.039 | 1.5985 | 11.5
FRNDDRCS | 0.127 | 60202 | SC | WEST | YES | 0 | 0 | 0 | 0 | 1.0259 | 0 | 0
BARTNWND_1G | 0.089 | 1600 | 1 | WEST | YES | 12 | 0 | 120 | 0 | 1.022 | 1.068 | 12
MRSSHPRD | 0.083 | 344 | 1 | WEST | YES | 12 | 0 | 12 |  | 1.03 | 0.996 | 12
MRSSHPRD01 | 0.083 | 345 | 2 | WEST | YES | 12 | 0 | 12 |  | 1.03 | 0.996 | 12
SLSTR1PP_1G | 0.069 | 1643 | 1 | NORTH | YES | 6 | 0 | 60 | 0 | 1.022 | 0.414 | 6
AMISTADHDRO1 | 0.042 | 8032 | 1 | SOUTH | YES | 16.5 | 13 | 33 | 0 | 1.035 | 0.693 | 16.5
AMISTADHDRO2 | 0.042 | 8033 | 2 | SOUTH | YES | 13 | 13 | 25 | 0 | 1.035 | 0.546 | 13
HAMILTON | 0.042 | 88253 | 1 | SOUTH | YES | 0 | 0 | 0 | 0 | 1.04 | 0 | 0
RWMILLER01 | 0.032 | 332 | 1 | NORTH | YES | 75 | 18.5 | 75 | 0 | 1.04 | 2.4 | 75
RWMILLER04 | 0.032 | 335 | 4 | NORTH | YES | 102 | 0 | 102 | 0 | 1.04 | 3.264 | 102
RWMILLER03 | 0.032 | 334 | 3 | NORTH | YES | 156 | 65 | 208 | 0 | 1.04 | 4.992 | 156
RWMILLER02 | 0.032 | 333 | 2 | NORTH | YES | 119 | 37 | 119 | 0 | 1.04 | 3.808 | 119
RWMILLER05 | 0.032 | 336 | 5 | NORTH | YES | 101 | 0 | 101 | 0 | 1.04 | 3.232 | 101
JCKCNTY803 | 0.031 | 582 | 3 | NORTH | YES | 147 | 0 | 147 | 0 | 1.022 | 4.557 | 147
JCKCNTY802 | 0.031 | 581 | 2 | NORTH | YES | 147 | 0 | 147 | 0 | 1.022 | 4.557 | 147
JCKCNTY801 | 0.031 | 580 | 1 | NORTH | YES | 288 | 0 | 288 | 0 | 1.022 | 8.928 | 288
ELPS | 0.03 | 8262 | 1 | SOUTH | YES | 6 | 6 | 6 | 0 | 1.039 | 0.18 | 6
EPLVT1 | 0.027 | 80010 | F | SOUTH | YES | 0 | 0 | 0 | 0 | 1.0376 | 0 | 0
NTHTEXAS02 | 0.024 | 504 | 2 | NORTH | YES | 5 | 5 | 18 | 0 | 1.015 | 0.12 | 5
NTHTEXAS03 | 0.024 | 505 | 3 | NORTH | YES | 15 | 15 | 38 | 0 | 1.015 | 0.36 | 15
NTHTEXAS01 | 0.024 | 503 | 1 | NORTH | YES | 5 | 5 | 18 | 0 | 1.015 | 0.12 | 5
SPENCER_G5 | 0.013 | 924 | 1 | NORTH | YES | 52 | 20 | 64 | 0 | 1.03 | 0.676 | 52
SPENCER_G4 | 0.013 | 923 | 1 | NORTH | YES | 48 | 20 | 61 | 0 | 1.03 | 0.624 | 48
L_INKSDA1_1Y | 0.01 | 7026 | 1 | SOUTH | YES | 10 | 0 | 14 |  | 1 | 0.1 | 10
L_BUCHAN1_3Y | 0.007 | 7024 | 3 | SOUTH | YES | 11 | 0 | 15 |  | 1 | 0.077 | 11
L_BUCHAN1_2Y | 0.007 | 7023 | 2 | SOUTH | YES | 0 | 0 | 18 |  | 1 | 0 | 0
L_BUCHAN1_1Y | 0.007 | 7022 | 1 | SOUTH | YES | 14 | 0 | 18 |  | 1 | 0.098 | 14
L_FERGUS1_1Y | 0.006 | 7000 | 1 | SOUTH | YES | 399 | 65 | 421 | 0 | 1.015 | 2.394 | 399
L_WIRTZ_1G2Y | 0.005 | 7036 | 2 | SOUTH | YES | 18 | 0 | 30 |  | 1 | 0.09 | 18
L_WIRTZ_1G1Y | 0.005 | 7035 | 1 | SOUTH | YES | 0 | 0 | 29 |  | 1 | 0 | 0
L_MARBFA1_2Y | 0.003 | 7029 | 2 | SOUTH | YES | 13 | 0 | 18 |  | 1 | 0.039 | 13
L_MARBFA1_1Y | 0.003 | 7028 | 1 | SOUTH | YES | 0 | 0 | 18 |  | 1 | 0 | 0
PEARSALLGEN3 | 0.003 | 5892 | 1 | SOUTH | YES | 6.2 | 6 | 23 | 0 | 1.01 | 0.0186 | 6.2
CIDINDUS | 0.003 | 86105 | 1 | SOUTH | YES | 0 | -500 | 500 | 0 | 1.01
PEARSALLGEN2 | 0.003 | 5891 | 1 | SOUTH | YES | 6.2 | 6 | 24 | 0 | 1.01 | 0.0186 | 6.2
LAR | 0.003 | 80012 | F | SOUTH | YES | 0 | 0 | 0 | 0 | 1.023 | 0 | 0
PEARSALLGEN1 | 0.003 | 5890 | 1 | SOUTH | YES | 6.2 | 6 | 24 | 0 | 1.01 | 0.0186 | 6.2
LAR_3 | 0.003 | 8288 | 3 | SOUTH | YES | 78.8 | 25 | 105 |  | 1.023 | 0.2364 | 78.8
LAR_2 | 0.003 | 8287 | 2 | SOUTH | YES | 9 | 9 | 32 |  | 1.023 | 0.027 | 9
LAR_1 | 0.003 | 8285 | 1 | SOUTH | YES | 16 | 9 | 32 | 0 | 1.038 | 0.048 | 16
ZAPATA | 0.001 | 88299 | 1 | SOUTH | YES | 0 | 0 | 0 | 0 | 1.024 | 0 | 0
FALCONHYDRO2 | -0.001 | 5728 | 2 | SOUTH | YES | 3 | 0 | 12 | 0 | 1.02 | -0.003 | 3
FALCONHYDRO3 | -0.001 | 5729 | 3 | SOUTH | YES | 2.8 | 0 | 11 | 0 | 1.02 | -0.0028 | 2.8
FALCONHYDRO1 | -0.001 | 8048 | 1 | SOUTH | YES | 3 | 0 | 12 | 0 | 1.02 | -0.003 | 3
L_MARSFO1G3Y | -0.002 | 7033 | 3 | SOUTH | YES | 22 | 0 | 36 | 0 | 1 | -0.044 | 22
L_MARSFO1G1Y | -0.002 | 7031 | 1 | SOUTH | YES | 22 | 0 | 36 | 0 | 1 | -0.044 | 22
L_MARSFO1G2Y | -0.002 | 7032 | 2 | SOUTH | YES | 16 | 0 | 35 | 0 | 1 | -0.032 | 16
LCPCT4 | -0.002 | 5269 | 4 | SOUTH | YES | 45 | 23.1 | 45 | 0 | 1.0249 | -0.09 | 45
LCPCT3 | -0.002 | 5268 | 3 | SOUTH | YES | 44 | 23.1 | 44 | 0 | 1.0249 | -0.088 | 44
LCPCT2 | -0.002 | 5267 | 2 | SOUTH | YES | 46 | 23.1 | 46 | 0 | 1.0249 | -0.092 | 46
LCPCT1 | -0.002 | 5266 | 1 | SOUTH | YES | 45 | 23.1 | 45 | 0 | 1.0249 | -0.09 | 45
LCP4 | -0.002 | 5265 | 4 | SOUTH | YES | 95 | 25 | 95 | 0 | 1.0249 | -0.19 | 95
LCP3 | -0.002 | 5264 | 3 | SOUTH | YES | 58 | 20 | 58 | 0 | 1.0249 | -0.116 | 58
FALFURRI | -0.002 | 88508 | 1 | SOUTH | YES | 0 | 0 | 0 | 0 | 1.01 | 0 | 0
VHB3 | -0.003 | 5028 | 3 | SOUTH | YES | 397 | 60 | 397 | 0 | 1.0233 | -1.191 | 397
VHB2 | -0.003 | 5027 | 2 | SOUTH | YES | 220 | 40 | 220 | 0 | 1.0233 | -0.66 | 220
FGNTS001 | -0.003 | 8933 | 1 | SOUTH | YES | 142 | 0 | 142 | 0 | 1.03 | -0.426 | 142
FGNTS101 | -0.003 | 8934 | 2 | SOUTH | YES | 146 | 0 | 146 | 0 | 1.03 | -0.438 | 146
SI_RAY9 | -0.003 | 5932 | 9 | SOUTH | YES | 38 | 32 | 38 | 0 | 1.025 | -0.114 | 38
BEEVILLE | -0.003 | 88198 | 1 | SOUTH | YES | 0 | 0 | 0 | 0 | 1.0068 | 0 | 0
MVGN#1 | -0.003 | 8936 | 1 | SOUTH | YES | 210 | 0 | 210 | 0 | 1.0304 | -0.63 | 210
MILHWYS | -0.003 | 80003 | F | SOUTH | YES | 0 | 0 | 0 | 0 | 1.0168 | 0 | 0
SI_RAY10 | -0.003 | 5935 | 10 | SOUTH | YES | 47 | 10 | 47 |  | 1.025 | -0.141 | 47
SI_RAY5 | -0.003 | 5934 | 5 | SOUTH | YES | 10 | 10 | 15 | 0 | 1.025 | -0.03 | 10
SI_RAY6 | -0.003 | 5933 | 6 | SOUTH | YES | 19 | 10 | 19 | 0 | 1.025 | -0.057 | 19
HECN2 | -0.003 | 8982 | 2 | SOUTH | YES | 148 | 0 | 148 | 0 | 1.0304 | -0.444 | 148
SANMIGUELGEN | -0.003 | 5903 | 1 | SOUTH | YES | 396 | 180 | 396 | 0 | 1.033
VHB1 | -0.003 | 5026 | 1 | SOUTH | YES | 206 | 40 | 206 | 0 | 1.0233 | -0.618 | 206
MVGN#3 | -0.003 | 8938 | 3 | SOUTH | YES | 257 | 0 | 257 | 0 | 1.0304 | -0.771 | 257
AVR1_CT2 | -0.003 | 5478 | 1 | SOUTH | YES | 145 | 90 | 145 | 0 | 1.0232 | -0.435 | 145
AVR1_ST1 | -0.003 | 5477 | 1 | SOUTH | YES | 164 | 138 | 164 | 0 | 1.0232 | -0.492 | 164
AVR1_CT1 | -0.003 | 5476 | 1 | SOUTH | YES | 150 | 90 | 150 | 0 | 1.0232 | -0.45 | 150
WBT4 | -0.003 | 5439 | 4 | SOUTH | YES | 151 | 40 | 151 | 0 | 1.01 | -0.453 | 151
WBT3 | -0.003 | 5438 | 3 | SOUTH | YES | 96 | 25 | 96 | 0 | 1.01 | -0.288 | 96
WBT2 | -0.003 | 5437 | 2 | SOUTH | YES | 80 | 25 | 80 | 0 | 1.01 | -0.24 | 80
WBT1 | -0.003 | 5436 | 1 | SOUTH | YES | 25.5 | 20 | 51 | 0 | 1.01 | -0.0765 | 25.5
JKS1 | -0.003 | 5401 | 1 | SOUTH | YES | 560 | 100 | 560 | 0 | 1.0222
OWS2 | -0.003 | 5397 | 2 | SOUTH | YES | 379 | 80 | 379 | 0 | 1.027 | -1.137 | 379
OWS1 | -0.003 | 5396 | 1 | SOUTH | YES | 417 | 80 | 417 | 0 | 1.027 | -1.251 | 417
JTD2 | -0.003 | 5112 | 2 | SOUTH | YES | 406 | 80 | 406 | 0 | 1.0215
JTD1 | -0.003 | 5111 | 1 | SOUTH | YES | 403 | 80 | 403 | 0 | 1.0215
HECN3 | -0.003 | 8983 | 3 | SOUTH | YES | 169 | 0 | 169 | 0 | 1.0304 | -0.507 | 169
HECN1 | -0.003 | 8981 | 1 | SOUTH | YES | 148 | 0 | 148 | 0 | 1.0304 | -0.444 | 148
MVGN#2 | -0.003 | 8937 | 2 | SOUTH | YES | 205 | 0 | 205 | 0 | 1.0304 | -0.615 | 205
SLURR | -0.003 | 88241 | DC | SOUTH | YES | 0 | -150 | 150 |  | 1.03
FGNTS201 | -0.003 | 8935 | 3 | SOUTH | YES | 172 | 0 | 172 | 0 | 1.03 | -0.516 | 172
L_MCQUEE9_1Y | -0.004 | 7605 | 3 | SOUTH | YES | 0 | 0 | 2.8 |  | 1.025 | 0 | 0
SANDH_G3 | -0.004 | 9018 | 3 | SOUTH | YES | 45 | 2 | 48 | 0 | 1.0175 | -0.18 | 45
RAYBURNGEN1 | -0.004 | 5505 | 1 | SOUTH | YES | 0 | 1 | 11 |  | 1.015 | 0 | 0
L_LAKEWO9_1Y | -0.004 | 7624 | 2 | SOUTH | YES | 0 | 0 | 2.4 |  | 1 | 0 | 0
L_GUADGE1_5Y | -0.004 | 7804 | 5 | SOUTH | YES | 183 | 30 | 183 | 0 | 1.02 | -0.732 | 183
ICPGN#1 | -0.004 | 8930 | 1 | SOUTH | YES | 149 | 0 | 149 | 0 | 1.03 | -0.596 | 149
REYSHR_G | -0.004 | 80223 | 1 | SOUTH | YES | 12 | 0 | 12 | 0 | 1.032
LGEGN#1 | -0.004 | 8926 | 1 | SOUTH | YES | 158 | 0 | 158 | 0 | 1.03 | -0.632 | 158
L_GUADGE1_2Y | -0.004 | 7801 | 2 | SOUTH | YES | 139 | 30 | 139 | 0 | 1.02 | -0.556 | 139
LGEGN#2 | -0.004 | 8927 | 2 | SOUTH | YES | 153 | 0 | 153 | 0 | 1.03 | -0.612 | 153
L_CANYHY8_1Y | -0.004 | 7487 | 1 | SOUTH | YES | 0 | 0 | 6 |  | 1 | 0 | 0
L_RIONOG1G2Y | -0.004 | 7811 | 2 | SOUTH | YES | 148 | 0 | 148 | 0 | 1.02 | -0.592 | 148
L_RIONOG1S1Y | -0.004 | 7813 | 4 | SOUTH | YES | 293 | 0 | 293 | 0 | 1.02 | -1.172 | 293
L_HAYSEN1_3Y | -0.004 | 7016 | 3 | SOUTH | YES | 226 | 74 | 226 | 0 | 1.008 | -0.904 | 226
L_HAYSEN1_2Y | -0.004 | 7015 | 2 | SOUTH | YES | 224 | 74 | 224 | 0 | 1.008 | -0.896 | 224
CNOPST1 | -0.004 | 8562 | 3 | SOUTH | YES | 153 | 0 | 153 | 0 | 1.03 | -0.612 | 153
STARCO_1 | -0.004 | 8511 | 1 | SOUTH | YES | 38 | 0 | 38 | 0 | 1.024 | -0.152 | 38
L_HAYSEN1_1Y | -0.004 | 7014 | 1 | SOUTH | YES | 223 | 74 | 223 | 0 | 1.008 | -0.892 | 223
L_HAYSEN1_4Y | -0.004 | 7017 | 4 | SOUTH | YES | 229 | 74 | 229 | 0 | 1.008 | -0.916 | 229
L_MCQUEE9_1Y | -0.004 | 7605 | 2 | SOUTH | YES | 0 | 0 | 2.4 |  | 1.025 | 0 | 0
L_MCQUEE9_1Y | -0.004 | 7605 | 1 | SOUTH | YES | 0 | 0 | 2.4 |  | 1.025 | 0 | 0
LGEGN#3 | -0.004 | 8928 | 3 | SOUTH | YES | 91 | 0 | 100 | 0 | 1.03 | -0.364 | 91
L_GUADGE1_3Y | -0.004 | 7802 | 3 | SOUTH | YES | 146 | 30 | 146 | 0 | 1.02 | -0.584 | 146
L_RIONOG1G3Y | -0.004 | 7812 | 3 | SOUTH | YES | 150 | 0 | 150 | 0 | 1.02 | -0.6 | 150
L_AUSTPL1_1Y | -0.004 | 7020 | 2 | SOUTH | YES | 7 | 0 | 8 |  | 1 | -0.028 | 7
L_SCHUMA8_1Y | -0.004 | 7609 | 1 | SOUTH | YES | 0 | 0 | 4 |  | 1 | 0 | 0
L_LAKEWO9_1Y | -0.004 | 7624 | 1 | SOUTH | YES | 0 | 0 | 2.4 |  | 1 | 0 | 0
RAYBURNGEN2 | -0.004 | 5506 | 1 | SOUTH | YES | 0 | 1 | 11 |  | 1.015 | 0 | 0
L_GUADGE1_1Y | -0.004 | 7800 | 1 | SOUTH | YES | 151 | 30 | 151 | 0 | 1.02 | -0.604 | 151
ICPGN#3 | -0.004 | 8932 | 3 | SOUTH | YES | 127 | 0 | 127 | 0 | 1.03 | -0.508 | 127
RAYBURNGEN3 | -0.004 | 5503 | 1 | SOUTH | YES | 6.2 | 6 | 22 | 0 | 1.015 | -0.0248 | 6.2
L_RIONOG1G1Y | -0.004 | 7810 | 1 | SOUTH | YES | 147 | 0 | 147 | 0 | 1.02 | -0.588 | 147
L_GUADGE1_4Y | -0.004 | 7803 | 4 | SOUTH | YES | 149 | 30 | 149 | 0 | 1.02 | -0.596 | 149
CUECPL2A | -0.004 | 8189 | 1 | SOUTH | YES | 12 | 0 | 12 | 0 | 1.02 | -0.048 | 12
CLO_1 | -0.004 | 8161 | 1 | SOUTH | YES | 633 | 200 | 633 | 0 | 1.03
L_GUADGE1_6Y | -0.004 | 7805 | 6 | SOUTH | YES | 204 | 30 | 204 | 0 | 1.02 | -0.816 | 204
SANDHG5C | -0.004 | 9021 | 5C | SOUTH | YES | 140 | 0 | 151 | 0 | 1.0175 | -0.56 | 140
SANDHG5A | -0.004 | 9020 | 5A | SOUTH | YES | 150 | 84 | 159 | 0 | 1.0175 | -0.6 | 150
SANDH_G4 | -0.004 | 9019 | 4 | SOUTH | YES | 45 | 2 | 47 | 0 | 1.0175 | -0.18 | 45
SANDH_G2 | -0.004 | 9017 | 2 | SOUTH | YES | 45 | 2 | 47 | 0 | 1.0175 | -0.18 | 45
SANDH_G1 | -0.004 | 9016 | 1 | SOUTH | YES | 45 | 2 | 49 | 0 | 1.0175 | -0.18 | 45
DECKR_G2 | -0.004 | 9001 | 2 | SOUTH | YES | 400 | 50 | 427 | 0 | 1.015 | -1.6 | 400
DECKR_G1 | -0.004 | 9000 | 1 | SOUTH | YES | 320 | 50 | 326 | 0 | 1.015 | -1.28 | 320
DAV_2 | -0.004 | 8460 | 2 | SOUTH | YES | 340 | 50 | 340 | 0 | 1.0223 | -1.36 | 340
ICPGN#2 | -0.004 | 8931 | 2 | SOUTH | YES | 150 | 0 | 150 | 0 | 1.03 | -0.6 | 150
CNOPGT2 | -0.004 | 8561 | 2 | SOUTH | YES | 165 | 0 | 165 | 0 | 1.03 | -0.66 | 165
CNOPGT1 | -0.004 | 8560 | 1 | SOUTH | YES | 164 | 0 | 164 | 0 | 1.03 | -0.656 | 164
CEL_B_1 | -0.004 | 8517 | 1 | SOUTH | YES | 29 | 0 | 29 | 0 | 1.02 | -0.116 | 29
VAL_2 | -0.004 | 8507 | 2 | SOUTH | YES | 25 | 0 | 25 | 0 | 1.005 | -0.1 | 25
VAL_1 | -0.004 | 8506 | 1 | SOUTH | YES | 25 | 0 | 25 | 0 | 1.005 | -0.1 | 25
KOCHREF2 | -0.004 | 8461 | 1 | SOUTH | YES | 38 | 0 | 38 | 0 | 1.014 | -0.152 | 38
DAV_1 | -0.004 | 8459 | 1 | SOUTH | YES | 339 | 50 | 339 | 0 | 1.0223 | -1.356 | 339
COSW_2 | -0.004 | 8457 | 2 | SOUTH | YES | 14 | 0 | 14 | 0 | 1.027 | -0.056 | 14
COSW_1 | -0.004 | 8456 | 1 | SOUTH | YES | 20 | 0 | 20 | 0 | 1.027 | -0.08 | 20
L_AUSTPL1_1Y | -0.004 | 7020 | 1 | SOUTH | YES | 7 | 0 | 8 |  | 1 | -0.028 | 7
FOR_2 | -0.005 | 8138 | 2 | SOUTH | YES | 65.8 | 45 | 80 | 0 | 1.03 | -0.329 | 65.8
FOR_1 | -0.005 | 8134 | 1 | SOUTH | YES | 56.4 | 45 | 79 | 0 | 1.03 | -0.282 | 56.4
DUP1V_1 | -0.005 | 8066 | 1 | SOUTH | YES | 73 | 0 | 73 | 0 | 1.0031 | -0.365 | 73
CSDR56 | -0.005 | 80139 | 6 | SOUTH | YES | 39 | 0 | 39 | 0 | 1.01 | -0.195 | 39
VISTRONG2 | -0.005 | 80225 | 2 | SOUTH | YES | 23 | 0 | 23 | 0 | 1.01
CSDR89 | -0.005 | 80137 | 8 | SOUTH | YES | 39 | 0 | 39 | 0 | 1.01 | -0.195 | 39
UCAR_1 | -0.005 | 8148 | 2 | SOUTH | YES | 7 | 0 | 7 | 0 | 1.01 | -0.035 | 7
CSDR7 | -0.005 | 80138 | 7 | SOUTH | YES | 7 | 0 | 7 | 0 | 1.014 | -0.035 | 7
AIRCO_G | -0.005 | 80227 | 1 | SOUTH | YES | 7.6 | 0 | 8 | 0 | 1.014
L_SIMGID1_3Y | -0.005 | 7006 | 3 | SOUTH | YES | 324.9 | 60 | 331 | 0 | 1.02 | -1.6245 | 324.9
L_SIMGID1_2Y | -0.005 | 7005 | 2 | SOUTH | YES | 133 | 32 | 139 | 0 | 1.02 | -0.665 | 133
CSDR56 | -0.005 | 80139 | 5 | SOUTH | YES | 15 | 0 | 15 | 0 | 1.01 | -0.075 | 15
L_SIMGID1_1Y | -0.005 | 7004 | 1 | SOUTH | YES | 133 | 40 | 137 | 0 | 1.02 | -0.665 | 133
UCAR_2 | -0.005 | 8147 | 10 | SOUTH | YES | 21 | 0 | 28 | 0 | 1.0127 | -0.105 | 21
RAYBURNCC8 | -0.005 | 5512 | 1 | SOUTH | YES | 50 | 18.2 | 50 | 0 | 1.02 | -0.25 | 50
FOR_4 | -0.005 | 8154 | 4 | SOUTH | YES | 74.6 | 60 | 81 | 0 | 1.03 | -0.373 | 74.6
RAYBURNCC7 | -0.005 | 5511 | 1 | SOUTH | YES | 49 | 18.2 | 49 | 0 | 1.02 | -0.245 | 49
RAYBURNCC10 | -0.005 | 5509 | 1 | SOUTH | YES | 40 | 5.2 | 40 | 0 | 1.02 | -0.2 | 40
FOR_5 | -0.005 | 8155 | 5 | SOUTH | YES | 67.5 | 60 | 74 | 0 | 1.03 | -0.3375 | 67.5
RAYBURNCC9 | -0.005 | 5508 | 1 | SOUTH | YES | 50 | 18.2 | 50 | 0 | 1.02 | -0.25 | 50
DECKR_G6 | -0.005 | 9005 | 6 | SOUTH | YES | 44 | 24 | 47 | 0 | 1.015 | -0.22 | 44
DECKR_G5 | -0.005 | 9004 | 5 | SOUTH | YES | 44 | 24 | 44 | 0 | 1.015 | -0.22 | 44
DECKR_G4 | -0.005 | 9003 | 4 | SOUTH | YES | 44 | 24 | 44 | 0 | 1.015 | -0.22 | 44
DECKR_G3 | -0.005 | 9002 | 3 | SOUTH | YES | 0 | 24 | 42 |  | 1.015 | 0 | 0
FOR_3 | -0.005 | 8153 | 3 | SOUTH | YES | 65.8 | 45 | 73 | 0 | 1.03 | -0.329 | 65.8
ALCOA_G | -0.005 | 80226 | 1 | SOUTH | YES | 48 | 5 | 48 | 0 | 1.014
VISTRONG1 | -0.005 | 80224 | 1 | SOUTH | YES | 15 | 0 | 15 | 0 | 1.01
CSDR11 | -0.005 | 80140 | 11 | SOUTH | YES | 39 | 0 | 39 | 0 | 1.0299 | -0.195 | 39
CSDR89 | -0.005 | 80137 | 9 | SOUTH | YES | 15 | 0 | 15 | 0 | 1.01 | -0.075 | 15
FOR_10 | -0.005 | 80053 | 10 | SOUTH | YES | 73 | 45 | 73 | 0 | 1.03 | -0.365 | 73
FOR_9 | -0.005 | 80052 | 9 | SOUTH | YES | 32 | 5 | 32 | 0 | 1.03 | -0.16 | 32
FOR_8 | -0.005 | 80051 | 8 | SOUTH | YES | 28 | 28 | 28 | 0 | 1.015 | -0.14 | 28
FOR_7 | -0.005 | 8157 | 7 | SOUTH | YES | 46 | 5 | 46 | 0 | 1.03 | -0.23 | 46
FOR_6 | -0.005 | 8156 | 6 | SOUTH | YES | 26 | 5 | 26 | 0 | 1.03 | -0.13 | 26
L_LOSTPI1_1Y | -0.006 | 7007 | 1 | SOUTH | YES | 158.7 | 110 | 167 | 0 | 1.015 | -0.9522 | 158.7
L_BASTEN1_2Y | -0.006 | 7808 | 1 | SOUTH | YES | 146 | 83.5 | 146 | 0 | 1.004 | -0.876 | 146
L_LOSTPI1_2Y | -0.006 | 7008 | 2 | SOUTH | YES | 157.7 | 107 | 164 | 0 | 1.015 | -0.9462 | 157.7
L_FPPYD11_2Y | -0.006 | 7011 | 2 | SOUTH | YES | 577.4 | 200 | 608 | 0 | 1.02
L_FPPYD21_3Y | -0.006 | 7012 | 3 | SOUTH | YES | 427.4 | 200 | 436 | 0 | 1.02
L_FPPYD11_1Y | -0.006 | 7010 | 1 | SOUTH | YES | 587.4 | 200 | 605 | 0 | 1.02
L_BASTEN1_3Y | -0.006 | 7809 | 1 | SOUTH | YES | 227 | 42 | 227 | 0 | 1.004 | -1.362 | 227
L_LOSTPI1_3Y | -0.006 | 7009 | 3 | SOUTH | YES | 173.9 | 72 | 184 | 0 | 1.015 | -1.0434 | 173.9
L_BASTEN1_1Y | -0.006 | 7807 | 1 | SOUTH | YES | 147 | 83.5 | 147 | 0 | 1.004 | -0.882 | 147
TGF_GT1_8000 | -0.008 | 48911 | 1 | HOUSTON | YES | 69.2 | 0 | 69.2 | 0 | 1.029 | -0.5536 | 69.2
CBE_ST34 | -0.008 | 48736 | 1 | HOUSTON | YES | 103.5 | 0 | 103.5 | 0 | 1.029 | -0.828 | 103.5
CBE_GT4 | -0.008 | 48735 | 1 | HOUSTON | YES | 86 | 0 | 86 | 0 | 1.029 | -0.688 | 86
CBE_ST12 | -0.008 | 48733 | 1 | HOUSTON | YES | 103.5 | 0 | 103.5 | 0 | 1.029 | -0.828 | 103.5
CBE_GT2 | -0.008 | 48732 | 1 | HOUSTON | YES | 86 | 0 | 86 | 0 | 1.029 | -0.688 | 86
CBE_GT1 | -0.008 | 48731 | 1 | HOUSTON | YES | 86 | 0 | 86 | 0 | 1.029 | -0.688 | 86
WHITNYDM02 | -0.008 | 245 | 2 | NORTH | YES | 15 | 0 | 15 | 0 | 1.035 | -0.12 | 15
STP_GN2___2 | -0.008 | 5912 | 2 | SOUTH | YES | 1282 | 1249 | 1282 | 0 | 1.0406
STP_GN1___1 | -0.008 | 5911 | 1 | SOUTH | YES | 1282 | 1249 | 1282 | 0 | 1.0406
CBE_GT3 | -0.008 | 48734 | 1 | HOUSTON | YES | 86 | 0 | 86 | 0 | 1.029 | -0.688 | 86
WHITNYDM01 | -0.008 | 244 | 1 | NORTH | YES | 15 | 0 | 15 | 0 | 1.035 | -0.12 | 15
SANDOW_4G | -0.008 | 3432 | 4 | SOUTH | YES | 534 | 460 | 534 | 0 | 1.029
DOW49000 | -0.009 | 49869 | 45 | HOUSTON | YES | 59 | 0 | 94 |  | 1
DOW41000 | -0.009 | 49865 | 41 | HOUSTON | YES | 31 | 0 | 50 |  | 1
DOW39100 | -0.009 | 49862 | 36 | HOUSTON | YES | 54 | 0 | 86 | 0 | 1
DOW38300 | -0.009 | 49860 | 32 | HOUSTON | YES | 63 | 0 | 101 |  | 1
DOW38200 | -0.009 | 49859 | 33 | HOUSTON | YES | 28 | 0 | 45 | 0 | 1
DOW17000 | -0.009 | 49851 | 37 | HOUSTON | YES | 39 | 0 | 62 | 0 | 1
WAPGT21_GT1 | -0.009 | 48929 | B1 | HOUSTON | YES | 0 | 0 | 13 |  | 1.05 | 0 | 0
WAP_GN8_8 | -0.009 | 48928 | 8 | HOUSTON | YES | 603 | 275 | 603 |  | 1.035
WAP_GN7_7 | -0.009 | 48927 | 7 | HOUSTON | YES | 567 | 277 | 567 |  | 1.035
WAP_GN5_5 | -0.009 | 48925 | 5 | HOUSTON | YES | 215.4 | 278 | 657 | 0 | 1
WAP_GN4_4 | -0.009 | 48924 | 4 | HOUSTON | YES | 544 | 217 | 544 |  | 1.0362 | -4.896 | 544
WAP_GN3_3 | -0.009 | 48923 | 3 | HOUSTON | YES | 226 | 93 | 226 |  | 1.0362 | -2.034 | 226
WAP_GN2_2 | -0.009 | 48922 | 2 | HOUSTON | YES | 122.2 | 37 | 163 | 0 | 1.0362 | -1.0998 | 122.2
WAP_GN1_1 | -0.009 | 48921 | 1 | HOUSTON | YES | 124.5 | 37 | 166 | 0 | 1.0362 | -1.1205 | 124.5
MNS_GT | -0.009 | 48730 | 1 | HOUSTON | YES | 46.1 | 0 | 46.1 | 0 | 1.029 | -0.4149 | 46.1
DOW38100 | -0.009 | 49858 | 31 | HOUSTON | YES | 45 | 0 | 71.4 |  | 1
BVE_ST1_GN1 | -0.009 | 48523 | 3 | HOUSTON | YES | 246 | 0 | 246 |  | 1.035 | -2.214 | 246
BVE_GT2_5035 | -0.009 | 48522 | 2 | HOUSTON | YES | 170 | 0 | 170 |  | 1.035 | -1.53 | 170
BVE_GT1_GT1 | -0.009 | 48521 | 1 | HOUSTON | YES | 172 | 0 | 172 |  | 1.035 | -1.548 | 172
BSF_GT1_8070 | -0.009 | 48520 | 2 | HOUSTON | YES | 10 | 0 | 10 | 0 | 1.0326 | -0.09 | 10
BSF_GT1_8070 | -0.009 | 48520 | 1 | HOUSTON | YES | 72 | 0 | 72 | 0 | 1.0326 | -0.648 | 72
AK_GT1__8040 | -0.009 | 48510 | 1 | HOUSTON | YES | 34 | 8.1 | 34 |  | 1.029 | -0.306 | 34
DOW42000 | -0.009 | 49866 | 42 | HOUSTON | YES | 11 | 0 | 18 |  | 1
TNSCLP3___8 | -0.009 | 39790 | 1 | HOUSTON | YES | 111 | 20 | 111 | 0 | 1.027 | -0.999 | 111
TNSCLP4___8 | -0.009 | 39775 | 1 | HOUSTON | YES | 115 | 20 | 115 | 0 | 1.04 | -1.035 | 115
WAP_GN6_6 | -0.009 | 48926 | 6 | HOUSTON | YES | 645 | 280 | 645 |  | 1.035
TNSCLP2___8 | -0.009 | 39770 | 1 | HOUSTON | YES | 117 | 20 | 117 | 0 | 1.04 | -1.053 | 117
TNSCLP1___8 | -0.009 | 39760 | 1 | HOUSTON | YES | 116 | 20 | 116 | 0 | 1.04 | -1.044 | 116
DOW39200 | -0.009 | 49863 | 35 | HOUSTON | YES | 55 | 0 | 88 | 0 | 1
BOSQUESW803 | -0.009 | 251 | 2 | NORTH | YES | 144 | 0 | 144 | 0 | 1.032 | -1.296 | 144
DOW82000 | -0.009 | 49884 | 82 | HOUSTON | YES | 51 | 0 | 80 | 0 | 1
DOW61000 | -0.009 | 49870 | 61 | HOUSTON | YES | 44 | 0 | 70 | 0 | 1
BOSQUESW804 | -0.009 | 253 | 2 | NORTH | YES | 83 | 0 | 83 | 0 | 1.032 | -0.747 | 83
DOW84000 | -0.009 | 49886 | 84 | HOUSTON | YES | 107 | 0 | 171 | 0 | 0.98
DOW83000 | -0.009 | 49885 | 83 | HOUSTON | YES | 51 | 0 | 80 | 0 | 1
DOW81000 | -0.009 | 49882 | 81 | HOUSTON | YES | 47 | 0 | 76 | 0 | 1
DOW67000 | -0.009 | 49878 | 67 | HOUSTON | YES | 65 | 0 | 103 | 0 | 1
DOW66000 | -0.009 | 49877 | 66 | HOUSTON | YES | 61 | 0 | 97 | 0 | 1
DOW65000 | -0.009 | 49876 | 65 | HOUSTON | YES | 63 | 0 | 101 | 0 | 1
DOW64000 | -0.009 | 49873 | 64 | HOUSTON | YES | 41 | 0 | 64.8 | 0 | 1
DOW63000 | -0.009 | 49872 | 63 | HOUSTON | YES | 45 | 0 | 72 | 0 | 1
DOW62000 | -0.009 | 49871 | 62 | HOUSTON | YES | 40 | 0 | 63 | 0 | 1
EXN945GT | -0.01 | 49832 | 9 | HOUSTON | YES | 19 | 9.2 | 20 | 0 | 1.0326 | -0.19 | 19
EXN_14GT | -0.01 | 49838 | 14 | HOUSTON | YES | 140 | 0 | 148 |  | 1.0326 | -1.4 | 140
EXN_GT | -0.01 | 49837 | 4 | HOUSTON | YES | 81 | 21.3 | 86 | 0 | 1.0326 | -0.81 | 81
EXN944GT | -0.01 | 49831 | 13 | HOUSTON | YES | 33 | 5.4 | 35 | 0 | 1.0326 | -0.33 | 33
EXN943GT | -0.01 | 49830 | 12 | HOUSTON | YES | 19 | 5.4 | 20 | 0 | 1.0326 | -0.19 | 19
EXN942GT | -0.01 | 49829 | 11 | HOUSTON | YES | 20 | 5.4 | 21 | 0 | 1.0326 | -0.2 | 20
EXN938GT | -0.01 | 49826 | 5 | HOUSTON | YES | 43 | 9.2 | 45.9 | 0 | 1.0326 | -0.43 | 43
EXN_17GT | -0.01 | 49805 | 3 | HOUSTON | YES | 31 | 8.3 | 33 |  | 1.0326 | -0.31 | 31
EXN_16GT | -0.01 | 49804 | 2 | HOUSTON | YES | 32 | 8.3 | 34 |  | 1.0326 | -0.32 | 32
EXN_15GT | -0.01 | 49803 | 1 | HOUSTON | YES | 33 | 8.3 | 35 |  | 1.0326 | -0.33 | 33
THW_5556 | -0.01 | 48887 | F | HOUSTON | YES | 16.4 | 5 | 57 |  | 1.0319 | -0.164 | 16.4
THW_5354 | -0.01 | 48886 | D | HOUSTON | YES | 16.6 | 5 | 58 |  | 1.0319 | -0.166 | 16.6
THW_5354 | -0.01 | 48886 | C | HOUSTON | YES | 16.4 | 5 | 57 |  | 1.0319 | -0.164 | 16.4
THW_5152 | -0.01 | 48885 | B | HOUSTON | YES | 0 | 5 | 55 |  | 1.0319 | 0 | 0
THW_GT1_GT_1 | -0.01 | 48883 | B2 | HOUSTON | YES | 0 | 0 | 12 |  | 1.043 | 0 | 0
THW_4344 | -0.01 | 48881 | H | HOUSTON | YES | 58 | 5 | 58 | 0 | 1.0435 | -0.58 | 58
THW_4344 | -0.01 | 48881 | G | HOUSTON | YES | 58 | 5 | 58 | 0 | 1.0435 | -0.58 | 58
THW_4142 | -0.01 | 48879 | E | HOUSTON | YES | 58 | 5 | 58 | 0 | 1.0435 | -0.58 | 58
THW_3334 | -0.01 | 48877 | D | HOUSTON | YES | 58 | 5 | 58 | 0 | 1.0435 | -0.58 | 58
THW_3334 | -0.01 | 48877 | C | HOUSTON | YES | 58 | 5 | 58 | 0 | 1.0435 | -0.58 | 58
THW_3132 | -0.01 | 48875 | B | HOUSTON | YES | 57 | 5 | 57 | 0 | 1.0435 | -0.57 | 57
THW_3132 | -0.01 | 48875 | A | HOUSTON | YES | 57 | 5 | 57 | 0 | 1.0435 | -0.57 | 57
THW_ST4_ST_4 | -0.01 | 48874 | 4 | HOUSTON | YES | 108 | 19 | 108 | 0 | 1.0435 | -1.08 | 108
THW_ST3_ST_3 | -0.01 | 48873 | 3 | HOUSTON | YES | 110 | 19 | 110 | 0 | 1.0435 | -1.1 | 110
SRB_GT211035 | -0.01 | 48855 | B1 | HOUSTON | YES | 0 | 0 | 17 |  | 1.014 | 0 | 0
SRB_GN4_4 | -0.01 | 48854 | 4 | HOUSTON | YES | 226 | 35 | 226 |  | 1.0326 | -2.26 | 226
SRB_GN3_3 | -0.01 | 48853 | 3 | HOUSTON | YES | 220 | 35 | 220 |  | 1.0326 | -2.2 | 220
SRB_GN1_1 | -0.01 | 48851 | 1 | HOUSTON | YES | 176 | 26 | 176 | 0 | 1.0217 | -1.76 | 176
SOL_GT1 | -0.01 | 48845 | 1 | HOUSTON | YES | 16.2 | 15.4 | 16.2 |  | 1.0326 | -0.162 | 16.2
SJS_GT2_GT2 | -0.01 | 48842 | 2 | HOUSTON | YES | 49 | 49 | 81 | 0 | 1.0362 | -0.49 | 49
SHELLG3_3020 | -0.01 | 48822 | 2 | HOUSTON | YES | 30 | 0 | 30 |  | 1.029 | -0.3 | 30
SHELLG3_3020 | -0.01 | 48822 | 1 | HOUSTON | YES | 39 | 0 | 39 |  | 1.029 | -0.39 | 39
SHELLG2 | -0.01 | 48821 | 2 | HOUSTON | YES | 72 | 34.5 | 72 |  | 1.029 | -0.72 | 72
SHELLG1_3015 | -0.01 | 48820 | 1 | HOUSTON | YES | 71 | 34.5 | 71 |  | 1.029 | -0.71 | 71
CVC_GT4_8005 | -0.01 | 48815 | 4 | HOUSTON | YES | 165 | 91.8 | 165 | 0 | 1.0362 | -1.65 | 165
CVC_ST5_5040 | -0.01 | 48814 | 1 | HOUSTON | YES | 133 | 91.8 | 133 |  | 1.029 | -1.33 | 133
CVC_GT1_5035 | -0.01 | 48813 | 1 | HOUSTON | YES | 155 | 91.8 | 155 |  | 1.029 | -1.55 | 155
CVC_GT3_5045 | -0.01 | 48811 | 3 | HOUSTON | YES | 158 | 91.8 | 158 |  | 1.029 | -1.58 | 158
PSA_GT6_8135 | -0.01 | 48797 | 6 | HOUSTON | YES | 59 | 34.5 | 59 | 0 | 1.0362 | -0.59 | 59
PSA_GN1_8165 | -0.01 | 48796 | 1 | HOUSTON | YES | 104 | 43.1 | 104 | 0 | 1.0362 | -1.04 | 104
PSA_GT4_8145 | -0.01 | 48794 | 4 | HOUSTON | YES | 66 | 20.3 | 66 | 0 | 1.0362 | -0.66 | 66
PSA_GT3_8150 | -0.01 | 48793 | 3 | HOUSTON | YES | 70 | 20.3 | 70 | 0 | 1.0362 | -0.7 | 70
PSA_GT2_8155 | -0.01 | 48792 | 2 | HOUSTON | YES | 66 | 20.3 | 66 | 0 | 1.0362 | -0.66 | 66
PHR_GN2_2 | -0.01 | 48772 | MB | HOUSTON | YES | 0 | 72 | 459 |  | 1.0362
PR_GT1__9040 | -0.01 | 48761 | 1 | HOUSTON | YES | 35 | 0 | 35 | 0 | 1 | -0.35 | 35
PSG_GT3_8060 | -0.01 | 48742 | 1 | HOUSTON | YES | 164 | 50 | 164 | 0 | 1.0326 | -1.64 | 164
PSG_GT2_8040 | -0.01 | 48741 | 1 | HOUSTON | YES | 164 | 50 | 164 | 0 | 1.0326 | -1.64 | 164
PSG_GN2_8050 | -0.01 | 48740 | 1 | HOUSTON | YES | 178 | 60 | 178 | 0 | 1.0326 | -1.78 | 178
GBY_83841065 | -0.01 | 48693 | F | HOUSTON | YES | 20 | 20 | 52 | 0 | 1.0362 | -0.2 | 20
GBY_81821075 | -0.01 | 48692 | D | HOUSTON | YES | 20 | 20 | 54 | 0 | 1.0362 | -0.2 | 20
GBY_81821075 | -0.01 | 48692 | C | HOUSTON | YES | 48 | 20 | 48 | 0 | 1.0362 | -0.48 | 48
GBY_73741085 | -0.01 | 48691 | B | HOUSTON | YES | 47 | 20 | 47 | 0 | 1.0362 | -0.47 | 47
GBY_73741085 | -0.01 | 48691 | A | HOUSTON | YES | 48 | 20 | 48 | 0 | 1.0362 | -0.48 | 48
GBY_GN5_5 | -0.01 | 48690 | 5 | HOUSTON | YES | 298.5 | 81 | 398 | 0 | 1.0362 | -2.985 | 298.5
SJS_GT1_GT1 | -0.01 | 48841 | 1 | HOUSTON | YES | 49 | 49 | 83 | 0 | 1.0362 | -0.49 | 49
EP_1_2 | -0.01 | 48651 | 2 | HOUSTON | YES | 21 | 10 | 21 | 0 | 1.0362 | -0.21 | 21
EP_1_2 | -0.01 | 48651 | 1 | HOUSTON | YES | 5 | 0 | 5 | 0 | 1.0362 | -0.05 | 5
DPEC_GT45070 | -0.01 | 48644 | 4 | HOUSTON | YES | 158 | 98 | 158 | 0 | 1.0319 | -1.58 | 158
DPEC_GT35010 | -0.01 | 48643 | 3 | HOUSTON | YES | 160 | 98 | 160 | 0 | 1.0319 | -1.6 | 160
DPEC_GT25025 | -0.01 | 48642 | 2 | HOUSTON | YES | 156 | 98 | 156 | 0 | 1.0319 | -1.56 | 156
THW_5556 | -0.01 | 48887 | E | HOUSTON | YES | 16.6 | 5 | 58 |  | 1.0319 | -0.166 | 16.6
DIB_GT3_8090 | -0.01 | 48614 | 4 | HOUSTON | YES | 77.2 | 15 | 77.2 | 0 | 1.0326 | -0.772 | 77.2
DIB_ST1_8085 | -0.01 | 48613 | 3 | HOUSTON | YES | 69 | 0 | 69 | 0 | 1.0326 | -0.69 | 69
DIB_GT2_8075 | -0.01 | 48612 | 2 | HOUSTON | YES | 65 | 0 | 65 | 0 | 1.0326 | -0.65 | 65
DIB_GT1_8080 | -0.01 | 48611 | 1 | HOUSTON | YES | 64 | 0 | 64 | 0 | 1.0326 | -0.64 | 64
BTE_ST1_8070 | -0.01 | 48598 | 4 | HOUSTON | YES | 234 | 60 | 234 | 0 | 1.0261 | -2.34 | 234
BTE_GT4_8055 | -0.01 | 48597 | 3 | HOUSTON | YES | 163 | 130 | 163 | 0 | 1.0261 | -1.63 | 163
BTE_GT3_8045 | -0.01 | 48596 | 2 | HOUSTON | YES | 158 | 130 | 158 | 0 | 1.0261 | -1.58 | 158
BTE_GT2_8075 | -0.01 | 48595 | 1 | HOUSTON | YES | 163 | 130 | 163 | 0 | 1.0261 | -1.63 | 163
CHE_GN4_8025 | -0.01 | 48594 | 4 | HOUSTON | YES | 142 | 60 | 142 | 0 | 1.0362 | -1.42 | 142
CHE_GT1_8015 | -0.01 | 48593 | 1 | HOUSTON | YES | 173 | 50 | 173 | 0 | 1.0362 | -1.73 | 173
CHE_GT2_5030 | -0.01 | 48591 | 2 | HOUSTON | YES | 173 | 50 | 173 |  | 1.029 | -1.73 | 173
CBY_GN2_2 | -0.01 | 48582 | 2 | HOUSTON | YES | 751 | 110 | 751 | 0 | 1.0435 | -7.51 | 751
CBY_GN1_1 | -0.01 | 48581 | 1 | HOUSTON | YES | 748 | 108 | 748 | 0 | 1.0435 | -7.48 | 748
DPEC_GT15040 | -0.01 | 48641 | 1 | HOUSTON | YES | 162 | 98 | 162 | 0 | 1.0319 | -1.62 | 162
CTL_GN2_8155 | -0.01 | 48565 | 5 | HOUSTON | YES | 11 | 3.4 | 11 |  | 1.0362 | -0.11 | 11
CTL_GN1_8145 | -0.01 | 48564 | 4 | HOUSTON | YES | 55 | 12.9 | 55 |  | 1.0362 | -0.55 | 55
CTL_GT4_8140 | -0.01 | 48563 | 3 | HOUSTON | YES | 94 | 30.3 | 94 |  | 1.0362 | -0.94 | 94
DPEC_ST55065 | -0.01 | 48645 | 5 | HOUSTON | YES | 282 | 0 | 282 | 0 | 1.0319 | -2.82 | 282
CTL_GT3_8135 | -0.01 | 48562 | 2 | HOUSTON | YES | 91 | 30.3 | 91 |  | 1.0362 | -0.91 | 91
EXN941GT | -0.01 | 49828 | 10 | HOUSTON | YES | 19 | 5.4 | 20 | 0 | 1.0326 | -0.19 | 19
CTL_GT2_8130 | -0.01 | 48561 | 1 | HOUSTON | YES | 103 | 30.3 | 103 |  | 1.0362 | -1.03 | 103
CAL_ST1_8000 | -0.01 | 48552 | 2 | HOUSTON | YES | 65 | 0 | 65 | 0 | 1.0326 | -0.65 | 65
CAL_GT1_8045 | -0.01 | 48551 | 1 | HOUSTON | YES | 152 | 0 | 152 | 0 | 1.0326 | -1.52 | 152
BYU_GT4_8065 | -0.01 | 48534 | 4 | HOUSTON | YES | 65 | 0 | 65 |  | 1.0362 | -0.65 | 65
BYU_GT3_8060 | -0.01 | 48533 | 3 | HOUSTON | YES | 67 | 0 | 67 |  | 1.0362 | -0.67 | 67
BYU_GT2_8055 | -0.01 | 48532 | 2 | HOUSTON | YES | 62 | 0 | 62 |  | 1.0362 | -0.62 | 62
BYU_GT1_8075 | -0.01 | 48531 | 1 | HOUSTON | YES | 65 | 0 | 65 |  | 1.0362 | -0.65 | 65
LPE_GT4_8085 | -0.01 | 48514 | 4 | HOUSTON | YES | 41 | 0 | 41 | 0 | 1.0362 | -0.41 | 41
LPE_GT3_8080 | -0.01 | 48513 | 3 | HOUSTON | YES | 41 | 0 | 41 | 0 | 1.0362 | -0.41 | 41
GBY_83841065 | -0.01 | 48693 | E | HOUSTON | YES | 20 | 20 | 56 | 0 | 1.0362 | -0.2 | 20
LPE_GT2_8075 | -0.01 | 48512 | 2 | HOUSTON | YES | 42 | 0 | 42 | 0 | 1.0362 | -0.42 | 42
LPE_GT1_8070 | -0.01 | 48511 | 1 | HOUSTON | YES | 42 | 0 | 42 | 0 | 1.0362 | -0.42 | 42
APD_GT1_8005 | -0.01 | 48500 | 1 | HOUSTON | YES | 140 | 54.6 | 140 |  | 1.0362 | -1.4 | 140
SRB_GN2_2 | -0.01 | 48852 | 2 | HOUSTON | YES | 174 | 26 | 174 | 0 | 1.0217 | -1.74 | 174
TNDOWCGNGG8 | -0.01 | 39480 | 1 | HOUSTON | YES | 30 | 10 | 30 | 0 | 1.0437 | -0.3 | 30
TNDOWCGNSG8 | -0.01 | 39470 | 1 | HOUSTON | YES | 32 | 10 | 32 | 0 | 1.0437 | -0.32 | 32
TNSLCGN1__8 | -0.01 | 39190 | 1 | HOUSTON | YES | 30 | 10 | 30 |  | 1.025 | -0.3 | 30
TNTXCTY4CG8 | -0.01 | 38714 | 1 | HOUSTON | YES | 103 | 59 | 103 | 0 | 1.044 | -1.03 | 103
TNTXCTY3CG8 | -0.01 | 38713 | 1 | HOUSTON | YES | 85 | 59 | 85 | 0 | 1.044 | -0.85 | 85
TNTXCTY2CG8 | -0.01 | 38712 | 1 | HOUSTON | YES | 102 | 59 | 102 | 0 | 1.044 | -1.02 | 102
TNTXCTY1CG8 | -0.01 | 38711 | 1 | HOUSTON | YES | 105 | 59 | 105 | 0 | 1.044 | -1.05 | 105
TNBP_CGN4_8 | -0.01 | 38690 | 3 | HOUSTON | YES | 40 | 0 | 40 | 0 | 1.0435 | -0.4 | 40
TNBPAMCG4_8 | -0.01 | 38614 | 4 | HOUSTON | YES | 96 | 0 | 96 | 0 | 1.0435 | -0.96 | 96
TNBPAMCG3_8 | -0.01 | 38613 | 3 | HOUSTON | YES | 152 | 0 | 152 | 0 | 1.0435 | -1.52 | 152
TNBPAMCG2_8 | -0.01 | 38612 | 2 | HOUSTON | YES | 150 | 0 | 150 | 0 | 1.0435 | -1.5 | 150
PSA_GT1_8160 | -0.01 | 48791 | 1 | HOUSTON | YES | 65 | 20.8 | 65 | 0 | 1.0362 | -0.65 | 65
TNBPAMCG1_8 | -0.01 | 38611 | 1 | HOUSTON | YES | 155 | 0 | 155 | 0 | 1.0435 | -1.55 | 155
TNBP_CGN3_8 | -0.01 | 38600 | 5 | HOUSTON | YES | 53 | 0 | 53 | 0 | 1.0435 | -0.53 | 53
TNBP_CGN2_8 | -0.01 | 38590 | 2 | HOUSTON | YES | 66 | 0 | 66 | 0 | 1.0435 | -0.66 | 66
PSA_GT5_8140 | -0.01 | 48795 | 5 | HOUSTON | YES | 64 | 20.3 | 64 | 0 | 1.0362 | -0.64 | 64
TNBP_CGN1_8 | -0.01 | 38580 | 1 | HOUSTON | YES | 60 | 0 | 60 | 0 | 1.0435 | -0.6 | 60
SRB_GT211035 | -0.01 | 48855 | B2 | HOUSTON | YES | 0 | 0 | 12 |  | 1.014 | 0 | 0
THW_5152 | -0.01 | 48885 | A | HOUSTON | YES | 16.4 | 5 | 57 |  | 1.0319 | -0.164 | 16.4
CVC_GT2_5020 | -0.01 | 48812 | 2 | HOUSTON | YES | 159 | 91.8 | 159 |  | 1.029 | -1.59 | 159
THW_4142 | -0.01 | 48879 | F | HOUSTON | YES | 57 | 5 | 57 | 0 | 1.0435 | -0.57 | 57
COLLIN_1G | -0.011 | 2371 | MB | NORTH | YES | 0 | 40 | 138 |  | 1.022 | 0 | 0
DENISNDM | -0.011 | 6948 | 2 | NORTH | YES | 40 | 5 | 40 | 0 | 1.015 | -0.44 | 40
DENISNDM | -0.011 | 6948 | 1 | NORTH | YES | 40 | 5 | 40 | 0 | 1.015 | -0.44 | 40
FTR_CN4_5095 | -0.012 | 48674 | 4 | NORTH | YES | 380 | 0 | 380 | 0 | 1.0319 | -4.56 | 380
FTR_GT3_5085 | -0.012 | 48673 | 3 | NORTH | YES | 158 | 0 | 158 | 0 | 1.0319 | -1.896 | 158
FTR_GT2_5110 | -0.012 | 48672 | 2 | NORTH | YES | 159 | 0 | 159 | 0 | 1.0319 | -1.908 | 159
FTR_GT1_5105 | -0.012 | 48671 | 1 | NORTH | YES | 156 | 0 | 156 | 0 | 1.0319 | -1.872 | 156
VALLEY_2G | -0.012 | 1688 | 2 | NORTH | YES | 527 | 90 | 527 | 0 | 1.036 | -6.324 | 527
VALLLEY_1G | -0.012 | 1687 | 1 | NORTH | YES | 140 | 15 | 175 | 0 | 1.036 | -1.68 | 140
DANSBY14 | -0.012 | 32892 | 1 | NORTH | YES | 81 | 25 | 108 | 0 | 1.035 | -0.972 | 81
ATKINS5 | -0.012 | 32891 | MB | NORTH | YES | 0 | 5 | 25 |  | 1.031 | 0 | 0
ATKINS4 | -0.012 | 32890 | MB | NORTH | YES | 0 | 5 | 22 |  | 1.031 | 0 | 0
ATKINS7 | -0.012 | 32888 | 1 | NORTH | YES | 0 | 4 | 17 |  | 1.028 | 0 | 0
ATKINS6 | -0.012 | 32887 | MB | NORTH | YES | 0 | 12 | 51 |  | 1.028 | 0 | 0
ATKINS3 | -0.012 | 32886 | MB | NORTH | YES | 0 | 5 | 12 |  | 1 | 0 | 0
DANSBY2 | -0.012 | 32884 | 1 | NORTH | YES | 46 | 2 | 46 | 0 | 1.015 | -0.552 | 46
TAMUGEN1 | -0.012 | 32798 | 1 | NORTH | YES | 32 | 0 | 32 |  | 1.02 | -0.384 | 32
BOSQUESW501 | -0.012 | 247 | 2 | NORTH | YES | 151 | 0 | 151 | 0 | 1.03 | -1.812 | 151
BOSQUESW502 | -0.012 | 239 | 1 | NORTH | YES | 149 | 0 | 149 | 0 | 1.03 | -1.788 | 149
VALLEY_3G | -0.013 | 1689 | 3 | NORTH | YES | 186.2 | 25 | 354 | 0 | 1.015 | -2.4206 | 186.2
KMICHIST6_G | -0.013 | 11696 | 6 | NORTH | YES | 303 | 60 | 303 | 0 | 1.029 | -3.939 | 303
KMICHICT5_G | -0.013 | 11695 | 5 | NORTH | YES | 138 | 80 | 138 | 0 | 1.029 | -1.794 | 138
KMICHICT4_G | -0.013 | 11694 | 4 | NORTH | YES | 136 | 80 | 136 | 0 | 1.029 | -1.768 | 136
KMICHIST3_G | -0.013 | 11693 | 3 | NORTH | YES | 310 | 60 | 310 | 0 | 1.029 | -4.03 | 310
KMICHICT2_G | -0.013 | 11692 | 2 | NORTH | YES | 144 | 80 | 144 | 0 | 1.029 | -1.872 | 144
KMICHICT1_G | -0.013 | 11691 | 1 | NORTH | YES | 142 | 80 | 142 | 0 | 1.029 | -1.846 | 142
LAKE_CRK2_G | -0.013 | 3417 | 2 | NORTH | YES | 227 | 40 | 227 | 0 | 1.029 | -2.951 | 227
LAKE_CRK1_G | -0.013 | 3416 | 1 | NORTH | YES | 35.4 | 33 | 75 | 0 | 1.043 | -0.4602 | 35.4
GIBN_CREK_G1 | -0.013 | 990 | 1 | NORTH | YES | 464 | 200 | 464 | 0 | 1.0275
MOSES_3G | -0.014 | 1703 | 3 | NORTH | YES | 808 | 463 | 808 | 0 | 1.031
MOSES_2G | -0.014 | 1702 | 2 | NORTH | YES | 579 | 175 | 579 | 0 | 1.031
MOSES_1G | -0.014 | 1701 | 1 | NORTH | YES | 560 | 175 | 560 | 0 | 1.031
LAMARPWR_6G | -0.014 | 1683 | 6 | NORTH | YES | 199 | 129.1 | 199 | 0 | 1.031 | -2.786 | 199
TNTNPONE_28 | -0.014 | 39970 | 1 | NORTH | YES | 154 | 30 | 154 |  | 1.04
TNTNPONE_18 | -0.014 | 39960 | 1 | NORTH | YES | 152 | 30 | 152 |  | 1.04
DCEAST | -0.014 | 5925 | 1 | NORTH | YES | 400.3 | -600 | 600 | 0 | 1.025 | -5.6042 | 400.3
LAMARPWR_5G | -0.014 | 1682 | 5 | NORTH | YES | 163 | 67.7 | 163 | 0 | 1.031 | -2.282 | 163
LAMARPWR_4G | -0.014 | 1681 | 4 | NORTH | YES | 164 | 67.7 | 164 | 0 | 1.031 | -2.296 | 164
LAMARPWR_3G | -0.014 | 1680 | 3 | NORTH | YES | 199 | 129.1 | 199 | 0 | 1.031 | -2.786 | 199
LAMARPWR_2G | -0.014 | 1679 | 2 | NORTH | YES | 155 | 67.7 | 155 | 0 | 1.031 | -2.17 | 155
LAMARPWR_1G | -0.014 | 1678 | 1 | NORTH | YES | 154 | 67.7 | 154 | 0 | 1.031 | -2.156 | 154
PEC_3G | -0.014 | 1677 | 3 | NORTH | YES | 91 | 35 | 91 | 0 | 1.022 | -1.274 | 91
PEC_2G | -0.014 | 1676 | 2 | NORTH | YES | 84 | 35 | 84 | 0 | 1.022 | -1.176 | 84
PEC_1G | -0.014 | 1675 | 1 | NORTH | YES | 80 | 35 | 80 | 0 | 1.022 | -1.12 | 80
THOUSE_2G | -0.014 | 3404 | 2 | NORTH | YES | 805 | 250 | 805 | 0 | 1.026 | -11.27 | 805
THOUSE_1G | -0.014 | 3403 | 1 | NORTH | YES | 563 | 200 | 563 | 0 | 1.026 | -7.882 | 563
NTHLK3_G | -0.015 | 2383 | 3 | NORTH | YES | 247.4 | 50 | 329 | 0 | 1.029 | -3.711 | 247.4
NTHLK2_G | -0.015 | 2382 | 2 | NORTH | YES | 0 | 35 | 181 |  | 1.029 | 0 | 0
NTHLK1_G | -0.015 | 2381 | 1 | NORTH | YES | 0 | 35 | 156 |  | 1.029 | 0 | 0
STEAM3 | -0.015 | 950 | 1 | NORTH | YES | 41 | 13 | 41 | 0 | 1.02 | -0.615 | 41
STEAM2 | -0.015 | 949 | 1 | NORTH | YES | 26 | 8 | 26 | 0 | 0.99 | -0.39 | 26
STEAM1 | -0.015 | 948 | 1 | NORTH | YES | 0 | 12 | 20 |  | 1.02 | 0 | 0
LEG_2___2 | -0.015 | 48722 | 2 | NORTH | YES | 853 | 357 | 853 | 0 | 1.0348
LEG_1___1 | -0.015 | 48721 | 1 | NORTH | YES | 836 | 357 | 836 | 0 | 1.0348
OLINGER_G4 | -0.015 | 845 | 1 | NORTH | YES | 59.1 | 0 | 76 | 0 | 1.03 | -0.8865 | 59.1
OLINGER_G3 | -0.015 | 844 | 1 | NORTH | YES | 118.3 | 45 | 148 | 0 | 1.03 | -1.7745 | 118.3
OLINGER_G2 | -0.015 | 843 | 1 | NORTH | YES | 86.7 | 25 | 105 | 0 | 1.03 | -1.3005 | 86.7
OLINGER_G1 | -0.015 | 842 | 1 | NORTH | YES | 63.1 | 20 | 80 | 0 | 1.03 | -0.9465 | 63.1
NEWMAN_G5 | -0.015 | 837 | 1 | NORTH | YES | 0 | 15 | 37 |  | 1.01 | 0 | 0
FPLEFR2S_G | -0.015 | 12424 | 4 | NORTH | YES | 412 | 191 | 412 | 0 | 1 | -6.18 | 412
FPLEFR2C_G | -0.015 | 12423 | 3 | NORTH | YES | 162 | 72 | 162 | 0 | 1 | -2.43 | 162
FPLEFR2B_G | -0.015 | 12422 | 2 | NORTH | YES | 160 | 72 | 160 | 0 | 1 | -2.4 | 160
FPLEFR2A_G | -0.015 | 12421 | 1 | NORTH | YES | 170 | 72 | 170 | 0 | 1 | -2.55 | 170
FPLEFR1S_G | -0.015 | 12414 | 4 | NORTH | YES | 414 | 191 | 414 | 0 | 1 | -6.21 | 414
FPLEFR1C_G | -0.015 | 12413 | 3 | NORTH | YES | 159 | 72 | 159 | 0 | 1 | -2.385 | 159
FPLEFR1B_G | -0.015 | 12412 | 2 | NORTH | YES | 157 | 72 | 157 | 0 | 1 | -2.355 | 157
FPLEFR1A_G | -0.015 | 12411 | 1 | NORTH | YES | 170 | 72 | 170 | 0 | 1 | -2.55 | 170
TGATEWAY_4G | -0.016 | 13119 | 4 | NORTH | YES | 399 | 65 | 399 | 0 | 1.035 | -6.384 | 399
TGATEWAY_3G | -0.016 | 13118 | 3 | NORTH | YES | 146 | 30 | 146 | 0 | 1.035 | -2.336 | 146
TGATEWAY_2G | -0.016 | 13117 | 2 | NORTH | YES | 128 | 30 | 128 | 0 | 1.035 | -2.048 | 128
TGATEWAY_1G | -0.016 | 13116 | 1 | NORTH | YES | 149 | 30 | 149 | 0 | 1.035 | -2.384 | 149
CHAMPION_1G | -0.016 | 3348 | MB | NORTH | YES | 0 | 42 | 42 |  | 1 | 0 | 0
TRINIDAD_6G | -0.016 | 3126 | 1 | NORTH | YES | 226 | 46 | 226 | 0 | 1 | -3.616 | 226
STRYKER_2G | -0.016 | 3108 | 2 | NORTH | YES | 484 | 75 | 484 | 0 | 1.029 | -7.744 | 484
STRYKER_1G | -0.016 | 3107 | 1 | NORTH | YES | 140.5 | 45 | 182 | 0 | 1.029 | -2.248 | 140.5
MARTLAKE_3G | -0.016 | 3099 | 3 | NORTH | YES | 804 | 500 | 804 | 0 | 1.031
MARTLAKE_2G | -0.016 | 3098 | 2 | NORTH | YES | 795 | 461 | 795 | 0 | 1.031
MARTLAKE_1G | -0.016 | 3097 | 1 | NORTH | YES | 799 | 500 | 799 | 0 | 1.031
LKHB2_G | -0.016 | 2452 | 2 | NORTH | YES | 514 | 80 | 514 | 0 | 1.029 | -8.224 | 514
LKHB1_G | -0.016 | 2451 | 1 | NORTH | YES | 0 | 80 | 391 |  | 1.029 | 0 | 0
CALFREST_6G | -0.017 | 13136 | 6 | NORTH | YES | 176 | 40 | 176 | 0 | 1.035 | -2.992 | 176
CALFREST_5G | -0.017 | 13135 | 5 | NORTH | YES | 157 | 57 | 157 | 0 | 1.035 | -2.669 | 157
CALFREST_4G | -0.017 | 13134 | 4 | NORTH | YES | 156 | 40 | 156 | 0 | 1.035 | -2.652 | 156
CALFREST_3G | -0.017 | 13133 | 3 | NORTH | YES | 174 | 40 | 174 | 0 | 1.035 | -2.958 | 174
CALFREST_2G | -0.017 | 13132 | 2 | NORTH | YES | 155 | 57 | 155 | 0 | 1.035 | -2.635 | 155
CALFREST_1G | -0.017 | 13131 | 1 | NORTH | YES | 152 | 40 | 152 | 0 | 1.035 | -2.584 | 152
BBRN_2G | -0.017 | 3382 | 2 | NORTH | YES | 610 | 225 | 610 | 0 | 1.0345
BBRN_1G | -0.017 | 3381 | 1 | NORTH | YES | 597 | 225 | 597 | 0 | 1.0345
ENNSTRAC_2G | -0.018 | 12323 | 2 | NORTH | YES | 116 | 100 | 116 | 0 | 1.043 | -2.088 | 116
ENNSTRAC_1G | -0.018 | 12322 | 1 | NORTH | YES | 196 | 130 | 196 | 0 | 1.043 | -3.528 | 196
MTCK3_G | -0.018 | 2419 | MB | NORTH | YES | 0 | 10 | 63 |  | 0.9667 | 0 | 0
MTCK2_G | -0.018 | 2418 | 2 | NORTH | YES | 0 | 10 | 23 |  | 0.9667 | 0 | 0
MTCK8_G | -0.018 | 2417 | 8 | NORTH | YES | 477 | 60 | 556 | 0 | 1.029 | -8.586 | 477
MTCK7_G | -0.018 | 2414 | 7 | NORTH | YES | 0 | 30 | 114 |  | 1.029 | 0 | 0
MTCK6_G | -0.018 | 2413 | 6 | NORTH | YES | 0 | 30 | 118 |  | 1.029 | 0 | 0
DECRDOVA_5G | -0.019 | 1895 | D | NORTH | YES | 65 | 65 | 70 | 0 | 1.029 | -1.235 | 65
DECRDOVA_4G | -0.019 | 1894 | C | NORTH | YES | 65 | 65 | 70 | 0 | 1.029 | -1.235 | 65
DECRDOVA_3G | -0.019 | 1893 | B | NORTH | YES | 65 | 65 | 70 | 0 | 1.029 | -1.235 | 65
DECRDOVA_2G | -0.019 | 1892 | A | NORTH | YES | 65 | 65 | 71 | 0 | 1.029 | -1.235 | 65
JNSNCNTY802 | -0.02 | 367 | 2 | NORTH | YES | 90 | 20 | 90 | 0 | 1.02 | -1.8 | 90
MDLTHELP_2G | -0.02 | 1942 | 2 | NORTH | YES | 215 | 74 | 215 | 0 | 1.02 | -4.3 | 215
MDLTHELP_1G | -0.02 | 1941 | 1 | NORTH | YES | 215 | 74 | 215 | 0 | 1.02 | -4.3 | 215
MDLTHELP_6G | -0.02 | 1938 | 6 | NORTH | YES | 229 | 74 | 229 | 0 | 1.02 | -4.58 | 229
MDLTHELP_5G | -0.02 | 1937 | 5 | NORTH | YES | 225 | 74 | 225 | 0 | 1.02 | -4.5 | 225
JNSNCNTY802 | -0.02 | 366 | 1 | NORTH | YES | 168 | 20 | 168 | 0 | 1.02 | -3.36 | 168
EAGLEMNT_3G | -0.02 | 1863 | MB | NORTH | YES | 0 | 50 | 378 |  | 1.033 | 0 | 0
EAGLEMNT_2G | -0.02 | 1862 | MB | NORTH | YES | 0 | 40 | 100 |  | 1.033 | 0 | 0
EAGLEMNT_1G | -0.02 | 1861 | MB | NORTH | YES | 0 | 30 | 112 |  | 1.033 | 0 | 0
HANDLEY_5G | -0.022 | 1949 | 5 | NORTH | YES | 0 | 150 | 435 |  | 1.03 | 0 | 0
HANDLEY_4G | -0.022 | 1948 | 4 | NORTH | YES | 217.5 | 150 | 435 | 0 | 1.022 | -4.785 | 217.5
HANDLEY_3G | -0.022 | 1947 | 3 | NORTH | YES | 353.4 | 100 | 392 | 0 | 1.03 | -7.7748 | 353.4
HANDLEY_2G | -0.022 | 1946 | MB | NORTH | YES | 0 | 30 | 68 |  | 1.003 | 0 | 0
HANDLEY_1G | -0.022 | 1945 | MB | NORTH | YES | 0 | 25 | 36 |  | 1.003 | 0 | 0
MDLTHELP_4G | -0.022 | 1944 | 4 | NORTH | YES | 214 | 74 | 214 | 0 | 1.02 | -4.708 | 214
MDLTHELP_3G | -0.022 | 1943 | 3 | NORTH | YES | 215 | 74 | 215 | 0 | 1.02 | -4.73 | 215
DECRDOVA_1G | -0.031 | 1889 | 1 | NORTH | YES | 779 | 255 | 779 | 0 | 1.022 | -24.149 | 779
WLFHOLW_3G | -0.036 | 1879 | 3 | NORTH | YES | 268 | 89.3 | 268 | 0 | 1.029 | -9.648 | 268
WLFHOLW_2G | -0.036 | 1878 | 2 | NORTH | YES | 219 | 105 | 219 | 0 | 1.029 | -7.884 | 219
WLFHOLW_1G | -0.036 | 1877 | 1 | NORTH | YES | 216 | 89.3 | 216 | 0 | 1.029 | -7.776 | 216
COMCHEPK_2G | -0.038 | 1899 | 2 | NORTH | YES | 1164 | 1128 | 1164 | 0 | 1.031
COMCHEPK_1G | -0.038 | 1898 | 1 | NORTH | YES | 1164 | 1150 | 1164 | 0 | 1.031
WCPWRCO_3G | -0.384 | 1455 | 3 | NORTH | YES | 242 | 50 | 242 | 0 | 1.023 | -92.928 | 242
WCPWRCO_2G | -0.384 | 1454 | 2 | NORTH | YES | 204 | 50 | 204 | 0 | 1.023 | -78.336 | 204
WCPWRCO_1G | -0.384 | 1453 | 1 | NORTH | YES | 204 | 50 | 204 | 0 | 1.023 | -78.336 | 204

## Hh
Generator Sensitivities
Name of Bus | P Sensitivity of Bus | Number of Bus | ID | Area Name of Gen | AGC | Gen MW | Min MW | Max MW | V Sensitivity of Bus | Set Volt
COMCHEPK_1G | -0.035 | 1898 | 1 | NORTH | YES | 1164 | 1150 | 1164 | 0 | 1.031
COMCHEPK_2G | -0.035 | 1899 | 2 | NORTH | YES | 1164 | 1128 | 1164 | 0 | 1.031 |  |  | HOUSTON | -146.9699
WLFHOLW_3G | -0.034 | 1879 | 3 | NORTH | YES | 268 | 89.3 | 268 | 0 | 1.029 | -9.112 | 268 | NORTH | -317.4935
WLFHOLW_1G | -0.034 | 1877 | 1 | NORTH | YES | 216 | 89.3 | 216 | 0 | 1.029 | -7.344 | 216 | SOUTH | -26.6776
WLFHOLW_2G | -0.034 | 1878 | 2 | NORTH | YES | 219 | 105 | 219 | 0 | 1.029 | -7.446 | 219 | WEST | 1015.104
DECRDOVA_1G | -0.027 | 1889 | 1 | NORTH | YES | 779 | 255 | 779 | 0 | 1.022 | -21.033 | 779
EAGLEMNT_2G | -0.026 | 1862 | MB | NORTH | YES | 0 | 40 | 100 |  | 1.033 | 0 | 0
EAGLEMNT_3G | -0.026 | 1863 | MB | NORTH | YES | 0 | 50 | 378 |  | 1.033 | 0 | 0 | HOUSTON | 13825.3008
EAGLEMNT_1G | -0.026 | 1861 | MB | NORTH | YES | 0 | 30 | 112 |  | 1.033 | 0 | 0 | NORTH | 19200.9004
MOSES_3G | -0.024 | 1703 | 3 | NORTH | YES | 808 | 463 | 808 | 0 | 1.031 |  |  | SOUTH | 13890.7002
MDLTHELP_3G | -0.024 | 1943 | 3 | NORTH | YES | 215 | 74 | 215 | 0 | 1.02 | -5.16 | 215 | WEST | 4928.9004
NTHLK1_G | -0.024 | 2381 | 1 | NORTH | YES | 0 | 35 | 156 |  | 1.029 | 0 | 0
MDLTHELP_4G | -0.024 | 1944 | 4 | NORTH | YES | 214 | 74 | 214 | 0 | 1.02 | -5.136 | 214
DCEAST | -0.024 | 5925 | 1 | NORTH | YES | 400.3 | -600 | 600 | 0 | 1.025 | -9.6072 | 400.3 | HOUSTON | -0.010631
MOSES_2G | -0.024 | 1702 | 2 | NORTH | YES | 579 | 175 | 579 | 0 | 1.031 |  |  | NORTH | -0.016535
NTHLK2_G | -0.024 | 2382 | 2 | NORTH | YES | 0 | 35 | 181 |  | 1.029 | 0 | 0 | SOUTH | -0.0019205
HANDLEY_4G | -0.024 | 1948 | 4 | NORTH | YES | 217.5 | 150 | 435 | 0 | 1.022 | -5.22 | 217.5 | WEST | 0.20595
NTHLK3_G | -0.024 | 2383 | 3 | NORTH | YES | 247.4 | 50 | 329 | 0 | 1.029 | -5.9376 | 247.4
MOSES_1G | -0.024 | 1701 | 1 | NORTH | YES | 560 | 175 | 560 | 0 | 1.031
HANDLEY_5G | -0.024 | 1949 | 5 | NORTH | YES | 0 | 150 | 435 |  | 1.03 | 0 | 0 | N to H | -0.0059048
HANDLEY_3G | -0.024 | 1947 | 3 | NORTH | YES | 353.4 | 100 | 392 | 0 | 1.03 | -8.4816 | 353.4 | N to S | -0.014615
HANDLEY_2G | -0.024 | 1946 | MB | NORTH | YES | 0 | 30 | 68 |  | 1.003 | 0 | 0 | W to N | 0.22248
HANDLEY_1G | -0.024 | 1945 | MB | NORTH | YES | 0 | 25 | 36 |  | 1.003 | 0 | 0 |  | 0.014615
MTCK2_G | -0.023 | 2418 | 2 | NORTH | YES | 0 | 10 | 23 |  | 0.9667 | 0 | 0 |  | -0.22248
LAMARPWR_1G | -0.023 | 1678 | 1 | NORTH | YES | 154 | 67.7 | 154 | 0 | 1.031 | -3.542 | 154
COLLIN_1G | -0.023 | 2371 | MB | NORTH | YES | 0 | 40 | 138 |  | 1.022 | 0 | 0
PEC_2G | -0.023 | 1676 | 2 | NORTH | YES | 84 | 35 | 84 | 0 | 1.022 | -1.932 | 84
FPLEFR1S_G | -0.023 | 12414 | 4 | NORTH | YES | 414 | 191 | 414 | 0 | 1 | -9.522 | 414
KMICHICT5_G | -0.023 | 11695 | 5 | NORTH | YES | 138 | 80 | 138 | 0 | 1.029 | -3.174 | 138
OLINGER_G1 | -0.023 | 842 | 1 | NORTH | YES | 63.1 | 20 | 80 | 0 | 1.03 | -1.4513 | 63.1
FPLEFR2S_G | -0.023 | 12424 | 4 | NORTH | YES | 412 | 191 | 412 | 0 | 1 | -9.476 | 412
FPLEFR2A_G | -0.023 | 12421 | 1 | NORTH | YES | 170 | 72 | 170 | 0 | 1 | -3.91 | 170
LAMARPWR_5G | -0.023 | 1682 | 5 | NORTH | YES | 163 | 67.7 | 163 | 0 | 1.031 | -3.749 | 163
KMICHIST6_G | -0.023 | 11696 | 6 | NORTH | YES | 303 | 60 | 303 | 0 | 1.029 | -6.969 | 303
VALLEY_2G | -0.023 | 1688 | 2 | NORTH | YES | 527 | 90 | 527 | 0 | 1.036 | -12.121 | 527
KMICHICT1_G | -0.023 | 11691 | 1 | NORTH | YES | 142 | 80 | 142 | 0 | 1.029 | -3.266 | 142
OLINGER_G4 | -0.023 | 845 | 1 | NORTH | YES | 59.1 | 0 | 76 | 0 | 1.03 | -1.3593 | 59.1
OLINGER_G2 | -0.023 | 843 | 1 | NORTH | YES | 86.7 | 25 | 105 | 0 | 1.03 | -1.9941 | 86.7
LAMARPWR_6G | -0.023 | 1683 | 6 | NORTH | YES | 199 | 129.1 | 199 | 0 | 1.031 | -4.577 | 199
FPLEFR1B_G | -0.023 | 12412 | 2 | NORTH | YES | 157 | 72 | 157 | 0 | 1 | -3.611 | 157
KMICHIST3_G | -0.023 | 11693 | 3 | NORTH | YES | 310 | 60 | 310 | 0 | 1.029 | -7.13 | 310
STEAM3 | -0.023 | 950 | 1 | NORTH | YES | 41 | 13 | 41 | 0 | 1.02 | -0.943 | 41
NEWMAN_G5 | -0.023 | 837 | 1 | NORTH | YES | 0 | 15 | 37 |  | 1.01 | 0 | 0
MTCK3_G | -0.023 | 2419 | MB | NORTH | YES | 0 | 10 | 63 |  | 0.9667 | 0 | 0
LAMARPWR_3G | -0.023 | 1680 | 3 | NORTH | YES | 199 | 129.1 | 199 | 0 | 1.031 | -4.577 | 199
LKHB1_G | -0.023 | 2451 | 1 | NORTH | YES | 0 | 80 | 391 |  | 1.029 | 0 | 0
FPLEFR1A_G | -0.023 | 12411 | 1 | NORTH | YES | 170 | 72 | 170 | 0 | 1 | -3.91 | 170
PEC_3G | -0.023 | 1677 | 3 | NORTH | YES | 91 | 35 | 91 | 0 | 1.022 | -2.093 | 91
LAMARPWR_2G | -0.023 | 1679 | 2 | NORTH | YES | 155 | 67.7 | 155 | 0 | 1.031 | -3.565 | 155
FPLEFR2C_G | -0.023 | 12423 | 3 | NORTH | YES | 162 | 72 | 162 | 0 | 1 | -3.726 | 162
FPLEFR1C_G | -0.023 | 12413 | 3 | NORTH | YES | 159 | 72 | 159 | 0 | 1 | -3.657 | 159
LAMARPWR_4G | -0.023 | 1681 | 4 | NORTH | YES | 164 | 67.7 | 164 | 0 | 1.031 | -3.772 | 164
MTCK8_G | -0.023 | 2417 | 8 | NORTH | YES | 477 | 60 | 556 | 0 | 1.029 | -10.971 | 477
VALLLEY_1G | -0.023 | 1687 | 1 | NORTH | YES | 140 | 15 | 175 | 0 | 1.036 | -3.22 | 140
PEC_1G | -0.023 | 1675 | 1 | NORTH | YES | 80 | 35 | 80 | 0 | 1.022 | -1.84 | 80
KMICHICT2_G | -0.023 | 11692 | 2 | NORTH | YES | 144 | 80 | 144 | 0 | 1.029 | -3.312 | 144
MTCK7_G | -0.023 | 2414 | 7 | NORTH | YES | 0 | 30 | 114 |  | 1.029 | 0 | 0
FPLEFR2B_G | -0.023 | 12422 | 2 | NORTH | YES | 160 | 72 | 160 | 0 | 1 | -3.68 | 160
OLINGER_G3 | -0.023 | 844 | 1 | NORTH | YES | 118.3 | 45 | 148 | 0 | 1.03 | -2.7209 | 118.3
KMICHICT4_G | -0.023 | 11694 | 4 | NORTH | YES | 136 | 80 | 136 | 0 | 1.029 | -3.128 | 136
LKHB2_G | -0.023 | 2452 | 2 | NORTH | YES | 514 | 80 | 514 | 0 | 1.029 | -11.822 | 514
STEAM2 | -0.023 | 949 | 1 | NORTH | YES | 26 | 8 | 26 | 0 | 0.99 | -0.598 | 26
MTCK6_G | -0.023 | 2413 | 6 | NORTH | YES | 0 | 30 | 118 |  | 1.029 | 0 | 0
STEAM1 | -0.023 | 948 | 1 | NORTH | YES | 0 | 12 | 20 |  | 1.02 | 0 | 0
VALLEY_3G | -0.023 | 1689 | 3 | NORTH | YES | 186.2 | 25 | 354 | 0 | 1.015 | -4.2826 | 186.2
MARTLAKE_3G | -0.022 | 3099 | 3 | NORTH | YES | 804 | 500 | 804 | 0 | 1.031
MDLTHELP_5G | -0.022 | 1937 | 5 | NORTH | YES | 225 | 74 | 225 | 0 | 1.02 | -4.95 | 225
MARTLAKE_2G | -0.022 | 3098 | 2 | NORTH | YES | 795 | 461 | 795 | 0 | 1.031
MDLTHELP_1G | -0.022 | 1941 | 1 | NORTH | YES | 215 | 74 | 215 | 0 | 1.02 | -4.73 | 215
DENISNDM | -0.022 | 6948 | 1 | NORTH | YES | 40 | 5 | 40 | 0 | 1.015 | -0.88 | 40
MARTLAKE_1G | -0.022 | 3097 | 1 | NORTH | YES | 799 | 500 | 799 | 0 | 1.031
TGATEWAY_3G | -0.022 | 13118 | 3 | NORTH | YES | 146 | 30 | 146 | 0 | 1.035 | -3.212 | 146
TGATEWAY_4G | -0.022 | 13119 | 4 | NORTH | YES | 399 | 65 | 399 | 0 | 1.035 | -8.778 | 399
TGATEWAY_2G | -0.022 | 13117 | 2 | NORTH | YES | 128 | 30 | 128 | 0 | 1.035 | -2.816 | 128
TGATEWAY_1G | -0.022 | 13116 | 1 | NORTH | YES | 149 | 30 | 149 | 0 | 1.035 | -3.278 | 149
CHAMPION_1G | -0.022 | 3348 | MB | NORTH | YES | 0 | 42 | 42 |  | 1 | 0 | 0
MDLTHELP_2G | -0.022 | 1942 | 2 | NORTH | YES | 215 | 74 | 215 | 0 | 1.02 | -4.73 | 215
DENISNDM | -0.022 | 6948 | 2 | NORTH | YES | 40 | 5 | 40 | 0 | 1.015 | -0.88 | 40
MDLTHELP_6G | -0.022 | 1938 | 6 | NORTH | YES | 229 | 74 | 229 | 0 | 1.02 | -5.038 | 229
STRYKER_2G | -0.021 | 3108 | 2 | NORTH | YES | 484 | 75 | 484 | 0 | 1.029 | -10.164 | 484
ENNSTRAC_2G | -0.021 | 12323 | 2 | NORTH | YES | 116 | 100 | 116 | 0 | 1.043 | -2.436 | 116
STRYKER_1G | -0.021 | 3107 | 1 | NORTH | YES | 140.5 | 45 | 182 | 0 | 1.029 | -2.9505 | 140.5
ENNSTRAC_1G | -0.021 | 12322 | 1 | NORTH | YES | 196 | 130 | 196 | 0 | 1.043 | -4.116 | 196
CALFREST_5G | -0.02 | 13135 | 5 | NORTH | YES | 157 | 57 | 157 | 0 | 1.035 | -3.14 | 157
BBRN_1G | -0.02 | 3381 | 1 | NORTH | YES | 597 | 225 | 597 | 0 | 1.0345
CALFREST_1G | -0.02 | 13131 | 1 | NORTH | YES | 152 | 40 | 152 | 0 | 1.035 | -3.04 | 152
CALFREST_3G | -0.02 | 13133 | 3 | NORTH | YES | 174 | 40 | 174 | 0 | 1.035 | -3.48 | 174
TRINIDAD_6G | -0.02 | 3126 | 1 | NORTH | YES | 226 | 46 | 226 | 0 | 1 | -4.52 | 226
CALFREST_4G | -0.02 | 13134 | 4 | NORTH | YES | 156 | 40 | 156 | 0 | 1.035 | -3.12 | 156
CALFREST_2G | -0.02 | 13132 | 2 | NORTH | YES | 155 | 57 | 155 | 0 | 1.035 | -3.1 | 155
CALFREST_6G | -0.02 | 13136 | 6 | NORTH | YES | 176 | 40 | 176 | 0 | 1.035 | -3.52 | 176
BBRN_2G | -0.02 | 3382 | 2 | NORTH | YES | 610 | 225 | 610 | 0 | 1.0345
JNSNCNTY802 | -0.018 | 366 | 1 | NORTH | YES | 168 | 20 | 168 | 0 | 1.02 | -3.024 | 168
JNSNCNTY802 | -0.018 | 367 | 2 | NORTH | YES | 90 | 20 | 90 | 0 | 1.02 | -1.62 | 90
LEG_2___2 | -0.018 | 48722 | 2 | NORTH | YES | 853 | 357 | 853 | 0 | 1.0348
LEG_1___1 | -0.018 | 48721 | 1 | NORTH | YES | 836 | 357 | 836 | 0 | 1.0348
TNTNPONE_18 | -0.017 | 39960 | 1 | NORTH | YES | 152 | 30 | 152 |  | 1.04
TNTNPONE_28 | -0.017 | 39970 | 1 | NORTH | YES | 154 | 30 | 154 |  | 1.04
SPENCER_G5 | -0.016 | 924 | 1 | NORTH | YES | 52 | 20 | 64 | 0 | 1.03 | -0.832 | 52
SPENCER_G4 | -0.016 | 923 | 1 | NORTH | YES | 48 | 20 | 61 | 0 | 1.03 | -0.768 | 48
DECRDOVA_5G | -0.015 | 1895 | D | NORTH | YES | 65 | 65 | 70 | 0 | 1.029 | -0.975 | 65
DECRDOVA_3G | -0.015 | 1893 | B | NORTH | YES | 65 | 65 | 70 | 0 | 1.029 | -0.975 | 65
THOUSE_2G | -0.015 | 3404 | 2 | NORTH | YES | 805 | 250 | 805 | 0 | 1.026 | -12.075 | 805
THOUSE_1G | -0.015 | 3403 | 1 | NORTH | YES | 563 | 200 | 563 | 0 | 1.026 | -8.445 | 563
DECRDOVA_4G | -0.015 | 1894 | C | NORTH | YES | 65 | 65 | 70 | 0 | 1.029 | -0.975 | 65
DECRDOVA_2G | -0.015 | 1892 | A | NORTH | YES | 65 | 65 | 71 | 0 | 1.029 | -0.975 | 65
GIBN_CREK_G1 | -0.015 | 990 | 1 | NORTH | YES | 464 | 200 | 464 | 0 | 1.0275
FTR_GT3_5085 | -0.014 | 48673 | 3 | NORTH | YES | 158 | 0 | 158 | 0 | 1.0319 | -2.212 | 158
ATKINS5 | -0.014 | 32891 | MB | NORTH | YES | 0 | 5 | 25 |  | 1.031 | 0 | 0
DANSBY14 | -0.014 | 32892 | 1 | NORTH | YES | 81 | 25 | 108 | 0 | 1.035 | -1.134 | 81
ATKINS7 | -0.014 | 32888 | 1 | NORTH | YES | 0 | 4 | 17 |  | 1.028 | 0 | 0
ATKINS6 | -0.014 | 32887 | MB | NORTH | YES | 0 | 12 | 51 |  | 1.028 | 0 | 0
DANSBY2 | -0.014 | 32884 | 1 | NORTH | YES | 46 | 2 | 46 | 0 | 1.015 | -0.644 | 46
TAMUGEN1 | -0.014 | 32798 | 1 | NORTH | YES | 32 | 0 | 32 |  | 1.02 | -0.448 | 32
FTR_GT2_5110 | -0.014 | 48672 | 2 | NORTH | YES | 159 | 0 | 159 | 0 | 1.0319 | -2.226 | 159
ATKINS4 | -0.014 | 32890 | MB | NORTH | YES | 0 | 5 | 22 |  | 1.031 | 0 | 0
FTR_GT1_5105 | -0.014 | 48671 | 1 | NORTH | YES | 156 | 0 | 156 | 0 | 1.0319 | -2.184 | 156
ATKINS3 | -0.014 | 32886 | MB | NORTH | YES | 0 | 5 | 12 |  | 1 | 0 | 0
FTR_CN4_5095 | -0.014 | 48674 | 4 | NORTH | YES | 380 | 0 | 380 | 0 | 1.0319 | -5.32 | 380
LAKE_CRK1_G | -0.013 | 3416 | 1 | NORTH | YES | 35.4 | 33 | 75 | 0 | 1.043 | -0.4602 | 35.4
LAKE_CRK2_G | -0.013 | 3417 | 2 | NORTH | YES | 227 | 40 | 227 | 0 | 1.029 | -2.951 | 227
CVC_GT1_5035 | -0.012 | 48813 | 1 | HOUSTON | YES | 155 | 91.8 | 155 |  | 1.029 | -1.86 | 155
BOSQUESW502 | -0.012 | 239 | 1 | NORTH | YES | 149 | 0 | 149 | 0 | 1.03 | -1.788 | 149
CHE_GT2_5030 | -0.012 | 48591 | 2 | HOUSTON | YES | 173 | 50 | 173 |  | 1.029 | -2.076 | 173
CVC_ST5_5040 | -0.012 | 48814 | 1 | HOUSTON | YES | 133 | 91.8 | 133 |  | 1.029 | -1.596 | 133
BOSQUESW501 | -0.012 | 247 | 2 | NORTH | YES | 151 | 0 | 151 | 0 | 1.03 | -1.812 | 151
CVC_GT2_5020 | -0.012 | 48812 | 2 | HOUSTON | YES | 159 | 91.8 | 159 |  | 1.029 | -1.908 | 159
CVC_GT3_5045 | -0.012 | 48811 | 3 | HOUSTON | YES | 158 | 91.8 | 158 |  | 1.029 | -1.896 | 158
EXN_GT | -0.011 | 49837 | 4 | HOUSTON | YES | 81 | 21.3 | 86 | 0 | 1.0326 | -0.891 | 81
EXN944GT | -0.011 | 49831 | 13 | HOUSTON | YES | 33 | 5.4 | 35 | 0 | 1.0326 | -0.363 | 33
EXN942GT | -0.011 | 49829 | 11 | HOUSTON | YES | 20 | 5.4 | 21 | 0 | 1.0326 | -0.22 | 20
THW_4142 | -0.011 | 48879 | F | HOUSTON | YES | 57 | 5 | 57 | 0 | 1.0435 | -0.627 | 57
THW_4344 | -0.011 | 48881 | H | HOUSTON | YES | 58 | 5 | 58 | 0 | 1.0435 | -0.638 | 58
THW_5152 | -0.011 | 48885 | B | HOUSTON | YES | 0 | 5 | 55 |  | 1.0319 | 0 | 0
THW_4344 | -0.011 | 48881 | G | HOUSTON | YES | 58 | 5 | 58 | 0 | 1.0435 | -0.638 | 58
BYU_GT1_8075 | -0.011 | 48531 | 1 | HOUSTON | YES | 65 | 0 | 65 |  | 1.0362 | -0.715 | 65
THW_3132 | -0.011 | 48875 | A | HOUSTON | YES | 57 | 5 | 57 | 0 | 1.0435 | -0.627 | 57
THW_ST3_ST_3 | -0.011 | 48873 | 3 | HOUSTON | YES | 110 | 19 | 110 | 0 | 1.0435 | -1.21 | 110
SRB_GN3_3 | -0.011 | 48853 | 3 | HOUSTON | YES | 220 | 35 | 220 |  | 1.0326 | -2.42 | 220
SRB_GN1_1 | -0.011 | 48851 | 1 | HOUSTON | YES | 176 | 26 | 176 | 0 | 1.0217 | -1.936 | 176
SHELLG2 | -0.011 | 48821 | 2 | HOUSTON | YES | 72 | 34.5 | 72 |  | 1.029 | -0.792 | 72
SHELLG1_3015 | -0.011 | 48820 | 1 | HOUSTON | YES | 71 | 34.5 | 71 |  | 1.029 | -0.781 | 71
CVC_GT4_8005 | -0.011 | 48815 | 4 | HOUSTON | YES | 165 | 91.8 | 165 | 0 | 1.0362 | -1.815 | 165
SHELLG3_3020 | -0.011 | 48822 | 2 | HOUSTON | YES | 30 | 0 | 30 |  | 1.029 | -0.33 | 30
PSA_GT3_8150 | -0.011 | 48793 | 3 | HOUSTON | YES | 70 | 20.3 | 70 | 0 | 1.0362 | -0.77 | 70
PSA_GT2_8155 | -0.011 | 48792 | 2 | HOUSTON | YES | 66 | 20.3 | 66 | 0 | 1.0362 | -0.726 | 66
PSG_GT3_8060 | -0.011 | 48742 | 1 | HOUSTON | YES | 164 | 50 | 164 | 0 | 1.0326 | -1.804 | 164
PSG_GN2_8050 | -0.011 | 48740 | 1 | HOUSTON | YES | 178 | 60 | 178 | 0 | 1.0326 | -1.958 | 178
PSA_GT6_8135 | -0.011 | 48797 | 6 | HOUSTON | YES | 59 | 34.5 | 59 | 0 | 1.0362 | -0.649 | 59
PSA_GT5_8140 | -0.011 | 48795 | 5 | HOUSTON | YES | 64 | 20.3 | 64 | 0 | 1.0362 | -0.704 | 64
GBY_83841065 | -0.011 | 48693 | F | HOUSTON | YES | 20 | 20 | 52 | 0 | 1.0362 | -0.22 | 20
PSG_GT2_8040 | -0.011 | 48741 | 1 | HOUSTON | YES | 164 | 50 | 164 | 0 | 1.0326 | -1.804 | 164
GBY_73741085 | -0.011 | 48691 | B | HOUSTON | YES | 47 | 20 | 47 | 0 | 1.0362 | -0.517 | 47
GBY_GN5_5 | -0.011 | 48690 | 5 | HOUSTON | YES | 298.5 | 81 | 398 | 0 | 1.0362 | -3.2835 | 298.5
SJS_GT1_GT1 | -0.011 | 48841 | 1 | HOUSTON | YES | 49 | 49 | 83 | 0 | 1.0362 | -0.539 | 49
EP_1_2 | -0.011 | 48651 | 1 | HOUSTON | YES | 5 | 0 | 5 | 0 | 1.0362 | -0.055 | 5
SHELLG3_3020 | -0.011 | 48822 | 1 | HOUSTON | YES | 39 | 0 | 39 |  | 1.029 | -0.429 | 39
DPEC_GT25025 | -0.011 | 48642 | 2 | HOUSTON | YES | 156 | 98 | 156 | 0 | 1.0319 | -1.716 | 156
DIB_GT2_8075 | -0.011 | 48612 | 2 | HOUSTON | YES | 65 | 0 | 65 | 0 | 1.0326 | -0.715 | 65
BTE_ST1_8070 | -0.011 | 48598 | 4 | HOUSTON | YES | 234 | 60 | 234 | 0 | 1.0261 | -2.574 | 234
BTE_GT4_8055 | -0.011 | 48597 | 3 | HOUSTON | YES | 163 | 130 | 163 | 0 | 1.0261 | -1.793 | 163
BTE_GT3_8045 | -0.011 | 48596 | 2 | HOUSTON | YES | 158 | 130 | 158 | 0 | 1.0261 | -1.738 | 158
CHE_GT1_8015 | -0.011 | 48593 | 1 | HOUSTON | YES | 173 | 50 | 173 | 0 | 1.0362 | -1.903 | 173
CBY_GN1_1 | -0.011 | 48581 | 1 | HOUSTON | YES | 748 | 108 | 748 | 0 | 1.0435 | -8.228 | 748
CTL_GN1_8145 | -0.011 | 48564 | 4 | HOUSTON | YES | 55 | 12.9 | 55 |  | 1.0362 | -0.605 | 55
CTL_GT3_8135 | -0.011 | 48562 | 2 | HOUSTON | YES | 91 | 30.3 | 91 |  | 1.0362 | -1.001 | 91
CTL_GT2_8130 | -0.011 | 48561 | 1 | HOUSTON | YES | 103 | 30.3 | 103 |  | 1.0362 | -1.133 | 103
CAL_ST1_8000 | -0.011 | 48552 | 2 | HOUSTON | YES | 65 | 0 | 65 | 0 | 1.0326 | -0.715 | 65
BYU_GT4_8065 | -0.011 | 48534 | 4 | HOUSTON | YES | 65 | 0 | 65 |  | 1.0362 | -0.715 | 65
BYU_GT3_8060 | -0.011 | 48533 | 3 | HOUSTON | YES | 67 | 0 | 67 |  | 1.0362 | -0.737 | 67
BYU_GT2_8055 | -0.011 | 48532 | 2 | HOUSTON | YES | 62 | 0 | 62 |  | 1.0362 | -0.682 | 62
LPE_GT3_8080 | -0.011 | 48513 | 3 | HOUSTON | YES | 41 | 0 | 41 | 0 | 1.0362 | -0.451 | 41
EXN_17GT | -0.011 | 49805 | 3 | HOUSTON | YES | 31 | 8.3 | 33 |  | 1.0326 | -0.341 | 31
APD_GT1_8005 | -0.011 | 48500 | 1 | HOUSTON | YES | 140 | 54.6 | 140 |  | 1.0362 | -1.54 | 140
THW_3334 | -0.011 | 48877 | C | HOUSTON | YES | 58 | 5 | 58 | 0 | 1.0435 | -0.638 | 58
EXN_16GT | -0.011 | 49804 | 2 | HOUSTON | YES | 32 | 8.3 | 34 |  | 1.0326 | -0.352 | 32
CTL_GN2_8155 | -0.011 | 48565 | 5 | HOUSTON | YES | 11 | 3.4 | 11 |  | 1.0362 | -0.121 | 11
CHE_GN4_8025 | -0.011 | 48594 | 4 | HOUSTON | YES | 142 | 60 | 142 | 0 | 1.0362 | -1.562 | 142
CBY_GN2_2 | -0.011 | 48582 | 2 | HOUSTON | YES | 751 | 110 | 751 | 0 | 1.0435 | -8.261 | 751
THW_5354 | -0.011 | 48886 | D | HOUSTON | YES | 16.6 | 5 | 58 |  | 1.0319 | -0.1826 | 16.6
THW_5556 | -0.011 | 48887 | E | HOUSTON | YES | 16.6 | 5 | 58 |  | 1.0319 | -0.1826 | 16.6
SRB_GN4_4 | -0.011 | 48854 | 4 | HOUSTON | YES | 226 | 35 | 226 |  | 1.0326 | -2.486 | 226
EXN938GT | -0.011 | 49826 | 5 | HOUSTON | YES | 43 | 9.2 | 45.9 | 0 | 1.0326 | -0.473 | 43
GBY_81821075 | -0.011 | 48692 | D | HOUSTON | YES | 20 | 20 | 54 | 0 | 1.0362 | -0.22 | 20
GBY_81821075 | -0.011 | 48692 | C | HOUSTON | YES | 48 | 20 | 48 | 0 | 1.0362 | -0.528 | 48
SRB_GT211035 | -0.011 | 48855 | B1 | HOUSTON | YES | 0 | 0 | 17 |  | 1.014 | 0 | 0
GBY_83841065 | -0.011 | 48693 | E | HOUSTON | YES | 20 | 20 | 56 | 0 | 1.0362 | -0.22 | 20
DIB_GT1_8080 | -0.011 | 48611 | 1 | HOUSTON | YES | 64 | 0 | 64 | 0 | 1.0326 | -0.704 | 64
SRB_GT211035 | -0.011 | 48855 | B2 | HOUSTON | YES | 0 | 0 | 12 |  | 1.014 | 0 | 0
SRB_GN2_2 | -0.011 | 48852 | 2 | HOUSTON | YES | 174 | 26 | 174 | 0 | 1.0217 | -1.914 | 174
EXN_15GT | -0.011 | 49803 | 1 | HOUSTON | YES | 33 | 8.3 | 35 |  | 1.0326 | -0.363 | 33
GBY_73741085 | -0.011 | 48691 | A | HOUSTON | YES | 48 | 20 | 48 | 0 | 1.0362 | -0.528 | 48
THW_5354 | -0.011 | 48886 | C | HOUSTON | YES | 16.4 | 5 | 57 |  | 1.0319 | -0.1804 | 16.4
DIB_GT3_8090 | -0.011 | 48614 | 4 | HOUSTON | YES | 77.2 | 15 | 77.2 | 0 | 1.0326 | -0.8492 | 77.2
THW_3334 | -0.011 | 48877 | D | HOUSTON | YES | 58 | 5 | 58 | 0 | 1.0435 | -0.638 | 58
CAL_GT1_8045 | -0.011 | 48551 | 1 | HOUSTON | YES | 152 | 0 | 152 | 0 | 1.0326 | -1.672 | 152
DIB_ST1_8085 | -0.011 | 48613 | 3 | HOUSTON | YES | 69 | 0 | 69 | 0 | 1.0326 | -0.759 | 69
DPEC_GT15040 | -0.011 | 48641 | 1 | HOUSTON | YES | 162 | 98 | 162 | 0 | 1.0319 | -1.782 | 162
PSA_GT1_8160 | -0.011 | 48791 | 1 | HOUSTON | YES | 65 | 20.8 | 65 | 0 | 1.0362 | -0.715 | 65
THW_ST4_ST_4 | -0.011 | 48874 | 4 | HOUSTON | YES | 108 | 19 | 108 | 0 | 1.0435 | -1.188 | 108
SOL_GT1 | -0.011 | 48845 | 1 | HOUSTON | YES | 16.2 | 15.4 | 16.2 |  | 1.0326 | -0.1782 | 16.2
DPEC_ST55065 | -0.011 | 48645 | 5 | HOUSTON | YES | 282 | 0 | 282 | 0 | 1.0319 | -3.102 | 282
LPE_GT2_8075 | -0.011 | 48512 | 2 | HOUSTON | YES | 42 | 0 | 42 | 0 | 1.0362 | -0.462 | 42
LPE_GT1_8070 | -0.011 | 48511 | 1 | HOUSTON | YES | 42 | 0 | 42 | 0 | 1.0362 | -0.462 | 42
CTL_GT4_8140 | -0.011 | 48563 | 3 | HOUSTON | YES | 94 | 30.3 | 94 |  | 1.0362 | -1.034 | 94
EP_1_2 | -0.011 | 48651 | 2 | HOUSTON | YES | 21 | 10 | 21 | 0 | 1.0362 | -0.231 | 21
THW_3132 | -0.011 | 48875 | B | HOUSTON | YES | 57 | 5 | 57 | 0 | 1.0435 | -0.627 | 57
THW_GT1_GT_1 | -0.011 | 48883 | B2 | HOUSTON | YES | 0 | 0 | 12 |  | 1.043 | 0 | 0
THW_5152 | -0.011 | 48885 | A | HOUSTON | YES | 16.4 | 5 | 57 |  | 1.0319 | -0.1804 | 16.4
SJS_GT2_GT2 | -0.011 | 48842 | 2 | HOUSTON | YES | 49 | 49 | 81 | 0 | 1.0362 | -0.539 | 49
DPEC_GT45070 | -0.011 | 48644 | 4 | HOUSTON | YES | 158 | 98 | 158 | 0 | 1.0319 | -1.738 | 158
EXN943GT | -0.011 | 49830 | 12 | HOUSTON | YES | 19 | 5.4 | 20 | 0 | 1.0326 | -0.209 | 19
THW_5556 | -0.011 | 48887 | F | HOUSTON | YES | 16.4 | 5 | 57 |  | 1.0319 | -0.1804 | 16.4
EXN945GT | -0.011 | 49832 | 9 | HOUSTON | YES | 19 | 9.2 | 20 | 0 | 1.0326 | -0.209 | 19
EXN_14GT | -0.011 | 49838 | 14 | HOUSTON | YES | 140 | 0 | 148 |  | 1.0326 | -1.54 | 140
EXN941GT | -0.011 | 49828 | 10 | HOUSTON | YES | 19 | 5.4 | 20 | 0 | 1.0326 | -0.209 | 19
PR_GT1__9040 | -0.011 | 48761 | 1 | HOUSTON | YES | 35 | 0 | 35 | 0 | 1 | -0.385 | 35
PHR_GN2_2 | -0.011 | 48772 | MB | HOUSTON | YES | 0 | 72 | 459 |  | 1.0362
THW_4142 | -0.011 | 48879 | E | HOUSTON | YES | 58 | 5 | 58 | 0 | 1.0435 | -0.638 | 58
PSA_GT4_8145 | -0.011 | 48794 | 4 | HOUSTON | YES | 66 | 20.3 | 66 | 0 | 1.0362 | -0.726 | 66
PSA_GN1_8165 | -0.011 | 48796 | 1 | HOUSTON | YES | 104 | 43.1 | 104 | 0 | 1.0362 | -1.144 | 104
BTE_GT2_8075 | -0.011 | 48595 | 1 | HOUSTON | YES | 163 | 130 | 163 | 0 | 1.0261 | -1.793 | 163
DPEC_GT35010 | -0.011 | 48643 | 3 | HOUSTON | YES | 160 | 98 | 160 | 0 | 1.0319 | -1.76 | 160
LPE_GT4_8085 | -0.011 | 48514 | 4 | HOUSTON | YES | 41 | 0 | 41 | 0 | 1.0362 | -0.451 | 41
WAPGT21_GT1 | -0.01 | 48929 | B1 | HOUSTON | YES | 0 | 0 | 13 |  | 1.05 | 0 | 0
WAP_GN7_7 | -0.01 | 48927 | 7 | HOUSTON | YES | 567 | 277 | 567 |  | 1.035
WAP_GN3_3 | -0.01 | 48923 | 3 | HOUSTON | YES | 226 | 93 | 226 |  | 1.0362 | -2.26 | 226
WAP_GN1_1 | -0.01 | 48921 | 1 | HOUSTON | YES | 124.5 | 37 | 166 | 0 | 1.0362 | -1.245 | 124.5
MNS_GT | -0.01 | 48730 | 1 | HOUSTON | YES | 46.1 | 0 | 46.1 | 0 | 1.029 | -0.461 | 46.1
BVE_ST1_GN1 | -0.01 | 48523 | 3 | HOUSTON | YES | 246 | 0 | 246 |  | 1.035 | -2.46 | 246
BVE_GT2_5035 | -0.01 | 48522 | 2 | HOUSTON | YES | 170 | 0 | 170 |  | 1.035 | -1.7 | 170
BVE_GT1_GT1 | -0.01 | 48521 | 1 | HOUSTON | YES | 172 | 0 | 172 |  | 1.035 | -1.72 | 172
AK_GT1__8040 | -0.01 | 48510 | 1 | HOUSTON | YES | 34 | 8.1 | 34 |  | 1.029 | -0.34 | 34
TNDOWCGNSG8 | -0.01 | 39470 | 1 | HOUSTON | YES | 32 | 10 | 32 | 0 | 1.0437 | -0.32 | 32
TNTXCTY4CG8 | -0.01 | 38714 | 1 | HOUSTON | YES | 103 | 59 | 103 | 0 | 1.044 | -1.03 | 103
TNTXCTY3CG8 | -0.01 | 38713 | 1 | HOUSTON | YES | 85 | 59 | 85 | 0 | 1.044 | -0.85 | 85
TNTXCTY2CG8 | -0.01 | 38712 | 1 | HOUSTON | YES | 102 | 59 | 102 | 0 | 1.044 | -1.02 | 102
TNBP_CGN4_8 | -0.01 | 38690 | 3 | HOUSTON | YES | 40 | 0 | 40 | 0 | 1.0435 | -0.4 | 40
TNBPAMCG4_8 | -0.01 | 38614 | 4 | HOUSTON | YES | 96 | 0 | 96 | 0 | 1.0435 | -0.96 | 96
TNBPAMCG3_8 | -0.01 | 38613 | 3 | HOUSTON | YES | 152 | 0 | 152 | 0 | 1.0435 | -1.52 | 152
TNBPAMCG1_8 | -0.01 | 38611 | 1 | HOUSTON | YES | 155 | 0 | 155 | 0 | 1.0435 | -1.55 | 155
TNBP_CGN3_8 | -0.01 | 38600 | 5 | HOUSTON | YES | 53 | 0 | 53 | 0 | 1.0435 | -0.53 | 53
TNBP_CGN2_8 | -0.01 | 38590 | 2 | HOUSTON | YES | 66 | 0 | 66 | 0 | 1.0435 | -0.66 | 66
TNBP_CGN1_8 | -0.01 | 38580 | 1 | HOUSTON | YES | 60 | 0 | 60 | 0 | 1.0435 | -0.6 | 60
WAP_GN5_5 | -0.01 | 48925 | 5 | HOUSTON | YES | 215.4 | 278 | 657 | 0 | 1
WAP_GN2_2 | -0.01 | 48922 | 2 | HOUSTON | YES | 122.2 | 37 | 163 | 0 | 1.0362 | -1.222 | 122.2
TNBPAMCG2_8 | -0.01 | 38612 | 2 | HOUSTON | YES | 150 | 0 | 150 | 0 | 1.0435 | -1.5 | 150
TNTXCTY1CG8 | -0.01 | 38711 | 1 | HOUSTON | YES | 105 | 59 | 105 | 0 | 1.044 | -1.05 | 105
TNSLCGN1__8 | -0.01 | 39190 | 1 | HOUSTON | YES | 30 | 10 | 30 |  | 1.025 | -0.3 | 30
WAP_GN6_6 | -0.01 | 48926 | 6 | HOUSTON | YES | 645 | 280 | 645 |  | 1.035
TNDOWCGNGG8 | -0.01 | 39480 | 1 | HOUSTON | YES | 30 | 10 | 30 | 0 | 1.0437 | -0.3 | 30
WAP_GN4_4 | -0.01 | 48924 | 4 | HOUSTON | YES | 544 | 217 | 544 |  | 1.0362 | -5.44 | 544
WAP_GN8_8 | -0.01 | 48928 | 8 | HOUSTON | YES | 603 | 275 | 603 |  | 1.035
DOW41000 | -0.009 | 49865 | 41 | HOUSTON | YES | 31 | 0 | 50 |  | 1
DOW38200 | -0.009 | 49859 | 33 | HOUSTON | YES | 28 | 0 | 45 | 0 | 1
DOW67000 | -0.009 | 49878 | 67 | HOUSTON | YES | 65 | 0 | 103 | 0 | 1
DOW64000 | -0.009 | 49873 | 64 | HOUSTON | YES | 41 | 0 | 64.8 | 0 | 1
DOW83000 | -0.009 | 49885 | 83 | HOUSTON | YES | 51 | 0 | 80 | 0 | 1
DOW82000 | -0.009 | 49884 | 82 | HOUSTON | YES | 51 | 0 | 80 | 0 | 1
DOW81000 | -0.009 | 49882 | 81 | HOUSTON | YES | 47 | 0 | 76 | 0 | 1
DOW84000 | -0.009 | 49886 | 84 | HOUSTON | YES | 107 | 0 | 171 | 0 | 0.98
BSF_GT1_8070 | -0.009 | 48520 | 2 | HOUSTON | YES | 10 | 0 | 10 | 0 | 1.0326 | -0.09 | 10
BSF_GT1_8070 | -0.009 | 48520 | 1 | HOUSTON | YES | 72 | 0 | 72 | 0 | 1.0326 | -0.648 | 72
TNSCLP3___8 | -0.009 | 39790 | 1 | HOUSTON | YES | 111 | 20 | 111 | 0 | 1.027 | -0.999 | 111
TNSCLP4___8 | -0.009 | 39775 | 1 | HOUSTON | YES | 115 | 20 | 115 | 0 | 1.04 | -1.035 | 115
TNSCLP2___8 | -0.009 | 39770 | 1 | HOUSTON | YES | 117 | 20 | 117 | 0 | 1.04 | -1.053 | 117
TNSCLP1___8 | -0.009 | 39760 | 1 | HOUSTON | YES | 116 | 20 | 116 | 0 | 1.04 | -1.044 | 116
DOW38100 | -0.009 | 49858 | 31 | HOUSTON | YES | 45 | 0 | 71.4 |  | 1
DOW61000 | -0.009 | 49870 | 61 | HOUSTON | YES | 44 | 0 | 70 | 0 | 1
DOW39200 | -0.009 | 49863 | 35 | HOUSTON | YES | 55 | 0 | 88 | 0 | 1
DOW42000 | -0.009 | 49866 | 42 | HOUSTON | YES | 11 | 0 | 18 |  | 1
DOW65000 | -0.009 | 49876 | 65 | HOUSTON | YES | 63 | 0 | 101 | 0 | 1
DOW63000 | -0.009 | 49872 | 63 | HOUSTON | YES | 45 | 0 | 72 | 0 | 1
DOW49000 | -0.009 | 49869 | 45 | HOUSTON | YES | 59 | 0 | 94 |  | 1
DOW39100 | -0.009 | 49862 | 36 | HOUSTON | YES | 54 | 0 | 86 | 0 | 1
DOW38300 | -0.009 | 49860 | 32 | HOUSTON | YES | 63 | 0 | 101 |  | 1
DOW17000 | -0.009 | 49851 | 37 | HOUSTON | YES | 39 | 0 | 62 | 0 | 1
DOW66000 | -0.009 | 49877 | 66 | HOUSTON | YES | 61 | 0 | 97 | 0 | 1
DOW62000 | -0.009 | 49871 | 62 | HOUSTON | YES | 40 | 0 | 63 | 0 | 1
TGF_GT1_8000 | -0.008 | 48911 | 1 | HOUSTON | YES | 69.2 | 0 | 69.2 | 0 | 1.029 | -0.5536 | 69.2
CBE_ST34 | -0.008 | 48736 | 1 | HOUSTON | YES | 103.5 | 0 | 103.5 | 0 | 1.029 | -0.828 | 103.5
CBE_GT4 | -0.008 | 48735 | 1 | HOUSTON | YES | 86 | 0 | 86 | 0 | 1.029 | -0.688 | 86
CBE_ST12 | -0.008 | 48733 | 1 | HOUSTON | YES | 103.5 | 0 | 103.5 | 0 | 1.029 | -0.828 | 103.5
CBE_GT2 | -0.008 | 48732 | 1 | HOUSTON | YES | 86 | 0 | 86 | 0 | 1.029 | -0.688 | 86
CBE_GT1 | -0.008 | 48731 | 1 | HOUSTON | YES | 86 | 0 | 86 | 0 | 1.029 | -0.688 | 86
BOSQUESW804 | -0.008 | 253 | 2 | NORTH | YES | 83 | 0 | 83 | 0 | 1.032 | -0.664 | 83
STP_GN2___2 | -0.008 | 5912 | 2 | SOUTH | YES | 1282 | 1249 | 1282 | 0 | 1.0406
STP_GN1___1 | -0.008 | 5911 | 1 | SOUTH | YES | 1282 | 1249 | 1282 | 0 | 1.0406
BOSQUESW803 | -0.008 | 251 | 2 | NORTH | YES | 144 | 0 | 144 | 0 | 1.032 | -1.152 | 144
CBE_GT3 | -0.008 | 48734 | 1 | HOUSTON | YES | 86 | 0 | 86 | 0 | 1.029 | -0.688 | 86
WHITNYDM02 | -0.007 | 245 | 2 | NORTH | YES | 15 | 0 | 15 | 0 | 1.035 | -0.105 | 15
WHITNYDM01 | -0.007 | 244 | 1 | NORTH | YES | 15 | 0 | 15 | 0 | 1.035 | -0.105 | 15
SANDOW_4G | -0.007 | 3432 | 4 | SOUTH | YES | 534 | 460 | 534 | 0 | 1.029
L_BASTEN1_3Y | -0.005 | 7809 | 1 | SOUTH | YES | 227 | 42 | 227 | 0 | 1.004 | -1.135 | 227
L_BASTEN1_2Y | -0.005 | 7808 | 1 | SOUTH | YES | 146 | 83.5 | 146 | 0 | 1.004 | -0.73 | 146
L_BASTEN1_1Y | -0.005 | 7807 | 1 | SOUTH | YES | 147 | 83.5 | 147 | 0 | 1.004 | -0.735 | 147
L_FPPYD21_3Y | -0.005 | 7012 | 3 | SOUTH | YES | 427.4 | 200 | 436 | 0 | 1.02
L_FPPYD11_2Y | -0.005 | 7011 | 2 | SOUTH | YES | 577.4 | 200 | 608 | 0 | 1.02
L_FPPYD11_1Y | -0.005 | 7010 | 1 | SOUTH | YES | 587.4 | 200 | 605 | 0 | 1.02
L_LOSTPI1_3Y | -0.005 | 7009 | 3 | SOUTH | YES | 173.9 | 72 | 184 | 0 | 1.015 | -0.8695 | 173.9
L_LOSTPI1_2Y | -0.005 | 7008 | 2 | SOUTH | YES | 157.7 | 107 | 164 | 0 | 1.015 | -0.7885 | 157.7
L_LOSTPI1_1Y | -0.005 | 7007 | 1 | SOUTH | YES | 158.7 | 110 | 167 | 0 | 1.015 | -0.7935 | 158.7
FOR_5 | -0.004 | 8155 | 5 | SOUTH | YES | 67.5 | 60 | 74 | 0 | 1.03 | -0.27 | 67.5
FOR_4 | -0.004 | 8154 | 4 | SOUTH | YES | 74.6 | 60 | 81 | 0 | 1.03 | -0.2984 | 74.6
FOR_3 | -0.004 | 8153 | 3 | SOUTH | YES | 65.8 | 45 | 73 | 0 | 1.03 | -0.2632 | 65.8
UCAR_1 | -0.004 | 8148 | 2 | SOUTH | YES | 7 | 0 | 7 | 0 | 1.01 | -0.028 | 7
CSDR11 | -0.004 | 80140 | 11 | SOUTH | YES | 39 | 0 | 39 | 0 | 1.0299 | -0.156 | 39
UCAR_2 | -0.004 | 8147 | 10 | SOUTH | YES | 21 | 0 | 28 | 0 | 1.0127 | -0.084 | 21
FOR_2 | -0.004 | 8138 | 2 | SOUTH | YES | 65.8 | 45 | 80 | 0 | 1.03 | -0.2632 | 65.8
FOR_1 | -0.004 | 8134 | 1 | SOUTH | YES | 56.4 | 45 | 79 | 0 | 1.03 | -0.2256 | 56.4
DUP1V_1 | -0.004 | 8066 | 1 | SOUTH | YES | 73 | 0 | 73 | 0 | 1.0031 | -0.292 | 73
VISTRONG1 | -0.004 | 80224 | 1 | SOUTH | YES | 15 | 0 | 15 | 0 | 1.01
L_SIMGID1_3Y | -0.004 | 7006 | 3 | SOUTH | YES | 324.9 | 60 | 331 | 0 | 1.02 | -1.2996 | 324.9
L_SIMGID1_2Y | -0.004 | 7005 | 2 | SOUTH | YES | 133 | 32 | 139 | 0 | 1.02 | -0.532 | 133
L_SIMGID1_1Y | -0.004 | 7004 | 1 | SOUTH | YES | 133 | 40 | 137 | 0 | 1.02 | -0.532 | 133
AIRCO_G | -0.004 | 80227 | 1 | SOUTH | YES | 7.6 | 0 | 8 | 0 | 1.014
CSDR56 | -0.004 | 80139 | 5 | SOUTH | YES | 15 | 0 | 15 | 0 | 1.01 | -0.06 | 15
CSDR89 | -0.004 | 80137 | 8 | SOUTH | YES | 39 | 0 | 39 | 0 | 1.01 | -0.156 | 39
FOR_10 | -0.004 | 80053 | 10 | SOUTH | YES | 73 | 45 | 73 | 0 | 1.03 | -0.292 | 73
FOR_9 | -0.004 | 80052 | 9 | SOUTH | YES | 32 | 5 | 32 | 0 | 1.03 | -0.128 | 32
CSDR56 | -0.004 | 80139 | 6 | SOUTH | YES | 39 | 0 | 39 | 0 | 1.01 | -0.156 | 39
VISTRONG2 | -0.004 | 80225 | 2 | SOUTH | YES | 23 | 0 | 23 | 0 | 1.01
ALCOA_G | -0.004 | 80226 | 1 | SOUTH | YES | 48 | 5 | 48 | 0 | 1.014
CSDR89 | -0.004 | 80137 | 9 | SOUTH | YES | 15 | 0 | 15 | 0 | 1.01 | -0.06 | 15
FOR_8 | -0.004 | 80051 | 8 | SOUTH | YES | 28 | 28 | 28 | 0 | 1.015 | -0.112 | 28
CSDR7 | -0.004 | 80138 | 7 | SOUTH | YES | 7 | 0 | 7 | 0 | 1.014 | -0.028 | 7
FOR_7 | -0.004 | 8157 | 7 | SOUTH | YES | 46 | 5 | 46 | 0 | 1.03 | -0.184 | 46
FOR_6 | -0.004 | 8156 | 6 | SOUTH | YES | 26 | 5 | 26 | 0 | 1.03 | -0.104 | 26
L_RIONOG1S1Y | -0.003 | 7813 | 4 | SOUTH | YES | 293 | 0 | 293 | 0 | 1.02 | -0.879 | 293
L_RIONOG1G3Y | -0.003 | 7812 | 3 | SOUTH | YES | 150 | 0 | 150 | 0 | 1.02 | -0.45 | 150
L_RIONOG1G2Y | -0.003 | 7811 | 2 | SOUTH | YES | 148 | 0 | 148 | 0 | 1.02 | -0.444 | 148
L_RIONOG1G1Y | -0.003 | 7810 | 1 | SOUTH | YES | 147 | 0 | 147 | 0 | 1.02 | -0.441 | 147
L_LAKEWO9_1Y | -0.003 | 7624 | 2 | SOUTH | YES | 0 | 0 | 2.4 |  | 1 | 0 | 0
L_LAKEWO9_1Y | -0.003 | 7624 | 1 | SOUTH | YES | 0 | 0 | 2.4 |  | 1 | 0 | 0
L_MCQUEE9_1Y | -0.003 | 7605 | 3 | SOUTH | YES | 0 | 0 | 2.8 |  | 1.025 | 0 | 0
L_MCQUEE9_1Y | -0.003 | 7605 | 2 | SOUTH | YES | 0 | 0 | 2.4 |  | 1.025 | 0 | 0
L_MCQUEE9_1Y | -0.003 | 7605 | 1 | SOUTH | YES | 0 | 0 | 2.4 |  | 1.025 | 0 | 0
L_AUSTPL1_1Y | -0.003 | 7020 | 2 | SOUTH | YES | 7 | 0 | 8 |  | 1 | -0.021 | 7
L_AUSTPL1_1Y | -0.003 | 7020 | 1 | SOUTH | YES | 7 | 0 | 8 |  | 1 | -0.021 | 7
L_HAYSEN1_4Y | -0.003 | 7017 | 4 | SOUTH | YES | 229 | 74 | 229 | 0 | 1.008 | -0.687 | 229
L_HAYSEN1_3Y | -0.003 | 7016 | 3 | SOUTH | YES | 226 | 74 | 226 | 0 | 1.008 | -0.678 | 226
L_HAYSEN1_2Y | -0.003 | 7015 | 2 | SOUTH | YES | 224 | 74 | 224 | 0 | 1.008 | -0.672 | 224
L_HAYSEN1_1Y | -0.003 | 7014 | 1 | SOUTH | YES | 223 | 74 | 223 | 0 | 1.008 | -0.669 | 223
CNOPST1 | -0.003 | 8562 | 3 | SOUTH | YES | 153 | 0 | 153 | 0 | 1.03 | -0.459 | 153
RAYBURNCC8 | -0.003 | 5512 | 1 | SOUTH | YES | 50 | 18.2 | 50 | 0 | 1.02 | -0.15 | 50
RAYBURNCC7 | -0.003 | 5511 | 1 | SOUTH | YES | 49 | 18.2 | 49 | 0 | 1.02 | -0.147 | 49
RAYBURNCC10 | -0.003 | 5509 | 1 | SOUTH | YES | 40 | 5.2 | 40 | 0 | 1.02 | -0.12 | 40
RAYBURNCC9 | -0.003 | 5508 | 1 | SOUTH | YES | 50 | 18.2 | 50 | 0 | 1.02 | -0.15 | 50
RAYBURNGEN2 | -0.003 | 5506 | 1 | SOUTH | YES | 0 | 1 | 11 |  | 1.015 | 0 | 0
RAYBURNGEN1 | -0.003 | 5505 | 1 | SOUTH | YES | 0 | 1 | 11 |  | 1.015 | 0 | 0
RAYBURNGEN3 | -0.003 | 5503 | 1 | SOUTH | YES | 6.2 | 6 | 22 | 0 | 1.015 | -0.0186 | 6.2
CNOPGT2 | -0.003 | 8561 | 2 | SOUTH | YES | 165 | 0 | 165 | 0 | 1.03 | -0.495 | 165
SANDHG5C | -0.003 | 9021 | 5C | SOUTH | YES | 140 | 0 | 151 | 0 | 1.0175 | -0.42 | 140
SANDHG5A | -0.003 | 9020 | 5A | SOUTH | YES | 150 | 84 | 159 | 0 | 1.0175 | -0.45 | 150
SANDH_G4 | -0.003 | 9019 | 4 | SOUTH | YES | 45 | 2 | 47 | 0 | 1.0175 | -0.135 | 45
SANDH_G3 | -0.003 | 9018 | 3 | SOUTH | YES | 45 | 2 | 48 | 0 | 1.0175 | -0.135 | 45
SANDH_G2 | -0.003 | 9017 | 2 | SOUTH | YES | 45 | 2 | 47 | 0 | 1.0175 | -0.135 | 45
SANDH_G1 | -0.003 | 9016 | 1 | SOUTH | YES | 45 | 2 | 49 | 0 | 1.0175 | -0.135 | 45
DECKR_G6 | -0.003 | 9005 | 6 | SOUTH | YES | 44 | 24 | 47 | 0 | 1.015 | -0.132 | 44
DECKR_G5 | -0.003 | 9004 | 5 | SOUTH | YES | 44 | 24 | 44 | 0 | 1.015 | -0.132 | 44
DECKR_G4 | -0.003 | 9003 | 4 | SOUTH | YES | 44 | 24 | 44 | 0 | 1.015 | -0.132 | 44
DECKR_G3 | -0.003 | 9002 | 3 | SOUTH | YES | 0 | 24 | 42 |  | 1.015 | 0 | 0
DECKR_G2 | -0.003 | 9001 | 2 | SOUTH | YES | 400 | 50 | 427 | 0 | 1.015 | -1.2 | 400
DECKR_G1 | -0.003 | 9000 | 1 | SOUTH | YES | 320 | 50 | 326 | 0 | 1.015 | -0.96 | 320
ICPGN#3 | -0.003 | 8932 | 3 | SOUTH | YES | 127 | 0 | 127 | 0 | 1.03 | -0.381 | 127
REYSHR_G | -0.003 | 80223 | 1 | SOUTH | YES | 12 | 0 | 12 | 0 | 1.032
ICPGN#2 | -0.003 | 8931 | 2 | SOUTH | YES | 150 | 0 | 150 | 0 | 1.03 | -0.45 | 150
ICPGN#1 | -0.003 | 8930 | 1 | SOUTH | YES | 149 | 0 | 149 | 0 | 1.03 | -0.447 | 149
LGEGN#3 | -0.003 | 8928 | 3 | SOUTH | YES | 91 | 0 | 100 | 0 | 1.03 | -0.273 | 91
LGEGN#2 | -0.003 | 8927 | 2 | SOUTH | YES | 153 | 0 | 153 | 0 | 1.03 | -0.459 | 153
LGEGN#1 | -0.003 | 8926 | 1 | SOUTH | YES | 158 | 0 | 158 | 0 | 1.03 | -0.474 | 158
CNOPGT1 | -0.003 | 8560 | 1 | SOUTH | YES | 164 | 0 | 164 | 0 | 1.03 | -0.492 | 164
CUECPL2A | -0.003 | 8189 | 1 | SOUTH | YES | 12 | 0 | 12 | 0 | 1.02 | -0.036 | 12
CLO_1 | -0.003 | 8161 | 1 | SOUTH | YES | 633 | 200 | 633 | 0 | 1.03
L_GUADGE1_6Y | -0.002 | 7805 | 6 | SOUTH | YES | 204 | 30 | 204 | 0 | 1.02 | -0.408 | 204
L_GUADGE1_5Y | -0.002 | 7804 | 5 | SOUTH | YES | 183 | 30 | 183 | 0 | 1.02 | -0.366 | 183
L_GUADGE1_4Y | -0.002 | 7803 | 4 | SOUTH | YES | 149 | 30 | 149 | 0 | 1.02 | -0.298 | 149
L_GUADGE1_3Y | -0.002 | 7802 | 3 | SOUTH | YES | 146 | 30 | 146 | 0 | 1.02 | -0.292 | 146
L_GUADGE1_2Y | -0.002 | 7801 | 2 | SOUTH | YES | 139 | 30 | 139 | 0 | 1.02 | -0.278 | 139
L_GUADGE1_1Y | -0.002 | 7800 | 1 | SOUTH | YES | 151 | 30 | 151 | 0 | 1.02 | -0.302 | 151
L_SCHUMA8_1Y | -0.002 | 7609 | 1 | SOUTH | YES | 0 | 0 | 4 |  | 1 | 0 | 0
DAV_2 | -0.002 | 8460 | 2 | SOUTH | YES | 340 | 50 | 340 | 0 | 1.0223 | -0.68 | 340
L_CANYHY8_1Y | -0.002 | 7487 | 1 | SOUTH | YES | 0 | 0 | 6 |  | 1 | 0 | 0
SI_RAY10 | -0.002 | 5935 | 10 | SOUTH | YES | 47 | 10 | 47 |  | 1.025 | -0.094 | 47
SI_RAY5 | -0.002 | 5934 | 5 | SOUTH | YES | 10 | 10 | 15 | 0 | 1.025 | -0.02 | 10
SI_RAY6 | -0.002 | 5933 | 6 | SOUTH | YES | 19 | 10 | 19 | 0 | 1.025 | -0.038 | 19
SI_RAY9 | -0.002 | 5932 | 9 | SOUTH | YES | 38 | 32 | 38 | 0 | 1.025 | -0.076 | 38
SANMIGUELGEN | -0.002 | 5903 | 1 | SOUTH | YES | 396 | 180 | 396 | 0 | 1.033
AVR1_CT2 | -0.002 | 5478 | 1 | SOUTH | YES | 145 | 90 | 145 | 0 | 1.0232 | -0.29 | 145
AVR1_ST1 | -0.002 | 5477 | 1 | SOUTH | YES | 164 | 138 | 164 | 0 | 1.0232 | -0.328 | 164
AVR1_CT1 | -0.002 | 5476 | 1 | SOUTH | YES | 150 | 90 | 150 | 0 | 1.0232 | -0.3 | 150
WBT4 | -0.002 | 5439 | 4 | SOUTH | YES | 151 | 40 | 151 | 0 | 1.01 | -0.302 | 151
WBT3 | -0.002 | 5438 | 3 | SOUTH | YES | 96 | 25 | 96 | 0 | 1.01 | -0.192 | 96
WBT2 | -0.002 | 5437 | 2 | SOUTH | YES | 80 | 25 | 80 | 0 | 1.01 | -0.16 | 80
WBT1 | -0.002 | 5436 | 1 | SOUTH | YES | 25.5 | 20 | 51 | 0 | 1.01 | -0.051 | 25.5
JKS1 | -0.002 | 5401 | 1 | SOUTH | YES | 560 | 100 | 560 | 0 | 1.0222
STARCO_1 | -0.002 | 8511 | 1 | SOUTH | YES | 38 | 0 | 38 | 0 | 1.024 | -0.076 | 38
MVGN#1 | -0.002 | 8936 | 1 | SOUTH | YES | 210 | 0 | 210 | 0 | 1.0304 | -0.42 | 210
VAL_2 | -0.002 | 8507 | 2 | SOUTH | YES | 25 | 0 | 25 | 0 | 1.005 | -0.05 | 25
COSW_1 | -0.002 | 8456 | 1 | SOUTH | YES | 20 | 0 | 20 | 0 | 1.027 | -0.04 | 20
VAL_1 | -0.002 | 8506 | 1 | SOUTH | YES | 25 | 0 | 25 | 0 | 1.005 | -0.05 | 25
HECN3 | -0.002 | 8983 | 3 | SOUTH | YES | 169 | 0 | 169 | 0 | 1.0304 | -0.338 | 169
HECN2 | -0.002 | 8982 | 2 | SOUTH | YES | 148 | 0 | 148 | 0 | 1.0304 | -0.296 | 148
HECN1 | -0.002 | 8981 | 1 | SOUTH | YES | 148 | 0 | 148 | 0 | 1.0304 | -0.296 | 148
COSW_2 | -0.002 | 8457 | 2 | SOUTH | YES | 14 | 0 | 14 | 0 | 1.027 | -0.028 | 14
MVGN#3 | -0.002 | 8938 | 3 | SOUTH | YES | 257 | 0 | 257 | 0 | 1.0304 | -0.514 | 257
MVGN#2 | -0.002 | 8937 | 2 | SOUTH | YES | 205 | 0 | 205 | 0 | 1.0304 | -0.41 | 205
MILHWYS | -0.002 | 80003 | F | SOUTH | YES | 0 | 0 | 0 | 0 | 1.0168 | 0 | 0
CEL_B_1 | -0.002 | 8517 | 1 | SOUTH | YES | 29 | 0 | 29 | 0 | 1.02 | -0.058 | 29
KOCHREF2 | -0.002 | 8461 | 1 | SOUTH | YES | 38 | 0 | 38 | 0 | 1.014 | -0.076 | 38
DAV_1 | -0.002 | 8459 | 1 | SOUTH | YES | 339 | 50 | 339 | 0 | 1.0223 | -0.678 | 339
BEEVILLE | -0.002 | 88198 | 1 | SOUTH | YES | 0 | 0 | 0 | 0 | 1.0068 | 0 | 0
OWS2 | -0.001 | 5397 | 2 | SOUTH | YES | 379 | 80 | 379 | 0 | 1.027 | -0.379 | 379
OWS1 | -0.001 | 5396 | 1 | SOUTH | YES | 417 | 80 | 417 | 0 | 1.027 | -0.417 | 417
LCPCT4 | -0.001 | 5269 | 4 | SOUTH | YES | 45 | 23.1 | 45 | 0 | 1.0249 | -0.045 | 45
LCPCT3 | -0.001 | 5268 | 3 | SOUTH | YES | 44 | 23.1 | 44 | 0 | 1.0249 | -0.044 | 44
LCPCT2 | -0.001 | 5267 | 2 | SOUTH | YES | 46 | 23.1 | 46 | 0 | 1.0249 | -0.046 | 46
LCPCT1 | -0.001 | 5266 | 1 | SOUTH | YES | 45 | 23.1 | 45 | 0 | 1.0249 | -0.045 | 45
LCP4 | -0.001 | 5265 | 4 | SOUTH | YES | 95 | 25 | 95 | 0 | 1.0249 | -0.095 | 95
LCP3 | -0.001 | 5264 | 3 | SOUTH | YES | 58 | 20 | 58 | 0 | 1.0249 | -0.058 | 58
JTD2 | -0.001 | 5112 | 2 | SOUTH | YES | 406 | 80 | 406 | 0 | 1.0215
JTD1 | -0.001 | 5111 | 1 | SOUTH | YES | 403 | 80 | 403 | 0 | 1.0215
VHB3 | -0.001 | 5028 | 3 | SOUTH | YES | 397 | 60 | 397 | 0 | 1.0233 | -0.397 | 397
VHB2 | -0.001 | 5027 | 2 | SOUTH | YES | 220 | 40 | 220 | 0 | 1.0233 | -0.22 | 220
VHB1 | -0.001 | 5026 | 1 | SOUTH | YES | 206 | 40 | 206 | 0 | 1.0233 | -0.206 | 206
FGNTS201 | -0.001 | 8935 | 3 | SOUTH | YES | 172 | 0 | 172 | 0 | 1.03 | -0.172 | 172
SLURR | -0.001 | 88241 | DC | SOUTH | YES | 0 | -150 | 150 |  | 1.03
FGNTS101 | -0.001 | 8934 | 2 | SOUTH | YES | 146 | 0 | 146 | 0 | 1.03 | -0.146 | 146
FGNTS001 | -0.001 | 8933 | 1 | SOUTH | YES | 142 | 0 | 142 | 0 | 1.03 | -0.142 | 142
FALFURRI | 0 | 88508 | 1 | SOUTH | YES | 0 | 0 | 0 | 0 | 1.01 | 0 | 0
FALCONHYDRO1 | 0.001 | 8048 | 1 | SOUTH | YES | 3 | 0 | 12 | 0 | 1.02 | 0.003 | 3
L_MARSFO1G3Y | 0.001 | 7033 | 3 | SOUTH | YES | 22 | 0 | 36 | 0 | 1 | 0.022 | 22
L_MARSFO1G2Y | 0.001 | 7032 | 2 | SOUTH | YES | 16 | 0 | 35 | 0 | 1 | 0.016 | 16
L_MARSFO1G1Y | 0.001 | 7031 | 1 | SOUTH | YES | 22 | 0 | 36 | 0 | 1 | 0.022 | 22
FALCONHYDRO3 | 0.001 | 5729 | 3 | SOUTH | YES | 2.8 | 0 | 11 | 0 | 1.02 | 0.0028 | 2.8
FALCONHYDRO2 | 0.001 | 5728 | 2 | SOUTH | YES | 3 | 0 | 12 | 0 | 1.02 | 0.003 | 3
ZAPATA | 0.003 | 88299 | 1 | SOUTH | YES | 0 | 0 | 0 | 0 | 1.024 | 0 | 0
PEARSALLGEN3 | 0.006 | 5892 | 1 | SOUTH | YES | 6.2 | 6 | 23 | 0 | 1.01 | 0.0372 | 6.2
PEARSALLGEN2 | 0.006 | 5891 | 1 | SOUTH | YES | 6.2 | 6 | 24 | 0 | 1.01 | 0.0372 | 6.2
PEARSALLGEN1 | 0.006 | 5890 | 1 | SOUTH | YES | 6.2 | 6 | 24 | 0 | 1.01 | 0.0372 | 6.2
LAR_1 | 0.006 | 8285 | 1 | SOUTH | YES | 16 | 9 | 32 | 0 | 1.038 | 0.096 | 16
LAR_2 | 0.007 | 8287 | 2 | SOUTH | YES | 9 | 9 | 32 |  | 1.023 | 0.063 | 9
L_MARBFA1_2Y | 0.007 | 7029 | 2 | SOUTH | YES | 13 | 0 | 18 |  | 1 | 0.091 | 13
L_MARBFA1_1Y | 0.007 | 7028 | 1 | SOUTH | YES | 0 | 0 | 18 |  | 1 | 0 | 0
LAR_3 | 0.007 | 8288 | 3 | SOUTH | YES | 78.8 | 25 | 105 |  | 1.023 | 0.5516 | 78.8
CIDINDUS | 0.007 | 86105 | 1 | SOUTH | YES | 0 | -500 | 500 | 0 | 1.01
LAR | 0.007 | 80012 | F | SOUTH | YES | 0 | 0 | 0 | 0 | 1.023 | 0 | 0
L_WIRTZ_1G2Y | 0.01 | 7036 | 2 | SOUTH | YES | 18 | 0 | 30 |  | 1 | 0.18 | 18
L_WIRTZ_1G1Y | 0.01 | 7035 | 1 | SOUTH | YES | 0 | 0 | 29 |  | 1 | 0 | 0
L_FERGUS1_1Y | 0.01 | 7000 | 1 | SOUTH | YES | 399 | 65 | 421 | 0 | 1.015 | 3.99 | 399
L_BUCHAN1_3Y | 0.012 | 7024 | 3 | SOUTH | YES | 11 | 0 | 15 |  | 1 | 0.132 | 11
L_BUCHAN1_2Y | 0.012 | 7023 | 2 | SOUTH | YES | 0 | 0 | 18 |  | 1 | 0 | 0
L_BUCHAN1_1Y | 0.012 | 7022 | 1 | SOUTH | YES | 14 | 0 | 18 |  | 1 | 0.168 | 14
L_INKSDA1_1Y | 0.015 | 7026 | 1 | SOUTH | YES | 10 | 0 | 14 |  | 1 | 0.15 | 10
WCPWRCO_3G | 0.02 | 1455 | 3 | NORTH | YES | 242 | 50 | 242 | 0 | 1.023 | 4.84 | 242
WCPWRCO_2G | 0.02 | 1454 | 2 | NORTH | YES | 204 | 50 | 204 | 0 | 1.023 | 4.08 | 204
WCPWRCO_1G | 0.02 | 1453 | 1 | NORTH | YES | 204 | 50 | 204 | 0 | 1.023 | 4.08 | 204
JCKCNTY803 | 0.024 | 582 | 3 | NORTH | YES | 147 | 0 | 147 | 0 | 1.022 | 3.528 | 147
JCKCNTY802 | 0.024 | 581 | 2 | NORTH | YES | 147 | 0 | 147 | 0 | 1.022 | 3.528 | 147
JCKCNTY801 | 0.024 | 580 | 1 | NORTH | YES | 288 | 0 | 288 | 0 | 1.022 | 6.912 | 288
NTHTEXAS03 | 0.024 | 505 | 3 | NORTH | YES | 15 | 15 | 38 | 0 | 1.015 | 0.36 | 15
NTHTEXAS02 | 0.024 | 504 | 2 | NORTH | YES | 5 | 5 | 18 | 0 | 1.015 | 0.12 | 5
NTHTEXAS01 | 0.024 | 503 | 1 | NORTH | YES | 5 | 5 | 18 | 0 | 1.015 | 0.12 | 5
EPLVT1 | 0.039 | 80010 | F | SOUTH | YES | 0 | 0 | 0 | 0 | 1.0376 | 0 | 0
RWMILLER01 | 0.04 | 332 | 1 | NORTH | YES | 75 | 18.5 | 75 | 0 | 1.04 | 3 | 75
RWMILLER05 | 0.04 | 336 | 5 | NORTH | YES | 101 | 0 | 101 | 0 | 1.04 | 4.04 | 101
RWMILLER04 | 0.04 | 335 | 4 | NORTH | YES | 102 | 0 | 102 | 0 | 1.04 | 4.08 | 102
RWMILLER03 | 0.04 | 334 | 3 | NORTH | YES | 156 | 65 | 208 | 0 | 1.04 | 6.24 | 156
RWMILLER02 | 0.04 | 333 | 2 | NORTH | YES | 119 | 37 | 119 | 0 | 1.04 | 4.76 | 119
ELPS | 0.042 | 8262 | 1 | SOUTH | YES | 6 | 6 | 6 | 0 | 1.039 | 0.252 | 6
AMISTADHDRO2 | 0.059 | 8033 | 2 | SOUTH | YES | 13 | 13 | 25 | 0 | 1.035 | 0.767 | 13
AMISTADHDRO1 | 0.059 | 8032 | 1 | SOUTH | YES | 16.5 | 13 | 33 | 0 | 1.035 | 0.9735 | 16.5
HAMILTON | 0.059 | 88253 | 1 | SOUTH | YES | 0 | 0 | 0 | 0 | 1.04 | 0 | 0
SLSTR1PP_1G | 0.09 | 1643 | 1 | NORTH | YES | 6 | 0 | 60 | 0 | 1.022 | 0.54 | 6
MRSSHPRD01 | 0.095 | 345 | 2 | WEST | YES | 12 | 0 | 12 |  | 1.03 | 1.14 | 12
MRSSHPRD | 0.095 | 344 | 1 | WEST | YES | 12 | 0 | 12 |  | 1.03 | 1.14 | 12
BARTNWND_1G | 0.109 | 1600 | 1 | WEST | YES | 12 | 0 | 120 | 0 | 1.022 | 1.308 | 12
FRNDDRCS | 0.171 | 60202 | SC | WEST | YES | 0 | 0 | 0 | 0 | 1.0259 | 0 | 0
WFCOGEN_2G | 0.173 | 1482 | 2 | WEST | YES | 12 | 12 | 17 | 0 | 1 | 2.076 | 12
WFCOGEN_2G | 0.173 | 1482 | 1 | WEST | YES | 12 | 12 | 20 | 0 | 1 | 2.076 | 12
WFCOGEN_1G | 0.173 | 1479 | 2 | WEST | YES | 12 | 12 | 20 | 0 | 1 | 2.076 | 12
WFCOGEN_1G | 0.173 | 1479 | 1 | WEST | YES | 12 | 12 | 20 | 0 | 1 | 2.076 | 12
OKLAUN1G | 0.188 | 6752 | 1 | WEST | YES | 629 | 175 | 629 | 0 | 1.035
OKLA7A | 0.188 | 6100 | 1 | WEST | YES | 50 | -220 | 220 | 0 | 1.035 | 9.4 | 50
DSKY1 | 0.188 | 60018 | 1 | WEST | YES | 12.6 | 0 | 84 | 0 | 1.032 | 2.3688 | 12.6
DSKY2 | 0.188 | 60000 | 1 | WEST | YES | 11.5 | 0 | 76.5 |  | 1.039 | 2.162 | 11.5
ORNNWP1 | 0.189 | 60017 | 1 | WEST | YES | 12 | 0 | 80 |  | 1.027 | 2.268 | 12
GRHAMSES_1G | 0.19 | 1433 | 1 | WEST | YES | 242 | 60 | 242 | 0 | 1.038 | 45.98 | 242
WILDHRS11A | 0.192 | 60052 | 1 | WEST | YES | 12.6 | 0 | 126.5 | 0 | 1.005 | 2.4192 | 12.6
SWMESA | 0.193 | 6016 | 1 | WEST | YES | 11.2 | 0 | 75 |  | 1.03 | 2.1616 | 11.2
TNWDWRDU2_8 | 0.193 | 38332 | 1 | WEST | YES | 12 | 0 | 80 |  | 1.0232 | 2.316 | 12
RIO_DRCS | 0.193 | 60201 | SC | WEST | YES | 0 | 0 | 0 | 0 | 1.04 | 0 | 0
CALHN_G1 | 0.193 | 60057 | 1 | WEST | YES | 17.1 | 0 | 114 | 0 | 1.042 | 3.3003 | 17.1
KM NWP | 0.193 | 60019 | 1 | WEST | YES | 12 | 0 | 80 |  | 1.03 | 2.316 | 12
WDWDU1 | 0.193 | 60016 | 1 | WEST | YES | 12 | 0 | 80 |  | 1.033 | 2.316 | 12
KM SWP | 0.193 | 60007 | 1 | WEST | YES | 12 | 0 | 80 |  | 1.03 | 2.316 | 12
KM SEP | 0.193 | 60005 | 1 | WEST | YES | 6 | 0 | 40 |  | 1.035 | 1.158 | 6
KM NEP | 0.193 | 60003 | 1 | WEST | YES | 12 | 0 | 80 |  | 1.03 | 2.316 | 12
HORSH1 | 0.195 | 60066 | 1 | WEST | YES | 33.3 | 0 | 222 | 0 | 1.005 | 6.4935 | 33.3
WHRLWIND1A | 0.195 | 60081 | 1 | WEST | YES | 6 | 0 | 60 | 0 | 1.03 | 1.17 | 6
HORSH4 | 0.195 | 60072 | 1 | WEST | YES | 17.2 | 0 | 115 | 0 | 1.025 | 3.354 | 17.2
HORSH3 | 0.195 | 60070 | 1 | WEST | YES | 33.6 | 0 | 224 | 0 | 1.025 | 6.552 | 33.6
HORSH2 | 0.195 | 60068 | 1 | WEST | YES | 27.6 | 0 | 184 | 0 | 1.025 | 5.382 | 27.6
LOUIS1A | 0.195 | 60063 | 1 | WEST | YES | 25.5 | 0 | 170.2 | 0 | 1.02 | 4.9725 | 25.5
CIRELLO | 0.195 | 60060 | 1 | WEST | YES | 35 | 0 | 233 | 0 | 1 | 6.825 | 35
BUFGGEN | 0.195 | 60058 | 1 | WEST | YES | 18 | 0 | 120 |  | 1 | 3.51 | 18
L_DIVIDE1_1N | 0.197 | 76091 | 1 | WEST | YES | 26.5 | 0 | 375 | 0 | 1 | 5.2205 | 26.5
L_GASCCR1_1N | 0.199 | 76031 | 1 | WEST | YES | 15 | 0 | 150 | 0 | 1 | 2.985 | 15
AEPWIND_8 | 0.199 | 1354 | 1 | WEST | YES | 15.2 | 0 | 101.2 |  | 1.01 | 3.0248 | 15.2
TRENTIPP_8 | 0.199 | 1343 | 1 | WEST | YES | 22.5 | 0 | 150 |  | 1.014 | 4.4775 | 22.5
NWPWRG1_1G | 0.2 | 1350 | 1 | WEST | YES | 3.4 | 0 | 34.3 |  | 1.02 | 0.68 | 3.4
WESTXWIN_1G | 0.2 | 1349 | 1 | WEST | YES | 0.7 | 0 | 6.6 |  | 1.02 | 0.14 | 0.7
BSP_1 | 0.203 | 1320 | 1 | WEST | YES | 25.8 | 2.9 | 25.8 |  | 1
RDCNYNG1 | 0.203 | 36998 | 1 | WEST | YES | 8.4 | 0 | 84 | 0 | 1.01 | 1.7052 | 8.4
AIRTRICITY_8 | 0.204 | 1170 | 1 | WEST | YES | 18 | 0 | 180 | 0 | 1.01 | 3.672 | 18
KINDERMG_3G | 0.204 | 1071 | 1 | WEST | YES | 45.7 | 12 | 45.7 | 0 | 1.01
KINDERMG_2G | 0.204 | 1070 | 1 | WEST | YES | 45.7 | 12 | 45.7 | 0 | 1.01
L_DELAWA1_1Y | 0.204 | 7038 | 2 | WEST | YES | 4.5 | 0 | 30 | 0 | 1 | 0.918 | 4.5
KINDERMG_1G | 0.204 | 1069 | 1 | WEST | YES | 25 | 5 | 25 | 0 | 1.01
L_DELAWA1_1Y | 0.204 | 7038 | 1 | WEST | YES | 5.2 | 0 | 35 | 0 | 1 | 1.0608 | 5.2
SCURRYCW_1G | 0.204 | 1068 | 1 | WEST | YES | 14.1 | 0 | 141 |  | 1.01 | 2.8764 | 14.1
CIELOGEN_2G | 0.204 | 1062 | 1 | WEST | YES | 6.1 | 0 | 61 |  | 1 | 1.2444 | 6.1
CIELOGEN_1G | 0.204 | 1061 | 1 | WEST | YES | 9.9 | 0 | 99 |  | 1 | 2.0196 | 9.9
SNYDERW1A | 0.204 | 6637 | 1 | WEST | YES | 6.3 | 0 | 63 | 0 | 1.025 | 1.2852 | 6.3
PB6GEN_7G | 0.204 | 1008 | 6 | WEST | YES | 515 | 130 | 515 | 0 | 1.022 | 105.06 | 515
PB5GEN_6G | 0.204 | 1007 | 5 | WEST | YES | 115 | 40 | 115 | 0 | 1.022 | 23.46 | 115
PBCTEGE_5G | 0.204 | 1006 | E | WEST | YES | 65 | 65 | 68 | 0 | 1.022 | 13.26 | 65
PBCTDGE_4G | 0.204 | 1005 | D | WEST | YES | 65 | 65 | 65 | 0 | 1.022 | 13.26 | 65
PBCTCGE_3G | 0.204 | 1004 | C | WEST | YES | 62 | 62 | 66 | 0 | 1.022 | 12.648 | 62
PBCTBGE_2G | 0.204 | 1003 | B | WEST | YES | 65 | 65 | 66 | 0 | 1.022 | 13.26 | 65
PBCTAGE_1G | 0.204 | 1002 | A | WEST | YES | 64 | 64 | 65 | 0 | 1.022 | 13.056 | 64
MCDDONAL_8 | 0.205 | 1333 | 1 | WEST | YES | 21.4 | 0 | 214.2 | 0 | 1.01 | 4.387 | 21.4
OCOTILLO_1G | 0.205 | 1328 | 1 | WEST | YES | 5.8 | 0 | 58 |  | 0.99 | 1.189 | 5.8
STANTONW_8 | 0.205 | 1326 | 1 | WEST | YES | 10.1 | 0 | 100.5 | 0 | 1.01 | 2.0705 | 10.1
TIEHVSG_2G | 0.205 | 11025 | 1 | WEST | YES | 211 | 63 | 211 | 0 | 1.017 | 43.255 | 211
TIEHVCG_4G | 0.205 | 11024 | 1 | WEST | YES | 149 | 103 | 149 | 0 | 1.017 | 30.545 | 149
TIEHVCG_3G | 0.205 | 11023 | 1 | WEST | YES | 132 | 103 | 132 | 0 | 1.017 | 27.06 | 132
TIEHVCG_2G | 0.205 | 11022 | 1 | WEST | YES | 132 | 103 | 132 | 0 | 1.017 | 27.06 | 132
TIEHVCG_1G | 0.205 | 11021 | 1 | WEST | YES | 145 | 103 | 145 | 0 | 1.017 | 29.725 | 145
TIEHVSG_1G | 0.205 | 11020 | 1 | WEST | YES | 211 | 63 | 211 | 0 | 1.017 | 43.255 | 211
NAV6ST | 0.205 | 11014 | 1 | WEST | YES | 115 | 40 | 115 | 0 | 1.017 | 23.575 | 115
NAV5CT | 0.205 | 11013 | 1 | WEST | YES | 80 | 18 | 80 | 0 | 1.017 | 16.4 | 80
NAV4CT | 0.205 | 11012 | 1 | WEST | YES | 80 | 18 | 80 | 0 | 1.017 | 16.4 | 80
NAV3ST | 0.205 | 11011 | 1 | WEST | YES | 115 | 40 | 115 | 0 | 1.017 | 23.575 | 115
NAV2CT | 0.205 | 11009 | 1 | WEST | YES | 80 | 18 | 80 | 0 | 1.017 | 16.4 | 80
NAV1CT | 0.205 | 11001 | 1 | WEST | YES | 80 | 18 | 80 | 0 | 1.017 | 16.4 | 80
MRGNFG_6G | 0.206 | 1044 | F | WEST | YES | 66 | 66 | 66 |  | 0.99 | 13.596 | 66
MRGNEG_5G | 0.206 | 1043 | E | WEST | YES | 68 | 68 | 68 |  | 0.99 | 14.008 | 68
MRGNDG_4G | 0.206 | 1042 | D | WEST | YES | 70 | 69 | 70 |  | 0.99 | 14.42 | 70
MRGNCG_3G | 0.206 | 1041 | C | WEST | YES | 70 | 69 | 70 |  | 0.99 | 14.42 | 70
MRGNBG_2G | 0.206 | 1040 | B | WEST | YES | 71 | 70 | 71 |  | 0.99 | 14.626 | 71
MRGNAG_1G | 0.206 | 1039 | A | WEST | YES | 69 | 69 | 69 |  | 0.99 | 14.214 | 69
MORGAN5G_5G | 0.206 | 1037 | 5 | WEST | YES | 137 | 40 | 137 |  | 0.99 | 28.222 | 137
L_SWEETW1_4N | 0.206 | 71060 | 1 | WEST | YES | 15.7 | 0 | 105 | 0 | 1 | 3.2342 | 15.7
L_SWEETW1_3N | 0.206 | 71059 | 1 | WEST | YES | 17.8 | 0 | 119 | 0 | 1 | 3.6668 | 17.8
L_SWEETW1_2N | 0.206 | 71057 | 1 | WEST | YES | 20.3 | 0 | 135 | 0 | 1 | 4.1818 | 20.3
L_SWEETW1_1N | 0.206 | 71054 | 1 | WEST | YES | 16.1 | 0 | 107.5 | 0 | 1 | 3.3166 | 16.1
L_BITTCR1_1N | 0.206 | 71051 | 1 | WEST | YES | 5.6 | 0 | 37.5 |  | 1.01 | 1.1536 | 5.6
LONGSHORT_5 | 0.207 | 1058 | 1 | NORTH | YES | 15 | 0 | 149 |  | 0.95 | 3.105 | 15
CALENG3G_3G | 0.207 | 1047 | 3 | WEST | YES | 69 | 27 | 69 | 0 | 1.017 | 14.283 | 69
CALENG2G_2G | 0.207 | 1046 | 2 | WEST | YES | 74 | 27 | 74 | 0 | 1.017 | 15.318 | 74
CALENG1G_1G | 0.207 | 1045 | 1 | WEST | YES | 73 | 27 | 73 | 0 | 1.017 | 15.111 | 73
ROSCOEWI_5 | 0.213 | 1057 | 1 | WEST | YES | 12.6 | 0 | 126.5 |  | 0.99 | 2.6838 | 12.6
ROSCOEW_5 | 0.213 | 1049 | 1 | WEST | YES | 20.9 | 0 | 209 |  | 0.99 | 4.4517 | 20.9
MESQUITW_2G | 0.216 | 1438 | 1 | WEST | YES | 23.6 | 0 | 236 |  | 1.01 | 5.0976 | 23.6
MESQUITW_1G | 0.216 | 1437 | 1 | WEST | YES | 40 | 0 | 400 | 0 | 1.023 | 8.64 | 40
SWETWATR_4G | 0.217 | 1419 | 4 | WEST | YES | 61 | 36 | 61 | 0 | 1.039 | 13.237 | 61
SWETWATR_3G | 0.217 | 1418 | 3 | WEST | YES | 68 | 36 | 68 | 0 | 1.039 | 14.756 | 68
SWETWATR_2G | 0.217 | 1417 | 2 | WEST | YES | 72 | 36 | 72 | 0 | 1.039 | 15.624 | 72
SWETWATR_1G | 0.217 | 1416 | 1 | WEST | YES | 30 | 18 | 30 | 0 | 1.039 | 6.51 | 30
GRHAMSES_2G | 0.246 | 1432 | 2 | WEST | YES | 369 | 90 | 369 | 0 | 1.023 | 90.774 | 369

## Hi
Generator Sensitivities
Name of Bus | P Sensitivity of Bus | Number of Bus | ID | Area Name of Gen | AGC | Gen MW | Min MW | Max MW | V Sensitivity of Bus | Set Volt
DECRDOVA_1G | -0.041 | 1889 | 1 | NORTH | YES | 779 | 255 | 779 | 0 | 1.022 | -31.939 | 779
WLFHOLW_1G | -0.03 | 1877 | 1 | NORTH | YES | 216 | 89.3 | 216 | 0 | 1.029 | -6.48 | 216 | HOUSTON | -161.8044
WLFHOLW_2G | -0.03 | 1878 | 2 | NORTH | YES | 219 | 105 | 219 | 0 | 1.029 | -6.57 | 219 | NORTH | -221.7715
HANDLEY_3G | -0.03 | 1947 | 3 | NORTH | YES | 353.4 | 100 | 392 | 0 | 1.03 | -10.602 | 353.4 | SOUTH | -61.825
WLFHOLW_3G | -0.03 | 1879 | 3 | NORTH | YES | 268 | 89.3 | 268 | 0 | 1.029 | -8.04 | 268 | WEST | 904.6641
HANDLEY_5G | -0.03 | 1949 | 5 | NORTH | YES | 0 | 150 | 435 |  | 1.03 | 0 | 0
COMCHEPK_2G | -0.029 | 1899 | 2 | NORTH | YES | 1164 | 1128 | 1164 | 0 | 1.031
COMCHEPK_1G | -0.029 | 1898 | 1 | NORTH | YES | 1164 | 1150 | 1164 | 0 | 1.031 |  |  | HOUSTON | 13825.2998
HANDLEY_4G | -0.028 | 1948 | 4 | NORTH | YES | 217.5 | 150 | 435 | 0 | 1.022 | -6.09 | 217.5 | NORTH | 19200.9004
MDLTHELP_4G | -0.027 | 1944 | 4 | NORTH | YES | 214 | 74 | 214 | 0 | 1.02 | -5.778 | 214 | SOUTH | 13890.7002
HANDLEY_2G | -0.027 | 1946 | MB | NORTH | YES | 0 | 30 | 68 |  | 1.003 | 0 | 0 | WEST | 4928.9004
HANDLEY_1G | -0.027 | 1945 | MB | NORTH | YES | 0 | 25 | 36 |  | 1.003 | 0 | 0
MDLTHELP_3G | -0.027 | 1943 | 3 | NORTH | YES | 215 | 74 | 215 | 0 | 1.02 | -5.805 | 215
MDLTHELP_1G | -0.026 | 1941 | 1 | NORTH | YES | 215 | 74 | 215 | 0 | 1.02 | -5.59 | 215 | HOUSTON | -0.011703
MDLTHELP_6G | -0.026 | 1938 | 6 | NORTH | YES | 229 | 74 | 229 | 0 | 1.02 | -5.954 | 229 | NORTH | -0.01155
MDLTHELP_5G | -0.026 | 1937 | 5 | NORTH | YES | 225 | 74 | 225 | 0 | 1.02 | -5.85 | 225 | SOUTH | -0.0044508
MDLTHELP_2G | -0.026 | 1942 | 2 | NORTH | YES | 215 | 74 | 215 | 0 | 1.02 | -5.59 | 215 | WEST | 0.18354
DECRDOVA_2G | -0.025 | 1892 | A | NORTH | YES | 65 | 65 | 71 | 0 | 1.029 | -1.625 | 65
DECRDOVA_5G | -0.025 | 1895 | D | NORTH | YES | 65 | 65 | 70 | 0 | 1.029 | -1.625 | 65
DECRDOVA_3G | -0.025 | 1893 | B | NORTH | YES | 65 | 65 | 70 | 0 | 1.029 | -1.625 | 65 | N to H | 0.00015344
DECRDOVA_4G | -0.025 | 1894 | C | NORTH | YES | 65 | 65 | 70 | 0 | 1.029 | -1.625 | 65 | N to S | -0.0070992
MTCK3_G | -0.021 | 2419 | MB | NORTH | YES | 0 | 10 | 63 |  | 0.9667 | 0 | 0 | W to N | 0.19509
MTCK2_G | -0.021 | 2418 | 2 | NORTH | YES | 0 | 10 | 23 |  | 0.9667 | 0 | 0 |  | 0.0070992
MTCK6_G | -0.02 | 2413 | 6 | NORTH | YES | 0 | 30 | 118 |  | 1.029 | 0 | 0 |  | -0.19509
JNSNCNTY802 | -0.02 | 367 | 2 | NORTH | YES | 90 | 20 | 90 | 0 | 1.02 | -1.8 | 90
ENNSTRAC_2G | -0.02 | 12323 | 2 | NORTH | YES | 116 | 100 | 116 | 0 | 1.043 | -2.32 | 116
MTCK8_G | -0.02 | 2417 | 8 | NORTH | YES | 477 | 60 | 556 | 0 | 1.029 | -9.54 | 477
JNSNCNTY802 | -0.02 | 366 | 1 | NORTH | YES | 168 | 20 | 168 | 0 | 1.02 | -3.36 | 168
MTCK7_G | -0.02 | 2414 | 7 | NORTH | YES | 0 | 30 | 114 |  | 1.029 | 0 | 0
ENNSTRAC_1G | -0.02 | 12322 | 1 | NORTH | YES | 196 | 130 | 196 | 0 | 1.043 | -3.92 | 196
BBRN_2G | -0.019 | 3382 | 2 | NORTH | YES | 610 | 225 | 610 | 0 | 1.0345
CALFREST_6G | -0.019 | 13136 | 6 | NORTH | YES | 176 | 40 | 176 | 0 | 1.035 | -3.344 | 176
BBRN_1G | -0.019 | 3381 | 1 | NORTH | YES | 597 | 225 | 597 | 0 | 1.0345
CALFREST_4G | -0.019 | 13134 | 4 | NORTH | YES | 156 | 40 | 156 | 0 | 1.035 | -2.964 | 156
CALFREST_1G | -0.019 | 13131 | 1 | NORTH | YES | 152 | 40 | 152 | 0 | 1.035 | -2.888 | 152
CALFREST_2G | -0.019 | 13132 | 2 | NORTH | YES | 155 | 57 | 155 | 0 | 1.035 | -2.945 | 155
CALFREST_5G | -0.019 | 13135 | 5 | NORTH | YES | 157 | 57 | 157 | 0 | 1.035 | -2.983 | 157
CALFREST_3G | -0.019 | 13133 | 3 | NORTH | YES | 174 | 40 | 174 | 0 | 1.035 | -3.306 | 174
TRINIDAD_6G | -0.018 | 3126 | 1 | NORTH | YES | 226 | 46 | 226 | 0 | 1 | -4.068 | 226
LEG_2___2 | -0.017 | 48722 | 2 | NORTH | YES | 853 | 357 | 853 | 0 | 1.0348
LEG_1___1 | -0.017 | 48721 | 1 | NORTH | YES | 836 | 357 | 836 | 0 | 1.0348
STRYKER_2G | -0.017 | 3108 | 2 | NORTH | YES | 484 | 75 | 484 | 0 | 1.029 | -8.228 | 484
THOUSE_1G | -0.017 | 3403 | 1 | NORTH | YES | 563 | 200 | 563 | 0 | 1.026 | -9.571 | 563
MARTLAKE_3G | -0.017 | 3099 | 3 | NORTH | YES | 804 | 500 | 804 | 0 | 1.031
TGATEWAY_4G | -0.017 | 13119 | 4 | NORTH | YES | 399 | 65 | 399 | 0 | 1.035 | -6.783 | 399
TGATEWAY_3G | -0.017 | 13118 | 3 | NORTH | YES | 146 | 30 | 146 | 0 | 1.035 | -2.482 | 146
TGATEWAY_1G | -0.017 | 13116 | 1 | NORTH | YES | 149 | 30 | 149 | 0 | 1.035 | -2.533 | 149
MARTLAKE_1G | -0.017 | 3097 | 1 | NORTH | YES | 799 | 500 | 799 | 0 | 1.031
TGATEWAY_2G | -0.017 | 13117 | 2 | NORTH | YES | 128 | 30 | 128 | 0 | 1.035 | -2.176 | 128
THOUSE_2G | -0.017 | 3404 | 2 | NORTH | YES | 805 | 250 | 805 | 0 | 1.026 | -13.685 | 805
STRYKER_1G | -0.017 | 3107 | 1 | NORTH | YES | 140.5 | 45 | 182 | 0 | 1.029 | -2.3885 | 140.5
TNTNPONE_28 | -0.017 | 39970 | 1 | NORTH | YES | 154 | 30 | 154 |  | 1.04
MARTLAKE_2G | -0.017 | 3098 | 2 | NORTH | YES | 795 | 461 | 795 | 0 | 1.031
CHAMPION_1G | -0.017 | 3348 | MB | NORTH | YES | 0 | 42 | 42 |  | 1 | 0 | 0
TNTNPONE_18 | -0.017 | 39960 | 1 | NORTH | YES | 152 | 30 | 152 |  | 1.04
LAKE_CRK1_G | -0.016 | 3416 | 1 | NORTH | YES | 35.4 | 33 | 75 | 0 | 1.043 | -0.5664 | 35.4
LAKE_CRK2_G | -0.016 | 3417 | 2 | NORTH | YES | 227 | 40 | 227 | 0 | 1.029 | -3.632 | 227
DANSBY14 | -0.015 | 32892 | 1 | NORTH | YES | 81 | 25 | 108 | 0 | 1.035 | -1.215 | 81
FPLEFR2C_G | -0.015 | 12423 | 3 | NORTH | YES | 162 | 72 | 162 | 0 | 1 | -2.43 | 162
ATKINS7 | -0.015 | 32888 | 1 | NORTH | YES | 0 | 4 | 17 |  | 1.028 | 0 | 0
FPLEFR2A_G | -0.015 | 12421 | 1 | NORTH | YES | 170 | 72 | 170 | 0 | 1 | -2.55 | 170
LKHB2_G | -0.015 | 2452 | 2 | NORTH | YES | 514 | 80 | 514 | 0 | 1.029 | -7.71 | 514
ATKINS6 | -0.015 | 32887 | MB | NORTH | YES | 0 | 12 | 51 |  | 1.028 | 0 | 0
FTR_GT2_5110 | -0.015 | 48672 | 2 | NORTH | YES | 159 | 0 | 159 | 0 | 1.0319 | -2.385 | 159
FPLEFR2S_G | -0.015 | 12424 | 4 | NORTH | YES | 412 | 191 | 412 | 0 | 1 | -6.18 | 412
FPLEFR1B_G | -0.015 | 12412 | 2 | NORTH | YES | 157 | 72 | 157 | 0 | 1 | -2.355 | 157
FPLEFR1A_G | -0.015 | 12411 | 1 | NORTH | YES | 170 | 72 | 170 | 0 | 1 | -2.55 | 170
ATKINS3 | -0.015 | 32886 | MB | NORTH | YES | 0 | 5 | 12 |  | 1 | 0 | 0
LKHB1_G | -0.015 | 2451 | 1 | NORTH | YES | 0 | 80 | 391 |  | 1.029 | 0 | 0
FPLEFR2B_G | -0.015 | 12422 | 2 | NORTH | YES | 160 | 72 | 160 | 0 | 1 | -2.4 | 160
FTR_GT1_5105 | -0.015 | 48671 | 1 | NORTH | YES | 156 | 0 | 156 | 0 | 1.0319 | -2.34 | 156
FPLEFR1S_G | -0.015 | 12414 | 4 | NORTH | YES | 414 | 191 | 414 | 0 | 1 | -6.21 | 414
ATKINS5 | -0.015 | 32891 | MB | NORTH | YES | 0 | 5 | 25 |  | 1.031 | 0 | 0
DANSBY2 | -0.015 | 32884 | 1 | NORTH | YES | 46 | 2 | 46 | 0 | 1.015 | -0.69 | 46
FTR_CN4_5095 | -0.015 | 48674 | 4 | NORTH | YES | 380 | 0 | 380 | 0 | 1.0319 | -5.7 | 380
TAMUGEN1 | -0.015 | 32798 | 1 | NORTH | YES | 32 | 0 | 32 |  | 1.02 | -0.48 | 32
GIBN_CREK_G1 | -0.015 | 990 | 1 | NORTH | YES | 464 | 200 | 464 | 0 | 1.0275
ATKINS4 | -0.015 | 32890 | MB | NORTH | YES | 0 | 5 | 22 |  | 1.031 | 0 | 0
FTR_GT3_5085 | -0.015 | 48673 | 3 | NORTH | YES | 158 | 0 | 158 | 0 | 1.0319 | -2.37 | 158
FPLEFR1C_G | -0.015 | 12413 | 3 | NORTH | YES | 159 | 72 | 159 | 0 | 1 | -2.385 | 159
STEAM1 | -0.014 | 948 | 1 | NORTH | YES | 0 | 12 | 20 |  | 1.02 | 0 | 0
STEAM2 | -0.014 | 949 | 1 | NORTH | YES | 26 | 8 | 26 | 0 | 0.99 | -0.364 | 26
BOSQUESW501 | -0.014 | 247 | 2 | NORTH | YES | 151 | 0 | 151 | 0 | 1.03 | -2.114 | 151
BOSQUESW502 | -0.014 | 239 | 1 | NORTH | YES | 149 | 0 | 149 | 0 | 1.03 | -2.086 | 149
STEAM3 | -0.014 | 950 | 1 | NORTH | YES | 41 | 13 | 41 | 0 | 1.02 | -0.574 | 41
NEWMAN_G5 | -0.014 | 837 | 1 | NORTH | YES | 0 | 15 | 37 |  | 1.01 | 0 | 0
OLINGER_G3 | -0.013 | 844 | 1 | NORTH | YES | 118.3 | 45 | 148 | 0 | 1.03 | -1.5379 | 118.3
NTHLK2_G | -0.013 | 2382 | 2 | NORTH | YES | 0 | 35 | 181 |  | 1.029 | 0 | 0
NTHLK1_G | -0.013 | 2381 | 1 | NORTH | YES | 0 | 35 | 156 |  | 1.029 | 0 | 0
NTHLK3_G | -0.013 | 2383 | 3 | NORTH | YES | 247.4 | 50 | 329 | 0 | 1.029 | -3.2162 | 247.4
OLINGER_G2 | -0.013 | 843 | 1 | NORTH | YES | 86.7 | 25 | 105 | 0 | 1.03 | -1.1271 | 86.7
OLINGER_G1 | -0.013 | 842 | 1 | NORTH | YES | 63.1 | 20 | 80 | 0 | 1.03 | -0.8203 | 63.1
OLINGER_G4 | -0.013 | 845 | 1 | NORTH | YES | 59.1 | 0 | 76 | 0 | 1.03 | -0.7683 | 59.1
CAL_GT1_8045 | -0.012 | 48551 | 1 | HOUSTON | YES | 152 | 0 | 152 | 0 | 1.0326 | -1.824 | 152
EXN_GT | -0.012 | 49837 | 4 | HOUSTON | YES | 81 | 21.3 | 86 | 0 | 1.0326 | -0.972 | 81
EXN944GT | -0.012 | 49831 | 13 | HOUSTON | YES | 33 | 5.4 | 35 | 0 | 1.0326 | -0.396 | 33
SJS_GT2_GT2 | -0.012 | 48842 | 2 | HOUSTON | YES | 49 | 49 | 81 | 0 | 1.0362 | -0.588 | 49
PHR_GN2_2 | -0.012 | 48772 | MB | HOUSTON | YES | 0 | 72 | 459 |  | 1.0362
TNBP_CGN1_8 | -0.012 | 38580 | 1 | HOUSTON | YES | 60 | 0 | 60 | 0 | 1.0435 | -0.72 | 60
SHELLG3_3020 | -0.012 | 48822 | 2 | HOUSTON | YES | 30 | 0 | 30 |  | 1.029 | -0.36 | 30
TNBPAMCG1_8 | -0.012 | 38611 | 1 | HOUSTON | YES | 155 | 0 | 155 | 0 | 1.0435 | -1.86 | 155
THW_ST3_ST_3 | -0.012 | 48873 | 3 | HOUSTON | YES | 110 | 19 | 110 | 0 | 1.0435 | -1.32 | 110
TNTXCTY1CG8 | -0.012 | 38711 | 1 | HOUSTON | YES | 105 | 59 | 105 | 0 | 1.044 | -1.26 | 105
TNSLCGN1__8 | -0.012 | 39190 | 1 | HOUSTON | YES | 30 | 10 | 30 |  | 1.025 | -0.36 | 30
THW_4142 | -0.012 | 48879 | E | HOUSTON | YES | 58 | 5 | 58 | 0 | 1.0435 | -0.696 | 58
CVC_GT1_5035 | -0.012 | 48813 | 1 | HOUSTON | YES | 155 | 91.8 | 155 |  | 1.029 | -1.86 | 155
THW_3334 | -0.012 | 48877 | D | HOUSTON | YES | 58 | 5 | 58 | 0 | 1.0435 | -0.696 | 58
TNTXCTY4CG8 | -0.012 | 38714 | 1 | HOUSTON | YES | 103 | 59 | 103 | 0 | 1.044 | -1.236 | 103
THW_5354 | -0.012 | 48886 | C | HOUSTON | YES | 16.4 | 5 | 57 |  | 1.0319 | -0.1968 | 16.4
PSA_GT1_8160 | -0.012 | 48791 | 1 | HOUSTON | YES | 65 | 20.8 | 65 | 0 | 1.0362 | -0.78 | 65
CHE_GT1_8015 | -0.012 | 48593 | 1 | HOUSTON | YES | 173 | 50 | 173 | 0 | 1.0362 | -2.076 | 173
SHELLG2 | -0.012 | 48821 | 2 | HOUSTON | YES | 72 | 34.5 | 72 |  | 1.029 | -0.864 | 72
SRB_GN4_4 | -0.012 | 48854 | 4 | HOUSTON | YES | 226 | 35 | 226 |  | 1.0326 | -2.712 | 226
TNDOWCGNSG8 | -0.012 | 39470 | 1 | HOUSTON | YES | 32 | 10 | 32 | 0 | 1.0437 | -0.384 | 32
THW_ST4_ST_4 | -0.012 | 48874 | 4 | HOUSTON | YES | 108 | 19 | 108 | 0 | 1.0435 | -1.296 | 108
TNTXCTY2CG8 | -0.012 | 38712 | 1 | HOUSTON | YES | 102 | 59 | 102 | 0 | 1.044 | -1.224 | 102
TNBPAMCG4_8 | -0.012 | 38614 | 4 | HOUSTON | YES | 96 | 0 | 96 | 0 | 1.0435 | -1.152 | 96
TNBPAMCG2_8 | -0.012 | 38612 | 2 | HOUSTON | YES | 150 | 0 | 150 | 0 | 1.0435 | -1.8 | 150
PSG_GT3_8060 | -0.012 | 48742 | 1 | HOUSTON | YES | 164 | 50 | 164 | 0 | 1.0326 | -1.968 | 164
PSG_GN2_8050 | -0.012 | 48740 | 1 | HOUSTON | YES | 178 | 60 | 178 | 0 | 1.0326 | -2.136 | 178
SRB_GN1_1 | -0.012 | 48851 | 1 | HOUSTON | YES | 176 | 26 | 176 | 0 | 1.0217 | -2.112 | 176
EXN_16GT | -0.012 | 49804 | 2 | HOUSTON | YES | 32 | 8.3 | 34 |  | 1.0326 | -0.384 | 32
CVC_GT2_5020 | -0.012 | 48812 | 2 | HOUSTON | YES | 159 | 91.8 | 159 |  | 1.029 | -1.908 | 159
LAMARPWR_5G | -0.012 | 1682 | 5 | NORTH | YES | 163 | 67.7 | 163 | 0 | 1.031 | -1.956 | 163
GBY_83841065 | -0.012 | 48693 | F | HOUSTON | YES | 20 | 20 | 52 | 0 | 1.0362 | -0.24 | 20
DPEC_GT45070 | -0.012 | 48644 | 4 | HOUSTON | YES | 158 | 98 | 158 | 0 | 1.0319 | -1.896 | 158
APD_GT1_8005 | -0.012 | 48500 | 1 | HOUSTON | YES | 140 | 54.6 | 140 |  | 1.0362 | -1.68 | 140
GBY_GN5_5 | -0.012 | 48690 | 5 | HOUSTON | YES | 298.5 | 81 | 398 | 0 | 1.0362 | -3.582 | 298.5
SHELLG3_3020 | -0.012 | 48822 | 1 | HOUSTON | YES | 39 | 0 | 39 |  | 1.029 | -0.468 | 39
CAL_ST1_8000 | -0.012 | 48552 | 2 | HOUSTON | YES | 65 | 0 | 65 | 0 | 1.0326 | -0.78 | 65
TNDOWCGNGG8 | -0.012 | 39480 | 1 | HOUSTON | YES | 30 | 10 | 30 | 0 | 1.0437 | -0.36 | 30
GBY_83841065 | -0.012 | 48693 | E | HOUSTON | YES | 20 | 20 | 56 | 0 | 1.0362 | -0.24 | 20
SHELLG1_3015 | -0.012 | 48820 | 1 | HOUSTON | YES | 71 | 34.5 | 71 |  | 1.029 | -0.852 | 71
BTE_ST1_8070 | -0.012 | 48598 | 4 | HOUSTON | YES | 234 | 60 | 234 | 0 | 1.0261 | -2.808 | 234
BTE_GT3_8045 | -0.012 | 48596 | 2 | HOUSTON | YES | 158 | 130 | 158 | 0 | 1.0261 | -1.896 | 158
THW_4344 | -0.012 | 48881 | H | HOUSTON | YES | 58 | 5 | 58 | 0 | 1.0435 | -0.696 | 58
PSA_GT3_8150 | -0.012 | 48793 | 3 | HOUSTON | YES | 70 | 20.3 | 70 | 0 | 1.0362 | -0.84 | 70
CBY_GN1_1 | -0.012 | 48581 | 1 | HOUSTON | YES | 748 | 108 | 748 | 0 | 1.0435 | -8.976 | 748
MOSES_2G | -0.012 | 1702 | 2 | NORTH | YES | 579 | 175 | 579 | 0 | 1.031
EXN945GT | -0.012 | 49832 | 9 | HOUSTON | YES | 19 | 9.2 | 20 | 0 | 1.0326 | -0.228 | 19
MOSES_1G | -0.012 | 1701 | 1 | NORTH | YES | 560 | 175 | 560 | 0 | 1.031
BYU_GT4_8065 | -0.012 | 48534 | 4 | HOUSTON | YES | 65 | 0 | 65 |  | 1.0362 | -0.78 | 65
BYU_GT2_8055 | -0.012 | 48532 | 2 | HOUSTON | YES | 62 | 0 | 62 |  | 1.0362 | -0.744 | 62
SRB_GN3_3 | -0.012 | 48853 | 3 | HOUSTON | YES | 220 | 35 | 220 |  | 1.0326 | -2.64 | 220
TNBP_CGN4_8 | -0.012 | 38690 | 3 | HOUSTON | YES | 40 | 0 | 40 | 0 | 1.0435 | -0.48 | 40
CHE_GT2_5030 | -0.012 | 48591 | 2 | HOUSTON | YES | 173 | 50 | 173 |  | 1.029 | -2.076 | 173
THW_4344 | -0.012 | 48881 | G | HOUSTON | YES | 58 | 5 | 58 | 0 | 1.0435 | -0.696 | 58
LPE_GT3_8080 | -0.012 | 48513 | 3 | HOUSTON | YES | 41 | 0 | 41 | 0 | 1.0362 | -0.492 | 41
DCEAST | -0.012 | 5925 | 1 | NORTH | YES | 400.3 | -600 | 600 | 0 | 1.025 | -4.8036 | 400.3
THW_5152 | -0.012 | 48885 | B | HOUSTON | YES | 0 | 5 | 55 |  | 1.0319 | 0 | 0
TNTXCTY3CG8 | -0.012 | 38713 | 1 | HOUSTON | YES | 85 | 59 | 85 | 0 | 1.044 | -1.02 | 85
LAMARPWR_4G | -0.012 | 1681 | 4 | NORTH | YES | 164 | 67.7 | 164 | 0 | 1.031 | -1.968 | 164
LAMARPWR_3G | -0.012 | 1680 | 3 | NORTH | YES | 199 | 129.1 | 199 | 0 | 1.031 | -2.388 | 199
LPE_GT2_8075 | -0.012 | 48512 | 2 | HOUSTON | YES | 42 | 0 | 42 | 0 | 1.0362 | -0.504 | 42
PSA_GT5_8140 | -0.012 | 48795 | 5 | HOUSTON | YES | 64 | 20.3 | 64 | 0 | 1.0362 | -0.768 | 64
TNBP_CGN3_8 | -0.012 | 38600 | 5 | HOUSTON | YES | 53 | 0 | 53 | 0 | 1.0435 | -0.636 | 53
TNBP_CGN2_8 | -0.012 | 38590 | 2 | HOUSTON | YES | 66 | 0 | 66 | 0 | 1.0435 | -0.792 | 66
CTL_GN2_8155 | -0.012 | 48565 | 5 | HOUSTON | YES | 11 | 3.4 | 11 |  | 1.0362 | -0.132 | 11
THW_3334 | -0.012 | 48877 | C | HOUSTON | YES | 58 | 5 | 58 | 0 | 1.0435 | -0.696 | 58
PEC_3G | -0.012 | 1677 | 3 | NORTH | YES | 91 | 35 | 91 | 0 | 1.022 | -1.092 | 91
BTE_GT2_8075 | -0.012 | 48595 | 1 | HOUSTON | YES | 163 | 130 | 163 | 0 | 1.0261 | -1.956 | 163
PEC_2G | -0.012 | 1676 | 2 | NORTH | YES | 84 | 35 | 84 | 0 | 1.022 | -1.008 | 84
PEC_1G | -0.012 | 1675 | 1 | NORTH | YES | 80 | 35 | 80 | 0 | 1.022 | -0.96 | 80
CHE_GN4_8025 | -0.012 | 48594 | 4 | HOUSTON | YES | 142 | 60 | 142 | 0 | 1.0362 | -1.704 | 142
LPE_GT1_8070 | -0.012 | 48511 | 1 | HOUSTON | YES | 42 | 0 | 42 | 0 | 1.0362 | -0.504 | 42
DIB_ST1_8085 | -0.012 | 48613 | 3 | HOUSTON | YES | 69 | 0 | 69 | 0 | 1.0326 | -0.828 | 69
DIB_GT2_8075 | -0.012 | 48612 | 2 | HOUSTON | YES | 65 | 0 | 65 | 0 | 1.0326 | -0.78 | 65
DIB_GT3_8090 | -0.012 | 48614 | 4 | HOUSTON | YES | 77.2 | 15 | 77.2 | 0 | 1.0326 | -0.9264 | 77.2
DIB_GT1_8080 | -0.012 | 48611 | 1 | HOUSTON | YES | 64 | 0 | 64 | 0 | 1.0326 | -0.768 | 64
BTE_GT4_8055 | -0.012 | 48597 | 3 | HOUSTON | YES | 163 | 130 | 163 | 0 | 1.0261 | -1.956 | 163
SRB_GT211035 | -0.012 | 48855 | B1 | HOUSTON | YES | 0 | 0 | 17 |  | 1.014 | 0 | 0
PSG_GT2_8040 | -0.012 | 48741 | 1 | HOUSTON | YES | 164 | 50 | 164 | 0 | 1.0326 | -1.968 | 164
DPEC_GT15040 | -0.012 | 48641 | 1 | HOUSTON | YES | 162 | 98 | 162 | 0 | 1.0319 | -1.944 | 162
THW_5556 | -0.012 | 48887 | E | HOUSTON | YES | 16.6 | 5 | 58 |  | 1.0319 | -0.1992 | 16.6
EXN_14GT | -0.012 | 49838 | 14 | HOUSTON | YES | 140 | 0 | 148 |  | 1.0326 | -1.68 | 140
LAMARPWR_1G | -0.012 | 1678 | 1 | NORTH | YES | 154 | 67.7 | 154 | 0 | 1.031 | -1.848 | 154
TNBPAMCG3_8 | -0.012 | 38613 | 3 | HOUSTON | YES | 152 | 0 | 152 | 0 | 1.0435 | -1.824 | 152
LAMARPWR_2G | -0.012 | 1679 | 2 | NORTH | YES | 155 | 67.7 | 155 | 0 | 1.031 | -1.86 | 155
THW_5354 | -0.012 | 48886 | D | HOUSTON | YES | 16.6 | 5 | 58 |  | 1.0319 | -0.1992 | 16.6
THW_3132 | -0.012 | 48875 | B | HOUSTON | YES | 57 | 5 | 57 | 0 | 1.0435 | -0.684 | 57
CTL_GN1_8145 | -0.012 | 48564 | 4 | HOUSTON | YES | 55 | 12.9 | 55 |  | 1.0362 | -0.66 | 55
SJS_GT1_GT1 | -0.012 | 48841 | 1 | HOUSTON | YES | 49 | 49 | 83 | 0 | 1.0362 | -0.588 | 49
THW_3132 | -0.012 | 48875 | A | HOUSTON | YES | 57 | 5 | 57 | 0 | 1.0435 | -0.684 | 57
THW_5556 | -0.012 | 48887 | F | HOUSTON | YES | 16.4 | 5 | 57 |  | 1.0319 | -0.1968 | 16.4
DPEC_GT35010 | -0.012 | 48643 | 3 | HOUSTON | YES | 160 | 98 | 160 | 0 | 1.0319 | -1.92 | 160
THW_5152 | -0.012 | 48885 | A | HOUSTON | YES | 16.4 | 5 | 57 |  | 1.0319 | -0.1968 | 16.4
THW_4142 | -0.012 | 48879 | F | HOUSTON | YES | 57 | 5 | 57 | 0 | 1.0435 | -0.684 | 57
EXN_15GT | -0.012 | 49803 | 1 | HOUSTON | YES | 33 | 8.3 | 35 |  | 1.0326 | -0.396 | 33
PSA_GT6_8135 | -0.012 | 48797 | 6 | HOUSTON | YES | 59 | 34.5 | 59 | 0 | 1.0362 | -0.708 | 59
DPEC_ST55065 | -0.012 | 48645 | 5 | HOUSTON | YES | 282 | 0 | 282 | 0 | 1.0319 | -3.384 | 282
EXN938GT | -0.012 | 49826 | 5 | HOUSTON | YES | 43 | 9.2 | 45.9 | 0 | 1.0326 | -0.516 | 43
EP_1_2 | -0.012 | 48651 | 2 | HOUSTON | YES | 21 | 10 | 21 | 0 | 1.0362 | -0.252 | 21
THW_GT1_GT_1 | -0.012 | 48883 | B2 | HOUSTON | YES | 0 | 0 | 12 |  | 1.043 | 0 | 0
EXN_17GT | -0.012 | 49805 | 3 | HOUSTON | YES | 31 | 8.3 | 33 |  | 1.0326 | -0.372 | 31
GBY_81821075 | -0.012 | 48692 | D | HOUSTON | YES | 20 | 20 | 54 | 0 | 1.0362 | -0.24 | 20
SOL_GT1 | -0.012 | 48845 | 1 | HOUSTON | YES | 16.2 | 15.4 | 16.2 |  | 1.0326 | -0.1944 | 16.2
MOSES_3G | -0.012 | 1703 | 3 | NORTH | YES | 808 | 463 | 808 | 0 | 1.031
CTL_GT3_8135 | -0.012 | 48562 | 2 | HOUSTON | YES | 91 | 30.3 | 91 |  | 1.0362 | -1.092 | 91
GBY_81821075 | -0.012 | 48692 | C | HOUSTON | YES | 48 | 20 | 48 | 0 | 1.0362 | -0.576 | 48
BYU_GT1_8075 | -0.012 | 48531 | 1 | HOUSTON | YES | 65 | 0 | 65 |  | 1.0362 | -0.78 | 65
CBY_GN2_2 | -0.012 | 48582 | 2 | HOUSTON | YES | 751 | 110 | 751 | 0 | 1.0435 | -9.012 | 751
BYU_GT3_8060 | -0.012 | 48533 | 3 | HOUSTON | YES | 67 | 0 | 67 |  | 1.0362 | -0.804 | 67
CTL_GT2_8130 | -0.012 | 48561 | 1 | HOUSTON | YES | 103 | 30.3 | 103 |  | 1.0362 | -1.236 | 103
CTL_GT4_8140 | -0.012 | 48563 | 3 | HOUSTON | YES | 94 | 30.3 | 94 |  | 1.0362 | -1.128 | 94
EP_1_2 | -0.012 | 48651 | 1 | HOUSTON | YES | 5 | 0 | 5 | 0 | 1.0362 | -0.06 | 5
GBY_73741085 | -0.012 | 48691 | A | HOUSTON | YES | 48 | 20 | 48 | 0 | 1.0362 | -0.576 | 48
LAMARPWR_6G | -0.012 | 1683 | 6 | NORTH | YES | 199 | 129.1 | 199 | 0 | 1.031 | -2.388 | 199
PSA_GN1_8165 | -0.012 | 48796 | 1 | HOUSTON | YES | 104 | 43.1 | 104 | 0 | 1.0362 | -1.248 | 104
GBY_73741085 | -0.012 | 48691 | B | HOUSTON | YES | 47 | 20 | 47 | 0 | 1.0362 | -0.564 | 47
CVC_GT4_8005 | -0.012 | 48815 | 4 | HOUSTON | YES | 165 | 91.8 | 165 | 0 | 1.0362 | -1.98 | 165
SRB_GN2_2 | -0.012 | 48852 | 2 | HOUSTON | YES | 174 | 26 | 174 | 0 | 1.0217 | -2.088 | 174
EXN943GT | -0.012 | 49830 | 12 | HOUSTON | YES | 19 | 5.4 | 20 | 0 | 1.0326 | -0.228 | 19
EXN941GT | -0.012 | 49828 | 10 | HOUSTON | YES | 19 | 5.4 | 20 | 0 | 1.0326 | -0.228 | 19
EXN942GT | -0.012 | 49829 | 11 | HOUSTON | YES | 20 | 5.4 | 21 | 0 | 1.0326 | -0.24 | 20
SRB_GT211035 | -0.012 | 48855 | B2 | HOUSTON | YES | 0 | 0 | 12 |  | 1.014 | 0 | 0
LPE_GT4_8085 | -0.012 | 48514 | 4 | HOUSTON | YES | 41 | 0 | 41 | 0 | 1.0362 | -0.492 | 41
PR_GT1__9040 | -0.012 | 48761 | 1 | HOUSTON | YES | 35 | 0 | 35 | 0 | 1 | -0.42 | 35
CVC_ST5_5040 | -0.012 | 48814 | 1 | HOUSTON | YES | 133 | 91.8 | 133 |  | 1.029 | -1.596 | 133
PSA_GT2_8155 | -0.012 | 48792 | 2 | HOUSTON | YES | 66 | 20.3 | 66 | 0 | 1.0362 | -0.792 | 66
PSA_GT4_8145 | -0.012 | 48794 | 4 | HOUSTON | YES | 66 | 20.3 | 66 | 0 | 1.0362 | -0.792 | 66
DPEC_GT25025 | -0.012 | 48642 | 2 | HOUSTON | YES | 156 | 98 | 156 | 0 | 1.0319 | -1.872 | 156
CVC_GT3_5045 | -0.012 | 48811 | 3 | HOUSTON | YES | 158 | 91.8 | 158 |  | 1.029 | -1.896 | 158
WAPGT21_GT1 | -0.011 | 48929 | B1 | HOUSTON | YES | 0 | 0 | 13 |  | 1.05 | 0 | 0
WAP_GN7_7 | -0.011 | 48927 | 7 | HOUSTON | YES | 567 | 277 | 567 |  | 1.035
WAP_GN5_5 | -0.011 | 48925 | 5 | HOUSTON | YES | 215.4 | 278 | 657 | 0 | 1
WAP_GN3_3 | -0.011 | 48923 | 3 | HOUSTON | YES | 226 | 93 | 226 |  | 1.0362 | -2.486 | 226
WAP_GN1_1 | -0.011 | 48921 | 1 | HOUSTON | YES | 124.5 | 37 | 166 | 0 | 1.0362 | -1.3695 | 124.5
MNS_GT | -0.011 | 48730 | 1 | HOUSTON | YES | 46.1 | 0 | 46.1 | 0 | 1.029 | -0.5071 | 46.1
BOSQUESW804 | -0.011 | 253 | 2 | NORTH | YES | 83 | 0 | 83 | 0 | 1.032 | -0.913 | 83
VALLEY_3G | -0.011 | 1689 | 3 | NORTH | YES | 186.2 | 25 | 354 | 0 | 1.015 | -2.0482 | 186.2
BVE_ST1_GN1 | -0.011 | 48523 | 3 | HOUSTON | YES | 246 | 0 | 246 |  | 1.035 | -2.706 | 246
BVE_GT1_GT1 | -0.011 | 48521 | 1 | HOUSTON | YES | 172 | 0 | 172 |  | 1.035 | -1.892 | 172
WAP_GN8_8 | -0.011 | 48928 | 8 | HOUSTON | YES | 603 | 275 | 603 |  | 1.035
AK_GT1__8040 | -0.011 | 48510 | 1 | HOUSTON | YES | 34 | 8.1 | 34 |  | 1.029 | -0.374 | 34
TNSCLP3___8 | -0.011 | 39790 | 1 | HOUSTON | YES | 111 | 20 | 111 | 0 | 1.027 | -1.221 | 111
TNSCLP4___8 | -0.011 | 39775 | 1 | HOUSTON | YES | 115 | 20 | 115 | 0 | 1.04 | -1.265 | 115
TNSCLP2___8 | -0.011 | 39770 | 1 | HOUSTON | YES | 117 | 20 | 117 | 0 | 1.04 | -1.287 | 117
TNSCLP1___8 | -0.011 | 39760 | 1 | HOUSTON | YES | 116 | 20 | 116 | 0 | 1.04 | -1.276 | 116
BOSQUESW803 | -0.011 | 251 | 2 | NORTH | YES | 144 | 0 | 144 | 0 | 1.032 | -1.584 | 144
WAP_GN2_2 | -0.011 | 48922 | 2 | HOUSTON | YES | 122.2 | 37 | 163 | 0 | 1.0362 | -1.3442 | 122.2
KMICHIST6_G | -0.011 | 11696 | 6 | NORTH | YES | 303 | 60 | 303 | 0 | 1.029 | -3.333 | 303
KMICHICT5_G | -0.011 | 11695 | 5 | NORTH | YES | 138 | 80 | 138 | 0 | 1.029 | -1.518 | 138
KMICHICT4_G | -0.011 | 11694 | 4 | NORTH | YES | 136 | 80 | 136 | 0 | 1.029 | -1.496 | 136
KMICHIST3_G | -0.011 | 11693 | 3 | NORTH | YES | 310 | 60 | 310 | 0 | 1.029 | -3.41 | 310
KMICHICT2_G | -0.011 | 11692 | 2 | NORTH | YES | 144 | 80 | 144 | 0 | 1.029 | -1.584 | 144
KMICHICT1_G | -0.011 | 11691 | 1 | NORTH | YES | 142 | 80 | 142 | 0 | 1.029 | -1.562 | 142
WAP_GN6_6 | -0.011 | 48926 | 6 | HOUSTON | YES | 645 | 280 | 645 |  | 1.035
BVE_GT2_5035 | -0.011 | 48522 | 2 | HOUSTON | YES | 170 | 0 | 170 |  | 1.035 | -1.87 | 170
WAP_GN4_4 | -0.011 | 48924 | 4 | HOUSTON | YES | 544 | 217 | 544 |  | 1.0362 | -5.984 | 544
DOW41000 | -0.01 | 49865 | 41 | HOUSTON | YES | 31 | 0 | 50 |  | 1
DOW65000 | -0.01 | 49876 | 65 | HOUSTON | YES | 63 | 0 | 101 | 0 | 1
DOW38200 | -0.01 | 49859 | 33 | HOUSTON | YES | 28 | 0 | 45 | 0 | 1
TGF_GT1_8000 | -0.01 | 48911 | 1 | HOUSTON | YES | 69.2 | 0 | 69.2 | 0 | 1.029 | -0.692 | 69.2
DOW64000 | -0.01 | 49873 | 64 | HOUSTON | YES | 41 | 0 | 64.8 | 0 | 1
VALLEY_2G | -0.01 | 1688 | 2 | NORTH | YES | 527 | 90 | 527 | 0 | 1.036 | -5.27 | 527
BSF_GT1_8070 | -0.01 | 48520 | 2 | HOUSTON | YES | 10 | 0 | 10 | 0 | 1.0326 | -0.1 | 10
BSF_GT1_8070 | -0.01 | 48520 | 1 | HOUSTON | YES | 72 | 0 | 72 | 0 | 1.0326 | -0.72 | 72
VALLLEY_1G | -0.01 | 1687 | 1 | NORTH | YES | 140 | 15 | 175 | 0 | 1.036 | -1.4 | 140
DOW17000 | -0.01 | 49851 | 37 | HOUSTON | YES | 39 | 0 | 62 | 0 | 1
DOW84000 | -0.01 | 49886 | 84 | HOUSTON | YES | 107 | 0 | 171 | 0 | 0.98
DOW83000 | -0.01 | 49885 | 83 | HOUSTON | YES | 51 | 0 | 80 | 0 | 1
SANDOW_4G | -0.01 | 3432 | 4 | SOUTH | YES | 534 | 460 | 534 | 0 | 1.029
DOW49000 | -0.01 | 49869 | 45 | HOUSTON | YES | 59 | 0 | 94 |  | 1
DOW39200 | -0.01 | 49863 | 35 | HOUSTON | YES | 55 | 0 | 88 | 0 | 1
DOW67000 | -0.01 | 49878 | 67 | HOUSTON | YES | 65 | 0 | 103 | 0 | 1
DOW63000 | -0.01 | 49872 | 63 | HOUSTON | YES | 45 | 0 | 72 | 0 | 1
DOW61000 | -0.01 | 49870 | 61 | HOUSTON | YES | 44 | 0 | 70 | 0 | 1
DOW38100 | -0.01 | 49858 | 31 | HOUSTON | YES | 45 | 0 | 71.4 |  | 1
DOW39100 | -0.01 | 49862 | 36 | HOUSTON | YES | 54 | 0 | 86 | 0 | 1
DOW42000 | -0.01 | 49866 | 42 | HOUSTON | YES | 11 | 0 | 18 |  | 1
DOW38300 | -0.01 | 49860 | 32 | HOUSTON | YES | 63 | 0 | 101 |  | 1
DOW82000 | -0.01 | 49884 | 82 | HOUSTON | YES | 51 | 0 | 80 | 0 | 1
DOW81000 | -0.01 | 49882 | 81 | HOUSTON | YES | 47 | 0 | 76 | 0 | 1
DOW66000 | -0.01 | 49877 | 66 | HOUSTON | YES | 61 | 0 | 97 | 0 | 1
DOW62000 | -0.01 | 49871 | 62 | HOUSTON | YES | 40 | 0 | 63 | 0 | 1
CBE_GT3 | -0.009 | 48734 | 1 | HOUSTON | YES | 86 | 0 | 86 | 0 | 1.029 | -0.774 | 86
CBE_ST34 | -0.009 | 48736 | 1 | HOUSTON | YES | 103.5 | 0 | 103.5 | 0 | 1.029 | -0.9315 | 103.5
CBE_GT4 | -0.009 | 48735 | 1 | HOUSTON | YES | 86 | 0 | 86 | 0 | 1.029 | -0.774 | 86
CBE_ST12 | -0.009 | 48733 | 1 | HOUSTON | YES | 103.5 | 0 | 103.5 | 0 | 1.029 | -0.9315 | 103.5
CBE_GT2 | -0.009 | 48732 | 1 | HOUSTON | YES | 86 | 0 | 86 | 0 | 1.029 | -0.774 | 86
CBE_GT1 | -0.009 | 48731 | 1 | HOUSTON | YES | 86 | 0 | 86 | 0 | 1.029 | -0.774 | 86
EAGLEMNT_3G | -0.009 | 1863 | MB | NORTH | YES | 0 | 50 | 378 |  | 1.033 | 0 | 0
EAGLEMNT_2G | -0.009 | 1862 | MB | NORTH | YES | 0 | 40 | 100 |  | 1.033 | 0 | 0
EAGLEMNT_1G | -0.009 | 1861 | MB | NORTH | YES | 0 | 30 | 112 |  | 1.033 | 0 | 0
WHITNYDM02 | -0.009 | 245 | 2 | NORTH | YES | 15 | 0 | 15 | 0 | 1.035 | -0.135 | 15
DENISNDM | -0.009 | 6948 | 2 | NORTH | YES | 40 | 5 | 40 | 0 | 1.015 | -0.36 | 40
DENISNDM | -0.009 | 6948 | 1 | NORTH | YES | 40 | 5 | 40 | 0 | 1.015 | -0.36 | 40
STP_GN2___2 | -0.009 | 5912 | 2 | SOUTH | YES | 1282 | 1249 | 1282 | 0 | 1.0406
STP_GN1___1 | -0.009 | 5911 | 1 | SOUTH | YES | 1282 | 1249 | 1282 | 0 | 1.0406
WHITNYDM01 | -0.009 | 244 | 1 | NORTH | YES | 15 | 0 | 15 | 0 | 1.035 | -0.135 | 15
COLLIN_1G | -0.008 | 2371 | MB | NORTH | YES | 0 | 40 | 138 |  | 1.022 | 0 | 0
L_FPPYD21_3Y | -0.008 | 7012 | 3 | SOUTH | YES | 427.4 | 200 | 436 | 0 | 1.02
L_FPPYD11_2Y | -0.008 | 7011 | 2 | SOUTH | YES | 577.4 | 200 | 608 | 0 | 1.02
L_FPPYD11_1Y | -0.008 | 7010 | 1 | SOUTH | YES | 587.4 | 200 | 605 | 0 | 1.02
L_LOSTPI1_3Y | -0.008 | 7009 | 3 | SOUTH | YES | 173.9 | 72 | 184 | 0 | 1.015 | -1.3912 | 173.9
L_LOSTPI1_2Y | -0.008 | 7008 | 2 | SOUTH | YES | 157.7 | 107 | 164 | 0 | 1.015 | -1.2616 | 157.7
L_LOSTPI1_1Y | -0.008 | 7007 | 1 | SOUTH | YES | 158.7 | 110 | 167 | 0 | 1.015 | -1.2696 | 158.7
L_BASTEN1_3Y | -0.007 | 7809 | 1 | SOUTH | YES | 227 | 42 | 227 | 0 | 1.004 | -1.589 | 227
L_BASTEN1_2Y | -0.007 | 7808 | 1 | SOUTH | YES | 146 | 83.5 | 146 | 0 | 1.004 | -1.022 | 146
L_BASTEN1_1Y | -0.007 | 7807 | 1 | SOUTH | YES | 147 | 83.5 | 147 | 0 | 1.004 | -1.029 | 147
FOR_5 | -0.006 | 8155 | 5 | SOUTH | YES | 67.5 | 60 | 74 | 0 | 1.03 | -0.405 | 67.5
FOR_4 | -0.006 | 8154 | 4 | SOUTH | YES | 74.6 | 60 | 81 | 0 | 1.03 | -0.4476 | 74.6
FOR_3 | -0.006 | 8153 | 3 | SOUTH | YES | 65.8 | 45 | 73 | 0 | 1.03 | -0.3948 | 65.8
UCAR_1 | -0.006 | 8148 | 2 | SOUTH | YES | 7 | 0 | 7 | 0 | 1.01 | -0.042 | 7
UCAR_2 | -0.006 | 8147 | 10 | SOUTH | YES | 21 | 0 | 28 | 0 | 1.0127 | -0.126 | 21
FOR_2 | -0.006 | 8138 | 2 | SOUTH | YES | 65.8 | 45 | 80 | 0 | 1.03 | -0.3948 | 65.8
FOR_1 | -0.006 | 8134 | 1 | SOUTH | YES | 56.4 | 45 | 79 | 0 | 1.03 | -0.3384 | 56.4
DUP1V_1 | -0.006 | 8066 | 1 | SOUTH | YES | 73 | 0 | 73 | 0 | 1.0031 | -0.438 | 73
CSDR89 | -0.006 | 80137 | 8 | SOUTH | YES | 39 | 0 | 39 | 0 | 1.01 | -0.234 | 39
CSDR7 | -0.006 | 80138 | 7 | SOUTH | YES | 7 | 0 | 7 | 0 | 1.014 | -0.042 | 7
L_SIMGID1_3Y | -0.006 | 7006 | 3 | SOUTH | YES | 324.9 | 60 | 331 | 0 | 1.02 | -1.9494 | 324.9
L_SIMGID1_2Y | -0.006 | 7005 | 2 | SOUTH | YES | 133 | 32 | 139 | 0 | 1.02 | -0.798 | 133
L_SIMGID1_1Y | -0.006 | 7004 | 1 | SOUTH | YES | 133 | 40 | 137 | 0 | 1.02 | -0.798 | 133
AIRCO_G | -0.006 | 80227 | 1 | SOUTH | YES | 7.6 | 0 | 8 | 0 | 1.014
RAYBURNCC8 | -0.006 | 5512 | 1 | SOUTH | YES | 50 | 18.2 | 50 | 0 | 1.02 | -0.3 | 50
RAYBURNCC7 | -0.006 | 5511 | 1 | SOUTH | YES | 49 | 18.2 | 49 | 0 | 1.02 | -0.294 | 49
RAYBURNCC10 | -0.006 | 5509 | 1 | SOUTH | YES | 40 | 5.2 | 40 | 0 | 1.02 | -0.24 | 40
RAYBURNCC9 | -0.006 | 5508 | 1 | SOUTH | YES | 50 | 18.2 | 50 | 0 | 1.02 | -0.3 | 50
RAYBURNGEN2 | -0.006 | 5506 | 1 | SOUTH | YES | 0 | 1 | 11 |  | 1.015 | 0 | 0
RAYBURNGEN1 | -0.006 | 5505 | 1 | SOUTH | YES | 0 | 1 | 11 |  | 1.015 | 0 | 0
RAYBURNGEN3 | -0.006 | 5503 | 1 | SOUTH | YES | 6.2 | 6 | 22 | 0 | 1.015 | -0.0372 | 6.2
CSDR56 | -0.006 | 80139 | 6 | SOUTH | YES | 39 | 0 | 39 | 0 | 1.01 | -0.234 | 39
FOR_9 | -0.006 | 80052 | 9 | SOUTH | YES | 32 | 5 | 32 | 0 | 1.03 | -0.192 | 32
FOR_10 | -0.006 | 80053 | 10 | SOUTH | YES | 73 | 45 | 73 | 0 | 1.03 | -0.438 | 73
VISTRONG1 | -0.006 | 80224 | 1 | SOUTH | YES | 15 | 0 | 15 | 0 | 1.01
CSDR11 | -0.006 | 80140 | 11 | SOUTH | YES | 39 | 0 | 39 | 0 | 1.0299 | -0.234 | 39
VISTRONG2 | -0.006 | 80225 | 2 | SOUTH | YES | 23 | 0 | 23 | 0 | 1.01
CSDR56 | -0.006 | 80139 | 5 | SOUTH | YES | 15 | 0 | 15 | 0 | 1.01 | -0.09 | 15
SANDHG5C | -0.006 | 9021 | 5C | SOUTH | YES | 140 | 0 | 151 | 0 | 1.0175 | -0.84 | 140
SANDHG5A | -0.006 | 9020 | 5A | SOUTH | YES | 150 | 84 | 159 | 0 | 1.0175 | -0.9 | 150
SANDH_G4 | -0.006 | 9019 | 4 | SOUTH | YES | 45 | 2 | 47 | 0 | 1.0175 | -0.27 | 45
SANDH_G3 | -0.006 | 9018 | 3 | SOUTH | YES | 45 | 2 | 48 | 0 | 1.0175 | -0.27 | 45
SANDH_G2 | -0.006 | 9017 | 2 | SOUTH | YES | 45 | 2 | 47 | 0 | 1.0175 | -0.27 | 45
SANDH_G1 | -0.006 | 9016 | 1 | SOUTH | YES | 45 | 2 | 49 | 0 | 1.0175 | -0.27 | 45
DECKR_G6 | -0.006 | 9005 | 6 | SOUTH | YES | 44 | 24 | 47 | 0 | 1.015 | -0.264 | 44
DECKR_G5 | -0.006 | 9004 | 5 | SOUTH | YES | 44 | 24 | 44 | 0 | 1.015 | -0.264 | 44
DECKR_G4 | -0.006 | 9003 | 4 | SOUTH | YES | 44 | 24 | 44 | 0 | 1.015 | -0.264 | 44
DECKR_G3 | -0.006 | 9002 | 3 | SOUTH | YES | 0 | 24 | 42 |  | 1.015 | 0 | 0
DECKR_G2 | -0.006 | 9001 | 2 | SOUTH | YES | 400 | 50 | 427 | 0 | 1.015 | -2.4 | 400
DECKR_G1 | -0.006 | 9000 | 1 | SOUTH | YES | 320 | 50 | 326 | 0 | 1.015 | -1.92 | 320
ALCOA_G | -0.006 | 80226 | 1 | SOUTH | YES | 48 | 5 | 48 | 0 | 1.014
CSDR89 | -0.006 | 80137 | 9 | SOUTH | YES | 15 | 0 | 15 | 0 | 1.01 | -0.09 | 15
FOR_8 | -0.006 | 80051 | 8 | SOUTH | YES | 28 | 28 | 28 | 0 | 1.015 | -0.168 | 28
FOR_7 | -0.006 | 8157 | 7 | SOUTH | YES | 46 | 5 | 46 | 0 | 1.03 | -0.276 | 46
FOR_6 | -0.006 | 8156 | 6 | SOUTH | YES | 26 | 5 | 26 | 0 | 1.03 | -0.156 | 26
COSW_1 | -0.005 | 8456 | 1 | SOUTH | YES | 20 | 0 | 20 | 0 | 1.027 | -0.1 | 20
L_RIONOG1S1Y | -0.005 | 7813 | 4 | SOUTH | YES | 293 | 0 | 293 | 0 | 1.02 | -1.465 | 293
L_RIONOG1G3Y | -0.005 | 7812 | 3 | SOUTH | YES | 150 | 0 | 150 | 0 | 1.02 | -0.75 | 150
L_RIONOG1G2Y | -0.005 | 7811 | 2 | SOUTH | YES | 148 | 0 | 148 | 0 | 1.02 | -0.74 | 148
L_RIONOG1G1Y | -0.005 | 7810 | 1 | SOUTH | YES | 147 | 0 | 147 | 0 | 1.02 | -0.735 | 147
L_GUADGE1_6Y | -0.005 | 7805 | 6 | SOUTH | YES | 204 | 30 | 204 | 0 | 1.02 | -1.02 | 204
L_GUADGE1_5Y | -0.005 | 7804 | 5 | SOUTH | YES | 183 | 30 | 183 | 0 | 1.02 | -0.915 | 183
DAV_1 | -0.005 | 8459 | 1 | SOUTH | YES | 339 | 50 | 339 | 0 | 1.0223 | -1.695 | 339
L_GUADGE1_4Y | -0.005 | 7803 | 4 | SOUTH | YES | 149 | 30 | 149 | 0 | 1.02 | -0.745 | 149
L_GUADGE1_3Y | -0.005 | 7802 | 3 | SOUTH | YES | 146 | 30 | 146 | 0 | 1.02 | -0.73 | 146
L_GUADGE1_2Y | -0.005 | 7801 | 2 | SOUTH | YES | 139 | 30 | 139 | 0 | 1.02 | -0.695 | 139
L_GUADGE1_1Y | -0.005 | 7800 | 1 | SOUTH | YES | 151 | 30 | 151 | 0 | 1.02 | -0.755 | 151
L_LAKEWO9_1Y | -0.005 | 7624 | 2 | SOUTH | YES | 0 | 0 | 2.4 |  | 1 | 0 | 0
L_LAKEWO9_1Y | -0.005 | 7624 | 1 | SOUTH | YES | 0 | 0 | 2.4 |  | 1 | 0 | 0
L_SCHUMA8_1Y | -0.005 | 7609 | 1 | SOUTH | YES | 0 | 0 | 4 |  | 1 | 0 | 0
L_MCQUEE9_1Y | -0.005 | 7605 | 3 | SOUTH | YES | 0 | 0 | 2.8 |  | 1.025 | 0 | 0
L_MCQUEE9_1Y | -0.005 | 7605 | 2 | SOUTH | YES | 0 | 0 | 2.4 |  | 1.025 | 0 | 0
L_MCQUEE9_1Y | -0.005 | 7605 | 1 | SOUTH | YES | 0 | 0 | 2.4 |  | 1.025 | 0 | 0
COSW_2 | -0.005 | 8457 | 2 | SOUTH | YES | 14 | 0 | 14 | 0 | 1.027 | -0.07 | 14
DAV_2 | -0.005 | 8460 | 2 | SOUTH | YES | 340 | 50 | 340 | 0 | 1.0223 | -1.7 | 340
L_AUSTPL1_1Y | -0.005 | 7020 | 2 | SOUTH | YES | 7 | 0 | 8 |  | 1 | -0.035 | 7
L_AUSTPL1_1Y | -0.005 | 7020 | 1 | SOUTH | YES | 7 | 0 | 8 |  | 1 | -0.035 | 7
L_HAYSEN1_4Y | -0.005 | 7017 | 4 | SOUTH | YES | 229 | 74 | 229 | 0 | 1.008 | -1.145 | 229
L_HAYSEN1_3Y | -0.005 | 7016 | 3 | SOUTH | YES | 226 | 74 | 226 | 0 | 1.008 | -1.13 | 226
L_HAYSEN1_2Y | -0.005 | 7015 | 2 | SOUTH | YES | 224 | 74 | 224 | 0 | 1.008 | -1.12 | 224
L_HAYSEN1_1Y | -0.005 | 7014 | 1 | SOUTH | YES | 223 | 74 | 223 | 0 | 1.008 | -1.115 | 223
VAL_1 | -0.005 | 8506 | 1 | SOUTH | YES | 25 | 0 | 25 | 0 | 1.005 | -0.125 | 25
VAL_2 | -0.005 | 8507 | 2 | SOUTH | YES | 25 | 0 | 25 | 0 | 1.005 | -0.125 | 25
STARCO_1 | -0.005 | 8511 | 1 | SOUTH | YES | 38 | 0 | 38 | 0 | 1.024 | -0.19 | 38
CNOPGT2 | -0.005 | 8561 | 2 | SOUTH | YES | 165 | 0 | 165 | 0 | 1.03 | -0.825 | 165
CNOPST1 | -0.005 | 8562 | 3 | SOUTH | YES | 153 | 0 | 153 | 0 | 1.03 | -0.765 | 153
ICPGN#3 | -0.005 | 8932 | 3 | SOUTH | YES | 127 | 0 | 127 | 0 | 1.03 | -0.635 | 127
REYSHR_G | -0.005 | 80223 | 1 | SOUTH | YES | 12 | 0 | 12 | 0 | 1.032
ICPGN#2 | -0.005 | 8931 | 2 | SOUTH | YES | 150 | 0 | 150 | 0 | 1.03 | -0.75 | 150
ICPGN#1 | -0.005 | 8930 | 1 | SOUTH | YES | 149 | 0 | 149 | 0 | 1.03 | -0.745 | 149
LGEGN#3 | -0.005 | 8928 | 3 | SOUTH | YES | 91 | 0 | 100 | 0 | 1.03 | -0.455 | 91
LGEGN#2 | -0.005 | 8927 | 2 | SOUTH | YES | 153 | 0 | 153 | 0 | 1.03 | -0.765 | 153
LGEGN#1 | -0.005 | 8926 | 1 | SOUTH | YES | 158 | 0 | 158 | 0 | 1.03 | -0.79 | 158
CNOPGT1 | -0.005 | 8560 | 1 | SOUTH | YES | 164 | 0 | 164 | 0 | 1.03 | -0.82 | 164
CEL_B_1 | -0.005 | 8517 | 1 | SOUTH | YES | 29 | 0 | 29 | 0 | 1.02 | -0.145 | 29
KOCHREF2 | -0.005 | 8461 | 1 | SOUTH | YES | 38 | 0 | 38 | 0 | 1.014 | -0.19 | 38
CUECPL2A | -0.005 | 8189 | 1 | SOUTH | YES | 12 | 0 | 12 | 0 | 1.02 | -0.06 | 12
CLO_1 | -0.005 | 8161 | 1 | SOUTH | YES | 633 | 200 | 633 | 0 | 1.03
L_CANYHY8_1Y | -0.004 | 7487 | 1 | SOUTH | YES | 0 | 0 | 6 |  | 1 | 0 | 0
SI_RAY10 | -0.004 | 5935 | 10 | SOUTH | YES | 47 | 10 | 47 |  | 1.025 | -0.188 | 47
SI_RAY5 | -0.004 | 5934 | 5 | SOUTH | YES | 10 | 10 | 15 | 0 | 1.025 | -0.04 | 10
SI_RAY6 | -0.004 | 5933 | 6 | SOUTH | YES | 19 | 10 | 19 | 0 | 1.025 | -0.076 | 19
SI_RAY9 | -0.004 | 5932 | 9 | SOUTH | YES | 38 | 32 | 38 | 0 | 1.025 | -0.152 | 38
SANMIGUELGEN | -0.004 | 5903 | 1 | SOUTH | YES | 396 | 180 | 396 | 0 | 1.033
MVGN#1 | -0.004 | 8936 | 1 | SOUTH | YES | 210 | 0 | 210 | 0 | 1.0304 | -0.84 | 210
AVR1_CT2 | -0.004 | 5478 | 1 | SOUTH | YES | 145 | 90 | 145 | 0 | 1.0232 | -0.58 | 145
AVR1_ST1 | -0.004 | 5477 | 1 | SOUTH | YES | 164 | 138 | 164 | 0 | 1.0232 | -0.656 | 164
AVR1_CT1 | -0.004 | 5476 | 1 | SOUTH | YES | 150 | 90 | 150 | 0 | 1.0232 | -0.6 | 150
WBT4 | -0.004 | 5439 | 4 | SOUTH | YES | 151 | 40 | 151 | 0 | 1.01 | -0.604 | 151
WBT3 | -0.004 | 5438 | 3 | SOUTH | YES | 96 | 25 | 96 | 0 | 1.01 | -0.384 | 96
WBT2 | -0.004 | 5437 | 2 | SOUTH | YES | 80 | 25 | 80 | 0 | 1.01 | -0.32 | 80
WBT1 | -0.004 | 5436 | 1 | SOUTH | YES | 25.5 | 20 | 51 | 0 | 1.01 | -0.102 | 25.5
JKS1 | -0.004 | 5401 | 1 | SOUTH | YES | 560 | 100 | 560 | 0 | 1.0222
OWS2 | -0.004 | 5397 | 2 | SOUTH | YES | 379 | 80 | 379 | 0 | 1.027 | -1.516 | 379
OWS1 | -0.004 | 5396 | 1 | SOUTH | YES | 417 | 80 | 417 | 0 | 1.027 | -1.668 | 417
JTD2 | -0.004 | 5112 | 2 | SOUTH | YES | 406 | 80 | 406 | 0 | 1.0215
JTD1 | -0.004 | 5111 | 1 | SOUTH | YES | 403 | 80 | 403 | 0 | 1.0215
VHB3 | -0.004 | 5028 | 3 | SOUTH | YES | 397 | 60 | 397 | 0 | 1.0233 | -1.588 | 397
VHB2 | -0.004 | 5027 | 2 | SOUTH | YES | 220 | 40 | 220 | 0 | 1.0233 | -0.88 | 220
VHB1 | -0.004 | 5026 | 1 | SOUTH | YES | 206 | 40 | 206 | 0 | 1.0233 | -0.824 | 206
FGNTS201 | -0.004 | 8935 | 3 | SOUTH | YES | 172 | 0 | 172 | 0 | 1.03 | -0.688 | 172
HECN3 | -0.004 | 8983 | 3 | SOUTH | YES | 169 | 0 | 169 | 0 | 1.0304 | -0.676 | 169
HECN2 | -0.004 | 8982 | 2 | SOUTH | YES | 148 | 0 | 148 | 0 | 1.0304 | -0.592 | 148
HECN1 | -0.004 | 8981 | 1 | SOUTH | YES | 148 | 0 | 148 | 0 | 1.0304 | -0.592 | 148
MVGN#3 | -0.004 | 8938 | 3 | SOUTH | YES | 257 | 0 | 257 | 0 | 1.0304 | -1.028 | 257
MVGN#2 | -0.004 | 8937 | 2 | SOUTH | YES | 205 | 0 | 205 | 0 | 1.0304 | -0.82 | 205
SLURR | -0.004 | 88241 | DC | SOUTH | YES | 0 | -150 | 150 |  | 1.03
FGNTS101 | -0.004 | 8934 | 2 | SOUTH | YES | 146 | 0 | 146 | 0 | 1.03 | -0.584 | 146
FGNTS001 | -0.004 | 8933 | 1 | SOUTH | YES | 142 | 0 | 142 | 0 | 1.03 | -0.568 | 142
MILHWYS | -0.004 | 80003 | F | SOUTH | YES | 0 | 0 | 0 | 0 | 1.0168 | 0 | 0
BEEVILLE | -0.004 | 88198 | 1 | SOUTH | YES | 0 | 0 | 0 | 0 | 1.0068 | 0 | 0
LCPCT4 | -0.003 | 5269 | 4 | SOUTH | YES | 45 | 23.1 | 45 | 0 | 1.0249 | -0.135 | 45
LCPCT3 | -0.003 | 5268 | 3 | SOUTH | YES | 44 | 23.1 | 44 | 0 | 1.0249 | -0.132 | 44
LCPCT2 | -0.003 | 5267 | 2 | SOUTH | YES | 46 | 23.1 | 46 | 0 | 1.0249 | -0.138 | 46
LCPCT1 | -0.003 | 5266 | 1 | SOUTH | YES | 45 | 23.1 | 45 | 0 | 1.0249 | -0.135 | 45
LCP4 | -0.003 | 5265 | 4 | SOUTH | YES | 95 | 25 | 95 | 0 | 1.0249 | -0.285 | 95
LCP3 | -0.003 | 5264 | 3 | SOUTH | YES | 58 | 20 | 58 | 0 | 1.0249 | -0.174 | 58
FALFURRI | -0.003 | 88508 | 1 | SOUTH | YES | 0 | 0 | 0 | 0 | 1.01 | 0 | 0
FALCONHYDRO1 | -0.002 | 8048 | 1 | SOUTH | YES | 3 | 0 | 12 | 0 | 1.02 | -0.006 | 3
L_MARSFO1G3Y | -0.002 | 7033 | 3 | SOUTH | YES | 22 | 0 | 36 | 0 | 1 | -0.044 | 22
L_MARSFO1G2Y | -0.002 | 7032 | 2 | SOUTH | YES | 16 | 0 | 35 | 0 | 1 | -0.032 | 16
L_MARSFO1G1Y | -0.002 | 7031 | 1 | SOUTH | YES | 22 | 0 | 36 | 0 | 1 | -0.044 | 22
FALCONHYDRO3 | -0.002 | 5729 | 3 | SOUTH | YES | 2.8 | 0 | 11 | 0 | 1.02 | -0.0056 | 2.8
FALCONHYDRO2 | -0.002 | 5728 | 2 | SOUTH | YES | 3 | 0 | 12 | 0 | 1.02 | -0.006 | 3
ZAPATA | 0 | 88299 | 1 | SOUTH | YES | 0 | 0 | 0 | 0 | 1.024 | 0 | 0
LAR_3 | 0.003 | 8288 | 3 | SOUTH | YES | 78.8 | 25 | 105 |  | 1.023 | 0.2364 | 78.8
L_MARBFA1_2Y | 0.003 | 7029 | 2 | SOUTH | YES | 13 | 0 | 18 |  | 1 | 0.039 | 13
L_MARBFA1_1Y | 0.003 | 7028 | 1 | SOUTH | YES | 0 | 0 | 18 |  | 1 | 0 | 0
PEARSALLGEN3 | 0.003 | 5892 | 1 | SOUTH | YES | 6.2 | 6 | 23 | 0 | 1.01 | 0.0186 | 6.2
PEARSALLGEN2 | 0.003 | 5891 | 1 | SOUTH | YES | 6.2 | 6 | 24 | 0 | 1.01 | 0.0186 | 6.2
PEARSALLGEN1 | 0.003 | 5890 | 1 | SOUTH | YES | 6.2 | 6 | 24 | 0 | 1.01 | 0.0186 | 6.2
LAR_1 | 0.003 | 8285 | 1 | SOUTH | YES | 16 | 9 | 32 | 0 | 1.038 | 0.048 | 16
CIDINDUS | 0.003 | 86105 | 1 | SOUTH | YES | 0 | -500 | 500 | 0 | 1.01
LAR | 0.003 | 80012 | F | SOUTH | YES | 0 | 0 | 0 | 0 | 1.023 | 0 | 0
LAR_2 | 0.003 | 8287 | 2 | SOUTH | YES | 9 | 9 | 32 |  | 1.023 | 0.027 | 9
L_WIRTZ_1G2Y | 0.006 | 7036 | 2 | SOUTH | YES | 18 | 0 | 30 |  | 1 | 0.108 | 18
L_WIRTZ_1G1Y | 0.006 | 7035 | 1 | SOUTH | YES | 0 | 0 | 29 |  | 1 | 0 | 0
L_FERGUS1_1Y | 0.006 | 7000 | 1 | SOUTH | YES | 399 | 65 | 421 | 0 | 1.015 | 2.394 | 399
L_BUCHAN1_3Y | 0.008 | 7024 | 3 | SOUTH | YES | 11 | 0 | 15 |  | 1 | 0.088 | 11
L_BUCHAN1_2Y | 0.008 | 7023 | 2 | SOUTH | YES | 0 | 0 | 18 |  | 1 | 0 | 0
L_BUCHAN1_1Y | 0.008 | 7022 | 1 | SOUTH | YES | 14 | 0 | 18 |  | 1 | 0.112 | 14
SPENCER_G5 | 0.009 | 924 | 1 | NORTH | YES | 52 | 20 | 64 | 0 | 1.03 | 0.468 | 52
SPENCER_G4 | 0.009 | 923 | 1 | NORTH | YES | 48 | 20 | 61 | 0 | 1.03 | 0.432 | 48
L_INKSDA1_1Y | 0.011 | 7026 | 1 | SOUTH | YES | 10 | 0 | 14 |  | 1 | 0.11 | 10
NTHTEXAS03 | 0.031 | 505 | 3 | NORTH | YES | 15 | 15 | 38 | 0 | 1.015 | 0.465 | 15
NTHTEXAS02 | 0.031 | 504 | 2 | NORTH | YES | 5 | 5 | 18 | 0 | 1.015 | 0.155 | 5
NTHTEXAS01 | 0.031 | 503 | 1 | NORTH | YES | 5 | 5 | 18 | 0 | 1.015 | 0.155 | 5
EPLVT1 | 0.032 | 80010 | F | SOUTH | YES | 0 | 0 | 0 | 0 | 1.0376 | 0 | 0
JCKCNTY803 | 0.035 | 582 | 3 | NORTH | YES | 147 | 0 | 147 | 0 | 1.022 | 5.145 | 147
JCKCNTY802 | 0.035 | 581 | 2 | NORTH | YES | 147 | 0 | 147 | 0 | 1.022 | 5.145 | 147
JCKCNTY801 | 0.035 | 580 | 1 | NORTH | YES | 288 | 0 | 288 | 0 | 1.022 | 10.08 | 288
ELPS | 0.036 | 8262 | 1 | SOUTH | YES | 6 | 6 | 6 | 0 | 1.039 | 0.216 | 6
RWMILLER01 | 0.038 | 332 | 1 | NORTH | YES | 75 | 18.5 | 75 | 0 | 1.04 | 2.85 | 75
RWMILLER05 | 0.038 | 336 | 5 | NORTH | YES | 101 | 0 | 101 | 0 | 1.04 | 3.838 | 101
RWMILLER04 | 0.038 | 335 | 4 | NORTH | YES | 102 | 0 | 102 | 0 | 1.04 | 3.876 | 102
RWMILLER03 | 0.038 | 334 | 3 | NORTH | YES | 156 | 65 | 208 | 0 | 1.04 | 5.928 | 156
RWMILLER02 | 0.038 | 333 | 2 | NORTH | YES | 119 | 37 | 119 | 0 | 1.04 | 4.522 | 119
AMISTADHDRO2 | 0.05 | 8033 | 2 | SOUTH | YES | 13 | 13 | 25 | 0 | 1.035 | 0.65 | 13
AMISTADHDRO1 | 0.05 | 8032 | 1 | SOUTH | YES | 16.5 | 13 | 33 | 0 | 1.035 | 0.825 | 16.5
HAMILTON | 0.05 | 88253 | 1 | SOUTH | YES | 0 | 0 | 0 | 0 | 1.04 | 0 | 0
WCPWRCO_3G | 0.071 | 1455 | 3 | NORTH | YES | 242 | 50 | 242 | 0 | 1.023 | 17.182 | 242
WCPWRCO_2G | 0.071 | 1454 | 2 | NORTH | YES | 204 | 50 | 204 | 0 | 1.023 | 14.484 | 204
WCPWRCO_1G | 0.071 | 1453 | 1 | NORTH | YES | 204 | 50 | 204 | 0 | 1.023 | 14.484 | 204
SLSTR1PP_1G | 0.078 | 1643 | 1 | NORTH | YES | 6 | 0 | 60 | 0 | 1.022 | 0.468 | 6
MRSSHPRD01 | 0.091 | 345 | 2 | WEST | YES | 12 | 0 | 12 |  | 1.03 | 1.092 | 12
MRSSHPRD | 0.091 | 344 | 1 | WEST | YES | 12 | 0 | 12 |  | 1.03 | 1.092 | 12
BARTNWND_1G | 0.102 | 1600 | 1 | WEST | YES | 12 | 0 | 120 | 0 | 1.022 | 1.224 | 12
FRNDDRCS | 0.152 | 60202 | SC | WEST | YES | 0 | 0 | 0 | 0 | 1.0259 | 0 | 0
WFCOGEN_2G | 0.163 | 1482 | 2 | WEST | YES | 12 | 12 | 17 | 0 | 1 | 1.956 | 12
WFCOGEN_2G | 0.163 | 1482 | 1 | WEST | YES | 12 | 12 | 20 | 0 | 1 | 1.956 | 12
WFCOGEN_1G | 0.163 | 1479 | 2 | WEST | YES | 12 | 12 | 20 | 0 | 1 | 1.956 | 12
WFCOGEN_1G | 0.163 | 1479 | 1 | WEST | YES | 12 | 12 | 20 | 0 | 1 | 1.956 | 12
DSKY1 | 0.167 | 60018 | 1 | WEST | YES | 12.6 | 0 | 84 | 0 | 1.032 | 2.1042 | 12.6
DSKY2 | 0.167 | 60000 | 1 | WEST | YES | 11.5 | 0 | 76.5 |  | 1.039 | 1.9205 | 11.5
ORNNWP1 | 0.168 | 60017 | 1 | WEST | YES | 12 | 0 | 80 |  | 1.027 | 2.016 | 12
SWMESA | 0.171 | 6016 | 1 | WEST | YES | 11.2 | 0 | 75 |  | 1.03 | 1.9152 | 11.2
TNWDWRDU2_8 | 0.171 | 38332 | 1 | WEST | YES | 12 | 0 | 80 |  | 1.0232 | 2.052 | 12
GRHAMSES_1G | 0.171 | 1433 | 1 | WEST | YES | 242 | 60 | 242 | 0 | 1.038 | 41.382 | 242
RIO_DRCS | 0.171 | 60201 | SC | WEST | YES | 0 | 0 | 0 | 0 | 1.04 | 0 | 0
WDWDU1 | 0.171 | 60016 | 1 | WEST | YES | 12 | 0 | 80 |  | 1.033 | 2.052 | 12
KM SEP | 0.171 | 60005 | 1 | WEST | YES | 6 | 0 | 40 |  | 1.035 | 1.026 | 6
KM NEP | 0.171 | 60003 | 1 | WEST | YES | 12 | 0 | 80 |  | 1.03 | 2.052 | 12
CALHN_G1 | 0.172 | 60057 | 1 | WEST | YES | 17.1 | 0 | 114 | 0 | 1.042 | 2.9412 | 17.1
KM NWP | 0.172 | 60019 | 1 | WEST | YES | 12 | 0 | 80 |  | 1.03 | 2.064 | 12
KM SWP | 0.172 | 60007 | 1 | WEST | YES | 12 | 0 | 80 |  | 1.03 | 2.064 | 12
WILDHRS11A | 0.173 | 60052 | 1 | WEST | YES | 12.6 | 0 | 126.5 | 0 | 1.005 | 2.1798 | 12.6
HORSH1 | 0.174 | 60066 | 1 | WEST | YES | 33.3 | 0 | 222 | 0 | 1.005 | 5.7942 | 33.3
OKLAUN1G | 0.174 | 6752 | 1 | WEST | YES | 629 | 175 | 629 | 0 | 1.035
OKLA7A | 0.174 | 6100 | 1 | WEST | YES | 50 | -220 | 220 | 0 | 1.035 | 8.7 | 50
HORSH3 | 0.174 | 60070 | 1 | WEST | YES | 33.6 | 0 | 224 | 0 | 1.025 | 5.8464 | 33.6
HORSH4 | 0.174 | 60072 | 1 | WEST | YES | 17.2 | 0 | 115 | 0 | 1.025 | 2.9928 | 17.2
HORSH2 | 0.174 | 60068 | 1 | WEST | YES | 27.6 | 0 | 184 | 0 | 1.025 | 4.8024 | 27.6
LOUIS1A | 0.174 | 60063 | 1 | WEST | YES | 25.5 | 0 | 170.2 | 0 | 1.02 | 4.437 | 25.5
CIRELLO | 0.174 | 60060 | 1 | WEST | YES | 35 | 0 | 233 | 0 | 1 | 6.09 | 35
BUFGGEN | 0.174 | 60058 | 1 | WEST | YES | 18 | 0 | 120 |  | 1 | 3.132 | 18
L_DIVIDE1_1N | 0.175 | 76091 | 1 | WEST | YES | 26.5 | 0 | 375 | 0 | 1 | 4.6375 | 26.5
WHRLWIND1A | 0.175 | 60081 | 1 | WEST | YES | 6 | 0 | 60 | 0 | 1.03 | 1.05 | 6
L_GASCCR1_1N | 0.177 | 76031 | 1 | WEST | YES | 15 | 0 | 150 | 0 | 1 | 2.655 | 15
AEPWIND_8 | 0.177 | 1354 | 1 | WEST | YES | 15.2 | 0 | 101.2 |  | 1.01 | 2.6904 | 15.2
TRENTIPP_8 | 0.177 | 1343 | 1 | WEST | YES | 22.5 | 0 | 150 |  | 1.014 | 3.9825 | 22.5
NWPWRG1_1G | 0.178 | 1350 | 1 | WEST | YES | 3.4 | 0 | 34.3 |  | 1.02 | 0.6052 | 3.4
WESTXWIN_1G | 0.178 | 1349 | 1 | WEST | YES | 0.7 | 0 | 6.6 |  | 1.02 | 0.1246 | 0.7
BSP_1 | 0.181 | 1320 | 1 | WEST | YES | 25.8 | 2.9 | 25.8 |  | 1
L_DELAWA1_1Y | 0.181 | 7038 | 2 | WEST | YES | 4.5 | 0 | 30 | 0 | 1 | 0.8145 | 4.5
L_DELAWA1_1Y | 0.181 | 7038 | 1 | WEST | YES | 5.2 | 0 | 35 | 0 | 1 | 0.9412 | 5.2
RDCNYNG1 | 0.181 | 36998 | 1 | WEST | YES | 8.4 | 0 | 84 | 0 | 1.01 | 1.5204 | 8.4
PB6GEN_7G | 0.181 | 1008 | 6 | WEST | YES | 515 | 130 | 515 | 0 | 1.022 | 93.215 | 515
PB5GEN_6G | 0.181 | 1007 | 5 | WEST | YES | 115 | 40 | 115 | 0 | 1.022 | 20.815 | 115
PBCTEGE_5G | 0.181 | 1006 | E | WEST | YES | 65 | 65 | 68 | 0 | 1.022 | 11.765 | 65
PBCTDGE_4G | 0.181 | 1005 | D | WEST | YES | 65 | 65 | 65 | 0 | 1.022 | 11.765 | 65
PBCTCGE_3G | 0.181 | 1004 | C | WEST | YES | 62 | 62 | 66 | 0 | 1.022 | 11.222 | 62
PBCTBGE_2G | 0.181 | 1003 | B | WEST | YES | 65 | 65 | 66 | 0 | 1.022 | 11.765 | 65
PBCTAGE_1G | 0.181 | 1002 | A | WEST | YES | 64 | 64 | 65 | 0 | 1.022 | 11.584 | 64
MCDDONAL_8 | 0.182 | 1333 | 1 | WEST | YES | 21.4 | 0 | 214.2 | 0 | 1.01 | 3.8948 | 21.4
OCOTILLO_1G | 0.182 | 1328 | 1 | WEST | YES | 5.8 | 0 | 58 |  | 0.99 | 1.0556 | 5.8
STANTONW_8 | 0.182 | 1326 | 1 | WEST | YES | 10.1 | 0 | 100.5 | 0 | 1.01 | 1.8382 | 10.1
AIRTRICITY_8 | 0.182 | 1170 | 1 | WEST | YES | 18 | 0 | 180 | 0 | 1.01 | 3.276 | 18
KINDERMG_3G | 0.182 | 1071 | 1 | WEST | YES | 45.7 | 12 | 45.7 | 0 | 1.01
KINDERMG_2G | 0.182 | 1070 | 1 | WEST | YES | 45.7 | 12 | 45.7 | 0 | 1.01
KINDERMG_1G | 0.182 | 1069 | 1 | WEST | YES | 25 | 5 | 25 | 0 | 1.01
SCURRYCW_1G | 0.182 | 1068 | 1 | WEST | YES | 14.1 | 0 | 141 |  | 1.01 | 2.5662 | 14.1
CIELOGEN_2G | 0.182 | 1062 | 1 | WEST | YES | 6.1 | 0 | 61 |  | 1 | 1.1102 | 6.1
CIELOGEN_1G | 0.182 | 1061 | 1 | WEST | YES | 9.9 | 0 | 99 |  | 1 | 1.8018 | 9.9
SNYDERW1A | 0.182 | 6637 | 1 | WEST | YES | 6.3 | 0 | 63 | 0 | 1.025 | 1.1466 | 6.3
MRGNFG_6G | 0.183 | 1044 | F | WEST | YES | 66 | 66 | 66 |  | 0.99 | 12.078 | 66
MRGNEG_5G | 0.183 | 1043 | E | WEST | YES | 68 | 68 | 68 |  | 0.99 | 12.444 | 68
MRGNDG_4G | 0.183 | 1042 | D | WEST | YES | 70 | 69 | 70 |  | 0.99 | 12.81 | 70
MRGNCG_3G | 0.183 | 1041 | C | WEST | YES | 70 | 69 | 70 |  | 0.99 | 12.81 | 70
MRGNBG_2G | 0.183 | 1040 | B | WEST | YES | 71 | 70 | 71 |  | 0.99 | 12.993 | 71
MRGNAG_1G | 0.183 | 1039 | A | WEST | YES | 69 | 69 | 69 |  | 0.99 | 12.627 | 69
MORGAN5G_5G | 0.183 | 1037 | 5 | WEST | YES | 137 | 40 | 137 |  | 0.99 | 25.071 | 137
TIEHVSG_2G | 0.183 | 11025 | 1 | WEST | YES | 211 | 63 | 211 | 0 | 1.017 | 38.613 | 211
TIEHVCG_4G | 0.183 | 11024 | 1 | WEST | YES | 149 | 103 | 149 | 0 | 1.017 | 27.267 | 149
TIEHVCG_3G | 0.183 | 11023 | 1 | WEST | YES | 132 | 103 | 132 | 0 | 1.017 | 24.156 | 132
TIEHVCG_2G | 0.183 | 11022 | 1 | WEST | YES | 132 | 103 | 132 | 0 | 1.017 | 24.156 | 132
TIEHVCG_1G | 0.183 | 11021 | 1 | WEST | YES | 145 | 103 | 145 | 0 | 1.017 | 26.535 | 145
TIEHVSG_1G | 0.183 | 11020 | 1 | WEST | YES | 211 | 63 | 211 | 0 | 1.017 | 38.613 | 211
NAV6ST | 0.183 | 11014 | 1 | WEST | YES | 115 | 40 | 115 | 0 | 1.017 | 21.045 | 115
NAV5CT | 0.183 | 11013 | 1 | WEST | YES | 80 | 18 | 80 | 0 | 1.017 | 14.64 | 80
NAV4CT | 0.183 | 11012 | 1 | WEST | YES | 80 | 18 | 80 | 0 | 1.017 | 14.64 | 80
NAV3ST | 0.183 | 11011 | 1 | WEST | YES | 115 | 40 | 115 | 0 | 1.017 | 21.045 | 115
NAV2CT | 0.183 | 11009 | 1 | WEST | YES | 80 | 18 | 80 | 0 | 1.017 | 14.64 | 80
NAV1CT | 0.183 | 11001 | 1 | WEST | YES | 80 | 18 | 80 | 0 | 1.017 | 14.64 | 80
LONGSHORT_5 | 0.184 | 1058 | 1 | NORTH | YES | 15 | 0 | 149 |  | 0.95 | 2.76 | 15
CALENG3G_3G | 0.184 | 1047 | 3 | WEST | YES | 69 | 27 | 69 | 0 | 1.017 | 12.696 | 69
CALENG2G_2G | 0.184 | 1046 | 2 | WEST | YES | 74 | 27 | 74 | 0 | 1.017 | 13.616 | 74
CALENG1G_1G | 0.184 | 1045 | 1 | WEST | YES | 73 | 27 | 73 | 0 | 1.017 | 13.432 | 73
L_SWEETW1_4N | 0.184 | 71060 | 1 | WEST | YES | 15.7 | 0 | 105 | 0 | 1 | 2.8888 | 15.7
L_SWEETW1_3N | 0.184 | 71059 | 1 | WEST | YES | 17.8 | 0 | 119 | 0 | 1 | 3.2752 | 17.8
L_SWEETW1_2N | 0.184 | 71057 | 1 | WEST | YES | 20.3 | 0 | 135 | 0 | 1 | 3.7352 | 20.3
L_SWEETW1_1N | 0.184 | 71054 | 1 | WEST | YES | 16.1 | 0 | 107.5 | 0 | 1 | 2.9624 | 16.1
L_BITTCR1_1N | 0.184 | 71051 | 1 | WEST | YES | 5.6 | 0 | 37.5 |  | 1.01 | 1.0304 | 5.6
ROSCOEWI_5 | 0.189 | 1057 | 1 | WEST | YES | 12.6 | 0 | 126.5 |  | 0.99 | 2.3814 | 12.6
ROSCOEW_5 | 0.189 | 1049 | 1 | WEST | YES | 20.9 | 0 | 209 |  | 0.99 | 3.9501 | 20.9
MESQUITW_2G | 0.192 | 1438 | 1 | WEST | YES | 23.6 | 0 | 236 |  | 1.01 | 4.5312 | 23.6
MESQUITW_1G | 0.192 | 1437 | 1 | WEST | YES | 40 | 0 | 400 | 0 | 1.023 | 7.68 | 40
SWETWATR_4G | 0.193 | 1419 | 4 | WEST | YES | 61 | 36 | 61 | 0 | 1.039 | 11.773 | 61
SWETWATR_3G | 0.193 | 1418 | 3 | WEST | YES | 68 | 36 | 68 | 0 | 1.039 | 13.124 | 68
SWETWATR_2G | 0.193 | 1417 | 2 | WEST | YES | 72 | 36 | 72 | 0 | 1.039 | 13.896 | 72
SWETWATR_1G | 0.193 | 1416 | 1 | WEST | YES | 30 | 18 | 30 | 0 | 1.039 | 5.79 | 30
GRHAMSES_2G | 0.218 | 1432 | 2 | WEST | YES | 369 | 90 | 369 | 0 | 1.023 | 80.442 | 369

## Hj
Generator Sensitivities
Name of Bus | P Sensitivity of Bus | Number of Bus | ID | Area Name of Gen | AGC | Gen MW | Min MW | Max MW | V Sensitivity of Bus | Set Volt
BARTNWND_1G | -0.488 | 1600 | 1 | WEST | YES | 12 | 0 | 120 | 0 | 1.022 | -5.856 | 12
MRSSHPRD | -0.14 | 344 | 1 | WEST | YES | 12 | 0 | 12 |  | 1.03 | -1.68 | 12 | HOUSTON | -13.2051
MRSSHPRD01 | -0.14 | 345 | 2 | WEST | YES | 12 | 0 | 12 |  | 1.03 | -1.68 | 12 | NORTH | -131.5337
RWMILLER03 | -0.125 | 334 | 3 | NORTH | YES | 156 | 65 | 208 | 0 | 1.04 | -19.5 | 156 | SOUTH | 1.0015
RWMILLER02 | -0.125 | 333 | 2 | NORTH | YES | 119 | 37 | 119 | 0 | 1.04 | -14.875 | 119 | WEST | 168.9751
RWMILLER05 | -0.125 | 336 | 5 | NORTH | YES | 101 | 0 | 101 | 0 | 1.04 | -12.625 | 101
RWMILLER04 | -0.125 | 335 | 4 | NORTH | YES | 102 | 0 | 102 | 0 | 1.04 | -12.75 | 102
RWMILLER01 | -0.125 | 332 | 1 | NORTH | YES | 75 | 18.5 | 75 | 0 | 1.04 | -9.375 | 75 | HOUSTON | 13825.2998
NTHTEXAS01 | -0.106 | 503 | 1 | NORTH | YES | 5 | 5 | 18 | 0 | 1.015 | -0.53 | 5 | NORTH | 19200.8984
NTHTEXAS02 | -0.106 | 504 | 2 | NORTH | YES | 5 | 5 | 18 | 0 | 1.015 | -0.53 | 5 | SOUTH | 13890.7002
NTHTEXAS03 | -0.106 | 505 | 3 | NORTH | YES | 15 | 15 | 38 | 0 | 1.015 | -1.59 | 15 | WEST | 4928.9009
JCKCNTY802 | -0.059 | 581 | 2 | NORTH | YES | 147 | 0 | 147 | 0 | 1.022 | -8.673 | 147
JCKCNTY801 | -0.059 | 580 | 1 | NORTH | YES | 288 | 0 | 288 | 0 | 1.022 | -16.992 | 288
JCKCNTY803 | -0.059 | 582 | 3 | NORTH | YES | 147 | 0 | 147 | 0 | 1.022 | -8.673 | 147 | HOUSTON | -0.00095514
EAGLEMNT_1G | -0.012 | 1861 | MB | NORTH | YES | 0 | 30 | 112 |  | 1.033 | 0 | 0 | NORTH | -0.0068504
EAGLEMNT_2G | -0.012 | 1862 | MB | NORTH | YES | 0 | 40 | 100 |  | 1.033 | 0 | 0 | SOUTH | 7.2099e-05
EAGLEMNT_3G | -0.012 | 1863 | MB | NORTH | YES | 0 | 50 | 378 |  | 1.033 | 0 | 0 | WEST | 0.034283
DECRDOVA_4G | -0.01 | 1894 | C | NORTH | YES | 65 | 65 | 70 | 0 | 1.029 | -0.65 | 65
DECRDOVA_2G | -0.01 | 1892 | A | NORTH | YES | 65 | 65 | 71 | 0 | 1.029 | -0.65 | 65
DECRDOVA_3G | -0.01 | 1893 | B | NORTH | YES | 65 | 65 | 70 | 0 | 1.029 | -0.65 | 65 | N to H | -0.0058953
JNSNCNTY802 | -0.01 | 366 | 1 | NORTH | YES | 168 | 20 | 168 | 0 | 1.02 | -1.68 | 168 | N to S | -0.0069225
JNSNCNTY802 | -0.01 | 367 | 2 | NORTH | YES | 90 | 20 | 90 | 0 | 1.02 | -0.9 | 90 | W to N | 0.041133
DECRDOVA_5G | -0.01 | 1895 | D | NORTH | YES | 65 | 65 | 70 | 0 | 1.029 | -0.65 | 65 |  | 0.0069225
WHITNYDM02 | -0.009 | 245 | 2 | NORTH | YES | 15 | 0 | 15 | 0 | 1.035 | -0.135 | 15 |  | -0.041133
WHITNYDM01 | -0.009 | 244 | 1 | NORTH | YES | 15 | 0 | 15 | 0 | 1.035 | -0.135 | 15
BOSQUESW804 | -0.005 | 253 | 2 | NORTH | YES | 83 | 0 | 83 | 0 | 1.032 | -0.415 | 83
BOSQUESW803 | -0.005 | 251 | 2 | NORTH | YES | 144 | 0 | 144 | 0 | 1.032 | -0.72 | 144
HANDLEY_2G | -0.003 | 1946 | MB | NORTH | YES | 0 | 30 | 68 |  | 1.003 | 0 | 0
HANDLEY_4G | -0.003 | 1948 | 4 | NORTH | YES | 217.5 | 150 | 435 | 0 | 1.022 | -0.6525 | 217.5
DENISNDM | -0.003 | 6948 | 2 | NORTH | YES | 40 | 5 | 40 | 0 | 1.015 | -0.12 | 40
HANDLEY_1G | -0.003 | 1945 | MB | NORTH | YES | 0 | 25 | 36 |  | 1.003 | 0 | 0
BOSQUESW502 | -0.003 | 239 | 1 | NORTH | YES | 149 | 0 | 149 | 0 | 1.03 | -0.447 | 149
HANDLEY_3G | -0.003 | 1947 | 3 | NORTH | YES | 353.4 | 100 | 392 | 0 | 1.03 | -1.0602 | 353.4
HANDLEY_5G | -0.003 | 1949 | 5 | NORTH | YES | 0 | 150 | 435 |  | 1.03 | 0 | 0
DENISNDM | -0.003 | 6948 | 1 | NORTH | YES | 40 | 5 | 40 | 0 | 1.015 | -0.12 | 40
BOSQUESW501 | -0.003 | 247 | 2 | NORTH | YES | 151 | 0 | 151 | 0 | 1.03 | -0.453 | 151
SPENCER_G4 | -0.002 | 923 | 1 | NORTH | YES | 48 | 20 | 61 | 0 | 1.03 | -0.096 | 48
ENNSTRAC_2G | -0.002 | 12323 | 2 | NORTH | YES | 116 | 100 | 116 | 0 | 1.043 | -0.232 | 116
MOSES_2G | -0.002 | 1702 | 2 | NORTH | YES | 579 | 175 | 579 | 0 | 1.031
LKHB2_G | -0.002 | 2452 | 2 | NORTH | YES | 514 | 80 | 514 | 0 | 1.029 | -1.028 | 514
THOUSE_1G | -0.002 | 3403 | 1 | NORTH | YES | 563 | 200 | 563 | 0 | 1.026 | -1.126 | 563
MOSES_3G | -0.002 | 1703 | 3 | NORTH | YES | 808 | 463 | 808 | 0 | 1.031
MTCK7_G | -0.002 | 2414 | 7 | NORTH | YES | 0 | 30 | 114 |  | 1.029 | 0 | 0
FPLEFR1C_G | -0.002 | 12413 | 3 | NORTH | YES | 159 | 72 | 159 | 0 | 1 | -0.318 | 159
TGATEWAY_2G | -0.002 | 13117 | 2 | NORTH | YES | 128 | 30 | 128 | 0 | 1.035 | -0.256 | 128
FPLEFR2S_G | -0.002 | 12424 | 4 | NORTH | YES | 412 | 191 | 412 | 0 | 1 | -0.824 | 412
VALLEY_3G | -0.002 | 1689 | 3 | NORTH | YES | 186.2 | 25 | 354 | 0 | 1.015 | -0.3724 | 186.2
FPLEFR2B_G | -0.002 | 12422 | 2 | NORTH | YES | 160 | 72 | 160 | 0 | 1 | -0.32 | 160
TRINIDAD_6G | -0.002 | 3126 | 1 | NORTH | YES | 226 | 46 | 226 | 0 | 1 | -0.452 | 226
KMICHICT2_G | -0.002 | 11692 | 2 | NORTH | YES | 144 | 80 | 144 | 0 | 1.029 | -0.288 | 144
LAMARPWR_6G | -0.002 | 1683 | 6 | NORTH | YES | 199 | 129.1 | 199 | 0 | 1.031 | -0.398 | 199
MTCK6_G | -0.002 | 2413 | 6 | NORTH | YES | 0 | 30 | 118 |  | 1.029 | 0 | 0
OLINGER_G1 | -0.002 | 842 | 1 | NORTH | YES | 63.1 | 20 | 80 | 0 | 1.03 | -0.1262 | 63.1
LAMARPWR_5G | -0.002 | 1682 | 5 | NORTH | YES | 163 | 67.7 | 163 | 0 | 1.031 | -0.326 | 163
MARTLAKE_2G | -0.002 | 3098 | 2 | NORTH | YES | 795 | 461 | 795 | 0 | 1.031
NTHLK3_G | -0.002 | 2383 | 3 | NORTH | YES | 247.4 | 50 | 329 | 0 | 1.029 | -0.4948 | 247.4
LAMARPWR_4G | -0.002 | 1681 | 4 | NORTH | YES | 164 | 67.7 | 164 | 0 | 1.031 | -0.328 | 164
STEAM2 | -0.002 | 949 | 1 | NORTH | YES | 26 | 8 | 26 | 0 | 0.99 | -0.052 | 26
LAMARPWR_1G | -0.002 | 1678 | 1 | NORTH | YES | 154 | 67.7 | 154 | 0 | 1.031 | -0.308 | 154
PEC_2G | -0.002 | 1676 | 2 | NORTH | YES | 84 | 35 | 84 | 0 | 1.022 | -0.168 | 84
TGATEWAY_3G | -0.002 | 13118 | 3 | NORTH | YES | 146 | 30 | 146 | 0 | 1.035 | -0.292 | 146
NEWMAN_G5 | -0.002 | 837 | 1 | NORTH | YES | 0 | 15 | 37 |  | 1.01 | 0 | 0
FPLEFR1A_G | -0.002 | 12411 | 1 | NORTH | YES | 170 | 72 | 170 | 0 | 1 | -0.34 | 170
KMICHIST6_G | -0.002 | 11696 | 6 | NORTH | YES | 303 | 60 | 303 | 0 | 1.029 | -0.606 | 303
FPLEFR2A_G | -0.002 | 12421 | 1 | NORTH | YES | 170 | 72 | 170 | 0 | 1 | -0.34 | 170
PEC_3G | -0.002 | 1677 | 3 | NORTH | YES | 91 | 35 | 91 | 0 | 1.022 | -0.182 | 91
TGATEWAY_4G | -0.002 | 13119 | 4 | NORTH | YES | 399 | 65 | 399 | 0 | 1.035 | -0.798 | 399
KMICHIST3_G | -0.002 | 11693 | 3 | NORTH | YES | 310 | 60 | 310 | 0 | 1.029 | -0.62 | 310
MTCK2_G | -0.002 | 2418 | 2 | NORTH | YES | 0 | 10 | 23 |  | 0.9667 | 0 | 0
KMICHICT4_G | -0.002 | 11694 | 4 | NORTH | YES | 136 | 80 | 136 | 0 | 1.029 | -0.272 | 136
MARTLAKE_1G | -0.002 | 3097 | 1 | NORTH | YES | 799 | 500 | 799 | 0 | 1.031
OLINGER_G3 | -0.002 | 844 | 1 | NORTH | YES | 118.3 | 45 | 148 | 0 | 1.03 | -0.2366 | 118.3
LAKE_CRK2_G | -0.002 | 3417 | 2 | NORTH | YES | 227 | 40 | 227 | 0 | 1.029 | -0.454 | 227
THOUSE_2G | -0.002 | 3404 | 2 | NORTH | YES | 805 | 250 | 805 | 0 | 1.026 | -1.61 | 805
MTCK8_G | -0.002 | 2417 | 8 | NORTH | YES | 477 | 60 | 556 | 0 | 1.029 | -0.954 | 477
KMICHICT1_G | -0.002 | 11691 | 1 | NORTH | YES | 142 | 80 | 142 | 0 | 1.029 | -0.284 | 142
NTHLK1_G | -0.002 | 2381 | 1 | NORTH | YES | 0 | 35 | 156 |  | 1.029 | 0 | 0
KMICHICT5_G | -0.002 | 11695 | 5 | NORTH | YES | 138 | 80 | 138 | 0 | 1.029 | -0.276 | 138
ENNSTRAC_1G | -0.002 | 12322 | 1 | NORTH | YES | 196 | 130 | 196 | 0 | 1.043 | -0.392 | 196
FPLEFR1B_G | -0.002 | 12412 | 2 | NORTH | YES | 157 | 72 | 157 | 0 | 1 | -0.314 | 157
VALLEY_2G | -0.002 | 1688 | 2 | NORTH | YES | 527 | 90 | 527 | 0 | 1.036 | -1.054 | 527
FPLEFR2C_G | -0.002 | 12423 | 3 | NORTH | YES | 162 | 72 | 162 | 0 | 1 | -0.324 | 162
DCEAST | -0.002 | 5925 | 1 | NORTH | YES | 400.3 | -600 | 600 | 0 | 1.025 | -0.8006 | 400.3
VALLLEY_1G | -0.002 | 1687 | 1 | NORTH | YES | 140 | 15 | 175 | 0 | 1.036 | -0.28 | 140
PEC_1G | -0.002 | 1675 | 1 | NORTH | YES | 80 | 35 | 80 | 0 | 1.022 | -0.16 | 80
TGATEWAY_1G | -0.002 | 13116 | 1 | NORTH | YES | 149 | 30 | 149 | 0 | 1.035 | -0.298 | 149
STEAM3 | -0.002 | 950 | 1 | NORTH | YES | 41 | 13 | 41 | 0 | 1.02 | -0.082 | 41
OLINGER_G2 | -0.002 | 843 | 1 | NORTH | YES | 86.7 | 25 | 105 | 0 | 1.03 | -0.1734 | 86.7
MDLTHELP_4G | -0.002 | 1944 | 4 | NORTH | YES | 214 | 74 | 214 | 0 | 1.02 | -0.428 | 214
CHAMPION_1G | -0.002 | 3348 | MB | NORTH | YES | 0 | 42 | 42 |  | 1 | 0 | 0
LAMARPWR_2G | -0.002 | 1679 | 2 | NORTH | YES | 155 | 67.7 | 155 | 0 | 1.031 | -0.31 | 155
LAMARPWR_3G | -0.002 | 1680 | 3 | NORTH | YES | 199 | 129.1 | 199 | 0 | 1.031 | -0.398 | 199
NTHLK2_G | -0.002 | 2382 | 2 | NORTH | YES | 0 | 35 | 181 |  | 1.029 | 0 | 0
STRYKER_1G | -0.002 | 3107 | 1 | NORTH | YES | 140.5 | 45 | 182 | 0 | 1.029 | -0.281 | 140.5
MTCK3_G | -0.002 | 2419 | MB | NORTH | YES | 0 | 10 | 63 |  | 0.9667 | 0 | 0
MDLTHELP_3G | -0.002 | 1943 | 3 | NORTH | YES | 215 | 74 | 215 | 0 | 1.02 | -0.43 | 215
SPENCER_G5 | -0.002 | 924 | 1 | NORTH | YES | 52 | 20 | 64 | 0 | 1.03 | -0.104 | 52
FPLEFR1S_G | -0.002 | 12414 | 4 | NORTH | YES | 414 | 191 | 414 | 0 | 1 | -0.828 | 414
STRYKER_2G | -0.002 | 3108 | 2 | NORTH | YES | 484 | 75 | 484 | 0 | 1.029 | -0.968 | 484
COLLIN_1G | -0.002 | 2371 | MB | NORTH | YES | 0 | 40 | 138 |  | 1.022 | 0 | 0
STEAM1 | -0.002 | 948 | 1 | NORTH | YES | 0 | 12 | 20 |  | 1.02 | 0 | 0
MOSES_1G | -0.002 | 1701 | 1 | NORTH | YES | 560 | 175 | 560 | 0 | 1.031
MARTLAKE_3G | -0.002 | 3099 | 3 | NORTH | YES | 804 | 500 | 804 | 0 | 1.031
LAKE_CRK1_G | -0.002 | 3416 | 1 | NORTH | YES | 35.4 | 33 | 75 | 0 | 1.043 | -0.0708 | 35.4
OLINGER_G4 | -0.002 | 845 | 1 | NORTH | YES | 59.1 | 0 | 76 | 0 | 1.03 | -0.1182 | 59.1
LKHB1_G | -0.002 | 2451 | 1 | NORTH | YES | 0 | 80 | 391 |  | 1.029 | 0 | 0
DOW38200 | -0.001 | 49859 | 33 | HOUSTON | YES | 28 | 0 | 45 | 0 | 1
EXN942GT | -0.001 | 49829 | 11 | HOUSTON | YES | 20 | 5.4 | 21 | 0 | 1.0326 | -0.02 | 20
DOW38300 | -0.001 | 49860 | 32 | HOUSTON | YES | 63 | 0 | 101 |  | 1
WAP_GN7_7 | -0.001 | 48927 | 7 | HOUSTON | YES | 567 | 277 | 567 |  | 1.035
THW_5556 | -0.001 | 48887 | F | HOUSTON | YES | 16.4 | 5 | 57 |  | 1.0319 | -0.0164 | 16.4
THW_GT1_GT_1 | -0.001 | 48883 | B2 | HOUSTON | YES | 0 | 0 | 12 |  | 1.043 | 0 | 0
DOW64000 | -0.001 | 49873 | 64 | HOUSTON | YES | 41 | 0 | 64.8 | 0 | 1
THW_5152 | -0.001 | 48885 | B | HOUSTON | YES | 0 | 5 | 55 |  | 1.0319 | 0 | 0
THW_4344 | -0.001 | 48881 | G | HOUSTON | YES | 58 | 5 | 58 | 0 | 1.0435 | -0.058 | 58
THW_3334 | -0.001 | 48877 | C | HOUSTON | YES | 58 | 5 | 58 | 0 | 1.0435 | -0.058 | 58
THW_3132 | -0.001 | 48875 | A | HOUSTON | YES | 57 | 5 | 57 | 0 | 1.0435 | -0.057 | 57
MDLTHELP_2G | -0.001 | 1942 | 2 | NORTH | YES | 215 | 74 | 215 | 0 | 1.02 | -0.215 | 215
EXN_17GT | -0.001 | 49805 | 3 | HOUSTON | YES | 31 | 8.3 | 33 |  | 1.0326 | -0.031 | 31
DOW84000 | -0.001 | 49886 | 84 | HOUSTON | YES | 107 | 0 | 171 | 0 | 0.98
WAP_GN8_8 | -0.001 | 48928 | 8 | HOUSTON | YES | 603 | 275 | 603 |  | 1.035
EXN_16GT | -0.001 | 49804 | 2 | HOUSTON | YES | 32 | 8.3 | 34 |  | 1.0326 | -0.032 | 32
EXN944GT | -0.001 | 49831 | 13 | HOUSTON | YES | 33 | 5.4 | 35 | 0 | 1.0326 | -0.033 | 33
EXN_GT | -0.001 | 49837 | 4 | HOUSTON | YES | 81 | 21.3 | 86 | 0 | 1.0326 | -0.081 | 81
DOW39100 | -0.001 | 49862 | 36 | HOUSTON | YES | 54 | 0 | 86 | 0 | 1
DOW41000 | -0.001 | 49865 | 41 | HOUSTON | YES | 31 | 0 | 50 |  | 1
MDLTHELP_1G | -0.001 | 1941 | 1 | NORTH | YES | 215 | 74 | 215 | 0 | 1.02 | -0.215 | 215
SRB_GN1_1 | -0.001 | 48851 | 1 | HOUSTON | YES | 176 | 26 | 176 | 0 | 1.0217 | -0.176 | 176
MDLTHELP_6G | -0.001 | 1938 | 6 | NORTH | YES | 229 | 74 | 229 | 0 | 1.02 | -0.229 | 229
MDLTHELP_5G | -0.001 | 1937 | 5 | NORTH | YES | 225 | 74 | 225 | 0 | 1.02 | -0.225 | 225
CVC_GT4_8005 | -0.001 | 48815 | 4 | HOUSTON | YES | 165 | 91.8 | 165 | 0 | 1.0362 | -0.165 | 165
CVC_GT1_5035 | -0.001 | 48813 | 1 | HOUSTON | YES | 155 | 91.8 | 155 |  | 1.029 | -0.155 | 155
DOW38100 | -0.001 | 49858 | 31 | HOUSTON | YES | 45 | 0 | 71.4 |  | 1
SANDOW_4G | -0.001 | 3432 | 4 | SOUTH | YES | 534 | 460 | 534 | 0 | 1.029
PSA_GN1_8165 | -0.001 | 48796 | 1 | HOUSTON | YES | 104 | 43.1 | 104 | 0 | 1.0362 | -0.104 | 104
PSA_GT4_8145 | -0.001 | 48794 | 4 | HOUSTON | YES | 66 | 20.3 | 66 | 0 | 1.0362 | -0.066 | 66
SHELLG3_3020 | -0.001 | 48822 | 2 | HOUSTON | YES | 30 | 0 | 30 |  | 1.029 | -0.03 | 30
PSG_GT3_8060 | -0.001 | 48742 | 1 | HOUSTON | YES | 164 | 50 | 164 | 0 | 1.0326 | -0.164 | 164
PSG_GN2_8050 | -0.001 | 48740 | 1 | HOUSTON | YES | 178 | 60 | 178 | 0 | 1.0326 | -0.178 | 178
SJS_GT2_GT2 | -0.001 | 48842 | 2 | HOUSTON | YES | 49 | 49 | 81 | 0 | 1.0362 | -0.049 | 49
SHELLG3_3020 | -0.001 | 48822 | 1 | HOUSTON | YES | 39 | 0 | 39 |  | 1.029 | -0.039 | 39
TAMUGEN1 | -0.001 | 32798 | 1 | NORTH | YES | 32 | 0 | 32 |  | 1.02 | -0.032 | 32
DECRDOVA_1G | -0.001 | 1889 | 1 | NORTH | YES | 779 | 255 | 779 | 0 | 1.022 | -0.779 | 779
DOW39200 | -0.001 | 49863 | 35 | HOUSTON | YES | 55 | 0 | 88 | 0 | 1
ATKINS7 | -0.001 | 32888 | 1 | NORTH | YES | 0 | 4 | 17 |  | 1.028 | 0 | 0
FTR_GT3_5085 | -0.001 | 48673 | 3 | NORTH | YES | 158 | 0 | 158 | 0 | 1.0319 | -0.158 | 158
SHELLG2 | -0.001 | 48821 | 2 | HOUSTON | YES | 72 | 34.5 | 72 |  | 1.029 | -0.072 | 72
ATKINS3 | -0.001 | 32886 | MB | NORTH | YES | 0 | 5 | 12 |  | 1 | 0 | 0
CALFREST_5G | -0.001 | 13135 | 5 | NORTH | YES | 157 | 57 | 157 | 0 | 1.035 | -0.157 | 157
TNBP_CGN1_8 | -0.001 | 38580 | 1 | HOUSTON | YES | 60 | 0 | 60 | 0 | 1.0435 | -0.06 | 60
DPEC_GT45070 | -0.001 | 48644 | 4 | HOUSTON | YES | 158 | 98 | 158 | 0 | 1.0319 | -0.158 | 158
DPEC_GT25025 | -0.001 | 48642 | 2 | HOUSTON | YES | 156 | 98 | 156 | 0 | 1.0319 | -0.156 | 156
TNBPAMCG2_8 | -0.001 | 38612 | 2 | HOUSTON | YES | 150 | 0 | 150 | 0 | 1.0435 | -0.15 | 150
BTE_ST1_8070 | -0.001 | 48598 | 4 | HOUSTON | YES | 234 | 60 | 234 | 0 | 1.0261 | -0.234 | 234
BTE_GT3_8045 | -0.001 | 48596 | 2 | HOUSTON | YES | 158 | 130 | 158 | 0 | 1.0261 | -0.158 | 158
DOW49000 | -0.001 | 49869 | 45 | HOUSTON | YES | 59 | 0 | 94 |  | 1
SHELLG1_3015 | -0.001 | 48820 | 1 | HOUSTON | YES | 71 | 34.5 | 71 |  | 1.029 | -0.071 | 71
DOW42000 | -0.001 | 49866 | 42 | HOUSTON | YES | 11 | 0 | 18 |  | 1
CVC_ST5_5040 | -0.001 | 48814 | 1 | HOUSTON | YES | 133 | 91.8 | 133 |  | 1.029 | -0.133 | 133
CAL_ST1_8000 | -0.001 | 48552 | 2 | HOUSTON | YES | 65 | 0 | 65 | 0 | 1.0326 | -0.065 | 65
BYU_GT4_8065 | -0.001 | 48534 | 4 | HOUSTON | YES | 65 | 0 | 65 |  | 1.0362 | -0.065 | 65
BYU_GT3_8060 | -0.001 | 48533 | 3 | HOUSTON | YES | 67 | 0 | 67 |  | 1.0362 | -0.067 | 67
BYU_GT2_8055 | -0.001 | 48532 | 2 | HOUSTON | YES | 62 | 0 | 62 |  | 1.0362 | -0.062 | 62
TNBPAMCG4_8 | -0.001 | 38614 | 4 | HOUSTON | YES | 96 | 0 | 96 | 0 | 1.0435 | -0.096 | 96
ATKINS5 | -0.001 | 32891 | MB | NORTH | YES | 0 | 5 | 25 |  | 1.031 | 0 | 0
FTR_GT2_5110 | -0.001 | 48672 | 2 | NORTH | YES | 159 | 0 | 159 | 0 | 1.0319 | -0.159 | 159
BVE_GT1_GT1 | -0.001 | 48521 | 1 | HOUSTON | YES | 172 | 0 | 172 |  | 1.035 | -0.172 | 172
LPE_GT3_8080 | -0.001 | 48513 | 3 | HOUSTON | YES | 41 | 0 | 41 | 0 | 1.0362 | -0.041 | 41
TNSLCGN1__8 | -0.001 | 39190 | 1 | HOUSTON | YES | 30 | 10 | 30 |  | 1.025 | -0.03 | 30
TNSCLP1___8 | -0.001 | 39760 | 1 | HOUSTON | YES | 116 | 20 | 116 | 0 | 1.04 | -0.116 | 116
TNSCLP3___8 | -0.001 | 39790 | 1 | HOUSTON | YES | 111 | 20 | 111 | 0 | 1.027 | -0.111 | 111
TNSCLP4___8 | -0.001 | 39775 | 1 | HOUSTON | YES | 115 | 20 | 115 | 0 | 1.04 | -0.115 | 115
TNDOWCGNGG8 | -0.001 | 39480 | 1 | HOUSTON | YES | 30 | 10 | 30 | 0 | 1.0437 | -0.03 | 30
SRB_GN3_3 | -0.001 | 48853 | 3 | HOUSTON | YES | 220 | 35 | 220 |  | 1.0326 | -0.22 | 220
TNTXCTY4CG8 | -0.001 | 38714 | 1 | HOUSTON | YES | 103 | 59 | 103 | 0 | 1.044 | -0.103 | 103
TNTXCTY3CG8 | -0.001 | 38713 | 1 | HOUSTON | YES | 85 | 59 | 85 | 0 | 1.044 | -0.085 | 85
TNTXCTY2CG8 | -0.001 | 38712 | 1 | HOUSTON | YES | 102 | 59 | 102 | 0 | 1.044 | -0.102 | 102
SRB_GT211035 | -0.001 | 48855 | B2 | HOUSTON | YES | 0 | 0 | 12 |  | 1.014 | 0 | 0
TNBP_CGN4_8 | -0.001 | 38690 | 3 | HOUSTON | YES | 40 | 0 | 40 | 0 | 1.0435 | -0.04 | 40
TNBPAMCG3_8 | -0.001 | 38613 | 3 | HOUSTON | YES | 152 | 0 | 152 | 0 | 1.0435 | -0.152 | 152
TNDOWCGNSG8 | -0.001 | 39470 | 1 | HOUSTON | YES | 32 | 10 | 32 | 0 | 1.0437 | -0.032 | 32
SRB_GT211035 | -0.001 | 48855 | B1 | HOUSTON | YES | 0 | 0 | 17 |  | 1.014 | 0 | 0
WAP_GN4_4 | -0.001 | 48924 | 4 | HOUSTON | YES | 544 | 217 | 544 |  | 1.0362 | -0.544 | 544
TNTNPONE_18 | -0.001 | 39960 | 1 | NORTH | YES | 152 | 30 | 152 |  | 1.04
APD_GT1_8005 | -0.001 | 48500 | 1 | HOUSTON | YES | 140 | 54.6 | 140 |  | 1.0362 | -0.14 | 140
LPE_GT1_8070 | -0.001 | 48511 | 1 | HOUSTON | YES | 42 | 0 | 42 | 0 | 1.0362 | -0.042 | 42
TNBPAMCG1_8 | -0.001 | 38611 | 1 | HOUSTON | YES | 155 | 0 | 155 | 0 | 1.0435 | -0.155 | 155
TNBP_CGN3_8 | -0.001 | 38600 | 5 | HOUSTON | YES | 53 | 0 | 53 | 0 | 1.0435 | -0.053 | 53
BVE_GT2_5035 | -0.001 | 48522 | 2 | HOUSTON | YES | 170 | 0 | 170 |  | 1.035 | -0.17 | 170
BVE_ST1_GN1 | -0.001 | 48523 | 3 | HOUSTON | YES | 246 | 0 | 246 |  | 1.035 | -0.246 | 246
TNBP_CGN2_8 | -0.001 | 38590 | 2 | HOUSTON | YES | 66 | 0 | 66 | 0 | 1.0435 | -0.066 | 66
THW_3132 | -0.001 | 48875 | B | HOUSTON | YES | 57 | 5 | 57 | 0 | 1.0435 | -0.057 | 57
CTL_GT2_8130 | -0.001 | 48561 | 1 | HOUSTON | YES | 103 | 30.3 | 103 |  | 1.0362 | -0.103 | 103
CTL_GT3_8135 | -0.001 | 48562 | 2 | HOUSTON | YES | 91 | 30.3 | 91 |  | 1.0362 | -0.091 | 91
CTL_GN1_8145 | -0.001 | 48564 | 4 | HOUSTON | YES | 55 | 12.9 | 55 |  | 1.0362 | -0.055 | 55
CBY_GN1_1 | -0.001 | 48581 | 1 | HOUSTON | YES | 748 | 108 | 748 | 0 | 1.0435 | -0.748 | 748
CHE_GT2_5030 | -0.001 | 48591 | 2 | HOUSTON | YES | 173 | 50 | 173 |  | 1.029 | -0.173 | 173
THW_4344 | -0.001 | 48881 | H | HOUSTON | YES | 58 | 5 | 58 | 0 | 1.0435 | -0.058 | 58
SRB_GN4_4 | -0.001 | 48854 | 4 | HOUSTON | YES | 226 | 35 | 226 |  | 1.0326 | -0.226 | 226
TNSCLP2___8 | -0.001 | 39770 | 1 | HOUSTON | YES | 117 | 20 | 117 | 0 | 1.04 | -0.117 | 117
DIB_GT2_8075 | -0.001 | 48612 | 2 | HOUSTON | YES | 65 | 0 | 65 | 0 | 1.0326 | -0.065 | 65
AK_GT1__8040 | -0.001 | 48510 | 1 | HOUSTON | YES | 34 | 8.1 | 34 |  | 1.029 | -0.034 | 34
DANSBY14 | -0.001 | 32892 | 1 | NORTH | YES | 81 | 25 | 108 | 0 | 1.035 | -0.081 | 81
ATKINS4 | -0.001 | 32890 | MB | NORTH | YES | 0 | 5 | 22 |  | 1.031 | 0 | 0
ATKINS6 | -0.001 | 32887 | MB | NORTH | YES | 0 | 12 | 51 |  | 1.028 | 0 | 0
LPE_GT2_8075 | -0.001 | 48512 | 2 | HOUSTON | YES | 42 | 0 | 42 | 0 | 1.0362 | -0.042 | 42
TNTNPONE_28 | -0.001 | 39970 | 1 | NORTH | YES | 154 | 30 | 154 |  | 1.04
SOL_GT1 | -0.001 | 48845 | 1 | HOUSTON | YES | 16.2 | 15.4 | 16.2 |  | 1.0326 | -0.0162 | 16.2
BSF_GT1_8070 | -0.001 | 48520 | 1 | HOUSTON | YES | 72 | 0 | 72 | 0 | 1.0326 | -0.072 | 72
CALFREST_6G | -0.001 | 13136 | 6 | NORTH | YES | 176 | 40 | 176 | 0 | 1.035 | -0.176 | 176
LPE_GT4_8085 | -0.001 | 48514 | 4 | HOUSTON | YES | 41 | 0 | 41 | 0 | 1.0362 | -0.041 | 41
LEG_2___2 | -0.001 | 48722 | 2 | NORTH | YES | 853 | 357 | 853 | 0 | 1.0348
THW_ST4_ST_4 | -0.001 | 48874 | 4 | HOUSTON | YES | 108 | 19 | 108 | 0 | 1.0435 | -0.108 | 108
DANSBY2 | -0.001 | 32884 | 1 | NORTH | YES | 46 | 2 | 46 | 0 | 1.015 | -0.046 | 46
CALFREST_4G | -0.001 | 13134 | 4 | NORTH | YES | 156 | 40 | 156 | 0 | 1.035 | -0.156 | 156
CALFREST_3G | -0.001 | 13133 | 3 | NORTH | YES | 174 | 40 | 174 | 0 | 1.035 | -0.174 | 174
CALFREST_2G | -0.001 | 13132 | 2 | NORTH | YES | 155 | 57 | 155 | 0 | 1.035 | -0.155 | 155
BSF_GT1_8070 | -0.001 | 48520 | 2 | HOUSTON | YES | 10 | 0 | 10 | 0 | 1.0326 | -0.01 | 10
CALFREST_1G | -0.001 | 13131 | 1 | NORTH | YES | 152 | 40 | 152 | 0 | 1.035 | -0.152 | 152
BYU_GT1_8075 | -0.001 | 48531 | 1 | HOUSTON | YES | 65 | 0 | 65 |  | 1.0362 | -0.065 | 65
BBRN_1G | -0.001 | 3381 | 1 | NORTH | YES | 597 | 225 | 597 | 0 | 1.0345
SJS_GT1_GT1 | -0.001 | 48841 | 1 | HOUSTON | YES | 49 | 49 | 83 | 0 | 1.0362 | -0.049 | 49
CAL_GT1_8045 | -0.001 | 48551 | 1 | HOUSTON | YES | 152 | 0 | 152 | 0 | 1.0326 | -0.152 | 152
THW_4142 | -0.001 | 48879 | F | HOUSTON | YES | 57 | 5 | 57 | 0 | 1.0435 | -0.057 | 57
SRB_GN2_2 | -0.001 | 48852 | 2 | HOUSTON | YES | 174 | 26 | 174 | 0 | 1.0217 | -0.174 | 174
TNTXCTY1CG8 | -0.001 | 38711 | 1 | HOUSTON | YES | 105 | 59 | 105 | 0 | 1.044 | -0.105 | 105
CTL_GN2_8155 | -0.001 | 48565 | 5 | HOUSTON | YES | 11 | 3.4 | 11 |  | 1.0362 | -0.011 | 11
DOW81000 | -0.001 | 49882 | 81 | HOUSTON | YES | 47 | 0 | 76 | 0 | 1
DOW67000 | -0.001 | 49878 | 67 | HOUSTON | YES | 65 | 0 | 103 | 0 | 1
EXN945GT | -0.001 | 49832 | 9 | HOUSTON | YES | 19 | 9.2 | 20 | 0 | 1.0326 | -0.019 | 19
CBY_GN2_2 | -0.001 | 48582 | 2 | HOUSTON | YES | 751 | 110 | 751 | 0 | 1.0435 | -0.751 | 751
CHE_GN4_8025 | -0.001 | 48594 | 4 | HOUSTON | YES | 142 | 60 | 142 | 0 | 1.0362 | -0.142 | 142
DOW83000 | -0.001 | 49885 | 83 | HOUSTON | YES | 51 | 0 | 80 | 0 | 1
CHE_GT1_8015 | -0.001 | 48593 | 1 | HOUSTON | YES | 173 | 50 | 173 | 0 | 1.0362 | -0.173 | 173
THW_5556 | -0.001 | 48887 | E | HOUSTON | YES | 16.6 | 5 | 58 |  | 1.0319 | -0.0166 | 16.6
DOW82000 | -0.001 | 49884 | 82 | HOUSTON | YES | 51 | 0 | 80 | 0 | 1
EXN943GT | -0.001 | 49830 | 12 | HOUSTON | YES | 19 | 5.4 | 20 | 0 | 1.0326 | -0.019 | 19
BTE_GT2_8075 | -0.001 | 48595 | 1 | HOUSTON | YES | 163 | 130 | 163 | 0 | 1.0261 | -0.163 | 163
CTL_GT4_8140 | -0.001 | 48563 | 3 | HOUSTON | YES | 94 | 30.3 | 94 |  | 1.0362 | -0.094 | 94
DIB_GT1_8080 | -0.001 | 48611 | 1 | HOUSTON | YES | 64 | 0 | 64 | 0 | 1.0326 | -0.064 | 64
WAP_GN3_3 | -0.001 | 48923 | 3 | HOUSTON | YES | 226 | 93 | 226 |  | 1.0362 | -0.226 | 226
DIB_GT3_8090 | -0.001 | 48614 | 4 | HOUSTON | YES | 77.2 | 15 | 77.2 | 0 | 1.0326 | -0.0772 | 77.2
DIB_ST1_8085 | -0.001 | 48613 | 3 | HOUSTON | YES | 69 | 0 | 69 | 0 | 1.0326 | -0.069 | 69
WAPGT21_GT1 | -0.001 | 48929 | B1 | HOUSTON | YES | 0 | 0 | 13 |  | 1.05 | 0 | 0
DPEC_GT35010 | -0.001 | 48643 | 3 | HOUSTON | YES | 160 | 98 | 160 | 0 | 1.0319 | -0.16 | 160
EXN938GT | -0.001 | 49826 | 5 | HOUSTON | YES | 43 | 9.2 | 45.9 | 0 | 1.0326 | -0.043 | 43
DPEC_ST55065 | -0.001 | 48645 | 5 | HOUSTON | YES | 282 | 0 | 282 | 0 | 1.0319 | -0.282 | 282
DPEC_GT15040 | -0.001 | 48641 | 1 | HOUSTON | YES | 162 | 98 | 162 | 0 | 1.0319 | -0.162 | 162
BTE_GT4_8055 | -0.001 | 48597 | 3 | HOUSTON | YES | 163 | 130 | 163 | 0 | 1.0261 | -0.163 | 163
DOW65000 | -0.001 | 49876 | 65 | HOUSTON | YES | 63 | 0 | 101 | 0 | 1
FTR_GT1_5105 | -0.001 | 48671 | 1 | NORTH | YES | 156 | 0 | 156 | 0 | 1.0319 | -0.156 | 156
FTR_CN4_5095 | -0.001 | 48674 | 4 | NORTH | YES | 380 | 0 | 380 | 0 | 1.0319 | -0.38 | 380
EP_1_2 | -0.001 | 48651 | 2 | HOUSTON | YES | 21 | 10 | 21 | 0 | 1.0362 | -0.021 | 21
THW_5354 | -0.001 | 48886 | D | HOUSTON | YES | 16.6 | 5 | 58 |  | 1.0319 | -0.0166 | 16.6
THW_3334 | -0.001 | 48877 | D | HOUSTON | YES | 58 | 5 | 58 | 0 | 1.0435 | -0.058 | 58
GBY_GN5_5 | -0.001 | 48690 | 5 | HOUSTON | YES | 298.5 | 81 | 398 | 0 | 1.0362 | -0.2985 | 298.5
EP_1_2 | -0.001 | 48651 | 1 | HOUSTON | YES | 5 | 0 | 5 | 0 | 1.0362 | -0.005 | 5
GBY_83841065 | -0.001 | 48693 | E | HOUSTON | YES | 20 | 20 | 56 | 0 | 1.0362 | -0.02 | 20
LEG_1___1 | -0.001 | 48721 | 1 | NORTH | YES | 836 | 357 | 836 | 0 | 1.0348
GBY_81821075 | -0.001 | 48692 | D | HOUSTON | YES | 20 | 20 | 54 | 0 | 1.0362 | -0.02 | 20
DOW17000 | -0.001 | 49851 | 37 | HOUSTON | YES | 39 | 0 | 62 | 0 | 1
MNS_GT | -0.001 | 48730 | 1 | HOUSTON | YES | 46.1 | 0 | 46.1 | 0 | 1.029 | -0.0461 | 46.1
GBY_81821075 | -0.001 | 48692 | C | HOUSTON | YES | 48 | 20 | 48 | 0 | 1.0362 | -0.048 | 48
PSG_GT2_8040 | -0.001 | 48741 | 1 | HOUSTON | YES | 164 | 50 | 164 | 0 | 1.0326 | -0.164 | 164
PHR_GN2_2 | -0.001 | 48772 | MB | HOUSTON | YES | 0 | 72 | 459 |  | 1.0362
PR_GT1__9040 | -0.001 | 48761 | 1 | HOUSTON | YES | 35 | 0 | 35 | 0 | 1 | -0.035 | 35
DOW61000 | -0.001 | 49870 | 61 | HOUSTON | YES | 44 | 0 | 70 | 0 | 1
GBY_73741085 | -0.001 | 48691 | B | HOUSTON | YES | 47 | 20 | 47 | 0 | 1.0362 | -0.047 | 47
WAP_GN5_5 | -0.001 | 48925 | 5 | HOUSTON | YES | 215.4 | 278 | 657 | 0 | 1
PSA_GT5_8140 | -0.001 | 48795 | 5 | HOUSTON | YES | 64 | 20.3 | 64 | 0 | 1.0362 | -0.064 | 64
PSA_GT3_8150 | -0.001 | 48793 | 3 | HOUSTON | YES | 70 | 20.3 | 70 | 0 | 1.0362 | -0.07 | 70
CVC_GT3_5045 | -0.001 | 48811 | 3 | HOUSTON | YES | 158 | 91.8 | 158 |  | 1.029 | -0.158 | 158
CVC_GT2_5020 | -0.001 | 48812 | 2 | HOUSTON | YES | 159 | 91.8 | 159 |  | 1.029 | -0.159 | 159
PSA_GT6_8135 | -0.001 | 48797 | 6 | HOUSTON | YES | 59 | 34.5 | 59 | 0 | 1.0362 | -0.059 | 59
WAP_GN2_2 | -0.001 | 48922 | 2 | HOUSTON | YES | 122.2 | 37 | 163 | 0 | 1.0362 | -0.1222 | 122.2
EXN_15GT | -0.001 | 49803 | 1 | HOUSTON | YES | 33 | 8.3 | 35 |  | 1.0326 | -0.033 | 33
PSA_GT2_8155 | -0.001 | 48792 | 2 | HOUSTON | YES | 66 | 20.3 | 66 | 0 | 1.0362 | -0.066 | 66
EXN_14GT | -0.001 | 49838 | 14 | HOUSTON | YES | 140 | 0 | 148 |  | 1.0326 | -0.14 | 140
EXN941GT | -0.001 | 49828 | 10 | HOUSTON | YES | 19 | 5.4 | 20 | 0 | 1.0326 | -0.019 | 19
WAP_GN6_6 | -0.001 | 48926 | 6 | HOUSTON | YES | 645 | 280 | 645 |  | 1.035
WAP_GN1_1 | -0.001 | 48921 | 1 | HOUSTON | YES | 124.5 | 37 | 166 | 0 | 1.0362 | -0.1245 | 124.5
THW_5354 | -0.001 | 48886 | C | HOUSTON | YES | 16.4 | 5 | 57 |  | 1.0319 | -0.0164 | 16.4
DOW63000 | -0.001 | 49872 | 63 | HOUSTON | YES | 45 | 0 | 72 | 0 | 1
THW_4142 | -0.001 | 48879 | E | HOUSTON | YES | 58 | 5 | 58 | 0 | 1.0435 | -0.058 | 58
BBRN_2G | -0.001 | 3382 | 2 | NORTH | YES | 610 | 225 | 610 | 0 | 1.0345
GBY_83841065 | -0.001 | 48693 | F | HOUSTON | YES | 20 | 20 | 52 | 0 | 1.0362 | -0.02 | 20
DOW66000 | -0.001 | 49877 | 66 | HOUSTON | YES | 61 | 0 | 97 | 0 | 1
GIBN_CREK_G1 | -0.001 | 990 | 1 | NORTH | YES | 464 | 200 | 464 | 0 | 1.0275
DOW62000 | -0.001 | 49871 | 62 | HOUSTON | YES | 40 | 0 | 63 | 0 | 1
THW_5152 | -0.001 | 48885 | A | HOUSTON | YES | 16.4 | 5 | 57 |  | 1.0319 | -0.0164 | 16.4
THW_ST3_ST_3 | -0.001 | 48873 | 3 | HOUSTON | YES | 110 | 19 | 110 | 0 | 1.0435 | -0.11 | 110
PSA_GT1_8160 | -0.001 | 48791 | 1 | HOUSTON | YES | 65 | 20.8 | 65 | 0 | 1.0362 | -0.065 | 65
GBY_73741085 | -0.001 | 48691 | A | HOUSTON | YES | 48 | 20 | 48 | 0 | 1.0362 | -0.048 | 48
FOR_5 | 0 | 8155 | 5 | SOUTH | YES | 67.5 | 60 | 74 | 0 | 1.03 | 0 | 67.5
FOR_4 | 0 | 8154 | 4 | SOUTH | YES | 74.6 | 60 | 81 | 0 | 1.03 | 0 | 74.6
FOR_3 | 0 | 8153 | 3 | SOUTH | YES | 65.8 | 45 | 73 | 0 | 1.03 | 0 | 65.8
UCAR_1 | 0 | 8148 | 2 | SOUTH | YES | 7 | 0 | 7 | 0 | 1.01 | 0 | 7
UCAR_2 | 0 | 8147 | 10 | SOUTH | YES | 21 | 0 | 28 | 0 | 1.0127 | 0 | 21
FOR_2 | 0 | 8138 | 2 | SOUTH | YES | 65.8 | 45 | 80 | 0 | 1.03 | 0 | 65.8
FOR_1 | 0 | 8134 | 1 | SOUTH | YES | 56.4 | 45 | 79 | 0 | 1.03 | 0 | 56.4
DUP1V_1 | 0 | 8066 | 1 | SOUTH | YES | 73 | 0 | 73 | 0 | 1.0031 | 0 | 73
FOR_9 | 0 | 80052 | 9 | SOUTH | YES | 32 | 5 | 32 | 0 | 1.03 | 0 | 32
L_RIONOG1S1Y | 0 | 7813 | 4 | SOUTH | YES | 293 | 0 | 293 | 0 | 1.02 | 0 | 293
L_RIONOG1G3Y | 0 | 7812 | 3 | SOUTH | YES | 150 | 0 | 150 | 0 | 1.02 | 0 | 150
L_RIONOG1G2Y | 0 | 7811 | 2 | SOUTH | YES | 148 | 0 | 148 | 0 | 1.02 | 0 | 148
L_RIONOG1G1Y | 0 | 7810 | 1 | SOUTH | YES | 147 | 0 | 147 | 0 | 1.02 | 0 | 147
TGF_GT1_8000 | 0 | 48911 | 1 | HOUSTON | YES | 69.2 | 0 | 69.2 | 0 | 1.029 | 0 | 69.2
L_BASTEN1_3Y | 0 | 7809 | 1 | SOUTH | YES | 227 | 42 | 227 | 0 | 1.004 | 0 | 227
L_BASTEN1_2Y | 0 | 7808 | 1 | SOUTH | YES | 146 | 83.5 | 146 | 0 | 1.004 | 0 | 146
L_BASTEN1_1Y | 0 | 7807 | 1 | SOUTH | YES | 147 | 83.5 | 147 | 0 | 1.004 | 0 | 147
L_GUADGE1_6Y | 0 | 7805 | 6 | SOUTH | YES | 204 | 30 | 204 | 0 | 1.02 | 0 | 204
L_GUADGE1_5Y | 0 | 7804 | 5 | SOUTH | YES | 183 | 30 | 183 | 0 | 1.02 | 0 | 183
CSDR56 | 0 | 80139 | 6 | SOUTH | YES | 39 | 0 | 39 | 0 | 1.01 | 0 | 39
L_GUADGE1_4Y | 0 | 7803 | 4 | SOUTH | YES | 149 | 30 | 149 | 0 | 1.02 | 0 | 149
L_GUADGE1_3Y | 0 | 7802 | 3 | SOUTH | YES | 146 | 30 | 146 | 0 | 1.02 | 0 | 146
L_GUADGE1_2Y | 0 | 7801 | 2 | SOUTH | YES | 139 | 30 | 139 | 0 | 1.02 | 0 | 139
L_GUADGE1_1Y | 0 | 7800 | 1 | SOUTH | YES | 151 | 30 | 151 | 0 | 1.02 | 0 | 151
CSDR56 | 0 | 80139 | 5 | SOUTH | YES | 15 | 0 | 15 | 0 | 1.01 | 0 | 15
L_LAKEWO9_1Y | 0 | 7624 | 2 | SOUTH | YES | 0 | 0 | 2.4 |  | 1 | 0 | 0
L_LAKEWO9_1Y | 0 | 7624 | 1 | SOUTH | YES | 0 | 0 | 2.4 |  | 1 | 0 | 0
L_SCHUMA8_1Y | 0 | 7609 | 1 | SOUTH | YES | 0 | 0 | 4 |  | 1 | 0 | 0
L_MCQUEE9_1Y | 0 | 7605 | 3 | SOUTH | YES | 0 | 0 | 2.8 |  | 1.025 | 0 | 0
L_MCQUEE9_1Y | 0 | 7605 | 2 | SOUTH | YES | 0 | 0 | 2.4 |  | 1.025 | 0 | 0
L_MCQUEE9_1Y | 0 | 7605 | 1 | SOUTH | YES | 0 | 0 | 2.4 |  | 1.025 | 0 | 0
L_CANYHY8_1Y | 0 | 7487 | 1 | SOUTH | YES | 0 | 0 | 6 |  | 1 | 0 | 0
COMCHEPK_2G | 0 | 1899 | 2 | NORTH | YES | 1164 | 1128 | 1164 | 0 | 1.031
CSDR7 | 0 | 80138 | 7 | SOUTH | YES | 7 | 0 | 7 | 0 | 1.014 | 0 | 7
COMCHEPK_1G | 0 | 1898 | 1 | NORTH | YES | 1164 | 1150 | 1164 | 0 | 1.031
L_MARSFO1G3Y | 0 | 7033 | 3 | SOUTH | YES | 22 | 0 | 36 | 0 | 1 | 0 | 22
REYSHR_G | 0 | 80223 | 1 | SOUTH | YES | 12 | 0 | 12 | 0 | 1.032
L_MARSFO1G2Y | 0 | 7032 | 2 | SOUTH | YES | 16 | 0 | 35 | 0 | 1 | 0 | 16
L_MARSFO1G1Y | 0 | 7031 | 1 | SOUTH | YES | 22 | 0 | 36 | 0 | 1 | 0 | 22
CBE_ST34 | 0 | 48736 | 1 | HOUSTON | YES | 103.5 | 0 | 103.5 | 0 | 1.029 | 0 | 103.5
CBE_GT4 | 0 | 48735 | 1 | HOUSTON | YES | 86 | 0 | 86 | 0 | 1.029 | 0 | 86
CBE_ST12 | 0 | 48733 | 1 | HOUSTON | YES | 103.5 | 0 | 103.5 | 0 | 1.029 | 0 | 103.5
CBE_GT2 | 0 | 48732 | 1 | HOUSTON | YES | 86 | 0 | 86 | 0 | 1.029 | 0 | 86
CBE_GT1 | 0 | 48731 | 1 | HOUSTON | YES | 86 | 0 | 86 | 0 | 1.029 | 0 | 86
L_AUSTPL1_1Y | 0 | 7020 | 2 | SOUTH | YES | 7 | 0 | 8 |  | 1 | 0 | 7
L_AUSTPL1_1Y | 0 | 7020 | 1 | SOUTH | YES | 7 | 0 | 8 |  | 1 | 0 | 7
WLFHOLW_3G | 0 | 1879 | 3 | NORTH | YES | 268 | 89.3 | 268 | 0 | 1.029 | 0 | 268
L_HAYSEN1_4Y | 0 | 7017 | 4 | SOUTH | YES | 229 | 74 | 229 | 0 | 1.008 | 0 | 229
L_HAYSEN1_3Y | 0 | 7016 | 3 | SOUTH | YES | 226 | 74 | 226 | 0 | 1.008 | 0 | 226
WLFHOLW_2G | 0 | 1878 | 2 | NORTH | YES | 219 | 105 | 219 | 0 | 1.029 | 0 | 219
L_HAYSEN1_2Y | 0 | 7015 | 2 | SOUTH | YES | 224 | 74 | 224 | 0 | 1.008 | 0 | 224
L_HAYSEN1_1Y | 0 | 7014 | 1 | SOUTH | YES | 223 | 74 | 223 | 0 | 1.008 | 0 | 223
WLFHOLW_1G | 0 | 1877 | 1 | NORTH | YES | 216 | 89.3 | 216 | 0 | 1.029 | 0 | 216
L_FPPYD21_3Y | 0 | 7012 | 3 | SOUTH | YES | 427.4 | 200 | 436 | 0 | 1.02
L_FPPYD11_2Y | 0 | 7011 | 2 | SOUTH | YES | 577.4 | 200 | 608 | 0 | 1.02
L_FPPYD11_1Y | 0 | 7010 | 1 | SOUTH | YES | 587.4 | 200 | 605 | 0 | 1.02
L_LOSTPI1_3Y | 0 | 7009 | 3 | SOUTH | YES | 173.9 | 72 | 184 | 0 | 1.015 | 0 | 173.9
L_LOSTPI1_2Y | 0 | 7008 | 2 | SOUTH | YES | 157.7 | 107 | 164 | 0 | 1.015 | 0 | 157.7
L_LOSTPI1_1Y | 0 | 7007 | 1 | SOUTH | YES | 158.7 | 110 | 167 | 0 | 1.015 | 0 | 158.7
L_SIMGID1_3Y | 0 | 7006 | 3 | SOUTH | YES | 324.9 | 60 | 331 | 0 | 1.02 | 0 | 324.9
L_SIMGID1_2Y | 0 | 7005 | 2 | SOUTH | YES | 133 | 32 | 139 | 0 | 1.02 | 0 | 133
L_SIMGID1_1Y | 0 | 7004 | 1 | SOUTH | YES | 133 | 40 | 137 | 0 | 1.02 | 0 | 133
FOR_10 | 0 | 80053 | 10 | SOUTH | YES | 73 | 45 | 73 | 0 | 1.03 | 0 | 73
SI_RAY10 | 0 | 5935 | 10 | SOUTH | YES | 47 | 10 | 47 |  | 1.025 | 0 | 47
SI_RAY5 | 0 | 5934 | 5 | SOUTH | YES | 10 | 10 | 15 | 0 | 1.025 | 0 | 10
CNOPGT1 | 0 | 8560 | 1 | SOUTH | YES | 164 | 0 | 164 | 0 | 1.03 | 0 | 164
SI_RAY6 | 0 | 5933 | 6 | SOUTH | YES | 19 | 10 | 19 | 0 | 1.025 | 0 | 19
SI_RAY9 | 0 | 5932 | 9 | SOUTH | YES | 38 | 32 | 38 | 0 | 1.025 | 0 | 38
STP_GN2___2 | 0 | 5912 | 2 | SOUTH | YES | 1282 | 1249 | 1282 | 0 | 1.0406
STP_GN1___1 | 0 | 5911 | 1 | SOUTH | YES | 1282 | 1249 | 1282 | 0 | 1.0406
SANMIGUELGEN | 0 | 5903 | 1 | SOUTH | YES | 396 | 180 | 396 | 0 | 1.033
RAYBURNCC8 | 0 | 5512 | 1 | SOUTH | YES | 50 | 18.2 | 50 | 0 | 1.02 | 0 | 50
RAYBURNCC7 | 0 | 5511 | 1 | SOUTH | YES | 49 | 18.2 | 49 | 0 | 1.02 | 0 | 49
RAYBURNCC10 | 0 | 5509 | 1 | SOUTH | YES | 40 | 5.2 | 40 | 0 | 1.02 | 0 | 40
CNOPST1 | 0 | 8562 | 3 | SOUTH | YES | 153 | 0 | 153 | 0 | 1.03 | 0 | 153
RAYBURNCC9 | 0 | 5508 | 1 | SOUTH | YES | 50 | 18.2 | 50 | 0 | 1.02 | 0 | 50
RAYBURNGEN2 | 0 | 5506 | 1 | SOUTH | YES | 0 | 1 | 11 |  | 1.015 | 0 | 0
RAYBURNGEN1 | 0 | 5505 | 1 | SOUTH | YES | 0 | 1 | 11 |  | 1.015 | 0 | 0
RAYBURNGEN3 | 0 | 5503 | 1 | SOUTH | YES | 6.2 | 6 | 22 | 0 | 1.015 | 0 | 6.2
AVR1_CT2 | 0 | 5478 | 1 | SOUTH | YES | 145 | 90 | 145 | 0 | 1.0232 | 0 | 145
AVR1_ST1 | 0 | 5477 | 1 | SOUTH | YES | 164 | 138 | 164 | 0 | 1.0232 | 0 | 164
FGNTS201 | 0 | 8935 | 3 | SOUTH | YES | 172 | 0 | 172 | 0 | 1.03 | 0 | 172
MILHWYS | 0 | 80003 | F | SOUTH | YES | 0 | 0 | 0 | 0 | 1.0168 | 0 | 0
AVR1_CT1 | 0 | 5476 | 1 | SOUTH | YES | 150 | 90 | 150 | 0 | 1.0232 | 0 | 150
WBT4 | 0 | 5439 | 4 | SOUTH | YES | 151 | 40 | 151 | 0 | 1.01 | 0 | 151
WBT3 | 0 | 5438 | 3 | SOUTH | YES | 96 | 25 | 96 | 0 | 1.01 | 0 | 96
WBT2 | 0 | 5437 | 2 | SOUTH | YES | 80 | 25 | 80 | 0 | 1.01 | 0 | 80
WBT1 | 0 | 5436 | 1 | SOUTH | YES | 25.5 | 20 | 51 | 0 | 1.01 | 0 | 25.5
JKS1 | 0 | 5401 | 1 | SOUTH | YES | 560 | 100 | 560 | 0 | 1.0222
OWS2 | 0 | 5397 | 2 | SOUTH | YES | 379 | 80 | 379 | 0 | 1.027 | 0 | 379
OWS1 | 0 | 5396 | 1 | SOUTH | YES | 417 | 80 | 417 | 0 | 1.027 | 0 | 417
MVGN#1 | 0 | 8936 | 1 | SOUTH | YES | 210 | 0 | 210 | 0 | 1.0304 | 0 | 210
VISTRONG2 | 0 | 80225 | 2 | SOUTH | YES | 23 | 0 | 23 | 0 | 1.01
LCPCT4 | 0 | 5269 | 4 | SOUTH | YES | 45 | 23.1 | 45 | 0 | 1.0249 | 0 | 45
LCPCT3 | 0 | 5268 | 3 | SOUTH | YES | 44 | 23.1 | 44 | 0 | 1.0249 | 0 | 44
LCPCT2 | 0 | 5267 | 2 | SOUTH | YES | 46 | 23.1 | 46 | 0 | 1.0249 | 0 | 46
LCPCT1 | 0 | 5266 | 1 | SOUTH | YES | 45 | 23.1 | 45 | 0 | 1.0249 | 0 | 45
LCP4 | 0 | 5265 | 4 | SOUTH | YES | 95 | 25 | 95 | 0 | 1.0249 | 0 | 95
LCP3 | 0 | 5264 | 3 | SOUTH | YES | 58 | 20 | 58 | 0 | 1.0249 | 0 | 58
JTD2 | 0 | 5112 | 2 | SOUTH | YES | 406 | 80 | 406 | 0 | 1.0215
AIRCO_G | 0 | 80227 | 1 | SOUTH | YES | 7.6 | 0 | 8 | 0 | 1.014
JTD1 | 0 | 5111 | 1 | SOUTH | YES | 403 | 80 | 403 | 0 | 1.0215
VHB3 | 0 | 5028 | 3 | SOUTH | YES | 397 | 60 | 397 | 0 | 1.0233 | 0 | 397
SANDHG5C | 0 | 9021 | 5C | SOUTH | YES | 140 | 0 | 151 | 0 | 1.0175 | 0 | 140
SANDHG5A | 0 | 9020 | 5A | SOUTH | YES | 150 | 84 | 159 | 0 | 1.0175 | 0 | 150
SANDH_G4 | 0 | 9019 | 4 | SOUTH | YES | 45 | 2 | 47 | 0 | 1.0175 | 0 | 45
VHB2 | 0 | 5027 | 2 | SOUTH | YES | 220 | 40 | 220 | 0 | 1.0233 | 0 | 220
SANDH_G3 | 0 | 9018 | 3 | SOUTH | YES | 45 | 2 | 48 | 0 | 1.0175 | 0 | 45
SANDH_G2 | 0 | 9017 | 2 | SOUTH | YES | 45 | 2 | 47 | 0 | 1.0175 | 0 | 45
VHB1 | 0 | 5026 | 1 | SOUTH | YES | 206 | 40 | 206 | 0 | 1.0233 | 0 | 206
SANDH_G1 | 0 | 9016 | 1 | SOUTH | YES | 45 | 2 | 49 | 0 | 1.0175 | 0 | 45
DECKR_G6 | 0 | 9005 | 6 | SOUTH | YES | 44 | 24 | 47 | 0 | 1.015 | 0 | 44
CSDR89 | 0 | 80137 | 8 | SOUTH | YES | 39 | 0 | 39 | 0 | 1.01 | 0 | 39
DECKR_G5 | 0 | 9004 | 5 | SOUTH | YES | 44 | 24 | 44 | 0 | 1.015 | 0 | 44
DECKR_G4 | 0 | 9003 | 4 | SOUTH | YES | 44 | 24 | 44 | 0 | 1.015 | 0 | 44
DECKR_G3 | 0 | 9002 | 3 | SOUTH | YES | 0 | 24 | 42 |  | 1.015 | 0 | 0
DECKR_G2 | 0 | 9001 | 2 | SOUTH | YES | 400 | 50 | 427 | 0 | 1.015 | 0 | 400
VISTRONG1 | 0 | 80224 | 1 | SOUTH | YES | 15 | 0 | 15 | 0 | 1.01
DECKR_G1 | 0 | 9000 | 1 | SOUTH | YES | 320 | 50 | 326 | 0 | 1.015 | 0 | 320
HECN3 | 0 | 8983 | 3 | SOUTH | YES | 169 | 0 | 169 | 0 | 1.0304 | 0 | 169
HECN2 | 0 | 8982 | 2 | SOUTH | YES | 148 | 0 | 148 | 0 | 1.0304 | 0 | 148
HECN1 | 0 | 8981 | 1 | SOUTH | YES | 148 | 0 | 148 | 0 | 1.0304 | 0 | 148
MVGN#3 | 0 | 8938 | 3 | SOUTH | YES | 257 | 0 | 257 | 0 | 1.0304 | 0 | 257
MVGN#2 | 0 | 8937 | 2 | SOUTH | YES | 205 | 0 | 205 | 0 | 1.0304 | 0 | 205
COSW_2 | 0 | 8457 | 2 | SOUTH | YES | 14 | 0 | 14 | 0 | 1.027 | 0 | 14
SLURR | 0 | 88241 | DC | SOUTH | YES | 0 | -150 | 150 |  | 1.03
FGNTS101 | 0 | 8934 | 2 | SOUTH | YES | 146 | 0 | 146 | 0 | 1.03 | 0 | 146
FGNTS001 | 0 | 8933 | 1 | SOUTH | YES | 142 | 0 | 142 | 0 | 1.03 | 0 | 142
COSW_1 | 0 | 8456 | 1 | SOUTH | YES | 20 | 0 | 20 | 0 | 1.027 | 0 | 20
ICPGN#3 | 0 | 8932 | 3 | SOUTH | YES | 127 | 0 | 127 | 0 | 1.03 | 0 | 127
CSDR11 | 0 | 80140 | 11 | SOUTH | YES | 39 | 0 | 39 | 0 | 1.0299 | 0 | 39
ICPGN#2 | 0 | 8931 | 2 | SOUTH | YES | 150 | 0 | 150 | 0 | 1.03 | 0 | 150
ICPGN#1 | 0 | 8930 | 1 | SOUTH | YES | 149 | 0 | 149 | 0 | 1.03 | 0 | 149
CSDR89 | 0 | 80137 | 9 | SOUTH | YES | 15 | 0 | 15 | 0 | 1.01 | 0 | 15
LGEGN#3 | 0 | 8928 | 3 | SOUTH | YES | 91 | 0 | 100 | 0 | 1.03 | 0 | 91
LGEGN#2 | 0 | 8927 | 2 | SOUTH | YES | 153 | 0 | 153 | 0 | 1.03 | 0 | 153
CBE_GT3 | 0 | 48734 | 1 | HOUSTON | YES | 86 | 0 | 86 | 0 | 1.029 | 0 | 86
FOR_8 | 0 | 80051 | 8 | SOUTH | YES | 28 | 28 | 28 | 0 | 1.015 | 0 | 28
LGEGN#1 | 0 | 8926 | 1 | SOUTH | YES | 158 | 0 | 158 | 0 | 1.03 | 0 | 158
DAV_1 | 0 | 8459 | 1 | SOUTH | YES | 339 | 50 | 339 | 0 | 1.0223 | 0 | 339
CNOPGT2 | 0 | 8561 | 2 | SOUTH | YES | 165 | 0 | 165 | 0 | 1.03 | 0 | 165
VAL_1 | 0 | 8506 | 1 | SOUTH | YES | 25 | 0 | 25 | 0 | 1.005 | 0 | 25
VAL_2 | 0 | 8507 | 2 | SOUTH | YES | 25 | 0 | 25 | 0 | 1.005 | 0 | 25
KOCHREF2 | 0 | 8461 | 1 | SOUTH | YES | 38 | 0 | 38 | 0 | 1.014 | 0 | 38
DAV_2 | 0 | 8460 | 2 | SOUTH | YES | 340 | 50 | 340 | 0 | 1.0223 | 0 | 340
BEEVILLE | 0 | 88198 | 1 | SOUTH | YES | 0 | 0 | 0 | 0 | 1.0068 | 0 | 0
CEL_B_1 | 0 | 8517 | 1 | SOUTH | YES | 29 | 0 | 29 | 0 | 1.02 | 0 | 29
FALFURRI | 0 | 88508 | 1 | SOUTH | YES | 0 | 0 | 0 | 0 | 1.01 | 0 | 0
STARCO_1 | 0 | 8511 | 1 | SOUTH | YES | 38 | 0 | 38 | 0 | 1.024 | 0 | 38
ALCOA_G | 0 | 80226 | 1 | SOUTH | YES | 48 | 5 | 48 | 0 | 1.014
CUECPL2A | 0 | 8189 | 1 | SOUTH | YES | 12 | 0 | 12 | 0 | 1.02 | 0 | 12
CLO_1 | 0 | 8161 | 1 | SOUTH | YES | 633 | 200 | 633 | 0 | 1.03
FOR_7 | 0 | 8157 | 7 | SOUTH | YES | 46 | 5 | 46 | 0 | 1.03 | 0 | 46
FOR_6 | 0 | 8156 | 6 | SOUTH | YES | 26 | 5 | 26 | 0 | 1.03 | 0 | 26
FALCONHYDRO1 | 0.001 | 8048 | 1 | SOUTH | YES | 3 | 0 | 12 | 0 | 1.02 | 0.003 | 3
L_WIRTZ_1G2Y | 0.001 | 7036 | 2 | SOUTH | YES | 18 | 0 | 30 |  | 1 | 0.018 | 18
L_WIRTZ_1G1Y | 0.001 | 7035 | 1 | SOUTH | YES | 0 | 0 | 29 |  | 1 | 0 | 0
L_MARBFA1_2Y | 0.001 | 7029 | 2 | SOUTH | YES | 13 | 0 | 18 |  | 1 | 0.013 | 13
L_MARBFA1_1Y | 0.001 | 7028 | 1 | SOUTH | YES | 0 | 0 | 18 |  | 1 | 0 | 0
L_BUCHAN1_3Y | 0.001 | 7024 | 3 | SOUTH | YES | 11 | 0 | 15 |  | 1 | 0.011 | 11
L_BUCHAN1_2Y | 0.001 | 7023 | 2 | SOUTH | YES | 0 | 0 | 18 |  | 1 | 0 | 0
L_BUCHAN1_1Y | 0.001 | 7022 | 1 | SOUTH | YES | 14 | 0 | 18 |  | 1 | 0.014 | 14
L_FERGUS1_1Y | 0.001 | 7000 | 1 | SOUTH | YES | 399 | 65 | 421 | 0 | 1.015 | 0.399 | 399
PEARSALLGEN3 | 0.001 | 5892 | 1 | SOUTH | YES | 6.2 | 6 | 23 | 0 | 1.01 | 0.0062 | 6.2
PEARSALLGEN2 | 0.001 | 5891 | 1 | SOUTH | YES | 6.2 | 6 | 24 | 0 | 1.01 | 0.0062 | 6.2
PEARSALLGEN1 | 0.001 | 5890 | 1 | SOUTH | YES | 6.2 | 6 | 24 | 0 | 1.01 | 0.0062 | 6.2
FALCONHYDRO3 | 0.001 | 5729 | 3 | SOUTH | YES | 2.8 | 0 | 11 | 0 | 1.02 | 0.0028 | 2.8
FALCONHYDRO2 | 0.001 | 5728 | 2 | SOUTH | YES | 3 | 0 | 12 | 0 | 1.02 | 0.003 | 3
ZAPATA | 0.001 | 88299 | 1 | SOUTH | YES | 0 | 0 | 0 | 0 | 1.024 | 0 | 0
LAR_1 | 0.001 | 8285 | 1 | SOUTH | YES | 16 | 9 | 32 | 0 | 1.038 | 0.016 | 16
L_INKSDA1_1Y | 0.002 | 7026 | 1 | SOUTH | YES | 10 | 0 | 14 |  | 1 | 0.02 | 10
LAR | 0.002 | 80012 | F | SOUTH | YES | 0 | 0 | 0 | 0 | 1.023 | 0 | 0
LAR_3 | 0.002 | 8288 | 3 | SOUTH | YES | 78.8 | 25 | 105 |  | 1.023 | 0.1576 | 78.8
CIDINDUS | 0.002 | 86105 | 1 | SOUTH | YES | 0 | -500 | 500 | 0 | 1.01
LAR_2 | 0.002 | 8287 | 2 | SOUTH | YES | 9 | 9 | 32 |  | 1.023 | 0.018 | 9
SLSTR1PP_1G | 0.004 | 1643 | 1 | NORTH | YES | 6 | 0 | 60 | 0 | 1.022 | 0.024 | 6
EPLVT1 | 0.006 | 80010 | F | SOUTH | YES | 0 | 0 | 0 | 0 | 1.0376 | 0 | 0
ELPS | 0.007 | 8262 | 1 | SOUTH | YES | 6 | 6 | 6 | 0 | 1.039 | 0.042 | 6
AMISTADHDRO2 | 0.009 | 8033 | 2 | SOUTH | YES | 13 | 13 | 25 | 0 | 1.035 | 0.117 | 13
AMISTADHDRO1 | 0.009 | 8032 | 1 | SOUTH | YES | 16.5 | 13 | 33 | 0 | 1.035 | 0.1485 | 16.5
HAMILTON | 0.009 | 88253 | 1 | SOUTH | YES | 0 | 0 | 0 | 0 | 1.04 | 0 | 0
WCPWRCO_3G | 0.015 | 1455 | 3 | NORTH | YES | 242 | 50 | 242 | 0 | 1.023 | 3.63 | 242
WCPWRCO_2G | 0.015 | 1454 | 2 | NORTH | YES | 204 | 50 | 204 | 0 | 1.023 | 3.06 | 204
WCPWRCO_1G | 0.015 | 1453 | 1 | NORTH | YES | 204 | 50 | 204 | 0 | 1.023 | 3.06 | 204
FRNDDRCS | 0.026 | 60202 | SC | WEST | YES | 0 | 0 | 0 | 0 | 1.0259 | 0 | 0
DSKY1 | 0.029 | 60018 | 1 | WEST | YES | 12.6 | 0 | 84 | 0 | 1.032 | 0.3654 | 12.6
ORNNWP1 | 0.029 | 60017 | 1 | WEST | YES | 12 | 0 | 80 |  | 1.027 | 0.348 | 12
DSKY2 | 0.029 | 60000 | 1 | WEST | YES | 11.5 | 0 | 76.5 |  | 1.039 | 0.3335 | 11.5
SWMESA | 0.03 | 6016 | 1 | WEST | YES | 11.2 | 0 | 75 |  | 1.03 | 0.336 | 11.2
TNWDWRDU2_8 | 0.03 | 38332 | 1 | WEST | YES | 12 | 0 | 80 |  | 1.0232 | 0.36 | 12
L_DIVIDE1_1N | 0.03 | 76091 | 1 | WEST | YES | 26.5 | 0 | 375 | 0 | 1 | 0.795 | 26.5
L_GASCCR1_1N | 0.03 | 76031 | 1 | WEST | YES | 15 | 0 | 150 | 0 | 1 | 0.45 | 15
RIO_DRCS | 0.03 | 60201 | SC | WEST | YES | 0 | 0 | 0 | 0 | 1.04 | 0 | 0
KM NWP | 0.03 | 60019 | 1 | WEST | YES | 12 | 0 | 80 |  | 1.03 | 0.36 | 12
WDWDU1 | 0.03 | 60016 | 1 | WEST | YES | 12 | 0 | 80 |  | 1.033 | 0.36 | 12
KM SWP | 0.03 | 60007 | 1 | WEST | YES | 12 | 0 | 80 |  | 1.03 | 0.36 | 12
KM SEP | 0.03 | 60005 | 1 | WEST | YES | 6 | 0 | 40 |  | 1.035 | 0.18 | 6
KM NEP | 0.03 | 60003 | 1 | WEST | YES | 12 | 0 | 80 |  | 1.03 | 0.36 | 12
L_DELAWA1_1Y | 0.031 | 7038 | 2 | WEST | YES | 4.5 | 0 | 30 | 0 | 1 | 0.1395 | 4.5
L_DELAWA1_1Y | 0.031 | 7038 | 1 | WEST | YES | 5.2 | 0 | 35 | 0 | 1 | 0.1612 | 5.2
PB6GEN_7G | 0.031 | 1008 | 6 | WEST | YES | 515 | 130 | 515 | 0 | 1.022 | 15.965 | 515
PB5GEN_6G | 0.031 | 1007 | 5 | WEST | YES | 115 | 40 | 115 | 0 | 1.022 | 3.565 | 115
PBCTEGE_5G | 0.031 | 1006 | E | WEST | YES | 65 | 65 | 68 | 0 | 1.022 | 2.015 | 65
PBCTDGE_4G | 0.031 | 1005 | D | WEST | YES | 65 | 65 | 65 | 0 | 1.022 | 2.015 | 65
PBCTCGE_3G | 0.031 | 1004 | C | WEST | YES | 62 | 62 | 66 | 0 | 1.022 | 1.922 | 62
PBCTBGE_2G | 0.031 | 1003 | B | WEST | YES | 65 | 65 | 66 | 0 | 1.022 | 2.015 | 65
PBCTAGE_1G | 0.031 | 1002 | A | WEST | YES | 64 | 64 | 65 | 0 | 1.022 | 1.984 | 64
MCDDONAL_8 | 0.032 | 1333 | 1 | WEST | YES | 21.4 | 0 | 214.2 | 0 | 1.01 | 0.6848 | 21.4
OCOTILLO_1G | 0.032 | 1328 | 1 | WEST | YES | 5.8 | 0 | 58 |  | 0.99 | 0.1856 | 5.8
STANTONW_8 | 0.032 | 1326 | 1 | WEST | YES | 10.1 | 0 | 100.5 | 0 | 1.01 | 0.3232 | 10.1
BSP_1 | 0.032 | 1320 | 1 | WEST | YES | 25.8 | 2.9 | 25.8 |  | 1
LONGSHORT_5 | 0.032 | 1058 | 1 | NORTH | YES | 15 | 0 | 149 |  | 0.95 | 0.48 | 15
ROSCOEWI_5 | 0.032 | 1057 | 1 | WEST | YES | 12.6 | 0 | 126.5 |  | 0.99 | 0.4032 | 12.6
ROSCOEW_5 | 0.032 | 1049 | 1 | WEST | YES | 20.9 | 0 | 209 |  | 0.99 | 0.6688 | 20.9
CALENG3G_3G | 0.032 | 1047 | 3 | WEST | YES | 69 | 27 | 69 | 0 | 1.017 | 2.208 | 69
CALENG2G_2G | 0.032 | 1046 | 2 | WEST | YES | 74 | 27 | 74 | 0 | 1.017 | 2.368 | 74
CALENG1G_1G | 0.032 | 1045 | 1 | WEST | YES | 73 | 27 | 73 | 0 | 1.017 | 2.336 | 73
TIEHVSG_2G | 0.032 | 11025 | 1 | WEST | YES | 211 | 63 | 211 | 0 | 1.017 | 6.752 | 211
TIEHVCG_4G | 0.032 | 11024 | 1 | WEST | YES | 149 | 103 | 149 | 0 | 1.017 | 4.768 | 149
TIEHVCG_3G | 0.032 | 11023 | 1 | WEST | YES | 132 | 103 | 132 | 0 | 1.017 | 4.224 | 132
TIEHVCG_2G | 0.032 | 11022 | 1 | WEST | YES | 132 | 103 | 132 | 0 | 1.017 | 4.224 | 132
TIEHVCG_1G | 0.032 | 11021 | 1 | WEST | YES | 145 | 103 | 145 | 0 | 1.017 | 4.64 | 145
TIEHVSG_1G | 0.032 | 11020 | 1 | WEST | YES | 211 | 63 | 211 | 0 | 1.017 | 6.752 | 211
NAV6ST | 0.032 | 11014 | 1 | WEST | YES | 115 | 40 | 115 | 0 | 1.017 | 3.68 | 115
NAV5CT | 0.032 | 11013 | 1 | WEST | YES | 80 | 18 | 80 | 0 | 1.017 | 2.56 | 80
NAV4CT | 0.032 | 11012 | 1 | WEST | YES | 80 | 18 | 80 | 0 | 1.017 | 2.56 | 80
NAV3ST | 0.032 | 11011 | 1 | WEST | YES | 115 | 40 | 115 | 0 | 1.017 | 3.68 | 115
NAV2CT | 0.032 | 11009 | 1 | WEST | YES | 80 | 18 | 80 | 0 | 1.017 | 2.56 | 80
NAV1CT | 0.032 | 11001 | 1 | WEST | YES | 80 | 18 | 80 | 0 | 1.017 | 2.56 | 80
GRHAMSES_2G | 0.032 | 1432 | 2 | WEST | YES | 369 | 90 | 369 | 0 | 1.023 | 11.808 | 369
SWETWATR_4G | 0.032 | 1419 | 4 | WEST | YES | 61 | 36 | 61 | 0 | 1.039 | 1.952 | 61
SWETWATR_3G | 0.032 | 1418 | 3 | WEST | YES | 68 | 36 | 68 | 0 | 1.039 | 2.176 | 68
SWETWATR_2G | 0.032 | 1417 | 2 | WEST | YES | 72 | 36 | 72 | 0 | 1.039 | 2.304 | 72
L_SWEETW1_4N | 0.032 | 71060 | 1 | WEST | YES | 15.7 | 0 | 105 | 0 | 1 | 0.5024 | 15.7
L_SWEETW1_3N | 0.032 | 71059 | 1 | WEST | YES | 17.8 | 0 | 119 | 0 | 1 | 0.5696 | 17.8
L_SWEETW1_2N | 0.032 | 71057 | 1 | WEST | YES | 20.3 | 0 | 135 | 0 | 1 | 0.6496 | 20.3
SWETWATR_1G | 0.032 | 1416 | 1 | WEST | YES | 30 | 18 | 30 | 0 | 1.039 | 0.96 | 30
L_SWEETW1_1N | 0.032 | 71054 | 1 | WEST | YES | 16.1 | 0 | 107.5 | 0 | 1 | 0.5152 | 16.1
L_BITTCR1_1N | 0.032 | 71051 | 1 | WEST | YES | 5.6 | 0 | 37.5 |  | 1.01 | 0.1792 | 5.6
HORSH4 | 0.032 | 60072 | 1 | WEST | YES | 17.2 | 0 | 115 | 0 | 1.025 | 0.5504 | 17.2
HORSH3 | 0.032 | 60070 | 1 | WEST | YES | 33.6 | 0 | 224 | 0 | 1.025 | 1.0752 | 33.6
HORSH2 | 0.032 | 60068 | 1 | WEST | YES | 27.6 | 0 | 184 | 0 | 1.025 | 0.8832 | 27.6
HORSH1 | 0.032 | 60066 | 1 | WEST | YES | 33.3 | 0 | 222 | 0 | 1.005 | 1.0656 | 33.3
LOUIS1A | 0.032 | 60063 | 1 | WEST | YES | 25.5 | 0 | 170.2 | 0 | 1.02 | 0.816 | 25.5
CIRELLO | 0.032 | 60060 | 1 | WEST | YES | 35 | 0 | 233 | 0 | 1 | 1.12 | 35
BUFGGEN | 0.032 | 60058 | 1 | WEST | YES | 18 | 0 | 120 |  | 1 | 0.576 | 18
NWPWRG1_1G | 0.032 | 1350 | 1 | WEST | YES | 3.4 | 0 | 34.3 |  | 1.02 | 0.1088 | 3.4
WESTXWIN_1G | 0.032 | 1349 | 1 | WEST | YES | 0.7 | 0 | 6.6 |  | 1.02 | 0.0224 | 0.7
AIRTRICITY_8 | 0.033 | 1170 | 1 | WEST | YES | 18 | 0 | 180 | 0 | 1.01 | 0.594 | 18
MRGNFG_6G | 0.033 | 1044 | F | WEST | YES | 66 | 66 | 66 |  | 0.99 | 2.178 | 66
MRGNEG_5G | 0.033 | 1043 | E | WEST | YES | 68 | 68 | 68 |  | 0.99 | 2.244 | 68
MRGNDG_4G | 0.033 | 1042 | D | WEST | YES | 70 | 69 | 70 |  | 0.99 | 2.31 | 70
MRGNCG_3G | 0.033 | 1041 | C | WEST | YES | 70 | 69 | 70 |  | 0.99 | 2.31 | 70
MRGNBG_2G | 0.033 | 1040 | B | WEST | YES | 71 | 70 | 71 |  | 0.99 | 2.343 | 71
MRGNAG_1G | 0.033 | 1039 | A | WEST | YES | 69 | 69 | 69 |  | 0.99 | 2.277 | 69
MORGAN5G_5G | 0.033 | 1037 | 5 | WEST | YES | 137 | 40 | 137 |  | 0.99 | 4.521 | 137
MESQUITW_2G | 0.033 | 1438 | 1 | WEST | YES | 23.6 | 0 | 236 |  | 1.01 | 0.7788 | 23.6
MESQUITW_1G | 0.033 | 1437 | 1 | WEST | YES | 40 | 0 | 400 | 0 | 1.023 | 1.32 | 40
SCURRYCW_1G | 0.034 | 1068 | 1 | WEST | YES | 14.1 | 0 | 141 |  | 1.01 | 0.4794 | 14.1
SNYDERW1A | 0.034 | 6637 | 1 | WEST | YES | 6.3 | 0 | 63 | 0 | 1.025 | 0.2142 | 6.3
CALHN_G1 | 0.034 | 60057 | 1 | WEST | YES | 17.1 | 0 | 114 | 0 | 1.042 | 0.5814 | 17.1
KINDERMG_3G | 0.035 | 1071 | 1 | WEST | YES | 45.7 | 12 | 45.7 | 0 | 1.01
KINDERMG_2G | 0.035 | 1070 | 1 | WEST | YES | 45.7 | 12 | 45.7 | 0 | 1.01
KINDERMG_1G | 0.035 | 1069 | 1 | WEST | YES | 25 | 5 | 25 | 0 | 1.01
CIELOGEN_2G | 0.035 | 1062 | 1 | WEST | YES | 6.1 | 0 | 61 |  | 1 | 0.2135 | 6.1
CIELOGEN_1G | 0.035 | 1061 | 1 | WEST | YES | 9.9 | 0 | 99 |  | 1 | 0.3465 | 9.9
OKLAUN1G | 0.035 | 6752 | 1 | WEST | YES | 629 | 175 | 629 | 0 | 1.035
OKLA7A | 0.035 | 6100 | 1 | WEST | YES | 50 | -220 | 220 | 0 | 1.035 | 1.75 | 50
AEPWIND_8 | 0.035 | 1354 | 1 | WEST | YES | 15.2 | 0 | 101.2 |  | 1.01 | 0.532 | 15.2
TRENTIPP_8 | 0.035 | 1343 | 1 | WEST | YES | 22.5 | 0 | 150 |  | 1.014 | 0.7875 | 22.5
RDCNYNG1 | 0.036 | 36998 | 1 | WEST | YES | 8.4 | 0 | 84 | 0 | 1.01 | 0.3024 | 8.4
WHRLWIND1A | 0.043 | 60081 | 1 | WEST | YES | 6 | 0 | 60 | 0 | 1.03 | 0.258 | 6
WFCOGEN_2G | 0.044 | 1482 | 2 | WEST | YES | 12 | 12 | 17 | 0 | 1 | 0.528 | 12
WFCOGEN_2G | 0.044 | 1482 | 1 | WEST | YES | 12 | 12 | 20 | 0 | 1 | 0.528 | 12
WFCOGEN_1G | 0.044 | 1479 | 2 | WEST | YES | 12 | 12 | 20 | 0 | 1 | 0.528 | 12
WFCOGEN_1G | 0.044 | 1479 | 1 | WEST | YES | 12 | 12 | 20 | 0 | 1 | 0.528 | 12
WILDHRS11A | 0.046 | 60052 | 1 | WEST | YES | 12.6 | 0 | 126.5 | 0 | 1.005 | 0.5796 | 12.6
GRHAMSES_1G | 0.119 | 1433 | 1 | WEST | YES | 242 | 60 | 242 | 0 | 1.038 | 28.798 | 242

## Hk
Generator Sensitivities
Name of Bus | P Sensitivity of Bus | Number of Bus | ID | Area Name of Gen | AGC | Gen MW | Min MW | Max MW | V Sensitivity of Bus | Set Volt
DECRDOVA_1G | -0.081 | 1889 | 1 | NORTH | YES | 779 | 255 | 779 | 0 | 1.022 | -63.099 | 779
DECRDOVA_5G | -0.054 | 1895 | D | NORTH | YES | 65 | 65 | 70 | 0 | 1.029 | -3.51 | 65 | HOUSTON | -192.934
DECRDOVA_3G | -0.054 | 1893 | B | NORTH | YES | 65 | 65 | 70 | 0 | 1.029 | -3.51 | 65 | NORTH | 97.5407
DECRDOVA_2G | -0.054 | 1892 | A | NORTH | YES | 65 | 65 | 71 | 0 | 1.029 | -3.51 | 65 | SOUTH | -159.3443
DECRDOVA_4G | -0.054 | 1894 | C | NORTH | YES | 65 | 65 | 70 | 0 | 1.029 | -3.51 | 65 | WEST | 489.5904
HANDLEY_3G | -0.047 | 1947 | 3 | NORTH | YES | 353.4 | 100 | 392 | 0 | 1.03 | -16.6098 | 353.4
HANDLEY_5G | -0.047 | 1949 | 5 | NORTH | YES | 0 | 150 | 435 |  | 1.03 | 0 | 0
HANDLEY_4G | -0.038 | 1948 | 4 | NORTH | YES | 217.5 | 150 | 435 | 0 | 1.022 | -8.265 | 217.5 | HOUSTON | 13825.3008
HANDLEY_1G | -0.035 | 1945 | MB | NORTH | YES | 0 | 25 | 36 |  | 1.003 | 0 | 0 | NORTH | 19200.8984
HANDLEY_2G | -0.035 | 1946 | MB | NORTH | YES | 0 | 30 | 68 |  | 1.003 | 0 | 0 | SOUTH | 13890.7002
MDLTHELP_3G | -0.035 | 1943 | 3 | NORTH | YES | 215 | 74 | 215 | 0 | 1.02 | -7.525 | 215 | WEST | 4928.9004
MDLTHELP_4G | -0.035 | 1944 | 4 | NORTH | YES | 214 | 74 | 214 | 0 | 1.02 | -7.49 | 214
MDLTHELP_2G | -0.034 | 1942 | 2 | NORTH | YES | 215 | 74 | 215 | 0 | 1.02 | -7.31 | 215
MDLTHELP_6G | -0.034 | 1938 | 6 | NORTH | YES | 229 | 74 | 229 | 0 | 1.02 | -7.786 | 229 | HOUSTON | -0.013955
MDLTHELP_1G | -0.034 | 1941 | 1 | NORTH | YES | 215 | 74 | 215 | 0 | 1.02 | -7.31 | 215 | NORTH | 0.00508
MDLTHELP_5G | -0.034 | 1937 | 5 | NORTH | YES | 225 | 74 | 225 | 0 | 1.02 | -7.65 | 225 | SOUTH | -0.011471
JNSNCNTY802 | -0.024 | 367 | 2 | NORTH | YES | 90 | 20 | 90 | 0 | 1.02 | -2.16 | 90 | WEST | 0.099331
JNSNCNTY802 | -0.024 | 366 | 1 | NORTH | YES | 168 | 20 | 168 | 0 | 1.02 | -4.032 | 168
THOUSE_2G | -0.023 | 3404 | 2 | NORTH | YES | 805 | 250 | 805 | 0 | 1.026 | -18.515 | 805
THOUSE_1G | -0.023 | 3403 | 1 | NORTH | YES | 563 | 200 | 563 | 0 | 1.026 | -12.949 | 563 | N to H | 0.019035
LAKE_CRK1_G | -0.021 | 3416 | 1 | NORTH | YES | 35.4 | 33 | 75 | 0 | 1.043 | -0.7434 | 35.4 | N to S | 0.016551
BOSQUESW501 | -0.021 | 247 | 2 | NORTH | YES | 151 | 0 | 151 | 0 | 1.03 | -3.171 | 151 | W to N | 0.094251
BOSQUESW502 | -0.021 | 239 | 1 | NORTH | YES | 149 | 0 | 149 | 0 | 1.03 | -3.129 | 149 |  | -0.016551
LAKE_CRK2_G | -0.021 | 3417 | 2 | NORTH | YES | 227 | 40 | 227 | 0 | 1.029 | -4.767 | 227 |  | -0.094251
BOSQUESW804 | -0.019 | 253 | 2 | NORTH | YES | 83 | 0 | 83 | 0 | 1.032 | -1.577 | 83
BOSQUESW803 | -0.019 | 251 | 2 | NORTH | YES | 144 | 0 | 144 | 0 | 1.032 | -2.736 | 144
WHITNYDM02 | -0.017 | 245 | 2 | NORTH | YES | 15 | 0 | 15 | 0 | 1.035 | -0.255 | 15
WHITNYDM01 | -0.017 | 244 | 1 | NORTH | YES | 15 | 0 | 15 | 0 | 1.035 | -0.255 | 15
BBRN_2G | -0.016 | 3382 | 2 | NORTH | YES | 610 | 225 | 610 | 0 | 1.0345
SANDOW_4G | -0.016 | 3432 | 4 | SOUTH | YES | 534 | 460 | 534 | 0 | 1.029
BBRN_1G | -0.016 | 3381 | 1 | NORTH | YES | 597 | 225 | 597 | 0 | 1.0345
ATKINS5 | -0.015 | 32891 | MB | NORTH | YES | 0 | 5 | 25 |  | 1.031 | 0 | 0
DANSBY2 | -0.015 | 32884 | 1 | NORTH | YES | 46 | 2 | 46 | 0 | 1.015 | -0.69 | 46
ATKINS6 | -0.015 | 32887 | MB | NORTH | YES | 0 | 12 | 51 |  | 1.028 | 0 | 0
TAMUGEN1 | -0.015 | 32798 | 1 | NORTH | YES | 32 | 0 | 32 |  | 1.02 | -0.48 | 32
ATKINS3 | -0.015 | 32886 | MB | NORTH | YES | 0 | 5 | 12 |  | 1 | 0 | 0
LEG_2___2 | -0.015 | 48722 | 2 | NORTH | YES | 853 | 357 | 853 | 0 | 1.0348
FTR_GT3_5085 | -0.015 | 48673 | 3 | NORTH | YES | 158 | 0 | 158 | 0 | 1.0319 | -2.37 | 158
DANSBY14 | -0.015 | 32892 | 1 | NORTH | YES | 81 | 25 | 108 | 0 | 1.035 | -1.215 | 81
TNTNPONE_28 | -0.015 | 39970 | 1 | NORTH | YES | 154 | 30 | 154 |  | 1.04
CALFREST_3G | -0.015 | 13133 | 3 | NORTH | YES | 174 | 40 | 174 | 0 | 1.035 | -2.61 | 174
ATKINS7 | -0.015 | 32888 | 1 | NORTH | YES | 0 | 4 | 17 |  | 1.028 | 0 | 0
CALFREST_2G | -0.015 | 13132 | 2 | NORTH | YES | 155 | 57 | 155 | 0 | 1.035 | -2.325 | 155
GIBN_CREK_G1 | -0.015 | 990 | 1 | NORTH | YES | 464 | 200 | 464 | 0 | 1.0275
ENNSTRAC_1G | -0.015 | 12322 | 1 | NORTH | YES | 196 | 130 | 196 | 0 | 1.043 | -2.94 | 196
ENNSTRAC_2G | -0.015 | 12323 | 2 | NORTH | YES | 116 | 100 | 116 | 0 | 1.043 | -1.74 | 116
FTR_GT2_5110 | -0.015 | 48672 | 2 | NORTH | YES | 159 | 0 | 159 | 0 | 1.0319 | -2.385 | 159
CALFREST_1G | -0.015 | 13131 | 1 | NORTH | YES | 152 | 40 | 152 | 0 | 1.035 | -2.28 | 152
FTR_GT1_5105 | -0.015 | 48671 | 1 | NORTH | YES | 156 | 0 | 156 | 0 | 1.0319 | -2.34 | 156
FTR_CN4_5095 | -0.015 | 48674 | 4 | NORTH | YES | 380 | 0 | 380 | 0 | 1.0319 | -5.7 | 380
ATKINS4 | -0.015 | 32890 | MB | NORTH | YES | 0 | 5 | 22 |  | 1.031 | 0 | 0
LEG_1___1 | -0.015 | 48721 | 1 | NORTH | YES | 836 | 357 | 836 | 0 | 1.0348
TNTNPONE_18 | -0.015 | 39960 | 1 | NORTH | YES | 152 | 30 | 152 |  | 1.04
DOW66000 | -0.014 | 49877 | 66 | HOUSTON | YES | 61 | 0 | 97 | 0 | 1
EXN945GT | -0.014 | 49832 | 9 | HOUSTON | YES | 19 | 9.2 | 20 | 0 | 1.0326 | -0.266 | 19
GBY_GN5_5 | -0.014 | 48690 | 5 | HOUSTON | YES | 298.5 | 81 | 398 | 0 | 1.0362 | -4.179 | 298.5
EXN944GT | -0.014 | 49831 | 13 | HOUSTON | YES | 33 | 5.4 | 35 | 0 | 1.0326 | -0.462 | 33
SRB_GT211035 | -0.014 | 48855 | B1 | HOUSTON | YES | 0 | 0 | 17 |  | 1.014 | 0 | 0
DOW38100 | -0.014 | 49858 | 31 | HOUSTON | YES | 45 | 0 | 71.4 |  | 1
DOW41000 | -0.014 | 49865 | 41 | HOUSTON | YES | 31 | 0 | 50 |  | 1
EXN_14GT | -0.014 | 49838 | 14 | HOUSTON | YES | 140 | 0 | 148 |  | 1.0326 | -1.96 | 140
THW_5556 | -0.014 | 48887 | E | HOUSTON | YES | 16.6 | 5 | 58 |  | 1.0319 | -0.2324 | 16.6
THW_ST3_ST_3 | -0.014 | 48873 | 3 | HOUSTON | YES | 110 | 19 | 110 | 0 | 1.0435 | -1.54 | 110
SJS_GT2_GT2 | -0.014 | 48842 | 2 | HOUSTON | YES | 49 | 49 | 81 | 0 | 1.0362 | -0.686 | 49
SHELLG2 | -0.014 | 48821 | 2 | HOUSTON | YES | 72 | 34.5 | 72 |  | 1.029 | -1.008 | 72
AK_GT1__8040 | -0.014 | 48510 | 1 | HOUSTON | YES | 34 | 8.1 | 34 |  | 1.029 | -0.476 | 34
WAP_GN8_8 | -0.014 | 48928 | 8 | HOUSTON | YES | 603 | 275 | 603 |  | 1.035
CVC_GT1_5035 | -0.014 | 48813 | 1 | HOUSTON | YES | 155 | 91.8 | 155 |  | 1.029 | -2.17 | 155
DOW84000 | -0.014 | 49886 | 84 | HOUSTON | YES | 107 | 0 | 171 | 0 | 0.98
CAL_ST1_8000 | -0.014 | 48552 | 2 | HOUSTON | YES | 65 | 0 | 65 | 0 | 1.0326 | -0.91 | 65
TNSCLP2___8 | -0.014 | 39770 | 1 | HOUSTON | YES | 117 | 20 | 117 | 0 | 1.04 | -1.638 | 117
GBY_81821075 | -0.014 | 48692 | C | HOUSTON | YES | 48 | 20 | 48 | 0 | 1.0362 | -0.672 | 48
DOW42000 | -0.014 | 49866 | 42 | HOUSTON | YES | 11 | 0 | 18 |  | 1
EXN_GT | -0.014 | 49837 | 4 | HOUSTON | YES | 81 | 21.3 | 86 | 0 | 1.0326 | -1.134 | 81
BYU_GT4_8065 | -0.014 | 48534 | 4 | HOUSTON | YES | 65 | 0 | 65 |  | 1.0362 | -0.91 | 65
L_FPPYD11_2Y | -0.014 | 7011 | 2 | SOUTH | YES | 577.4 | 200 | 608 | 0 | 1.02
THW_4142 | -0.014 | 48879 | F | HOUSTON | YES | 57 | 5 | 57 | 0 | 1.0435 | -0.798 | 57
WAP_GN6_6 | -0.014 | 48926 | 6 | HOUSTON | YES | 645 | 280 | 645 |  | 1.035
TNTXCTY2CG8 | -0.014 | 38712 | 1 | HOUSTON | YES | 102 | 59 | 102 | 0 | 1.044 | -1.428 | 102
BYU_GT2_8055 | -0.014 | 48532 | 2 | HOUSTON | YES | 62 | 0 | 62 |  | 1.0362 | -0.868 | 62
PSA_GN1_8165 | -0.014 | 48796 | 1 | HOUSTON | YES | 104 | 43.1 | 104 | 0 | 1.0362 | -1.456 | 104
THW_5152 | -0.014 | 48885 | B | HOUSTON | YES | 0 | 5 | 55 |  | 1.0319 | 0 | 0
THW_4344 | -0.014 | 48881 | G | HOUSTON | YES | 58 | 5 | 58 | 0 | 1.0435 | -0.812 | 58
CTL_GN2_8155 | -0.014 | 48565 | 5 | HOUSTON | YES | 11 | 3.4 | 11 |  | 1.0362 | -0.154 | 11
LPE_GT3_8080 | -0.014 | 48513 | 3 | HOUSTON | YES | 41 | 0 | 41 | 0 | 1.0362 | -0.574 | 41
THW_ST4_ST_4 | -0.014 | 48874 | 4 | HOUSTON | YES | 108 | 19 | 108 | 0 | 1.0435 | -1.512 | 108
PSA_GT1_8160 | -0.014 | 48791 | 1 | HOUSTON | YES | 65 | 20.8 | 65 | 0 | 1.0362 | -0.91 | 65
TNDOWCGNSG8 | -0.014 | 39470 | 1 | HOUSTON | YES | 32 | 10 | 32 | 0 | 1.0437 | -0.448 | 32
DPEC_GT15040 | -0.014 | 48641 | 1 | HOUSTON | YES | 162 | 98 | 162 | 0 | 1.0319 | -2.268 | 162
BTE_GT2_8075 | -0.014 | 48595 | 1 | HOUSTON | YES | 163 | 130 | 163 | 0 | 1.0261 | -2.282 | 163
BSF_GT1_8070 | -0.014 | 48520 | 1 | HOUSTON | YES | 72 | 0 | 72 | 0 | 1.0326 | -1.008 | 72
PSG_GT2_8040 | -0.014 | 48741 | 1 | HOUSTON | YES | 164 | 50 | 164 | 0 | 1.0326 | -2.296 | 164
PR_GT1__9040 | -0.014 | 48761 | 1 | HOUSTON | YES | 35 | 0 | 35 | 0 | 1 | -0.49 | 35
BVE_GT1_GT1 | -0.014 | 48521 | 1 | HOUSTON | YES | 172 | 0 | 172 |  | 1.035 | -2.408 | 172
SRB_GN4_4 | -0.014 | 48854 | 4 | HOUSTON | YES | 226 | 35 | 226 |  | 1.0326 | -3.164 | 226
CTL_GT4_8140 | -0.014 | 48563 | 3 | HOUSTON | YES | 94 | 30.3 | 94 |  | 1.0362 | -1.316 | 94
SHELLG1_3015 | -0.014 | 48820 | 1 | HOUSTON | YES | 71 | 34.5 | 71 |  | 1.029 | -0.994 | 71
BYU_GT3_8060 | -0.014 | 48533 | 3 | HOUSTON | YES | 67 | 0 | 67 |  | 1.0362 | -0.938 | 67
THW_5354 | -0.014 | 48886 | C | HOUSTON | YES | 16.4 | 5 | 57 |  | 1.0319 | -0.2296 | 16.4
L_LOSTPI1_3Y | -0.014 | 7009 | 3 | SOUTH | YES | 173.9 | 72 | 184 | 0 | 1.015 | -2.4346 | 173.9
DPEC_GT25025 | -0.014 | 48642 | 2 | HOUSTON | YES | 156 | 98 | 156 | 0 | 1.0319 | -2.184 | 156
EP_1_2 | -0.014 | 48651 | 1 | HOUSTON | YES | 5 | 0 | 5 | 0 | 1.0362 | -0.07 | 5
MNS_GT | -0.014 | 48730 | 1 | HOUSTON | YES | 46.1 | 0 | 46.1 | 0 | 1.029 | -0.6454 | 46.1
TNTXCTY4CG8 | -0.014 | 38714 | 1 | HOUSTON | YES | 103 | 59 | 103 | 0 | 1.044 | -1.442 | 103
GBY_83841065 | -0.014 | 48693 | F | HOUSTON | YES | 20 | 20 | 52 | 0 | 1.0362 | -0.28 | 20
CBY_GN1_1 | -0.014 | 48581 | 1 | HOUSTON | YES | 748 | 108 | 748 | 0 | 1.0435 | -10.472 | 748
CTL_GT2_8130 | -0.014 | 48561 | 1 | HOUSTON | YES | 103 | 30.3 | 103 |  | 1.0362 | -1.442 | 103
LPE_GT1_8070 | -0.014 | 48511 | 1 | HOUSTON | YES | 42 | 0 | 42 | 0 | 1.0362 | -0.588 | 42
CTL_GN1_8145 | -0.014 | 48564 | 4 | HOUSTON | YES | 55 | 12.9 | 55 |  | 1.0362 | -0.77 | 55
DOW61000 | -0.014 | 49870 | 61 | HOUSTON | YES | 44 | 0 | 70 | 0 | 1
LPE_GT4_8085 | -0.014 | 48514 | 4 | HOUSTON | YES | 41 | 0 | 41 | 0 | 1.0362 | -0.574 | 41
L_BASTEN1_3Y | -0.014 | 7809 | 1 | SOUTH | YES | 227 | 42 | 227 | 0 | 1.004 | -3.178 | 227
SRB_GN1_1 | -0.014 | 48851 | 1 | HOUSTON | YES | 176 | 26 | 176 | 0 | 1.0217 | -2.464 | 176
SRB_GN3_3 | -0.014 | 48853 | 3 | HOUSTON | YES | 220 | 35 | 220 |  | 1.0326 | -3.08 | 220
WAP_GN1_1 | -0.014 | 48921 | 1 | HOUSTON | YES | 124.5 | 37 | 166 | 0 | 1.0362 | -1.743 | 124.5
THW_3334 | -0.014 | 48877 | C | HOUSTON | YES | 58 | 5 | 58 | 0 | 1.0435 | -0.812 | 58
EXN942GT | -0.014 | 49829 | 11 | HOUSTON | YES | 20 | 5.4 | 21 | 0 | 1.0326 | -0.28 | 20
L_BASTEN1_1Y | -0.014 | 7807 | 1 | SOUTH | YES | 147 | 83.5 | 147 | 0 | 1.004 | -2.058 | 147
DOW81000 | -0.014 | 49882 | 81 | HOUSTON | YES | 47 | 0 | 76 | 0 | 1
WAP_GN3_3 | -0.014 | 48923 | 3 | HOUSTON | YES | 226 | 93 | 226 |  | 1.0362 | -3.164 | 226
CVC_GT3_5045 | -0.014 | 48811 | 3 | HOUSTON | YES | 158 | 91.8 | 158 |  | 1.029 | -2.212 | 158
EXN_16GT | -0.014 | 49804 | 2 | HOUSTON | YES | 32 | 8.3 | 34 |  | 1.0326 | -0.448 | 32
TNBPAMCG1_8 | -0.014 | 38611 | 1 | HOUSTON | YES | 155 | 0 | 155 | 0 | 1.0435 | -2.17 | 155
EXN938GT | -0.014 | 49826 | 5 | HOUSTON | YES | 43 | 9.2 | 45.9 | 0 | 1.0326 | -0.602 | 43
DOW65000 | -0.014 | 49876 | 65 | HOUSTON | YES | 63 | 0 | 101 | 0 | 1
THW_GT1_GT_1 | -0.014 | 48883 | B2 | HOUSTON | YES | 0 | 0 | 12 |  | 1.043 | 0 | 0
THW_4142 | -0.014 | 48879 | E | HOUSTON | YES | 58 | 5 | 58 | 0 | 1.0435 | -0.812 | 58
PSA_GT6_8135 | -0.014 | 48797 | 6 | HOUSTON | YES | 59 | 34.5 | 59 | 0 | 1.0362 | -0.826 | 59
CVC_GT4_8005 | -0.014 | 48815 | 4 | HOUSTON | YES | 165 | 91.8 | 165 | 0 | 1.0362 | -2.31 | 165
DIB_GT1_8080 | -0.014 | 48611 | 1 | HOUSTON | YES | 64 | 0 | 64 | 0 | 1.0326 | -0.896 | 64
BTE_ST1_8070 | -0.014 | 48598 | 4 | HOUSTON | YES | 234 | 60 | 234 | 0 | 1.0261 | -3.276 | 234
DPEC_GT35010 | -0.014 | 48643 | 3 | HOUSTON | YES | 160 | 98 | 160 | 0 | 1.0319 | -2.24 | 160
TNSCLP3___8 | -0.014 | 39790 | 1 | HOUSTON | YES | 111 | 20 | 111 | 0 | 1.027 | -1.554 | 111
BTE_GT4_8055 | -0.014 | 48597 | 3 | HOUSTON | YES | 163 | 130 | 163 | 0 | 1.0261 | -2.282 | 163
THW_3334 | -0.014 | 48877 | D | HOUSTON | YES | 58 | 5 | 58 | 0 | 1.0435 | -0.812 | 58
EP_1_2 | -0.014 | 48651 | 2 | HOUSTON | YES | 21 | 10 | 21 | 0 | 1.0362 | -0.294 | 21
BTE_GT3_8045 | -0.014 | 48596 | 2 | HOUSTON | YES | 158 | 130 | 158 | 0 | 1.0261 | -2.212 | 158
THW_3132 | -0.014 | 48875 | B | HOUSTON | YES | 57 | 5 | 57 | 0 | 1.0435 | -0.798 | 57
CALFREST_6G | -0.014 | 13136 | 6 | NORTH | YES | 176 | 40 | 176 | 0 | 1.035 | -2.464 | 176
CALFREST_5G | -0.014 | 13135 | 5 | NORTH | YES | 157 | 57 | 157 | 0 | 1.035 | -2.198 | 157
DOW38300 | -0.014 | 49860 | 32 | HOUSTON | YES | 63 | 0 | 101 |  | 1
CVC_ST5_5040 | -0.014 | 48814 | 1 | HOUSTON | YES | 133 | 91.8 | 133 |  | 1.029 | -1.862 | 133
SHELLG3_3020 | -0.014 | 48822 | 1 | HOUSTON | YES | 39 | 0 | 39 |  | 1.029 | -0.546 | 39
WAP_GN7_7 | -0.014 | 48927 | 7 | HOUSTON | YES | 567 | 277 | 567 |  | 1.035
GBY_73741085 | -0.014 | 48691 | B | HOUSTON | YES | 47 | 20 | 47 | 0 | 1.0362 | -0.658 | 47
DOW63000 | -0.014 | 49872 | 63 | HOUSTON | YES | 45 | 0 | 72 | 0 | 1
DOW67000 | -0.014 | 49878 | 67 | HOUSTON | YES | 65 | 0 | 103 | 0 | 1
CALFREST_4G | -0.014 | 13134 | 4 | NORTH | YES | 156 | 40 | 156 | 0 | 1.035 | -2.184 | 156
DOW64000 | -0.014 | 49873 | 64 | HOUSTON | YES | 41 | 0 | 64.8 | 0 | 1
TNBP_CGN1_8 | -0.014 | 38580 | 1 | HOUSTON | YES | 60 | 0 | 60 | 0 | 1.0435 | -0.84 | 60
WAP_GN2_2 | -0.014 | 48922 | 2 | HOUSTON | YES | 122.2 | 37 | 163 | 0 | 1.0362 | -1.7108 | 122.2
BVE_GT2_5035 | -0.014 | 48522 | 2 | HOUSTON | YES | 170 | 0 | 170 |  | 1.035 | -2.38 | 170
DOW82000 | -0.014 | 49884 | 82 | HOUSTON | YES | 51 | 0 | 80 | 0 | 1
TNBP_CGN3_8 | -0.014 | 38600 | 5 | HOUSTON | YES | 53 | 0 | 53 | 0 | 1.0435 | -0.742 | 53
DOW39100 | -0.014 | 49862 | 36 | HOUSTON | YES | 54 | 0 | 86 | 0 | 1
DOW83000 | -0.014 | 49885 | 83 | HOUSTON | YES | 51 | 0 | 80 | 0 | 1
DOW39200 | -0.014 | 49863 | 35 | HOUSTON | YES | 55 | 0 | 88 | 0 | 1
THW_3132 | -0.014 | 48875 | A | HOUSTON | YES | 57 | 5 | 57 | 0 | 1.0435 | -0.798 | 57
APD_GT1_8005 | -0.014 | 48500 | 1 | HOUSTON | YES | 140 | 54.6 | 140 |  | 1.0362 | -1.96 | 140
WAPGT21_GT1 | -0.014 | 48929 | B1 | HOUSTON | YES | 0 | 0 | 13 |  | 1.05 | 0 | 0
SOL_GT1 | -0.014 | 48845 | 1 | HOUSTON | YES | 16.2 | 15.4 | 16.2 |  | 1.0326 | -0.2268 | 16.2
PSA_GT5_8140 | -0.014 | 48795 | 5 | HOUSTON | YES | 64 | 20.3 | 64 | 0 | 1.0362 | -0.896 | 64
DPEC_GT45070 | -0.014 | 48644 | 4 | HOUSTON | YES | 158 | 98 | 158 | 0 | 1.0319 | -2.212 | 158
DPEC_ST55065 | -0.014 | 48645 | 5 | HOUSTON | YES | 282 | 0 | 282 | 0 | 1.0319 | -3.948 | 282
GBY_73741085 | -0.014 | 48691 | A | HOUSTON | YES | 48 | 20 | 48 | 0 | 1.0362 | -0.672 | 48
TNTXCTY1CG8 | -0.014 | 38711 | 1 | HOUSTON | YES | 105 | 59 | 105 | 0 | 1.044 | -1.47 | 105
DOW49000 | -0.014 | 49869 | 45 | HOUSTON | YES | 59 | 0 | 94 |  | 1
TNBP_CGN4_8 | -0.014 | 38690 | 3 | HOUSTON | YES | 40 | 0 | 40 | 0 | 1.0435 | -0.56 | 40
TNTXCTY3CG8 | -0.014 | 38713 | 1 | HOUSTON | YES | 85 | 59 | 85 | 0 | 1.044 | -1.19 | 85
BYU_GT1_8075 | -0.014 | 48531 | 1 | HOUSTON | YES | 65 | 0 | 65 |  | 1.0362 | -0.91 | 65
TNBPAMCG4_8 | -0.014 | 38614 | 4 | HOUSTON | YES | 96 | 0 | 96 | 0 | 1.0435 | -1.344 | 96
THW_5354 | -0.014 | 48886 | D | HOUSTON | YES | 16.6 | 5 | 58 |  | 1.0319 | -0.2324 | 16.6
DOW38200 | -0.014 | 49859 | 33 | HOUSTON | YES | 28 | 0 | 45 | 0 | 1
GBY_83841065 | -0.014 | 48693 | E | HOUSTON | YES | 20 | 20 | 56 | 0 | 1.0362 | -0.28 | 20
EXN_17GT | -0.014 | 49805 | 3 | HOUSTON | YES | 31 | 8.3 | 33 |  | 1.0326 | -0.434 | 31
SHELLG3_3020 | -0.014 | 48822 | 2 | HOUSTON | YES | 30 | 0 | 30 |  | 1.029 | -0.42 | 30
TNBPAMCG3_8 | -0.014 | 38613 | 3 | HOUSTON | YES | 152 | 0 | 152 | 0 | 1.0435 | -2.128 | 152
PSA_GT2_8155 | -0.014 | 48792 | 2 | HOUSTON | YES | 66 | 20.3 | 66 | 0 | 1.0362 | -0.924 | 66
TNSCLP4___8 | -0.014 | 39775 | 1 | HOUSTON | YES | 115 | 20 | 115 | 0 | 1.04 | -1.61 | 115
PSA_GT3_8150 | -0.014 | 48793 | 3 | HOUSTON | YES | 70 | 20.3 | 70 | 0 | 1.0362 | -0.98 | 70
TNDOWCGNGG8 | -0.014 | 39480 | 1 | HOUSTON | YES | 30 | 10 | 30 | 0 | 1.0437 | -0.42 | 30
TNSCLP1___8 | -0.014 | 39760 | 1 | HOUSTON | YES | 116 | 20 | 116 | 0 | 1.04 | -1.624 | 116
PSG_GN2_8050 | -0.014 | 48740 | 1 | HOUSTON | YES | 178 | 60 | 178 | 0 | 1.0326 | -2.492 | 178
DIB_GT3_8090 | -0.014 | 48614 | 4 | HOUSTON | YES | 77.2 | 15 | 77.2 | 0 | 1.0326 | -1.0808 | 77.2
SJS_GT1_GT1 | -0.014 | 48841 | 1 | HOUSTON | YES | 49 | 49 | 83 | 0 | 1.0362 | -0.686 | 49
PHR_GN2_2 | -0.014 | 48772 | MB | HOUSTON | YES | 0 | 72 | 459 |  | 1.0362
CHE_GN4_8025 | -0.014 | 48594 | 4 | HOUSTON | YES | 142 | 60 | 142 | 0 | 1.0362 | -1.988 | 142
BSF_GT1_8070 | -0.014 | 48520 | 2 | HOUSTON | YES | 10 | 0 | 10 | 0 | 1.0326 | -0.14 | 10
TNSLCGN1__8 | -0.014 | 39190 | 1 | HOUSTON | YES | 30 | 10 | 30 |  | 1.025 | -0.42 | 30
WAP_GN5_5 | -0.014 | 48925 | 5 | HOUSTON | YES | 215.4 | 278 | 657 | 0 | 1
EXN943GT | -0.014 | 49830 | 12 | HOUSTON | YES | 19 | 5.4 | 20 | 0 | 1.0326 | -0.266 | 19
CBY_GN2_2 | -0.014 | 48582 | 2 | HOUSTON | YES | 751 | 110 | 751 | 0 | 1.0435 | -10.514 | 751
SRB_GT211035 | -0.014 | 48855 | B2 | HOUSTON | YES | 0 | 0 | 12 |  | 1.014 | 0 | 0
CTL_GT3_8135 | -0.014 | 48562 | 2 | HOUSTON | YES | 91 | 30.3 | 91 |  | 1.0362 | -1.274 | 91
DOW17000 | -0.014 | 49851 | 37 | HOUSTON | YES | 39 | 0 | 62 | 0 | 1
EXN941GT | -0.014 | 49828 | 10 | HOUSTON | YES | 19 | 5.4 | 20 | 0 | 1.0326 | -0.266 | 19
SRB_GN2_2 | -0.014 | 48852 | 2 | HOUSTON | YES | 174 | 26 | 174 | 0 | 1.0217 | -2.436 | 174
THW_5556 | -0.014 | 48887 | F | HOUSTON | YES | 16.4 | 5 | 57 |  | 1.0319 | -0.2296 | 16.4
L_LOSTPI1_1Y | -0.014 | 7007 | 1 | SOUTH | YES | 158.7 | 110 | 167 | 0 | 1.015 | -2.2218 | 158.7
L_LOSTPI1_2Y | -0.014 | 7008 | 2 | SOUTH | YES | 157.7 | 107 | 164 | 0 | 1.015 | -2.2078 | 157.7
DIB_GT2_8075 | -0.014 | 48612 | 2 | HOUSTON | YES | 65 | 0 | 65 | 0 | 1.0326 | -0.91 | 65
L_FPPYD11_1Y | -0.014 | 7010 | 1 | SOUTH | YES | 587.4 | 200 | 605 | 0 | 1.02
LPE_GT2_8075 | -0.014 | 48512 | 2 | HOUSTON | YES | 42 | 0 | 42 | 0 | 1.0362 | -0.588 | 42
L_FPPYD21_3Y | -0.014 | 7012 | 3 | SOUTH | YES | 427.4 | 200 | 436 | 0 | 1.02
EXN_15GT | -0.014 | 49803 | 1 | HOUSTON | YES | 33 | 8.3 | 35 |  | 1.0326 | -0.462 | 33
WAP_GN4_4 | -0.014 | 48924 | 4 | HOUSTON | YES | 544 | 217 | 544 |  | 1.0362 | -7.616 | 544
CHE_GT1_8015 | -0.014 | 48593 | 1 | HOUSTON | YES | 173 | 50 | 173 | 0 | 1.0362 | -2.422 | 173
TNBPAMCG2_8 | -0.014 | 38612 | 2 | HOUSTON | YES | 150 | 0 | 150 | 0 | 1.0435 | -2.1 | 150
CVC_GT2_5020 | -0.014 | 48812 | 2 | HOUSTON | YES | 159 | 91.8 | 159 |  | 1.029 | -2.226 | 159
THW_4344 | -0.014 | 48881 | H | HOUSTON | YES | 58 | 5 | 58 | 0 | 1.0435 | -0.812 | 58
DOW62000 | -0.014 | 49871 | 62 | HOUSTON | YES | 40 | 0 | 63 | 0 | 1
THW_5152 | -0.014 | 48885 | A | HOUSTON | YES | 16.4 | 5 | 57 |  | 1.0319 | -0.2296 | 16.4
CHE_GT2_5030 | -0.014 | 48591 | 2 | HOUSTON | YES | 173 | 50 | 173 |  | 1.029 | -2.422 | 173
DIB_ST1_8085 | -0.014 | 48613 | 3 | HOUSTON | YES | 69 | 0 | 69 | 0 | 1.0326 | -0.966 | 69
BVE_ST1_GN1 | -0.014 | 48523 | 3 | HOUSTON | YES | 246 | 0 | 246 |  | 1.035 | -3.444 | 246
TNBP_CGN2_8 | -0.014 | 38590 | 2 | HOUSTON | YES | 66 | 0 | 66 | 0 | 1.0435 | -0.924 | 66
PSG_GT3_8060 | -0.014 | 48742 | 1 | HOUSTON | YES | 164 | 50 | 164 | 0 | 1.0326 | -2.296 | 164
CAL_GT1_8045 | -0.014 | 48551 | 1 | HOUSTON | YES | 152 | 0 | 152 | 0 | 1.0326 | -2.128 | 152
GBY_81821075 | -0.014 | 48692 | D | HOUSTON | YES | 20 | 20 | 54 | 0 | 1.0362 | -0.28 | 20
PSA_GT4_8145 | -0.014 | 48794 | 4 | HOUSTON | YES | 66 | 20.3 | 66 | 0 | 1.0362 | -0.924 | 66
L_BASTEN1_2Y | -0.014 | 7808 | 1 | SOUTH | YES | 146 | 83.5 | 146 | 0 | 1.004 | -2.044 | 146
CBE_GT3 | -0.013 | 48734 | 1 | HOUSTON | YES | 86 | 0 | 86 | 0 | 1.029 | -1.118 | 86
CBE_GT1 | -0.013 | 48731 | 1 | HOUSTON | YES | 86 | 0 | 86 | 0 | 1.029 | -1.118 | 86
TGF_GT1_8000 | -0.013 | 48911 | 1 | HOUSTON | YES | 69.2 | 0 | 69.2 | 0 | 1.029 | -0.8996 | 69.2
CBE_GT2 | -0.013 | 48732 | 1 | HOUSTON | YES | 86 | 0 | 86 | 0 | 1.029 | -1.118 | 86
MTCK3_G | -0.013 | 2419 | MB | NORTH | YES | 0 | 10 | 63 |  | 0.9667 | 0 | 0
CBE_GT4 | -0.013 | 48735 | 1 | HOUSTON | YES | 86 | 0 | 86 | 0 | 1.029 | -1.118 | 86
CBE_ST12 | -0.013 | 48733 | 1 | HOUSTON | YES | 103.5 | 0 | 103.5 | 0 | 1.029 | -1.3455 | 103.5
L_AUSTPL1_1Y | -0.013 | 7020 | 2 | SOUTH | YES | 7 | 0 | 8 |  | 1 | -0.091 | 7
L_AUSTPL1_1Y | -0.013 | 7020 | 1 | SOUTH | YES | 7 | 0 | 8 |  | 1 | -0.091 | 7
WLFHOLW_3G | -0.013 | 1879 | 3 | NORTH | YES | 268 | 89.3 | 268 | 0 | 1.029 | -3.484 | 268
WLFHOLW_2G | -0.013 | 1878 | 2 | NORTH | YES | 219 | 105 | 219 | 0 | 1.029 | -2.847 | 219
WLFHOLW_1G | -0.013 | 1877 | 1 | NORTH | YES | 216 | 89.3 | 216 | 0 | 1.029 | -2.808 | 216
L_SIMGID1_3Y | -0.013 | 7006 | 3 | SOUTH | YES | 324.9 | 60 | 331 | 0 | 1.02 | -4.2237 | 324.9
L_SIMGID1_2Y | -0.013 | 7005 | 2 | SOUTH | YES | 133 | 32 | 139 | 0 | 1.02 | -1.729 | 133
L_SIMGID1_1Y | -0.013 | 7004 | 1 | SOUTH | YES | 133 | 40 | 137 | 0 | 1.02 | -1.729 | 133
CBE_ST34 | -0.013 | 48736 | 1 | HOUSTON | YES | 103.5 | 0 | 103.5 | 0 | 1.029 | -1.3455 | 103.5
STP_GN2___2 | -0.013 | 5912 | 2 | SOUTH | YES | 1282 | 1249 | 1282 | 0 | 1.0406
STP_GN1___1 | -0.013 | 5911 | 1 | SOUTH | YES | 1282 | 1249 | 1282 | 0 | 1.0406
MTCK2_G | -0.013 | 2418 | 2 | NORTH | YES | 0 | 10 | 23 |  | 0.9667 | 0 | 0
SANDHG5C | -0.013 | 9021 | 5C | SOUTH | YES | 140 | 0 | 151 | 0 | 1.0175 | -1.82 | 140
SANDHG5A | -0.013 | 9020 | 5A | SOUTH | YES | 150 | 84 | 159 | 0 | 1.0175 | -1.95 | 150
SANDH_G4 | -0.013 | 9019 | 4 | SOUTH | YES | 45 | 2 | 47 | 0 | 1.0175 | -0.585 | 45
SANDH_G2 | -0.013 | 9017 | 2 | SOUTH | YES | 45 | 2 | 47 | 0 | 1.0175 | -0.585 | 45
SANDH_G1 | -0.013 | 9016 | 1 | SOUTH | YES | 45 | 2 | 49 | 0 | 1.0175 | -0.585 | 45
DECKR_G6 | -0.013 | 9005 | 6 | SOUTH | YES | 44 | 24 | 47 | 0 | 1.015 | -0.572 | 44
DECKR_G5 | -0.013 | 9004 | 5 | SOUTH | YES | 44 | 24 | 44 | 0 | 1.015 | -0.572 | 44
DECKR_G4 | -0.013 | 9003 | 4 | SOUTH | YES | 44 | 24 | 44 | 0 | 1.015 | -0.572 | 44
DECKR_G3 | -0.013 | 9002 | 3 | SOUTH | YES | 0 | 24 | 42 |  | 1.015 | 0 | 0
DECKR_G2 | -0.013 | 9001 | 2 | SOUTH | YES | 400 | 50 | 427 | 0 | 1.015 | -5.2 | 400
DECKR_G1 | -0.013 | 9000 | 1 | SOUTH | YES | 320 | 50 | 326 | 0 | 1.015 | -4.16 | 320
SANDH_G3 | -0.013 | 9018 | 3 | SOUTH | YES | 45 | 2 | 48 | 0 | 1.0175 | -0.585 | 45
FOR_5 | -0.012 | 8155 | 5 | SOUTH | YES | 67.5 | 60 | 74 | 0 | 1.03 | -0.81 | 67.5
FOR_4 | -0.012 | 8154 | 4 | SOUTH | YES | 74.6 | 60 | 81 | 0 | 1.03 | -0.8952 | 74.6
FOR_3 | -0.012 | 8153 | 3 | SOUTH | YES | 65.8 | 45 | 73 | 0 | 1.03 | -0.7896 | 65.8
UCAR_1 | -0.012 | 8148 | 2 | SOUTH | YES | 7 | 0 | 7 | 0 | 1.01 | -0.084 | 7
UCAR_2 | -0.012 | 8147 | 10 | SOUTH | YES | 21 | 0 | 28 | 0 | 1.0127 | -0.252 | 21
FOR_2 | -0.012 | 8138 | 2 | SOUTH | YES | 65.8 | 45 | 80 | 0 | 1.03 | -0.7896 | 65.8
FOR_1 | -0.012 | 8134 | 1 | SOUTH | YES | 56.4 | 45 | 79 | 0 | 1.03 | -0.6768 | 56.4
DUP1V_1 | -0.012 | 8066 | 1 | SOUTH | YES | 73 | 0 | 73 | 0 | 1.0031 | -0.876 | 73
L_RIONOG1S1Y | -0.012 | 7813 | 4 | SOUTH | YES | 293 | 0 | 293 | 0 | 1.02 | -3.516 | 293
L_RIONOG1G3Y | -0.012 | 7812 | 3 | SOUTH | YES | 150 | 0 | 150 | 0 | 1.02 | -1.8 | 150
L_RIONOG1G2Y | -0.012 | 7811 | 2 | SOUTH | YES | 148 | 0 | 148 | 0 | 1.02 | -1.776 | 148
L_RIONOG1G1Y | -0.012 | 7810 | 1 | SOUTH | YES | 147 | 0 | 147 | 0 | 1.02 | -1.764 | 147
L_GUADGE1_6Y | -0.012 | 7805 | 6 | SOUTH | YES | 204 | 30 | 204 | 0 | 1.02 | -2.448 | 204
L_GUADGE1_5Y | -0.012 | 7804 | 5 | SOUTH | YES | 183 | 30 | 183 | 0 | 1.02 | -2.196 | 183
L_GUADGE1_4Y | -0.012 | 7803 | 4 | SOUTH | YES | 149 | 30 | 149 | 0 | 1.02 | -1.788 | 149
L_GUADGE1_3Y | -0.012 | 7802 | 3 | SOUTH | YES | 146 | 30 | 146 | 0 | 1.02 | -1.752 | 146
L_GUADGE1_2Y | -0.012 | 7801 | 2 | SOUTH | YES | 139 | 30 | 139 | 0 | 1.02 | -1.668 | 139
L_GUADGE1_1Y | -0.012 | 7800 | 1 | SOUTH | YES | 151 | 30 | 151 | 0 | 1.02 | -1.812 | 151
CSDR7 | -0.012 | 80138 | 7 | SOUTH | YES | 7 | 0 | 7 | 0 | 1.014 | -0.084 | 7
L_LAKEWO9_1Y | -0.012 | 7624 | 2 | SOUTH | YES | 0 | 0 | 2.4 |  | 1 | 0 | 0
L_LAKEWO9_1Y | -0.012 | 7624 | 1 | SOUTH | YES | 0 | 0 | 2.4 |  | 1 | 0 | 0
L_SCHUMA8_1Y | -0.012 | 7609 | 1 | SOUTH | YES | 0 | 0 | 4 |  | 1 | 0 | 0
L_MCQUEE9_1Y | -0.012 | 7605 | 3 | SOUTH | YES | 0 | 0 | 2.8 |  | 1.025 | 0 | 0
L_MCQUEE9_1Y | -0.012 | 7605 | 2 | SOUTH | YES | 0 | 0 | 2.4 |  | 1.025 | 0 | 0
L_MCQUEE9_1Y | -0.012 | 7605 | 1 | SOUTH | YES | 0 | 0 | 2.4 |  | 1.025 | 0 | 0
L_CANYHY8_1Y | -0.012 | 7487 | 1 | SOUTH | YES | 0 | 0 | 6 |  | 1 | 0 | 0
L_HAYSEN1_4Y | -0.012 | 7017 | 4 | SOUTH | YES | 229 | 74 | 229 | 0 | 1.008 | -2.748 | 229
L_HAYSEN1_3Y | -0.012 | 7016 | 3 | SOUTH | YES | 226 | 74 | 226 | 0 | 1.008 | -2.712 | 226
L_HAYSEN1_2Y | -0.012 | 7015 | 2 | SOUTH | YES | 224 | 74 | 224 | 0 | 1.008 | -2.688 | 224
L_HAYSEN1_1Y | -0.012 | 7014 | 1 | SOUTH | YES | 223 | 74 | 223 | 0 | 1.008 | -2.676 | 223
FOR_10 | -0.012 | 80053 | 10 | SOUTH | YES | 73 | 45 | 73 | 0 | 1.03 | -0.876 | 73
FOR_9 | -0.012 | 80052 | 9 | SOUTH | YES | 32 | 5 | 32 | 0 | 1.03 | -0.384 | 32
VISTRONG1 | -0.012 | 80224 | 1 | SOUTH | YES | 15 | 0 | 15 | 0 | 1.01
ALCOA_G | -0.012 | 80226 | 1 | SOUTH | YES | 48 | 5 | 48 | 0 | 1.014
RAYBURNCC8 | -0.012 | 5512 | 1 | SOUTH | YES | 50 | 18.2 | 50 | 0 | 1.02 | -0.6 | 50
RAYBURNCC7 | -0.012 | 5511 | 1 | SOUTH | YES | 49 | 18.2 | 49 | 0 | 1.02 | -0.588 | 49
RAYBURNCC10 | -0.012 | 5509 | 1 | SOUTH | YES | 40 | 5.2 | 40 | 0 | 1.02 | -0.48 | 40
CSDR89 | -0.012 | 80137 | 8 | SOUTH | YES | 39 | 0 | 39 | 0 | 1.01 | -0.468 | 39
RAYBURNCC9 | -0.012 | 5508 | 1 | SOUTH | YES | 50 | 18.2 | 50 | 0 | 1.02 | -0.6 | 50
RAYBURNGEN2 | -0.012 | 5506 | 1 | SOUTH | YES | 0 | 1 | 11 |  | 1.015 | 0 | 0
CSDR56 | -0.012 | 80139 | 5 | SOUTH | YES | 15 | 0 | 15 | 0 | 1.01 | -0.18 | 15
RAYBURNGEN1 | -0.012 | 5505 | 1 | SOUTH | YES | 0 | 1 | 11 |  | 1.015 | 0 | 0
RAYBURNGEN3 | -0.012 | 5503 | 1 | SOUTH | YES | 6.2 | 6 | 22 | 0 | 1.015 | -0.0744 | 6.2
FOR_8 | -0.012 | 80051 | 8 | SOUTH | YES | 28 | 28 | 28 | 0 | 1.015 | -0.336 | 28
CSDR89 | -0.012 | 80137 | 9 | SOUTH | YES | 15 | 0 | 15 | 0 | 1.01 | -0.18 | 15
VISTRONG2 | -0.012 | 80225 | 2 | SOUTH | YES | 23 | 0 | 23 | 0 | 1.01
AIRCO_G | -0.012 | 80227 | 1 | SOUTH | YES | 7.6 | 0 | 8 | 0 | 1.014
CSDR11 | -0.012 | 80140 | 11 | SOUTH | YES | 39 | 0 | 39 | 0 | 1.0299 | -0.468 | 39
CSDR56 | -0.012 | 80139 | 6 | SOUTH | YES | 39 | 0 | 39 | 0 | 1.01 | -0.468 | 39
CUECPL2A | -0.012 | 8189 | 1 | SOUTH | YES | 12 | 0 | 12 | 0 | 1.02 | -0.144 | 12
CLO_1 | -0.012 | 8161 | 1 | SOUTH | YES | 633 | 200 | 633 | 0 | 1.03
FOR_7 | -0.012 | 8157 | 7 | SOUTH | YES | 46 | 5 | 46 | 0 | 1.03 | -0.552 | 46
FOR_6 | -0.012 | 8156 | 6 | SOUTH | YES | 26 | 5 | 26 | 0 | 1.03 | -0.312 | 26
COSW_1 | -0.011 | 8456 | 1 | SOUTH | YES | 20 | 0 | 20 | 0 | 1.027 | -0.22 | 20
DAV_2 | -0.011 | 8460 | 2 | SOUTH | YES | 340 | 50 | 340 | 0 | 1.0223 | -3.74 | 340
L_MARSFO1G3Y | -0.011 | 7033 | 3 | SOUTH | YES | 22 | 0 | 36 | 0 | 1 | -0.242 | 22
L_MARSFO1G2Y | -0.011 | 7032 | 2 | SOUTH | YES | 16 | 0 | 35 | 0 | 1 | -0.176 | 16
L_MARSFO1G1Y | -0.011 | 7031 | 1 | SOUTH | YES | 22 | 0 | 36 | 0 | 1 | -0.242 | 22
DAV_1 | -0.011 | 8459 | 1 | SOUTH | YES | 339 | 50 | 339 | 0 | 1.0223 | -3.729 | 339
KOCHREF2 | -0.011 | 8461 | 1 | SOUTH | YES | 38 | 0 | 38 | 0 | 1.014 | -0.418 | 38
STARCO_1 | -0.011 | 8511 | 1 | SOUTH | YES | 38 | 0 | 38 | 0 | 1.024 | -0.418 | 38
VAL_2 | -0.011 | 8507 | 2 | SOUTH | YES | 25 | 0 | 25 | 0 | 1.005 | -0.275 | 25
SI_RAY10 | -0.011 | 5935 | 10 | SOUTH | YES | 47 | 10 | 47 |  | 1.025 | -0.517 | 47
SI_RAY5 | -0.011 | 5934 | 5 | SOUTH | YES | 10 | 10 | 15 | 0 | 1.025 | -0.11 | 10
SI_RAY6 | -0.011 | 5933 | 6 | SOUTH | YES | 19 | 10 | 19 | 0 | 1.025 | -0.209 | 19
SI_RAY9 | -0.011 | 5932 | 9 | SOUTH | YES | 38 | 32 | 38 | 0 | 1.025 | -0.418 | 38
SANMIGUELGEN | -0.011 | 5903 | 1 | SOUTH | YES | 396 | 180 | 396 | 0 | 1.033
BEEVILLE | -0.011 | 88198 | 1 | SOUTH | YES | 0 | 0 | 0 | 0 | 1.0068 | 0 | 0
REYSHR_G | -0.011 | 80223 | 1 | SOUTH | YES | 12 | 0 | 12 | 0 | 1.032
AVR1_CT2 | -0.011 | 5478 | 1 | SOUTH | YES | 145 | 90 | 145 | 0 | 1.0232 | -1.595 | 145
AVR1_ST1 | -0.011 | 5477 | 1 | SOUTH | YES | 164 | 138 | 164 | 0 | 1.0232 | -1.804 | 164
AVR1_CT1 | -0.011 | 5476 | 1 | SOUTH | YES | 150 | 90 | 150 | 0 | 1.0232 | -1.65 | 150
WBT4 | -0.011 | 5439 | 4 | SOUTH | YES | 151 | 40 | 151 | 0 | 1.01 | -1.661 | 151
WBT3 | -0.011 | 5438 | 3 | SOUTH | YES | 96 | 25 | 96 | 0 | 1.01 | -1.056 | 96
WBT2 | -0.011 | 5437 | 2 | SOUTH | YES | 80 | 25 | 80 | 0 | 1.01 | -0.88 | 80
FGNTS101 | -0.011 | 8934 | 2 | SOUTH | YES | 146 | 0 | 146 | 0 | 1.03 | -1.606 | 146
WBT1 | -0.011 | 5436 | 1 | SOUTH | YES | 25.5 | 20 | 51 | 0 | 1.01 | -0.2805 | 25.5
FGNTS201 | -0.011 | 8935 | 3 | SOUTH | YES | 172 | 0 | 172 | 0 | 1.03 | -1.892 | 172
JKS1 | -0.011 | 5401 | 1 | SOUTH | YES | 560 | 100 | 560 | 0 | 1.0222
OWS2 | -0.011 | 5397 | 2 | SOUTH | YES | 379 | 80 | 379 | 0 | 1.027 | -4.169 | 379
OWS1 | -0.011 | 5396 | 1 | SOUTH | YES | 417 | 80 | 417 | 0 | 1.027 | -4.587 | 417
VAL_1 | -0.011 | 8506 | 1 | SOUTH | YES | 25 | 0 | 25 | 0 | 1.005 | -0.275 | 25
LCPCT4 | -0.011 | 5269 | 4 | SOUTH | YES | 45 | 23.1 | 45 | 0 | 1.0249 | -0.495 | 45
LCPCT3 | -0.011 | 5268 | 3 | SOUTH | YES | 44 | 23.1 | 44 | 0 | 1.0249 | -0.484 | 44
LCPCT2 | -0.011 | 5267 | 2 | SOUTH | YES | 46 | 23.1 | 46 | 0 | 1.0249 | -0.506 | 46
LCPCT1 | -0.011 | 5266 | 1 | SOUTH | YES | 45 | 23.1 | 45 | 0 | 1.0249 | -0.495 | 45
LCP4 | -0.011 | 5265 | 4 | SOUTH | YES | 95 | 25 | 95 | 0 | 1.0249 | -1.045 | 95
LCP3 | -0.011 | 5264 | 3 | SOUTH | YES | 58 | 20 | 58 | 0 | 1.0249 | -0.638 | 58
JTD2 | -0.011 | 5112 | 2 | SOUTH | YES | 406 | 80 | 406 | 0 | 1.0215
CNOPGT2 | -0.011 | 8561 | 2 | SOUTH | YES | 165 | 0 | 165 | 0 | 1.03 | -1.815 | 165
JTD1 | -0.011 | 5111 | 1 | SOUTH | YES | 403 | 80 | 403 | 0 | 1.0215
VHB3 | -0.011 | 5028 | 3 | SOUTH | YES | 397 | 60 | 397 | 0 | 1.0233 | -4.367 | 397
MVGN#1 | -0.011 | 8936 | 1 | SOUTH | YES | 210 | 0 | 210 | 0 | 1.0304 | -2.31 | 210
VHB2 | -0.011 | 5027 | 2 | SOUTH | YES | 220 | 40 | 220 | 0 | 1.0233 | -2.42 | 220
VHB1 | -0.011 | 5026 | 1 | SOUTH | YES | 206 | 40 | 206 | 0 | 1.0233 | -2.266 | 206
MILHWYS | -0.011 | 80003 | F | SOUTH | YES | 0 | 0 | 0 | 0 | 1.0168 | 0 | 0
HECN3 | -0.011 | 8983 | 3 | SOUTH | YES | 169 | 0 | 169 | 0 | 1.0304 | -1.859 | 169
HECN2 | -0.011 | 8982 | 2 | SOUTH | YES | 148 | 0 | 148 | 0 | 1.0304 | -1.628 | 148
HECN1 | -0.011 | 8981 | 1 | SOUTH | YES | 148 | 0 | 148 | 0 | 1.0304 | -1.628 | 148
MVGN#3 | -0.011 | 8938 | 3 | SOUTH | YES | 257 | 0 | 257 | 0 | 1.0304 | -2.827 | 257
MVGN#2 | -0.011 | 8937 | 2 | SOUTH | YES | 205 | 0 | 205 | 0 | 1.0304 | -2.255 | 205
SLURR | -0.011 | 88241 | DC | SOUTH | YES | 0 | -150 | 150 |  | 1.03
FGNTS001 | -0.011 | 8933 | 1 | SOUTH | YES | 142 | 0 | 142 | 0 | 1.03 | -1.562 | 142
ICPGN#3 | -0.011 | 8932 | 3 | SOUTH | YES | 127 | 0 | 127 | 0 | 1.03 | -1.397 | 127
ICPGN#2 | -0.011 | 8931 | 2 | SOUTH | YES | 150 | 0 | 150 | 0 | 1.03 | -1.65 | 150
ICPGN#1 | -0.011 | 8930 | 1 | SOUTH | YES | 149 | 0 | 149 | 0 | 1.03 | -1.639 | 149
LGEGN#3 | -0.011 | 8928 | 3 | SOUTH | YES | 91 | 0 | 100 | 0 | 1.03 | -1.001 | 91
LGEGN#2 | -0.011 | 8927 | 2 | SOUTH | YES | 153 | 0 | 153 | 0 | 1.03 | -1.683 | 153
LGEGN#1 | -0.011 | 8926 | 1 | SOUTH | YES | 158 | 0 | 158 | 0 | 1.03 | -1.738 | 158
CNOPGT1 | -0.011 | 8560 | 1 | SOUTH | YES | 164 | 0 | 164 | 0 | 1.03 | -1.804 | 164
CEL_B_1 | -0.011 | 8517 | 1 | SOUTH | YES | 29 | 0 | 29 | 0 | 1.02 | -0.319 | 29
CNOPST1 | -0.011 | 8562 | 3 | SOUTH | YES | 153 | 0 | 153 | 0 | 1.03 | -1.683 | 153
COSW_2 | -0.011 | 8457 | 2 | SOUTH | YES | 14 | 0 | 14 | 0 | 1.027 | -0.154 | 14
FALCONHYDRO1 | -0.01 | 8048 | 1 | SOUTH | YES | 3 | 0 | 12 | 0 | 1.02 | -0.03 | 3
FALCONHYDRO3 | -0.01 | 5729 | 3 | SOUTH | YES | 2.8 | 0 | 11 | 0 | 1.02 | -0.028 | 2.8
FALCONHYDRO2 | -0.01 | 5728 | 2 | SOUTH | YES | 3 | 0 | 12 | 0 | 1.02 | -0.03 | 3
FALFURRI | -0.01 | 88508 | 1 | SOUTH | YES | 0 | 0 | 0 | 0 | 1.01 | 0 | 0
ZAPATA | -0.008 | 88299 | 1 | SOUTH | YES | 0 | 0 | 0 | 0 | 1.024 | 0 | 0
TRINIDAD_6G | -0.008 | 3126 | 1 | NORTH | YES | 226 | 46 | 226 | 0 | 1 | -1.808 | 226
L_MARBFA1_2Y | -0.007 | 7029 | 2 | SOUTH | YES | 13 | 0 | 18 |  | 1 | -0.091 | 13
L_MARBFA1_1Y | -0.007 | 7028 | 1 | SOUTH | YES | 0 | 0 | 18 |  | 1 | 0 | 0
PEARSALLGEN3 | -0.007 | 5892 | 1 | SOUTH | YES | 6.2 | 6 | 23 | 0 | 1.01 | -0.0434 | 6.2
PEARSALLGEN2 | -0.007 | 5891 | 1 | SOUTH | YES | 6.2 | 6 | 24 | 0 | 1.01 | -0.0434 | 6.2
PEARSALLGEN1 | -0.007 | 5890 | 1 | SOUTH | YES | 6.2 | 6 | 24 | 0 | 1.01 | -0.0434 | 6.2
LAR_3 | -0.007 | 8288 | 3 | SOUTH | YES | 78.8 | 25 | 105 |  | 1.023 | -0.5516 | 78.8
LAR_2 | -0.007 | 8287 | 2 | SOUTH | YES | 9 | 9 | 32 |  | 1.023 | -0.063 | 9
LAR_1 | -0.007 | 8285 | 1 | SOUTH | YES | 16 | 9 | 32 | 0 | 1.038 | -0.112 | 16
CIDINDUS | -0.007 | 86105 | 1 | SOUTH | YES | 0 | -500 | 500 | 0 | 1.01
LAR | -0.007 | 80012 | F | SOUTH | YES | 0 | 0 | 0 | 0 | 1.023 | 0 | 0
MTCK8_G | -0.007 | 2417 | 8 | NORTH | YES | 477 | 60 | 556 | 0 | 1.029 | -3.339 | 477
MTCK7_G | -0.007 | 2414 | 7 | NORTH | YES | 0 | 30 | 114 |  | 1.029 | 0 | 0
MTCK6_G | -0.007 | 2413 | 6 | NORTH | YES | 0 | 30 | 118 |  | 1.029 | 0 | 0
L_WIRTZ_1G2Y | -0.006 | 7036 | 2 | SOUTH | YES | 18 | 0 | 30 |  | 1 | -0.108 | 18
L_WIRTZ_1G1Y | -0.006 | 7035 | 1 | SOUTH | YES | 0 | 0 | 29 |  | 1 | 0 | 0
L_FERGUS1_1Y | -0.006 | 7000 | 1 | SOUTH | YES | 399 | 65 | 421 | 0 | 1.015 | -2.394 | 399
COMCHEPK_2G | -0.005 | 1899 | 2 | NORTH | YES | 1164 | 1128 | 1164 | 0 | 1.031
COMCHEPK_1G | -0.005 | 1898 | 1 | NORTH | YES | 1164 | 1150 | 1164 | 0 | 1.031
L_BUCHAN1_3Y | -0.005 | 7024 | 3 | SOUTH | YES | 11 | 0 | 15 |  | 1 | -0.055 | 11
L_BUCHAN1_2Y | -0.005 | 7023 | 2 | SOUTH | YES | 0 | 0 | 18 |  | 1 | 0 | 0
L_BUCHAN1_1Y | -0.005 | 7022 | 1 | SOUTH | YES | 14 | 0 | 18 |  | 1 | -0.07 | 14
L_INKSDA1_1Y | -0.003 | 7026 | 1 | SOUTH | YES | 10 | 0 | 14 |  | 1 | -0.03 | 10
CHAMPION_1G | -0.003 | 3348 | MB | NORTH | YES | 0 | 42 | 42 |  | 1 | 0 | 0
STRYKER_2G | -0.003 | 3108 | 2 | NORTH | YES | 484 | 75 | 484 | 0 | 1.029 | -1.452 | 484
STRYKER_1G | -0.003 | 3107 | 1 | NORTH | YES | 140.5 | 45 | 182 | 0 | 1.029 | -0.4215 | 140.5
TGATEWAY_4G | -0.002 | 13119 | 4 | NORTH | YES | 399 | 65 | 399 | 0 | 1.035 | -0.798 | 399
TGATEWAY_3G | -0.002 | 13118 | 3 | NORTH | YES | 146 | 30 | 146 | 0 | 1.035 | -0.292 | 146
TGATEWAY_2G | -0.002 | 13117 | 2 | NORTH | YES | 128 | 30 | 128 | 0 | 1.035 | -0.256 | 128
TGATEWAY_1G | -0.002 | 13116 | 1 | NORTH | YES | 149 | 30 | 149 | 0 | 1.035 | -0.298 | 149
MARTLAKE_1G | -0.001 | 3097 | 1 | NORTH | YES | 799 | 500 | 799 | 0 | 1.031
MARTLAKE_3G | -0.001 | 3099 | 3 | NORTH | YES | 804 | 500 | 804 | 0 | 1.031
MARTLAKE_2G | -0.001 | 3098 | 2 | NORTH | YES | 795 | 461 | 795 | 0 | 1.031
LKHB1_G | 0.01 | 2451 | 1 | NORTH | YES | 0 | 80 | 391 |  | 1.029 | 0 | 0
FPLEFR2S_G | 0.01 | 12424 | 4 | NORTH | YES | 412 | 191 | 412 | 0 | 1 | 4.12 | 412
FPLEFR2C_G | 0.01 | 12423 | 3 | NORTH | YES | 162 | 72 | 162 | 0 | 1 | 1.62 | 162
FPLEFR2B_G | 0.01 | 12422 | 2 | NORTH | YES | 160 | 72 | 160 | 0 | 1 | 1.6 | 160
FPLEFR2A_G | 0.01 | 12421 | 1 | NORTH | YES | 170 | 72 | 170 | 0 | 1 | 1.7 | 170
FPLEFR1S_G | 0.01 | 12414 | 4 | NORTH | YES | 414 | 191 | 414 | 0 | 1 | 4.14 | 414
FPLEFR1C_G | 0.01 | 12413 | 3 | NORTH | YES | 159 | 72 | 159 | 0 | 1 | 1.59 | 159
FPLEFR1B_G | 0.01 | 12412 | 2 | NORTH | YES | 157 | 72 | 157 | 0 | 1 | 1.57 | 157
FPLEFR1A_G | 0.01 | 12411 | 1 | NORTH | YES | 170 | 72 | 170 | 0 | 1 | 1.7 | 170
LKHB2_G | 0.01 | 2452 | 2 | NORTH | YES | 514 | 80 | 514 | 0 | 1.029 | 5.14 | 514
EPLVT1 | 0.01 | 80010 | F | SOUTH | YES | 0 | 0 | 0 | 0 | 1.0376 | 0 | 0
ELPS | 0.012 | 8262 | 1 | SOUTH | YES | 6 | 6 | 6 | 0 | 1.039 | 0.072 | 6
STEAM3 | 0.017 | 950 | 1 | NORTH | YES | 41 | 13 | 41 | 0 | 1.02 | 0.697 | 41
STEAM2 | 0.017 | 949 | 1 | NORTH | YES | 26 | 8 | 26 | 0 | 0.99 | 0.442 | 26
STEAM1 | 0.017 | 948 | 1 | NORTH | YES | 0 | 12 | 20 |  | 1.02 | 0 | 0
OLINGER_G4 | 0.018 | 845 | 1 | NORTH | YES | 59.1 | 0 | 76 | 0 | 1.03 | 1.0638 | 59.1
OLINGER_G3 | 0.018 | 844 | 1 | NORTH | YES | 118.3 | 45 | 148 | 0 | 1.03 | 2.1294 | 118.3
OLINGER_G2 | 0.018 | 843 | 1 | NORTH | YES | 86.7 | 25 | 105 | 0 | 1.03 | 1.5606 | 86.7
OLINGER_G1 | 0.018 | 842 | 1 | NORTH | YES | 63.1 | 20 | 80 | 0 | 1.03 | 1.1358 | 63.1
NEWMAN_G5 | 0.018 | 837 | 1 | NORTH | YES | 0 | 15 | 37 |  | 1.01 | 0 | 0
AMISTADHDRO2 | 0.021 | 8033 | 2 | SOUTH | YES | 13 | 13 | 25 | 0 | 1.035 | 0.273 | 13
AMISTADHDRO1 | 0.021 | 8032 | 1 | SOUTH | YES | 16.5 | 13 | 33 | 0 | 1.035 | 0.3465 | 16.5
HAMILTON | 0.021 | 88253 | 1 | SOUTH | YES | 0 | 0 | 0 | 0 | 1.04 | 0 | 0
NTHLK3_G | 0.023 | 2383 | 3 | NORTH | YES | 247.4 | 50 | 329 | 0 | 1.029 | 5.6902 | 247.4
NTHLK2_G | 0.023 | 2382 | 2 | NORTH | YES | 0 | 35 | 181 |  | 1.029 | 0 | 0
NTHLK1_G | 0.023 | 2381 | 1 | NORTH | YES | 0 | 35 | 156 |  | 1.029 | 0 | 0
MOSES_3G | 0.024 | 1703 | 3 | NORTH | YES | 808 | 463 | 808 | 0 | 1.031
MOSES_2G | 0.024 | 1702 | 2 | NORTH | YES | 579 | 175 | 579 | 0 | 1.031
MOSES_1G | 0.024 | 1701 | 1 | NORTH | YES | 560 | 175 | 560 | 0 | 1.031
DCEAST | 0.024 | 5925 | 1 | NORTH | YES | 400.3 | -600 | 600 | 0 | 1.025 | 9.6072 | 400.3
LAMARPWR_6G | 0.026 | 1683 | 6 | NORTH | YES | 199 | 129.1 | 199 | 0 | 1.031 | 5.174 | 199
LAMARPWR_5G | 0.026 | 1682 | 5 | NORTH | YES | 163 | 67.7 | 163 | 0 | 1.031 | 4.238 | 163
LAMARPWR_4G | 0.026 | 1681 | 4 | NORTH | YES | 164 | 67.7 | 164 | 0 | 1.031 | 4.264 | 164
LAMARPWR_3G | 0.026 | 1680 | 3 | NORTH | YES | 199 | 129.1 | 199 | 0 | 1.031 | 5.174 | 199
LAMARPWR_2G | 0.026 | 1679 | 2 | NORTH | YES | 155 | 67.7 | 155 | 0 | 1.031 | 4.03 | 155
LAMARPWR_1G | 0.026 | 1678 | 1 | NORTH | YES | 154 | 67.7 | 154 | 0 | 1.031 | 4.004 | 154
PEC_3G | 0.026 | 1677 | 3 | NORTH | YES | 91 | 35 | 91 | 0 | 1.022 | 2.366 | 91
PEC_2G | 0.026 | 1676 | 2 | NORTH | YES | 84 | 35 | 84 | 0 | 1.022 | 2.184 | 84
PEC_1G | 0.026 | 1675 | 1 | NORTH | YES | 80 | 35 | 80 | 0 | 1.022 | 2.08 | 80
VALLEY_3G | 0.027 | 1689 | 3 | NORTH | YES | 186.2 | 25 | 354 | 0 | 1.015 | 5.0274 | 186.2
KMICHIST6_G | 0.027 | 11696 | 6 | NORTH | YES | 303 | 60 | 303 | 0 | 1.029 | 8.181 | 303
KMICHICT5_G | 0.027 | 11695 | 5 | NORTH | YES | 138 | 80 | 138 | 0 | 1.029 | 3.726 | 138
KMICHICT4_G | 0.027 | 11694 | 4 | NORTH | YES | 136 | 80 | 136 | 0 | 1.029 | 3.672 | 136
KMICHIST3_G | 0.027 | 11693 | 3 | NORTH | YES | 310 | 60 | 310 | 0 | 1.029 | 8.37 | 310
KMICHICT2_G | 0.027 | 11692 | 2 | NORTH | YES | 144 | 80 | 144 | 0 | 1.029 | 3.888 | 144
KMICHICT1_G | 0.027 | 11691 | 1 | NORTH | YES | 142 | 80 | 142 | 0 | 1.029 | 3.834 | 142
RWMILLER01 | 0.028 | 332 | 1 | NORTH | YES | 75 | 18.5 | 75 | 0 | 1.04 | 2.1 | 75
RWMILLER02 | 0.028 | 333 | 2 | NORTH | YES | 119 | 37 | 119 | 0 | 1.04 | 3.332 | 119
RWMILLER05 | 0.028 | 336 | 5 | NORTH | YES | 101 | 0 | 101 | 0 | 1.04 | 2.828 | 101
RWMILLER04 | 0.028 | 335 | 4 | NORTH | YES | 102 | 0 | 102 | 0 | 1.04 | 2.856 | 102
RWMILLER03 | 0.028 | 334 | 3 | NORTH | YES | 156 | 65 | 208 | 0 | 1.04 | 4.368 | 156
VALLEY_2G | 0.03 | 1688 | 2 | NORTH | YES | 527 | 90 | 527 | 0 | 1.036 | 15.81 | 527
VALLLEY_1G | 0.03 | 1687 | 1 | NORTH | YES | 140 | 15 | 175 | 0 | 1.036 | 4.2 | 140
DENISNDM | 0.033 | 6948 | 2 | NORTH | YES | 40 | 5 | 40 | 0 | 1.015 | 1.32 | 40
DENISNDM | 0.033 | 6948 | 1 | NORTH | YES | 40 | 5 | 40 | 0 | 1.015 | 1.32 | 40
SLSTR1PP_1G | 0.037 | 1643 | 1 | NORTH | YES | 6 | 0 | 60 | 0 | 1.022 | 0.222 | 6
COLLIN_1G | 0.039 | 2371 | MB | NORTH | YES | 0 | 40 | 138 |  | 1.022 | 0 | 0
EAGLEMNT_3G | 0.042 | 1863 | MB | NORTH | YES | 0 | 50 | 378 |  | 1.033 | 0 | 0
EAGLEMNT_2G | 0.042 | 1862 | MB | NORTH | YES | 0 | 40 | 100 |  | 1.033 | 0 | 0
EAGLEMNT_1G | 0.042 | 1861 | MB | NORTH | YES | 0 | 30 | 112 |  | 1.033 | 0 | 0
NTHTEXAS03 | 0.048 | 505 | 3 | NORTH | YES | 15 | 15 | 38 | 0 | 1.015 | 0.72 | 15
NTHTEXAS02 | 0.048 | 504 | 2 | NORTH | YES | 5 | 5 | 18 | 0 | 1.015 | 0.24 | 5
NTHTEXAS01 | 0.048 | 503 | 1 | NORTH | YES | 5 | 5 | 18 | 0 | 1.015 | 0.24 | 5
JCKCNTY803 | 0.065 | 582 | 3 | NORTH | YES | 147 | 0 | 147 | 0 | 1.022 | 9.555 | 147
JCKCNTY802 | 0.065 | 581 | 2 | NORTH | YES | 147 | 0 | 147 | 0 | 1.022 | 9.555 | 147
JCKCNTY801 | 0.065 | 580 | 1 | NORTH | YES | 288 | 0 | 288 | 0 | 1.022 | 18.72 | 288
MRSSHPRD01 | 0.071 | 345 | 2 | WEST | YES | 12 | 0 | 12 |  | 1.03 | 0.852 | 12
MRSSHPRD | 0.071 | 344 | 1 | WEST | YES | 12 | 0 | 12 |  | 1.03 | 0.852 | 12
BARTNWND_1G | 0.073 | 1600 | 1 | WEST | YES | 12 | 0 | 120 | 0 | 1.022 | 0.876 | 12
FRNDDRCS | 0.08 | 60202 | SC | WEST | YES | 0 | 0 | 0 | 0 | 1.0259 | 0 | 0
SPENCER_G5 | 0.085 | 924 | 1 | NORTH | YES | 52 | 20 | 64 | 0 | 1.03 | 4.42 | 52
SPENCER_G4 | 0.085 | 923 | 1 | NORTH | YES | 48 | 20 | 61 | 0 | 1.03 | 4.08 | 48
DSKY1 | 0.089 | 60018 | 1 | WEST | YES | 12.6 | 0 | 84 | 0 | 1.032 | 1.1214 | 12.6
DSKY2 | 0.089 | 60000 | 1 | WEST | YES | 11.5 | 0 | 76.5 |  | 1.039 | 1.0235 | 11.5
ORNNWP1 | 0.09 | 60017 | 1 | WEST | YES | 12 | 0 | 80 |  | 1.027 | 1.08 | 12
SWMESA | 0.092 | 6016 | 1 | WEST | YES | 11.2 | 0 | 75 |  | 1.03 | 1.0304 | 11.2
TNWDWRDU2_8 | 0.092 | 38332 | 1 | WEST | YES | 12 | 0 | 80 |  | 1.0232 | 1.104 | 12
RIO_DRCS | 0.092 | 60201 | SC | WEST | YES | 0 | 0 | 0 | 0 | 1.04 | 0 | 0
KM NWP | 0.092 | 60019 | 1 | WEST | YES | 12 | 0 | 80 |  | 1.03 | 1.104 | 12
WDWDU1 | 0.092 | 60016 | 1 | WEST | YES | 12 | 0 | 80 |  | 1.033 | 1.104 | 12
KM SWP | 0.092 | 60007 | 1 | WEST | YES | 12 | 0 | 80 |  | 1.03 | 1.104 | 12
KM SEP | 0.092 | 60005 | 1 | WEST | YES | 6 | 0 | 40 |  | 1.035 | 0.552 | 6
KM NEP | 0.092 | 60003 | 1 | WEST | YES | 12 | 0 | 80 |  | 1.03 | 1.104 | 12
L_DIVIDE1_1N | 0.094 | 76091 | 1 | WEST | YES | 26.5 | 0 | 375 | 0 | 1 | 2.491 | 26.5
HORSH1 | 0.095 | 60066 | 1 | WEST | YES | 33.3 | 0 | 222 | 0 | 1.005 | 3.1635 | 33.3
L_GASCCR1_1N | 0.095 | 76031 | 1 | WEST | YES | 15 | 0 | 150 | 0 | 1 | 1.425 | 15
HORSH4 | 0.095 | 60072 | 1 | WEST | YES | 17.2 | 0 | 115 | 0 | 1.025 | 1.634 | 17.2
HORSH3 | 0.095 | 60070 | 1 | WEST | YES | 33.6 | 0 | 224 | 0 | 1.025 | 3.192 | 33.6
HORSH2 | 0.095 | 60068 | 1 | WEST | YES | 27.6 | 0 | 184 | 0 | 1.025 | 2.622 | 27.6
LOUIS1A | 0.095 | 60063 | 1 | WEST | YES | 25.5 | 0 | 170.2 | 0 | 1.02 | 2.4225 | 25.5
CIRELLO | 0.095 | 60060 | 1 | WEST | YES | 35 | 0 | 233 | 0 | 1 | 3.325 | 35
BUFGGEN | 0.095 | 60058 | 1 | WEST | YES | 18 | 0 | 120 |  | 1 | 1.71 | 18
CALHN_G1 | 0.095 | 60057 | 1 | WEST | YES | 17.1 | 0 | 114 | 0 | 1.042 | 1.6245 | 17.1
NWPWRG1_1G | 0.096 | 1350 | 1 | WEST | YES | 3.4 | 0 | 34.3 |  | 1.02 | 0.3264 | 3.4
WESTXWIN_1G | 0.096 | 1349 | 1 | WEST | YES | 0.7 | 0 | 6.6 |  | 1.02 | 0.0672 | 0.7
L_DELAWA1_1Y | 0.097 | 7038 | 2 | WEST | YES | 4.5 | 0 | 30 | 0 | 1 | 0.4365 | 4.5
L_DELAWA1_1Y | 0.097 | 7038 | 1 | WEST | YES | 5.2 | 0 | 35 | 0 | 1 | 0.5044 | 5.2
PB6GEN_7G | 0.097 | 1008 | 6 | WEST | YES | 515 | 130 | 515 | 0 | 1.022 | 49.955 | 515
PB5GEN_6G | 0.097 | 1007 | 5 | WEST | YES | 115 | 40 | 115 | 0 | 1.022 | 11.155 | 115
PBCTEGE_5G | 0.097 | 1006 | E | WEST | YES | 65 | 65 | 68 | 0 | 1.022 | 6.305 | 65
PBCTDGE_4G | 0.097 | 1005 | D | WEST | YES | 65 | 65 | 65 | 0 | 1.022 | 6.305 | 65
PBCTCGE_3G | 0.097 | 1004 | C | WEST | YES | 62 | 62 | 66 | 0 | 1.022 | 6.014 | 62
PBCTBGE_2G | 0.097 | 1003 | B | WEST | YES | 65 | 65 | 66 | 0 | 1.022 | 6.305 | 65
AEPWIND_8 | 0.097 | 1354 | 1 | WEST | YES | 15.2 | 0 | 101.2 |  | 1.01 | 1.4744 | 15.2
PBCTAGE_1G | 0.097 | 1002 | A | WEST | YES | 64 | 64 | 65 | 0 | 1.022 | 6.208 | 64
TRENTIPP_8 | 0.097 | 1343 | 1 | WEST | YES | 22.5 | 0 | 150 |  | 1.014 | 2.1825 | 22.5
MCDDONAL_8 | 0.098 | 1333 | 1 | WEST | YES | 21.4 | 0 | 214.2 | 0 | 1.01 | 2.0972 | 21.4
OCOTILLO_1G | 0.098 | 1328 | 1 | WEST | YES | 5.8 | 0 | 58 |  | 0.99 | 0.5684 | 5.8
STANTONW_8 | 0.098 | 1326 | 1 | WEST | YES | 10.1 | 0 | 100.5 | 0 | 1.01 | 0.9898 | 10.1
BSP_1 | 0.098 | 1320 | 1 | WEST | YES | 25.8 | 2.9 | 25.8 |  | 1
AIRTRICITY_8 | 0.098 | 1170 | 1 | WEST | YES | 18 | 0 | 180 | 0 | 1.01 | 1.764 | 18
TIEHVSG_2G | 0.098 | 11025 | 1 | WEST | YES | 211 | 63 | 211 | 0 | 1.017 | 20.678 | 211
TIEHVCG_4G | 0.098 | 11024 | 1 | WEST | YES | 149 | 103 | 149 | 0 | 1.017 | 14.602 | 149
TIEHVCG_3G | 0.098 | 11023 | 1 | WEST | YES | 132 | 103 | 132 | 0 | 1.017 | 12.936 | 132
TIEHVCG_2G | 0.098 | 11022 | 1 | WEST | YES | 132 | 103 | 132 | 0 | 1.017 | 12.936 | 132
TIEHVCG_1G | 0.098 | 11021 | 1 | WEST | YES | 145 | 103 | 145 | 0 | 1.017 | 14.21 | 145
TIEHVSG_1G | 0.098 | 11020 | 1 | WEST | YES | 211 | 63 | 211 | 0 | 1.017 | 20.678 | 211
NAV6ST | 0.098 | 11014 | 1 | WEST | YES | 115 | 40 | 115 | 0 | 1.017 | 11.27 | 115
NAV5CT | 0.098 | 11013 | 1 | WEST | YES | 80 | 18 | 80 | 0 | 1.017 | 7.84 | 80
NAV4CT | 0.098 | 11012 | 1 | WEST | YES | 80 | 18 | 80 | 0 | 1.017 | 7.84 | 80
NAV3ST | 0.098 | 11011 | 1 | WEST | YES | 115 | 40 | 115 | 0 | 1.017 | 11.27 | 115
NAV2CT | 0.098 | 11009 | 1 | WEST | YES | 80 | 18 | 80 | 0 | 1.017 | 7.84 | 80
NAV1CT | 0.098 | 11001 | 1 | WEST | YES | 80 | 18 | 80 | 0 | 1.017 | 7.84 | 80
KINDERMG_3G | 0.099 | 1071 | 1 | WEST | YES | 45.7 | 12 | 45.7 | 0 | 1.01
KINDERMG_2G | 0.099 | 1070 | 1 | WEST | YES | 45.7 | 12 | 45.7 | 0 | 1.01
KINDERMG_1G | 0.099 | 1069 | 1 | WEST | YES | 25 | 5 | 25 | 0 | 1.01
SCURRYCW_1G | 0.099 | 1068 | 1 | WEST | YES | 14.1 | 0 | 141 |  | 1.01 | 1.3959 | 14.1
CIELOGEN_2G | 0.099 | 1062 | 1 | WEST | YES | 6.1 | 0 | 61 |  | 1 | 0.6039 | 6.1
CIELOGEN_1G | 0.099 | 1061 | 1 | WEST | YES | 9.9 | 0 | 99 |  | 1 | 0.9801 | 9.9
LONGSHORT_5 | 0.099 | 1058 | 1 | NORTH | YES | 15 | 0 | 149 |  | 0.95 | 1.485 | 15
CALENG3G_3G | 0.099 | 1047 | 3 | WEST | YES | 69 | 27 | 69 | 0 | 1.017 | 6.831 | 69
SNYDERW1A | 0.099 | 6637 | 1 | WEST | YES | 6.3 | 0 | 63 | 0 | 1.025 | 0.6237 | 6.3
CALENG2G_2G | 0.099 | 1046 | 2 | WEST | YES | 74 | 27 | 74 | 0 | 1.017 | 7.326 | 74
CALENG1G_1G | 0.099 | 1045 | 1 | WEST | YES | 73 | 27 | 73 | 0 | 1.017 | 7.227 | 73
MRGNFG_6G | 0.099 | 1044 | F | WEST | YES | 66 | 66 | 66 |  | 0.99 | 6.534 | 66
MRGNEG_5G | 0.099 | 1043 | E | WEST | YES | 68 | 68 | 68 |  | 0.99 | 6.732 | 68
MRGNDG_4G | 0.099 | 1042 | D | WEST | YES | 70 | 69 | 70 |  | 0.99 | 6.93 | 70
RDCNYNG1 | 0.099 | 36998 | 1 | WEST | YES | 8.4 | 0 | 84 | 0 | 1.01 | 0.8316 | 8.4
MRGNCG_3G | 0.099 | 1041 | C | WEST | YES | 70 | 69 | 70 |  | 0.99 | 6.93 | 70
MRGNBG_2G | 0.099 | 1040 | B | WEST | YES | 71 | 70 | 71 |  | 0.99 | 7.029 | 71
MRGNAG_1G | 0.099 | 1039 | A | WEST | YES | 69 | 69 | 69 |  | 0.99 | 6.831 | 69
MORGAN5G_5G | 0.099 | 1037 | 5 | WEST | YES | 137 | 40 | 137 |  | 0.99 | 13.563 | 137
GRHAMSES_1G | 0.1 | 1433 | 1 | WEST | YES | 242 | 60 | 242 | 0 | 1.038 | 24.2 | 242
L_SWEETW1_4N | 0.1 | 71060 | 1 | WEST | YES | 15.7 | 0 | 105 | 0 | 1 | 1.57 | 15.7
L_SWEETW1_3N | 0.1 | 71059 | 1 | WEST | YES | 17.8 | 0 | 119 | 0 | 1 | 1.78 | 17.8
L_SWEETW1_2N | 0.1 | 71057 | 1 | WEST | YES | 20.3 | 0 | 135 | 0 | 1 | 2.03 | 20.3
L_SWEETW1_1N | 0.1 | 71054 | 1 | WEST | YES | 16.1 | 0 | 107.5 | 0 | 1 | 1.61 | 16.1
L_BITTCR1_1N | 0.1 | 71051 | 1 | WEST | YES | 5.6 | 0 | 37.5 |  | 1.01 | 0.56 | 5.6
ROSCOEWI_5 | 0.101 | 1057 | 1 | WEST | YES | 12.6 | 0 | 126.5 |  | 0.99 | 1.2726 | 12.6
ROSCOEW_5 | 0.101 | 1049 | 1 | WEST | YES | 20.9 | 0 | 209 |  | 0.99 | 2.1109 | 20.9
SWETWATR_4G | 0.102 | 1419 | 4 | WEST | YES | 61 | 36 | 61 | 0 | 1.039 | 6.222 | 61
SWETWATR_3G | 0.102 | 1418 | 3 | WEST | YES | 68 | 36 | 68 | 0 | 1.039 | 6.936 | 68
SWETWATR_2G | 0.102 | 1417 | 2 | WEST | YES | 72 | 36 | 72 | 0 | 1.039 | 7.344 | 72
SWETWATR_1G | 0.102 | 1416 | 1 | WEST | YES | 30 | 18 | 30 | 0 | 1.039 | 3.06 | 30
WHRLWIND1A | 0.102 | 60081 | 1 | WEST | YES | 6 | 0 | 60 | 0 | 1.03 | 0.612 | 6
WILDHRS11A | 0.103 | 60052 | 1 | WEST | YES | 12.6 | 0 | 126.5 | 0 | 1.005 | 1.2978 | 12.6
MESQUITW_2G | 0.104 | 1438 | 1 | WEST | YES | 23.6 | 0 | 236 |  | 1.01 | 2.4544 | 23.6
MESQUITW_1G | 0.104 | 1437 | 1 | WEST | YES | 40 | 0 | 400 | 0 | 1.023 | 4.16 | 40
GRHAMSES_2G | 0.112 | 1432 | 2 | WEST | YES | 369 | 90 | 369 | 0 | 1.023 | 41.328 | 369
OKLAUN1G | 0.116 | 6752 | 1 | WEST | YES | 629 | 175 | 629 | 0 | 1.035
OKLA7A | 0.116 | 6100 | 1 | WEST | YES | 50 | -220 | 220 | 0 | 1.035 | 5.8 | 50
WFCOGEN_2G | 0.12 | 1482 | 2 | WEST | YES | 12 | 12 | 17 | 0 | 1 | 1.44 | 12
WFCOGEN_2G | 0.12 | 1482 | 1 | WEST | YES | 12 | 12 | 20 | 0 | 1 | 1.44 | 12
WFCOGEN_1G | 0.12 | 1479 | 2 | WEST | YES | 12 | 12 | 20 | 0 | 1 | 1.44 | 12
WFCOGEN_1G | 0.12 | 1479 | 1 | WEST | YES | 12 | 12 | 20 | 0 | 1 | 1.44 | 12
WCPWRCO_3G | 0.227 | 1455 | 3 | NORTH | YES | 242 | 50 | 242 | 0 | 1.023 | 54.934 | 242
WCPWRCO_2G | 0.227 | 1454 | 2 | NORTH | YES | 204 | 50 | 204 | 0 | 1.023 | 46.308 | 204
WCPWRCO_1G | 0.227 | 1453 | 1 | NORTH | YES | 204 | 50 | 204 | 0 | 1.023 | 46.308 | 204

## Hl
Generator Sensitivities
Name of Bus | P Sensitivity of Bus | Number of Bus | ID | Area Name of Gen | AGC | Gen MW | Min MW | Max MW | V Sensitivity of Bus | Set Volt
HORSH3 | -0.513 | 60070 | 1 | WEST | YES | 33.6 | 0 | 224 | 0 | 1.025 | -17.2368 | 33.6
BUFGGEN | -0.513 | 60058 | 1 | WEST | YES | 18 | 0 | 120 |  | 1 | -9.234 | 18 | HOUSTON | 15.2548
HORSH4 | -0.513 | 60072 | 1 | WEST | YES | 17.2 | 0 | 115 | 0 | 1.025 | -8.8236 | 17.2 | NORTH | 284.5042
LOUIS1A | -0.513 | 60063 | 1 | WEST | YES | 25.5 | 0 | 170.2 | 0 | 1.02 | -13.0815 | 25.5 | SOUTH | -137.6095
CIRELLO | -0.513 | 60060 | 1 | WEST | YES | 35 | 0 | 233 | 0 | 1 | -17.955 | 35 | WEST | -183.7148
HORSH1 | -0.513 | 60066 | 1 | WEST | YES | 33.3 | 0 | 222 | 0 | 1.005 | -17.0829 | 33.3
HORSH2 | -0.513 | 60068 | 1 | WEST | YES | 27.6 | 0 | 184 | 0 | 1.025 | -14.1588 | 27.6
L_DIVIDE1_1N | -0.149 | 76091 | 1 | WEST | YES | 26.5 | 0 | 375 | 0 | 1 | -3.9485 | 26.5 | HOUSTON | 13825.3008
FRNDDRCS | -0.145 | 60202 | SC | WEST | YES | 0 | 0 | 0 | 0 | 1.0259 | 0 | 0 | NORTH | 19200.9004
CALHN_G1 | -0.134 | 60057 | 1 | WEST | YES | 17.1 | 0 | 114 | 0 | 1.042 | -2.2914 | 17.1 | SOUTH | 13890.7012
L_GASCCR1_1N | -0.129 | 76031 | 1 | WEST | YES | 15 | 0 | 150 | 0 | 1 | -1.935 | 15 | WEST | 4928.8999
DSKY2 | -0.097 | 60000 | 1 | WEST | YES | 11.5 | 0 | 76.5 |  | 1.039 | -1.1155 | 11.5
DSKY1 | -0.094 | 60018 | 1 | WEST | YES | 12.6 | 0 | 84 | 0 | 1.032 | -1.1844 | 12.6
ORNNWP1 | -0.09 | 60017 | 1 | WEST | YES | 12 | 0 | 80 |  | 1.027 | -1.08 | 12 | HOUSTON | 0.0011034
RIO_DRCS | -0.08 | 60201 | SC | WEST | YES | 0 | 0 | 0 | 0 | 1.04 | 0 | 0 | NORTH | 0.014817
WDWDU1 | -0.079 | 60016 | 1 | WEST | YES | 12 | 0 | 80 |  | 1.033 | -0.948 | 12 | SOUTH | -0.0099066
TNWDWRDU2_8 | -0.079 | 38332 | 1 | WEST | YES | 12 | 0 | 80 |  | 1.0232 | -0.948 | 12 | WEST | -0.037273
SWMESA | -0.079 | 6016 | 1 | WEST | YES | 11.2 | 0 | 75 |  | 1.03 | -0.8848 | 11.2
KM NEP | -0.079 | 60003 | 1 | WEST | YES | 12 | 0 | 80 |  | 1.03 | -0.948 | 12
KM SEP | -0.079 | 60005 | 1 | WEST | YES | 6 | 0 | 40 |  | 1.035 | -0.474 | 6 | N to H | 0.013714
KM SWP | -0.077 | 60007 | 1 | WEST | YES | 12 | 0 | 80 |  | 1.03 | -0.924 | 12 | N to S | 0.024724
KM NWP | -0.077 | 60019 | 1 | WEST | YES | 12 | 0 | 80 |  | 1.03 | -0.924 | 12 | W to N | -0.05209
WESTXWIN_1G | -0.074 | 1349 | 1 | WEST | YES | 0.7 | 0 | 6.6 |  | 1.02 | -0.0518 | 0.7 |  | -0.024724
NWPWRG1_1G | -0.074 | 1350 | 1 | WEST | YES | 3.4 | 0 | 34.3 |  | 1.02 | -0.2516 | 3.4 |  | 0.05209
AMISTADHDRO2 | -0.073 | 8033 | 2 | SOUTH | YES | 13 | 13 | 25 | 0 | 1.035 | -0.949 | 13
AMISTADHDRO1 | -0.073 | 8032 | 1 | SOUTH | YES | 16.5 | 13 | 33 | 0 | 1.035 | -1.2045 | 16.5
HAMILTON | -0.073 | 88253 | 1 | SOUTH | YES | 0 | 0 | 0 | 0 | 1.04 | 0 | 0
AEPWIND_8 | -0.071 | 1354 | 1 | WEST | YES | 15.2 | 0 | 101.2 |  | 1.01 | -1.0792 | 15.2
TRENTIPP_8 | -0.071 | 1343 | 1 | WEST | YES | 22.5 | 0 | 150 |  | 1.014 | -1.5975 | 22.5
ELPS | -0.056 | 8262 | 1 | SOUTH | YES | 6 | 6 | 6 | 0 | 1.039 | -0.336 | 6
EPLVT1 | -0.052 | 80010 | F | SOUTH | YES | 0 | 0 | 0 | 0 | 1.0376 | 0 | 0
BSP_1 | -0.046 | 1320 | 1 | WEST | YES | 25.8 | 2.9 | 25.8 |  | 1
SLSTR1PP_1G | -0.044 | 1643 | 1 | NORTH | YES | 6 | 0 | 60 | 0 | 1.022 | -0.264 | 6
PB6GEN_7G | -0.038 | 1008 | 6 | WEST | YES | 515 | 130 | 515 | 0 | 1.022 | -19.57 | 515
PBCTAGE_1G | -0.038 | 1002 | A | WEST | YES | 64 | 64 | 65 | 0 | 1.022 | -2.432 | 64
PBCTDGE_4G | -0.038 | 1005 | D | WEST | YES | 65 | 65 | 65 | 0 | 1.022 | -2.47 | 65
L_DELAWA1_1Y | -0.038 | 7038 | 1 | WEST | YES | 5.2 | 0 | 35 | 0 | 1 | -0.1976 | 5.2
PBCTEGE_5G | -0.038 | 1006 | E | WEST | YES | 65 | 65 | 68 | 0 | 1.022 | -2.47 | 65
PBCTBGE_2G | -0.038 | 1003 | B | WEST | YES | 65 | 65 | 66 | 0 | 1.022 | -2.47 | 65
L_DELAWA1_1Y | -0.038 | 7038 | 2 | WEST | YES | 4.5 | 0 | 30 | 0 | 1 | -0.171 | 4.5
PB5GEN_6G | -0.038 | 1007 | 5 | WEST | YES | 115 | 40 | 115 | 0 | 1.022 | -4.37 | 115
PBCTCGE_3G | -0.038 | 1004 | C | WEST | YES | 62 | 62 | 66 | 0 | 1.022 | -2.356 | 62
STANTONW_8 | -0.036 | 1326 | 1 | WEST | YES | 10.1 | 0 | 100.5 | 0 | 1.01 | -0.3636 | 10.1
L_INKSDA1_1Y | -0.035 | 7026 | 1 | SOUTH | YES | 10 | 0 | 14 |  | 1 | -0.35 | 10
OCOTILLO_1G | -0.035 | 1328 | 1 | WEST | YES | 5.8 | 0 | 58 |  | 0.99 | -0.203 | 5.8
MCDDONAL_8 | -0.034 | 1333 | 1 | WEST | YES | 21.4 | 0 | 214.2 | 0 | 1.01 | -0.7276 | 21.4
AIRTRICITY_8 | -0.033 | 1170 | 1 | WEST | YES | 18 | 0 | 180 | 0 | 1.01 | -0.594 | 18
NAV4CT | -0.032 | 11012 | 1 | WEST | YES | 80 | 18 | 80 | 0 | 1.017 | -2.56 | 80
TIEHVSG_1G | -0.032 | 11020 | 1 | WEST | YES | 211 | 63 | 211 | 0 | 1.017 | -6.752 | 211
TIEHVCG_2G | -0.032 | 11022 | 1 | WEST | YES | 132 | 103 | 132 | 0 | 1.017 | -4.224 | 132
TIEHVCG_4G | -0.032 | 11024 | 1 | WEST | YES | 149 | 103 | 149 | 0 | 1.017 | -4.768 | 149
TIEHVCG_3G | -0.032 | 11023 | 1 | WEST | YES | 132 | 103 | 132 | 0 | 1.017 | -4.224 | 132
NAV6ST | -0.032 | 11014 | 1 | WEST | YES | 115 | 40 | 115 | 0 | 1.017 | -3.68 | 115
TIEHVSG_2G | -0.032 | 11025 | 1 | WEST | YES | 211 | 63 | 211 | 0 | 1.017 | -6.752 | 211
NAV2CT | -0.032 | 11009 | 1 | WEST | YES | 80 | 18 | 80 | 0 | 1.017 | -2.56 | 80
NAV5CT | -0.032 | 11013 | 1 | WEST | YES | 80 | 18 | 80 | 0 | 1.017 | -2.56 | 80
NAV3ST | -0.032 | 11011 | 1 | WEST | YES | 115 | 40 | 115 | 0 | 1.017 | -3.68 | 115
NAV1CT | -0.032 | 11001 | 1 | WEST | YES | 80 | 18 | 80 | 0 | 1.017 | -2.56 | 80
TIEHVCG_1G | -0.032 | 11021 | 1 | WEST | YES | 145 | 103 | 145 | 0 | 1.017 | -4.64 | 145
L_BUCHAN1_2Y | -0.031 | 7023 | 2 | SOUTH | YES | 0 | 0 | 18 |  | 1 | 0 | 0
L_BUCHAN1_3Y | -0.031 | 7024 | 3 | SOUTH | YES | 11 | 0 | 15 |  | 1 | -0.341 | 11
L_BUCHAN1_1Y | -0.031 | 7022 | 1 | SOUTH | YES | 14 | 0 | 18 |  | 1 | -0.434 | 14
SNYDERW1A | -0.029 | 6637 | 1 | WEST | YES | 6.3 | 0 | 63 | 0 | 1.025 | -0.1827 | 6.3
MORGAN5G_5G | -0.028 | 1037 | 5 | WEST | YES | 137 | 40 | 137 |  | 0.99 | -3.836 | 137
MRGNEG_5G | -0.028 | 1043 | E | WEST | YES | 68 | 68 | 68 |  | 0.99 | -1.904 | 68
L_FERGUS1_1Y | -0.028 | 7000 | 1 | SOUTH | YES | 399 | 65 | 421 | 0 | 1.015 | -11.172 | 399
CIELOGEN_1G | -0.028 | 1061 | 1 | WEST | YES | 9.9 | 0 | 99 |  | 1 | -0.2772 | 9.9
MRGNAG_1G | -0.028 | 1039 | A | WEST | YES | 69 | 69 | 69 |  | 0.99 | -1.932 | 69
MRGNFG_6G | -0.028 | 1044 | F | WEST | YES | 66 | 66 | 66 |  | 0.99 | -1.848 | 66
KINDERMG_3G | -0.028 | 1071 | 1 | WEST | YES | 45.7 | 12 | 45.7 | 0 | 1.01
MRGNDG_4G | -0.028 | 1042 | D | WEST | YES | 70 | 69 | 70 |  | 0.99 | -1.96 | 70
KINDERMG_1G | -0.028 | 1069 | 1 | WEST | YES | 25 | 5 | 25 | 0 | 1.01
CIELOGEN_2G | -0.028 | 1062 | 1 | WEST | YES | 6.1 | 0 | 61 |  | 1 | -0.1708 | 6.1
MRGNCG_3G | -0.028 | 1041 | C | WEST | YES | 70 | 69 | 70 |  | 0.99 | -1.96 | 70
MRGNBG_2G | -0.028 | 1040 | B | WEST | YES | 71 | 70 | 71 |  | 0.99 | -1.988 | 71
KINDERMG_2G | -0.028 | 1070 | 1 | WEST | YES | 45.7 | 12 | 45.7 | 0 | 1.01
SCURRYCW_1G | -0.028 | 1068 | 1 | WEST | YES | 14.1 | 0 | 141 |  | 1.01 | -0.3948 | 14.1
L_WIRTZ_1G1Y | -0.027 | 7035 | 1 | SOUTH | YES | 0 | 0 | 29 |  | 1 | 0 | 0
L_WIRTZ_1G2Y | -0.027 | 7036 | 2 | SOUTH | YES | 18 | 0 | 30 |  | 1 | -0.486 | 18
CALENG1G_1G | -0.026 | 1045 | 1 | WEST | YES | 73 | 27 | 73 | 0 | 1.017 | -1.898 | 73
CALENG2G_2G | -0.026 | 1046 | 2 | WEST | YES | 74 | 27 | 74 | 0 | 1.017 | -1.924 | 74
RDCNYNG1 | -0.026 | 36998 | 1 | WEST | YES | 8.4 | 0 | 84 | 0 | 1.01 | -0.2184 | 8.4
CALENG3G_3G | -0.026 | 1047 | 3 | WEST | YES | 69 | 27 | 69 | 0 | 1.017 | -1.794 | 69
LONGSHORT_5 | -0.025 | 1058 | 1 | NORTH | YES | 15 | 0 | 149 |  | 0.95 | -0.375 | 15
L_MARBFA1_2Y | -0.023 | 7029 | 2 | SOUTH | YES | 13 | 0 | 18 |  | 1 | -0.299 | 13
L_MARBFA1_1Y | -0.023 | 7028 | 1 | SOUTH | YES | 0 | 0 | 18 |  | 1 | 0 | 0
LAR_2 | -0.018 | 8287 | 2 | SOUTH | YES | 9 | 9 | 32 |  | 1.023 | -0.162 | 9
PEARSALLGEN3 | -0.018 | 5892 | 1 | SOUTH | YES | 6.2 | 6 | 23 | 0 | 1.01 | -0.1116 | 6.2
LAR_3 | -0.018 | 8288 | 3 | SOUTH | YES | 78.8 | 25 | 105 |  | 1.023 | -1.4184 | 78.8
PEARSALLGEN2 | -0.018 | 5891 | 1 | SOUTH | YES | 6.2 | 6 | 24 | 0 | 1.01 | -0.1116 | 6.2
LAR_1 | -0.018 | 8285 | 1 | SOUTH | YES | 16 | 9 | 32 | 0 | 1.038 | -0.288 | 16
PEARSALLGEN1 | -0.018 | 5890 | 1 | SOUTH | YES | 6.2 | 6 | 24 | 0 | 1.01 | -0.1116 | 6.2
CIDINDUS | -0.018 | 86105 | 1 | SOUTH | YES | 0 | -500 | 500 | 0 | 1.01
LAR | -0.018 | 80012 | F | SOUTH | YES | 0 | 0 | 0 | 0 | 1.023 | 0 | 0
ZAPATA | -0.015 | 88299 | 1 | SOUTH | YES | 0 | 0 | 0 | 0 | 1.024 | 0 | 0
L_MARSFO1G3Y | -0.014 | 7033 | 3 | SOUTH | YES | 22 | 0 | 36 | 0 | 1 | -0.308 | 22
ROSCOEWI_5 | -0.014 | 1057 | 1 | WEST | YES | 12.6 | 0 | 126.5 |  | 0.99 | -0.1764 | 12.6
ROSCOEW_5 | -0.014 | 1049 | 1 | WEST | YES | 20.9 | 0 | 209 |  | 0.99 | -0.2926 | 20.9
L_MARSFO1G1Y | -0.014 | 7031 | 1 | SOUTH | YES | 22 | 0 | 36 | 0 | 1 | -0.308 | 22
L_MARSFO1G2Y | -0.014 | 7032 | 2 | SOUTH | YES | 16 | 0 | 35 | 0 | 1 | -0.224 | 16
FALCONHYDRO1 | -0.013 | 8048 | 1 | SOUTH | YES | 3 | 0 | 12 | 0 | 1.02 | -0.039 | 3
FALCONHYDRO2 | -0.013 | 5728 | 2 | SOUTH | YES | 3 | 0 | 12 | 0 | 1.02 | -0.039 | 3
FALCONHYDRO3 | -0.013 | 5729 | 3 | SOUTH | YES | 2.8 | 0 | 11 | 0 | 1.02 | -0.0364 | 2.8
LCP4 | -0.011 | 5265 | 4 | SOUTH | YES | 95 | 25 | 95 | 0 | 1.0249 | -1.045 | 95
LCP3 | -0.011 | 5264 | 3 | SOUTH | YES | 58 | 20 | 58 | 0 | 1.0249 | -0.638 | 58
LCPCT4 | -0.011 | 5269 | 4 | SOUTH | YES | 45 | 23.1 | 45 | 0 | 1.0249 | -0.495 | 45
VHB3 | -0.011 | 5028 | 3 | SOUTH | YES | 397 | 60 | 397 | 0 | 1.0233 | -4.367 | 397
OWS1 | -0.011 | 5396 | 1 | SOUTH | YES | 417 | 80 | 417 | 0 | 1.027 | -4.587 | 417
FALFURRI | -0.011 | 88508 | 1 | SOUTH | YES | 0 | 0 | 0 | 0 | 1.01 | 0 | 0
VHB2 | -0.011 | 5027 | 2 | SOUTH | YES | 220 | 40 | 220 | 0 | 1.0233 | -2.42 | 220
OWS2 | -0.011 | 5397 | 2 | SOUTH | YES | 379 | 80 | 379 | 0 | 1.027 | -4.169 | 379
LCPCT3 | -0.011 | 5268 | 3 | SOUTH | YES | 44 | 23.1 | 44 | 0 | 1.0249 | -0.484 | 44
LCPCT2 | -0.011 | 5267 | 2 | SOUTH | YES | 46 | 23.1 | 46 | 0 | 1.0249 | -0.506 | 46
LCPCT1 | -0.011 | 5266 | 1 | SOUTH | YES | 45 | 23.1 | 45 | 0 | 1.0249 | -0.495 | 45
VHB1 | -0.011 | 5026 | 1 | SOUTH | YES | 206 | 40 | 206 | 0 | 1.0233 | -2.266 | 206
FGNTS101 | -0.01 | 8934 | 2 | SOUTH | YES | 146 | 0 | 146 | 0 | 1.03 | -1.46 | 146
HECN2 | -0.01 | 8982 | 2 | SOUTH | YES | 148 | 0 | 148 | 0 | 1.0304 | -1.48 | 148
SANMIGUELGEN | -0.01 | 5903 | 1 | SOUTH | YES | 396 | 180 | 396 | 0 | 1.033
BEEVILLE | -0.01 | 88198 | 1 | SOUTH | YES | 0 | 0 | 0 | 0 | 1.0068 | 0 | 0
WBT1 | -0.01 | 5436 | 1 | SOUTH | YES | 25.5 | 20 | 51 | 0 | 1.01 | -0.255 | 25.5
SLURR | -0.01 | 88241 | DC | SOUTH | YES | 0 | -150 | 150 |  | 1.03
AVR1_CT1 | -0.01 | 5476 | 1 | SOUTH | YES | 150 | 90 | 150 | 0 | 1.0232 | -1.5 | 150
L_SCHUMA8_1Y | -0.01 | 7609 | 1 | SOUTH | YES | 0 | 0 | 4 |  | 1 | 0 | 0
AVR1_CT2 | -0.01 | 5478 | 1 | SOUTH | YES | 145 | 90 | 145 | 0 | 1.0232 | -1.45 | 145
AVR1_ST1 | -0.01 | 5477 | 1 | SOUTH | YES | 164 | 138 | 164 | 0 | 1.0232 | -1.64 | 164
WBT4 | -0.01 | 5439 | 4 | SOUTH | YES | 151 | 40 | 151 | 0 | 1.01 | -1.51 | 151
WBT3 | -0.01 | 5438 | 3 | SOUTH | YES | 96 | 25 | 96 | 0 | 1.01 | -0.96 | 96
WBT2 | -0.01 | 5437 | 2 | SOUTH | YES | 80 | 25 | 80 | 0 | 1.01 | -0.8 | 80
JKS1 | -0.01 | 5401 | 1 | SOUTH | YES | 560 | 100 | 560 | 0 | 1.0222
FGNTS001 | -0.01 | 8933 | 1 | SOUTH | YES | 142 | 0 | 142 | 0 | 1.03 | -1.42 | 142
JTD2 | -0.01 | 5112 | 2 | SOUTH | YES | 406 | 80 | 406 | 0 | 1.0215
JTD1 | -0.01 | 5111 | 1 | SOUTH | YES | 403 | 80 | 403 | 0 | 1.0215
HECN3 | -0.01 | 8983 | 3 | SOUTH | YES | 169 | 0 | 169 | 0 | 1.0304 | -1.69 | 169
HECN1 | -0.01 | 8981 | 1 | SOUTH | YES | 148 | 0 | 148 | 0 | 1.0304 | -1.48 | 148
MVGN#2 | -0.01 | 8937 | 2 | SOUTH | YES | 205 | 0 | 205 | 0 | 1.0304 | -2.05 | 205
L_CANYHY8_1Y | -0.01 | 7487 | 1 | SOUTH | YES | 0 | 0 | 6 |  | 1 | 0 | 0
MVGN#1 | -0.01 | 8936 | 1 | SOUTH | YES | 210 | 0 | 210 | 0 | 1.0304 | -2.1 | 210
MVGN#3 | -0.01 | 8938 | 3 | SOUTH | YES | 257 | 0 | 257 | 0 | 1.0304 | -2.57 | 257
FGNTS201 | -0.01 | 8935 | 3 | SOUTH | YES | 172 | 0 | 172 | 0 | 1.03 | -1.72 | 172
DAV_2 | -0.009 | 8460 | 2 | SOUTH | YES | 340 | 50 | 340 | 0 | 1.0223 | -3.06 | 340
STARCO_1 | -0.009 | 8511 | 1 | SOUTH | YES | 38 | 0 | 38 | 0 | 1.024 | -0.342 | 38
COSW_2 | -0.009 | 8457 | 2 | SOUTH | YES | 14 | 0 | 14 | 0 | 1.027 | -0.126 | 14
VAL_1 | -0.009 | 8506 | 1 | SOUTH | YES | 25 | 0 | 25 | 0 | 1.005 | -0.225 | 25
DECKR_G4 | -0.009 | 9003 | 4 | SOUTH | YES | 44 | 24 | 44 | 0 | 1.015 | -0.396 | 44
DECKR_G3 | -0.009 | 9002 | 3 | SOUTH | YES | 0 | 24 | 42 |  | 1.015 | 0 | 0
DECKR_G5 | -0.009 | 9004 | 5 | SOUTH | YES | 44 | 24 | 44 | 0 | 1.015 | -0.396 | 44
COSW_1 | -0.009 | 8456 | 1 | SOUTH | YES | 20 | 0 | 20 | 0 | 1.027 | -0.18 | 20
SI_RAY10 | -0.009 | 5935 | 10 | SOUTH | YES | 47 | 10 | 47 |  | 1.025 | -0.423 | 47
L_GUADGE1_1Y | -0.009 | 7800 | 1 | SOUTH | YES | 151 | 30 | 151 | 0 | 1.02 | -1.359 | 151
L_RIONOG1G2Y | -0.009 | 7811 | 2 | SOUTH | YES | 148 | 0 | 148 | 0 | 1.02 | -1.332 | 148
SI_RAY6 | -0.009 | 5933 | 6 | SOUTH | YES | 19 | 10 | 19 | 0 | 1.025 | -0.171 | 19
L_MCQUEE9_1Y | -0.009 | 7605 | 2 | SOUTH | YES | 0 | 0 | 2.4 |  | 1.025 | 0 | 0
L_RIONOG1G1Y | -0.009 | 7810 | 1 | SOUTH | YES | 147 | 0 | 147 | 0 | 1.02 | -1.323 | 147
L_HAYSEN1_4Y | -0.009 | 7017 | 4 | SOUTH | YES | 229 | 74 | 229 | 0 | 1.008 | -2.061 | 229
L_HAYSEN1_3Y | -0.009 | 7016 | 3 | SOUTH | YES | 226 | 74 | 226 | 0 | 1.008 | -2.034 | 226
CLO_1 | -0.009 | 8161 | 1 | SOUTH | YES | 633 | 200 | 633 | 0 | 1.03
SANDH_G1 | -0.009 | 9016 | 1 | SOUTH | YES | 45 | 2 | 49 | 0 | 1.0175 | -0.405 | 45
L_HAYSEN1_2Y | -0.009 | 7015 | 2 | SOUTH | YES | 224 | 74 | 224 | 0 | 1.008 | -2.016 | 224
SI_RAY5 | -0.009 | 5934 | 5 | SOUTH | YES | 10 | 10 | 15 | 0 | 1.025 | -0.09 | 10
SI_RAY9 | -0.009 | 5932 | 9 | SOUTH | YES | 38 | 32 | 38 | 0 | 1.025 | -0.342 | 38
CNOPST1 | -0.009 | 8562 | 3 | SOUTH | YES | 153 | 0 | 153 | 0 | 1.03 | -1.377 | 153
MILHWYS | -0.009 | 80003 | F | SOUTH | YES | 0 | 0 | 0 | 0 | 1.0168 | 0 | 0
L_RIONOG1S1Y | -0.009 | 7813 | 4 | SOUTH | YES | 293 | 0 | 293 | 0 | 1.02 | -2.637 | 293
L_HAYSEN1_1Y | -0.009 | 7014 | 1 | SOUTH | YES | 223 | 74 | 223 | 0 | 1.008 | -2.007 | 223
SANDH_G3 | -0.009 | 9018 | 3 | SOUTH | YES | 45 | 2 | 48 | 0 | 1.0175 | -0.405 | 45
L_RIONOG1G3Y | -0.009 | 7812 | 3 | SOUTH | YES | 150 | 0 | 150 | 0 | 1.02 | -1.35 | 150
L_LAKEWO9_1Y | -0.009 | 7624 | 1 | SOUTH | YES | 0 | 0 | 2.4 |  | 1 | 0 | 0
L_GUADGE1_4Y | -0.009 | 7803 | 4 | SOUTH | YES | 149 | 30 | 149 | 0 | 1.02 | -1.341 | 149
L_GUADGE1_3Y | -0.009 | 7802 | 3 | SOUTH | YES | 146 | 30 | 146 | 0 | 1.02 | -1.314 | 146
CUECPL2A | -0.009 | 8189 | 1 | SOUTH | YES | 12 | 0 | 12 | 0 | 1.02 | -0.108 | 12
L_GUADGE1_2Y | -0.009 | 7801 | 2 | SOUTH | YES | 139 | 30 | 139 | 0 | 1.02 | -1.251 | 139
CNOPGT1 | -0.009 | 8560 | 1 | SOUTH | YES | 164 | 0 | 164 | 0 | 1.03 | -1.476 | 164
SANDHG5C | -0.009 | 9021 | 5C | SOUTH | YES | 140 | 0 | 151 | 0 | 1.0175 | -1.26 | 140
SANDHG5A | -0.009 | 9020 | 5A | SOUTH | YES | 150 | 84 | 159 | 0 | 1.0175 | -1.35 | 150
SANDH_G4 | -0.009 | 9019 | 4 | SOUTH | YES | 45 | 2 | 47 | 0 | 1.0175 | -0.405 | 45
SANDH_G2 | -0.009 | 9017 | 2 | SOUTH | YES | 45 | 2 | 47 | 0 | 1.0175 | -0.405 | 45
DECKR_G6 | -0.009 | 9005 | 6 | SOUTH | YES | 44 | 24 | 47 | 0 | 1.015 | -0.396 | 44
L_MCQUEE9_1Y | -0.009 | 7605 | 1 | SOUTH | YES | 0 | 0 | 2.4 |  | 1.025 | 0 | 0
DECKR_G2 | -0.009 | 9001 | 2 | SOUTH | YES | 400 | 50 | 427 | 0 | 1.015 | -3.6 | 400
DECKR_G1 | -0.009 | 9000 | 1 | SOUTH | YES | 320 | 50 | 326 | 0 | 1.015 | -2.88 | 320
L_GUADGE1_5Y | -0.009 | 7804 | 5 | SOUTH | YES | 183 | 30 | 183 | 0 | 1.02 | -1.647 | 183
CNOPGT2 | -0.009 | 8561 | 2 | SOUTH | YES | 165 | 0 | 165 | 0 | 1.03 | -1.485 | 165
CEL_B_1 | -0.009 | 8517 | 1 | SOUTH | YES | 29 | 0 | 29 | 0 | 1.02 | -0.261 | 29
L_LAKEWO9_1Y | -0.009 | 7624 | 2 | SOUTH | YES | 0 | 0 | 2.4 |  | 1 | 0 | 0
VAL_2 | -0.009 | 8507 | 2 | SOUTH | YES | 25 | 0 | 25 | 0 | 1.005 | -0.225 | 25
L_MCQUEE9_1Y | -0.009 | 7605 | 3 | SOUTH | YES | 0 | 0 | 2.8 |  | 1.025 | 0 | 0
KOCHREF2 | -0.009 | 8461 | 1 | SOUTH | YES | 38 | 0 | 38 | 0 | 1.014 | -0.342 | 38
DAV_1 | -0.009 | 8459 | 1 | SOUTH | YES | 339 | 50 | 339 | 0 | 1.0223 | -3.051 | 339
L_AUSTPL1_1Y | -0.009 | 7020 | 2 | SOUTH | YES | 7 | 0 | 8 |  | 1 | -0.063 | 7
L_GUADGE1_6Y | -0.009 | 7805 | 6 | SOUTH | YES | 204 | 30 | 204 | 0 | 1.02 | -1.836 | 204
L_AUSTPL1_1Y | -0.009 | 7020 | 1 | SOUTH | YES | 7 | 0 | 8 |  | 1 | -0.063 | 7
LGEGN#2 | -0.008 | 8927 | 2 | SOUTH | YES | 153 | 0 | 153 | 0 | 1.03 | -1.224 | 153
RAYBURNCC8 | -0.008 | 5512 | 1 | SOUTH | YES | 50 | 18.2 | 50 | 0 | 1.02 | -0.4 | 50
RAYBURNCC7 | -0.008 | 5511 | 1 | SOUTH | YES | 49 | 18.2 | 49 | 0 | 1.02 | -0.392 | 49
RAYBURNCC10 | -0.008 | 5509 | 1 | SOUTH | YES | 40 | 5.2 | 40 | 0 | 1.02 | -0.32 | 40
RAYBURNCC9 | -0.008 | 5508 | 1 | SOUTH | YES | 50 | 18.2 | 50 | 0 | 1.02 | -0.4 | 50
RAYBURNGEN2 | -0.008 | 5506 | 1 | SOUTH | YES | 0 | 1 | 11 |  | 1.015 | 0 | 0
RAYBURNGEN1 | -0.008 | 5505 | 1 | SOUTH | YES | 0 | 1 | 11 |  | 1.015 | 0 | 0
RAYBURNGEN3 | -0.008 | 5503 | 1 | SOUTH | YES | 6.2 | 6 | 22 | 0 | 1.015 | -0.0496 | 6.2
REYSHR_G | -0.008 | 80223 | 1 | SOUTH | YES | 12 | 0 | 12 | 0 | 1.032
DUP1V_1 | -0.008 | 8066 | 1 | SOUTH | YES | 73 | 0 | 73 | 0 | 1.0031 | -0.584 | 73
ICPGN#3 | -0.008 | 8932 | 3 | SOUTH | YES | 127 | 0 | 127 | 0 | 1.03 | -1.016 | 127
LGEGN#3 | -0.008 | 8928 | 3 | SOUTH | YES | 91 | 0 | 100 | 0 | 1.03 | -0.728 | 91
ICPGN#1 | -0.008 | 8930 | 1 | SOUTH | YES | 149 | 0 | 149 | 0 | 1.03 | -1.192 | 149
LGEGN#1 | -0.008 | 8926 | 1 | SOUTH | YES | 158 | 0 | 158 | 0 | 1.03 | -1.264 | 158
ICPGN#2 | -0.008 | 8931 | 2 | SOUTH | YES | 150 | 0 | 150 | 0 | 1.03 | -1.2 | 150
UCAR_1 | -0.007 | 8148 | 2 | SOUTH | YES | 7 | 0 | 7 | 0 | 1.01 | -0.049 | 7
L_BASTEN1_1Y | -0.007 | 7807 | 1 | SOUTH | YES | 147 | 83.5 | 147 | 0 | 1.004 | -1.029 | 147
FOR_5 | -0.007 | 8155 | 5 | SOUTH | YES | 67.5 | 60 | 74 | 0 | 1.03 | -0.4725 | 67.5
L_BASTEN1_3Y | -0.007 | 7809 | 1 | SOUTH | YES | 227 | 42 | 227 | 0 | 1.004 | -1.589 | 227
FOR_7 | -0.007 | 8157 | 7 | SOUTH | YES | 46 | 5 | 46 | 0 | 1.03 | -0.322 | 46
L_BASTEN1_2Y | -0.007 | 7808 | 1 | SOUTH | YES | 146 | 83.5 | 146 | 0 | 1.004 | -1.022 | 146
L_SIMGID1_1Y | -0.007 | 7004 | 1 | SOUTH | YES | 133 | 40 | 137 | 0 | 1.02 | -0.931 | 133
FOR_6 | -0.007 | 8156 | 6 | SOUTH | YES | 26 | 5 | 26 | 0 | 1.03 | -0.182 | 26
FOR_4 | -0.007 | 8154 | 4 | SOUTH | YES | 74.6 | 60 | 81 | 0 | 1.03 | -0.5222 | 74.6
L_SIMGID1_3Y | -0.007 | 7006 | 3 | SOUTH | YES | 324.9 | 60 | 331 | 0 | 1.02 | -2.2743 | 324.9
L_SIMGID1_2Y | -0.007 | 7005 | 2 | SOUTH | YES | 133 | 32 | 139 | 0 | 1.02 | -0.931 | 133
FOR_10 | -0.007 | 80053 | 10 | SOUTH | YES | 73 | 45 | 73 | 0 | 1.03 | -0.511 | 73
CSDR89 | -0.007 | 80137 | 9 | SOUTH | YES | 15 | 0 | 15 | 0 | 1.01 | -0.105 | 15
FOR_1 | -0.007 | 8134 | 1 | SOUTH | YES | 56.4 | 45 | 79 | 0 | 1.03 | -0.3948 | 56.4
VISTRONG2 | -0.007 | 80225 | 2 | SOUTH | YES | 23 | 0 | 23 | 0 | 1.01
FOR_2 | -0.007 | 8138 | 2 | SOUTH | YES | 65.8 | 45 | 80 | 0 | 1.03 | -0.4606 | 65.8
CSDR89 | -0.007 | 80137 | 8 | SOUTH | YES | 39 | 0 | 39 | 0 | 1.01 | -0.273 | 39
CSDR7 | -0.007 | 80138 | 7 | SOUTH | YES | 7 | 0 | 7 | 0 | 1.014 | -0.049 | 7
CSDR56 | -0.007 | 80139 | 6 | SOUTH | YES | 39 | 0 | 39 | 0 | 1.01 | -0.273 | 39
FOR_9 | -0.007 | 80052 | 9 | SOUTH | YES | 32 | 5 | 32 | 0 | 1.03 | -0.224 | 32
AIRCO_G | -0.007 | 80227 | 1 | SOUTH | YES | 7.6 | 0 | 8 | 0 | 1.014
SWETWATR_4G | -0.007 | 1419 | 4 | WEST | YES | 61 | 36 | 61 | 0 | 1.039 | -0.427 | 61
SWETWATR_3G | -0.007 | 1418 | 3 | WEST | YES | 68 | 36 | 68 | 0 | 1.039 | -0.476 | 68
VISTRONG1 | -0.007 | 80224 | 1 | SOUTH | YES | 15 | 0 | 15 | 0 | 1.01
CSDR11 | -0.007 | 80140 | 11 | SOUTH | YES | 39 | 0 | 39 | 0 | 1.0299 | -0.273 | 39
CSDR56 | -0.007 | 80139 | 5 | SOUTH | YES | 15 | 0 | 15 | 0 | 1.01 | -0.105 | 15
UCAR_2 | -0.007 | 8147 | 10 | SOUTH | YES | 21 | 0 | 28 | 0 | 1.0127 | -0.147 | 21
FOR_8 | -0.007 | 80051 | 8 | SOUTH | YES | 28 | 28 | 28 | 0 | 1.015 | -0.196 | 28
SWETWATR_2G | -0.007 | 1417 | 2 | WEST | YES | 72 | 36 | 72 | 0 | 1.039 | -0.504 | 72
SWETWATR_1G | -0.007 | 1416 | 1 | WEST | YES | 30 | 18 | 30 | 0 | 1.039 | -0.21 | 30
FOR_3 | -0.007 | 8153 | 3 | SOUTH | YES | 65.8 | 45 | 73 | 0 | 1.03 | -0.4606 | 65.8
ALCOA_G | -0.007 | 80226 | 1 | SOUTH | YES | 48 | 5 | 48 | 0 | 1.014
L_LOSTPI1_3Y | -0.006 | 7009 | 3 | SOUTH | YES | 173.9 | 72 | 184 | 0 | 1.015 | -1.0434 | 173.9
L_LOSTPI1_2Y | -0.006 | 7008 | 2 | SOUTH | YES | 157.7 | 107 | 164 | 0 | 1.015 | -0.9462 | 157.7
L_FPPYD11_1Y | -0.006 | 7010 | 1 | SOUTH | YES | 587.4 | 200 | 605 | 0 | 1.02
L_LOSTPI1_1Y | -0.006 | 7007 | 1 | SOUTH | YES | 158.7 | 110 | 167 | 0 | 1.015 | -0.9522 | 158.7
L_FPPYD11_2Y | -0.006 | 7011 | 2 | SOUTH | YES | 577.4 | 200 | 608 | 0 | 1.02
L_FPPYD21_3Y | -0.006 | 7012 | 3 | SOUTH | YES | 427.4 | 200 | 436 | 0 | 1.02
RWMILLER01 | -0.004 | 332 | 1 | NORTH | YES | 75 | 18.5 | 75 | 0 | 1.04 | -0.3 | 75
RWMILLER05 | -0.004 | 336 | 5 | NORTH | YES | 101 | 0 | 101 | 0 | 1.04 | -0.404 | 101
RWMILLER04 | -0.004 | 335 | 4 | NORTH | YES | 102 | 0 | 102 | 0 | 1.04 | -0.408 | 102
RWMILLER03 | -0.004 | 334 | 3 | NORTH | YES | 156 | 65 | 208 | 0 | 1.04 | -0.624 | 156
RWMILLER02 | -0.004 | 333 | 2 | NORTH | YES | 119 | 37 | 119 | 0 | 1.04 | -0.476 | 119
STP_GN2___2 | -0.003 | 5912 | 2 | SOUTH | YES | 1282 | 1249 | 1282 | 0 | 1.0406
STP_GN1___1 | -0.003 | 5911 | 1 | SOUTH | YES | 1282 | 1249 | 1282 | 0 | 1.0406
SANDOW_4G | -0.003 | 3432 | 4 | SOUTH | YES | 534 | 460 | 534 | 0 | 1.029
TGF_GT1_8000 | -0.002 | 48911 | 1 | HOUSTON | YES | 69.2 | 0 | 69.2 | 0 | 1.029 | -0.1384 | 69.2
CBE_GT4 | -0.002 | 48735 | 1 | HOUSTON | YES | 86 | 0 | 86 | 0 | 1.029 | -0.172 | 86
CBE_ST12 | -0.002 | 48733 | 1 | HOUSTON | YES | 103.5 | 0 | 103.5 | 0 | 1.029 | -0.207 | 103.5
CBE_GT2 | -0.002 | 48732 | 1 | HOUSTON | YES | 86 | 0 | 86 | 0 | 1.029 | -0.172 | 86
CBE_GT1 | -0.002 | 48731 | 1 | HOUSTON | YES | 86 | 0 | 86 | 0 | 1.029 | -0.172 | 86
CBE_ST34 | -0.002 | 48736 | 1 | HOUSTON | YES | 103.5 | 0 | 103.5 | 0 | 1.029 | -0.207 | 103.5
CBE_GT3 | -0.002 | 48734 | 1 | HOUSTON | YES | 86 | 0 | 86 | 0 | 1.029 | -0.172 | 86
WHRLWIND1A | -0.002 | 60081 | 1 | WEST | YES | 6 | 0 | 60 | 0 | 1.03 | -0.012 | 6
DOW49000 | -0.001 | 49869 | 45 | HOUSTON | YES | 59 | 0 | 94 |  | 1
DOW42000 | -0.001 | 49866 | 42 | HOUSTON | YES | 11 | 0 | 18 |  | 1
DOW41000 | -0.001 | 49865 | 41 | HOUSTON | YES | 31 | 0 | 50 |  | 1
DOW39100 | -0.001 | 49862 | 36 | HOUSTON | YES | 54 | 0 | 86 | 0 | 1
DOW38300 | -0.001 | 49860 | 32 | HOUSTON | YES | 63 | 0 | 101 |  | 1
DOW38200 | -0.001 | 49859 | 33 | HOUSTON | YES | 28 | 0 | 45 | 0 | 1
DOW17000 | -0.001 | 49851 | 37 | HOUSTON | YES | 39 | 0 | 62 | 0 | 1
TNSCLP2___8 | -0.001 | 39770 | 1 | HOUSTON | YES | 117 | 20 | 117 | 0 | 1.04 | -0.117 | 117
DOW61000 | -0.001 | 49870 | 61 | HOUSTON | YES | 44 | 0 | 70 | 0 | 1
DOW65000 | -0.001 | 49876 | 65 | HOUSTON | YES | 63 | 0 | 101 | 0 | 1
BSF_GT1_8070 | -0.001 | 48520 | 2 | HOUSTON | YES | 10 | 0 | 10 | 0 | 1.0326 | -0.01 | 10
BSF_GT1_8070 | -0.001 | 48520 | 1 | HOUSTON | YES | 72 | 0 | 72 | 0 | 1.0326 | -0.072 | 72
TNSCLP3___8 | -0.001 | 39790 | 1 | HOUSTON | YES | 111 | 20 | 111 | 0 | 1.027 | -0.111 | 111
TNSCLP4___8 | -0.001 | 39775 | 1 | HOUSTON | YES | 115 | 20 | 115 | 0 | 1.04 | -0.115 | 115
TNSCLP1___8 | -0.001 | 39760 | 1 | HOUSTON | YES | 116 | 20 | 116 | 0 | 1.04 | -0.116 | 116
DOW82000 | -0.001 | 49884 | 82 | HOUSTON | YES | 51 | 0 | 80 | 0 | 1
DOW39200 | -0.001 | 49863 | 35 | HOUSTON | YES | 55 | 0 | 88 | 0 | 1
DOW38100 | -0.001 | 49858 | 31 | HOUSTON | YES | 45 | 0 | 71.4 |  | 1
DOW84000 | -0.001 | 49886 | 84 | HOUSTON | YES | 107 | 0 | 171 | 0 | 0.98
DOW83000 | -0.001 | 49885 | 83 | HOUSTON | YES | 51 | 0 | 80 | 0 | 1
DOW81000 | -0.001 | 49882 | 81 | HOUSTON | YES | 47 | 0 | 76 | 0 | 1
DOW66000 | -0.001 | 49877 | 66 | HOUSTON | YES | 61 | 0 | 97 | 0 | 1
DOW67000 | -0.001 | 49878 | 67 | HOUSTON | YES | 65 | 0 | 103 | 0 | 1
DOW64000 | -0.001 | 49873 | 64 | HOUSTON | YES | 41 | 0 | 64.8 | 0 | 1
DOW63000 | -0.001 | 49872 | 63 | HOUSTON | YES | 45 | 0 | 72 | 0 | 1
DOW62000 | -0.001 | 49871 | 62 | HOUSTON | YES | 40 | 0 | 63 | 0 | 1
WAPGT21_GT1 | 0 | 48929 | B1 | HOUSTON | YES | 0 | 0 | 13 |  | 1.05 | 0 | 0
WAP_GN8_8 | 0 | 48928 | 8 | HOUSTON | YES | 603 | 275 | 603 |  | 1.035
WAP_GN7_7 | 0 | 48927 | 7 | HOUSTON | YES | 567 | 277 | 567 |  | 1.035
WAP_GN5_5 | 0 | 48925 | 5 | HOUSTON | YES | 215.4 | 278 | 657 | 0 | 1
WAP_GN4_4 | 0 | 48924 | 4 | HOUSTON | YES | 544 | 217 | 544 |  | 1.0362 | 0 | 544
WAP_GN3_3 | 0 | 48923 | 3 | HOUSTON | YES | 226 | 93 | 226 |  | 1.0362 | 0 | 226
WAP_GN2_2 | 0 | 48922 | 2 | HOUSTON | YES | 122.2 | 37 | 163 | 0 | 1.0362 | 0 | 122.2
WAP_GN1_1 | 0 | 48921 | 1 | HOUSTON | YES | 124.5 | 37 | 166 | 0 | 1.0362 | 0 | 124.5
MNS_GT | 0 | 48730 | 1 | HOUSTON | YES | 46.1 | 0 | 46.1 | 0 | 1.029 | 0 | 46.1
WAP_GN6_6 | 0 | 48926 | 6 | HOUSTON | YES | 645 | 280 | 645 |  | 1.035
BVE_ST1_GN1 | 0 | 48523 | 3 | HOUSTON | YES | 246 | 0 | 246 |  | 1.035 | 0 | 246
BVE_GT2_5035 | 0 | 48522 | 2 | HOUSTON | YES | 170 | 0 | 170 |  | 1.035 | 0 | 170
BVE_GT1_GT1 | 0 | 48521 | 1 | HOUSTON | YES | 172 | 0 | 172 |  | 1.035 | 0 | 172
AK_GT1__8040 | 0 | 48510 | 1 | HOUSTON | YES | 34 | 8.1 | 34 |  | 1.029 | 0 | 34
SRB_GT211035 | 0.001 | 48855 | B1 | HOUSTON | YES | 0 | 0 | 17 |  | 1.014 | 0 | 0
SRB_GN3_3 | 0.001 | 48853 | 3 | HOUSTON | YES | 220 | 35 | 220 |  | 1.0326 | 0.22 | 220
SRB_GN1_1 | 0.001 | 48851 | 1 | HOUSTON | YES | 176 | 26 | 176 | 0 | 1.0217 | 0.176 | 176
SOL_GT1 | 0.001 | 48845 | 1 | HOUSTON | YES | 16.2 | 15.4 | 16.2 |  | 1.0326 | 0.0162 | 16.2
SJS_GT2_GT2 | 0.001 | 48842 | 2 | HOUSTON | YES | 49 | 49 | 81 | 0 | 1.0362 | 0.049 | 49
SHELLG3_3020 | 0.001 | 48822 | 2 | HOUSTON | YES | 30 | 0 | 30 |  | 1.029 | 0.03 | 30
SHELLG3_3020 | 0.001 | 48822 | 1 | HOUSTON | YES | 39 | 0 | 39 |  | 1.029 | 0.039 | 39
SHELLG2 | 0.001 | 48821 | 2 | HOUSTON | YES | 72 | 34.5 | 72 |  | 1.029 | 0.072 | 72
SHELLG1_3015 | 0.001 | 48820 | 1 | HOUSTON | YES | 71 | 34.5 | 71 |  | 1.029 | 0.071 | 71
TNSLCGN1__8 | 0.001 | 39190 | 1 | HOUSTON | YES | 30 | 10 | 30 |  | 1.025 | 0.03 | 30
PHR_GN2_2 | 0.001 | 48772 | MB | HOUSTON | YES | 0 | 72 | 459 |  | 1.0362
PR_GT1__9040 | 0.001 | 48761 | 1 | HOUSTON | YES | 35 | 0 | 35 | 0 | 1 | 0.035 | 35
PSG_GT3_8060 | 0.001 | 48742 | 1 | HOUSTON | YES | 164 | 50 | 164 | 0 | 1.0326 | 0.164 | 164
PSG_GT2_8040 | 0.001 | 48741 | 1 | HOUSTON | YES | 164 | 50 | 164 | 0 | 1.0326 | 0.164 | 164
PSG_GN2_8050 | 0.001 | 48740 | 1 | HOUSTON | YES | 178 | 60 | 178 | 0 | 1.0326 | 0.178 | 178
GBY_83841065 | 0.001 | 48693 | F | HOUSTON | YES | 20 | 20 | 52 | 0 | 1.0362 | 0.02 | 20
GBY_81821075 | 0.001 | 48692 | D | HOUSTON | YES | 20 | 20 | 54 | 0 | 1.0362 | 0.02 | 20
GBY_81821075 | 0.001 | 48692 | C | HOUSTON | YES | 48 | 20 | 48 | 0 | 1.0362 | 0.048 | 48
GBY_73741085 | 0.001 | 48691 | B | HOUSTON | YES | 47 | 20 | 47 | 0 | 1.0362 | 0.047 | 47
GBY_73741085 | 0.001 | 48691 | A | HOUSTON | YES | 48 | 20 | 48 | 0 | 1.0362 | 0.048 | 48
CTL_GT4_8140 | 0.001 | 48563 | 3 | HOUSTON | YES | 94 | 30.3 | 94 |  | 1.0362 | 0.094 | 94
DPEC_GT45070 | 0.001 | 48644 | 4 | HOUSTON | YES | 158 | 98 | 158 | 0 | 1.0319 | 0.158 | 158
DPEC_GT35010 | 0.001 | 48643 | 3 | HOUSTON | YES | 160 | 98 | 160 | 0 | 1.0319 | 0.16 | 160
DPEC_GT25025 | 0.001 | 48642 | 2 | HOUSTON | YES | 156 | 98 | 156 | 0 | 1.0319 | 0.156 | 156
DIB_GT3_8090 | 0.001 | 48614 | 4 | HOUSTON | YES | 77.2 | 15 | 77.2 | 0 | 1.0326 | 0.0772 | 77.2
DIB_GT2_8075 | 0.001 | 48612 | 2 | HOUSTON | YES | 65 | 0 | 65 | 0 | 1.0326 | 0.065 | 65
BOSQUESW804 | 0.001 | 253 | 2 | NORTH | YES | 83 | 0 | 83 | 0 | 1.032 | 0.083 | 83
DIB_GT1_8080 | 0.001 | 48611 | 1 | HOUSTON | YES | 64 | 0 | 64 | 0 | 1.0326 | 0.064 | 64
DIB_ST1_8085 | 0.001 | 48613 | 3 | HOUSTON | YES | 69 | 0 | 69 | 0 | 1.0326 | 0.069 | 69
CTL_GN2_8155 | 0.001 | 48565 | 5 | HOUSTON | YES | 11 | 3.4 | 11 |  | 1.0362 | 0.011 | 11
CTL_GN1_8145 | 0.001 | 48564 | 4 | HOUSTON | YES | 55 | 12.9 | 55 |  | 1.0362 | 0.055 | 55
CTL_GT3_8135 | 0.001 | 48562 | 2 | HOUSTON | YES | 91 | 30.3 | 91 |  | 1.0362 | 0.091 | 91
CTL_GT2_8130 | 0.001 | 48561 | 1 | HOUSTON | YES | 103 | 30.3 | 103 |  | 1.0362 | 0.103 | 103
CAL_ST1_8000 | 0.001 | 48552 | 2 | HOUSTON | YES | 65 | 0 | 65 | 0 | 1.0326 | 0.065 | 65
CAL_GT1_8045 | 0.001 | 48551 | 1 | HOUSTON | YES | 152 | 0 | 152 | 0 | 1.0326 | 0.152 | 152
BYU_GT4_8065 | 0.001 | 48534 | 4 | HOUSTON | YES | 65 | 0 | 65 |  | 1.0362 | 0.065 | 65
BYU_GT3_8060 | 0.001 | 48533 | 3 | HOUSTON | YES | 67 | 0 | 67 |  | 1.0362 | 0.067 | 67
BYU_GT2_8055 | 0.001 | 48532 | 2 | HOUSTON | YES | 62 | 0 | 62 |  | 1.0362 | 0.062 | 62
DPEC_GT15040 | 0.001 | 48641 | 1 | HOUSTON | YES | 162 | 98 | 162 | 0 | 1.0319 | 0.162 | 162
BYU_GT1_8075 | 0.001 | 48531 | 1 | HOUSTON | YES | 65 | 0 | 65 |  | 1.0362 | 0.065 | 65
TNDOWCGNGG8 | 0.001 | 39480 | 1 | HOUSTON | YES | 30 | 10 | 30 | 0 | 1.0437 | 0.03 | 30
TNDOWCGNSG8 | 0.001 | 39470 | 1 | HOUSTON | YES | 32 | 10 | 32 | 0 | 1.0437 | 0.032 | 32
TNTXCTY4CG8 | 0.001 | 38714 | 1 | HOUSTON | YES | 103 | 59 | 103 | 0 | 1.044 | 0.103 | 103
TNTXCTY3CG8 | 0.001 | 38713 | 1 | HOUSTON | YES | 85 | 59 | 85 | 0 | 1.044 | 0.085 | 85
TNTXCTY2CG8 | 0.001 | 38712 | 1 | HOUSTON | YES | 102 | 59 | 102 | 0 | 1.044 | 0.102 | 102
TNBP_CGN4_8 | 0.001 | 38690 | 3 | HOUSTON | YES | 40 | 0 | 40 | 0 | 1.0435 | 0.04 | 40
TNBPAMCG3_8 | 0.001 | 38613 | 3 | HOUSTON | YES | 152 | 0 | 152 | 0 | 1.0435 | 0.152 | 152
BOSQUESW803 | 0.001 | 251 | 2 | NORTH | YES | 144 | 0 | 144 | 0 | 1.032 | 0.144 | 144
TNBPAMCG2_8 | 0.001 | 38612 | 2 | HOUSTON | YES | 150 | 0 | 150 | 0 | 1.0435 | 0.15 | 150
TNBPAMCG1_8 | 0.001 | 38611 | 1 | HOUSTON | YES | 155 | 0 | 155 | 0 | 1.0435 | 0.155 | 155
TNBP_CGN3_8 | 0.001 | 38600 | 5 | HOUSTON | YES | 53 | 0 | 53 | 0 | 1.0435 | 0.053 | 53
TNBP_CGN2_8 | 0.001 | 38590 | 2 | HOUSTON | YES | 66 | 0 | 66 | 0 | 1.0435 | 0.066 | 66
TNBP_CGN1_8 | 0.001 | 38580 | 1 | HOUSTON | YES | 60 | 0 | 60 | 0 | 1.0435 | 0.06 | 60
SRB_GN2_2 | 0.001 | 48852 | 2 | HOUSTON | YES | 174 | 26 | 174 | 0 | 1.0217 | 0.174 | 174
DPEC_ST55065 | 0.001 | 48645 | 5 | HOUSTON | YES | 282 | 0 | 282 | 0 | 1.0319 | 0.282 | 282
TNBPAMCG4_8 | 0.001 | 38614 | 4 | HOUSTON | YES | 96 | 0 | 96 | 0 | 1.0435 | 0.096 | 96
GBY_83841065 | 0.001 | 48693 | E | HOUSTON | YES | 20 | 20 | 56 | 0 | 1.0362 | 0.02 | 20
TNTXCTY1CG8 | 0.001 | 38711 | 1 | HOUSTON | YES | 105 | 59 | 105 | 0 | 1.044 | 0.105 | 105
SRB_GT211035 | 0.001 | 48855 | B2 | HOUSTON | YES | 0 | 0 | 12 |  | 1.014 | 0 | 0
SJS_GT1_GT1 | 0.001 | 48841 | 1 | HOUSTON | YES | 49 | 49 | 83 | 0 | 1.0362 | 0.049 | 49
EXN_14GT | 0.002 | 49838 | 14 | HOUSTON | YES | 140 | 0 | 148 |  | 1.0326 | 0.28 | 140
EXN_GT | 0.002 | 49837 | 4 | HOUSTON | YES | 81 | 21.3 | 86 | 0 | 1.0326 | 0.162 | 81
EXN944GT | 0.002 | 49831 | 13 | HOUSTON | YES | 33 | 5.4 | 35 | 0 | 1.0326 | 0.066 | 33
EXN943GT | 0.002 | 49830 | 12 | HOUSTON | YES | 19 | 5.4 | 20 | 0 | 1.0326 | 0.038 | 19
EXN942GT | 0.002 | 49829 | 11 | HOUSTON | YES | 20 | 5.4 | 21 | 0 | 1.0326 | 0.04 | 20
EXN938GT | 0.002 | 49826 | 5 | HOUSTON | YES | 43 | 9.2 | 45.9 | 0 | 1.0326 | 0.086 | 43
EXN_17GT | 0.002 | 49805 | 3 | HOUSTON | YES | 31 | 8.3 | 33 |  | 1.0326 | 0.062 | 31
EXN_16GT | 0.002 | 49804 | 2 | HOUSTON | YES | 32 | 8.3 | 34 |  | 1.0326 | 0.064 | 32
EXN_15GT | 0.002 | 49803 | 1 | HOUSTON | YES | 33 | 8.3 | 35 |  | 1.0326 | 0.066 | 33
THW_5556 | 0.002 | 48887 | F | HOUSTON | YES | 16.4 | 5 | 57 |  | 1.0319 | 0.0328 | 16.4
THW_5354 | 0.002 | 48886 | D | HOUSTON | YES | 16.6 | 5 | 58 |  | 1.0319 | 0.0332 | 16.6
THW_5354 | 0.002 | 48886 | C | HOUSTON | YES | 16.4 | 5 | 57 |  | 1.0319 | 0.0328 | 16.4
THW_5152 | 0.002 | 48885 | B | HOUSTON | YES | 0 | 5 | 55 |  | 1.0319 | 0 | 0
THW_GT1_GT_1 | 0.002 | 48883 | B2 | HOUSTON | YES | 0 | 0 | 12 |  | 1.043 | 0 | 0
THW_4344 | 0.002 | 48881 | H | HOUSTON | YES | 58 | 5 | 58 | 0 | 1.0435 | 0.116 | 58
THW_4344 | 0.002 | 48881 | G | HOUSTON | YES | 58 | 5 | 58 | 0 | 1.0435 | 0.116 | 58
THW_4142 | 0.002 | 48879 | E | HOUSTON | YES | 58 | 5 | 58 | 0 | 1.0435 | 0.116 | 58
THW_3334 | 0.002 | 48877 | D | HOUSTON | YES | 58 | 5 | 58 | 0 | 1.0435 | 0.116 | 58
THW_3334 | 0.002 | 48877 | C | HOUSTON | YES | 58 | 5 | 58 | 0 | 1.0435 | 0.116 | 58
THW_3132 | 0.002 | 48875 | A | HOUSTON | YES | 57 | 5 | 57 | 0 | 1.0435 | 0.114 | 57
THW_ST4_ST_4 | 0.002 | 48874 | 4 | HOUSTON | YES | 108 | 19 | 108 | 0 | 1.0435 | 0.216 | 108
THW_ST3_ST_3 | 0.002 | 48873 | 3 | HOUSTON | YES | 110 | 19 | 110 | 0 | 1.0435 | 0.22 | 110
THW_5556 | 0.002 | 48887 | E | HOUSTON | YES | 16.6 | 5 | 58 |  | 1.0319 | 0.0332 | 16.6
SRB_GN4_4 | 0.002 | 48854 | 4 | HOUSTON | YES | 226 | 35 | 226 |  | 1.0326 | 0.452 | 226
CVC_GT4_8005 | 0.002 | 48815 | 4 | HOUSTON | YES | 165 | 91.8 | 165 | 0 | 1.0362 | 0.33 | 165
CVC_ST5_5040 | 0.002 | 48814 | 1 | HOUSTON | YES | 133 | 91.8 | 133 |  | 1.029 | 0.266 | 133
CVC_GT1_5035 | 0.002 | 48813 | 1 | HOUSTON | YES | 155 | 91.8 | 155 |  | 1.029 | 0.31 | 155
CVC_GT3_5045 | 0.002 | 48811 | 3 | HOUSTON | YES | 158 | 91.8 | 158 |  | 1.029 | 0.316 | 158
PSA_GT6_8135 | 0.002 | 48797 | 6 | HOUSTON | YES | 59 | 34.5 | 59 | 0 | 1.0362 | 0.118 | 59
PSA_GN1_8165 | 0.002 | 48796 | 1 | HOUSTON | YES | 104 | 43.1 | 104 | 0 | 1.0362 | 0.208 | 104
PSA_GT4_8145 | 0.002 | 48794 | 4 | HOUSTON | YES | 66 | 20.3 | 66 | 0 | 1.0362 | 0.132 | 66
PSA_GT3_8150 | 0.002 | 48793 | 3 | HOUSTON | YES | 70 | 20.3 | 70 | 0 | 1.0362 | 0.14 | 70
PSA_GT2_8155 | 0.002 | 48792 | 2 | HOUSTON | YES | 66 | 20.3 | 66 | 0 | 1.0362 | 0.132 | 66
PSA_GT1_8160 | 0.002 | 48791 | 1 | HOUSTON | YES | 65 | 20.8 | 65 | 0 | 1.0362 | 0.13 | 65
GBY_GN5_5 | 0.002 | 48690 | 5 | HOUSTON | YES | 298.5 | 81 | 398 | 0 | 1.0362 | 0.597 | 298.5
CVC_GT2_5020 | 0.002 | 48812 | 2 | HOUSTON | YES | 159 | 91.8 | 159 |  | 1.029 | 0.318 | 159
WHITNYDM02 | 0.002 | 245 | 2 | NORTH | YES | 15 | 0 | 15 | 0 | 1.035 | 0.03 | 15
EP_1_2 | 0.002 | 48651 | 2 | HOUSTON | YES | 21 | 10 | 21 | 0 | 1.0362 | 0.042 | 21
EP_1_2 | 0.002 | 48651 | 1 | HOUSTON | YES | 5 | 0 | 5 | 0 | 1.0362 | 0.01 | 5
BTE_ST1_8070 | 0.002 | 48598 | 4 | HOUSTON | YES | 234 | 60 | 234 | 0 | 1.0261 | 0.468 | 234
BTE_GT4_8055 | 0.002 | 48597 | 3 | HOUSTON | YES | 163 | 130 | 163 | 0 | 1.0261 | 0.326 | 163
BTE_GT3_8045 | 0.002 | 48596 | 2 | HOUSTON | YES | 158 | 130 | 158 | 0 | 1.0261 | 0.316 | 158
BTE_GT2_8075 | 0.002 | 48595 | 1 | HOUSTON | YES | 163 | 130 | 163 | 0 | 1.0261 | 0.326 | 163
CHE_GN4_8025 | 0.002 | 48594 | 4 | HOUSTON | YES | 142 | 60 | 142 | 0 | 1.0362 | 0.284 | 142
CHE_GT1_8015 | 0.002 | 48593 | 1 | HOUSTON | YES | 173 | 50 | 173 | 0 | 1.0362 | 0.346 | 173
CHE_GT2_5030 | 0.002 | 48591 | 2 | HOUSTON | YES | 173 | 50 | 173 |  | 1.029 | 0.346 | 173
CBY_GN2_2 | 0.002 | 48582 | 2 | HOUSTON | YES | 751 | 110 | 751 | 0 | 1.0435 | 1.502 | 751
CBY_GN1_1 | 0.002 | 48581 | 1 | HOUSTON | YES | 748 | 108 | 748 | 0 | 1.0435 | 1.496 | 748
LPE_GT4_8085 | 0.002 | 48514 | 4 | HOUSTON | YES | 41 | 0 | 41 | 0 | 1.0362 | 0.082 | 41
LPE_GT3_8080 | 0.002 | 48513 | 3 | HOUSTON | YES | 41 | 0 | 41 | 0 | 1.0362 | 0.082 | 41
LPE_GT2_8075 | 0.002 | 48512 | 2 | HOUSTON | YES | 42 | 0 | 42 | 0 | 1.0362 | 0.084 | 42
LPE_GT1_8070 | 0.002 | 48511 | 1 | HOUSTON | YES | 42 | 0 | 42 | 0 | 1.0362 | 0.084 | 42
APD_GT1_8005 | 0.002 | 48500 | 1 | HOUSTON | YES | 140 | 54.6 | 140 |  | 1.0362 | 0.28 | 140
PSA_GT5_8140 | 0.002 | 48795 | 5 | HOUSTON | YES | 64 | 20.3 | 64 | 0 | 1.0362 | 0.128 | 64
EXN945GT | 0.002 | 49832 | 9 | HOUSTON | YES | 19 | 9.2 | 20 | 0 | 1.0326 | 0.038 | 19
THW_3132 | 0.002 | 48875 | B | HOUSTON | YES | 57 | 5 | 57 | 0 | 1.0435 | 0.114 | 57
EXN941GT | 0.002 | 49828 | 10 | HOUSTON | YES | 19 | 5.4 | 20 | 0 | 1.0326 | 0.038 | 19
WHITNYDM01 | 0.002 | 244 | 1 | NORTH | YES | 15 | 0 | 15 | 0 | 1.035 | 0.03 | 15
THW_4142 | 0.002 | 48879 | F | HOUSTON | YES | 57 | 5 | 57 | 0 | 1.0435 | 0.114 | 57
THW_5152 | 0.002 | 48885 | A | HOUSTON | YES | 16.4 | 5 | 57 |  | 1.0319 | 0.0328 | 16.4
BOSQUESW501 | 0.004 | 247 | 2 | NORTH | YES | 151 | 0 | 151 | 0 | 1.03 | 0.604 | 151
BOSQUESW502 | 0.004 | 239 | 1 | NORTH | YES | 149 | 0 | 149 | 0 | 1.03 | 0.596 | 149
FTR_CN4_5095 | 0.005 | 48674 | 4 | NORTH | YES | 380 | 0 | 380 | 0 | 1.0319 | 1.9 | 380
FTR_GT3_5085 | 0.005 | 48673 | 3 | NORTH | YES | 158 | 0 | 158 | 0 | 1.0319 | 0.79 | 158
FTR_GT2_5110 | 0.005 | 48672 | 2 | NORTH | YES | 159 | 0 | 159 | 0 | 1.0319 | 0.795 | 159
FTR_GT1_5105 | 0.005 | 48671 | 1 | NORTH | YES | 156 | 0 | 156 | 0 | 1.0319 | 0.78 | 156
DANSBY14 | 0.005 | 32892 | 1 | NORTH | YES | 81 | 25 | 108 | 0 | 1.035 | 0.405 | 81
DANSBY2 | 0.005 | 32884 | 1 | NORTH | YES | 46 | 2 | 46 | 0 | 1.015 | 0.23 | 46
LAKE_CRK2_G | 0.005 | 3417 | 2 | NORTH | YES | 227 | 40 | 227 | 0 | 1.029 | 1.135 | 227
LAKE_CRK1_G | 0.005 | 3416 | 1 | NORTH | YES | 35.4 | 33 | 75 | 0 | 1.043 | 0.177 | 35.4
ATKINS5 | 0.006 | 32891 | MB | NORTH | YES | 0 | 5 | 25 |  | 1.031 | 0 | 0
ATKINS4 | 0.006 | 32890 | MB | NORTH | YES | 0 | 5 | 22 |  | 1.031 | 0 | 0
ATKINS7 | 0.006 | 32888 | 1 | NORTH | YES | 0 | 4 | 17 |  | 1.028 | 0 | 0
ATKINS6 | 0.006 | 32887 | MB | NORTH | YES | 0 | 12 | 51 |  | 1.028 | 0 | 0
ATKINS3 | 0.006 | 32886 | MB | NORTH | YES | 0 | 5 | 12 |  | 1 | 0 | 0
TAMUGEN1 | 0.006 | 32798 | 1 | NORTH | YES | 32 | 0 | 32 |  | 1.02 | 0.192 | 32
THOUSE_2G | 0.006 | 3404 | 2 | NORTH | YES | 805 | 250 | 805 | 0 | 1.026 | 4.83 | 805
THOUSE_1G | 0.006 | 3403 | 1 | NORTH | YES | 563 | 200 | 563 | 0 | 1.026 | 3.378 | 563
GIBN_CREK_G1 | 0.006 | 990 | 1 | NORTH | YES | 464 | 200 | 464 | 0 | 1.0275
WILDHRS11A | 0.008 | 60052 | 1 | WEST | YES | 12.6 | 0 | 126.5 | 0 | 1.005 | 0.1008 | 12.6
TNTNPONE_28 | 0.009 | 39970 | 1 | NORTH | YES | 154 | 30 | 154 |  | 1.04
TNTNPONE_18 | 0.009 | 39960 | 1 | NORTH | YES | 152 | 30 | 152 |  | 1.04
LEG_2___2 | 0.01 | 48722 | 2 | NORTH | YES | 853 | 357 | 853 | 0 | 1.0348
LEG_1___1 | 0.01 | 48721 | 1 | NORTH | YES | 836 | 357 | 836 | 0 | 1.0348
DECRDOVA_5G | 0.011 | 1895 | D | NORTH | YES | 65 | 65 | 70 | 0 | 1.029 | 0.715 | 65
DECRDOVA_4G | 0.011 | 1894 | C | NORTH | YES | 65 | 65 | 70 | 0 | 1.029 | 0.715 | 65
DECRDOVA_3G | 0.011 | 1893 | B | NORTH | YES | 65 | 65 | 70 | 0 | 1.029 | 0.715 | 65
DECRDOVA_2G | 0.011 | 1892 | A | NORTH | YES | 65 | 65 | 71 | 0 | 1.029 | 0.715 | 65
NTHTEXAS03 | 0.011 | 505 | 3 | NORTH | YES | 15 | 15 | 38 | 0 | 1.015 | 0.165 | 15
NTHTEXAS02 | 0.011 | 504 | 2 | NORTH | YES | 5 | 5 | 18 | 0 | 1.015 | 0.055 | 5
NTHTEXAS01 | 0.011 | 503 | 1 | NORTH | YES | 5 | 5 | 18 | 0 | 1.015 | 0.055 | 5
JNSNCNTY802 | 0.012 | 367 | 2 | NORTH | YES | 90 | 20 | 90 | 0 | 1.02 | 1.08 | 90
JNSNCNTY802 | 0.012 | 366 | 1 | NORTH | YES | 168 | 20 | 168 | 0 | 1.02 | 2.016 | 168
CALFREST_6G | 0.013 | 13136 | 6 | NORTH | YES | 176 | 40 | 176 | 0 | 1.035 | 2.288 | 176
CALFREST_5G | 0.013 | 13135 | 5 | NORTH | YES | 157 | 57 | 157 | 0 | 1.035 | 2.041 | 157
CALFREST_4G | 0.013 | 13134 | 4 | NORTH | YES | 156 | 40 | 156 | 0 | 1.035 | 2.028 | 156
CALFREST_3G | 0.013 | 13133 | 3 | NORTH | YES | 174 | 40 | 174 | 0 | 1.035 | 2.262 | 174
CALFREST_2G | 0.013 | 13132 | 2 | NORTH | YES | 155 | 57 | 155 | 0 | 1.035 | 2.015 | 155
CALFREST_1G | 0.013 | 13131 | 1 | NORTH | YES | 152 | 40 | 152 | 0 | 1.035 | 1.976 | 152
BBRN_2G | 0.013 | 3382 | 2 | NORTH | YES | 610 | 225 | 610 | 0 | 1.0345
BBRN_1G | 0.013 | 3381 | 1 | NORTH | YES | 597 | 225 | 597 | 0 | 1.0345
TRINIDAD_6G | 0.014 | 3126 | 1 | NORTH | YES | 226 | 46 | 226 | 0 | 1 | 3.164 | 226
TGATEWAY_4G | 0.015 | 13119 | 4 | NORTH | YES | 399 | 65 | 399 | 0 | 1.035 | 5.985 | 399
TGATEWAY_3G | 0.015 | 13118 | 3 | NORTH | YES | 146 | 30 | 146 | 0 | 1.035 | 2.19 | 146
TGATEWAY_2G | 0.015 | 13117 | 2 | NORTH | YES | 128 | 30 | 128 | 0 | 1.035 | 1.92 | 128
TGATEWAY_1G | 0.015 | 13116 | 1 | NORTH | YES | 149 | 30 | 149 | 0 | 1.035 | 2.235 | 149
ENNSTRAC_2G | 0.015 | 12323 | 2 | NORTH | YES | 116 | 100 | 116 | 0 | 1.043 | 1.74 | 116
ENNSTRAC_1G | 0.015 | 12322 | 1 | NORTH | YES | 196 | 130 | 196 | 0 | 1.043 | 2.94 | 196
CHAMPION_1G | 0.015 | 3348 | MB | NORTH | YES | 0 | 42 | 42 |  | 1 | 0 | 0
STRYKER_2G | 0.015 | 3108 | 2 | NORTH | YES | 484 | 75 | 484 | 0 | 1.029 | 7.26 | 484
STRYKER_1G | 0.015 | 3107 | 1 | NORTH | YES | 140.5 | 45 | 182 | 0 | 1.029 | 2.1075 | 140.5
MARTLAKE_3G | 0.015 | 3099 | 3 | NORTH | YES | 804 | 500 | 804 | 0 | 1.031
MARTLAKE_2G | 0.015 | 3098 | 2 | NORTH | YES | 795 | 461 | 795 | 0 | 1.031
MARTLAKE_1G | 0.015 | 3097 | 1 | NORTH | YES | 799 | 500 | 799 | 0 | 1.031
MDLTHELP_4G | 0.016 | 1944 | 4 | NORTH | YES | 214 | 74 | 214 | 0 | 1.02 | 3.424 | 214
MDLTHELP_3G | 0.016 | 1943 | 3 | NORTH | YES | 215 | 74 | 215 | 0 | 1.02 | 3.44 | 215
MDLTHELP_2G | 0.016 | 1942 | 2 | NORTH | YES | 215 | 74 | 215 | 0 | 1.02 | 3.44 | 215
MDLTHELP_1G | 0.016 | 1941 | 1 | NORTH | YES | 215 | 74 | 215 | 0 | 1.02 | 3.44 | 215
MDLTHELP_6G | 0.016 | 1938 | 6 | NORTH | YES | 229 | 74 | 229 | 0 | 1.02 | 3.664 | 229
MDLTHELP_5G | 0.016 | 1937 | 5 | NORTH | YES | 225 | 74 | 225 | 0 | 1.02 | 3.6 | 225
STEAM3 | 0.017 | 950 | 1 | NORTH | YES | 41 | 13 | 41 | 0 | 1.02 | 0.697 | 41
STEAM2 | 0.017 | 949 | 1 | NORTH | YES | 26 | 8 | 26 | 0 | 0.99 | 0.442 | 26
STEAM1 | 0.017 | 948 | 1 | NORTH | YES | 0 | 12 | 20 |  | 1.02 | 0 | 0
MRSSHPRD01 | 0.017 | 345 | 2 | WEST | YES | 12 | 0 | 12 |  | 1.03 | 0.204 | 12
OLINGER_G4 | 0.017 | 845 | 1 | NORTH | YES | 59.1 | 0 | 76 | 0 | 1.03 | 1.0047 | 59.1
OLINGER_G3 | 0.017 | 844 | 1 | NORTH | YES | 118.3 | 45 | 148 | 0 | 1.03 | 2.0111 | 118.3
MRSSHPRD | 0.017 | 344 | 1 | WEST | YES | 12 | 0 | 12 |  | 1.03 | 0.204 | 12
OLINGER_G2 | 0.017 | 843 | 1 | NORTH | YES | 86.7 | 25 | 105 | 0 | 1.03 | 1.4739 | 86.7
OLINGER_G1 | 0.017 | 842 | 1 | NORTH | YES | 63.1 | 20 | 80 | 0 | 1.03 | 1.0727 | 63.1
NEWMAN_G5 | 0.017 | 837 | 1 | NORTH | YES | 0 | 15 | 37 |  | 1.01 | 0 | 0
BARTNWND_1G | 0.017 | 1600 | 1 | WEST | YES | 12 | 0 | 120 | 0 | 1.022 | 0.204 | 12
FPLEFR2S_G | 0.017 | 12424 | 4 | NORTH | YES | 412 | 191 | 412 | 0 | 1 | 7.004 | 412
FPLEFR2C_G | 0.017 | 12423 | 3 | NORTH | YES | 162 | 72 | 162 | 0 | 1 | 2.754 | 162
FPLEFR2B_G | 0.017 | 12422 | 2 | NORTH | YES | 160 | 72 | 160 | 0 | 1 | 2.72 | 160
FPLEFR2A_G | 0.017 | 12421 | 1 | NORTH | YES | 170 | 72 | 170 | 0 | 1 | 2.89 | 170
FPLEFR1S_G | 0.017 | 12414 | 4 | NORTH | YES | 414 | 191 | 414 | 0 | 1 | 7.038 | 414
FPLEFR1C_G | 0.017 | 12413 | 3 | NORTH | YES | 159 | 72 | 159 | 0 | 1 | 2.703 | 159
FPLEFR1B_G | 0.017 | 12412 | 2 | NORTH | YES | 157 | 72 | 157 | 0 | 1 | 2.669 | 157
FPLEFR1A_G | 0.017 | 12411 | 1 | NORTH | YES | 170 | 72 | 170 | 0 | 1 | 2.89 | 170
LKHB2_G | 0.017 | 2452 | 2 | NORTH | YES | 514 | 80 | 514 | 0 | 1.029 | 8.738 | 514
LKHB1_G | 0.017 | 2451 | 1 | NORTH | YES | 0 | 80 | 391 |  | 1.029 | 0 | 0
MTCK3_G | 0.017 | 2419 | MB | NORTH | YES | 0 | 10 | 63 |  | 0.9667 | 0 | 0
MTCK2_G | 0.017 | 2418 | 2 | NORTH | YES | 0 | 10 | 23 |  | 0.9667 | 0 | 0
MTCK8_G | 0.017 | 2417 | 8 | NORTH | YES | 477 | 60 | 556 | 0 | 1.029 | 8.109 | 477
MTCK7_G | 0.017 | 2414 | 7 | NORTH | YES | 0 | 30 | 114 |  | 1.029 | 0 | 0
MTCK6_G | 0.017 | 2413 | 6 | NORTH | YES | 0 | 30 | 118 |  | 1.029 | 0 | 0
NTHLK3_G | 0.018 | 2383 | 3 | NORTH | YES | 247.4 | 50 | 329 | 0 | 1.029 | 4.4532 | 247.4
NTHLK2_G | 0.018 | 2382 | 2 | NORTH | YES | 0 | 35 | 181 |  | 1.029 | 0 | 0
NTHLK1_G | 0.018 | 2381 | 1 | NORTH | YES | 0 | 35 | 156 |  | 1.029 | 0 | 0
MOSES_3G | 0.018 | 1703 | 3 | NORTH | YES | 808 | 463 | 808 | 0 | 1.031
MOSES_2G | 0.018 | 1702 | 2 | NORTH | YES | 579 | 175 | 579 | 0 | 1.031
DENISNDM | 0.018 | 6948 | 2 | NORTH | YES | 40 | 5 | 40 | 0 | 1.015 | 0.72 | 40
DENISNDM | 0.018 | 6948 | 1 | NORTH | YES | 40 | 5 | 40 | 0 | 1.015 | 0.72 | 40
MOSES_1G | 0.018 | 1701 | 1 | NORTH | YES | 560 | 175 | 560 | 0 | 1.031
VALLEY_3G | 0.018 | 1689 | 3 | NORTH | YES | 186.2 | 25 | 354 | 0 | 1.015 | 3.3516 | 186.2
VALLEY_2G | 0.018 | 1688 | 2 | NORTH | YES | 527 | 90 | 527 | 0 | 1.036 | 9.486 | 527
VALLLEY_1G | 0.018 | 1687 | 1 | NORTH | YES | 140 | 15 | 175 | 0 | 1.036 | 2.52 | 140
LAMARPWR_6G | 0.018 | 1683 | 6 | NORTH | YES | 199 | 129.1 | 199 | 0 | 1.031 | 3.582 | 199
DCEAST | 0.018 | 5925 | 1 | NORTH | YES | 400.3 | -600 | 600 | 0 | 1.025 | 7.2054 | 400.3
LAMARPWR_5G | 0.018 | 1682 | 5 | NORTH | YES | 163 | 67.7 | 163 | 0 | 1.031 | 2.934 | 163
LAMARPWR_4G | 0.018 | 1681 | 4 | NORTH | YES | 164 | 67.7 | 164 | 0 | 1.031 | 2.952 | 164
LAMARPWR_3G | 0.018 | 1680 | 3 | NORTH | YES | 199 | 129.1 | 199 | 0 | 1.031 | 3.582 | 199
LAMARPWR_2G | 0.018 | 1679 | 2 | NORTH | YES | 155 | 67.7 | 155 | 0 | 1.031 | 2.79 | 155
LAMARPWR_1G | 0.018 | 1678 | 1 | NORTH | YES | 154 | 67.7 | 154 | 0 | 1.031 | 2.772 | 154
PEC_3G | 0.018 | 1677 | 3 | NORTH | YES | 91 | 35 | 91 | 0 | 1.022 | 1.638 | 91
PEC_2G | 0.018 | 1676 | 2 | NORTH | YES | 84 | 35 | 84 | 0 | 1.022 | 1.512 | 84
PEC_1G | 0.018 | 1675 | 1 | NORTH | YES | 80 | 35 | 80 | 0 | 1.022 | 1.44 | 80
KMICHIST6_G | 0.018 | 11696 | 6 | NORTH | YES | 303 | 60 | 303 | 0 | 1.029 | 5.454 | 303
KMICHICT5_G | 0.018 | 11695 | 5 | NORTH | YES | 138 | 80 | 138 | 0 | 1.029 | 2.484 | 138
KMICHICT4_G | 0.018 | 11694 | 4 | NORTH | YES | 136 | 80 | 136 | 0 | 1.029 | 2.448 | 136
KMICHIST3_G | 0.018 | 11693 | 3 | NORTH | YES | 310 | 60 | 310 | 0 | 1.029 | 5.58 | 310
KMICHICT2_G | 0.018 | 11692 | 2 | NORTH | YES | 144 | 80 | 144 | 0 | 1.029 | 2.592 | 144
KMICHICT1_G | 0.018 | 11691 | 1 | NORTH | YES | 142 | 80 | 142 | 0 | 1.029 | 2.556 | 142
COLLIN_1G | 0.019 | 2371 | MB | NORTH | YES | 0 | 40 | 138 |  | 1.022 | 0 | 0
HANDLEY_5G | 0.019 | 1949 | 5 | NORTH | YES | 0 | 150 | 435 |  | 1.03 | 0 | 0
HANDLEY_4G | 0.019 | 1948 | 4 | NORTH | YES | 217.5 | 150 | 435 | 0 | 1.022 | 4.1325 | 217.5
HANDLEY_3G | 0.019 | 1947 | 3 | NORTH | YES | 353.4 | 100 | 392 | 0 | 1.03 | 6.7146 | 353.4
HANDLEY_2G | 0.019 | 1946 | MB | NORTH | YES | 0 | 30 | 68 |  | 1.003 | 0 | 0
HANDLEY_1G | 0.019 | 1945 | MB | NORTH | YES | 0 | 25 | 36 |  | 1.003 | 0 | 0
DECRDOVA_1G | 0.019 | 1889 | 1 | NORTH | YES | 779 | 255 | 779 | 0 | 1.022 | 14.801 | 779
WLFHOLW_3G | 0.019 | 1879 | 3 | NORTH | YES | 268 | 89.3 | 268 | 0 | 1.029 | 5.092 | 268
WLFHOLW_2G | 0.019 | 1878 | 2 | NORTH | YES | 219 | 105 | 219 | 0 | 1.029 | 4.161 | 219
WLFHOLW_1G | 0.019 | 1877 | 1 | NORTH | YES | 216 | 89.3 | 216 | 0 | 1.029 | 4.104 | 216
COMCHEPK_2G | 0.02 | 1899 | 2 | NORTH | YES | 1164 | 1128 | 1164 | 0 | 1.031
COMCHEPK_1G | 0.02 | 1898 | 1 | NORTH | YES | 1164 | 1150 | 1164 | 0 | 1.031
JCKCNTY803 | 0.021 | 582 | 3 | NORTH | YES | 147 | 0 | 147 | 0 | 1.022 | 3.087 | 147
JCKCNTY802 | 0.021 | 581 | 2 | NORTH | YES | 147 | 0 | 147 | 0 | 1.022 | 3.087 | 147
JCKCNTY801 | 0.021 | 580 | 1 | NORTH | YES | 288 | 0 | 288 | 0 | 1.022 | 6.048 | 288
SPENCER_G5 | 0.022 | 924 | 1 | NORTH | YES | 52 | 20 | 64 | 0 | 1.03 | 1.144 | 52
SPENCER_G4 | 0.022 | 923 | 1 | NORTH | YES | 48 | 20 | 61 | 0 | 1.03 | 1.056 | 48
EAGLEMNT_3G | 0.022 | 1863 | MB | NORTH | YES | 0 | 50 | 378 |  | 1.033 | 0 | 0
EAGLEMNT_2G | 0.022 | 1862 | MB | NORTH | YES | 0 | 40 | 100 |  | 1.033 | 0 | 0
EAGLEMNT_1G | 0.022 | 1861 | MB | NORTH | YES | 0 | 30 | 112 |  | 1.033 | 0 | 0
GRHAMSES_1G | 0.028 | 1433 | 1 | WEST | YES | 242 | 60 | 242 | 0 | 1.038 | 6.776 | 242
WCPWRCO_3G | 0.033 | 1455 | 3 | NORTH | YES | 242 | 50 | 242 | 0 | 1.023 | 7.986 | 242
WCPWRCO_2G | 0.033 | 1454 | 2 | NORTH | YES | 204 | 50 | 204 | 0 | 1.023 | 6.732 | 204
WCPWRCO_1G | 0.033 | 1453 | 1 | NORTH | YES | 204 | 50 | 204 | 0 | 1.023 | 6.732 | 204
GRHAMSES_2G | 0.045 | 1432 | 2 | WEST | YES | 369 | 90 | 369 | 0 | 1.023 | 16.605 | 369
WFCOGEN_2G | 0.048 | 1482 | 2 | WEST | YES | 12 | 12 | 17 | 0 | 1 | 0.576 | 12
WFCOGEN_2G | 0.048 | 1482 | 1 | WEST | YES | 12 | 12 | 20 | 0 | 1 | 0.576 | 12
WFCOGEN_1G | 0.048 | 1479 | 2 | WEST | YES | 12 | 12 | 20 | 0 | 1 | 0.576 | 12
WFCOGEN_1G | 0.048 | 1479 | 1 | WEST | YES | 12 | 12 | 20 | 0 | 1 | 0.576 | 12
L_SWEETW1_4N | 0.079 | 71060 | 1 | WEST | YES | 15.7 | 0 | 105 | 0 | 1 | 1.2403 | 15.7
L_SWEETW1_3N | 0.079 | 71059 | 1 | WEST | YES | 17.8 | 0 | 119 | 0 | 1 | 1.4062 | 17.8
L_SWEETW1_2N | 0.079 | 71057 | 1 | WEST | YES | 20.3 | 0 | 135 | 0 | 1 | 1.6037 | 20.3
L_SWEETW1_1N | 0.079 | 71054 | 1 | WEST | YES | 16.1 | 0 | 107.5 | 0 | 1 | 1.2719 | 16.1
L_BITTCR1_1N | 0.079 | 71051 | 1 | WEST | YES | 5.6 | 0 | 37.5 |  | 1.01 | 0.4424 | 5.6
OKLAUN1G | 0.092 | 6752 | 1 | WEST | YES | 629 | 175 | 629 | 0 | 1.035
OKLA7A | 0.092 | 6100 | 1 | WEST | YES | 50 | -220 | 220 | 0 | 1.035 | 4.6 | 50
MESQUITW_2G | 0.145 | 1438 | 1 | WEST | YES | 23.6 | 0 | 236 |  | 1.01 | 3.422 | 23.6
MESQUITW_1G | 0.145 | 1437 | 1 | WEST | YES | 40 | 0 | 400 | 0 | 1.023 | 5.8 | 40

## Hm
Generator Sensitivities
Name of Bus | P Sensitivity of Bus | Number of Bus | ID | Area Name of Gen | AGC | Gen MW | Min MW | Max MW | V Sensitivity of Bus | Set Volt
WCPWRCO_2G | -0.081 | 1454 | 2 | NORTH | YES | 204 | 50 | 204 | 0 | 1.023 | -16.524 | 204
WCPWRCO_3G | -0.081 | 1455 | 3 | NORTH | YES | 242 | 50 | 242 | 0 | 1.023 | -19.602 | 242 | HOUSTON | -95.0649
WCPWRCO_1G | -0.081 | 1453 | 1 | NORTH | YES | 204 | 50 | 204 | 0 | 1.023 | -16.524 | 204 | NORTH | -234.807
SPENCER_G4 | -0.024 | 923 | 1 | NORTH | YES | 48 | 20 | 61 | 0 | 1.03 | -1.152 | 48 | SOUTH | -33.6924
SPENCER_G5 | -0.024 | 924 | 1 | NORTH | YES | 52 | 20 | 64 | 0 | 1.03 | -1.248 | 52 | WEST | 466.7392
COLLIN_1G | -0.018 | 2371 | MB | NORTH | YES | 0 | 40 | 138 |  | 1.022 | 0 | 0
NTHLK1_G | -0.017 | 2381 | 1 | NORTH | YES | 0 | 35 | 156 |  | 1.029 | 0 | 0
NTHLK3_G | -0.017 | 2383 | 3 | NORTH | YES | 247.4 | 50 | 329 | 0 | 1.029 | -4.2058 | 247.4 | HOUSTON | 13825.3008
NTHLK2_G | -0.017 | 2382 | 2 | NORTH | YES | 0 | 35 | 181 |  | 1.029 | 0 | 0 | NORTH | 19200.9004
LAMARPWR_6G | -0.016 | 1683 | 6 | NORTH | YES | 199 | 129.1 | 199 | 0 | 1.031 | -3.184 | 199 | SOUTH | 13890.7002
MOSES_2G | -0.016 | 1702 | 2 | NORTH | YES | 579 | 175 | 579 | 0 | 1.031 |  |  | WEST | 4928.9004
VALLEY_2G | -0.016 | 1688 | 2 | NORTH | YES | 527 | 90 | 527 | 0 | 1.036 | -8.432 | 527
NEWMAN_G5 | -0.016 | 837 | 1 | NORTH | YES | 0 | 15 | 37 |  | 1.01 | 0 | 0
KMICHICT4_G | -0.016 | 11694 | 4 | NORTH | YES | 136 | 80 | 136 | 0 | 1.029 | -2.176 | 136 | HOUSTON | -0.0068762
KMICHICT5_G | -0.016 | 11695 | 5 | NORTH | YES | 138 | 80 | 138 | 0 | 1.029 | -2.208 | 138 | NORTH | -0.012229
MOSES_1G | -0.016 | 1701 | 1 | NORTH | YES | 560 | 175 | 560 | 0 | 1.031 |  |  | SOUTH | -0.0024255
LAMARPWR_3G | -0.016 | 1680 | 3 | NORTH | YES | 199 | 129.1 | 199 | 0 | 1.031 | -3.184 | 199 | WEST | 0.094694
LAMARPWR_1G | -0.016 | 1678 | 1 | NORTH | YES | 154 | 67.7 | 154 | 0 | 1.031 | -2.464 | 154
KMICHIST3_G | -0.016 | 11693 | 3 | NORTH | YES | 310 | 60 | 310 | 0 | 1.029 | -4.96 | 310
OLINGER_G3 | -0.016 | 844 | 1 | NORTH | YES | 118.3 | 45 | 148 | 0 | 1.03 | -1.8928 | 118.3 | N to H | -0.0053528
OLINGER_G1 | -0.016 | 842 | 1 | NORTH | YES | 63.1 | 20 | 80 | 0 | 1.03 | -1.0096 | 63.1 | N to S | -0.0098034
PEC_1G | -0.016 | 1675 | 1 | NORTH | YES | 80 | 35 | 80 | 0 | 1.022 | -1.28 | 80 | W to N | 0.10692
PEC_2G | -0.016 | 1676 | 2 | NORTH | YES | 84 | 35 | 84 | 0 | 1.022 | -1.344 | 84 |  | 0.0098034
KMICHIST6_G | -0.016 | 11696 | 6 | NORTH | YES | 303 | 60 | 303 | 0 | 1.029 | -4.848 | 303 |  | -0.10692
STEAM3 | -0.016 | 950 | 1 | NORTH | YES | 41 | 13 | 41 | 0 | 1.02 | -0.656 | 41
MOSES_3G | -0.016 | 1703 | 3 | NORTH | YES | 808 | 463 | 808 | 0 | 1.031
OLINGER_G4 | -0.016 | 845 | 1 | NORTH | YES | 59.1 | 0 | 76 | 0 | 1.03 | -0.9456 | 59.1
LAMARPWR_4G | -0.016 | 1681 | 4 | NORTH | YES | 164 | 67.7 | 164 | 0 | 1.031 | -2.624 | 164
VALLLEY_1G | -0.016 | 1687 | 1 | NORTH | YES | 140 | 15 | 175 | 0 | 1.036 | -2.24 | 140
STEAM1 | -0.016 | 948 | 1 | NORTH | YES | 0 | 12 | 20 |  | 1.02 | 0 | 0
OLINGER_G2 | -0.016 | 843 | 1 | NORTH | YES | 86.7 | 25 | 105 | 0 | 1.03 | -1.3872 | 86.7
DCEAST | -0.016 | 5925 | 1 | NORTH | YES | 400.3 | -600 | 600 | 0 | 1.025 | -6.4048 | 400.3
PEC_3G | -0.016 | 1677 | 3 | NORTH | YES | 91 | 35 | 91 | 0 | 1.022 | -1.456 | 91
KMICHICT2_G | -0.016 | 11692 | 2 | NORTH | YES | 144 | 80 | 144 | 0 | 1.029 | -2.304 | 144
LAMARPWR_5G | -0.016 | 1682 | 5 | NORTH | YES | 163 | 67.7 | 163 | 0 | 1.031 | -2.608 | 163
KMICHICT1_G | -0.016 | 11691 | 1 | NORTH | YES | 142 | 80 | 142 | 0 | 1.029 | -2.272 | 142
STEAM2 | -0.016 | 949 | 1 | NORTH | YES | 26 | 8 | 26 | 0 | 0.99 | -0.416 | 26
VALLEY_3G | -0.016 | 1689 | 3 | NORTH | YES | 186.2 | 25 | 354 | 0 | 1.015 | -2.9792 | 186.2
LAMARPWR_2G | -0.016 | 1679 | 2 | NORTH | YES | 155 | 67.7 | 155 | 0 | 1.031 | -2.48 | 155
LKHB1_G | -0.015 | 2451 | 1 | NORTH | YES | 0 | 80 | 391 |  | 1.029 | 0 | 0
FPLEFR1S_G | -0.015 | 12414 | 4 | NORTH | YES | 414 | 191 | 414 | 0 | 1 | -6.21 | 414
FPLEFR2A_G | -0.015 | 12421 | 1 | NORTH | YES | 170 | 72 | 170 | 0 | 1 | -2.55 | 170
FPLEFR2C_G | -0.015 | 12423 | 3 | NORTH | YES | 162 | 72 | 162 | 0 | 1 | -2.43 | 162
LKHB2_G | -0.015 | 2452 | 2 | NORTH | YES | 514 | 80 | 514 | 0 | 1.029 | -7.71 | 514
DENISNDM | -0.015 | 6948 | 1 | NORTH | YES | 40 | 5 | 40 | 0 | 1.015 | -0.6 | 40
FPLEFR1B_G | -0.015 | 12412 | 2 | NORTH | YES | 157 | 72 | 157 | 0 | 1 | -2.355 | 157
DENISNDM | -0.015 | 6948 | 2 | NORTH | YES | 40 | 5 | 40 | 0 | 1.015 | -0.6 | 40
FPLEFR2B_G | -0.015 | 12422 | 2 | NORTH | YES | 160 | 72 | 160 | 0 | 1 | -2.4 | 160
FPLEFR2S_G | -0.015 | 12424 | 4 | NORTH | YES | 412 | 191 | 412 | 0 | 1 | -6.18 | 412
FPLEFR1A_G | -0.015 | 12411 | 1 | NORTH | YES | 170 | 72 | 170 | 0 | 1 | -2.55 | 170
FPLEFR1C_G | -0.015 | 12413 | 3 | NORTH | YES | 159 | 72 | 159 | 0 | 1 | -2.385 | 159
CHAMPION_1G | -0.014 | 3348 | MB | NORTH | YES | 0 | 42 | 42 |  | 1 | 0 | 0
MARTLAKE_2G | -0.014 | 3098 | 2 | NORTH | YES | 795 | 461 | 795 | 0 | 1.031
MTCK6_G | -0.014 | 2413 | 6 | NORTH | YES | 0 | 30 | 118 |  | 1.029 | 0 | 0
TGATEWAY_4G | -0.014 | 13119 | 4 | NORTH | YES | 399 | 65 | 399 | 0 | 1.035 | -5.586 | 399
WLFHOLW_1G | -0.014 | 1877 | 1 | NORTH | YES | 216 | 89.3 | 216 | 0 | 1.029 | -3.024 | 216
WLFHOLW_3G | -0.014 | 1879 | 3 | NORTH | YES | 268 | 89.3 | 268 | 0 | 1.029 | -3.752 | 268
MTCK7_G | -0.014 | 2414 | 7 | NORTH | YES | 0 | 30 | 114 |  | 1.029 | 0 | 0
MARTLAKE_3G | -0.014 | 3099 | 3 | NORTH | YES | 804 | 500 | 804 | 0 | 1.031
WLFHOLW_2G | -0.014 | 1878 | 2 | NORTH | YES | 219 | 105 | 219 | 0 | 1.029 | -3.066 | 219
COMCHEPK_2G | -0.014 | 1899 | 2 | NORTH | YES | 1164 | 1128 | 1164 | 0 | 1.031
MTCK2_G | -0.014 | 2418 | 2 | NORTH | YES | 0 | 10 | 23 |  | 0.9667 | 0 | 0
STRYKER_1G | -0.014 | 3107 | 1 | NORTH | YES | 140.5 | 45 | 182 | 0 | 1.029 | -1.967 | 140.5
COMCHEPK_1G | -0.014 | 1898 | 1 | NORTH | YES | 1164 | 1150 | 1164 | 0 | 1.031
TGATEWAY_1G | -0.014 | 13116 | 1 | NORTH | YES | 149 | 30 | 149 | 0 | 1.035 | -2.086 | 149
TGATEWAY_3G | -0.014 | 13118 | 3 | NORTH | YES | 146 | 30 | 146 | 0 | 1.035 | -2.044 | 146
STRYKER_2G | -0.014 | 3108 | 2 | NORTH | YES | 484 | 75 | 484 | 0 | 1.029 | -6.776 | 484
TGATEWAY_2G | -0.014 | 13117 | 2 | NORTH | YES | 128 | 30 | 128 | 0 | 1.035 | -1.792 | 128
MTCK8_G | -0.014 | 2417 | 8 | NORTH | YES | 477 | 60 | 556 | 0 | 1.029 | -6.678 | 477
MTCK3_G | -0.014 | 2419 | MB | NORTH | YES | 0 | 10 | 63 |  | 0.9667 | 0 | 0
MARTLAKE_1G | -0.014 | 3097 | 1 | NORTH | YES | 799 | 500 | 799 | 0 | 1.031
MDLTHELP_2G | -0.013 | 1942 | 2 | NORTH | YES | 215 | 74 | 215 | 0 | 1.02 | -2.795 | 215
ENNSTRAC_2G | -0.013 | 12323 | 2 | NORTH | YES | 116 | 100 | 116 | 0 | 1.043 | -1.508 | 116
HANDLEY_2G | -0.013 | 1946 | MB | NORTH | YES | 0 | 30 | 68 |  | 1.003 | 0 | 0
HANDLEY_3G | -0.013 | 1947 | 3 | NORTH | YES | 353.4 | 100 | 392 | 0 | 1.03 | -4.5942 | 353.4
ENNSTRAC_1G | -0.013 | 12322 | 1 | NORTH | YES | 196 | 130 | 196 | 0 | 1.043 | -2.548 | 196
HANDLEY_1G | -0.013 | 1945 | MB | NORTH | YES | 0 | 25 | 36 |  | 1.003 | 0 | 0
TRINIDAD_6G | -0.013 | 3126 | 1 | NORTH | YES | 226 | 46 | 226 | 0 | 1 | -2.938 | 226
MDLTHELP_6G | -0.013 | 1938 | 6 | NORTH | YES | 229 | 74 | 229 | 0 | 1.02 | -2.977 | 229
HANDLEY_5G | -0.013 | 1949 | 5 | NORTH | YES | 0 | 150 | 435 |  | 1.03 | 0 | 0
MDLTHELP_5G | -0.013 | 1937 | 5 | NORTH | YES | 225 | 74 | 225 | 0 | 1.02 | -2.925 | 225
HANDLEY_4G | -0.013 | 1948 | 4 | NORTH | YES | 217.5 | 150 | 435 | 0 | 1.022 | -2.8275 | 217.5
MDLTHELP_1G | -0.013 | 1941 | 1 | NORTH | YES | 215 | 74 | 215 | 0 | 1.02 | -2.795 | 215
BBRN_2G | -0.012 | 3382 | 2 | NORTH | YES | 610 | 225 | 610 | 0 | 1.0345
MDLTHELP_4G | -0.012 | 1944 | 4 | NORTH | YES | 214 | 74 | 214 | 0 | 1.02 | -2.568 | 214
CALFREST_2G | -0.012 | 13132 | 2 | NORTH | YES | 155 | 57 | 155 | 0 | 1.035 | -1.86 | 155
CALFREST_1G | -0.012 | 13131 | 1 | NORTH | YES | 152 | 40 | 152 | 0 | 1.035 | -1.824 | 152
CALFREST_6G | -0.012 | 13136 | 6 | NORTH | YES | 176 | 40 | 176 | 0 | 1.035 | -2.112 | 176
CALFREST_3G | -0.012 | 13133 | 3 | NORTH | YES | 174 | 40 | 174 | 0 | 1.035 | -2.088 | 174
CALFREST_5G | -0.012 | 13135 | 5 | NORTH | YES | 157 | 57 | 157 | 0 | 1.035 | -1.884 | 157
DECRDOVA_1G | -0.012 | 1889 | 1 | NORTH | YES | 779 | 255 | 779 | 0 | 1.022 | -9.348 | 779
CALFREST_4G | -0.012 | 13134 | 4 | NORTH | YES | 156 | 40 | 156 | 0 | 1.035 | -1.872 | 156
BBRN_1G | -0.012 | 3381 | 1 | NORTH | YES | 597 | 225 | 597 | 0 | 1.0345
MDLTHELP_3G | -0.012 | 1943 | 3 | NORTH | YES | 215 | 74 | 215 | 0 | 1.02 | -2.58 | 215
LEG_2___2 | -0.011 | 48722 | 2 | NORTH | YES | 853 | 357 | 853 | 0 | 1.0348
LEG_1___1 | -0.011 | 48721 | 1 | NORTH | YES | 836 | 357 | 836 | 0 | 1.0348
EAGLEMNT_1G | -0.01 | 1861 | MB | NORTH | YES | 0 | 30 | 112 |  | 1.033 | 0 | 0
TNTNPONE_18 | -0.01 | 39960 | 1 | NORTH | YES | 152 | 30 | 152 |  | 1.04
EAGLEMNT_2G | -0.01 | 1862 | MB | NORTH | YES | 0 | 40 | 100 |  | 1.033 | 0 | 0
EAGLEMNT_3G | -0.01 | 1863 | MB | NORTH | YES | 0 | 50 | 378 |  | 1.033 | 0 | 0
TNTNPONE_28 | -0.01 | 39970 | 1 | NORTH | YES | 154 | 30 | 154 |  | 1.04
DANSBY2 | -0.009 | 32884 | 1 | NORTH | YES | 46 | 2 | 46 | 0 | 1.015 | -0.414 | 46
FTR_GT3_5085 | -0.009 | 48673 | 3 | NORTH | YES | 158 | 0 | 158 | 0 | 1.0319 | -1.422 | 158
ATKINS7 | -0.009 | 32888 | 1 | NORTH | YES | 0 | 4 | 17 |  | 1.028 | 0 | 0
ATKINS5 | -0.009 | 32891 | MB | NORTH | YES | 0 | 5 | 25 |  | 1.031 | 0 | 0
DANSBY14 | -0.009 | 32892 | 1 | NORTH | YES | 81 | 25 | 108 | 0 | 1.035 | -0.729 | 81
ATKINS3 | -0.009 | 32886 | MB | NORTH | YES | 0 | 5 | 12 |  | 1 | 0 | 0
ATKINS6 | -0.009 | 32887 | MB | NORTH | YES | 0 | 12 | 51 |  | 1.028 | 0 | 0
TAMUGEN1 | -0.009 | 32798 | 1 | NORTH | YES | 32 | 0 | 32 |  | 1.02 | -0.288 | 32
ATKINS4 | -0.009 | 32890 | MB | NORTH | YES | 0 | 5 | 22 |  | 1.031 | 0 | 0
FTR_GT1_5105 | -0.009 | 48671 | 1 | NORTH | YES | 156 | 0 | 156 | 0 | 1.0319 | -1.404 | 156
FTR_GT2_5110 | -0.009 | 48672 | 2 | NORTH | YES | 159 | 0 | 159 | 0 | 1.0319 | -1.431 | 159
GIBN_CREK_G1 | -0.009 | 990 | 1 | NORTH | YES | 464 | 200 | 464 | 0 | 1.0275
FTR_CN4_5095 | -0.009 | 48674 | 4 | NORTH | YES | 380 | 0 | 380 | 0 | 1.0319 | -3.42 | 380
LAKE_CRK2_G | -0.008 | 3417 | 2 | NORTH | YES | 227 | 40 | 227 | 0 | 1.029 | -1.816 | 227
LAKE_CRK1_G | -0.008 | 3416 | 1 | NORTH | YES | 35.4 | 33 | 75 | 0 | 1.043 | -0.2832 | 35.4
THOUSE_2G | -0.008 | 3404 | 2 | NORTH | YES | 805 | 250 | 805 | 0 | 1.026 | -6.44 | 805
THOUSE_1G | -0.008 | 3403 | 1 | NORTH | YES | 563 | 200 | 563 | 0 | 1.026 | -4.504 | 563
EXN944GT | -0.007 | 49831 | 13 | HOUSTON | YES | 33 | 5.4 | 35 | 0 | 1.0326 | -0.231 | 33
EXN942GT | -0.007 | 49829 | 11 | HOUSTON | YES | 20 | 5.4 | 21 | 0 | 1.0326 | -0.14 | 20
EXN_16GT | -0.007 | 49804 | 2 | HOUSTON | YES | 32 | 8.3 | 34 |  | 1.0326 | -0.224 | 32
JNSNCNTY802 | -0.007 | 367 | 2 | NORTH | YES | 90 | 20 | 90 | 0 | 1.02 | -0.63 | 90
THW_5556 | -0.007 | 48887 | E | HOUSTON | YES | 16.6 | 5 | 58 |  | 1.0319 | -0.1162 | 16.6
WAP_GN3_3 | -0.007 | 48923 | 3 | HOUSTON | YES | 226 | 93 | 226 |  | 1.0362 | -1.582 | 226
PSA_GT5_8140 | -0.007 | 48795 | 5 | HOUSTON | YES | 64 | 20.3 | 64 | 0 | 1.0362 | -0.448 | 64
WAP_GN1_1 | -0.007 | 48921 | 1 | HOUSTON | YES | 124.5 | 37 | 166 | 0 | 1.0362 | -0.8715 | 124.5
MNS_GT | -0.007 | 48730 | 1 | HOUSTON | YES | 46.1 | 0 | 46.1 | 0 | 1.029 | -0.3227 | 46.1
THW_5152 | -0.007 | 48885 | B | HOUSTON | YES | 0 | 5 | 55 |  | 1.0319 | 0 | 0
THW_GT1_GT_1 | -0.007 | 48883 | B2 | HOUSTON | YES | 0 | 0 | 12 |  | 1.043 | 0 | 0
THW_4344 | -0.007 | 48881 | G | HOUSTON | YES | 58 | 5 | 58 | 0 | 1.0435 | -0.406 | 58
THW_3334 | -0.007 | 48877 | C | HOUSTON | YES | 58 | 5 | 58 | 0 | 1.0435 | -0.406 | 58
THW_3132 | -0.007 | 48875 | A | HOUSTON | YES | 57 | 5 | 57 | 0 | 1.0435 | -0.399 | 57
THW_ST3_ST_3 | -0.007 | 48873 | 3 | HOUSTON | YES | 110 | 19 | 110 | 0 | 1.0435 | -0.77 | 110
SRB_GN3_3 | -0.007 | 48853 | 3 | HOUSTON | YES | 220 | 35 | 220 |  | 1.0326 | -1.54 | 220
JNSNCNTY802 | -0.007 | 366 | 1 | NORTH | YES | 168 | 20 | 168 | 0 | 1.02 | -1.176 | 168
THW_ST4_ST_4 | -0.007 | 48874 | 4 | HOUSTON | YES | 108 | 19 | 108 | 0 | 1.0435 | -0.756 | 108
PSG_GT3_8060 | -0.007 | 48742 | 1 | HOUSTON | YES | 164 | 50 | 164 | 0 | 1.0326 | -1.148 | 164
CVC_GT4_8005 | -0.007 | 48815 | 4 | HOUSTON | YES | 165 | 91.8 | 165 | 0 | 1.0362 | -1.155 | 165
CVC_ST5_5040 | -0.007 | 48814 | 1 | HOUSTON | YES | 133 | 91.8 | 133 |  | 1.029 | -0.931 | 133
CVC_GT1_5035 | -0.007 | 48813 | 1 | HOUSTON | YES | 155 | 91.8 | 155 |  | 1.029 | -1.085 | 155
BOSQUESW501 | -0.007 | 247 | 2 | NORTH | YES | 151 | 0 | 151 | 0 | 1.03 | -1.057 | 151
PSA_GN1_8165 | -0.007 | 48796 | 1 | HOUSTON | YES | 104 | 43.1 | 104 | 0 | 1.0362 | -0.728 | 104
PHR_GN2_2 | -0.007 | 48772 | MB | HOUSTON | YES | 0 | 72 | 459 |  | 1.0362
WAP_GN5_5 | -0.007 | 48925 | 5 | HOUSTON | YES | 215.4 | 278 | 657 | 0 | 1
SHELLG3_3020 | -0.007 | 48822 | 1 | HOUSTON | YES | 39 | 0 | 39 |  | 1.029 | -0.273 | 39
PSA_GT6_8135 | -0.007 | 48797 | 6 | HOUSTON | YES | 59 | 34.5 | 59 | 0 | 1.0362 | -0.413 | 59
PSG_GN2_8050 | -0.007 | 48740 | 1 | HOUSTON | YES | 178 | 60 | 178 | 0 | 1.0326 | -1.246 | 178
THW_5556 | -0.007 | 48887 | F | HOUSTON | YES | 16.4 | 5 | 57 |  | 1.0319 | -0.1148 | 16.4
GBY_83841065 | -0.007 | 48693 | F | HOUSTON | YES | 20 | 20 | 52 | 0 | 1.0362 | -0.14 | 20
WAP_GN7_7 | -0.007 | 48927 | 7 | HOUSTON | YES | 567 | 277 | 567 |  | 1.035
PR_GT1__9040 | -0.007 | 48761 | 1 | HOUSTON | YES | 35 | 0 | 35 | 0 | 1 | -0.245 | 35
GBY_73741085 | -0.007 | 48691 | B | HOUSTON | YES | 47 | 20 | 47 | 0 | 1.0362 | -0.329 | 47
GBY_GN5_5 | -0.007 | 48690 | 5 | HOUSTON | YES | 298.5 | 81 | 398 | 0 | 1.0362 | -2.0895 | 298.5
EP_1_2 | -0.007 | 48651 | 1 | HOUSTON | YES | 5 | 0 | 5 | 0 | 1.0362 | -0.035 | 5
DPEC_GT25025 | -0.007 | 48642 | 2 | HOUSTON | YES | 156 | 98 | 156 | 0 | 1.0319 | -1.092 | 156
DIB_GT2_8075 | -0.007 | 48612 | 2 | HOUSTON | YES | 65 | 0 | 65 | 0 | 1.0326 | -0.455 | 65
BTE_ST1_8070 | -0.007 | 48598 | 4 | HOUSTON | YES | 234 | 60 | 234 | 0 | 1.0261 | -1.638 | 234
BTE_GT3_8045 | -0.007 | 48596 | 2 | HOUSTON | YES | 158 | 130 | 158 | 0 | 1.0261 | -1.106 | 158
PSG_GT2_8040 | -0.007 | 48741 | 1 | HOUSTON | YES | 164 | 50 | 164 | 0 | 1.0326 | -1.148 | 164
CTL_GN1_8145 | -0.007 | 48564 | 4 | HOUSTON | YES | 55 | 12.9 | 55 |  | 1.0362 | -0.385 | 55
WAP_GN8_8 | -0.007 | 48928 | 8 | HOUSTON | YES | 603 | 275 | 603 |  | 1.035
CTL_GT3_8135 | -0.007 | 48562 | 2 | HOUSTON | YES | 91 | 30.3 | 91 |  | 1.0362 | -0.637 | 91
CTL_GT2_8130 | -0.007 | 48561 | 1 | HOUSTON | YES | 103 | 30.3 | 103 |  | 1.0362 | -0.721 | 103
CAL_ST1_8000 | -0.007 | 48552 | 2 | HOUSTON | YES | 65 | 0 | 65 | 0 | 1.0326 | -0.455 | 65
BYU_GT4_8065 | -0.007 | 48534 | 4 | HOUSTON | YES | 65 | 0 | 65 |  | 1.0362 | -0.455 | 65
BYU_GT3_8060 | -0.007 | 48533 | 3 | HOUSTON | YES | 67 | 0 | 67 |  | 1.0362 | -0.469 | 67
BYU_GT2_8055 | -0.007 | 48532 | 2 | HOUSTON | YES | 62 | 0 | 62 |  | 1.0362 | -0.434 | 62
BTE_GT4_8055 | -0.007 | 48597 | 3 | HOUSTON | YES | 163 | 130 | 163 | 0 | 1.0261 | -1.141 | 163
LPE_GT3_8080 | -0.007 | 48513 | 3 | HOUSTON | YES | 41 | 0 | 41 | 0 | 1.0362 | -0.287 | 41
AK_GT1__8040 | -0.007 | 48510 | 1 | HOUSTON | YES | 34 | 8.1 | 34 |  | 1.029 | -0.238 | 34
APD_GT1_8005 | -0.007 | 48500 | 1 | HOUSTON | YES | 140 | 54.6 | 140 |  | 1.0362 | -0.98 | 140
THW_4142 | -0.007 | 48879 | F | HOUSTON | YES | 57 | 5 | 57 | 0 | 1.0435 | -0.399 | 57
TNDOWCGNSG8 | -0.007 | 39470 | 1 | HOUSTON | YES | 32 | 10 | 32 | 0 | 1.0437 | -0.224 | 32
TNTXCTY2CG8 | -0.007 | 38712 | 1 | HOUSTON | YES | 102 | 59 | 102 | 0 | 1.044 | -0.714 | 102
THW_3334 | -0.007 | 48877 | D | HOUSTON | YES | 58 | 5 | 58 | 0 | 1.0435 | -0.406 | 58
TNBP_CGN4_8 | -0.007 | 38690 | 3 | HOUSTON | YES | 40 | 0 | 40 | 0 | 1.0435 | -0.28 | 40
TNBPAMCG4_8 | -0.007 | 38614 | 4 | HOUSTON | YES | 96 | 0 | 96 | 0 | 1.0435 | -0.672 | 96
TNBPAMCG3_8 | -0.007 | 38613 | 3 | HOUSTON | YES | 152 | 0 | 152 | 0 | 1.0435 | -1.064 | 152
TNBPAMCG1_8 | -0.007 | 38611 | 1 | HOUSTON | YES | 155 | 0 | 155 | 0 | 1.0435 | -1.085 | 155
THW_4142 | -0.007 | 48879 | E | HOUSTON | YES | 58 | 5 | 58 | 0 | 1.0435 | -0.406 | 58
TNBP_CGN2_8 | -0.007 | 38590 | 2 | HOUSTON | YES | 66 | 0 | 66 | 0 | 1.0435 | -0.462 | 66
CVC_GT2_5020 | -0.007 | 48812 | 2 | HOUSTON | YES | 159 | 91.8 | 159 |  | 1.029 | -1.113 | 159
BTE_GT2_8075 | -0.007 | 48595 | 1 | HOUSTON | YES | 163 | 130 | 163 | 0 | 1.0261 | -1.141 | 163
TNBP_CGN1_8 | -0.007 | 38580 | 1 | HOUSTON | YES | 60 | 0 | 60 | 0 | 1.0435 | -0.42 | 60
EXN_15GT | -0.007 | 49803 | 1 | HOUSTON | YES | 33 | 8.3 | 35 |  | 1.0326 | -0.231 | 33
LPE_GT1_8070 | -0.007 | 48511 | 1 | HOUSTON | YES | 42 | 0 | 42 | 0 | 1.0362 | -0.294 | 42
TNTXCTY1CG8 | -0.007 | 38711 | 1 | HOUSTON | YES | 105 | 59 | 105 | 0 | 1.044 | -0.735 | 105
TNBPAMCG2_8 | -0.007 | 38612 | 2 | HOUSTON | YES | 150 | 0 | 150 | 0 | 1.0435 | -1.05 | 150
BVE_GT1_GT1 | -0.007 | 48521 | 1 | HOUSTON | YES | 172 | 0 | 172 |  | 1.035 | -1.204 | 172
BVE_ST1_GN1 | -0.007 | 48523 | 3 | HOUSTON | YES | 246 | 0 | 246 |  | 1.035 | -1.722 | 246
DIB_GT3_8090 | -0.007 | 48614 | 4 | HOUSTON | YES | 77.2 | 15 | 77.2 | 0 | 1.0326 | -0.5404 | 77.2
DIB_ST1_8085 | -0.007 | 48613 | 3 | HOUSTON | YES | 69 | 0 | 69 | 0 | 1.0326 | -0.483 | 69
DPEC_GT15040 | -0.007 | 48641 | 1 | HOUSTON | YES | 162 | 98 | 162 | 0 | 1.0319 | -1.134 | 162
CHE_GN4_8025 | -0.007 | 48594 | 4 | HOUSTON | YES | 142 | 60 | 142 | 0 | 1.0362 | -0.994 | 142
CTL_GN2_8155 | -0.007 | 48565 | 5 | HOUSTON | YES | 11 | 3.4 | 11 |  | 1.0362 | -0.077 | 11
CBY_GN1_1 | -0.007 | 48581 | 1 | HOUSTON | YES | 748 | 108 | 748 | 0 | 1.0435 | -5.236 | 748
CHE_GT2_5030 | -0.007 | 48591 | 2 | HOUSTON | YES | 173 | 50 | 173 |  | 1.029 | -1.211 | 173
SJS_GT2_GT2 | -0.007 | 48842 | 2 | HOUSTON | YES | 49 | 49 | 81 | 0 | 1.0362 | -0.343 | 49
EP_1_2 | -0.007 | 48651 | 2 | HOUSTON | YES | 21 | 10 | 21 | 0 | 1.0362 | -0.147 | 21
DPEC_ST55065 | -0.007 | 48645 | 5 | HOUSTON | YES | 282 | 0 | 282 | 0 | 1.0319 | -1.974 | 282
DPEC_GT45070 | -0.007 | 48644 | 4 | HOUSTON | YES | 158 | 98 | 158 | 0 | 1.0319 | -1.106 | 158
DPEC_GT35010 | -0.007 | 48643 | 3 | HOUSTON | YES | 160 | 98 | 160 | 0 | 1.0319 | -1.12 | 160
THW_4344 | -0.007 | 48881 | H | HOUSTON | YES | 58 | 5 | 58 | 0 | 1.0435 | -0.406 | 58
BOSQUESW502 | -0.007 | 239 | 1 | NORTH | YES | 149 | 0 | 149 | 0 | 1.03 | -1.043 | 149
PSA_GT2_8155 | -0.007 | 48792 | 2 | HOUSTON | YES | 66 | 20.3 | 66 | 0 | 1.0362 | -0.462 | 66
EXN_GT | -0.007 | 49837 | 4 | HOUSTON | YES | 81 | 21.3 | 86 | 0 | 1.0326 | -0.567 | 81
THW_5354 | -0.007 | 48886 | D | HOUSTON | YES | 16.6 | 5 | 58 |  | 1.0319 | -0.1162 | 16.6
TNBP_CGN3_8 | -0.007 | 38600 | 5 | HOUSTON | YES | 53 | 0 | 53 | 0 | 1.0435 | -0.371 | 53
GBY_81821075 | -0.007 | 48692 | C | HOUSTON | YES | 48 | 20 | 48 | 0 | 1.0362 | -0.336 | 48
GBY_81821075 | -0.007 | 48692 | D | HOUSTON | YES | 20 | 20 | 54 | 0 | 1.0362 | -0.14 | 20
GBY_83841065 | -0.007 | 48693 | E | HOUSTON | YES | 20 | 20 | 56 | 0 | 1.0362 | -0.14 | 20
EXN_14GT | -0.007 | 49838 | 14 | HOUSTON | YES | 140 | 0 | 148 |  | 1.0326 | -0.98 | 140
THW_5354 | -0.007 | 48886 | C | HOUSTON | YES | 16.4 | 5 | 57 |  | 1.0319 | -0.1148 | 16.4
WAP_GN2_2 | -0.007 | 48922 | 2 | HOUSTON | YES | 122.2 | 37 | 163 | 0 | 1.0362 | -0.8554 | 122.2
TNDOWCGNGG8 | -0.007 | 39480 | 1 | HOUSTON | YES | 30 | 10 | 30 | 0 | 1.0437 | -0.21 | 30
PSA_GT3_8150 | -0.007 | 48793 | 3 | HOUSTON | YES | 70 | 20.3 | 70 | 0 | 1.0362 | -0.49 | 70
DIB_GT1_8080 | -0.007 | 48611 | 1 | HOUSTON | YES | 64 | 0 | 64 | 0 | 1.0326 | -0.448 | 64
SHELLG3_3020 | -0.007 | 48822 | 2 | HOUSTON | YES | 30 | 0 | 30 |  | 1.029 | -0.21 | 30
SOL_GT1 | -0.007 | 48845 | 1 | HOUSTON | YES | 16.2 | 15.4 | 16.2 |  | 1.0326 | -0.1134 | 16.2
PSA_GT4_8145 | -0.007 | 48794 | 4 | HOUSTON | YES | 66 | 20.3 | 66 | 0 | 1.0362 | -0.462 | 66
TNSLCGN1__8 | -0.007 | 39190 | 1 | HOUSTON | YES | 30 | 10 | 30 |  | 1.025 | -0.21 | 30
CVC_GT3_5045 | -0.007 | 48811 | 3 | HOUSTON | YES | 158 | 91.8 | 158 |  | 1.029 | -1.106 | 158
TNTXCTY3CG8 | -0.007 | 38713 | 1 | HOUSTON | YES | 85 | 59 | 85 | 0 | 1.044 | -0.595 | 85
TNTXCTY4CG8 | -0.007 | 38714 | 1 | HOUSTON | YES | 103 | 59 | 103 | 0 | 1.044 | -0.721 | 103
SHELLG2 | -0.007 | 48821 | 2 | HOUSTON | YES | 72 | 34.5 | 72 |  | 1.029 | -0.504 | 72
EXN945GT | -0.007 | 49832 | 9 | HOUSTON | YES | 19 | 9.2 | 20 | 0 | 1.0326 | -0.133 | 19
SRB_GT211035 | -0.007 | 48855 | B2 | HOUSTON | YES | 0 | 0 | 12 |  | 1.014 | 0 | 0
SRB_GN1_1 | -0.007 | 48851 | 1 | HOUSTON | YES | 176 | 26 | 176 | 0 | 1.0217 | -1.232 | 176
PSA_GT1_8160 | -0.007 | 48791 | 1 | HOUSTON | YES | 65 | 20.8 | 65 | 0 | 1.0362 | -0.455 | 65
CBY_GN2_2 | -0.007 | 48582 | 2 | HOUSTON | YES | 751 | 110 | 751 | 0 | 1.0435 | -5.257 | 751
WAP_GN4_4 | -0.007 | 48924 | 4 | HOUSTON | YES | 544 | 217 | 544 |  | 1.0362 | -3.808 | 544
SRB_GN2_2 | -0.007 | 48852 | 2 | HOUSTON | YES | 174 | 26 | 174 | 0 | 1.0217 | -1.218 | 174
SHELLG1_3015 | -0.007 | 48820 | 1 | HOUSTON | YES | 71 | 34.5 | 71 |  | 1.029 | -0.497 | 71
LPE_GT4_8085 | -0.007 | 48514 | 4 | HOUSTON | YES | 41 | 0 | 41 | 0 | 1.0362 | -0.287 | 41
BYU_GT1_8075 | -0.007 | 48531 | 1 | HOUSTON | YES | 65 | 0 | 65 |  | 1.0362 | -0.455 | 65
SJS_GT1_GT1 | -0.007 | 48841 | 1 | HOUSTON | YES | 49 | 49 | 83 | 0 | 1.0362 | -0.343 | 49
BVE_GT2_5035 | -0.007 | 48522 | 2 | HOUSTON | YES | 170 | 0 | 170 |  | 1.035 | -1.19 | 170
WAP_GN6_6 | -0.007 | 48926 | 6 | HOUSTON | YES | 645 | 280 | 645 |  | 1.035
THW_5152 | -0.007 | 48885 | A | HOUSTON | YES | 16.4 | 5 | 57 |  | 1.0319 | -0.1148 | 16.4
SRB_GT211035 | -0.007 | 48855 | B1 | HOUSTON | YES | 0 | 0 | 17 |  | 1.014 | 0 | 0
EXN_17GT | -0.007 | 49805 | 3 | HOUSTON | YES | 31 | 8.3 | 33 |  | 1.0326 | -0.217 | 31
THW_3132 | -0.007 | 48875 | B | HOUSTON | YES | 57 | 5 | 57 | 0 | 1.0435 | -0.399 | 57
CTL_GT4_8140 | -0.007 | 48563 | 3 | HOUSTON | YES | 94 | 30.3 | 94 |  | 1.0362 | -0.658 | 94
WAPGT21_GT1 | -0.007 | 48929 | B1 | HOUSTON | YES | 0 | 0 | 13 |  | 1.05 | 0 | 0
CHE_GT1_8015 | -0.007 | 48593 | 1 | HOUSTON | YES | 173 | 50 | 173 | 0 | 1.0362 | -1.211 | 173
CAL_GT1_8045 | -0.007 | 48551 | 1 | HOUSTON | YES | 152 | 0 | 152 | 0 | 1.0326 | -1.064 | 152
EXN943GT | -0.007 | 49830 | 12 | HOUSTON | YES | 19 | 5.4 | 20 | 0 | 1.0326 | -0.133 | 19
EXN941GT | -0.007 | 49828 | 10 | HOUSTON | YES | 19 | 5.4 | 20 | 0 | 1.0326 | -0.133 | 19
EXN938GT | -0.007 | 49826 | 5 | HOUSTON | YES | 43 | 9.2 | 45.9 | 0 | 1.0326 | -0.301 | 43
SRB_GN4_4 | -0.007 | 48854 | 4 | HOUSTON | YES | 226 | 35 | 226 |  | 1.0326 | -1.582 | 226
LPE_GT2_8075 | -0.007 | 48512 | 2 | HOUSTON | YES | 42 | 0 | 42 | 0 | 1.0362 | -0.294 | 42
GBY_73741085 | -0.007 | 48691 | A | HOUSTON | YES | 48 | 20 | 48 | 0 | 1.0362 | -0.336 | 48
DOW41000 | -0.006 | 49865 | 41 | HOUSTON | YES | 31 | 0 | 50 |  | 1
DOW39100 | -0.006 | 49862 | 36 | HOUSTON | YES | 54 | 0 | 86 | 0 | 1
DOW38200 | -0.006 | 49859 | 33 | HOUSTON | YES | 28 | 0 | 45 | 0 | 1
DOW17000 | -0.006 | 49851 | 37 | HOUSTON | YES | 39 | 0 | 62 | 0 | 1
TGF_GT1_8000 | -0.006 | 48911 | 1 | HOUSTON | YES | 69.2 | 0 | 69.2 | 0 | 1.029 | -0.4152 | 69.2
DOW65000 | -0.006 | 49876 | 65 | HOUSTON | YES | 63 | 0 | 101 | 0 | 1
BSF_GT1_8070 | -0.006 | 48520 | 2 | HOUSTON | YES | 10 | 0 | 10 | 0 | 1.0326 | -0.06 | 10
BSF_GT1_8070 | -0.006 | 48520 | 1 | HOUSTON | YES | 72 | 0 | 72 | 0 | 1.0326 | -0.432 | 72
TNSCLP3___8 | -0.006 | 39790 | 1 | HOUSTON | YES | 111 | 20 | 111 | 0 | 1.027 | -0.666 | 111
TNSCLP4___8 | -0.006 | 39775 | 1 | HOUSTON | YES | 115 | 20 | 115 | 0 | 1.04 | -0.69 | 115
TNSCLP2___8 | -0.006 | 39770 | 1 | HOUSTON | YES | 117 | 20 | 117 | 0 | 1.04 | -0.702 | 117
TNSCLP1___8 | -0.006 | 39760 | 1 | HOUSTON | YES | 116 | 20 | 116 | 0 | 1.04 | -0.696 | 116
DOW42000 | -0.006 | 49866 | 42 | HOUSTON | YES | 11 | 0 | 18 |  | 1
DOW61000 | -0.006 | 49870 | 61 | HOUSTON | YES | 44 | 0 | 70 | 0 | 1
DOW39200 | -0.006 | 49863 | 35 | HOUSTON | YES | 55 | 0 | 88 | 0 | 1
DOW49000 | -0.006 | 49869 | 45 | HOUSTON | YES | 59 | 0 | 94 |  | 1
DOW64000 | -0.006 | 49873 | 64 | HOUSTON | YES | 41 | 0 | 64.8 | 0 | 1
DOW63000 | -0.006 | 49872 | 63 | HOUSTON | YES | 45 | 0 | 72 | 0 | 1
DOW82000 | -0.006 | 49884 | 82 | HOUSTON | YES | 51 | 0 | 80 | 0 | 1
DOW67000 | -0.006 | 49878 | 67 | HOUSTON | YES | 65 | 0 | 103 | 0 | 1
DOW84000 | -0.006 | 49886 | 84 | HOUSTON | YES | 107 | 0 | 171 | 0 | 0.98
DOW83000 | -0.006 | 49885 | 83 | HOUSTON | YES | 51 | 0 | 80 | 0 | 1
DOW38300 | -0.006 | 49860 | 32 | HOUSTON | YES | 63 | 0 | 101 |  | 1
DOW38100 | -0.006 | 49858 | 31 | HOUSTON | YES | 45 | 0 | 71.4 |  | 1
DOW81000 | -0.006 | 49882 | 81 | HOUSTON | YES | 47 | 0 | 76 | 0 | 1
DOW66000 | -0.006 | 49877 | 66 | HOUSTON | YES | 61 | 0 | 97 | 0 | 1
DOW62000 | -0.006 | 49871 | 62 | HOUSTON | YES | 40 | 0 | 63 | 0 | 1
DECRDOVA_5G | -0.005 | 1895 | D | NORTH | YES | 65 | 65 | 70 | 0 | 1.029 | -0.325 | 65
DECRDOVA_4G | -0.005 | 1894 | C | NORTH | YES | 65 | 65 | 70 | 0 | 1.029 | -0.325 | 65
CBE_ST34 | -0.005 | 48736 | 1 | HOUSTON | YES | 103.5 | 0 | 103.5 | 0 | 1.029 | -0.5175 | 103.5
CBE_GT4 | -0.005 | 48735 | 1 | HOUSTON | YES | 86 | 0 | 86 | 0 | 1.029 | -0.43 | 86
DECRDOVA_3G | -0.005 | 1893 | B | NORTH | YES | 65 | 65 | 70 | 0 | 1.029 | -0.325 | 65
DECRDOVA_2G | -0.005 | 1892 | A | NORTH | YES | 65 | 65 | 71 | 0 | 1.029 | -0.325 | 65
CBE_GT2 | -0.005 | 48732 | 1 | HOUSTON | YES | 86 | 0 | 86 | 0 | 1.029 | -0.43 | 86
CBE_GT1 | -0.005 | 48731 | 1 | HOUSTON | YES | 86 | 0 | 86 | 0 | 1.029 | -0.43 | 86
STP_GN2___2 | -0.005 | 5912 | 2 | SOUTH | YES | 1282 | 1249 | 1282 | 0 | 1.0406
STP_GN1___1 | -0.005 | 5911 | 1 | SOUTH | YES | 1282 | 1249 | 1282 | 0 | 1.0406
SANDOW_4G | -0.005 | 3432 | 4 | SOUTH | YES | 534 | 460 | 534 | 0 | 1.029
CBE_ST12 | -0.005 | 48733 | 1 | HOUSTON | YES | 103.5 | 0 | 103.5 | 0 | 1.029 | -0.5175 | 103.5
CBE_GT3 | -0.005 | 48734 | 1 | HOUSTON | YES | 86 | 0 | 86 | 0 | 1.029 | -0.43 | 86
FOR_5 | -0.004 | 8155 | 5 | SOUTH | YES | 67.5 | 60 | 74 | 0 | 1.03 | -0.27 | 67.5
FOR_4 | -0.004 | 8154 | 4 | SOUTH | YES | 74.6 | 60 | 81 | 0 | 1.03 | -0.2984 | 74.6
FOR_3 | -0.004 | 8153 | 3 | SOUTH | YES | 65.8 | 45 | 73 | 0 | 1.03 | -0.2632 | 65.8
FOR_2 | -0.004 | 8138 | 2 | SOUTH | YES | 65.8 | 45 | 80 | 0 | 1.03 | -0.2632 | 65.8
ALCOA_G | -0.004 | 80226 | 1 | SOUTH | YES | 48 | 5 | 48 | 0 | 1.014
FOR_1 | -0.004 | 8134 | 1 | SOUTH | YES | 56.4 | 45 | 79 | 0 | 1.03 | -0.2256 | 56.4
L_BASTEN1_3Y | -0.004 | 7809 | 1 | SOUTH | YES | 227 | 42 | 227 | 0 | 1.004 | -0.908 | 227
L_BASTEN1_2Y | -0.004 | 7808 | 1 | SOUTH | YES | 146 | 83.5 | 146 | 0 | 1.004 | -0.584 | 146
L_BASTEN1_1Y | -0.004 | 7807 | 1 | SOUTH | YES | 147 | 83.5 | 147 | 0 | 1.004 | -0.588 | 147
FOR_9 | -0.004 | 80052 | 9 | SOUTH | YES | 32 | 5 | 32 | 0 | 1.03 | -0.128 | 32
FOR_10 | -0.004 | 80053 | 10 | SOUTH | YES | 73 | 45 | 73 | 0 | 1.03 | -0.292 | 73
L_FPPYD21_3Y | -0.004 | 7012 | 3 | SOUTH | YES | 427.4 | 200 | 436 | 0 | 1.02
L_FPPYD11_2Y | -0.004 | 7011 | 2 | SOUTH | YES | 577.4 | 200 | 608 | 0 | 1.02
L_FPPYD11_1Y | -0.004 | 7010 | 1 | SOUTH | YES | 587.4 | 200 | 605 | 0 | 1.02
L_LOSTPI1_3Y | -0.004 | 7009 | 3 | SOUTH | YES | 173.9 | 72 | 184 | 0 | 1.015 | -0.6956 | 173.9
L_LOSTPI1_2Y | -0.004 | 7008 | 2 | SOUTH | YES | 157.7 | 107 | 164 | 0 | 1.015 | -0.6308 | 157.7
L_LOSTPI1_1Y | -0.004 | 7007 | 1 | SOUTH | YES | 158.7 | 110 | 167 | 0 | 1.015 | -0.6348 | 158.7
BOSQUESW804 | -0.004 | 253 | 2 | NORTH | YES | 83 | 0 | 83 | 0 | 1.032 | -0.332 | 83
BOSQUESW803 | -0.004 | 251 | 2 | NORTH | YES | 144 | 0 | 144 | 0 | 1.032 | -0.576 | 144
FOR_8 | -0.004 | 80051 | 8 | SOUTH | YES | 28 | 28 | 28 | 0 | 1.015 | -0.112 | 28
FOR_7 | -0.004 | 8157 | 7 | SOUTH | YES | 46 | 5 | 46 | 0 | 1.03 | -0.184 | 46
FOR_6 | -0.004 | 8156 | 6 | SOUTH | YES | 26 | 5 | 26 | 0 | 1.03 | -0.104 | 26
UCAR_1 | -0.003 | 8148 | 2 | SOUTH | YES | 7 | 0 | 7 | 0 | 1.01 | -0.021 | 7
UCAR_2 | -0.003 | 8147 | 10 | SOUTH | YES | 21 | 0 | 28 | 0 | 1.0127 | -0.063 | 21
DUP1V_1 | -0.003 | 8066 | 1 | SOUTH | YES | 73 | 0 | 73 | 0 | 1.0031 | -0.219 | 73
VAL_1 | -0.003 | 8506 | 1 | SOUTH | YES | 25 | 0 | 25 | 0 | 1.005 | -0.075 | 25
DAV_1 | -0.003 | 8459 | 1 | SOUTH | YES | 339 | 50 | 339 | 0 | 1.0223 | -1.017 | 339
L_RIONOG1S1Y | -0.003 | 7813 | 4 | SOUTH | YES | 293 | 0 | 293 | 0 | 1.02 | -0.879 | 293
L_RIONOG1G3Y | -0.003 | 7812 | 3 | SOUTH | YES | 150 | 0 | 150 | 0 | 1.02 | -0.45 | 150
L_RIONOG1G2Y | -0.003 | 7811 | 2 | SOUTH | YES | 148 | 0 | 148 | 0 | 1.02 | -0.444 | 148
L_RIONOG1G1Y | -0.003 | 7810 | 1 | SOUTH | YES | 147 | 0 | 147 | 0 | 1.02 | -0.441 | 147
L_GUADGE1_6Y | -0.003 | 7805 | 6 | SOUTH | YES | 204 | 30 | 204 | 0 | 1.02 | -0.612 | 204
L_GUADGE1_5Y | -0.003 | 7804 | 5 | SOUTH | YES | 183 | 30 | 183 | 0 | 1.02 | -0.549 | 183
L_GUADGE1_4Y | -0.003 | 7803 | 4 | SOUTH | YES | 149 | 30 | 149 | 0 | 1.02 | -0.447 | 149
L_GUADGE1_3Y | -0.003 | 7802 | 3 | SOUTH | YES | 146 | 30 | 146 | 0 | 1.02 | -0.438 | 146
L_GUADGE1_2Y | -0.003 | 7801 | 2 | SOUTH | YES | 139 | 30 | 139 | 0 | 1.02 | -0.417 | 139
L_GUADGE1_1Y | -0.003 | 7800 | 1 | SOUTH | YES | 151 | 30 | 151 | 0 | 1.02 | -0.453 | 151
L_LAKEWO9_1Y | -0.003 | 7624 | 2 | SOUTH | YES | 0 | 0 | 2.4 |  | 1 | 0 | 0
L_LAKEWO9_1Y | -0.003 | 7624 | 1 | SOUTH | YES | 0 | 0 | 2.4 |  | 1 | 0 | 0
L_MCQUEE9_1Y | -0.003 | 7605 | 3 | SOUTH | YES | 0 | 0 | 2.8 |  | 1.025 | 0 | 0
L_MCQUEE9_1Y | -0.003 | 7605 | 2 | SOUTH | YES | 0 | 0 | 2.4 |  | 1.025 | 0 | 0
L_MCQUEE9_1Y | -0.003 | 7605 | 1 | SOUTH | YES | 0 | 0 | 2.4 |  | 1.025 | 0 | 0
WHITNYDM02 | -0.003 | 245 | 2 | NORTH | YES | 15 | 0 | 15 | 0 | 1.035 | -0.045 | 15
L_AUSTPL1_1Y | -0.003 | 7020 | 2 | SOUTH | YES | 7 | 0 | 8 |  | 1 | -0.021 | 7
L_AUSTPL1_1Y | -0.003 | 7020 | 1 | SOUTH | YES | 7 | 0 | 8 |  | 1 | -0.021 | 7
L_HAYSEN1_4Y | -0.003 | 7017 | 4 | SOUTH | YES | 229 | 74 | 229 | 0 | 1.008 | -0.687 | 229
L_HAYSEN1_3Y | -0.003 | 7016 | 3 | SOUTH | YES | 226 | 74 | 226 | 0 | 1.008 | -0.678 | 226
L_HAYSEN1_2Y | -0.003 | 7015 | 2 | SOUTH | YES | 224 | 74 | 224 | 0 | 1.008 | -0.672 | 224
L_HAYSEN1_1Y | -0.003 | 7014 | 1 | SOUTH | YES | 223 | 74 | 223 | 0 | 1.008 | -0.669 | 223
CSDR56 | -0.003 | 80139 | 6 | SOUTH | YES | 39 | 0 | 39 | 0 | 1.01 | -0.117 | 39
L_SIMGID1_3Y | -0.003 | 7006 | 3 | SOUTH | YES | 324.9 | 60 | 331 | 0 | 1.02 | -0.9747 | 324.9
L_SIMGID1_2Y | -0.003 | 7005 | 2 | SOUTH | YES | 133 | 32 | 139 | 0 | 1.02 | -0.399 | 133
L_SIMGID1_1Y | -0.003 | 7004 | 1 | SOUTH | YES | 133 | 40 | 137 | 0 | 1.02 | -0.399 | 133
CNOPGT1 | -0.003 | 8560 | 1 | SOUTH | YES | 164 | 0 | 164 | 0 | 1.03 | -0.492 | 164
WHITNYDM01 | -0.003 | 244 | 1 | NORTH | YES | 15 | 0 | 15 | 0 | 1.035 | -0.045 | 15
RAYBURNCC8 | -0.003 | 5512 | 1 | SOUTH | YES | 50 | 18.2 | 50 | 0 | 1.02 | -0.15 | 50
KOCHREF2 | -0.003 | 8461 | 1 | SOUTH | YES | 38 | 0 | 38 | 0 | 1.014 | -0.114 | 38
RAYBURNCC7 | -0.003 | 5511 | 1 | SOUTH | YES | 49 | 18.2 | 49 | 0 | 1.02 | -0.147 | 49
VAL_2 | -0.003 | 8507 | 2 | SOUTH | YES | 25 | 0 | 25 | 0 | 1.005 | -0.075 | 25
RAYBURNCC10 | -0.003 | 5509 | 1 | SOUTH | YES | 40 | 5.2 | 40 | 0 | 1.02 | -0.12 | 40
RAYBURNCC9 | -0.003 | 5508 | 1 | SOUTH | YES | 50 | 18.2 | 50 | 0 | 1.02 | -0.15 | 50
RAYBURNGEN2 | -0.003 | 5506 | 1 | SOUTH | YES | 0 | 1 | 11 |  | 1.015 | 0 | 0
RAYBURNGEN1 | -0.003 | 5505 | 1 | SOUTH | YES | 0 | 1 | 11 |  | 1.015 | 0 | 0
RAYBURNGEN3 | -0.003 | 5503 | 1 | SOUTH | YES | 6.2 | 6 | 22 | 0 | 1.015 | -0.0186 | 6.2
VISTRONG1 | -0.003 | 80224 | 1 | SOUTH | YES | 15 | 0 | 15 | 0 | 1.01
SANDHG5C | -0.003 | 9021 | 5C | SOUTH | YES | 140 | 0 | 151 | 0 | 1.0175 | -0.42 | 140
SANDHG5A | -0.003 | 9020 | 5A | SOUTH | YES | 150 | 84 | 159 | 0 | 1.0175 | -0.45 | 150
SANDH_G4 | -0.003 | 9019 | 4 | SOUTH | YES | 45 | 2 | 47 | 0 | 1.0175 | -0.135 | 45
CNOPGT2 | -0.003 | 8561 | 2 | SOUTH | YES | 165 | 0 | 165 | 0 | 1.03 | -0.495 | 165
SANDH_G3 | -0.003 | 9018 | 3 | SOUTH | YES | 45 | 2 | 48 | 0 | 1.0175 | -0.135 | 45
SANDH_G2 | -0.003 | 9017 | 2 | SOUTH | YES | 45 | 2 | 47 | 0 | 1.0175 | -0.135 | 45
SANDH_G1 | -0.003 | 9016 | 1 | SOUTH | YES | 45 | 2 | 49 | 0 | 1.0175 | -0.135 | 45
DECKR_G6 | -0.003 | 9005 | 6 | SOUTH | YES | 44 | 24 | 47 | 0 | 1.015 | -0.132 | 44
DECKR_G5 | -0.003 | 9004 | 5 | SOUTH | YES | 44 | 24 | 44 | 0 | 1.015 | -0.132 | 44
DECKR_G4 | -0.003 | 9003 | 4 | SOUTH | YES | 44 | 24 | 44 | 0 | 1.015 | -0.132 | 44
DECKR_G3 | -0.003 | 9002 | 3 | SOUTH | YES | 0 | 24 | 42 |  | 1.015 | 0 | 0
DECKR_G2 | -0.003 | 9001 | 2 | SOUTH | YES | 400 | 50 | 427 | 0 | 1.015 | -1.2 | 400
DECKR_G1 | -0.003 | 9000 | 1 | SOUTH | YES | 320 | 50 | 326 | 0 | 1.015 | -0.96 | 320
CNOPST1 | -0.003 | 8562 | 3 | SOUTH | YES | 153 | 0 | 153 | 0 | 1.03 | -0.459 | 153
ICPGN#3 | -0.003 | 8932 | 3 | SOUTH | YES | 127 | 0 | 127 | 0 | 1.03 | -0.381 | 127
CSDR11 | -0.003 | 80140 | 11 | SOUTH | YES | 39 | 0 | 39 | 0 | 1.0299 | -0.117 | 39
ICPGN#2 | -0.003 | 8931 | 2 | SOUTH | YES | 150 | 0 | 150 | 0 | 1.03 | -0.45 | 150
ICPGN#1 | -0.003 | 8930 | 1 | SOUTH | YES | 149 | 0 | 149 | 0 | 1.03 | -0.447 | 149
CSDR89 | -0.003 | 80137 | 9 | SOUTH | YES | 15 | 0 | 15 | 0 | 1.01 | -0.045 | 15
LGEGN#3 | -0.003 | 8928 | 3 | SOUTH | YES | 91 | 0 | 100 | 0 | 1.03 | -0.273 | 91
LGEGN#2 | -0.003 | 8927 | 2 | SOUTH | YES | 153 | 0 | 153 | 0 | 1.03 | -0.459 | 153
LGEGN#1 | -0.003 | 8926 | 1 | SOUTH | YES | 158 | 0 | 158 | 0 | 1.03 | -0.474 | 158
CSDR89 | -0.003 | 80137 | 8 | SOUTH | YES | 39 | 0 | 39 | 0 | 1.01 | -0.117 | 39
CEL_B_1 | -0.003 | 8517 | 1 | SOUTH | YES | 29 | 0 | 29 | 0 | 1.02 | -0.087 | 29
STARCO_1 | -0.003 | 8511 | 1 | SOUTH | YES | 38 | 0 | 38 | 0 | 1.024 | -0.114 | 38
CSDR7 | -0.003 | 80138 | 7 | SOUTH | YES | 7 | 0 | 7 | 0 | 1.014 | -0.021 | 7
VISTRONG2 | -0.003 | 80225 | 2 | SOUTH | YES | 23 | 0 | 23 | 0 | 1.01
REYSHR_G | -0.003 | 80223 | 1 | SOUTH | YES | 12 | 0 | 12 | 0 | 1.032
DAV_2 | -0.003 | 8460 | 2 | SOUTH | YES | 340 | 50 | 340 | 0 | 1.0223 | -1.02 | 340
AIRCO_G | -0.003 | 80227 | 1 | SOUTH | YES | 7.6 | 0 | 8 | 0 | 1.014
COSW_2 | -0.003 | 8457 | 2 | SOUTH | YES | 14 | 0 | 14 | 0 | 1.027 | -0.042 | 14
COSW_1 | -0.003 | 8456 | 1 | SOUTH | YES | 20 | 0 | 20 | 0 | 1.027 | -0.06 | 20
CSDR56 | -0.003 | 80139 | 5 | SOUTH | YES | 15 | 0 | 15 | 0 | 1.01 | -0.045 | 15
CUECPL2A | -0.003 | 8189 | 1 | SOUTH | YES | 12 | 0 | 12 | 0 | 1.02 | -0.036 | 12
CLO_1 | -0.003 | 8161 | 1 | SOUTH | YES | 633 | 200 | 633 | 0 | 1.03
L_SCHUMA8_1Y | -0.002 | 7609 | 1 | SOUTH | YES | 0 | 0 | 4 |  | 1 | 0 | 0
L_CANYHY8_1Y | -0.002 | 7487 | 1 | SOUTH | YES | 0 | 0 | 6 |  | 1 | 0 | 0
BEEVILLE | -0.002 | 88198 | 1 | SOUTH | YES | 0 | 0 | 0 | 0 | 1.0068 | 0 | 0
SI_RAY10 | -0.002 | 5935 | 10 | SOUTH | YES | 47 | 10 | 47 |  | 1.025 | -0.094 | 47
SI_RAY5 | -0.002 | 5934 | 5 | SOUTH | YES | 10 | 10 | 15 | 0 | 1.025 | -0.02 | 10
SI_RAY6 | -0.002 | 5933 | 6 | SOUTH | YES | 19 | 10 | 19 | 0 | 1.025 | -0.038 | 19
SI_RAY9 | -0.002 | 5932 | 9 | SOUTH | YES | 38 | 32 | 38 | 0 | 1.025 | -0.076 | 38
SANMIGUELGEN | -0.002 | 5903 | 1 | SOUTH | YES | 396 | 180 | 396 | 0 | 1.033
MVGN#1 | -0.002 | 8936 | 1 | SOUTH | YES | 210 | 0 | 210 | 0 | 1.0304 | -0.42 | 210
AVR1_CT2 | -0.002 | 5478 | 1 | SOUTH | YES | 145 | 90 | 145 | 0 | 1.0232 | -0.29 | 145
AVR1_ST1 | -0.002 | 5477 | 1 | SOUTH | YES | 164 | 138 | 164 | 0 | 1.0232 | -0.328 | 164
FALFURRI | -0.002 | 88508 | 1 | SOUTH | YES | 0 | 0 | 0 | 0 | 1.01 | 0 | 0
AVR1_CT1 | -0.002 | 5476 | 1 | SOUTH | YES | 150 | 90 | 150 | 0 | 1.0232 | -0.3 | 150
WBT4 | -0.002 | 5439 | 4 | SOUTH | YES | 151 | 40 | 151 | 0 | 1.01 | -0.302 | 151
FGNTS201 | -0.002 | 8935 | 3 | SOUTH | YES | 172 | 0 | 172 | 0 | 1.03 | -0.344 | 172
WBT3 | -0.002 | 5438 | 3 | SOUTH | YES | 96 | 25 | 96 | 0 | 1.01 | -0.192 | 96
WBT2 | -0.002 | 5437 | 2 | SOUTH | YES | 80 | 25 | 80 | 0 | 1.01 | -0.16 | 80
WBT1 | -0.002 | 5436 | 1 | SOUTH | YES | 25.5 | 20 | 51 | 0 | 1.01 | -0.051 | 25.5
JKS1 | -0.002 | 5401 | 1 | SOUTH | YES | 560 | 100 | 560 | 0 | 1.0222
OWS2 | -0.002 | 5397 | 2 | SOUTH | YES | 379 | 80 | 379 | 0 | 1.027 | -0.758 | 379
OWS1 | -0.002 | 5396 | 1 | SOUTH | YES | 417 | 80 | 417 | 0 | 1.027 | -0.834 | 417
LCPCT4 | -0.002 | 5269 | 4 | SOUTH | YES | 45 | 23.1 | 45 | 0 | 1.0249 | -0.09 | 45
LCPCT3 | -0.002 | 5268 | 3 | SOUTH | YES | 44 | 23.1 | 44 | 0 | 1.0249 | -0.088 | 44
LCPCT2 | -0.002 | 5267 | 2 | SOUTH | YES | 46 | 23.1 | 46 | 0 | 1.0249 | -0.092 | 46
LCPCT1 | -0.002 | 5266 | 1 | SOUTH | YES | 45 | 23.1 | 45 | 0 | 1.0249 | -0.09 | 45
LCP4 | -0.002 | 5265 | 4 | SOUTH | YES | 95 | 25 | 95 | 0 | 1.0249 | -0.19 | 95
LCP3 | -0.002 | 5264 | 3 | SOUTH | YES | 58 | 20 | 58 | 0 | 1.0249 | -0.116 | 58
JTD2 | -0.002 | 5112 | 2 | SOUTH | YES | 406 | 80 | 406 | 0 | 1.0215
JTD1 | -0.002 | 5111 | 1 | SOUTH | YES | 403 | 80 | 403 | 0 | 1.0215
VHB3 | -0.002 | 5028 | 3 | SOUTH | YES | 397 | 60 | 397 | 0 | 1.0233 | -0.794 | 397
VHB2 | -0.002 | 5027 | 2 | SOUTH | YES | 220 | 40 | 220 | 0 | 1.0233 | -0.44 | 220
VHB1 | -0.002 | 5026 | 1 | SOUTH | YES | 206 | 40 | 206 | 0 | 1.0233 | -0.412 | 206
HECN3 | -0.002 | 8983 | 3 | SOUTH | YES | 169 | 0 | 169 | 0 | 1.0304 | -0.338 | 169
HECN2 | -0.002 | 8982 | 2 | SOUTH | YES | 148 | 0 | 148 | 0 | 1.0304 | -0.296 | 148
HECN1 | -0.002 | 8981 | 1 | SOUTH | YES | 148 | 0 | 148 | 0 | 1.0304 | -0.296 | 148
MVGN#3 | -0.002 | 8938 | 3 | SOUTH | YES | 257 | 0 | 257 | 0 | 1.0304 | -0.514 | 257
MVGN#2 | -0.002 | 8937 | 2 | SOUTH | YES | 205 | 0 | 205 | 0 | 1.0304 | -0.41 | 205
SLURR | -0.002 | 88241 | DC | SOUTH | YES | 0 | -150 | 150 |  | 1.03
FGNTS101 | -0.002 | 8934 | 2 | SOUTH | YES | 146 | 0 | 146 | 0 | 1.03 | -0.292 | 146
FGNTS001 | -0.002 | 8933 | 1 | SOUTH | YES | 142 | 0 | 142 | 0 | 1.03 | -0.284 | 142
MILHWYS | -0.002 | 80003 | F | SOUTH | YES | 0 | 0 | 0 | 0 | 1.0168 | 0 | 0
FALCONHYDRO1 | -0.001 | 8048 | 1 | SOUTH | YES | 3 | 0 | 12 | 0 | 1.02 | -0.003 | 3
L_MARSFO1G3Y | -0.001 | 7033 | 3 | SOUTH | YES | 22 | 0 | 36 | 0 | 1 | -0.022 | 22
L_MARSFO1G2Y | -0.001 | 7032 | 2 | SOUTH | YES | 16 | 0 | 35 | 0 | 1 | -0.016 | 16
L_MARSFO1G1Y | -0.001 | 7031 | 1 | SOUTH | YES | 22 | 0 | 36 | 0 | 1 | -0.022 | 22
FALCONHYDRO3 | -0.001 | 5729 | 3 | SOUTH | YES | 2.8 | 0 | 11 | 0 | 1.02 | -0.0028 | 2.8
FALCONHYDRO2 | -0.001 | 5728 | 2 | SOUTH | YES | 3 | 0 | 12 | 0 | 1.02 | -0.003 | 3
ZAPATA | 0 | 88299 | 1 | SOUTH | YES | 0 | 0 | 0 | 0 | 1.024 | 0 | 0
LAR_3 | 0.002 | 8288 | 3 | SOUTH | YES | 78.8 | 25 | 105 |  | 1.023 | 0.1576 | 78.8
L_MARBFA1_2Y | 0.002 | 7029 | 2 | SOUTH | YES | 13 | 0 | 18 |  | 1 | 0.026 | 13
L_MARBFA1_1Y | 0.002 | 7028 | 1 | SOUTH | YES | 0 | 0 | 18 |  | 1 | 0 | 0
PEARSALLGEN3 | 0.002 | 5892 | 1 | SOUTH | YES | 6.2 | 6 | 23 | 0 | 1.01 | 0.0124 | 6.2
PEARSALLGEN2 | 0.002 | 5891 | 1 | SOUTH | YES | 6.2 | 6 | 24 | 0 | 1.01 | 0.0124 | 6.2
PEARSALLGEN1 | 0.002 | 5890 | 1 | SOUTH | YES | 6.2 | 6 | 24 | 0 | 1.01 | 0.0124 | 6.2
CIDINDUS | 0.002 | 86105 | 1 | SOUTH | YES | 0 | -500 | 500 | 0 | 1.01
LAR | 0.002 | 80012 | F | SOUTH | YES | 0 | 0 | 0 | 0 | 1.023 | 0 | 0
LAR_2 | 0.002 | 8287 | 2 | SOUTH | YES | 9 | 9 | 32 |  | 1.023 | 0.018 | 9
LAR_1 | 0.002 | 8285 | 1 | SOUTH | YES | 16 | 9 | 32 | 0 | 1.038 | 0.032 | 16
L_WIRTZ_1G2Y | 0.004 | 7036 | 2 | SOUTH | YES | 18 | 0 | 30 |  | 1 | 0.072 | 18
L_WIRTZ_1G1Y | 0.004 | 7035 | 1 | SOUTH | YES | 0 | 0 | 29 |  | 1 | 0 | 0
L_FERGUS1_1Y | 0.004 | 7000 | 1 | SOUTH | YES | 399 | 65 | 421 | 0 | 1.015 | 1.596 | 399
L_BUCHAN1_3Y | 0.005 | 7024 | 3 | SOUTH | YES | 11 | 0 | 15 |  | 1 | 0.055 | 11
L_BUCHAN1_2Y | 0.005 | 7023 | 2 | SOUTH | YES | 0 | 0 | 18 |  | 1 | 0 | 0
L_BUCHAN1_1Y | 0.005 | 7022 | 1 | SOUTH | YES | 14 | 0 | 18 |  | 1 | 0.07 | 14
L_INKSDA1_1Y | 0.007 | 7026 | 1 | SOUTH | YES | 10 | 0 | 14 |  | 1 | 0.07 | 10
EPLVT1 | 0.017 | 80010 | F | SOUTH | YES | 0 | 0 | 0 | 0 | 1.0376 | 0 | 0
ELPS | 0.019 | 8262 | 1 | SOUTH | YES | 6 | 6 | 6 | 0 | 1.039 | 0.114 | 6
NTHTEXAS03 | 0.026 | 505 | 3 | NORTH | YES | 15 | 15 | 38 | 0 | 1.015 | 0.39 | 15
NTHTEXAS02 | 0.026 | 504 | 2 | NORTH | YES | 5 | 5 | 18 | 0 | 1.015 | 0.13 | 5
NTHTEXAS01 | 0.026 | 503 | 1 | NORTH | YES | 5 | 5 | 18 | 0 | 1.015 | 0.13 | 5
AMISTADHDRO2 | 0.027 | 8033 | 2 | SOUTH | YES | 13 | 13 | 25 | 0 | 1.035 | 0.351 | 13
AMISTADHDRO1 | 0.027 | 8032 | 1 | SOUTH | YES | 16.5 | 13 | 33 | 0 | 1.035 | 0.4455 | 16.5
HAMILTON | 0.027 | 88253 | 1 | SOUTH | YES | 0 | 0 | 0 | 0 | 1.04 | 0 | 0
RWMILLER01 | 0.031 | 332 | 1 | NORTH | YES | 75 | 18.5 | 75 | 0 | 1.04 | 2.325 | 75
RWMILLER05 | 0.031 | 336 | 5 | NORTH | YES | 101 | 0 | 101 | 0 | 1.04 | 3.131 | 101
RWMILLER04 | 0.031 | 335 | 4 | NORTH | YES | 102 | 0 | 102 | 0 | 1.04 | 3.162 | 102
RWMILLER03 | 0.031 | 334 | 3 | NORTH | YES | 156 | 65 | 208 | 0 | 1.04 | 4.836 | 156
RWMILLER02 | 0.031 | 333 | 2 | NORTH | YES | 119 | 37 | 119 | 0 | 1.04 | 3.689 | 119
JCKCNTY803 | 0.041 | 582 | 3 | NORTH | YES | 147 | 0 | 147 | 0 | 1.022 | 6.027 | 147
JCKCNTY802 | 0.041 | 581 | 2 | NORTH | YES | 147 | 0 | 147 | 0 | 1.022 | 6.027 | 147
JCKCNTY801 | 0.041 | 580 | 1 | NORTH | YES | 288 | 0 | 288 | 0 | 1.022 | 11.808 | 288
SLSTR1PP_1G | 0.054 | 1643 | 1 | NORTH | YES | 6 | 0 | 60 | 0 | 1.022 | 0.324 | 6
GRHAMSES_2G | 0.057 | 1432 | 2 | WEST | YES | 369 | 90 | 369 | 0 | 1.023 | 21.033 | 369
BARTNWND_1G | 0.074 | 1600 | 1 | WEST | YES | 12 | 0 | 120 | 0 | 1.022 | 0.888 | 12
FRNDDRCS | 0.08 | 60202 | SC | WEST | YES | 0 | 0 | 0 | 0 | 1.0259 | 0 | 0
MRSSHPRD01 | 0.083 | 345 | 2 | WEST | YES | 12 | 0 | 12 |  | 1.03 | 0.996 | 12
MRSSHPRD | 0.083 | 344 | 1 | WEST | YES | 12 | 0 | 12 |  | 1.03 | 0.996 | 12
SWETWATR_4G | 0.083 | 1419 | 4 | WEST | YES | 61 | 36 | 61 | 0 | 1.039 | 5.063 | 61
SWETWATR_3G | 0.083 | 1418 | 3 | WEST | YES | 68 | 36 | 68 | 0 | 1.039 | 5.644 | 68
SWETWATR_2G | 0.083 | 1417 | 2 | WEST | YES | 72 | 36 | 72 | 0 | 1.039 | 5.976 | 72
SWETWATR_1G | 0.083 | 1416 | 1 | WEST | YES | 30 | 18 | 30 | 0 | 1.039 | 2.49 | 30
DSKY1 | 0.086 | 60018 | 1 | WEST | YES | 12.6 | 0 | 84 | 0 | 1.032 | 1.0836 | 12.6
ORNNWP1 | 0.086 | 60017 | 1 | WEST | YES | 12 | 0 | 80 |  | 1.027 | 1.032 | 12
DSKY2 | 0.086 | 60000 | 1 | WEST | YES | 11.5 | 0 | 76.5 |  | 1.039 | 0.989 | 11.5
ROSCOEWI_5 | 0.087 | 1057 | 1 | WEST | YES | 12.6 | 0 | 126.5 |  | 0.99 | 1.0962 | 12.6
ROSCOEW_5 | 0.087 | 1049 | 1 | WEST | YES | 20.9 | 0 | 209 |  | 0.99 | 1.8183 | 20.9
SWMESA | 0.087 | 6016 | 1 | WEST | YES | 11.2 | 0 | 75 |  | 1.03 | 0.9744 | 11.2
TNWDWRDU2_8 | 0.087 | 38332 | 1 | WEST | YES | 12 | 0 | 80 |  | 1.0232 | 1.044 | 12
RIO_DRCS | 0.087 | 60201 | SC | WEST | YES | 0 | 0 | 0 | 0 | 1.04 | 0 | 0
WDWDU1 | 0.087 | 60016 | 1 | WEST | YES | 12 | 0 | 80 |  | 1.033 | 1.044 | 12
KM SEP | 0.087 | 60005 | 1 | WEST | YES | 6 | 0 | 40 |  | 1.035 | 0.522 | 6
KM NEP | 0.087 | 60003 | 1 | WEST | YES | 12 | 0 | 80 |  | 1.03 | 1.044 | 12
KM NWP | 0.088 | 60019 | 1 | WEST | YES | 12 | 0 | 80 |  | 1.03 | 1.056 | 12
KM SWP | 0.088 | 60007 | 1 | WEST | YES | 12 | 0 | 80 |  | 1.03 | 1.056 | 12
L_DELAWA1_1Y | 0.091 | 7038 | 2 | WEST | YES | 4.5 | 0 | 30 | 0 | 1 | 0.4095 | 4.5
L_DELAWA1_1Y | 0.091 | 7038 | 1 | WEST | YES | 5.2 | 0 | 35 | 0 | 1 | 0.4732 | 5.2
LONGSHORT_5 | 0.091 | 1058 | 1 | NORTH | YES | 15 | 0 | 149 |  | 0.95 | 1.365 | 15
CALENG3G_3G | 0.091 | 1047 | 3 | WEST | YES | 69 | 27 | 69 | 0 | 1.017 | 6.279 | 69
CALENG2G_2G | 0.091 | 1046 | 2 | WEST | YES | 74 | 27 | 74 | 0 | 1.017 | 6.734 | 74
CALENG1G_1G | 0.091 | 1045 | 1 | WEST | YES | 73 | 27 | 73 | 0 | 1.017 | 6.643 | 73
PB6GEN_7G | 0.091 | 1008 | 6 | WEST | YES | 515 | 130 | 515 | 0 | 1.022 | 46.865 | 515
TIEHVSG_2G | 0.091 | 11025 | 1 | WEST | YES | 211 | 63 | 211 | 0 | 1.017 | 19.201 | 211
TIEHVCG_4G | 0.091 | 11024 | 1 | WEST | YES | 149 | 103 | 149 | 0 | 1.017 | 13.559 | 149
TIEHVCG_3G | 0.091 | 11023 | 1 | WEST | YES | 132 | 103 | 132 | 0 | 1.017 | 12.012 | 132
TIEHVCG_2G | 0.091 | 11022 | 1 | WEST | YES | 132 | 103 | 132 | 0 | 1.017 | 12.012 | 132
TIEHVCG_1G | 0.091 | 11021 | 1 | WEST | YES | 145 | 103 | 145 | 0 | 1.017 | 13.195 | 145
TIEHVSG_1G | 0.091 | 11020 | 1 | WEST | YES | 211 | 63 | 211 | 0 | 1.017 | 19.201 | 211
NAV6ST | 0.091 | 11014 | 1 | WEST | YES | 115 | 40 | 115 | 0 | 1.017 | 10.465 | 115
NAV5CT | 0.091 | 11013 | 1 | WEST | YES | 80 | 18 | 80 | 0 | 1.017 | 7.28 | 80
NAV4CT | 0.091 | 11012 | 1 | WEST | YES | 80 | 18 | 80 | 0 | 1.017 | 7.28 | 80
NAV3ST | 0.091 | 11011 | 1 | WEST | YES | 115 | 40 | 115 | 0 | 1.017 | 10.465 | 115
NAV2CT | 0.091 | 11009 | 1 | WEST | YES | 80 | 18 | 80 | 0 | 1.017 | 7.28 | 80
PB5GEN_6G | 0.091 | 1007 | 5 | WEST | YES | 115 | 40 | 115 | 0 | 1.022 | 10.465 | 115
NAV1CT | 0.091 | 11001 | 1 | WEST | YES | 80 | 18 | 80 | 0 | 1.017 | 7.28 | 80
PBCTEGE_5G | 0.091 | 1006 | E | WEST | YES | 65 | 65 | 68 | 0 | 1.022 | 5.915 | 65
PBCTDGE_4G | 0.091 | 1005 | D | WEST | YES | 65 | 65 | 65 | 0 | 1.022 | 5.915 | 65
PBCTCGE_3G | 0.091 | 1004 | C | WEST | YES | 62 | 62 | 66 | 0 | 1.022 | 5.642 | 62
L_DIVIDE1_1N | 0.091 | 76091 | 1 | WEST | YES | 26.5 | 0 | 375 | 0 | 1 | 2.4115 | 26.5
L_GASCCR1_1N | 0.091 | 76031 | 1 | WEST | YES | 15 | 0 | 150 | 0 | 1 | 1.365 | 15
PBCTBGE_2G | 0.091 | 1003 | B | WEST | YES | 65 | 65 | 66 | 0 | 1.022 | 5.915 | 65
PBCTAGE_1G | 0.091 | 1002 | A | WEST | YES | 64 | 64 | 65 | 0 | 1.022 | 5.824 | 64
MCDDONAL_8 | 0.092 | 1333 | 1 | WEST | YES | 21.4 | 0 | 214.2 | 0 | 1.01 | 1.9688 | 21.4
OCOTILLO_1G | 0.092 | 1328 | 1 | WEST | YES | 5.8 | 0 | 58 |  | 0.99 | 0.5336 | 5.8
STANTONW_8 | 0.092 | 1326 | 1 | WEST | YES | 10.1 | 0 | 100.5 | 0 | 1.01 | 0.9292 | 10.1
NWPWRG1_1G | 0.093 | 1350 | 1 | WEST | YES | 3.4 | 0 | 34.3 |  | 1.02 | 0.3162 | 3.4
WESTXWIN_1G | 0.093 | 1349 | 1 | WEST | YES | 0.7 | 0 | 6.6 |  | 1.02 | 0.0651 | 0.7
BSP_1 | 0.094 | 1320 | 1 | WEST | YES | 25.8 | 2.9 | 25.8 |  | 1
AIRTRICITY_8 | 0.094 | 1170 | 1 | WEST | YES | 18 | 0 | 180 | 0 | 1.01 | 1.692 | 18
MRGNFG_6G | 0.094 | 1044 | F | WEST | YES | 66 | 66 | 66 |  | 0.99 | 6.204 | 66
MRGNEG_5G | 0.094 | 1043 | E | WEST | YES | 68 | 68 | 68 |  | 0.99 | 6.392 | 68
MRGNDG_4G | 0.094 | 1042 | D | WEST | YES | 70 | 69 | 70 |  | 0.99 | 6.58 | 70
MRGNCG_3G | 0.094 | 1041 | C | WEST | YES | 70 | 69 | 70 |  | 0.99 | 6.58 | 70
MRGNBG_2G | 0.094 | 1040 | B | WEST | YES | 71 | 70 | 71 |  | 0.99 | 6.674 | 71
MRGNAG_1G | 0.094 | 1039 | A | WEST | YES | 69 | 69 | 69 |  | 0.99 | 6.486 | 69
MORGAN5G_5G | 0.094 | 1037 | 5 | WEST | YES | 137 | 40 | 137 |  | 0.99 | 12.878 | 137
SNYDERW1A | 0.097 | 6637 | 1 | WEST | YES | 6.3 | 0 | 63 | 0 | 1.025 | 0.6111 | 6.3
MESQUITW_2G | 0.097 | 1438 | 1 | WEST | YES | 23.6 | 0 | 236 |  | 1.01 | 2.2892 | 23.6
MESQUITW_1G | 0.097 | 1437 | 1 | WEST | YES | 40 | 0 | 400 | 0 | 1.023 | 3.88 | 40
KINDERMG_3G | 0.098 | 1071 | 1 | WEST | YES | 45.7 | 12 | 45.7 | 0 | 1.01
KINDERMG_2G | 0.098 | 1070 | 1 | WEST | YES | 45.7 | 12 | 45.7 | 0 | 1.01
KINDERMG_1G | 0.098 | 1069 | 1 | WEST | YES | 25 | 5 | 25 | 0 | 1.01
SCURRYCW_1G | 0.098 | 1068 | 1 | WEST | YES | 14.1 | 0 | 141 |  | 1.01 | 1.3818 | 14.1
CIELOGEN_2G | 0.098 | 1062 | 1 | WEST | YES | 6.1 | 0 | 61 |  | 1 | 0.5978 | 6.1
CIELOGEN_1G | 0.098 | 1061 | 1 | WEST | YES | 9.9 | 0 | 99 |  | 1 | 0.9702 | 9.9
RDCNYNG1 | 0.101 | 36998 | 1 | WEST | YES | 8.4 | 0 | 84 | 0 | 1.01 | 0.8484 | 8.4
L_SWEETW1_4N | 0.102 | 71060 | 1 | WEST | YES | 15.7 | 0 | 105 | 0 | 1 | 1.6014 | 15.7
L_SWEETW1_3N | 0.102 | 71059 | 1 | WEST | YES | 17.8 | 0 | 119 | 0 | 1 | 1.8156 | 17.8
L_SWEETW1_2N | 0.102 | 71057 | 1 | WEST | YES | 20.3 | 0 | 135 | 0 | 1 | 2.0706 | 20.3
L_SWEETW1_1N | 0.102 | 71054 | 1 | WEST | YES | 16.1 | 0 | 107.5 | 0 | 1 | 1.6422 | 16.1
L_BITTCR1_1N | 0.102 | 71051 | 1 | WEST | YES | 5.6 | 0 | 37.5 |  | 1.01 | 0.5712 | 5.6
AEPWIND_8 | 0.103 | 1354 | 1 | WEST | YES | 15.2 | 0 | 101.2 |  | 1.01 | 1.5656 | 15.2
TRENTIPP_8 | 0.103 | 1343 | 1 | WEST | YES | 22.5 | 0 | 150 |  | 1.014 | 2.3175 | 22.5
HORSH4 | 0.105 | 60072 | 1 | WEST | YES | 17.2 | 0 | 115 | 0 | 1.025 | 1.806 | 17.2
HORSH3 | 0.105 | 60070 | 1 | WEST | YES | 33.6 | 0 | 224 | 0 | 1.025 | 3.528 | 33.6
HORSH2 | 0.105 | 60068 | 1 | WEST | YES | 27.6 | 0 | 184 | 0 | 1.025 | 2.898 | 27.6
HORSH1 | 0.105 | 60066 | 1 | WEST | YES | 33.3 | 0 | 222 | 0 | 1.005 | 3.4965 | 33.3
LOUIS1A | 0.105 | 60063 | 1 | WEST | YES | 25.5 | 0 | 170.2 | 0 | 1.02 | 2.6775 | 25.5
CIRELLO | 0.105 | 60060 | 1 | WEST | YES | 35 | 0 | 233 | 0 | 1 | 3.675 | 35
BUFGGEN | 0.105 | 60058 | 1 | WEST | YES | 18 | 0 | 120 |  | 1 | 1.89 | 18
CALHN_G1 | 0.106 | 60057 | 1 | WEST | YES | 17.1 | 0 | 114 | 0 | 1.042 | 1.8126 | 17.1
GRHAMSES_1G | 0.118 | 1433 | 1 | WEST | YES | 242 | 60 | 242 | 0 | 1.038 | 28.556 | 242
WHRLWIND1A | 0.14 | 60081 | 1 | WEST | YES | 6 | 0 | 60 | 0 | 1.03 | 0.84 | 6
WILDHRS11A | 0.154 | 60052 | 1 | WEST | YES | 12.6 | 0 | 126.5 | 0 | 1.005 | 1.9404 | 12.6
OKLAUN1G | 0.265 | 6752 | 1 | WEST | YES | 629 | 175 | 629 | 0 | 1.035
OKLA7A | 0.265 | 6100 | 1 | WEST | YES | 50 | -220 | 220 | 0 | 1.035 | 13.25 | 50
WFCOGEN_2G | 0.312 | 1482 | 2 | WEST | YES | 12 | 12 | 17 | 0 | 1 | 3.744 | 12
WFCOGEN_2G | 0.312 | 1482 | 1 | WEST | YES | 12 | 12 | 20 | 0 | 1 | 3.744 | 12
WFCOGEN_1G | 0.312 | 1479 | 2 | WEST | YES | 12 | 12 | 20 | 0 | 1 | 3.744 | 12
WFCOGEN_1G | 0.312 | 1479 | 1 | WEST | YES | 12 | 12 | 20 | 0 | 1 | 3.744 | 12

## Hn
Generator Sensitivities
Name of Bus | P Sensitivity of Bus | Number of Bus | ID | Area Name of Gen | AGC | Gen MW | Min MW | Max MW | V Sensitivity of Bus | Set Volt
BOSQUESW502 | 0 | 239 | 1 | NORTH | YES | 149 | 0 | 149 | 0 | 1.03 | 0 | 149
WHITNYDM01 | 0 | 244 | 1 | NORTH | YES | 15 | 0 | 15 | 0 | 1.035 | 0 | 15 | HOUSTON | 0
WHITNYDM02 | 0 | 245 | 2 | NORTH | YES | 15 | 0 | 15 | 0 | 1.035 | 0 | 15 | NORTH | 0
BOSQUESW501 | 0 | 247 | 2 | NORTH | YES | 151 | 0 | 151 | 0 | 1.03 | 0 | 151 | SOUTH | 0
BOSQUESW803 | 0 | 251 | 2 | NORTH | YES | 144 | 0 | 144 | 0 | 1.032 | 0 | 144 | WEST | 0
BOSQUESW804 | 0 | 253 | 2 | NORTH | YES | 83 | 0 | 83 | 0 | 1.032 | 0 | 83
RWMILLER01 | 0 | 332 | 1 | NORTH | YES | 75 | 18.5 | 75 | 0 | 1.04 | 0 | 75
RWMILLER02 | 0 | 333 | 2 | NORTH | YES | 119 | 37 | 119 | 0 | 1.04 | 0 | 119 | HOUSTON | 13825.3018
RWMILLER03 | 0 | 334 | 3 | NORTH | YES | 156 | 65 | 208 | 0 | 1.04 | 0 | 156 | NORTH | 19200.9023
RWMILLER04 | 0 | 335 | 4 | NORTH | YES | 102 | 0 | 102 | 0 | 1.04 | 0 | 102 | SOUTH | 13890.6992
RWMILLER05 | 0 | 336 | 5 | NORTH | YES | 101 | 0 | 101 | 0 | 1.04 | 0 | 101 | WEST | 4928.9004
MRSSHPRD | 0 | 344 | 1 | WEST | YES | 12 | 0 | 12 |  | 1.03 | 0 | 12
MRSSHPRD01 | 0 | 345 | 2 | WEST | YES | 12 | 0 | 12 |  | 1.03 | 0 | 12
JNSNCNTY802 | 0 | 366 | 1 | NORTH | YES | 168 | 20 | 168 | 0 | 1.02 | 0 | 168 | HOUSTON | 0
JNSNCNTY802 | 0 | 367 | 2 | NORTH | YES | 90 | 20 | 90 | 0 | 1.02 | 0 | 90 | NORTH | 0
NTHTEXAS01 | 0 | 503 | 1 | NORTH | YES | 5 | 5 | 18 | 0 | 1.015 | 0 | 5 | SOUTH | 0
NTHTEXAS02 | 0 | 504 | 2 | NORTH | YES | 5 | 5 | 18 | 0 | 1.015 | 0 | 5 | WEST | 0
NTHTEXAS03 | 0 | 505 | 3 | NORTH | YES | 15 | 15 | 38 | 0 | 1.015 | 0 | 15
JCKCNTY801 | 0 | 580 | 1 | NORTH | YES | 288 | 0 | 288 | 0 | 1.022 | 0 | 288
JCKCNTY802 | 0 | 581 | 2 | NORTH | YES | 147 | 0 | 147 | 0 | 1.022 | 0 | 147 | N to H | 0
JCKCNTY803 | 0 | 582 | 3 | NORTH | YES | 147 | 0 | 147 | 0 | 1.022 | 0 | 147 | N to S | 0
NEWMAN_G5 | 0 | 837 | 1 | NORTH | YES | 0 | 15 | 37 |  | 1.01 | 0 | 0 | W to N | 0
OLINGER_G1 | 0 | 842 | 1 | NORTH | YES | 63.1 | 20 | 80 | 0 | 1.03 | 0 | 63.1 |  | 0
OLINGER_G2 | 0 | 843 | 1 | NORTH | YES | 86.7 | 25 | 105 | 0 | 1.03 | 0 | 86.7 |  | 0
OLINGER_G3 | 0 | 844 | 1 | NORTH | YES | 118.3 | 45 | 148 | 0 | 1.03 | 0 | 118.3
OLINGER_G4 | 0 | 845 | 1 | NORTH | YES | 59.1 | 0 | 76 | 0 | 1.03 | 0 | 59.1
SPENCER_G4 | 0 | 923 | 1 | NORTH | YES | 48 | 20 | 61 | 0 | 1.03 | 0 | 48
SPENCER_G5 | 0 | 924 | 1 | NORTH | YES | 52 | 20 | 64 | 0 | 1.03 | 0 | 52
STEAM1 | 0 | 948 | 1 | NORTH | YES | 0 | 12 | 20 |  | 1.02 | 0 | 0
STEAM2 | 0 | 949 | 1 | NORTH | YES | 26 | 8 | 26 | 0 | 0.99 | 0 | 26
STEAM3 | 0 | 950 | 1 | NORTH | YES | 41 | 13 | 41 | 0 | 1.02 | 0 | 41
GIBN_CREK_G1 | 0 | 990 | 1 | NORTH | YES | 464 | 200 | 464 | 0 | 1.0275
PBCTAGE_1G | 0 | 1002 | A | WEST | YES | 64 | 64 | 65 | 0 | 1.022 | 0 | 64
PBCTBGE_2G | 0 | 1003 | B | WEST | YES | 65 | 65 | 66 | 0 | 1.022 | 0 | 65
PBCTCGE_3G | 0 | 1004 | C | WEST | YES | 62 | 62 | 66 | 0 | 1.022 | 0 | 62
PBCTDGE_4G | 0 | 1005 | D | WEST | YES | 65 | 65 | 65 | 0 | 1.022 | 0 | 65
PBCTEGE_5G | 0 | 1006 | E | WEST | YES | 65 | 65 | 68 | 0 | 1.022 | 0 | 65
PB5GEN_6G | 0 | 1007 | 5 | WEST | YES | 115 | 40 | 115 | 0 | 1.022 | 0 | 115
PB6GEN_7G | 0 | 1008 | 6 | WEST | YES | 515 | 130 | 515 | 0 | 1.022 | 0 | 515
MORGAN5G_5G | 0 | 1037 | 5 | WEST | YES | 137 | 40 | 137 |  | 0.99 | 0 | 137
MRGNAG_1G | 0 | 1039 | A | WEST | YES | 69 | 69 | 69 |  | 0.99 | 0 | 69
MRGNBG_2G | 0 | 1040 | B | WEST | YES | 71 | 70 | 71 |  | 0.99 | 0 | 71
MRGNCG_3G | 0 | 1041 | C | WEST | YES | 70 | 69 | 70 |  | 0.99 | 0 | 70
MRGNDG_4G | 0 | 1042 | D | WEST | YES | 70 | 69 | 70 |  | 0.99 | 0 | 70
MRGNEG_5G | 0 | 1043 | E | WEST | YES | 68 | 68 | 68 |  | 0.99 | 0 | 68
MRGNFG_6G | 0 | 1044 | F | WEST | YES | 66 | 66 | 66 |  | 0.99 | 0 | 66
CALENG1G_1G | 0 | 1045 | 1 | WEST | YES | 73 | 27 | 73 | 0 | 1.017 | 0 | 73
CALENG2G_2G | 0 | 1046 | 2 | WEST | YES | 74 | 27 | 74 | 0 | 1.017 | 0 | 74
CALENG3G_3G | 0 | 1047 | 3 | WEST | YES | 69 | 27 | 69 | 0 | 1.017 | 0 | 69
ROSCOEW_5 | 0 | 1049 | 1 | WEST | YES | 20.9 | 0 | 209 |  | 0.99 | 0 | 20.9
ROSCOEWI_5 | 0 | 1057 | 1 | WEST | YES | 12.6 | 0 | 126.5 |  | 0.99 | 0 | 12.6
LONGSHORT_5 | 0 | 1058 | 1 | NORTH | YES | 15 | 0 | 149 |  | 0.95 | 0 | 15
CIELOGEN_1G | 0 | 1061 | 1 | WEST | YES | 9.9 | 0 | 99 |  | 1 | 0 | 9.9
CIELOGEN_2G | 0 | 1062 | 1 | WEST | YES | 6.1 | 0 | 61 |  | 1 | 0 | 6.1
SCURRYCW_1G | 0 | 1068 | 1 | WEST | YES | 14.1 | 0 | 141 |  | 1.01 | 0 | 14.1
KINDERMG_1G | 0 | 1069 | 1 | WEST | YES | 25 | 5 | 25 | 0 | 1.01
KINDERMG_2G | 0 | 1070 | 1 | WEST | YES | 45.7 | 12 | 45.7 | 0 | 1.01
KINDERMG_3G | 0 | 1071 | 1 | WEST | YES | 45.7 | 12 | 45.7 | 0 | 1.01
AIRTRICITY_8 | 0 | 1170 | 1 | WEST | YES | 18 | 0 | 180 | 0 | 1.01 | 0 | 18
BSP_1 | 0 | 1320 | 1 | WEST | YES | 25.8 | 2.9 | 25.8 |  | 1
STANTONW_8 | 0 | 1326 | 1 | WEST | YES | 10.1 | 0 | 100.5 | 0 | 1.01 | 0 | 10.1
OCOTILLO_1G | 0 | 1328 | 1 | WEST | YES | 5.8 | 0 | 58 |  | 0.99 | 0 | 5.8
MCDDONAL_8 | 0 | 1333 | 1 | WEST | YES | 21.4 | 0 | 214.2 | 0 | 1.01 | 0 | 21.4
TRENTIPP_8 | 0 | 1343 | 1 | WEST | YES | 22.5 | 0 | 150 |  | 1.014 | 0 | 22.5
WESTXWIN_1G | 0 | 1349 | 1 | WEST | YES | 0.7 | 0 | 6.6 |  | 1.02 | 0 | 0.7
NWPWRG1_1G | 0 | 1350 | 1 | WEST | YES | 3.4 | 0 | 34.3 |  | 1.02 | 0 | 3.4
AEPWIND_8 | 0 | 1354 | 1 | WEST | YES | 15.2 | 0 | 101.2 |  | 1.01 | 0 | 15.2
SWETWATR_1G | 0 | 1416 | 1 | WEST | YES | 30 | 18 | 30 | 0 | 1.039 | 0 | 30
SWETWATR_2G | 0 | 1417 | 2 | WEST | YES | 72 | 36 | 72 | 0 | 1.039 | 0 | 72
SWETWATR_3G | 0 | 1418 | 3 | WEST | YES | 68 | 36 | 68 | 0 | 1.039 | 0 | 68
SWETWATR_4G | 0 | 1419 | 4 | WEST | YES | 61 | 36 | 61 | 0 | 1.039 | 0 | 61
GRHAMSES_2G | 0 | 1432 | 2 | WEST | YES | 369 | 90 | 369 | 0 | 1.023 | 0 | 369
GRHAMSES_1G | 0 | 1433 | 1 | WEST | YES | 242 | 60 | 242 | 0 | 1.038 | 0 | 242
MESQUITW_1G | 0 | 1437 | 1 | WEST | YES | 40 | 0 | 400 | 0 | 1.023 | 0 | 40
MESQUITW_2G | 0 | 1438 | 1 | WEST | YES | 23.6 | 0 | 236 |  | 1.01 | 0 | 23.6
WCPWRCO_1G | 0 | 1453 | 1 | NORTH | YES | 204 | 50 | 204 | 0 | 1.023 | 0 | 204
WCPWRCO_2G | 0 | 1454 | 2 | NORTH | YES | 204 | 50 | 204 | 0 | 1.023 | 0 | 204
WCPWRCO_3G | 0 | 1455 | 3 | NORTH | YES | 242 | 50 | 242 | 0 | 1.023 | 0 | 242
WFCOGEN_1G | 0 | 1479 | 1 | WEST | YES | 12 | 12 | 20 | 0 | 1 | 0 | 12
WFCOGEN_1G | 0 | 1479 | 2 | WEST | YES | 12 | 12 | 20 | 0 | 1 | 0 | 12
WFCOGEN_2G | 0 | 1482 | 1 | WEST | YES | 12 | 12 | 20 | 0 | 1 | 0 | 12
WFCOGEN_2G | 0 | 1482 | 2 | WEST | YES | 12 | 12 | 17 | 0 | 1 | 0 | 12
BARTNWND_1G | 0 | 1600 | 1 | WEST | YES | 12 | 0 | 120 | 0 | 1.022 | 0 | 12
SLSTR1PP_1G | 0 | 1643 | 1 | NORTH | YES | 6 | 0 | 60 | 0 | 1.022 | 0 | 6
PEC_1G | 0 | 1675 | 1 | NORTH | YES | 80 | 35 | 80 | 0 | 1.022 | 0 | 80
PEC_2G | 0 | 1676 | 2 | NORTH | YES | 84 | 35 | 84 | 0 | 1.022 | 0 | 84
PEC_3G | 0 | 1677 | 3 | NORTH | YES | 91 | 35 | 91 | 0 | 1.022 | 0 | 91
LAMARPWR_1G | 0 | 1678 | 1 | NORTH | YES | 154 | 67.7 | 154 | 0 | 1.031 | 0 | 154
LAMARPWR_2G | 0 | 1679 | 2 | NORTH | YES | 155 | 67.7 | 155 | 0 | 1.031 | 0 | 155
LAMARPWR_3G | 0 | 1680 | 3 | NORTH | YES | 199 | 129.1 | 199 | 0 | 1.031 | 0 | 199
LAMARPWR_4G | 0 | 1681 | 4 | NORTH | YES | 164 | 67.7 | 164 | 0 | 1.031 | 0 | 164
LAMARPWR_5G | 0 | 1682 | 5 | NORTH | YES | 163 | 67.7 | 163 | 0 | 1.031 | 0 | 163
LAMARPWR_6G | 0 | 1683 | 6 | NORTH | YES | 199 | 129.1 | 199 | 0 | 1.031 | 0 | 199
VALLLEY_1G | 0 | 1687 | 1 | NORTH | YES | 140 | 15 | 175 | 0 | 1.036 | 0 | 140
VALLEY_2G | 0 | 1688 | 2 | NORTH | YES | 527 | 90 | 527 | 0 | 1.036 | 0 | 527
VALLEY_3G | 0 | 1689 | 3 | NORTH | YES | 186.2 | 25 | 354 | 0 | 1.015 | 0 | 186.2
MOSES_1G | 0 | 1701 | 1 | NORTH | YES | 560 | 175 | 560 | 0 | 1.031
MOSES_2G | 0 | 1702 | 2 | NORTH | YES | 579 | 175 | 579 | 0 | 1.031
MOSES_3G | 0 | 1703 | 3 | NORTH | YES | 808 | 463 | 808 | 0 | 1.031
EAGLEMNT_1G | 0 | 1861 | MB | NORTH | YES | 0 | 30 | 112 |  | 1.033 | 0 | 0
EAGLEMNT_2G | 0 | 1862 | MB | NORTH | YES | 0 | 40 | 100 |  | 1.033 | 0 | 0
EAGLEMNT_3G | 0 | 1863 | MB | NORTH | YES | 0 | 50 | 378 |  | 1.033 | 0 | 0
WLFHOLW_1G | 0 | 1877 | 1 | NORTH | YES | 216 | 89.3 | 216 | 0 | 1.029 | 0 | 216
WLFHOLW_2G | 0 | 1878 | 2 | NORTH | YES | 219 | 105 | 219 | 0 | 1.029 | 0 | 219
WLFHOLW_3G | 0 | 1879 | 3 | NORTH | YES | 268 | 89.3 | 268 | 0 | 1.029 | 0 | 268
DECRDOVA_1G | 0 | 1889 | 1 | NORTH | YES | 779 | 255 | 779 | 0 | 1.022 | 0 | 779
DECRDOVA_2G | 0 | 1892 | A | NORTH | YES | 65 | 65 | 71 | 0 | 1.029 | 0 | 65
DECRDOVA_3G | 0 | 1893 | B | NORTH | YES | 65 | 65 | 70 | 0 | 1.029 | 0 | 65
DECRDOVA_4G | 0 | 1894 | C | NORTH | YES | 65 | 65 | 70 | 0 | 1.029 | 0 | 65
DECRDOVA_5G | 0 | 1895 | D | NORTH | YES | 65 | 65 | 70 | 0 | 1.029 | 0 | 65
COMCHEPK_1G | 0 | 1898 | 1 | NORTH | YES | 1164 | 1150 | 1164 | 0 | 1.031
COMCHEPK_2G | 0 | 1899 | 2 | NORTH | YES | 1164 | 1128 | 1164 | 0 | 1.031
MDLTHELP_5G | 0 | 1937 | 5 | NORTH | YES | 225 | 74 | 225 | 0 | 1.02 | 0 | 225
MDLTHELP_6G | 0 | 1938 | 6 | NORTH | YES | 229 | 74 | 229 | 0 | 1.02 | 0 | 229
MDLTHELP_1G | 0 | 1941 | 1 | NORTH | YES | 215 | 74 | 215 | 0 | 1.02 | 0 | 215
MDLTHELP_2G | 0 | 1942 | 2 | NORTH | YES | 215 | 74 | 215 | 0 | 1.02 | 0 | 215
MDLTHELP_3G | 0 | 1943 | 3 | NORTH | YES | 215 | 74 | 215 | 0 | 1.02 | 0 | 215
MDLTHELP_4G | 0 | 1944 | 4 | NORTH | YES | 214 | 74 | 214 | 0 | 1.02 | 0 | 214
HANDLEY_1G | 0 | 1945 | MB | NORTH | YES | 0 | 25 | 36 |  | 1.003 | 0 | 0
HANDLEY_2G | 0 | 1946 | MB | NORTH | YES | 0 | 30 | 68 |  | 1.003 | 0 | 0
HANDLEY_3G | 0 | 1947 | 3 | NORTH | YES | 353.4 | 100 | 392 | 0 | 1.03 | 0 | 353.4
HANDLEY_4G | 0 | 1948 | 4 | NORTH | YES | 217.5 | 150 | 435 | 0 | 1.022 | 0 | 217.5
HANDLEY_5G | 0 | 1949 | 5 | NORTH | YES | 0 | 150 | 435 |  | 1.03 | 0 | 0
COLLIN_1G | 0 | 2371 | MB | NORTH | YES | 0 | 40 | 138 |  | 1.022 | 0 | 0
NTHLK1_G | 0 | 2381 | 1 | NORTH | YES | 0 | 35 | 156 |  | 1.029 | 0 | 0
NTHLK2_G | 0 | 2382 | 2 | NORTH | YES | 0 | 35 | 181 |  | 1.029 | 0 | 0
NTHLK3_G | 0 | 2383 | 3 | NORTH | YES | 247.4 | 50 | 329 | 0 | 1.029 | 0 | 247.4
MTCK6_G | 0 | 2413 | 6 | NORTH | YES | 0 | 30 | 118 |  | 1.029 | 0 | 0
MTCK7_G | 0 | 2414 | 7 | NORTH | YES | 0 | 30 | 114 |  | 1.029 | 0 | 0
MTCK8_G | 0 | 2417 | 8 | NORTH | YES | 477 | 60 | 556 | 0 | 1.029 | 0 | 477
MTCK2_G | 0 | 2418 | 2 | NORTH | YES | 0 | 10 | 23 |  | 0.9667 | 0 | 0
MTCK3_G | 0 | 2419 | MB | NORTH | YES | 0 | 10 | 63 |  | 0.9667 | 0 | 0
LKHB1_G | 0 | 2451 | 1 | NORTH | YES | 0 | 80 | 391 |  | 1.029 | 0 | 0
LKHB2_G | 0 | 2452 | 2 | NORTH | YES | 514 | 80 | 514 | 0 | 1.029 | 0 | 514
MARTLAKE_1G | 0 | 3097 | 1 | NORTH | YES | 799 | 500 | 799 | 0 | 1.031
MARTLAKE_2G | 0 | 3098 | 2 | NORTH | YES | 795 | 461 | 795 | 0 | 1.031
MARTLAKE_3G | 0 | 3099 | 3 | NORTH | YES | 804 | 500 | 804 | 0 | 1.031
STRYKER_1G | 0 | 3107 | 1 | NORTH | YES | 140.5 | 45 | 182 | 0 | 1.029 | 0 | 140.5
STRYKER_2G | 0 | 3108 | 2 | NORTH | YES | 484 | 75 | 484 | 0 | 1.029 | 0 | 484
TRINIDAD_6G | 0 | 3126 | 1 | NORTH | YES | 226 | 46 | 226 | 0 | 1 | 0 | 226
CHAMPION_1G | 0 | 3348 | MB | NORTH | YES | 0 | 42 | 42 |  | 1 | 0 | 0
BBRN_1G | 0 | 3381 | 1 | NORTH | YES | 597 | 225 | 597 | 0 | 1.0345
BBRN_2G | 0 | 3382 | 2 | NORTH | YES | 610 | 225 | 610 | 0 | 1.0345
THOUSE_1G | 0 | 3403 | 1 | NORTH | YES | 563 | 200 | 563 | 0 | 1.026 | 0 | 563
THOUSE_2G | 0 | 3404 | 2 | NORTH | YES | 805 | 250 | 805 | 0 | 1.026 | 0 | 805
LAKE_CRK1_G | 0 | 3416 | 1 | NORTH | YES | 35.4 | 33 | 75 | 0 | 1.043 | 0 | 35.4
LAKE_CRK2_G | 0 | 3417 | 2 | NORTH | YES | 227 | 40 | 227 | 0 | 1.029 | 0 | 227
SANDOW_4G | 0 | 3432 | 4 | SOUTH | YES | 534 | 460 | 534 | 0 | 1.029
VHB1 | 0 | 5026 | 1 | SOUTH | YES | 206 | 40 | 206 | 0 | 1.0233 | 0 | 206
VHB2 | 0 | 5027 | 2 | SOUTH | YES | 220 | 40 | 220 | 0 | 1.0233 | 0 | 220
VHB3 | 0 | 5028 | 3 | SOUTH | YES | 397 | 60 | 397 | 0 | 1.0233 | 0 | 397
JTD1 | 0 | 5111 | 1 | SOUTH | YES | 403 | 80 | 403 | 0 | 1.0215
JTD2 | 0 | 5112 | 2 | SOUTH | YES | 406 | 80 | 406 | 0 | 1.0215
LCP3 | 0 | 5264 | 3 | SOUTH | YES | 58 | 20 | 58 | 0 | 1.0249 | 0 | 58
LCP4 | 0 | 5265 | 4 | SOUTH | YES | 95 | 25 | 95 | 0 | 1.0249 | 0 | 95
LCPCT1 | 0 | 5266 | 1 | SOUTH | YES | 45 | 23.1 | 45 | 0 | 1.0249 | 0 | 45
LCPCT2 | 0 | 5267 | 2 | SOUTH | YES | 46 | 23.1 | 46 | 0 | 1.0249 | 0 | 46
LCPCT3 | 0 | 5268 | 3 | SOUTH | YES | 44 | 23.1 | 44 | 0 | 1.0249 | 0 | 44
LCPCT4 | 0 | 5269 | 4 | SOUTH | YES | 45 | 23.1 | 45 | 0 | 1.0249 | 0 | 45
OWS1 | 0 | 5396 | 1 | SOUTH | YES | 417 | 80 | 417 | 0 | 1.027 | 0 | 417
OWS2 | 0 | 5397 | 2 | SOUTH | YES | 379 | 80 | 379 | 0 | 1.027 | 0 | 379
JKS1 | 0 | 5401 | 1 | SOUTH | YES | 560 | 100 | 560 | 0 | 1.0222
WBT1 | 0 | 5436 | 1 | SOUTH | YES | 25.5 | 20 | 51 | 0 | 1.01 | 0 | 25.5
WBT2 | 0 | 5437 | 2 | SOUTH | YES | 80 | 25 | 80 | 0 | 1.01 | 0 | 80
WBT3 | 0 | 5438 | 3 | SOUTH | YES | 96 | 25 | 96 | 0 | 1.01 | 0 | 96
WBT4 | 0 | 5439 | 4 | SOUTH | YES | 151 | 40 | 151 | 0 | 1.01 | 0 | 151
AVR1_CT1 | 0 | 5476 | 1 | SOUTH | YES | 150 | 90 | 150 | 0 | 1.0232 | 0 | 150
AVR1_ST1 | 0 | 5477 | 1 | SOUTH | YES | 164 | 138 | 164 | 0 | 1.0232 | 0 | 164
AVR1_CT2 | 0 | 5478 | 1 | SOUTH | YES | 145 | 90 | 145 | 0 | 1.0232 | 0 | 145
RAYBURNGEN3 | 0 | 5503 | 1 | SOUTH | YES | 6.2 | 6 | 22 | 0 | 1.015 | 0 | 6.2
RAYBURNGEN1 | 0 | 5505 | 1 | SOUTH | YES | 0 | 1 | 11 |  | 1.015 | 0 | 0
RAYBURNGEN2 | 0 | 5506 | 1 | SOUTH | YES | 0 | 1 | 11 |  | 1.015 | 0 | 0
RAYBURNCC9 | 0 | 5508 | 1 | SOUTH | YES | 50 | 18.2 | 50 | 0 | 1.02 | 0 | 50
RAYBURNCC10 | 0 | 5509 | 1 | SOUTH | YES | 40 | 5.2 | 40 | 0 | 1.02 | 0 | 40
RAYBURNCC7 | 0 | 5511 | 1 | SOUTH | YES | 49 | 18.2 | 49 | 0 | 1.02 | 0 | 49
RAYBURNCC8 | 0 | 5512 | 1 | SOUTH | YES | 50 | 18.2 | 50 | 0 | 1.02 | 0 | 50
FALCONHYDRO2 | 0 | 5728 | 2 | SOUTH | YES | 3 | 0 | 12 | 0 | 1.02 | 0 | 3
FALCONHYDRO3 | 0 | 5729 | 3 | SOUTH | YES | 2.8 | 0 | 11 | 0 | 1.02 | 0 | 2.8
PEARSALLGEN1 | 0 | 5890 | 1 | SOUTH | YES | 6.2 | 6 | 24 | 0 | 1.01 | 0 | 6.2
PEARSALLGEN2 | 0 | 5891 | 1 | SOUTH | YES | 6.2 | 6 | 24 | 0 | 1.01 | 0 | 6.2
PEARSALLGEN3 | 0 | 5892 | 1 | SOUTH | YES | 6.2 | 6 | 23 | 0 | 1.01 | 0 | 6.2
SANMIGUELGEN | 0 | 5903 | 1 | SOUTH | YES | 396 | 180 | 396 | 0 | 1.033
STP_GN1___1 | 0 | 5911 | 1 | SOUTH | YES | 1282 | 1249 | 1282 | 0 | 1.0406
STP_GN2___2 | 0 | 5912 | 2 | SOUTH | YES | 1282 | 1249 | 1282 | 0 | 1.0406
DCEAST | 0 | 5925 | 1 | NORTH | YES | 400.3 | -600 | 600 | 0 | 1.025 | 0 | 400.3
SI_RAY9 | 0 | 5932 | 9 | SOUTH | YES | 38 | 32 | 38 | 0 | 1.025 | 0 | 38
SI_RAY6 | 0 | 5933 | 6 | SOUTH | YES | 19 | 10 | 19 | 0 | 1.025 | 0 | 19
SI_RAY5 | 0 | 5934 | 5 | SOUTH | YES | 10 | 10 | 15 | 0 | 1.025 | 0 | 10
SI_RAY10 | 0 | 5935 | 10 | SOUTH | YES | 47 | 10 | 47 |  | 1.025 | 0 | 47
SWMESA | 0 | 6016 | 1 | WEST | YES | 11.2 | 0 | 75 |  | 1.03 | 0 | 11.2
OKLA7A | 0 | 6100 | 1 | WEST | YES | 50 | -220 | 220 | 0 | 1.035 | 0 | 50
SNYDERW1A | 0 | 6637 | 1 | WEST | YES | 6.3 | 0 | 63 | 0 | 1.025 | 0 | 6.3
OKLAUN1G | 0 | 6752 | 1 | WEST | YES | 629 | 175 | 629 | 0 | 1.035
DENISNDM | 0 | 6948 | 1 | NORTH | YES | 40 | 5 | 40 | 0 | 1.015 | 0 | 40
DENISNDM | 0 | 6948 | 2 | NORTH | YES | 40 | 5 | 40 | 0 | 1.015 | 0 | 40
L_FERGUS1_1Y | 0 | 7000 | 1 | SOUTH | YES | 399 | 65 | 421 | 0 | 1.015 | 0 | 399
L_SIMGID1_1Y | 0 | 7004 | 1 | SOUTH | YES | 133 | 40 | 137 | 0 | 1.02 | 0 | 133
L_SIMGID1_2Y | 0 | 7005 | 2 | SOUTH | YES | 133 | 32 | 139 | 0 | 1.02 | 0 | 133
L_SIMGID1_3Y | 0 | 7006 | 3 | SOUTH | YES | 324.9 | 60 | 331 | 0 | 1.02 | 0 | 324.9
L_LOSTPI1_1Y | 0 | 7007 | 1 | SOUTH | YES | 158.7 | 110 | 167 | 0 | 1.015 | 0 | 158.7
L_LOSTPI1_2Y | 0 | 7008 | 2 | SOUTH | YES | 157.7 | 107 | 164 | 0 | 1.015 | 0 | 157.7
L_LOSTPI1_3Y | 0 | 7009 | 3 | SOUTH | YES | 173.9 | 72 | 184 | 0 | 1.015 | 0 | 173.9
L_FPPYD11_1Y | 0 | 7010 | 1 | SOUTH | YES | 587.4 | 200 | 605 | 0 | 1.02
L_FPPYD11_2Y | 0 | 7011 | 2 | SOUTH | YES | 577.4 | 200 | 608 | 0 | 1.02
L_FPPYD21_3Y | 0 | 7012 | 3 | SOUTH | YES | 427.4 | 200 | 436 | 0 | 1.02
L_HAYSEN1_1Y | 0 | 7014 | 1 | SOUTH | YES | 223 | 74 | 223 | 0 | 1.008 | 0 | 223
L_HAYSEN1_2Y | 0 | 7015 | 2 | SOUTH | YES | 224 | 74 | 224 | 0 | 1.008 | 0 | 224
L_HAYSEN1_3Y | 0 | 7016 | 3 | SOUTH | YES | 226 | 74 | 226 | 0 | 1.008 | 0 | 226
L_HAYSEN1_4Y | 0 | 7017 | 4 | SOUTH | YES | 229 | 74 | 229 | 0 | 1.008 | 0 | 229
L_AUSTPL1_1Y | 0 | 7020 | 1 | SOUTH | YES | 7 | 0 | 8 |  | 1 | 0 | 7
L_AUSTPL1_1Y | 0 | 7020 | 2 | SOUTH | YES | 7 | 0 | 8 |  | 1 | 0 | 7
L_BUCHAN1_1Y | 0 | 7022 | 1 | SOUTH | YES | 14 | 0 | 18 |  | 1 | 0 | 14
L_BUCHAN1_2Y | 0 | 7023 | 2 | SOUTH | YES | 0 | 0 | 18 |  | 1 | 0 | 0
L_BUCHAN1_3Y | 0 | 7024 | 3 | SOUTH | YES | 11 | 0 | 15 |  | 1 | 0 | 11
L_INKSDA1_1Y | 0 | 7026 | 1 | SOUTH | YES | 10 | 0 | 14 |  | 1 | 0 | 10
L_MARBFA1_1Y | 0 | 7028 | 1 | SOUTH | YES | 0 | 0 | 18 |  | 1 | 0 | 0
L_MARBFA1_2Y | 0 | 7029 | 2 | SOUTH | YES | 13 | 0 | 18 |  | 1 | 0 | 13
L_MARSFO1G1Y | 0 | 7031 | 1 | SOUTH | YES | 22 | 0 | 36 | 0 | 1 | 0 | 22
L_MARSFO1G2Y | 0 | 7032 | 2 | SOUTH | YES | 16 | 0 | 35 | 0 | 1 | 0 | 16
L_MARSFO1G3Y | 0 | 7033 | 3 | SOUTH | YES | 22 | 0 | 36 | 0 | 1 | 0 | 22
L_WIRTZ_1G1Y | 0 | 7035 | 1 | SOUTH | YES | 0 | 0 | 29 |  | 1 | 0 | 0
L_WIRTZ_1G2Y | 0 | 7036 | 2 | SOUTH | YES | 18 | 0 | 30 |  | 1 | 0 | 18
L_DELAWA1_1Y | 0 | 7038 | 1 | WEST | YES | 5.2 | 0 | 35 | 0 | 1 | 0 | 5.2
L_DELAWA1_1Y | 0 | 7038 | 2 | WEST | YES | 4.5 | 0 | 30 | 0 | 1 | 0 | 4.5
L_CANYHY8_1Y | 0 | 7487 | 1 | SOUTH | YES | 0 | 0 | 6 |  | 1 | 0 | 0
L_MCQUEE9_1Y | 0 | 7605 | 1 | SOUTH | YES | 0 | 0 | 2.4 |  | 1.025 | 0 | 0
L_MCQUEE9_1Y | 0 | 7605 | 2 | SOUTH | YES | 0 | 0 | 2.4 |  | 1.025 | 0 | 0
L_MCQUEE9_1Y | 0 | 7605 | 3 | SOUTH | YES | 0 | 0 | 2.8 |  | 1.025 | 0 | 0
L_SCHUMA8_1Y | 0 | 7609 | 1 | SOUTH | YES | 0 | 0 | 4 |  | 1 | 0 | 0
L_LAKEWO9_1Y | 0 | 7624 | 1 | SOUTH | YES | 0 | 0 | 2.4 |  | 1 | 0 | 0
L_LAKEWO9_1Y | 0 | 7624 | 2 | SOUTH | YES | 0 | 0 | 2.4 |  | 1 | 0 | 0
L_GUADGE1_1Y | 0 | 7800 | 1 | SOUTH | YES | 151 | 30 | 151 | 0 | 1.02 | 0 | 151
L_GUADGE1_2Y | 0 | 7801 | 2 | SOUTH | YES | 139 | 30 | 139 | 0 | 1.02 | 0 | 139
L_GUADGE1_3Y | 0 | 7802 | 3 | SOUTH | YES | 146 | 30 | 146 | 0 | 1.02 | 0 | 146
L_GUADGE1_4Y | 0 | 7803 | 4 | SOUTH | YES | 149 | 30 | 149 | 0 | 1.02 | 0 | 149
L_GUADGE1_5Y | 0 | 7804 | 5 | SOUTH | YES | 183 | 30 | 183 | 0 | 1.02 | 0 | 183
L_GUADGE1_6Y | 0 | 7805 | 6 | SOUTH | YES | 204 | 30 | 204 | 0 | 1.02 | 0 | 204
L_BASTEN1_1Y | 0 | 7807 | 1 | SOUTH | YES | 147 | 83.5 | 147 | 0 | 1.004 | 0 | 147
L_BASTEN1_2Y | 0 | 7808 | 1 | SOUTH | YES | 146 | 83.5 | 146 | 0 | 1.004 | 0 | 146
L_BASTEN1_3Y | 0 | 7809 | 1 | SOUTH | YES | 227 | 42 | 227 | 0 | 1.004 | 0 | 227
L_RIONOG1G1Y | 0 | 7810 | 1 | SOUTH | YES | 147 | 0 | 147 | 0 | 1.02 | 0 | 147
L_RIONOG1G2Y | 0 | 7811 | 2 | SOUTH | YES | 148 | 0 | 148 | 0 | 1.02 | 0 | 148
L_RIONOG1G3Y | 0 | 7812 | 3 | SOUTH | YES | 150 | 0 | 150 | 0 | 1.02 | 0 | 150
L_RIONOG1S1Y | 0 | 7813 | 4 | SOUTH | YES | 293 | 0 | 293 | 0 | 1.02 | 0 | 293
AMISTADHDRO1 | 0 | 8032 | 1 | SOUTH | YES | 16.5 | 13 | 33 | 0 | 1.035 | 0 | 16.5
AMISTADHDRO2 | 0 | 8033 | 2 | SOUTH | YES | 13 | 13 | 25 | 0 | 1.035 | 0 | 13
FALCONHYDRO1 | 0 | 8048 | 1 | SOUTH | YES | 3 | 0 | 12 | 0 | 1.02 | 0 | 3
DUP1V_1 | 0 | 8066 | 1 | SOUTH | YES | 73 | 0 | 73 | 0 | 1.0031 | 0 | 73
FOR_1 | 0 | 8134 | 1 | SOUTH | YES | 56.4 | 45 | 79 | 0 | 1.03 | 0 | 56.4
FOR_2 | 0 | 8138 | 2 | SOUTH | YES | 65.8 | 45 | 80 | 0 | 1.03 | 0 | 65.8
UCAR_2 | 0 | 8147 | 10 | SOUTH | YES | 21 | 0 | 28 | 0 | 1.0127 | 0 | 21
UCAR_1 | 0 | 8148 | 2 | SOUTH | YES | 7 | 0 | 7 | 0 | 1.01 | 0 | 7
FOR_3 | 0 | 8153 | 3 | SOUTH | YES | 65.8 | 45 | 73 | 0 | 1.03 | 0 | 65.8
FOR_4 | 0 | 8154 | 4 | SOUTH | YES | 74.6 | 60 | 81 | 0 | 1.03 | 0 | 74.6
FOR_5 | 0 | 8155 | 5 | SOUTH | YES | 67.5 | 60 | 74 | 0 | 1.03 | 0 | 67.5
FOR_6 | 0 | 8156 | 6 | SOUTH | YES | 26 | 5 | 26 | 0 | 1.03 | 0 | 26
FOR_7 | 0 | 8157 | 7 | SOUTH | YES | 46 | 5 | 46 | 0 | 1.03 | 0 | 46
CLO_1 | 0 | 8161 | 1 | SOUTH | YES | 633 | 200 | 633 | 0 | 1.03
CUECPL2A | 0 | 8189 | 1 | SOUTH | YES | 12 | 0 | 12 | 0 | 1.02 | 0 | 12
ELPS | 0 | 8262 | 1 | SOUTH | YES | 6 | 6 | 6 | 0 | 1.039 | 0 | 6
LAR_1 | 0 | 8285 | 1 | SOUTH | YES | 16 | 9 | 32 | 0 | 1.038 | 0 | 16
LAR_2 | 0 | 8287 | 2 | SOUTH | YES | 9 | 9 | 32 |  | 1.023 | 0 | 9
LAR_3 | 0 | 8288 | 3 | SOUTH | YES | 78.8 | 25 | 105 |  | 1.023 | 0 | 78.8
COSW_1 | 0 | 8456 | 1 | SOUTH | YES | 20 | 0 | 20 | 0 | 1.027 | 0 | 20
COSW_2 | 0 | 8457 | 2 | SOUTH | YES | 14 | 0 | 14 | 0 | 1.027 | 0 | 14
DAV_1 | 0 | 8459 | 1 | SOUTH | YES | 339 | 50 | 339 | 0 | 1.0223 | 0 | 339
DAV_2 | 0 | 8460 | 2 | SOUTH | YES | 340 | 50 | 340 | 0 | 1.0223 | 0 | 340
KOCHREF2 | 0 | 8461 | 1 | SOUTH | YES | 38 | 0 | 38 | 0 | 1.014 | 0 | 38
VAL_1 | 0 | 8506 | 1 | SOUTH | YES | 25 | 0 | 25 | 0 | 1.005 | 0 | 25
VAL_2 | 0 | 8507 | 2 | SOUTH | YES | 25 | 0 | 25 | 0 | 1.005 | 0 | 25
STARCO_1 | 0 | 8511 | 1 | SOUTH | YES | 38 | 0 | 38 | 0 | 1.024 | 0 | 38
CEL_B_1 | 0 | 8517 | 1 | SOUTH | YES | 29 | 0 | 29 | 0 | 1.02 | 0 | 29
CNOPGT1 | 0 | 8560 | 1 | SOUTH | YES | 164 | 0 | 164 | 0 | 1.03 | 0 | 164
CNOPGT2 | 0 | 8561 | 2 | SOUTH | YES | 165 | 0 | 165 | 0 | 1.03 | 0 | 165
CNOPST1 | 0 | 8562 | 3 | SOUTH | YES | 153 | 0 | 153 | 0 | 1.03 | 0 | 153
LGEGN#1 | 0 | 8926 | 1 | SOUTH | YES | 158 | 0 | 158 | 0 | 1.03 | 0 | 158
LGEGN#2 | 0 | 8927 | 2 | SOUTH | YES | 153 | 0 | 153 | 0 | 1.03 | 0 | 153
LGEGN#3 | 0 | 8928 | 3 | SOUTH | YES | 91 | 0 | 100 | 0 | 1.03 | 0 | 91
ICPGN#1 | 0 | 8930 | 1 | SOUTH | YES | 149 | 0 | 149 | 0 | 1.03 | 0 | 149
ICPGN#2 | 0 | 8931 | 2 | SOUTH | YES | 150 | 0 | 150 | 0 | 1.03 | 0 | 150
ICPGN#3 | 0 | 8932 | 3 | SOUTH | YES | 127 | 0 | 127 | 0 | 1.03 | 0 | 127
FGNTS001 | 0 | 8933 | 1 | SOUTH | YES | 142 | 0 | 142 | 0 | 1.03 | 0 | 142
FGNTS101 | 0 | 8934 | 2 | SOUTH | YES | 146 | 0 | 146 | 0 | 1.03 | 0 | 146
FGNTS201 | 0 | 8935 | 3 | SOUTH | YES | 172 | 0 | 172 | 0 | 1.03 | 0 | 172
MVGN#1 | 0 | 8936 | 1 | SOUTH | YES | 210 | 0 | 210 | 0 | 1.0304 | 0 | 210
MVGN#2 | 0 | 8937 | 2 | SOUTH | YES | 205 | 0 | 205 | 0 | 1.0304 | 0 | 205
MVGN#3 | 0 | 8938 | 3 | SOUTH | YES | 257 | 0 | 257 | 0 | 1.0304 | 0 | 257
HECN1 | 0 | 8981 | 1 | SOUTH | YES | 148 | 0 | 148 | 0 | 1.0304 | 0 | 148
HECN2 | 0 | 8982 | 2 | SOUTH | YES | 148 | 0 | 148 | 0 | 1.0304 | 0 | 148
HECN3 | 0 | 8983 | 3 | SOUTH | YES | 169 | 0 | 169 | 0 | 1.0304 | 0 | 169
DECKR_G1 | 0 | 9000 | 1 | SOUTH | YES | 320 | 50 | 326 | 0 | 1.015 | 0 | 320
DECKR_G2 | 0 | 9001 | 2 | SOUTH | YES | 400 | 50 | 427 | 0 | 1.015 | 0 | 400
DECKR_G3 | 0 | 9002 | 3 | SOUTH | YES | 0 | 24 | 42 |  | 1.015 | 0 | 0
DECKR_G4 | 0 | 9003 | 4 | SOUTH | YES | 44 | 24 | 44 | 0 | 1.015 | 0 | 44
DECKR_G5 | 0 | 9004 | 5 | SOUTH | YES | 44 | 24 | 44 | 0 | 1.015 | 0 | 44
DECKR_G6 | 0 | 9005 | 6 | SOUTH | YES | 44 | 24 | 47 | 0 | 1.015 | 0 | 44
SANDH_G1 | 0 | 9016 | 1 | SOUTH | YES | 45 | 2 | 49 | 0 | 1.0175 | 0 | 45
SANDH_G2 | 0 | 9017 | 2 | SOUTH | YES | 45 | 2 | 47 | 0 | 1.0175 | 0 | 45
SANDH_G3 | 0 | 9018 | 3 | SOUTH | YES | 45 | 2 | 48 | 0 | 1.0175 | 0 | 45
SANDH_G4 | 0 | 9019 | 4 | SOUTH | YES | 45 | 2 | 47 | 0 | 1.0175 | 0 | 45
SANDHG5A | 0 | 9020 | 5A | SOUTH | YES | 150 | 84 | 159 | 0 | 1.0175 | 0 | 150
SANDHG5C | 0 | 9021 | 5C | SOUTH | YES | 140 | 0 | 151 | 0 | 1.0175 | 0 | 140
NAV1CT | 0 | 11001 | 1 | WEST | YES | 80 | 18 | 80 | 0 | 1.017 | 0 | 80
NAV2CT | 0 | 11009 | 1 | WEST | YES | 80 | 18 | 80 | 0 | 1.017 | 0 | 80
NAV3ST | 0 | 11011 | 1 | WEST | YES | 115 | 40 | 115 | 0 | 1.017 | 0 | 115
NAV4CT | 0 | 11012 | 1 | WEST | YES | 80 | 18 | 80 | 0 | 1.017 | 0 | 80
NAV5CT | 0 | 11013 | 1 | WEST | YES | 80 | 18 | 80 | 0 | 1.017 | 0 | 80
NAV6ST | 0 | 11014 | 1 | WEST | YES | 115 | 40 | 115 | 0 | 1.017 | 0 | 115
TIEHVSG_1G | 0 | 11020 | 1 | WEST | YES | 211 | 63 | 211 | 0 | 1.017 | 0 | 211
TIEHVCG_1G | 0 | 11021 | 1 | WEST | YES | 145 | 103 | 145 | 0 | 1.017 | 0 | 145
TIEHVCG_2G | 0 | 11022 | 1 | WEST | YES | 132 | 103 | 132 | 0 | 1.017 | 0 | 132
TIEHVCG_3G | 0 | 11023 | 1 | WEST | YES | 132 | 103 | 132 | 0 | 1.017 | 0 | 132
TIEHVCG_4G | 0 | 11024 | 1 | WEST | YES | 149 | 103 | 149 | 0 | 1.017 | 0 | 149
TIEHVSG_2G | 0 | 11025 | 1 | WEST | YES | 211 | 63 | 211 | 0 | 1.017 | 0 | 211
KMICHICT1_G | 0 | 11691 | 1 | NORTH | YES | 142 | 80 | 142 | 0 | 1.029 | 0 | 142
KMICHICT2_G | 0 | 11692 | 2 | NORTH | YES | 144 | 80 | 144 | 0 | 1.029 | 0 | 144
KMICHIST3_G | 0 | 11693 | 3 | NORTH | YES | 310 | 60 | 310 | 0 | 1.029 | 0 | 310
KMICHICT4_G | 0 | 11694 | 4 | NORTH | YES | 136 | 80 | 136 | 0 | 1.029 | 0 | 136
KMICHICT5_G | 0 | 11695 | 5 | NORTH | YES | 138 | 80 | 138 | 0 | 1.029 | 0 | 138
KMICHIST6_G | 0 | 11696 | 6 | NORTH | YES | 303 | 60 | 303 | 0 | 1.029 | 0 | 303
ENNSTRAC_1G | 0 | 12322 | 1 | NORTH | YES | 196 | 130 | 196 | 0 | 1.043 | 0 | 196
ENNSTRAC_2G | 0 | 12323 | 2 | NORTH | YES | 116 | 100 | 116 | 0 | 1.043 | 0 | 116
FPLEFR1A_G | 0 | 12411 | 1 | NORTH | YES | 170 | 72 | 170 | 0 | 1 | 0 | 170
FPLEFR1B_G | 0 | 12412 | 2 | NORTH | YES | 157 | 72 | 157 | 0 | 1 | 0 | 157
FPLEFR1C_G | 0 | 12413 | 3 | NORTH | YES | 159 | 72 | 159 | 0 | 1 | 0 | 159
FPLEFR1S_G | 0 | 12414 | 4 | NORTH | YES | 414 | 191 | 414 | 0 | 1 | 0 | 414
FPLEFR2A_G | 0 | 12421 | 1 | NORTH | YES | 170 | 72 | 170 | 0 | 1 | 0 | 170
FPLEFR2B_G | 0 | 12422 | 2 | NORTH | YES | 160 | 72 | 160 | 0 | 1 | 0 | 160
FPLEFR2C_G | 0 | 12423 | 3 | NORTH | YES | 162 | 72 | 162 | 0 | 1 | 0 | 162
FPLEFR2S_G | 0 | 12424 | 4 | NORTH | YES | 412 | 191 | 412 | 0 | 1 | 0 | 412
TGATEWAY_1G | 0 | 13116 | 1 | NORTH | YES | 149 | 30 | 149 | 0 | 1.035 | 0 | 149
TGATEWAY_2G | 0 | 13117 | 2 | NORTH | YES | 128 | 30 | 128 | 0 | 1.035 | 0 | 128
TGATEWAY_3G | 0 | 13118 | 3 | NORTH | YES | 146 | 30 | 146 | 0 | 1.035 | 0 | 146
TGATEWAY_4G | 0 | 13119 | 4 | NORTH | YES | 399 | 65 | 399 | 0 | 1.035 | 0 | 399
CALFREST_1G | 0 | 13131 | 1 | NORTH | YES | 152 | 40 | 152 | 0 | 1.035 | 0 | 152
CALFREST_2G | 0 | 13132 | 2 | NORTH | YES | 155 | 57 | 155 | 0 | 1.035 | 0 | 155
CALFREST_3G | 0 | 13133 | 3 | NORTH | YES | 174 | 40 | 174 | 0 | 1.035 | 0 | 174
CALFREST_4G | 0 | 13134 | 4 | NORTH | YES | 156 | 40 | 156 | 0 | 1.035 | 0 | 156
CALFREST_5G | 0 | 13135 | 5 | NORTH | YES | 157 | 57 | 157 | 0 | 1.035 | 0 | 157
CALFREST_6G | 0 | 13136 | 6 | NORTH | YES | 176 | 40 | 176 | 0 | 1.035 | 0 | 176
TAMUGEN1 | 0 | 32798 | 1 | NORTH | YES | 32 | 0 | 32 |  | 1.02 | 0 | 32
DANSBY2 | 0 | 32884 | 1 | NORTH | YES | 46 | 2 | 46 | 0 | 1.015 | 0 | 46
ATKINS3 | 0 | 32886 | MB | NORTH | YES | 0 | 5 | 12 |  | 1 | 0 | 0
ATKINS6 | 0 | 32887 | MB | NORTH | YES | 0 | 12 | 51 |  | 1.028 | 0 | 0
ATKINS7 | 0 | 32888 | 1 | NORTH | YES | 0 | 4 | 17 |  | 1.028 | 0 | 0
ATKINS4 | 0 | 32890 | MB | NORTH | YES | 0 | 5 | 22 |  | 1.031 | 0 | 0
ATKINS5 | 0 | 32891 | MB | NORTH | YES | 0 | 5 | 25 |  | 1.031 | 0 | 0
DANSBY14 | 0 | 32892 | 1 | NORTH | YES | 81 | 25 | 108 | 0 | 1.035 | 0 | 81
RDCNYNG1 | 0 | 36998 | 1 | WEST | YES | 8.4 | 0 | 84 | 0 | 1.01 | 0 | 8.4
TNWDWRDU2_8 | 0 | 38332 | 1 | WEST | YES | 12 | 0 | 80 |  | 1.0232 | 0 | 12
TNBP_CGN1_8 | 0 | 38580 | 1 | HOUSTON | YES | 60 | 0 | 60 | 0 | 1.0435 | 0 | 60
TNBP_CGN2_8 | 0 | 38590 | 2 | HOUSTON | YES | 66 | 0 | 66 | 0 | 1.0435 | 0 | 66
TNBP_CGN3_8 | 0 | 38600 | 5 | HOUSTON | YES | 53 | 0 | 53 | 0 | 1.0435 | 0 | 53
TNBPAMCG1_8 | 0 | 38611 | 1 | HOUSTON | YES | 155 | 0 | 155 | 0 | 1.0435 | 0 | 155
TNBPAMCG2_8 | 0 | 38612 | 2 | HOUSTON | YES | 150 | 0 | 150 | 0 | 1.0435 | 0 | 150
TNBPAMCG3_8 | 0 | 38613 | 3 | HOUSTON | YES | 152 | 0 | 152 | 0 | 1.0435 | 0 | 152
TNBPAMCG4_8 | 0 | 38614 | 4 | HOUSTON | YES | 96 | 0 | 96 | 0 | 1.0435 | 0 | 96
TNBP_CGN4_8 | 0 | 38690 | 3 | HOUSTON | YES | 40 | 0 | 40 | 0 | 1.0435 | 0 | 40
TNTXCTY1CG8 | 0 | 38711 | 1 | HOUSTON | YES | 105 | 59 | 105 | 0 | 1.044 | 0 | 105
TNTXCTY2CG8 | 0 | 38712 | 1 | HOUSTON | YES | 102 | 59 | 102 | 0 | 1.044 | 0 | 102
TNTXCTY3CG8 | 0 | 38713 | 1 | HOUSTON | YES | 85 | 59 | 85 | 0 | 1.044 | 0 | 85
TNTXCTY4CG8 | 0 | 38714 | 1 | HOUSTON | YES | 103 | 59 | 103 | 0 | 1.044 | 0 | 103
TNSLCGN1__8 | 0 | 39190 | 1 | HOUSTON | YES | 30 | 10 | 30 |  | 1.025 | 0 | 30
TNDOWCGNSG8 | 0 | 39470 | 1 | HOUSTON | YES | 32 | 10 | 32 | 0 | 1.0437 | 0 | 32
TNDOWCGNGG8 | 0 | 39480 | 1 | HOUSTON | YES | 30 | 10 | 30 | 0 | 1.0437 | 0 | 30
TNSCLP1___8 | 0 | 39760 | 1 | HOUSTON | YES | 116 | 20 | 116 | 0 | 1.04 | 0 | 116
TNSCLP2___8 | 0 | 39770 | 1 | HOUSTON | YES | 117 | 20 | 117 | 0 | 1.04 | 0 | 117
TNSCLP4___8 | 0 | 39775 | 1 | HOUSTON | YES | 115 | 20 | 115 | 0 | 1.04 | 0 | 115
TNSCLP3___8 | 0 | 39790 | 1 | HOUSTON | YES | 111 | 20 | 111 | 0 | 1.027 | 0 | 111
TNTNPONE_18 | 0 | 39960 | 1 | NORTH | YES | 152 | 30 | 152 |  | 1.04
TNTNPONE_28 | 0 | 39970 | 1 | NORTH | YES | 154 | 30 | 154 |  | 1.04
APD_GT1_8005 | 0 | 48500 | 1 | HOUSTON | YES | 140 | 54.6 | 140 |  | 1.0362 | 0 | 140
AK_GT1__8040 | 0 | 48510 | 1 | HOUSTON | YES | 34 | 8.1 | 34 |  | 1.029 | 0 | 34
LPE_GT1_8070 | 0 | 48511 | 1 | HOUSTON | YES | 42 | 0 | 42 | 0 | 1.0362 | 0 | 42
LPE_GT2_8075 | 0 | 48512 | 2 | HOUSTON | YES | 42 | 0 | 42 | 0 | 1.0362 | 0 | 42
LPE_GT3_8080 | 0 | 48513 | 3 | HOUSTON | YES | 41 | 0 | 41 | 0 | 1.0362 | 0 | 41
LPE_GT4_8085 | 0 | 48514 | 4 | HOUSTON | YES | 41 | 0 | 41 | 0 | 1.0362 | 0 | 41
BSF_GT1_8070 | 0 | 48520 | 1 | HOUSTON | YES | 72 | 0 | 72 | 0 | 1.0326 | 0 | 72
BSF_GT1_8070 | 0 | 48520 | 2 | HOUSTON | YES | 10 | 0 | 10 | 0 | 1.0326 | 0 | 10
BVE_GT1_GT1 | 0 | 48521 | 1 | HOUSTON | YES | 172 | 0 | 172 |  | 1.035 | 0 | 172
BVE_GT2_5035 | 0 | 48522 | 2 | HOUSTON | YES | 170 | 0 | 170 |  | 1.035 | 0 | 170
BVE_ST1_GN1 | 0 | 48523 | 3 | HOUSTON | YES | 246 | 0 | 246 |  | 1.035 | 0 | 246
BYU_GT1_8075 | 0 | 48531 | 1 | HOUSTON | YES | 65 | 0 | 65 |  | 1.0362 | 0 | 65
BYU_GT2_8055 | 0 | 48532 | 2 | HOUSTON | YES | 62 | 0 | 62 |  | 1.0362 | 0 | 62
BYU_GT3_8060 | 0 | 48533 | 3 | HOUSTON | YES | 67 | 0 | 67 |  | 1.0362 | 0 | 67
BYU_GT4_8065 | 0 | 48534 | 4 | HOUSTON | YES | 65 | 0 | 65 |  | 1.0362 | 0 | 65
CAL_GT1_8045 | 0 | 48551 | 1 | HOUSTON | YES | 152 | 0 | 152 | 0 | 1.0326 | 0 | 152
CAL_ST1_8000 | 0 | 48552 | 2 | HOUSTON | YES | 65 | 0 | 65 | 0 | 1.0326 | 0 | 65
CTL_GT2_8130 | 0 | 48561 | 1 | HOUSTON | YES | 103 | 30.3 | 103 |  | 1.0362 | 0 | 103
CTL_GT3_8135 | 0 | 48562 | 2 | HOUSTON | YES | 91 | 30.3 | 91 |  | 1.0362 | 0 | 91
CTL_GT4_8140 | 0 | 48563 | 3 | HOUSTON | YES | 94 | 30.3 | 94 |  | 1.0362 | 0 | 94
CTL_GN1_8145 | 0 | 48564 | 4 | HOUSTON | YES | 55 | 12.9 | 55 |  | 1.0362 | 0 | 55
CTL_GN2_8155 | 0 | 48565 | 5 | HOUSTON | YES | 11 | 3.4 | 11 |  | 1.0362 | 0 | 11
CBY_GN1_1 | 0 | 48581 | 1 | HOUSTON | YES | 748 | 108 | 748 | 0 | 1.0435 | 0 | 748
CBY_GN2_2 | 0 | 48582 | 2 | HOUSTON | YES | 751 | 110 | 751 | 0 | 1.0435 | 0 | 751
CHE_GT2_5030 | 0 | 48591 | 2 | HOUSTON | YES | 173 | 50 | 173 |  | 1.029 | 0 | 173
CHE_GT1_8015 | 0 | 48593 | 1 | HOUSTON | YES | 173 | 50 | 173 | 0 | 1.0362 | 0 | 173
CHE_GN4_8025 | 0 | 48594 | 4 | HOUSTON | YES | 142 | 60 | 142 | 0 | 1.0362 | 0 | 142
BTE_GT2_8075 | 0 | 48595 | 1 | HOUSTON | YES | 163 | 130 | 163 | 0 | 1.0261 | 0 | 163
BTE_GT3_8045 | 0 | 48596 | 2 | HOUSTON | YES | 158 | 130 | 158 | 0 | 1.0261 | 0 | 158
BTE_GT4_8055 | 0 | 48597 | 3 | HOUSTON | YES | 163 | 130 | 163 | 0 | 1.0261 | 0 | 163
BTE_ST1_8070 | 0 | 48598 | 4 | HOUSTON | YES | 234 | 60 | 234 | 0 | 1.0261 | 0 | 234
DIB_GT1_8080 | 0 | 48611 | 1 | HOUSTON | YES | 64 | 0 | 64 | 0 | 1.0326 | 0 | 64
DIB_GT2_8075 | 0 | 48612 | 2 | HOUSTON | YES | 65 | 0 | 65 | 0 | 1.0326 | 0 | 65
DIB_ST1_8085 | 0 | 48613 | 3 | HOUSTON | YES | 69 | 0 | 69 | 0 | 1.0326 | 0 | 69
DIB_GT3_8090 | 0 | 48614 | 4 | HOUSTON | YES | 77.2 | 15 | 77.2 | 0 | 1.0326 | 0 | 77.2
DPEC_GT15040 | 0 | 48641 | 1 | HOUSTON | YES | 162 | 98 | 162 | 0 | 1.0319 | 0 | 162
DPEC_GT25025 | 0 | 48642 | 2 | HOUSTON | YES | 156 | 98 | 156 | 0 | 1.0319 | 0 | 156
DPEC_GT35010 | 0 | 48643 | 3 | HOUSTON | YES | 160 | 98 | 160 | 0 | 1.0319 | 0 | 160
DPEC_GT45070 | 0 | 48644 | 4 | HOUSTON | YES | 158 | 98 | 158 | 0 | 1.0319 | 0 | 158
DPEC_ST55065 | 0 | 48645 | 5 | HOUSTON | YES | 282 | 0 | 282 | 0 | 1.0319 | 0 | 282
EP_1_2 | 0 | 48651 | 1 | HOUSTON | YES | 5 | 0 | 5 | 0 | 1.0362 | 0 | 5
EP_1_2 | 0 | 48651 | 2 | HOUSTON | YES | 21 | 10 | 21 | 0 | 1.0362 | 0 | 21
FTR_GT1_5105 | 0 | 48671 | 1 | NORTH | YES | 156 | 0 | 156 | 0 | 1.0319 | 0 | 156
FTR_GT2_5110 | 0 | 48672 | 2 | NORTH | YES | 159 | 0 | 159 | 0 | 1.0319 | 0 | 159
FTR_GT3_5085 | 0 | 48673 | 3 | NORTH | YES | 158 | 0 | 158 | 0 | 1.0319 | 0 | 158
FTR_CN4_5095 | 0 | 48674 | 4 | NORTH | YES | 380 | 0 | 380 | 0 | 1.0319 | 0 | 380
GBY_GN5_5 | 0 | 48690 | 5 | HOUSTON | YES | 298.5 | 81 | 398 | 0 | 1.0362 | 0 | 298.5
GBY_73741085 | 0 | 48691 | A | HOUSTON | YES | 48 | 20 | 48 | 0 | 1.0362 | 0 | 48
GBY_73741085 | 0 | 48691 | B | HOUSTON | YES | 47 | 20 | 47 | 0 | 1.0362 | 0 | 47
GBY_81821075 | 0 | 48692 | C | HOUSTON | YES | 48 | 20 | 48 | 0 | 1.0362 | 0 | 48
GBY_81821075 | 0 | 48692 | D | HOUSTON | YES | 20 | 20 | 54 | 0 | 1.0362 | 0 | 20
GBY_83841065 | 0 | 48693 | E | HOUSTON | YES | 20 | 20 | 56 | 0 | 1.0362 | 0 | 20
GBY_83841065 | 0 | 48693 | F | HOUSTON | YES | 20 | 20 | 52 | 0 | 1.0362 | 0 | 20
LEG_1___1 | 0 | 48721 | 1 | NORTH | YES | 836 | 357 | 836 | 0 | 1.0348
LEG_2___2 | 0 | 48722 | 2 | NORTH | YES | 853 | 357 | 853 | 0 | 1.0348
MNS_GT | 0 | 48730 | 1 | HOUSTON | YES | 46.1 | 0 | 46.1 | 0 | 1.029 | 0 | 46.1
CBE_GT1 | 0 | 48731 | 1 | HOUSTON | YES | 86 | 0 | 86 | 0 | 1.029 | 0 | 86
CBE_GT2 | 0 | 48732 | 1 | HOUSTON | YES | 86 | 0 | 86 | 0 | 1.029 | 0 | 86
CBE_ST12 | 0 | 48733 | 1 | HOUSTON | YES | 103.5 | 0 | 103.5 | 0 | 1.029 | 0 | 103.5
CBE_GT3 | 0 | 48734 | 1 | HOUSTON | YES | 86 | 0 | 86 | 0 | 1.029 | 0 | 86
CBE_GT4 | 0 | 48735 | 1 | HOUSTON | YES | 86 | 0 | 86 | 0 | 1.029 | 0 | 86
CBE_ST34 | 0 | 48736 | 1 | HOUSTON | YES | 103.5 | 0 | 103.5 | 0 | 1.029 | 0 | 103.5
PSG_GN2_8050 | 0 | 48740 | 1 | HOUSTON | YES | 178 | 60 | 178 | 0 | 1.0326 | 0 | 178
PSG_GT2_8040 | 0 | 48741 | 1 | HOUSTON | YES | 164 | 50 | 164 | 0 | 1.0326 | 0 | 164
PSG_GT3_8060 | 0 | 48742 | 1 | HOUSTON | YES | 164 | 50 | 164 | 0 | 1.0326 | 0 | 164
PR_GT1__9040 | 0 | 48761 | 1 | HOUSTON | YES | 35 | 0 | 35 | 0 | 1 | 0 | 35
PHR_GN2_2 | 0 | 48772 | MB | HOUSTON | YES | 0 | 72 | 459 |  | 1.0362
PSA_GT1_8160 | 0 | 48791 | 1 | HOUSTON | YES | 65 | 20.8 | 65 | 0 | 1.0362 | 0 | 65
PSA_GT2_8155 | 0 | 48792 | 2 | HOUSTON | YES | 66 | 20.3 | 66 | 0 | 1.0362 | 0 | 66
PSA_GT3_8150 | 0 | 48793 | 3 | HOUSTON | YES | 70 | 20.3 | 70 | 0 | 1.0362 | 0 | 70
PSA_GT4_8145 | 0 | 48794 | 4 | HOUSTON | YES | 66 | 20.3 | 66 | 0 | 1.0362 | 0 | 66
PSA_GT5_8140 | 0 | 48795 | 5 | HOUSTON | YES | 64 | 20.3 | 64 | 0 | 1.0362 | 0 | 64
PSA_GN1_8165 | 0 | 48796 | 1 | HOUSTON | YES | 104 | 43.1 | 104 | 0 | 1.0362 | 0 | 104
PSA_GT6_8135 | 0 | 48797 | 6 | HOUSTON | YES | 59 | 34.5 | 59 | 0 | 1.0362 | 0 | 59
CVC_GT3_5045 | 0 | 48811 | 3 | HOUSTON | YES | 158 | 91.8 | 158 |  | 1.029 | 0 | 158
CVC_GT2_5020 | 0 | 48812 | 2 | HOUSTON | YES | 159 | 91.8 | 159 |  | 1.029 | 0 | 159
CVC_GT1_5035 | 0 | 48813 | 1 | HOUSTON | YES | 155 | 91.8 | 155 |  | 1.029 | 0 | 155
CVC_ST5_5040 | 0 | 48814 | 1 | HOUSTON | YES | 133 | 91.8 | 133 |  | 1.029 | 0 | 133
CVC_GT4_8005 | 0 | 48815 | 4 | HOUSTON | YES | 165 | 91.8 | 165 | 0 | 1.0362 | 0 | 165
SHELLG1_3015 | 0 | 48820 | 1 | HOUSTON | YES | 71 | 34.5 | 71 |  | 1.029 | 0 | 71
SHELLG2 | 0 | 48821 | 2 | HOUSTON | YES | 72 | 34.5 | 72 |  | 1.029 | 0 | 72
SHELLG3_3020 | 0 | 48822 | 1 | HOUSTON | YES | 39 | 0 | 39 |  | 1.029 | 0 | 39
SHELLG3_3020 | 0 | 48822 | 2 | HOUSTON | YES | 30 | 0 | 30 |  | 1.029 | 0 | 30
SJS_GT1_GT1 | 0 | 48841 | 1 | HOUSTON | YES | 49 | 49 | 83 | 0 | 1.0362 | 0 | 49
SJS_GT2_GT2 | 0 | 48842 | 2 | HOUSTON | YES | 49 | 49 | 81 | 0 | 1.0362 | 0 | 49
SOL_GT1 | 0 | 48845 | 1 | HOUSTON | YES | 16.2 | 15.4 | 16.2 |  | 1.0326 | 0 | 16.2
SRB_GN1_1 | 0 | 48851 | 1 | HOUSTON | YES | 176 | 26 | 176 | 0 | 1.0217 | 0 | 176
SRB_GN2_2 | 0 | 48852 | 2 | HOUSTON | YES | 174 | 26 | 174 | 0 | 1.0217 | 0 | 174
SRB_GN3_3 | 0 | 48853 | 3 | HOUSTON | YES | 220 | 35 | 220 |  | 1.0326 | 0 | 220
SRB_GN4_4 | 0 | 48854 | 4 | HOUSTON | YES | 226 | 35 | 226 |  | 1.0326 | 0 | 226
SRB_GT211035 | 0 | 48855 | B1 | HOUSTON | YES | 0 | 0 | 17 |  | 1.014 | 0 | 0
SRB_GT211035 | 0 | 48855 | B2 | HOUSTON | YES | 0 | 0 | 12 |  | 1.014 | 0 | 0
THW_ST3_ST_3 | 0 | 48873 | 3 | HOUSTON | YES | 110 | 19 | 110 | 0 | 1.0435 | 0 | 110
THW_ST4_ST_4 | 0 | 48874 | 4 | HOUSTON | YES | 108 | 19 | 108 | 0 | 1.0435 | 0 | 108
THW_3132 | 0 | 48875 | A | HOUSTON | YES | 57 | 5 | 57 | 0 | 1.0435 | 0 | 57
THW_3132 | 0 | 48875 | B | HOUSTON | YES | 57 | 5 | 57 | 0 | 1.0435 | 0 | 57
THW_3334 | 0 | 48877 | C | HOUSTON | YES | 58 | 5 | 58 | 0 | 1.0435 | 0 | 58
THW_3334 | 0 | 48877 | D | HOUSTON | YES | 58 | 5 | 58 | 0 | 1.0435 | 0 | 58
THW_4142 | 0 | 48879 | E | HOUSTON | YES | 58 | 5 | 58 | 0 | 1.0435 | 0 | 58
THW_4142 | 0 | 48879 | F | HOUSTON | YES | 57 | 5 | 57 | 0 | 1.0435 | 0 | 57
THW_4344 | 0 | 48881 | G | HOUSTON | YES | 58 | 5 | 58 | 0 | 1.0435 | 0 | 58
THW_4344 | 0 | 48881 | H | HOUSTON | YES | 58 | 5 | 58 | 0 | 1.0435 | 0 | 58
THW_GT1_GT_1 | 0 | 48883 | B2 | HOUSTON | YES | 0 | 0 | 12 |  | 1.043 | 0 | 0
THW_5152 | 0 | 48885 | A | HOUSTON | YES | 16.4 | 5 | 57 |  | 1.0319 | 0 | 16.4
THW_5152 | 0 | 48885 | B | HOUSTON | YES | 0 | 5 | 55 |  | 1.0319 | 0 | 0
THW_5354 | 0 | 48886 | C | HOUSTON | YES | 16.4 | 5 | 57 |  | 1.0319 | 0 | 16.4
THW_5354 | 0 | 48886 | D | HOUSTON | YES | 16.6 | 5 | 58 |  | 1.0319 | 0 | 16.6
THW_5556 | 0 | 48887 | E | HOUSTON | YES | 16.6 | 5 | 58 |  | 1.0319 | 0 | 16.6
THW_5556 | 0 | 48887 | F | HOUSTON | YES | 16.4 | 5 | 57 |  | 1.0319 | 0 | 16.4
TGF_GT1_8000 | 0 | 48911 | 1 | HOUSTON | YES | 69.2 | 0 | 69.2 | 0 | 1.029 | 0 | 69.2
WAP_GN1_1 | 0 | 48921 | 1 | HOUSTON | YES | 124.5 | 37 | 166 | 0 | 1.0362 | 0 | 124.5
WAP_GN2_2 | 0 | 48922 | 2 | HOUSTON | YES | 122.2 | 37 | 163 | 0 | 1.0362 | 0 | 122.2
WAP_GN3_3 | 0 | 48923 | 3 | HOUSTON | YES | 226 | 93 | 226 |  | 1.0362 | 0 | 226
WAP_GN4_4 | 0 | 48924 | 4 | HOUSTON | YES | 544 | 217 | 544 |  | 1.0362 | 0 | 544
WAP_GN5_5 | 0 | 48925 | 5 | HOUSTON | YES | 215.4 | 278 | 657 | 0 | 1
WAP_GN6_6 | 0 | 48926 | 6 | HOUSTON | YES | 645 | 280 | 645 |  | 1.035
WAP_GN7_7 | 0 | 48927 | 7 | HOUSTON | YES | 567 | 277 | 567 |  | 1.035
WAP_GN8_8 | 0 | 48928 | 8 | HOUSTON | YES | 603 | 275 | 603 |  | 1.035
WAPGT21_GT1 | 0 | 48929 | B1 | HOUSTON | YES | 0 | 0 | 13 |  | 1.05 | 0 | 0
EXN_15GT | 0 | 49803 | 1 | HOUSTON | YES | 33 | 8.3 | 35 |  | 1.0326 | 0 | 33
EXN_16GT | 0 | 49804 | 2 | HOUSTON | YES | 32 | 8.3 | 34 |  | 1.0326 | 0 | 32
EXN_17GT | 0 | 49805 | 3 | HOUSTON | YES | 31 | 8.3 | 33 |  | 1.0326 | 0 | 31
EXN938GT | 0 | 49826 | 5 | HOUSTON | YES | 43 | 9.2 | 45.9 | 0 | 1.0326 | 0 | 43
EXN941GT | 0 | 49828 | 10 | HOUSTON | YES | 19 | 5.4 | 20 | 0 | 1.0326 | 0 | 19
EXN942GT | 0 | 49829 | 11 | HOUSTON | YES | 20 | 5.4 | 21 | 0 | 1.0326 | 0 | 20
EXN943GT | 0 | 49830 | 12 | HOUSTON | YES | 19 | 5.4 | 20 | 0 | 1.0326 | 0 | 19
EXN944GT | 0 | 49831 | 13 | HOUSTON | YES | 33 | 5.4 | 35 | 0 | 1.0326 | 0 | 33
EXN945GT | 0 | 49832 | 9 | HOUSTON | YES | 19 | 9.2 | 20 | 0 | 1.0326 | 0 | 19
EXN_GT | 0 | 49837 | 4 | HOUSTON | YES | 81 | 21.3 | 86 | 0 | 1.0326 | 0 | 81
EXN_14GT | 0 | 49838 | 14 | HOUSTON | YES | 140 | 0 | 148 |  | 1.0326 | 0 | 140
DOW17000 | 0 | 49851 | 37 | HOUSTON | YES | 39 | 0 | 62 | 0 | 1
DOW38100 | 0 | 49858 | 31 | HOUSTON | YES | 45 | 0 | 71.4 |  | 1
DOW38200 | 0 | 49859 | 33 | HOUSTON | YES | 28 | 0 | 45 | 0 | 1
DOW38300 | 0 | 49860 | 32 | HOUSTON | YES | 63 | 0 | 101 |  | 1
DOW39100 | 0 | 49862 | 36 | HOUSTON | YES | 54 | 0 | 86 | 0 | 1
DOW39200 | 0 | 49863 | 35 | HOUSTON | YES | 55 | 0 | 88 | 0 | 1
DOW41000 | 0 | 49865 | 41 | HOUSTON | YES | 31 | 0 | 50 |  | 1
DOW42000 | 0 | 49866 | 42 | HOUSTON | YES | 11 | 0 | 18 |  | 1
DOW49000 | 0 | 49869 | 45 | HOUSTON | YES | 59 | 0 | 94 |  | 1
DOW61000 | 0 | 49870 | 61 | HOUSTON | YES | 44 | 0 | 70 | 0 | 1
DOW62000 | 0 | 49871 | 62 | HOUSTON | YES | 40 | 0 | 63 | 0 | 1
DOW63000 | 0 | 49872 | 63 | HOUSTON | YES | 45 | 0 | 72 | 0 | 1
DOW64000 | 0 | 49873 | 64 | HOUSTON | YES | 41 | 0 | 64.8 | 0 | 1
DOW65000 | 0 | 49876 | 65 | HOUSTON | YES | 63 | 0 | 101 | 0 | 1
DOW66000 | 0 | 49877 | 66 | HOUSTON | YES | 61 | 0 | 97 | 0 | 1
DOW67000 | 0 | 49878 | 67 | HOUSTON | YES | 65 | 0 | 103 | 0 | 1
DOW81000 | 0 | 49882 | 81 | HOUSTON | YES | 47 | 0 | 76 | 0 | 1
DOW82000 | 0 | 49884 | 82 | HOUSTON | YES | 51 | 0 | 80 | 0 | 1
DOW83000 | 0 | 49885 | 83 | HOUSTON | YES | 51 | 0 | 80 | 0 | 1
DOW84000 | 0 | 49886 | 84 | HOUSTON | YES | 107 | 0 | 171 | 0 | 0.98
DSKY2 | 0 | 60000 | 1 | WEST | YES | 11.5 | 0 | 76.5 |  | 1.039 | 0 | 11.5
KM NEP | 0 | 60003 | 1 | WEST | YES | 12 | 0 | 80 |  | 1.03 | 0 | 12
KM SEP | 0 | 60005 | 1 | WEST | YES | 6 | 0 | 40 |  | 1.035 | 0 | 6
KM SWP | 0 | 60007 | 1 | WEST | YES | 12 | 0 | 80 |  | 1.03 | 0 | 12
WDWDU1 | 0 | 60016 | 1 | WEST | YES | 12 | 0 | 80 |  | 1.033 | 0 | 12
ORNNWP1 | 0 | 60017 | 1 | WEST | YES | 12 | 0 | 80 |  | 1.027 | 0 | 12
DSKY1 | 0 | 60018 | 1 | WEST | YES | 12.6 | 0 | 84 | 0 | 1.032 | 0 | 12.6
KM NWP | 0 | 60019 | 1 | WEST | YES | 12 | 0 | 80 |  | 1.03 | 0 | 12
WILDHRS11A | 0 | 60052 | 1 | WEST | YES | 12.6 | 0 | 126.5 | 0 | 1.005 | 0 | 12.6
CALHN_G1 | 0 | 60057 | 1 | WEST | YES | 17.1 | 0 | 114 | 0 | 1.042 | 0 | 17.1
BUFGGEN | 0 | 60058 | 1 | WEST | YES | 18 | 0 | 120 |  | 1 | 0 | 18
CIRELLO | 0 | 60060 | 1 | WEST | YES | 35 | 0 | 233 | 0 | 1 | 0 | 35
LOUIS1A | 0 | 60063 | 1 | WEST | YES | 25.5 | 0 | 170.2 | 0 | 1.02 | 0 | 25.5
HORSH1 | 0 | 60066 | 1 | WEST | YES | 33.3 | 0 | 222 | 0 | 1.005 | 0 | 33.3
HORSH2 | 0 | 60068 | 1 | WEST | YES | 27.6 | 0 | 184 | 0 | 1.025 | 0 | 27.6
HORSH3 | 0 | 60070 | 1 | WEST | YES | 33.6 | 0 | 224 | 0 | 1.025 | 0 | 33.6
HORSH4 | 0 | 60072 | 1 | WEST | YES | 17.2 | 0 | 115 | 0 | 1.025 | 0 | 17.2
WHRLWIND1A | 0 | 60081 | 1 | WEST | YES | 6 | 0 | 60 | 0 | 1.03 | 0 | 6
RIO_DRCS | 0 | 60201 | SC | WEST | YES | 0 | 0 | 0 | 0 | 1.04 | 0 | 0
FRNDDRCS | 0 | 60202 | SC | WEST | YES | 0 | 0 | 0 | 0 | 1.0259 | 0 | 0
L_BITTCR1_1N | 0 | 71051 | 1 | WEST | YES | 5.6 | 0 | 37.5 |  | 1.01 | 0 | 5.6
L_SWEETW1_1N | 0 | 71054 | 1 | WEST | YES | 16.1 | 0 | 107.5 | 0 | 1 | 0 | 16.1
L_SWEETW1_2N | 0 | 71057 | 1 | WEST | YES | 20.3 | 0 | 135 | 0 | 1 | 0 | 20.3
L_SWEETW1_3N | 0 | 71059 | 1 | WEST | YES | 17.8 | 0 | 119 | 0 | 1 | 0 | 17.8
L_SWEETW1_4N | 0 | 71060 | 1 | WEST | YES | 15.7 | 0 | 105 | 0 | 1 | 0 | 15.7
L_GASCCR1_1N | 0 | 76031 | 1 | WEST | YES | 15 | 0 | 150 | 0 | 1 | 0 | 15
L_DIVIDE1_1N | 0 | 76091 | 1 | WEST | YES | 26.5 | 0 | 375 | 0 | 1 | 0 | 26.5
MILHWYS | 0 | 80003 | F | SOUTH | YES | 0 | 0 | 0 | 0 | 1.0168 | 0 | 0
EPLVT1 | 0 | 80010 | F | SOUTH | YES | 0 | 0 | 0 | 0 | 1.0376 | 0 | 0
LAR | 0 | 80012 | F | SOUTH | YES | 0 | 0 | 0 | 0 | 1.023 | 0 | 0
FOR_8 | 0 | 80051 | 8 | SOUTH | YES | 28 | 28 | 28 | 0 | 1.015 | 0 | 28
FOR_9 | 0 | 80052 | 9 | SOUTH | YES | 32 | 5 | 32 | 0 | 1.03 | 0 | 32
FOR_10 | 0 | 80053 | 10 | SOUTH | YES | 73 | 45 | 73 | 0 | 1.03 | 0 | 73
CSDR89 | 0 | 80137 | 8 | SOUTH | YES | 39 | 0 | 39 | 0 | 1.01 | 0 | 39
CSDR89 | 0 | 80137 | 9 | SOUTH | YES | 15 | 0 | 15 | 0 | 1.01 | 0 | 15
CSDR7 | 0 | 80138 | 7 | SOUTH | YES | 7 | 0 | 7 | 0 | 1.014 | 0 | 7
CSDR56 | 0 | 80139 | 5 | SOUTH | YES | 15 | 0 | 15 | 0 | 1.01 | 0 | 15
CSDR56 | 0 | 80139 | 6 | SOUTH | YES | 39 | 0 | 39 | 0 | 1.01 | 0 | 39
CSDR11 | 0 | 80140 | 11 | SOUTH | YES | 39 | 0 | 39 | 0 | 1.0299 | 0 | 39
REYSHR_G | 0 | 80223 | 1 | SOUTH | YES | 12 | 0 | 12 | 0 | 1.032
VISTRONG1 | 0 | 80224 | 1 | SOUTH | YES | 15 | 0 | 15 | 0 | 1.01
VISTRONG2 | 0 | 80225 | 2 | SOUTH | YES | 23 | 0 | 23 | 0 | 1.01
ALCOA_G | 0 | 80226 | 1 | SOUTH | YES | 48 | 5 | 48 | 0 | 1.014
AIRCO_G | 0 | 80227 | 1 | SOUTH | YES | 7.6 | 0 | 8 | 0 | 1.014
CIDINDUS | 0 | 86105 | 1 | SOUTH | YES | 0 | -500 | 500 | 0 | 1.01
BEEVILLE | 0 | 88198 | 1 | SOUTH | YES | 0 | 0 | 0 | 0 | 1.0068 | 0 | 0
SLURR | 0 | 88241 | DC | SOUTH | YES | 0 | -150 | 150 |  | 1.03
HAMILTON | 0 | 88253 | 1 | SOUTH | YES | 0 | 0 | 0 | 0 | 1.04 | 0 | 0
ZAPATA | 0 | 88299 | 1 | SOUTH | YES | 0 | 0 | 0 | 0 | 1.024 | 0 | 0
FALFURRI | 0 | 88508 | 1 | SOUTH | YES | 0 | 0 | 0 | 0 | 1.01 | 0 | 0

## Ho
Generator Sensitivities
Name of Bus | P Sensitivity of Bus | Number of Bus | ID | Area Name of Gen | AGC | Gen MW | Min MW | Max MW | V Sensitivity of Bus | Set Volt
SLSTR1PP_1G | -0.08 | 1643 | 1 | NORTH | YES | 6 | 0 | 60 | 0 | 1.022 | -0.48 | 6
RWMILLER05 | -0.035 | 336 | 5 | NORTH | YES | 101 | 0 | 101 | 0 | 1.04 | -3.535 | 101 | HOUSTON | -55.9214
RWMILLER04 | -0.035 | 335 | 4 | NORTH | YES | 102 | 0 | 102 | 0 | 1.04 | -3.57 | 102 | NORTH | 13.8116
RWMILLER02 | -0.035 | 333 | 2 | NORTH | YES | 119 | 37 | 119 | 0 | 1.04 | -4.165 | 119 | SOUTH | -96.7473
RWMILLER03 | -0.035 | 334 | 3 | NORTH | YES | 156 | 65 | 208 | 0 | 1.04 | -5.46 | 156 | WEST | 334.9178
RWMILLER01 | -0.035 | 332 | 1 | NORTH | YES | 75 | 18.5 | 75 | 0 | 1.04 | -2.625 | 75
L_BUCHAN1_1Y | -0.034 | 7022 | 1 | SOUTH | YES | 14 | 0 | 18 |  | 1 | -0.476 | 14
L_BUCHAN1_2Y | -0.034 | 7023 | 2 | SOUTH | YES | 0 | 0 | 18 |  | 1 | 0 | 0 | HOUSTON | 13825.3008
L_BUCHAN1_3Y | -0.034 | 7024 | 3 | SOUTH | YES | 11 | 0 | 15 |  | 1 | -0.374 | 11 | NORTH | 19200.9004
L_INKSDA1_1Y | -0.028 | 7026 | 1 | SOUTH | YES | 10 | 0 | 14 |  | 1 | -0.28 | 10 | SOUTH | 13890.6992
L_WIRTZ_1G2Y | -0.023 | 7036 | 2 | SOUTH | YES | 18 | 0 | 30 |  | 1 | -0.414 | 18 | WEST | 4928.9004
L_WIRTZ_1G1Y | -0.023 | 7035 | 1 | SOUTH | YES | 0 | 0 | 29 |  | 1 | 0 | 0
L_FERGUS1_1Y | -0.022 | 7000 | 1 | SOUTH | YES | 399 | 65 | 421 | 0 | 1.015 | -8.778 | 399
L_MARBFA1_1Y | -0.02 | 7028 | 1 | SOUTH | YES | 0 | 0 | 18 |  | 1 | 0 | 0 | HOUSTON | -0.0040449
L_MARBFA1_2Y | -0.02 | 7029 | 2 | SOUTH | YES | 13 | 0 | 18 |  | 1 | -0.26 | 13 | NORTH | 0.00071932
WHITNYDM01 | -0.017 | 244 | 1 | NORTH | YES | 15 | 0 | 15 | 0 | 1.035 | -0.255 | 15 | SOUTH | -0.0069649
WHITNYDM02 | -0.017 | 245 | 2 | NORTH | YES | 15 | 0 | 15 | 0 | 1.035 | -0.255 | 15 | WEST | 0.06795
BOSQUESW803 | -0.017 | 251 | 2 | NORTH | YES | 144 | 0 | 144 | 0 | 1.032 | -2.448 | 144
BOSQUESW804 | -0.017 | 253 | 2 | NORTH | YES | 83 | 0 | 83 | 0 | 1.032 | -1.411 | 83
L_MARSFO1G2Y | -0.014 | 7032 | 2 | SOUTH | YES | 16 | 0 | 35 | 0 | 1 | -0.224 | 16 | N to H | 0.0047642
L_MARSFO1G3Y | -0.014 | 7033 | 3 | SOUTH | YES | 22 | 0 | 36 | 0 | 1 | -0.308 | 22 | N to S | 0.0076842
L_MARSFO1G1Y | -0.014 | 7031 | 1 | SOUTH | YES | 22 | 0 | 36 | 0 | 1 | -0.308 | 22 | W to N | 0.06723
DECRDOVA_2G | -0.01 | 1892 | A | NORTH | YES | 65 | 65 | 71 | 0 | 1.029 | -0.65 | 65 |  | -0.0076842
DECRDOVA_5G | -0.01 | 1895 | D | NORTH | YES | 65 | 65 | 70 | 0 | 1.029 | -0.65 | 65 |  | -0.06723
L_AUSTPL1_1Y | -0.01 | 7020 | 2 | SOUTH | YES | 7 | 0 | 8 |  | 1 | -0.07 | 7
DECKR_G3 | -0.01 | 9002 | 3 | SOUTH | YES | 0 | 24 | 42 |  | 1.015 | 0 | 0
NTHTEXAS03 | -0.01 | 505 | 3 | NORTH | YES | 15 | 15 | 38 | 0 | 1.015 | -0.15 | 15
DECKR_G6 | -0.01 | 9005 | 6 | SOUTH | YES | 44 | 24 | 47 | 0 | 1.015 | -0.44 | 44
DECRDOVA_4G | -0.01 | 1894 | C | NORTH | YES | 65 | 65 | 70 | 0 | 1.029 | -0.65 | 65
SANDHG5A | -0.01 | 9020 | 5A | SOUTH | YES | 150 | 84 | 159 | 0 | 1.0175 | -1.5 | 150
DECKR_G4 | -0.01 | 9003 | 4 | SOUTH | YES | 44 | 24 | 44 | 0 | 1.015 | -0.44 | 44
NTHTEXAS01 | -0.01 | 503 | 1 | NORTH | YES | 5 | 5 | 18 | 0 | 1.015 | -0.05 | 5
DECKR_G1 | -0.01 | 9000 | 1 | SOUTH | YES | 320 | 50 | 326 | 0 | 1.015 | -3.2 | 320
L_AUSTPL1_1Y | -0.01 | 7020 | 1 | SOUTH | YES | 7 | 0 | 8 |  | 1 | -0.07 | 7
BOSQUESW502 | -0.01 | 239 | 1 | NORTH | YES | 149 | 0 | 149 | 0 | 1.03 | -1.49 | 149
DECKR_G2 | -0.01 | 9001 | 2 | SOUTH | YES | 400 | 50 | 427 | 0 | 1.015 | -4 | 400
SANDH_G3 | -0.01 | 9018 | 3 | SOUTH | YES | 45 | 2 | 48 | 0 | 1.0175 | -0.45 | 45
DECKR_G5 | -0.01 | 9004 | 5 | SOUTH | YES | 44 | 24 | 44 | 0 | 1.015 | -0.44 | 44
SANDH_G4 | -0.01 | 9019 | 4 | SOUTH | YES | 45 | 2 | 47 | 0 | 1.0175 | -0.45 | 45
SANDH_G2 | -0.01 | 9017 | 2 | SOUTH | YES | 45 | 2 | 47 | 0 | 1.0175 | -0.45 | 45
NTHTEXAS02 | -0.01 | 504 | 2 | NORTH | YES | 5 | 5 | 18 | 0 | 1.015 | -0.05 | 5
SANDHG5C | -0.01 | 9021 | 5C | SOUTH | YES | 140 | 0 | 151 | 0 | 1.0175 | -1.4 | 140
BOSQUESW501 | -0.01 | 247 | 2 | NORTH | YES | 151 | 0 | 151 | 0 | 1.03 | -1.51 | 151
DECRDOVA_3G | -0.01 | 1893 | B | NORTH | YES | 65 | 65 | 70 | 0 | 1.029 | -0.65 | 65
SANDH_G1 | -0.01 | 9016 | 1 | SOUTH | YES | 45 | 2 | 49 | 0 | 1.0175 | -0.45 | 45
L_SIMGID1_1Y | -0.009 | 7004 | 1 | SOUTH | YES | 133 | 40 | 137 | 0 | 1.02 | -1.197 | 133
L_SIMGID1_2Y | -0.009 | 7005 | 2 | SOUTH | YES | 133 | 32 | 139 | 0 | 1.02 | -1.197 | 133
L_SIMGID1_3Y | -0.009 | 7006 | 3 | SOUTH | YES | 324.9 | 60 | 331 | 0 | 1.02 | -2.9241 | 324.9
L_FPPYD11_1Y | -0.008 | 7010 | 1 | SOUTH | YES | 587.4 | 200 | 605 | 0 | 1.02
L_CANYHY8_1Y | -0.008 | 7487 | 1 | SOUTH | YES | 0 | 0 | 6 |  | 1 | 0 | 0
L_FPPYD11_2Y | -0.008 | 7011 | 2 | SOUTH | YES | 577.4 | 200 | 608 | 0 | 1.02
SANDOW_4G | -0.008 | 3432 | 4 | SOUTH | YES | 534 | 460 | 534 | 0 | 1.029
L_BASTEN1_1Y | -0.008 | 7807 | 1 | SOUTH | YES | 147 | 83.5 | 147 | 0 | 1.004 | -1.176 | 147
L_FPPYD21_3Y | -0.008 | 7012 | 3 | SOUTH | YES | 427.4 | 200 | 436 | 0 | 1.02
L_BASTEN1_3Y | -0.008 | 7809 | 1 | SOUTH | YES | 227 | 42 | 227 | 0 | 1.004 | -1.816 | 227
L_LOSTPI1_3Y | -0.008 | 7009 | 3 | SOUTH | YES | 173.9 | 72 | 184 | 0 | 1.015 | -1.3912 | 173.9
L_LOSTPI1_2Y | -0.008 | 7008 | 2 | SOUTH | YES | 157.7 | 107 | 164 | 0 | 1.015 | -1.2616 | 157.7
L_LOSTPI1_1Y | -0.008 | 7007 | 1 | SOUTH | YES | 158.7 | 110 | 167 | 0 | 1.015 | -1.2696 | 158.7
L_BASTEN1_2Y | -0.008 | 7808 | 1 | SOUTH | YES | 146 | 83.5 | 146 | 0 | 1.004 | -1.168 | 146
L_GUADGE1_3Y | -0.007 | 7802 | 3 | SOUTH | YES | 146 | 30 | 146 | 0 | 1.02 | -1.022 | 146
L_MCQUEE9_1Y | -0.007 | 7605 | 1 | SOUTH | YES | 0 | 0 | 2.4 |  | 1.025 | 0 | 0
L_GUADGE1_1Y | -0.007 | 7800 | 1 | SOUTH | YES | 151 | 30 | 151 | 0 | 1.02 | -1.057 | 151
L_GUADGE1_2Y | -0.007 | 7801 | 2 | SOUTH | YES | 139 | 30 | 139 | 0 | 1.02 | -0.973 | 139
L_GUADGE1_4Y | -0.007 | 7803 | 4 | SOUTH | YES | 149 | 30 | 149 | 0 | 1.02 | -1.043 | 149
L_SCHUMA8_1Y | -0.007 | 7609 | 1 | SOUTH | YES | 0 | 0 | 4 |  | 1 | 0 | 0
CUECPL2A | -0.007 | 8189 | 1 | SOUTH | YES | 12 | 0 | 12 | 0 | 1.02 | -0.084 | 12
L_HAYSEN1_3Y | -0.007 | 7016 | 3 | SOUTH | YES | 226 | 74 | 226 | 0 | 1.008 | -1.582 | 226
L_HAYSEN1_4Y | -0.007 | 7017 | 4 | SOUTH | YES | 229 | 74 | 229 | 0 | 1.008 | -1.603 | 229
L_RIONOG1G3Y | -0.007 | 7812 | 3 | SOUTH | YES | 150 | 0 | 150 | 0 | 1.02 | -1.05 | 150
L_MCQUEE9_1Y | -0.007 | 7605 | 2 | SOUTH | YES | 0 | 0 | 2.4 |  | 1.025 | 0 | 0
L_LAKEWO9_1Y | -0.007 | 7624 | 1 | SOUTH | YES | 0 | 0 | 2.4 |  | 1 | 0 | 0
L_LAKEWO9_1Y | -0.007 | 7624 | 2 | SOUTH | YES | 0 | 0 | 2.4 |  | 1 | 0 | 0
L_HAYSEN1_1Y | -0.007 | 7014 | 1 | SOUTH | YES | 223 | 74 | 223 | 0 | 1.008 | -1.561 | 223
L_MCQUEE9_1Y | -0.007 | 7605 | 3 | SOUTH | YES | 0 | 0 | 2.8 |  | 1.025 | 0 | 0
L_RIONOG1G1Y | -0.007 | 7810 | 1 | SOUTH | YES | 147 | 0 | 147 | 0 | 1.02 | -1.029 | 147
L_GUADGE1_6Y | -0.007 | 7805 | 6 | SOUTH | YES | 204 | 30 | 204 | 0 | 1.02 | -1.428 | 204
L_HAYSEN1_2Y | -0.007 | 7015 | 2 | SOUTH | YES | 224 | 74 | 224 | 0 | 1.008 | -1.568 | 224
L_RIONOG1S1Y | -0.007 | 7813 | 4 | SOUTH | YES | 293 | 0 | 293 | 0 | 1.02 | -2.051 | 293
L_RIONOG1G2Y | -0.007 | 7811 | 2 | SOUTH | YES | 148 | 0 | 148 | 0 | 1.02 | -1.036 | 148
L_GUADGE1_5Y | -0.007 | 7804 | 5 | SOUTH | YES | 183 | 30 | 183 | 0 | 1.02 | -1.281 | 183
SANMIGUELGEN | -0.006 | 5903 | 1 | SOUTH | YES | 396 | 180 | 396 | 0 | 1.033
LCP4 | -0.006 | 5265 | 4 | SOUTH | YES | 95 | 25 | 95 | 0 | 1.0249 | -0.57 | 95
LCPCT2 | -0.006 | 5267 | 2 | SOUTH | YES | 46 | 23.1 | 46 | 0 | 1.0249 | -0.276 | 46
WBT4 | -0.006 | 5439 | 4 | SOUTH | YES | 151 | 40 | 151 | 0 | 1.01 | -0.906 | 151
WBT2 | -0.006 | 5437 | 2 | SOUTH | YES | 80 | 25 | 80 | 0 | 1.01 | -0.48 | 80
JKS1 | -0.006 | 5401 | 1 | SOUTH | YES | 560 | 100 | 560 | 0 | 1.0222
OWS2 | -0.006 | 5397 | 2 | SOUTH | YES | 379 | 80 | 379 | 0 | 1.027 | -2.274 | 379
OWS1 | -0.006 | 5396 | 1 | SOUTH | YES | 417 | 80 | 417 | 0 | 1.027 | -2.502 | 417
VHB3 | -0.006 | 5028 | 3 | SOUTH | YES | 397 | 60 | 397 | 0 | 1.0233 | -2.382 | 397
LCPCT4 | -0.006 | 5269 | 4 | SOUTH | YES | 45 | 23.1 | 45 | 0 | 1.0249 | -0.27 | 45
LCPCT3 | -0.006 | 5268 | 3 | SOUTH | YES | 44 | 23.1 | 44 | 0 | 1.0249 | -0.264 | 44
LCPCT1 | -0.006 | 5266 | 1 | SOUTH | YES | 45 | 23.1 | 45 | 0 | 1.0249 | -0.27 | 45
LCP3 | -0.006 | 5264 | 3 | SOUTH | YES | 58 | 20 | 58 | 0 | 1.0249 | -0.348 | 58
JTD2 | -0.006 | 5112 | 2 | SOUTH | YES | 406 | 80 | 406 | 0 | 1.0215
JTD1 | -0.006 | 5111 | 1 | SOUTH | YES | 403 | 80 | 403 | 0 | 1.0215
WBT1 | -0.006 | 5436 | 1 | SOUTH | YES | 25.5 | 20 | 51 | 0 | 1.01 | -0.153 | 25.5
VHB2 | -0.006 | 5027 | 2 | SOUTH | YES | 220 | 40 | 220 | 0 | 1.0233 | -1.32 | 220
VHB1 | -0.006 | 5026 | 1 | SOUTH | YES | 206 | 40 | 206 | 0 | 1.0233 | -1.236 | 206
WBT3 | -0.006 | 5438 | 3 | SOUTH | YES | 96 | 25 | 96 | 0 | 1.01 | -0.576 | 96
LAKE_CRK2_G | -0.006 | 3417 | 2 | NORTH | YES | 227 | 40 | 227 | 0 | 1.029 | -1.362 | 227
LAKE_CRK1_G | -0.006 | 3416 | 1 | NORTH | YES | 35.4 | 33 | 75 | 0 | 1.043 | -0.2124 | 35.4
AVR1_ST1 | -0.006 | 5477 | 1 | SOUTH | YES | 164 | 138 | 164 | 0 | 1.0232 | -0.984 | 164
AVR1_CT2 | -0.006 | 5478 | 1 | SOUTH | YES | 145 | 90 | 145 | 0 | 1.0232 | -0.87 | 145
AVR1_CT1 | -0.006 | 5476 | 1 | SOUTH | YES | 150 | 90 | 150 | 0 | 1.0232 | -0.9 | 150
UCAR_1 | -0.005 | 8148 | 2 | SOUTH | YES | 7 | 0 | 7 | 0 | 1.01 | -0.035 | 7
COSW_1 | -0.005 | 8456 | 1 | SOUTH | YES | 20 | 0 | 20 | 0 | 1.027 | -0.1 | 20
CBE_GT2 | -0.005 | 48732 | 1 | HOUSTON | YES | 86 | 0 | 86 | 0 | 1.029 | -0.43 | 86
CBE_ST12 | -0.005 | 48733 | 1 | HOUSTON | YES | 103.5 | 0 | 103.5 | 0 | 1.029 | -0.5175 | 103.5
COSW_2 | -0.005 | 8457 | 2 | SOUTH | YES | 14 | 0 | 14 | 0 | 1.027 | -0.07 | 14
FOR_1 | -0.005 | 8134 | 1 | SOUTH | YES | 56.4 | 45 | 79 | 0 | 1.03 | -0.282 | 56.4
JNSNCNTY802 | -0.005 | 367 | 2 | NORTH | YES | 90 | 20 | 90 | 0 | 1.02 | -0.45 | 90
JNSNCNTY802 | -0.005 | 366 | 1 | NORTH | YES | 168 | 20 | 168 | 0 | 1.02 | -0.84 | 168
DOW39100 | -0.005 | 49862 | 36 | HOUSTON | YES | 54 | 0 | 86 | 0 | 1
UCAR_2 | -0.005 | 8147 | 10 | SOUTH | YES | 21 | 0 | 28 | 0 | 1.0127 | -0.105 | 21
FOR_5 | -0.005 | 8155 | 5 | SOUTH | YES | 67.5 | 60 | 74 | 0 | 1.03 | -0.3375 | 67.5
CBE_GT4 | -0.005 | 48735 | 1 | HOUSTON | YES | 86 | 0 | 86 | 0 | 1.029 | -0.43 | 86
CBE_ST34 | -0.005 | 48736 | 1 | HOUSTON | YES | 103.5 | 0 | 103.5 | 0 | 1.029 | -0.5175 | 103.5
FOR_3 | -0.005 | 8153 | 3 | SOUTH | YES | 65.8 | 45 | 73 | 0 | 1.03 | -0.329 | 65.8
CBE_GT1 | -0.005 | 48731 | 1 | HOUSTON | YES | 86 | 0 | 86 | 0 | 1.029 | -0.43 | 86
CBE_GT3 | -0.005 | 48734 | 1 | HOUSTON | YES | 86 | 0 | 86 | 0 | 1.029 | -0.43 | 86
DOW64000 | -0.005 | 49873 | 64 | HOUSTON | YES | 41 | 0 | 64.8 | 0 | 1
BEEVILLE | -0.005 | 88198 | 1 | SOUTH | YES | 0 | 0 | 0 | 0 | 1.0068 | 0 | 0
STP_GN1___1 | -0.005 | 5911 | 1 | SOUTH | YES | 1282 | 1249 | 1282 | 0 | 1.0406
DOW38200 | -0.005 | 49859 | 33 | HOUSTON | YES | 28 | 0 | 45 | 0 | 1
DAV_2 | -0.005 | 8460 | 2 | SOUTH | YES | 340 | 50 | 340 | 0 | 1.0223 | -1.7 | 340
FOR_4 | -0.005 | 8154 | 4 | SOUTH | YES | 74.6 | 60 | 81 | 0 | 1.03 | -0.373 | 74.6
FOR_8 | -0.005 | 80051 | 8 | SOUTH | YES | 28 | 28 | 28 | 0 | 1.015 | -0.14 | 28
LGEGN#2 | -0.005 | 8927 | 2 | SOUTH | YES | 153 | 0 | 153 | 0 | 1.03 | -0.765 | 153
FOR_9 | -0.005 | 80052 | 9 | SOUTH | YES | 32 | 5 | 32 | 0 | 1.03 | -0.16 | 32
CSDR56 | -0.005 | 80139 | 5 | SOUTH | YES | 15 | 0 | 15 | 0 | 1.01 | -0.075 | 15
CSDR89 | -0.005 | 80137 | 8 | SOUTH | YES | 39 | 0 | 39 | 0 | 1.01 | -0.195 | 39
ICPGN#1 | -0.005 | 8930 | 1 | SOUTH | YES | 149 | 0 | 149 | 0 | 1.03 | -0.745 | 149
MVGN#3 | -0.005 | 8938 | 3 | SOUTH | YES | 257 | 0 | 257 | 0 | 1.0304 | -1.285 | 257
DOW82000 | -0.005 | 49884 | 82 | HOUSTON | YES | 51 | 0 | 80 | 0 | 1
RAYBURNGEN1 | -0.005 | 5505 | 1 | SOUTH | YES | 0 | 1 | 11 |  | 1.015 | 0 | 0
CSDR7 | -0.005 | 80138 | 7 | SOUTH | YES | 7 | 0 | 7 | 0 | 1.014 | -0.035 | 7
FOR_10 | -0.005 | 80053 | 10 | SOUTH | YES | 73 | 45 | 73 | 0 | 1.03 | -0.365 | 73
DOW84000 | -0.005 | 49886 | 84 | HOUSTON | YES | 107 | 0 | 171 | 0 | 0.98
RAYBURNCC9 | -0.005 | 5508 | 1 | SOUTH | YES | 50 | 18.2 | 50 | 0 | 1.02 | -0.25 | 50
FGNTS101 | -0.005 | 8934 | 2 | SOUTH | YES | 146 | 0 | 146 | 0 | 1.03 | -0.73 | 146
RAYBURNCC10 | -0.005 | 5509 | 1 | SOUTH | YES | 40 | 5.2 | 40 | 0 | 1.02 | -0.2 | 40
RAYBURNGEN2 | -0.005 | 5506 | 1 | SOUTH | YES | 0 | 1 | 11 |  | 1.015 | 0 | 0
DOW38100 | -0.005 | 49858 | 31 | HOUSTON | YES | 45 | 0 | 71.4 |  | 1
DOW83000 | -0.005 | 49885 | 83 | HOUSTON | YES | 51 | 0 | 80 | 0 | 1
DOW41000 | -0.005 | 49865 | 41 | HOUSTON | YES | 31 | 0 | 50 |  | 1
TGF_GT1_8000 | -0.005 | 48911 | 1 | HOUSTON | YES | 69.2 | 0 | 69.2 | 0 | 1.029 | -0.346 | 69.2
RAYBURNCC8 | -0.005 | 5512 | 1 | SOUTH | YES | 50 | 18.2 | 50 | 0 | 1.02 | -0.25 | 50
ALCOA_G | -0.005 | 80226 | 1 | SOUTH | YES | 48 | 5 | 48 | 0 | 1.014
DOW17000 | -0.005 | 49851 | 37 | HOUSTON | YES | 39 | 0 | 62 | 0 | 1
DOW66000 | -0.005 | 49877 | 66 | HOUSTON | YES | 61 | 0 | 97 | 0 | 1
MVGN#1 | -0.005 | 8936 | 1 | SOUTH | YES | 210 | 0 | 210 | 0 | 1.0304 | -1.05 | 210
KOCHREF2 | -0.005 | 8461 | 1 | SOUTH | YES | 38 | 0 | 38 | 0 | 1.014 | -0.19 | 38
FGNTS201 | -0.005 | 8935 | 3 | SOUTH | YES | 172 | 0 | 172 | 0 | 1.03 | -0.86 | 172
VAL_1 | -0.005 | 8506 | 1 | SOUTH | YES | 25 | 0 | 25 | 0 | 1.005 | -0.125 | 25
SLURR | -0.005 | 88241 | DC | SOUTH | YES | 0 | -150 | 150 |  | 1.03
STARCO_1 | -0.005 | 8511 | 1 | SOUTH | YES | 38 | 0 | 38 | 0 | 1.024 | -0.19 | 38
CNOPGT2 | -0.005 | 8561 | 2 | SOUTH | YES | 165 | 0 | 165 | 0 | 1.03 | -0.825 | 165
CNOPGT1 | -0.005 | 8560 | 1 | SOUTH | YES | 164 | 0 | 164 | 0 | 1.03 | -0.82 | 164
VAL_2 | -0.005 | 8507 | 2 | SOUTH | YES | 25 | 0 | 25 | 0 | 1.005 | -0.125 | 25
MILHWYS | -0.005 | 80003 | F | SOUTH | YES | 0 | 0 | 0 | 0 | 1.0168 | 0 | 0
CNOPST1 | -0.005 | 8562 | 3 | SOUTH | YES | 153 | 0 | 153 | 0 | 1.03 | -0.765 | 153
AIRCO_G | -0.005 | 80227 | 1 | SOUTH | YES | 7.6 | 0 | 8 | 0 | 1.014
HECN3 | -0.005 | 8983 | 3 | SOUTH | YES | 169 | 0 | 169 | 0 | 1.0304 | -0.845 | 169
THOUSE_2G | -0.005 | 3404 | 2 | NORTH | YES | 805 | 250 | 805 | 0 | 1.026 | -4.025 | 805
HECN2 | -0.005 | 8982 | 2 | SOUTH | YES | 148 | 0 | 148 | 0 | 1.0304 | -0.74 | 148
HECN1 | -0.005 | 8981 | 1 | SOUTH | YES | 148 | 0 | 148 | 0 | 1.0304 | -0.74 | 148
THOUSE_1G | -0.005 | 3403 | 1 | NORTH | YES | 563 | 200 | 563 | 0 | 1.026 | -2.815 | 563
SI_RAY10 | -0.005 | 5935 | 10 | SOUTH | YES | 47 | 10 | 47 |  | 1.025 | -0.235 | 47
RAYBURNGEN3 | -0.005 | 5503 | 1 | SOUTH | YES | 6.2 | 6 | 22 | 0 | 1.015 | -0.031 | 6.2
SI_RAY6 | -0.005 | 5933 | 6 | SOUTH | YES | 19 | 10 | 19 | 0 | 1.025 | -0.095 | 19
MVGN#2 | -0.005 | 8937 | 2 | SOUTH | YES | 205 | 0 | 205 | 0 | 1.0304 | -1.025 | 205
DUP1V_1 | -0.005 | 8066 | 1 | SOUTH | YES | 73 | 0 | 73 | 0 | 1.0031 | -0.365 | 73
FGNTS001 | -0.005 | 8933 | 1 | SOUTH | YES | 142 | 0 | 142 | 0 | 1.03 | -0.71 | 142
RAYBURNCC7 | -0.005 | 5511 | 1 | SOUTH | YES | 49 | 18.2 | 49 | 0 | 1.02 | -0.245 | 49
ICPGN#3 | -0.005 | 8932 | 3 | SOUTH | YES | 127 | 0 | 127 | 0 | 1.03 | -0.635 | 127
ICPGN#2 | -0.005 | 8931 | 2 | SOUTH | YES | 150 | 0 | 150 | 0 | 1.03 | -0.75 | 150
DOW63000 | -0.005 | 49872 | 63 | HOUSTON | YES | 45 | 0 | 72 | 0 | 1
LGEGN#3 | -0.005 | 8928 | 3 | SOUTH | YES | 91 | 0 | 100 | 0 | 1.03 | -0.455 | 91
LGEGN#1 | -0.005 | 8926 | 1 | SOUTH | YES | 158 | 0 | 158 | 0 | 1.03 | -0.79 | 158
DOW61000 | -0.005 | 49870 | 61 | HOUSTON | YES | 44 | 0 | 70 | 0 | 1
DOW62000 | -0.005 | 49871 | 62 | HOUSTON | YES | 40 | 0 | 63 | 0 | 1
CEL_B_1 | -0.005 | 8517 | 1 | SOUTH | YES | 29 | 0 | 29 | 0 | 1.02 | -0.145 | 29
VISTRONG1 | -0.005 | 80224 | 1 | SOUTH | YES | 15 | 0 | 15 | 0 | 1.01
STP_GN2___2 | -0.005 | 5912 | 2 | SOUTH | YES | 1282 | 1249 | 1282 | 0 | 1.0406
DOW38300 | -0.005 | 49860 | 32 | HOUSTON | YES | 63 | 0 | 101 |  | 1
CSDR56 | -0.005 | 80139 | 6 | SOUTH | YES | 39 | 0 | 39 | 0 | 1.01 | -0.195 | 39
DAV_1 | -0.005 | 8459 | 1 | SOUTH | YES | 339 | 50 | 339 | 0 | 1.0223 | -1.695 | 339
DOW42000 | -0.005 | 49866 | 42 | HOUSTON | YES | 11 | 0 | 18 |  | 1
DOW67000 | -0.005 | 49878 | 67 | HOUSTON | YES | 65 | 0 | 103 | 0 | 1
DOW49000 | -0.005 | 49869 | 45 | HOUSTON | YES | 59 | 0 | 94 |  | 1
FOR_2 | -0.005 | 8138 | 2 | SOUTH | YES | 65.8 | 45 | 80 | 0 | 1.03 | -0.329 | 65.8
SI_RAY5 | -0.005 | 5934 | 5 | SOUTH | YES | 10 | 10 | 15 | 0 | 1.025 | -0.05 | 10
SI_RAY9 | -0.005 | 5932 | 9 | SOUTH | YES | 38 | 32 | 38 | 0 | 1.025 | -0.19 | 38
VISTRONG2 | -0.005 | 80225 | 2 | SOUTH | YES | 23 | 0 | 23 | 0 | 1.01
REYSHR_G | -0.005 | 80223 | 1 | SOUTH | YES | 12 | 0 | 12 | 0 | 1.032
DOW81000 | -0.005 | 49882 | 81 | HOUSTON | YES | 47 | 0 | 76 | 0 | 1
CLO_1 | -0.005 | 8161 | 1 | SOUTH | YES | 633 | 200 | 633 | 0 | 1.03
CSDR11 | -0.005 | 80140 | 11 | SOUTH | YES | 39 | 0 | 39 | 0 | 1.0299 | -0.195 | 39
FOR_7 | -0.005 | 8157 | 7 | SOUTH | YES | 46 | 5 | 46 | 0 | 1.03 | -0.23 | 46
FOR_6 | -0.005 | 8156 | 6 | SOUTH | YES | 26 | 5 | 26 | 0 | 1.03 | -0.13 | 26
DOW65000 | -0.005 | 49876 | 65 | HOUSTON | YES | 63 | 0 | 101 | 0 | 1
CSDR89 | -0.005 | 80137 | 9 | SOUTH | YES | 15 | 0 | 15 | 0 | 1.01 | -0.075 | 15
DOW39200 | -0.005 | 49863 | 35 | HOUSTON | YES | 55 | 0 | 88 | 0 | 1
EXN_GT | -0.004 | 49837 | 4 | HOUSTON | YES | 81 | 21.3 | 86 | 0 | 1.0326 | -0.324 | 81
EXN943GT | -0.004 | 49830 | 12 | HOUSTON | YES | 19 | 5.4 | 20 | 0 | 1.0326 | -0.076 | 19
EXN942GT | -0.004 | 49829 | 11 | HOUSTON | YES | 20 | 5.4 | 21 | 0 | 1.0326 | -0.08 | 20
GBY_83841065 | -0.004 | 48693 | E | HOUSTON | YES | 20 | 20 | 56 | 0 | 1.0362 | -0.08 | 20
EXN_16GT | -0.004 | 49804 | 2 | HOUSTON | YES | 32 | 8.3 | 34 |  | 1.0326 | -0.128 | 32
WAPGT21_GT1 | -0.004 | 48929 | B1 | HOUSTON | YES | 0 | 0 | 13 |  | 1.05 | 0 | 0
WAP_GN7_7 | -0.004 | 48927 | 7 | HOUSTON | YES | 567 | 277 | 567 |  | 1.035
WAP_GN3_3 | -0.004 | 48923 | 3 | HOUSTON | YES | 226 | 93 | 226 |  | 1.0362 | -0.904 | 226
WAP_GN2_2 | -0.004 | 48922 | 2 | HOUSTON | YES | 122.2 | 37 | 163 | 0 | 1.0362 | -0.4888 | 122.2
WAP_GN1_1 | -0.004 | 48921 | 1 | HOUSTON | YES | 124.5 | 37 | 166 | 0 | 1.0362 | -0.498 | 124.5
THW_5556 | -0.004 | 48887 | F | HOUSTON | YES | 16.4 | 5 | 57 |  | 1.0319 | -0.0656 | 16.4
BYU_GT1_8075 | -0.004 | 48531 | 1 | HOUSTON | YES | 65 | 0 | 65 |  | 1.0362 | -0.26 | 65
THW_5152 | -0.004 | 48885 | B | HOUSTON | YES | 0 | 5 | 55 |  | 1.0319 | 0 | 0
THW_4344 | -0.004 | 48881 | H | HOUSTON | YES | 58 | 5 | 58 | 0 | 1.0435 | -0.232 | 58
THW_4344 | -0.004 | 48881 | G | HOUSTON | YES | 58 | 5 | 58 | 0 | 1.0435 | -0.232 | 58
THW_3334 | -0.004 | 48877 | C | HOUSTON | YES | 58 | 5 | 58 | 0 | 1.0435 | -0.232 | 58
THW_ST4_ST_4 | -0.004 | 48874 | 4 | HOUSTON | YES | 108 | 19 | 108 | 0 | 1.0435 | -0.432 | 108
THW_ST3_ST_3 | -0.004 | 48873 | 3 | HOUSTON | YES | 110 | 19 | 110 | 0 | 1.0435 | -0.44 | 110
CAL_GT1_8045 | -0.004 | 48551 | 1 | HOUSTON | YES | 152 | 0 | 152 | 0 | 1.0326 | -0.608 | 152
SRB_GN3_3 | -0.004 | 48853 | 3 | HOUSTON | YES | 220 | 35 | 220 |  | 1.0326 | -0.88 | 220
SRB_GN1_1 | -0.004 | 48851 | 1 | HOUSTON | YES | 176 | 26 | 176 | 0 | 1.0217 | -0.704 | 176
SOL_GT1 | -0.004 | 48845 | 1 | HOUSTON | YES | 16.2 | 15.4 | 16.2 |  | 1.0326 | -0.0648 | 16.2
SJS_GT2_GT2 | -0.004 | 48842 | 2 | HOUSTON | YES | 49 | 49 | 81 | 0 | 1.0362 | -0.196 | 49
SHELLG3_3020 | -0.004 | 48822 | 2 | HOUSTON | YES | 30 | 0 | 30 |  | 1.029 | -0.12 | 30
SHELLG3_3020 | -0.004 | 48822 | 1 | HOUSTON | YES | 39 | 0 | 39 |  | 1.029 | -0.156 | 39
SHELLG2 | -0.004 | 48821 | 2 | HOUSTON | YES | 72 | 34.5 | 72 |  | 1.029 | -0.288 | 72
SRB_GT211035 | -0.004 | 48855 | B1 | HOUSTON | YES | 0 | 0 | 17 |  | 1.014 | 0 | 0
CVC_GT4_8005 | -0.004 | 48815 | 4 | HOUSTON | YES | 165 | 91.8 | 165 | 0 | 1.0362 | -0.66 | 165
THW_3132 | -0.004 | 48875 | A | HOUSTON | YES | 57 | 5 | 57 | 0 | 1.0435 | -0.228 | 57
CVC_ST5_5040 | -0.004 | 48814 | 1 | HOUSTON | YES | 133 | 91.8 | 133 |  | 1.029 | -0.532 | 133
THW_4142 | -0.004 | 48879 | E | HOUSTON | YES | 58 | 5 | 58 | 0 | 1.0435 | -0.232 | 58
CVC_GT1_5035 | -0.004 | 48813 | 1 | HOUSTON | YES | 155 | 91.8 | 155 |  | 1.029 | -0.62 | 155
THW_GT1_GT_1 | -0.004 | 48883 | B2 | HOUSTON | YES | 0 | 0 | 12 |  | 1.043 | 0 | 0
THW_5354 | -0.004 | 48886 | C | HOUSTON | YES | 16.4 | 5 | 57 |  | 1.0319 | -0.0656 | 16.4
THW_5354 | -0.004 | 48886 | D | HOUSTON | YES | 16.6 | 5 | 58 |  | 1.0319 | -0.0664 | 16.6
CVC_GT3_5045 | -0.004 | 48811 | 3 | HOUSTON | YES | 158 | 91.8 | 158 |  | 1.029 | -0.632 | 158
PSA_GT6_8135 | -0.004 | 48797 | 6 | HOUSTON | YES | 59 | 34.5 | 59 | 0 | 1.0362 | -0.236 | 59
WAP_GN4_4 | -0.004 | 48924 | 4 | HOUSTON | YES | 544 | 217 | 544 |  | 1.0362 | -2.176 | 544
WAP_GN5_5 | -0.004 | 48925 | 5 | HOUSTON | YES | 215.4 | 278 | 657 | 0 | 1
PSA_GN1_8165 | -0.004 | 48796 | 1 | HOUSTON | YES | 104 | 43.1 | 104 | 0 | 1.0362 | -0.416 | 104
PSA_GT4_8145 | -0.004 | 48794 | 4 | HOUSTON | YES | 66 | 20.3 | 66 | 0 | 1.0362 | -0.264 | 66
PSA_GT3_8150 | -0.004 | 48793 | 3 | HOUSTON | YES | 70 | 20.3 | 70 | 0 | 1.0362 | -0.28 | 70
PSA_GT2_8155 | -0.004 | 48792 | 2 | HOUSTON | YES | 66 | 20.3 | 66 | 0 | 1.0362 | -0.264 | 66
PHR_GN2_2 | -0.004 | 48772 | MB | HOUSTON | YES | 0 | 72 | 459 |  | 1.0362
EXN944GT | -0.004 | 49831 | 13 | HOUSTON | YES | 33 | 5.4 | 35 | 0 | 1.0326 | -0.132 | 33
PR_GT1__9040 | -0.004 | 48761 | 1 | HOUSTON | YES | 35 | 0 | 35 | 0 | 1 | -0.14 | 35
PSG_GT3_8060 | -0.004 | 48742 | 1 | HOUSTON | YES | 164 | 50 | 164 | 0 | 1.0326 | -0.656 | 164
PSG_GT2_8040 | -0.004 | 48741 | 1 | HOUSTON | YES | 164 | 50 | 164 | 0 | 1.0326 | -0.656 | 164
PSG_GN2_8050 | -0.004 | 48740 | 1 | HOUSTON | YES | 178 | 60 | 178 | 0 | 1.0326 | -0.712 | 178
MNS_GT | -0.004 | 48730 | 1 | HOUSTON | YES | 46.1 | 0 | 46.1 | 0 | 1.029 | -0.1844 | 46.1
GBY_83841065 | -0.004 | 48693 | F | HOUSTON | YES | 20 | 20 | 52 | 0 | 1.0362 | -0.08 | 20
BTE_GT4_8055 | -0.004 | 48597 | 3 | HOUSTON | YES | 163 | 130 | 163 | 0 | 1.0261 | -0.652 | 163
GBY_81821075 | -0.004 | 48692 | D | HOUSTON | YES | 20 | 20 | 54 | 0 | 1.0362 | -0.08 | 20
GBY_81821075 | -0.004 | 48692 | C | HOUSTON | YES | 48 | 20 | 48 | 0 | 1.0362 | -0.192 | 48
GBY_73741085 | -0.004 | 48691 | B | HOUSTON | YES | 47 | 20 | 47 | 0 | 1.0362 | -0.188 | 47
GBY_GN5_5 | -0.004 | 48690 | 5 | HOUSTON | YES | 298.5 | 81 | 398 | 0 | 1.0362 | -1.194 | 298.5
CTL_GT2_8130 | -0.004 | 48561 | 1 | HOUSTON | YES | 103 | 30.3 | 103 |  | 1.0362 | -0.412 | 103
TNBPAMCG2_8 | -0.004 | 38612 | 2 | HOUSTON | YES | 150 | 0 | 150 | 0 | 1.0435 | -0.6 | 150
EP_1_2 | -0.004 | 48651 | 2 | HOUSTON | YES | 21 | 10 | 21 | 0 | 1.0362 | -0.084 | 21
EP_1_2 | -0.004 | 48651 | 1 | HOUSTON | YES | 5 | 0 | 5 | 0 | 1.0362 | -0.02 | 5
DPEC_GT45070 | -0.004 | 48644 | 4 | HOUSTON | YES | 158 | 98 | 158 | 0 | 1.0319 | -0.632 | 158
DPEC_GT35010 | -0.004 | 48643 | 3 | HOUSTON | YES | 160 | 98 | 160 | 0 | 1.0319 | -0.64 | 160
DPEC_GT25025 | -0.004 | 48642 | 2 | HOUSTON | YES | 156 | 98 | 156 | 0 | 1.0319 | -0.624 | 156
DIB_GT3_8090 | -0.004 | 48614 | 4 | HOUSTON | YES | 77.2 | 15 | 77.2 | 0 | 1.0326 | -0.3088 | 77.2
DIB_ST1_8085 | -0.004 | 48613 | 3 | HOUSTON | YES | 69 | 0 | 69 | 0 | 1.0326 | -0.276 | 69
DIB_GT2_8075 | -0.004 | 48612 | 2 | HOUSTON | YES | 65 | 0 | 65 | 0 | 1.0326 | -0.26 | 65
BTE_ST1_8070 | -0.004 | 48598 | 4 | HOUSTON | YES | 234 | 60 | 234 | 0 | 1.0261 | -0.936 | 234
BTE_GT3_8045 | -0.004 | 48596 | 2 | HOUSTON | YES | 158 | 130 | 158 | 0 | 1.0261 | -0.632 | 158
EXN945GT | -0.004 | 49832 | 9 | HOUSTON | YES | 19 | 9.2 | 20 | 0 | 1.0326 | -0.076 | 19
THW_3334 | -0.004 | 48877 | D | HOUSTON | YES | 58 | 5 | 58 | 0 | 1.0435 | -0.232 | 58
CHE_GN4_8025 | -0.004 | 48594 | 4 | HOUSTON | YES | 142 | 60 | 142 | 0 | 1.0362 | -0.568 | 142
CHE_GT1_8015 | -0.004 | 48593 | 1 | HOUSTON | YES | 173 | 50 | 173 | 0 | 1.0362 | -0.692 | 173
CHE_GT2_5030 | -0.004 | 48591 | 2 | HOUSTON | YES | 173 | 50 | 173 |  | 1.029 | -0.692 | 173
CBY_GN1_1 | -0.004 | 48581 | 1 | HOUSTON | YES | 748 | 108 | 748 | 0 | 1.0435 | -2.992 | 748
CTL_GN2_8155 | -0.004 | 48565 | 5 | HOUSTON | YES | 11 | 3.4 | 11 |  | 1.0362 | -0.044 | 11
CTL_GN1_8145 | -0.004 | 48564 | 4 | HOUSTON | YES | 55 | 12.9 | 55 |  | 1.0362 | -0.22 | 55
PSA_GT1_8160 | -0.004 | 48791 | 1 | HOUSTON | YES | 65 | 20.8 | 65 | 0 | 1.0362 | -0.26 | 65
THW_3132 | -0.004 | 48875 | B | HOUSTON | YES | 57 | 5 | 57 | 0 | 1.0435 | -0.228 | 57
CAL_ST1_8000 | -0.004 | 48552 | 2 | HOUSTON | YES | 65 | 0 | 65 | 0 | 1.0326 | -0.26 | 65
SRB_GT211035 | -0.004 | 48855 | B2 | HOUSTON | YES | 0 | 0 | 12 |  | 1.014 | 0 | 0
BYU_GT4_8065 | -0.004 | 48534 | 4 | HOUSTON | YES | 65 | 0 | 65 |  | 1.0362 | -0.26 | 65
BYU_GT3_8060 | -0.004 | 48533 | 3 | HOUSTON | YES | 67 | 0 | 67 |  | 1.0362 | -0.268 | 67
BYU_GT2_8055 | -0.004 | 48532 | 2 | HOUSTON | YES | 62 | 0 | 62 |  | 1.0362 | -0.248 | 62
EXN_14GT | -0.004 | 49838 | 14 | HOUSTON | YES | 140 | 0 | 148 |  | 1.0326 | -0.56 | 140
TNTXCTY1CG8 | -0.004 | 38711 | 1 | HOUSTON | YES | 105 | 59 | 105 | 0 | 1.044 | -0.42 | 105
BVE_ST1_GN1 | -0.004 | 48523 | 3 | HOUSTON | YES | 246 | 0 | 246 |  | 1.035 | -0.984 | 246
BVE_GT2_5035 | -0.004 | 48522 | 2 | HOUSTON | YES | 170 | 0 | 170 |  | 1.035 | -0.68 | 170
BVE_GT1_GT1 | -0.004 | 48521 | 1 | HOUSTON | YES | 172 | 0 | 172 |  | 1.035 | -0.688 | 172
BSF_GT1_8070 | -0.004 | 48520 | 1 | HOUSTON | YES | 72 | 0 | 72 | 0 | 1.0326 | -0.288 | 72
LPE_GT4_8085 | -0.004 | 48514 | 4 | HOUSTON | YES | 41 | 0 | 41 | 0 | 1.0362 | -0.164 | 41
LPE_GT3_8080 | -0.004 | 48513 | 3 | HOUSTON | YES | 41 | 0 | 41 | 0 | 1.0362 | -0.164 | 41
CVC_GT2_5020 | -0.004 | 48812 | 2 | HOUSTON | YES | 159 | 91.8 | 159 |  | 1.029 | -0.636 | 159
LPE_GT1_8070 | -0.004 | 48511 | 1 | HOUSTON | YES | 42 | 0 | 42 | 0 | 1.0362 | -0.168 | 42
APD_GT1_8005 | -0.004 | 48500 | 1 | HOUSTON | YES | 140 | 54.6 | 140 |  | 1.0362 | -0.56 | 140
SHELLG1_3015 | -0.004 | 48820 | 1 | HOUSTON | YES | 71 | 34.5 | 71 |  | 1.029 | -0.284 | 71
TNSCLP3___8 | -0.004 | 39790 | 1 | HOUSTON | YES | 111 | 20 | 111 | 0 | 1.027 | -0.444 | 111
TNSCLP4___8 | -0.004 | 39775 | 1 | HOUSTON | YES | 115 | 20 | 115 | 0 | 1.04 | -0.46 | 115
TNSCLP1___8 | -0.004 | 39760 | 1 | HOUSTON | YES | 116 | 20 | 116 | 0 | 1.04 | -0.464 | 116
TNDOWCGNGG8 | -0.004 | 39480 | 1 | HOUSTON | YES | 30 | 10 | 30 | 0 | 1.0437 | -0.12 | 30
TNDOWCGNSG8 | -0.004 | 39470 | 1 | HOUSTON | YES | 32 | 10 | 32 | 0 | 1.0437 | -0.128 | 32
TNTXCTY4CG8 | -0.004 | 38714 | 1 | HOUSTON | YES | 103 | 59 | 103 | 0 | 1.044 | -0.412 | 103
TNTXCTY3CG8 | -0.004 | 38713 | 1 | HOUSTON | YES | 85 | 59 | 85 | 0 | 1.044 | -0.34 | 85
TNTXCTY2CG8 | -0.004 | 38712 | 1 | HOUSTON | YES | 102 | 59 | 102 | 0 | 1.044 | -0.408 | 102
AK_GT1__8040 | -0.004 | 48510 | 1 | HOUSTON | YES | 34 | 8.1 | 34 |  | 1.029 | -0.136 | 34
TNBP_CGN4_8 | -0.004 | 38690 | 3 | HOUSTON | YES | 40 | 0 | 40 | 0 | 1.0435 | -0.16 | 40
TNBPAMCG3_8 | -0.004 | 38613 | 3 | HOUSTON | YES | 152 | 0 | 152 | 0 | 1.0435 | -0.608 | 152
SJS_GT1_GT1 | -0.004 | 48841 | 1 | HOUSTON | YES | 49 | 49 | 83 | 0 | 1.0362 | -0.196 | 49
TNBPAMCG1_8 | -0.004 | 38611 | 1 | HOUSTON | YES | 155 | 0 | 155 | 0 | 1.0435 | -0.62 | 155
TNBP_CGN3_8 | -0.004 | 38600 | 5 | HOUSTON | YES | 53 | 0 | 53 | 0 | 1.0435 | -0.212 | 53
TNBP_CGN2_8 | -0.004 | 38590 | 2 | HOUSTON | YES | 66 | 0 | 66 | 0 | 1.0435 | -0.264 | 66
TNSLCGN1__8 | -0.004 | 39190 | 1 | HOUSTON | YES | 30 | 10 | 30 |  | 1.025 | -0.12 | 30
TNBP_CGN1_8 | -0.004 | 38580 | 1 | HOUSTON | YES | 60 | 0 | 60 | 0 | 1.0435 | -0.24 | 60
TNBPAMCG4_8 | -0.004 | 38614 | 4 | HOUSTON | YES | 96 | 0 | 96 | 0 | 1.0435 | -0.384 | 96
LPE_GT2_8075 | -0.004 | 48512 | 2 | HOUSTON | YES | 42 | 0 | 42 | 0 | 1.0362 | -0.168 | 42
BSF_GT1_8070 | -0.004 | 48520 | 2 | HOUSTON | YES | 10 | 0 | 10 | 0 | 1.0326 | -0.04 | 10
DIB_GT1_8080 | -0.004 | 48611 | 1 | HOUSTON | YES | 64 | 0 | 64 | 0 | 1.0326 | -0.256 | 64
CBY_GN2_2 | -0.004 | 48582 | 2 | HOUSTON | YES | 751 | 110 | 751 | 0 | 1.0435 | -3.004 | 751
WAP_GN6_6 | -0.004 | 48926 | 6 | HOUSTON | YES | 645 | 280 | 645 |  | 1.035
DPEC_GT15040 | -0.004 | 48641 | 1 | HOUSTON | YES | 162 | 98 | 162 | 0 | 1.0319 | -0.648 | 162
CTL_GT4_8140 | -0.004 | 48563 | 3 | HOUSTON | YES | 94 | 30.3 | 94 |  | 1.0362 | -0.376 | 94
DPEC_ST55065 | -0.004 | 48645 | 5 | HOUSTON | YES | 282 | 0 | 282 | 0 | 1.0319 | -1.128 | 282
THW_5152 | -0.004 | 48885 | A | HOUSTON | YES | 16.4 | 5 | 57 |  | 1.0319 | -0.0656 | 16.4
THW_4142 | -0.004 | 48879 | F | HOUSTON | YES | 57 | 5 | 57 | 0 | 1.0435 | -0.228 | 57
FALFURRI | -0.004 | 88508 | 1 | SOUTH | YES | 0 | 0 | 0 | 0 | 1.01 | 0 | 0
SRB_GN4_4 | -0.004 | 48854 | 4 | HOUSTON | YES | 226 | 35 | 226 |  | 1.0326 | -0.904 | 226
EXN_15GT | -0.004 | 49803 | 1 | HOUSTON | YES | 33 | 8.3 | 35 |  | 1.0326 | -0.132 | 33
BTE_GT2_8075 | -0.004 | 48595 | 1 | HOUSTON | YES | 163 | 130 | 163 | 0 | 1.0261 | -0.652 | 163
EXN941GT | -0.004 | 49828 | 10 | HOUSTON | YES | 19 | 5.4 | 20 | 0 | 1.0326 | -0.076 | 19
CTL_GT3_8135 | -0.004 | 48562 | 2 | HOUSTON | YES | 91 | 30.3 | 91 |  | 1.0362 | -0.364 | 91
EXN938GT | -0.004 | 49826 | 5 | HOUSTON | YES | 43 | 9.2 | 45.9 | 0 | 1.0326 | -0.172 | 43
WAP_GN8_8 | -0.004 | 48928 | 8 | HOUSTON | YES | 603 | 275 | 603 |  | 1.035
THW_5556 | -0.004 | 48887 | E | HOUSTON | YES | 16.6 | 5 | 58 |  | 1.0319 | -0.0664 | 16.6
EXN_17GT | -0.004 | 49805 | 3 | HOUSTON | YES | 31 | 8.3 | 33 |  | 1.0326 | -0.124 | 31
GBY_73741085 | -0.004 | 48691 | A | HOUSTON | YES | 48 | 20 | 48 | 0 | 1.0362 | -0.192 | 48
PSA_GT5_8140 | -0.004 | 48795 | 5 | HOUSTON | YES | 64 | 20.3 | 64 | 0 | 1.0362 | -0.256 | 64
SRB_GN2_2 | -0.004 | 48852 | 2 | HOUSTON | YES | 174 | 26 | 174 | 0 | 1.0217 | -0.696 | 174
TNSCLP2___8 | -0.004 | 39770 | 1 | HOUSTON | YES | 117 | 20 | 117 | 0 | 1.04 | -0.468 | 117
FALCONHYDRO1 | -0.003 | 8048 | 1 | SOUTH | YES | 3 | 0 | 12 | 0 | 1.02 | -0.009 | 3
FALCONHYDRO3 | -0.003 | 5729 | 3 | SOUTH | YES | 2.8 | 0 | 11 | 0 | 1.02 | -0.0084 | 2.8
FALCONHYDRO2 | -0.003 | 5728 | 2 | SOUTH | YES | 3 | 0 | 12 | 0 | 1.02 | -0.009 | 3
DANSBY14 | -0.003 | 32892 | 1 | NORTH | YES | 81 | 25 | 108 | 0 | 1.035 | -0.243 | 81
ATKINS5 | -0.003 | 32891 | MB | NORTH | YES | 0 | 5 | 25 |  | 1.031 | 0 | 0
ATKINS4 | -0.003 | 32890 | MB | NORTH | YES | 0 | 5 | 22 |  | 1.031 | 0 | 0
ATKINS7 | -0.003 | 32888 | 1 | NORTH | YES | 0 | 4 | 17 |  | 1.028 | 0 | 0
ATKINS6 | -0.003 | 32887 | MB | NORTH | YES | 0 | 12 | 51 |  | 1.028 | 0 | 0
ATKINS3 | -0.003 | 32886 | MB | NORTH | YES | 0 | 5 | 12 |  | 1 | 0 | 0
DANSBY2 | -0.003 | 32884 | 1 | NORTH | YES | 46 | 2 | 46 | 0 | 1.015 | -0.138 | 46
TAMUGEN1 | -0.003 | 32798 | 1 | NORTH | YES | 32 | 0 | 32 |  | 1.02 | -0.096 | 32
FTR_CN4_5095 | -0.002 | 48674 | 4 | NORTH | YES | 380 | 0 | 380 | 0 | 1.0319 | -0.76 | 380
FTR_GT3_5085 | -0.002 | 48673 | 3 | NORTH | YES | 158 | 0 | 158 | 0 | 1.0319 | -0.316 | 158
FTR_GT2_5110 | -0.002 | 48672 | 2 | NORTH | YES | 159 | 0 | 159 | 0 | 1.0319 | -0.318 | 159
FTR_GT1_5105 | -0.002 | 48671 | 1 | NORTH | YES | 156 | 0 | 156 | 0 | 1.0319 | -0.312 | 156
GIBN_CREK_G1 | -0.002 | 990 | 1 | NORTH | YES | 464 | 200 | 464 | 0 | 1.0275
ZAPATA | -0.002 | 88299 | 1 | SOUTH | YES | 0 | 0 | 0 | 0 | 1.024 | 0 | 0
LEG_2___2 | -0.001 | 48722 | 2 | NORTH | YES | 853 | 357 | 853 | 0 | 1.0348
LEG_1___1 | -0.001 | 48721 | 1 | NORTH | YES | 836 | 357 | 836 | 0 | 1.0348
TNTNPONE_28 | -0.001 | 39970 | 1 | NORTH | YES | 154 | 30 | 154 |  | 1.04
TNTNPONE_18 | -0.001 | 39960 | 1 | NORTH | YES | 152 | 30 | 152 |  | 1.04
PEARSALLGEN3 | -0.001 | 5892 | 1 | SOUTH | YES | 6.2 | 6 | 23 | 0 | 1.01 | -0.0062 | 6.2
PEARSALLGEN2 | -0.001 | 5891 | 1 | SOUTH | YES | 6.2 | 6 | 24 | 0 | 1.01 | -0.0062 | 6.2
PEARSALLGEN1 | -0.001 | 5890 | 1 | SOUTH | YES | 6.2 | 6 | 24 | 0 | 1.01 | -0.0062 | 6.2
CIDINDUS | -0.001 | 86105 | 1 | SOUTH | YES | 0 | -500 | 500 | 0 | 1.01
LAR | -0.001 | 80012 | F | SOUTH | YES | 0 | 0 | 0 | 0 | 1.023 | 0 | 0
LAR_3 | -0.001 | 8288 | 3 | SOUTH | YES | 78.8 | 25 | 105 |  | 1.023 | -0.0788 | 78.8
LAR_2 | -0.001 | 8287 | 2 | SOUTH | YES | 9 | 9 | 32 |  | 1.023 | -0.009 | 9
LAR_1 | -0.001 | 8285 | 1 | SOUTH | YES | 16 | 9 | 32 | 0 | 1.038 | -0.016 | 16
TRINIDAD_6G | 0 | 3126 | 1 | NORTH | YES | 226 | 46 | 226 | 0 | 1 | 0 | 226
CALFREST_6G | 0.001 | 13136 | 6 | NORTH | YES | 176 | 40 | 176 | 0 | 1.035 | 0.176 | 176
CALFREST_5G | 0.001 | 13135 | 5 | NORTH | YES | 157 | 57 | 157 | 0 | 1.035 | 0.157 | 157
CALFREST_4G | 0.001 | 13134 | 4 | NORTH | YES | 156 | 40 | 156 | 0 | 1.035 | 0.156 | 156
CALFREST_3G | 0.001 | 13133 | 3 | NORTH | YES | 174 | 40 | 174 | 0 | 1.035 | 0.174 | 174
CALFREST_2G | 0.001 | 13132 | 2 | NORTH | YES | 155 | 57 | 155 | 0 | 1.035 | 0.155 | 155
CALFREST_1G | 0.001 | 13131 | 1 | NORTH | YES | 152 | 40 | 152 | 0 | 1.035 | 0.152 | 152
ENNSTRAC_2G | 0.001 | 12323 | 2 | NORTH | YES | 116 | 100 | 116 | 0 | 1.043 | 0.116 | 116
ENNSTRAC_1G | 0.001 | 12322 | 1 | NORTH | YES | 196 | 130 | 196 | 0 | 1.043 | 0.196 | 196
BBRN_2G | 0.001 | 3382 | 2 | NORTH | YES | 610 | 225 | 610 | 0 | 1.0345
BBRN_1G | 0.001 | 3381 | 1 | NORTH | YES | 597 | 225 | 597 | 0 | 1.0345
MDLTHELP_4G | 0.002 | 1944 | 4 | NORTH | YES | 214 | 74 | 214 | 0 | 1.02 | 0.428 | 214
MDLTHELP_3G | 0.002 | 1943 | 3 | NORTH | YES | 215 | 74 | 215 | 0 | 1.02 | 0.43 | 215
MDLTHELP_2G | 0.002 | 1942 | 2 | NORTH | YES | 215 | 74 | 215 | 0 | 1.02 | 0.43 | 215
MDLTHELP_1G | 0.002 | 1941 | 1 | NORTH | YES | 215 | 74 | 215 | 0 | 1.02 | 0.43 | 215
MDLTHELP_6G | 0.002 | 1938 | 6 | NORTH | YES | 229 | 74 | 229 | 0 | 1.02 | 0.458 | 229
MDLTHELP_5G | 0.002 | 1937 | 5 | NORTH | YES | 225 | 74 | 225 | 0 | 1.02 | 0.45 | 225
MRSSHPRD01 | 0.002 | 345 | 2 | WEST | YES | 12 | 0 | 12 |  | 1.03 | 0.024 | 12
MRSSHPRD | 0.002 | 344 | 1 | WEST | YES | 12 | 0 | 12 |  | 1.03 | 0.024 | 12
TGATEWAY_4G | 0.002 | 13119 | 4 | NORTH | YES | 399 | 65 | 399 | 0 | 1.035 | 0.798 | 399
TGATEWAY_3G | 0.002 | 13118 | 3 | NORTH | YES | 146 | 30 | 146 | 0 | 1.035 | 0.292 | 146
TGATEWAY_2G | 0.002 | 13117 | 2 | NORTH | YES | 128 | 30 | 128 | 0 | 1.035 | 0.256 | 128
BARTNWND_1G | 0.002 | 1600 | 1 | WEST | YES | 12 | 0 | 120 | 0 | 1.022 | 0.024 | 12
TGATEWAY_1G | 0.002 | 13116 | 1 | NORTH | YES | 149 | 30 | 149 | 0 | 1.035 | 0.298 | 149
CHAMPION_1G | 0.002 | 3348 | MB | NORTH | YES | 0 | 42 | 42 |  | 1 | 0 | 0
STRYKER_2G | 0.002 | 3108 | 2 | NORTH | YES | 484 | 75 | 484 | 0 | 1.029 | 0.968 | 484
STRYKER_1G | 0.002 | 3107 | 1 | NORTH | YES | 140.5 | 45 | 182 | 0 | 1.029 | 0.281 | 140.5
MARTLAKE_3G | 0.002 | 3099 | 3 | NORTH | YES | 804 | 500 | 804 | 0 | 1.031
MARTLAKE_2G | 0.002 | 3098 | 2 | NORTH | YES | 795 | 461 | 795 | 0 | 1.031
MARTLAKE_1G | 0.002 | 3097 | 1 | NORTH | YES | 799 | 500 | 799 | 0 | 1.031
DECRDOVA_1G | 0.003 | 1889 | 1 | NORTH | YES | 779 | 255 | 779 | 0 | 1.022 | 2.337 | 779
JCKCNTY803 | 0.003 | 582 | 3 | NORTH | YES | 147 | 0 | 147 | 0 | 1.022 | 0.441 | 147
FPLEFR2S_G | 0.003 | 12424 | 4 | NORTH | YES | 412 | 191 | 412 | 0 | 1 | 1.236 | 412
FPLEFR2C_G | 0.003 | 12423 | 3 | NORTH | YES | 162 | 72 | 162 | 0 | 1 | 0.486 | 162
FPLEFR2B_G | 0.003 | 12422 | 2 | NORTH | YES | 160 | 72 | 160 | 0 | 1 | 0.48 | 160
FPLEFR2A_G | 0.003 | 12421 | 1 | NORTH | YES | 170 | 72 | 170 | 0 | 1 | 0.51 | 170
FPLEFR1S_G | 0.003 | 12414 | 4 | NORTH | YES | 414 | 191 | 414 | 0 | 1 | 1.242 | 414
FPLEFR1C_G | 0.003 | 12413 | 3 | NORTH | YES | 159 | 72 | 159 | 0 | 1 | 0.477 | 159
FPLEFR1B_G | 0.003 | 12412 | 2 | NORTH | YES | 157 | 72 | 157 | 0 | 1 | 0.471 | 157
FPLEFR1A_G | 0.003 | 12411 | 1 | NORTH | YES | 170 | 72 | 170 | 0 | 1 | 0.51 | 170
JCKCNTY802 | 0.003 | 581 | 2 | NORTH | YES | 147 | 0 | 147 | 0 | 1.022 | 0.441 | 147
JCKCNTY801 | 0.003 | 580 | 1 | NORTH | YES | 288 | 0 | 288 | 0 | 1.022 | 0.864 | 288
LKHB2_G | 0.003 | 2452 | 2 | NORTH | YES | 514 | 80 | 514 | 0 | 1.029 | 1.542 | 514
LKHB1_G | 0.003 | 2451 | 1 | NORTH | YES | 0 | 80 | 391 |  | 1.029 | 0 | 0
MTCK3_G | 0.003 | 2419 | MB | NORTH | YES | 0 | 10 | 63 |  | 0.9667 | 0 | 0
MTCK2_G | 0.003 | 2418 | 2 | NORTH | YES | 0 | 10 | 23 |  | 0.9667 | 0 | 0
MTCK8_G | 0.003 | 2417 | 8 | NORTH | YES | 477 | 60 | 556 | 0 | 1.029 | 1.431 | 477
MTCK7_G | 0.003 | 2414 | 7 | NORTH | YES | 0 | 30 | 114 |  | 1.029 | 0 | 0
MTCK6_G | 0.003 | 2413 | 6 | NORTH | YES | 0 | 30 | 118 |  | 1.029 | 0 | 0
NTHLK3_G | 0.004 | 2383 | 3 | NORTH | YES | 247.4 | 50 | 329 | 0 | 1.029 | 0.9896 | 247.4
NTHLK2_G | 0.004 | 2382 | 2 | NORTH | YES | 0 | 35 | 181 |  | 1.029 | 0 | 0
NTHLK1_G | 0.004 | 2381 | 1 | NORTH | YES | 0 | 35 | 156 |  | 1.029 | 0 | 0
STEAM3 | 0.004 | 950 | 1 | NORTH | YES | 41 | 13 | 41 | 0 | 1.02 | 0.164 | 41
HANDLEY_5G | 0.004 | 1949 | 5 | NORTH | YES | 0 | 150 | 435 |  | 1.03 | 0 | 0
HANDLEY_4G | 0.004 | 1948 | 4 | NORTH | YES | 217.5 | 150 | 435 | 0 | 1.022 | 0.87 | 217.5
STEAM2 | 0.004 | 949 | 1 | NORTH | YES | 26 | 8 | 26 | 0 | 0.99 | 0.104 | 26
HANDLEY_3G | 0.004 | 1947 | 3 | NORTH | YES | 353.4 | 100 | 392 | 0 | 1.03 | 1.4136 | 353.4
STEAM1 | 0.004 | 948 | 1 | NORTH | YES | 0 | 12 | 20 |  | 1.02 | 0 | 0
COMCHEPK_2G | 0.004 | 1899 | 2 | NORTH | YES | 1164 | 1128 | 1164 | 0 | 1.031
COMCHEPK_1G | 0.004 | 1898 | 1 | NORTH | YES | 1164 | 1150 | 1164 | 0 | 1.031
WLFHOLW_3G | 0.004 | 1879 | 3 | NORTH | YES | 268 | 89.3 | 268 | 0 | 1.029 | 1.072 | 268
WLFHOLW_2G | 0.004 | 1878 | 2 | NORTH | YES | 219 | 105 | 219 | 0 | 1.029 | 0.876 | 219
OLINGER_G4 | 0.004 | 845 | 1 | NORTH | YES | 59.1 | 0 | 76 | 0 | 1.03 | 0.2364 | 59.1
WLFHOLW_1G | 0.004 | 1877 | 1 | NORTH | YES | 216 | 89.3 | 216 | 0 | 1.029 | 0.864 | 216
OLINGER_G3 | 0.004 | 844 | 1 | NORTH | YES | 118.3 | 45 | 148 | 0 | 1.03 | 0.4732 | 118.3
MOSES_3G | 0.004 | 1703 | 3 | NORTH | YES | 808 | 463 | 808 | 0 | 1.031
MOSES_2G | 0.004 | 1702 | 2 | NORTH | YES | 579 | 175 | 579 | 0 | 1.031
DENISNDM | 0.004 | 6948 | 2 | NORTH | YES | 40 | 5 | 40 | 0 | 1.015 | 0.16 | 40
DENISNDM | 0.004 | 6948 | 1 | NORTH | YES | 40 | 5 | 40 | 0 | 1.015 | 0.16 | 40
MOSES_1G | 0.004 | 1701 | 1 | NORTH | YES | 560 | 175 | 560 | 0 | 1.031
OLINGER_G2 | 0.004 | 843 | 1 | NORTH | YES | 86.7 | 25 | 105 | 0 | 1.03 | 0.3468 | 86.7
VALLEY_3G | 0.004 | 1689 | 3 | NORTH | YES | 186.2 | 25 | 354 | 0 | 1.015 | 0.7448 | 186.2
OLINGER_G1 | 0.004 | 842 | 1 | NORTH | YES | 63.1 | 20 | 80 | 0 | 1.03 | 0.2524 | 63.1
VALLEY_2G | 0.004 | 1688 | 2 | NORTH | YES | 527 | 90 | 527 | 0 | 1.036 | 2.108 | 527
VALLLEY_1G | 0.004 | 1687 | 1 | NORTH | YES | 140 | 15 | 175 | 0 | 1.036 | 0.56 | 140
LAMARPWR_6G | 0.004 | 1683 | 6 | NORTH | YES | 199 | 129.1 | 199 | 0 | 1.031 | 0.796 | 199
DCEAST | 0.004 | 5925 | 1 | NORTH | YES | 400.3 | -600 | 600 | 0 | 1.025 | 1.6012 | 400.3
LAMARPWR_5G | 0.004 | 1682 | 5 | NORTH | YES | 163 | 67.7 | 163 | 0 | 1.031 | 0.652 | 163
LAMARPWR_4G | 0.004 | 1681 | 4 | NORTH | YES | 164 | 67.7 | 164 | 0 | 1.031 | 0.656 | 164
LAMARPWR_3G | 0.004 | 1680 | 3 | NORTH | YES | 199 | 129.1 | 199 | 0 | 1.031 | 0.796 | 199
LAMARPWR_2G | 0.004 | 1679 | 2 | NORTH | YES | 155 | 67.7 | 155 | 0 | 1.031 | 0.62 | 155
LAMARPWR_1G | 0.004 | 1678 | 1 | NORTH | YES | 154 | 67.7 | 154 | 0 | 1.031 | 0.616 | 154
NEWMAN_G5 | 0.004 | 837 | 1 | NORTH | YES | 0 | 15 | 37 |  | 1.01 | 0 | 0
PEC_3G | 0.004 | 1677 | 3 | NORTH | YES | 91 | 35 | 91 | 0 | 1.022 | 0.364 | 91
PEC_2G | 0.004 | 1676 | 2 | NORTH | YES | 84 | 35 | 84 | 0 | 1.022 | 0.336 | 84
PEC_1G | 0.004 | 1675 | 1 | NORTH | YES | 80 | 35 | 80 | 0 | 1.022 | 0.32 | 80
KMICHIST6_G | 0.004 | 11696 | 6 | NORTH | YES | 303 | 60 | 303 | 0 | 1.029 | 1.212 | 303
KMICHICT5_G | 0.004 | 11695 | 5 | NORTH | YES | 138 | 80 | 138 | 0 | 1.029 | 0.552 | 138
KMICHICT4_G | 0.004 | 11694 | 4 | NORTH | YES | 136 | 80 | 136 | 0 | 1.029 | 0.544 | 136
KMICHIST3_G | 0.004 | 11693 | 3 | NORTH | YES | 310 | 60 | 310 | 0 | 1.029 | 1.24 | 310
KMICHICT2_G | 0.004 | 11692 | 2 | NORTH | YES | 144 | 80 | 144 | 0 | 1.029 | 0.576 | 144
KMICHICT1_G | 0.004 | 11691 | 1 | NORTH | YES | 142 | 80 | 142 | 0 | 1.029 | 0.568 | 142
COLLIN_1G | 0.005 | 2371 | MB | NORTH | YES | 0 | 40 | 138 |  | 1.022 | 0 | 0
HANDLEY_2G | 0.005 | 1946 | MB | NORTH | YES | 0 | 30 | 68 |  | 1.003 | 0 | 0
HANDLEY_1G | 0.005 | 1945 | MB | NORTH | YES | 0 | 25 | 36 |  | 1.003 | 0 | 0
EAGLEMNT_3G | 0.007 | 1863 | MB | NORTH | YES | 0 | 50 | 378 |  | 1.033 | 0 | 0
EAGLEMNT_2G | 0.007 | 1862 | MB | NORTH | YES | 0 | 40 | 100 |  | 1.033 | 0 | 0
EAGLEMNT_1G | 0.007 | 1861 | MB | NORTH | YES | 0 | 30 | 112 |  | 1.033 | 0 | 0
SPENCER_G5 | 0.008 | 924 | 1 | NORTH | YES | 52 | 20 | 64 | 0 | 1.03 | 0.416 | 52
SPENCER_G4 | 0.008 | 923 | 1 | NORTH | YES | 48 | 20 | 61 | 0 | 1.03 | 0.384 | 48
EPLVT1 | 0.016 | 80010 | F | SOUTH | YES | 0 | 0 | 0 | 0 | 1.0376 | 0 | 0
WCPWRCO_3G | 0.018 | 1455 | 3 | NORTH | YES | 242 | 50 | 242 | 0 | 1.023 | 4.356 | 242
WCPWRCO_2G | 0.018 | 1454 | 2 | NORTH | YES | 204 | 50 | 204 | 0 | 1.023 | 3.672 | 204
WCPWRCO_1G | 0.018 | 1453 | 1 | NORTH | YES | 204 | 50 | 204 | 0 | 1.023 | 3.672 | 204
ELPS | 0.018 | 8262 | 1 | SOUTH | YES | 6 | 6 | 6 | 0 | 1.039 | 0.108 | 6
GRHAMSES_1G | 0.021 | 1433 | 1 | WEST | YES | 242 | 60 | 242 | 0 | 1.038 | 5.082 | 242
AMISTADHDRO2 | 0.027 | 8033 | 2 | SOUTH | YES | 13 | 13 | 25 | 0 | 1.035 | 0.351 | 13
AMISTADHDRO1 | 0.027 | 8032 | 1 | SOUTH | YES | 16.5 | 13 | 33 | 0 | 1.035 | 0.4455 | 16.5
HAMILTON | 0.027 | 88253 | 1 | SOUTH | YES | 0 | 0 | 0 | 0 | 1.04 | 0 | 0
WFCOGEN_2G | 0.029 | 1482 | 2 | WEST | YES | 12 | 12 | 17 | 0 | 1 | 0.348 | 12
WFCOGEN_2G | 0.029 | 1482 | 1 | WEST | YES | 12 | 12 | 20 | 0 | 1 | 0.348 | 12
WFCOGEN_1G | 0.029 | 1479 | 2 | WEST | YES | 12 | 12 | 20 | 0 | 1 | 0.348 | 12
WFCOGEN_1G | 0.029 | 1479 | 1 | WEST | YES | 12 | 12 | 20 | 0 | 1 | 0.348 | 12
GRHAMSES_2G | 0.031 | 1432 | 2 | WEST | YES | 369 | 90 | 369 | 0 | 1.023 | 11.439 | 369
OKLAUN1G | 0.045 | 6752 | 1 | WEST | YES | 629 | 175 | 629 | 0 | 1.035
OKLA7A | 0.045 | 6100 | 1 | WEST | YES | 50 | -220 | 220 | 0 | 1.035 | 2.25 | 50
WILDHRS11A | 0.051 | 60052 | 1 | WEST | YES | 12.6 | 0 | 126.5 | 0 | 1.005 | 0.6426 | 12.6
WHRLWIND1A | 0.056 | 60081 | 1 | WEST | YES | 6 | 0 | 60 | 0 | 1.03 | 0.336 | 6
MESQUITW_2G | 0.059 | 1438 | 1 | WEST | YES | 23.6 | 0 | 236 |  | 1.01 | 1.3924 | 23.6
MESQUITW_1G | 0.059 | 1437 | 1 | WEST | YES | 40 | 0 | 400 | 0 | 1.023 | 2.36 | 40
SWETWATR_4G | 0.065 | 1419 | 4 | WEST | YES | 61 | 36 | 61 | 0 | 1.039 | 3.965 | 61
SWETWATR_3G | 0.065 | 1418 | 3 | WEST | YES | 68 | 36 | 68 | 0 | 1.039 | 4.42 | 68
SWETWATR_2G | 0.065 | 1417 | 2 | WEST | YES | 72 | 36 | 72 | 0 | 1.039 | 4.68 | 72
SWETWATR_1G | 0.065 | 1416 | 1 | WEST | YES | 30 | 18 | 30 | 0 | 1.039 | 1.95 | 30
CALHN_G1 | 0.066 | 60057 | 1 | WEST | YES | 17.1 | 0 | 114 | 0 | 1.042 | 1.1286 | 17.1
AEPWIND_8 | 0.067 | 1354 | 1 | WEST | YES | 15.2 | 0 | 101.2 |  | 1.01 | 1.0184 | 15.2
TRENTIPP_8 | 0.067 | 1343 | 1 | WEST | YES | 22.5 | 0 | 150 |  | 1.014 | 1.5075 | 22.5
ROSCOEWI_5 | 0.07 | 1057 | 1 | WEST | YES | 12.6 | 0 | 126.5 |  | 0.99 | 0.882 | 12.6
ROSCOEW_5 | 0.07 | 1049 | 1 | WEST | YES | 20.9 | 0 | 209 |  | 0.99 | 1.463 | 20.9
RDCNYNG1 | 0.07 | 36998 | 1 | WEST | YES | 8.4 | 0 | 84 | 0 | 1.01 | 0.588 | 8.4
KINDERMG_3G | 0.072 | 1071 | 1 | WEST | YES | 45.7 | 12 | 45.7 | 0 | 1.01
KINDERMG_2G | 0.072 | 1070 | 1 | WEST | YES | 45.7 | 12 | 45.7 | 0 | 1.01
KINDERMG_1G | 0.072 | 1069 | 1 | WEST | YES | 25 | 5 | 25 | 0 | 1.01
SCURRYCW_1G | 0.072 | 1068 | 1 | WEST | YES | 14.1 | 0 | 141 |  | 1.01 | 1.0152 | 14.1
CIELOGEN_2G | 0.072 | 1062 | 1 | WEST | YES | 6.1 | 0 | 61 |  | 1 | 0.4392 | 6.1
CIELOGEN_1G | 0.072 | 1061 | 1 | WEST | YES | 9.9 | 0 | 99 |  | 1 | 0.7128 | 9.9
SNYDERW1A | 0.072 | 6637 | 1 | WEST | YES | 6.3 | 0 | 63 | 0 | 1.025 | 0.4536 | 6.3
L_SWEETW1_4N | 0.073 | 71060 | 1 | WEST | YES | 15.7 | 0 | 105 | 0 | 1 | 1.1461 | 15.7
L_SWEETW1_3N | 0.073 | 71059 | 1 | WEST | YES | 17.8 | 0 | 119 | 0 | 1 | 1.2994 | 17.8
L_SWEETW1_2N | 0.073 | 71057 | 1 | WEST | YES | 20.3 | 0 | 135 | 0 | 1 | 1.4819 | 20.3
L_SWEETW1_1N | 0.073 | 71054 | 1 | WEST | YES | 16.1 | 0 | 107.5 | 0 | 1 | 1.1753 | 16.1
L_BITTCR1_1N | 0.073 | 71051 | 1 | WEST | YES | 5.6 | 0 | 37.5 |  | 1.01 | 0.4088 | 5.6
BSP_1 | 0.074 | 1320 | 1 | WEST | YES | 25.8 | 2.9 | 25.8 |  | 1
AIRTRICITY_8 | 0.074 | 1170 | 1 | WEST | YES | 18 | 0 | 180 | 0 | 1.01 | 1.332 | 18
MRGNFG_6G | 0.074 | 1044 | F | WEST | YES | 66 | 66 | 66 |  | 0.99 | 4.884 | 66
MRGNEG_5G | 0.074 | 1043 | E | WEST | YES | 68 | 68 | 68 |  | 0.99 | 5.032 | 68
MRGNDG_4G | 0.074 | 1042 | D | WEST | YES | 70 | 69 | 70 |  | 0.99 | 5.18 | 70
MRGNCG_3G | 0.074 | 1041 | C | WEST | YES | 70 | 69 | 70 |  | 0.99 | 5.18 | 70
MRGNBG_2G | 0.074 | 1040 | B | WEST | YES | 71 | 70 | 71 |  | 0.99 | 5.254 | 71
MRGNAG_1G | 0.074 | 1039 | A | WEST | YES | 69 | 69 | 69 |  | 0.99 | 5.106 | 69
MORGAN5G_5G | 0.074 | 1037 | 5 | WEST | YES | 137 | 40 | 137 |  | 0.99 | 10.138 | 137
MCDDONAL_8 | 0.075 | 1333 | 1 | WEST | YES | 21.4 | 0 | 214.2 | 0 | 1.01 | 1.605 | 21.4
OCOTILLO_1G | 0.075 | 1328 | 1 | WEST | YES | 5.8 | 0 | 58 |  | 0.99 | 0.435 | 5.8
STANTONW_8 | 0.075 | 1326 | 1 | WEST | YES | 10.1 | 0 | 100.5 | 0 | 1.01 | 0.7575 | 10.1
NWPWRG1_1G | 0.075 | 1350 | 1 | WEST | YES | 3.4 | 0 | 34.3 |  | 1.02 | 0.255 | 3.4
WESTXWIN_1G | 0.075 | 1349 | 1 | WEST | YES | 0.7 | 0 | 6.6 |  | 1.02 | 0.0525 | 0.7
L_DELAWA1_1Y | 0.076 | 7038 | 2 | WEST | YES | 4.5 | 0 | 30 | 0 | 1 | 0.342 | 4.5
L_DELAWA1_1Y | 0.076 | 7038 | 1 | WEST | YES | 5.2 | 0 | 35 | 0 | 1 | 0.3952 | 5.2
LONGSHORT_5 | 0.076 | 1058 | 1 | NORTH | YES | 15 | 0 | 149 |  | 0.95 | 1.14 | 15
CALENG3G_3G | 0.076 | 1047 | 3 | WEST | YES | 69 | 27 | 69 | 0 | 1.017 | 5.244 | 69
CALENG2G_2G | 0.076 | 1046 | 2 | WEST | YES | 74 | 27 | 74 | 0 | 1.017 | 5.624 | 74
CALENG1G_1G | 0.076 | 1045 | 1 | WEST | YES | 73 | 27 | 73 | 0 | 1.017 | 5.548 | 73
TIEHVSG_2G | 0.076 | 11025 | 1 | WEST | YES | 211 | 63 | 211 | 0 | 1.017 | 16.036 | 211
TIEHVCG_4G | 0.076 | 11024 | 1 | WEST | YES | 149 | 103 | 149 | 0 | 1.017 | 11.324 | 149
TIEHVCG_3G | 0.076 | 11023 | 1 | WEST | YES | 132 | 103 | 132 | 0 | 1.017 | 10.032 | 132
PB6GEN_7G | 0.076 | 1008 | 6 | WEST | YES | 515 | 130 | 515 | 0 | 1.022 | 39.14 | 515
TIEHVCG_2G | 0.076 | 11022 | 1 | WEST | YES | 132 | 103 | 132 | 0 | 1.017 | 10.032 | 132
TIEHVCG_1G | 0.076 | 11021 | 1 | WEST | YES | 145 | 103 | 145 | 0 | 1.017 | 11.02 | 145
TIEHVSG_1G | 0.076 | 11020 | 1 | WEST | YES | 211 | 63 | 211 | 0 | 1.017 | 16.036 | 211
NAV6ST | 0.076 | 11014 | 1 | WEST | YES | 115 | 40 | 115 | 0 | 1.017 | 8.74 | 115
NAV5CT | 0.076 | 11013 | 1 | WEST | YES | 80 | 18 | 80 | 0 | 1.017 | 6.08 | 80
NAV4CT | 0.076 | 11012 | 1 | WEST | YES | 80 | 18 | 80 | 0 | 1.017 | 6.08 | 80
NAV3ST | 0.076 | 11011 | 1 | WEST | YES | 115 | 40 | 115 | 0 | 1.017 | 8.74 | 115
NAV2CT | 0.076 | 11009 | 1 | WEST | YES | 80 | 18 | 80 | 0 | 1.017 | 6.08 | 80
PB5GEN_6G | 0.076 | 1007 | 5 | WEST | YES | 115 | 40 | 115 | 0 | 1.022 | 8.74 | 115
NAV1CT | 0.076 | 11001 | 1 | WEST | YES | 80 | 18 | 80 | 0 | 1.017 | 6.08 | 80
PBCTEGE_5G | 0.076 | 1006 | E | WEST | YES | 65 | 65 | 68 | 0 | 1.022 | 4.94 | 65
PBCTDGE_4G | 0.076 | 1005 | D | WEST | YES | 65 | 65 | 65 | 0 | 1.022 | 4.94 | 65
PBCTCGE_3G | 0.076 | 1004 | C | WEST | YES | 62 | 62 | 66 | 0 | 1.022 | 4.712 | 62
PBCTBGE_2G | 0.076 | 1003 | B | WEST | YES | 65 | 65 | 66 | 0 | 1.022 | 4.94 | 65
PBCTAGE_1G | 0.076 | 1002 | A | WEST | YES | 64 | 64 | 65 | 0 | 1.022 | 4.864 | 64
SWMESA | 0.079 | 6016 | 1 | WEST | YES | 11.2 | 0 | 75 |  | 1.03 | 0.8848 | 11.2
TNWDWRDU2_8 | 0.079 | 38332 | 1 | WEST | YES | 12 | 0 | 80 |  | 1.0232 | 0.948 | 12
RIO_DRCS | 0.079 | 60201 | SC | WEST | YES | 0 | 0 | 0 | 0 | 1.04 | 0 | 0
KM NWP | 0.079 | 60019 | 1 | WEST | YES | 12 | 0 | 80 |  | 1.03 | 0.948 | 12
WDWDU1 | 0.079 | 60016 | 1 | WEST | YES | 12 | 0 | 80 |  | 1.033 | 0.948 | 12
KM SWP | 0.079 | 60007 | 1 | WEST | YES | 12 | 0 | 80 |  | 1.03 | 0.948 | 12
KM SEP | 0.079 | 60005 | 1 | WEST | YES | 6 | 0 | 40 |  | 1.035 | 0.474 | 6
KM NEP | 0.079 | 60003 | 1 | WEST | YES | 12 | 0 | 80 |  | 1.03 | 0.948 | 12
DSKY1 | 0.08 | 60018 | 1 | WEST | YES | 12.6 | 0 | 84 | 0 | 1.032 | 1.008 | 12.6
ORNNWP1 | 0.08 | 60017 | 1 | WEST | YES | 12 | 0 | 80 |  | 1.027 | 0.96 | 12
DSKY2 | 0.081 | 60000 | 1 | WEST | YES | 11.5 | 0 | 76.5 |  | 1.039 | 0.9315 | 11.5
FRNDDRCS | 0.083 | 60202 | SC | WEST | YES | 0 | 0 | 0 | 0 | 1.0259 | 0 | 0
HORSH4 | 0.085 | 60072 | 1 | WEST | YES | 17.2 | 0 | 115 | 0 | 1.025 | 1.462 | 17.2
HORSH3 | 0.085 | 60070 | 1 | WEST | YES | 33.6 | 0 | 224 | 0 | 1.025 | 2.856 | 33.6
HORSH2 | 0.085 | 60068 | 1 | WEST | YES | 27.6 | 0 | 184 | 0 | 1.025 | 2.346 | 27.6
HORSH1 | 0.085 | 60066 | 1 | WEST | YES | 33.3 | 0 | 222 | 0 | 1.005 | 2.8305 | 33.3
LOUIS1A | 0.085 | 60063 | 1 | WEST | YES | 25.5 | 0 | 170.2 | 0 | 1.02 | 2.1675 | 25.5
CIRELLO | 0.085 | 60060 | 1 | WEST | YES | 35 | 0 | 233 | 0 | 1 | 2.975 | 35
BUFGGEN | 0.085 | 60058 | 1 | WEST | YES | 18 | 0 | 120 |  | 1 | 1.53 | 18
L_GASCCR1_1N | 0.097 | 76031 | 1 | WEST | YES | 15 | 0 | 150 | 0 | 1 | 1.455 | 15
L_DIVIDE1_1N | 0.101 | 76091 | 1 | WEST | YES | 26.5 | 0 | 375 | 0 | 1 | 2.6765 | 26.5

## Hp
Generator Sensitivities
Name of Bus | P Sensitivity of Bus | Number of Bus | ID | Area Name of Gen | AGC | Gen MW | Min MW | Max MW | V Sensitivity of Bus | Set Volt
WCPWRCO_2G | -0.172 | 1454 | 2 | NORTH | YES | 204 | 50 | 204 | 0 | 1.023 | -35.088 | 204
WCPWRCO_3G | -0.172 | 1455 | 3 | NORTH | YES | 242 | 50 | 242 | 0 | 1.023 | -41.624 | 242 | HOUSTON | -89.0587
WCPWRCO_1G | -0.172 | 1453 | 1 | NORTH | YES | 204 | 50 | 204 | 0 | 1.023 | -35.088 | 204 | NORTH | -395.3366
SPENCER_G4 | -0.052 | 923 | 1 | NORTH | YES | 48 | 20 | 61 | 0 | 1.03 | -2.496 | 48 | SOUTH | 22.5479
SPENCER_G5 | -0.052 | 924 | 1 | NORTH | YES | 52 | 20 | 64 | 0 | 1.03 | -2.704 | 52 | WEST | 895.0447
COLLIN_1G | -0.031 | 2371 | MB | NORTH | YES | 0 | 40 | 138 |  | 1.022 | 0 | 0
DENISNDM | -0.028 | 6948 | 2 | NORTH | YES | 40 | 5 | 40 | 0 | 1.015 | -1.12 | 40
DENISNDM | -0.028 | 6948 | 1 | NORTH | YES | 40 | 5 | 40 | 0 | 1.015 | -1.12 | 40 | HOUSTON | 13825.2998
KMICHICT1_G | -0.027 | 11691 | 1 | NORTH | YES | 142 | 80 | 142 | 0 | 1.029 | -3.834 | 142 | NORTH | 19200.9004
KMICHIST3_G | -0.027 | 11693 | 3 | NORTH | YES | 310 | 60 | 310 | 0 | 1.029 | -8.37 | 310 | SOUTH | 13890.7002
KMICHICT5_G | -0.027 | 11695 | 5 | NORTH | YES | 138 | 80 | 138 | 0 | 1.029 | -3.726 | 138 | WEST | 4928.8999
KMICHIST6_G | -0.027 | 11696 | 6 | NORTH | YES | 303 | 60 | 303 | 0 | 1.029 | -8.181 | 303
VALLEY_3G | -0.027 | 1689 | 3 | NORTH | YES | 186.2 | 25 | 354 | 0 | 1.015 | -5.0274 | 186.2
VALLLEY_1G | -0.027 | 1687 | 1 | NORTH | YES | 140 | 15 | 175 | 0 | 1.036 | -3.78 | 140 | HOUSTON | -0.0064417
KMICHICT4_G | -0.027 | 11694 | 4 | NORTH | YES | 136 | 80 | 136 | 0 | 1.029 | -3.672 | 136 | NORTH | -0.020589
VALLEY_2G | -0.027 | 1688 | 2 | NORTH | YES | 527 | 90 | 527 | 0 | 1.036 | -14.229 | 527 | SOUTH | 0.0016232
KMICHICT2_G | -0.027 | 11692 | 2 | NORTH | YES | 144 | 80 | 144 | 0 | 1.029 | -3.888 | 144 | WEST | 0.18159
MOSES_3G | -0.026 | 1703 | 3 | NORTH | YES | 808 | 463 | 808 | 0 | 1.031
DCEAST | -0.026 | 5925 | 1 | NORTH | YES | 400.3 | -600 | 600 | 0 | 1.025 | -10.4078 | 400.3
LAMARPWR_6G | -0.026 | 1683 | 6 | NORTH | YES | 199 | 129.1 | 199 | 0 | 1.031 | -5.174 | 199 | N to H | -0.014148
LAMARPWR_2G | -0.026 | 1679 | 2 | NORTH | YES | 155 | 67.7 | 155 | 0 | 1.031 | -4.03 | 155 | N to S | -0.022213
LAMARPWR_1G | -0.026 | 1678 | 1 | NORTH | YES | 154 | 67.7 | 154 | 0 | 1.031 | -4.004 | 154 | W to N | 0.20218
PEC_1G | -0.026 | 1675 | 1 | NORTH | YES | 80 | 35 | 80 | 0 | 1.022 | -2.08 | 80 |  | 0.022213
PEC_3G | -0.026 | 1677 | 3 | NORTH | YES | 91 | 35 | 91 | 0 | 1.022 | -2.366 | 91 |  | -0.20218
MOSES_2G | -0.026 | 1702 | 2 | NORTH | YES | 579 | 175 | 579 | 0 | 1.031
NTHLK3_G | -0.026 | 2383 | 3 | NORTH | YES | 247.4 | 50 | 329 | 0 | 1.029 | -6.4324 | 247.4
LAMARPWR_5G | -0.026 | 1682 | 5 | NORTH | YES | 163 | 67.7 | 163 | 0 | 1.031 | -4.238 | 163
MOSES_1G | -0.026 | 1701 | 1 | NORTH | YES | 560 | 175 | 560 | 0 | 1.031
NTHLK1_G | -0.026 | 2381 | 1 | NORTH | YES | 0 | 35 | 156 |  | 1.029 | 0 | 0
PEC_2G | -0.026 | 1676 | 2 | NORTH | YES | 84 | 35 | 84 | 0 | 1.022 | -2.184 | 84
LAMARPWR_4G | -0.026 | 1681 | 4 | NORTH | YES | 164 | 67.7 | 164 | 0 | 1.031 | -4.264 | 164
LAMARPWR_3G | -0.026 | 1680 | 3 | NORTH | YES | 199 | 129.1 | 199 | 0 | 1.031 | -5.174 | 199
NTHLK2_G | -0.026 | 2382 | 2 | NORTH | YES | 0 | 35 | 181 |  | 1.029 | 0 | 0
NEWMAN_G5 | -0.025 | 837 | 1 | NORTH | YES | 0 | 15 | 37 |  | 1.01 | 0 | 0
OLINGER_G4 | -0.025 | 845 | 1 | NORTH | YES | 59.1 | 0 | 76 | 0 | 1.03 | -1.4775 | 59.1
OLINGER_G3 | -0.025 | 844 | 1 | NORTH | YES | 118.3 | 45 | 148 | 0 | 1.03 | -2.9575 | 118.3
OLINGER_G1 | -0.025 | 842 | 1 | NORTH | YES | 63.1 | 20 | 80 | 0 | 1.03 | -1.5775 | 63.1
OLINGER_G2 | -0.025 | 843 | 1 | NORTH | YES | 86.7 | 25 | 105 | 0 | 1.03 | -2.1675 | 86.7
STEAM2 | -0.024 | 949 | 1 | NORTH | YES | 26 | 8 | 26 | 0 | 0.99 | -0.624 | 26
STEAM1 | -0.024 | 948 | 1 | NORTH | YES | 0 | 12 | 20 |  | 1.02 | 0 | 0
STEAM3 | -0.024 | 950 | 1 | NORTH | YES | 41 | 13 | 41 | 0 | 1.02 | -0.984 | 41
FPLEFR1A_G | -0.023 | 12411 | 1 | NORTH | YES | 170 | 72 | 170 | 0 | 1 | -3.91 | 170
FPLEFR1S_G | -0.023 | 12414 | 4 | NORTH | YES | 414 | 191 | 414 | 0 | 1 | -9.522 | 414
LKHB2_G | -0.023 | 2452 | 2 | NORTH | YES | 514 | 80 | 514 | 0 | 1.029 | -11.822 | 514
FPLEFR2S_G | -0.023 | 12424 | 4 | NORTH | YES | 412 | 191 | 412 | 0 | 1 | -9.476 | 412
FPLEFR2C_G | -0.023 | 12423 | 3 | NORTH | YES | 162 | 72 | 162 | 0 | 1 | -3.726 | 162
FPLEFR2A_G | -0.023 | 12421 | 1 | NORTH | YES | 170 | 72 | 170 | 0 | 1 | -3.91 | 170
LKHB1_G | -0.023 | 2451 | 1 | NORTH | YES | 0 | 80 | 391 |  | 1.029 | 0 | 0
FPLEFR2B_G | -0.023 | 12422 | 2 | NORTH | YES | 160 | 72 | 160 | 0 | 1 | -3.68 | 160
FPLEFR1C_G | -0.023 | 12413 | 3 | NORTH | YES | 159 | 72 | 159 | 0 | 1 | -3.657 | 159
FPLEFR1B_G | -0.023 | 12412 | 2 | NORTH | YES | 157 | 72 | 157 | 0 | 1 | -3.611 | 157
EAGLEMNT_3G | -0.021 | 1863 | MB | NORTH | YES | 0 | 50 | 378 |  | 1.033 | 0 | 0
EAGLEMNT_1G | -0.021 | 1861 | MB | NORTH | YES | 0 | 30 | 112 |  | 1.033 | 0 | 0
EAGLEMNT_2G | -0.021 | 1862 | MB | NORTH | YES | 0 | 40 | 100 |  | 1.033 | 0 | 0
MARTLAKE_1G | -0.02 | 3097 | 1 | NORTH | YES | 799 | 500 | 799 | 0 | 1.031
MARTLAKE_3G | -0.02 | 3099 | 3 | NORTH | YES | 804 | 500 | 804 | 0 | 1.031
MARTLAKE_2G | -0.02 | 3098 | 2 | NORTH | YES | 795 | 461 | 795 | 0 | 1.031
MTCK8_G | -0.02 | 2417 | 8 | NORTH | YES | 477 | 60 | 556 | 0 | 1.029 | -9.54 | 477
MTCK6_G | -0.02 | 2413 | 6 | NORTH | YES | 0 | 30 | 118 |  | 1.029 | 0 | 0
MTCK7_G | -0.02 | 2414 | 7 | NORTH | YES | 0 | 30 | 114 |  | 1.029 | 0 | 0
STRYKER_2G | -0.019 | 3108 | 2 | NORTH | YES | 484 | 75 | 484 | 0 | 1.029 | -9.196 | 484
MTCK3_G | -0.019 | 2419 | MB | NORTH | YES | 0 | 10 | 63 |  | 0.9667 | 0 | 0
STRYKER_1G | -0.019 | 3107 | 1 | NORTH | YES | 140.5 | 45 | 182 | 0 | 1.029 | -2.6695 | 140.5
CHAMPION_1G | -0.019 | 3348 | MB | NORTH | YES | 0 | 42 | 42 |  | 1 | 0 | 0
TGATEWAY_2G | -0.019 | 13117 | 2 | NORTH | YES | 128 | 30 | 128 | 0 | 1.035 | -2.432 | 128
TGATEWAY_4G | -0.019 | 13119 | 4 | NORTH | YES | 399 | 65 | 399 | 0 | 1.035 | -7.581 | 399
MTCK2_G | -0.019 | 2418 | 2 | NORTH | YES | 0 | 10 | 23 |  | 0.9667 | 0 | 0
TGATEWAY_3G | -0.019 | 13118 | 3 | NORTH | YES | 146 | 30 | 146 | 0 | 1.035 | -2.774 | 146
TGATEWAY_1G | -0.019 | 13116 | 1 | NORTH | YES | 149 | 30 | 149 | 0 | 1.035 | -2.831 | 149
TRINIDAD_6G | -0.017 | 3126 | 1 | NORTH | YES | 226 | 46 | 226 | 0 | 1 | -3.842 | 226
HANDLEY_4G | -0.016 | 1948 | 4 | NORTH | YES | 217.5 | 150 | 435 | 0 | 1.022 | -3.48 | 217.5
ENNSTRAC_2G | -0.016 | 12323 | 2 | NORTH | YES | 116 | 100 | 116 | 0 | 1.043 | -1.856 | 116
HANDLEY_1G | -0.016 | 1945 | MB | NORTH | YES | 0 | 25 | 36 |  | 1.003 | 0 | 0
ENNSTRAC_1G | -0.016 | 12322 | 1 | NORTH | YES | 196 | 130 | 196 | 0 | 1.043 | -3.136 | 196
HANDLEY_2G | -0.016 | 1946 | MB | NORTH | YES | 0 | 30 | 68 |  | 1.003 | 0 | 0
MDLTHELP_5G | -0.015 | 1937 | 5 | NORTH | YES | 225 | 74 | 225 | 0 | 1.02 | -3.375 | 225
CALFREST_6G | -0.015 | 13136 | 6 | NORTH | YES | 176 | 40 | 176 | 0 | 1.035 | -2.64 | 176
BBRN_1G | -0.015 | 3381 | 1 | NORTH | YES | 597 | 225 | 597 | 0 | 1.0345
CALFREST_5G | -0.015 | 13135 | 5 | NORTH | YES | 157 | 57 | 157 | 0 | 1.035 | -2.355 | 157
CALFREST_3G | -0.015 | 13133 | 3 | NORTH | YES | 174 | 40 | 174 | 0 | 1.035 | -2.61 | 174
CALFREST_1G | -0.015 | 13131 | 1 | NORTH | YES | 152 | 40 | 152 | 0 | 1.035 | -2.28 | 152
MDLTHELP_6G | -0.015 | 1938 | 6 | NORTH | YES | 229 | 74 | 229 | 0 | 1.02 | -3.435 | 229
CALFREST_4G | -0.015 | 13134 | 4 | NORTH | YES | 156 | 40 | 156 | 0 | 1.035 | -2.34 | 156
MDLTHELP_1G | -0.015 | 1941 | 1 | NORTH | YES | 215 | 74 | 215 | 0 | 1.02 | -3.225 | 215
MDLTHELP_2G | -0.015 | 1942 | 2 | NORTH | YES | 215 | 74 | 215 | 0 | 1.02 | -3.225 | 215
BBRN_2G | -0.015 | 3382 | 2 | NORTH | YES | 610 | 225 | 610 | 0 | 1.0345
CALFREST_2G | -0.015 | 13132 | 2 | NORTH | YES | 155 | 57 | 155 | 0 | 1.035 | -2.325 | 155
HANDLEY_5G | -0.014 | 1949 | 5 | NORTH | YES | 0 | 150 | 435 |  | 1.03 | 0 | 0
HANDLEY_3G | -0.014 | 1947 | 3 | NORTH | YES | 353.4 | 100 | 392 | 0 | 1.03 | -4.9476 | 353.4
LEG_2___2 | -0.013 | 48722 | 2 | NORTH | YES | 853 | 357 | 853 | 0 | 1.0348
COMCHEPK_2G | -0.013 | 1899 | 2 | NORTH | YES | 1164 | 1128 | 1164 | 0 | 1.031
MDLTHELP_3G | -0.013 | 1943 | 3 | NORTH | YES | 215 | 74 | 215 | 0 | 1.02 | -2.795 | 215
WLFHOLW_1G | -0.013 | 1877 | 1 | NORTH | YES | 216 | 89.3 | 216 | 0 | 1.029 | -2.808 | 216
MDLTHELP_4G | -0.013 | 1944 | 4 | NORTH | YES | 214 | 74 | 214 | 0 | 1.02 | -2.782 | 214
WLFHOLW_2G | -0.013 | 1878 | 2 | NORTH | YES | 219 | 105 | 219 | 0 | 1.029 | -2.847 | 219
COMCHEPK_1G | -0.013 | 1898 | 1 | NORTH | YES | 1164 | 1150 | 1164 | 0 | 1.031
WLFHOLW_3G | -0.013 | 1879 | 3 | NORTH | YES | 268 | 89.3 | 268 | 0 | 1.029 | -3.484 | 268
LEG_1___1 | -0.013 | 48721 | 1 | NORTH | YES | 836 | 357 | 836 | 0 | 1.0348
TNTNPONE_18 | -0.012 | 39960 | 1 | NORTH | YES | 152 | 30 | 152 |  | 1.04
TNTNPONE_28 | -0.012 | 39970 | 1 | NORTH | YES | 154 | 30 | 154 |  | 1.04
FTR_GT3_5085 | -0.01 | 48673 | 3 | NORTH | YES | 158 | 0 | 158 | 0 | 1.0319 | -1.58 | 158
FTR_GT2_5110 | -0.01 | 48672 | 2 | NORTH | YES | 159 | 0 | 159 | 0 | 1.0319 | -1.59 | 159
TAMUGEN1 | -0.01 | 32798 | 1 | NORTH | YES | 32 | 0 | 32 |  | 1.02 | -0.32 | 32
FTR_GT1_5105 | -0.01 | 48671 | 1 | NORTH | YES | 156 | 0 | 156 | 0 | 1.0319 | -1.56 | 156
FTR_CN4_5095 | -0.01 | 48674 | 4 | NORTH | YES | 380 | 0 | 380 | 0 | 1.0319 | -3.8 | 380
GIBN_CREK_G1 | -0.01 | 990 | 1 | NORTH | YES | 464 | 200 | 464 | 0 | 1.0275
ATKINS5 | -0.009 | 32891 | MB | NORTH | YES | 0 | 5 | 25 |  | 1.031 | 0 | 0
ATKINS7 | -0.009 | 32888 | 1 | NORTH | YES | 0 | 4 | 17 |  | 1.028 | 0 | 0
ATKINS3 | -0.009 | 32886 | MB | NORTH | YES | 0 | 5 | 12 |  | 1 | 0 | 0
ATKINS4 | -0.009 | 32890 | MB | NORTH | YES | 0 | 5 | 22 |  | 1.031 | 0 | 0
ATKINS6 | -0.009 | 32887 | MB | NORTH | YES | 0 | 12 | 51 |  | 1.028 | 0 | 0
DANSBY2 | -0.009 | 32884 | 1 | NORTH | YES | 46 | 2 | 46 | 0 | 1.015 | -0.414 | 46
DANSBY14 | -0.009 | 32892 | 1 | NORTH | YES | 81 | 25 | 108 | 0 | 1.035 | -0.729 | 81
THOUSE_2G | -0.008 | 3404 | 2 | NORTH | YES | 805 | 250 | 805 | 0 | 1.026 | -6.44 | 805
THOUSE_1G | -0.008 | 3403 | 1 | NORTH | YES | 563 | 200 | 563 | 0 | 1.026 | -4.504 | 563
EXN944GT | -0.007 | 49831 | 13 | HOUSTON | YES | 33 | 5.4 | 35 | 0 | 1.0326 | -0.231 | 33
EXN942GT | -0.007 | 49829 | 11 | HOUSTON | YES | 20 | 5.4 | 21 | 0 | 1.0326 | -0.14 | 20
EXN_16GT | -0.007 | 49804 | 2 | HOUSTON | YES | 32 | 8.3 | 34 |  | 1.0326 | -0.224 | 32
THW_5556 | -0.007 | 48887 | E | HOUSTON | YES | 16.6 | 5 | 58 |  | 1.0319 | -0.1162 | 16.6
THW_5152 | -0.007 | 48885 | B | HOUSTON | YES | 0 | 5 | 55 |  | 1.0319 | 0 | 0
THW_4344 | -0.007 | 48881 | G | HOUSTON | YES | 58 | 5 | 58 | 0 | 1.0435 | -0.406 | 58
THW_ST4_ST_4 | -0.007 | 48874 | 4 | HOUSTON | YES | 108 | 19 | 108 | 0 | 1.0435 | -0.756 | 108
THW_3334 | -0.007 | 48877 | C | HOUSTON | YES | 58 | 5 | 58 | 0 | 1.0435 | -0.406 | 58
THW_3132 | -0.007 | 48875 | A | HOUSTON | YES | 57 | 5 | 57 | 0 | 1.0435 | -0.399 | 57
THW_ST3_ST_3 | -0.007 | 48873 | 3 | HOUSTON | YES | 110 | 19 | 110 | 0 | 1.0435 | -0.77 | 110
SRB_GN3_3 | -0.007 | 48853 | 3 | HOUSTON | YES | 220 | 35 | 220 |  | 1.0326 | -1.54 | 220
SRB_GN1_1 | -0.007 | 48851 | 1 | HOUSTON | YES | 176 | 26 | 176 | 0 | 1.0217 | -1.232 | 176
EXN_14GT | -0.007 | 49838 | 14 | HOUSTON | YES | 140 | 0 | 148 |  | 1.0326 | -0.98 | 140
CVC_GT1_5035 | -0.007 | 48813 | 1 | HOUSTON | YES | 155 | 91.8 | 155 |  | 1.029 | -1.085 | 155
DECRDOVA_1G | -0.007 | 1889 | 1 | NORTH | YES | 779 | 255 | 779 | 0 | 1.022 | -5.453 | 779
PSA_GN1_8165 | -0.007 | 48796 | 1 | HOUSTON | YES | 104 | 43.1 | 104 | 0 | 1.0362 | -0.728 | 104
SRB_GT211035 | -0.007 | 48855 | B2 | HOUSTON | YES | 0 | 0 | 12 |  | 1.014 | 0 | 0
PSA_GT6_8135 | -0.007 | 48797 | 6 | HOUSTON | YES | 59 | 34.5 | 59 | 0 | 1.0362 | -0.413 | 59
PSG_GT3_8060 | -0.007 | 48742 | 1 | HOUSTON | YES | 164 | 50 | 164 | 0 | 1.0326 | -1.148 | 164
PSG_GN2_8050 | -0.007 | 48740 | 1 | HOUSTON | YES | 178 | 60 | 178 | 0 | 1.0326 | -1.246 | 178
GBY_GN5_5 | -0.007 | 48690 | 5 | HOUSTON | YES | 298.5 | 81 | 398 | 0 | 1.0362 | -2.0895 | 298.5
THW_3132 | -0.007 | 48875 | B | HOUSTON | YES | 57 | 5 | 57 | 0 | 1.0435 | -0.399 | 57
EP_1_2 | -0.007 | 48651 | 1 | HOUSTON | YES | 5 | 0 | 5 | 0 | 1.0362 | -0.035 | 5
PSA_GT3_8150 | -0.007 | 48793 | 3 | HOUSTON | YES | 70 | 20.3 | 70 | 0 | 1.0362 | -0.49 | 70
DIB_GT2_8075 | -0.007 | 48612 | 2 | HOUSTON | YES | 65 | 0 | 65 | 0 | 1.0326 | -0.455 | 65
BTE_ST1_8070 | -0.007 | 48598 | 4 | HOUSTON | YES | 234 | 60 | 234 | 0 | 1.0261 | -1.638 | 234
BTE_GT3_8045 | -0.007 | 48596 | 2 | HOUSTON | YES | 158 | 130 | 158 | 0 | 1.0261 | -1.106 | 158
SOL_GT1 | -0.007 | 48845 | 1 | HOUSTON | YES | 16.2 | 15.4 | 16.2 |  | 1.0326 | -0.1134 | 16.2
CHE_GT2_5030 | -0.007 | 48591 | 2 | HOUSTON | YES | 173 | 50 | 173 |  | 1.029 | -1.211 | 173
DIB_GT1_8080 | -0.007 | 48611 | 1 | HOUSTON | YES | 64 | 0 | 64 | 0 | 1.0326 | -0.448 | 64
PSA_GT4_8145 | -0.007 | 48794 | 4 | HOUSTON | YES | 66 | 20.3 | 66 | 0 | 1.0362 | -0.462 | 66
CAL_ST1_8000 | -0.007 | 48552 | 2 | HOUSTON | YES | 65 | 0 | 65 | 0 | 1.0326 | -0.455 | 65
SHELLG3_3020 | -0.007 | 48822 | 1 | HOUSTON | YES | 39 | 0 | 39 |  | 1.029 | -0.273 | 39
CVC_GT3_5045 | -0.007 | 48811 | 3 | HOUSTON | YES | 158 | 91.8 | 158 |  | 1.029 | -1.106 | 158
LPE_GT3_8080 | -0.007 | 48513 | 3 | HOUSTON | YES | 41 | 0 | 41 | 0 | 1.0362 | -0.287 | 41
APD_GT1_8005 | -0.007 | 48500 | 1 | HOUSTON | YES | 140 | 54.6 | 140 |  | 1.0362 | -0.98 | 140
LPE_GT1_8070 | -0.007 | 48511 | 1 | HOUSTON | YES | 42 | 0 | 42 | 0 | 1.0362 | -0.294 | 42
THW_GT1_GT_1 | -0.007 | 48883 | B2 | HOUSTON | YES | 0 | 0 | 12 |  | 1.043 | 0 | 0
CVC_ST5_5040 | -0.007 | 48814 | 1 | HOUSTON | YES | 133 | 91.8 | 133 |  | 1.029 | -0.931 | 133
PSA_GT1_8160 | -0.007 | 48791 | 1 | HOUSTON | YES | 65 | 20.8 | 65 | 0 | 1.0362 | -0.455 | 65
DIB_GT3_8090 | -0.007 | 48614 | 4 | HOUSTON | YES | 77.2 | 15 | 77.2 | 0 | 1.0326 | -0.5404 | 77.2
SRB_GT211035 | -0.007 | 48855 | B1 | HOUSTON | YES | 0 | 0 | 17 |  | 1.014 | 0 | 0
LPE_GT2_8075 | -0.007 | 48512 | 2 | HOUSTON | YES | 42 | 0 | 42 | 0 | 1.0362 | -0.294 | 42
SRB_GN4_4 | -0.007 | 48854 | 4 | HOUSTON | YES | 226 | 35 | 226 |  | 1.0326 | -1.582 | 226
PSA_GT5_8140 | -0.007 | 48795 | 5 | HOUSTON | YES | 64 | 20.3 | 64 | 0 | 1.0362 | -0.448 | 64
THW_4344 | -0.007 | 48881 | H | HOUSTON | YES | 58 | 5 | 58 | 0 | 1.0435 | -0.406 | 58
SHELLG2 | -0.007 | 48821 | 2 | HOUSTON | YES | 72 | 34.5 | 72 |  | 1.029 | -0.504 | 72
PR_GT1__9040 | -0.007 | 48761 | 1 | HOUSTON | YES | 35 | 0 | 35 | 0 | 1 | -0.245 | 35
PSG_GT2_8040 | -0.007 | 48741 | 1 | HOUSTON | YES | 164 | 50 | 164 | 0 | 1.0326 | -1.148 | 164
EP_1_2 | -0.007 | 48651 | 2 | HOUSTON | YES | 21 | 10 | 21 | 0 | 1.0362 | -0.147 | 21
LPE_GT4_8085 | -0.007 | 48514 | 4 | HOUSTON | YES | 41 | 0 | 41 | 0 | 1.0362 | -0.287 | 41
CAL_GT1_8045 | -0.007 | 48551 | 1 | HOUSTON | YES | 152 | 0 | 152 | 0 | 1.0326 | -1.064 | 152
PSA_GT2_8155 | -0.007 | 48792 | 2 | HOUSTON | YES | 66 | 20.3 | 66 | 0 | 1.0362 | -0.462 | 66
LAKE_CRK2_G | -0.007 | 3417 | 2 | NORTH | YES | 227 | 40 | 227 | 0 | 1.029 | -1.589 | 227
LAKE_CRK1_G | -0.007 | 3416 | 1 | NORTH | YES | 35.4 | 33 | 75 | 0 | 1.043 | -0.2478 | 35.4
THW_4142 | -0.007 | 48879 | E | HOUSTON | YES | 58 | 5 | 58 | 0 | 1.0435 | -0.406 | 58
THW_5354 | -0.007 | 48886 | D | HOUSTON | YES | 16.6 | 5 | 58 |  | 1.0319 | -0.1162 | 16.6
THW_5354 | -0.007 | 48886 | C | HOUSTON | YES | 16.4 | 5 | 57 |  | 1.0319 | -0.1148 | 16.4
EXN941GT | -0.007 | 49828 | 10 | HOUSTON | YES | 19 | 5.4 | 20 | 0 | 1.0326 | -0.133 | 19
CBY_GN2_2 | -0.007 | 48582 | 2 | HOUSTON | YES | 751 | 110 | 751 | 0 | 1.0435 | -5.257 | 751
SHELLG3_3020 | -0.007 | 48822 | 2 | HOUSTON | YES | 30 | 0 | 30 |  | 1.029 | -0.21 | 30
THW_5556 | -0.007 | 48887 | F | HOUSTON | YES | 16.4 | 5 | 57 |  | 1.0319 | -0.1148 | 16.4
CBY_GN1_1 | -0.007 | 48581 | 1 | HOUSTON | YES | 748 | 108 | 748 | 0 | 1.0435 | -5.236 | 748
SHELLG1_3015 | -0.007 | 48820 | 1 | HOUSTON | YES | 71 | 34.5 | 71 |  | 1.029 | -0.497 | 71
CHE_GT1_8015 | -0.007 | 48593 | 1 | HOUSTON | YES | 173 | 50 | 173 | 0 | 1.0362 | -1.211 | 173
BTE_GT2_8075 | -0.007 | 48595 | 1 | HOUSTON | YES | 163 | 130 | 163 | 0 | 1.0261 | -1.141 | 163
CHE_GN4_8025 | -0.007 | 48594 | 4 | HOUSTON | YES | 142 | 60 | 142 | 0 | 1.0362 | -0.994 | 142
THW_3334 | -0.007 | 48877 | D | HOUSTON | YES | 58 | 5 | 58 | 0 | 1.0435 | -0.406 | 58
EXN945GT | -0.007 | 49832 | 9 | HOUSTON | YES | 19 | 9.2 | 20 | 0 | 1.0326 | -0.133 | 19
THW_4142 | -0.007 | 48879 | F | HOUSTON | YES | 57 | 5 | 57 | 0 | 1.0435 | -0.399 | 57
EXN_17GT | -0.007 | 49805 | 3 | HOUSTON | YES | 31 | 8.3 | 33 |  | 1.0326 | -0.217 | 31
EXN943GT | -0.007 | 49830 | 12 | HOUSTON | YES | 19 | 5.4 | 20 | 0 | 1.0326 | -0.133 | 19
THW_5152 | -0.007 | 48885 | A | HOUSTON | YES | 16.4 | 5 | 57 |  | 1.0319 | -0.1148 | 16.4
EXN_GT | -0.007 | 49837 | 4 | HOUSTON | YES | 81 | 21.3 | 86 | 0 | 1.0326 | -0.567 | 81
SRB_GN2_2 | -0.007 | 48852 | 2 | HOUSTON | YES | 174 | 26 | 174 | 0 | 1.0217 | -1.218 | 174
EXN938GT | -0.007 | 49826 | 5 | HOUSTON | YES | 43 | 9.2 | 45.9 | 0 | 1.0326 | -0.301 | 43
EXN_15GT | -0.007 | 49803 | 1 | HOUSTON | YES | 33 | 8.3 | 35 |  | 1.0326 | -0.231 | 33
BTE_GT4_8055 | -0.007 | 48597 | 3 | HOUSTON | YES | 163 | 130 | 163 | 0 | 1.0261 | -1.141 | 163
CVC_GT2_5020 | -0.007 | 48812 | 2 | HOUSTON | YES | 159 | 91.8 | 159 |  | 1.029 | -1.113 | 159
DIB_ST1_8085 | -0.007 | 48613 | 3 | HOUSTON | YES | 69 | 0 | 69 | 0 | 1.0326 | -0.483 | 69
CVC_GT4_8005 | -0.007 | 48815 | 4 | HOUSTON | YES | 165 | 91.8 | 165 | 0 | 1.0362 | -1.155 | 165
WAP_GN8_8 | -0.006 | 48928 | 8 | HOUSTON | YES | 603 | 275 | 603 |  | 1.035
WAP_GN7_7 | -0.006 | 48927 | 7 | HOUSTON | YES | 567 | 277 | 567 |  | 1.035
WAP_GN3_3 | -0.006 | 48923 | 3 | HOUSTON | YES | 226 | 93 | 226 |  | 1.0362 | -1.356 | 226
WAP_GN1_1 | -0.006 | 48921 | 1 | HOUSTON | YES | 124.5 | 37 | 166 | 0 | 1.0362 | -0.747 | 124.5
TNBP_CGN1_8 | -0.006 | 38580 | 1 | HOUSTON | YES | 60 | 0 | 60 | 0 | 1.0435 | -0.36 | 60
TNBPAMCG2_8 | -0.006 | 38612 | 2 | HOUSTON | YES | 150 | 0 | 150 | 0 | 1.0435 | -0.9 | 150
SJS_GT2_GT2 | -0.006 | 48842 | 2 | HOUSTON | YES | 49 | 49 | 81 | 0 | 1.0362 | -0.294 | 49
SJS_GT1_GT1 | -0.006 | 48841 | 1 | HOUSTON | YES | 49 | 49 | 83 | 0 | 1.0362 | -0.294 | 49
JNSNCNTY802 | -0.006 | 366 | 1 | NORTH | YES | 168 | 20 | 168 | 0 | 1.02 | -1.008 | 168
TNTXCTY1CG8 | -0.006 | 38711 | 1 | HOUSTON | YES | 105 | 59 | 105 | 0 | 1.044 | -0.63 | 105
PHR_GN2_2 | -0.006 | 48772 | MB | HOUSTON | YES | 0 | 72 | 459 |  | 1.0362
TNDOWCGNGG8 | -0.006 | 39480 | 1 | HOUSTON | YES | 30 | 10 | 30 | 0 | 1.0437 | -0.18 | 30
MNS_GT | -0.006 | 48730 | 1 | HOUSTON | YES | 46.1 | 0 | 46.1 | 0 | 1.029 | -0.2766 | 46.1
GBY_83841065 | -0.006 | 48693 | F | HOUSTON | YES | 20 | 20 | 52 | 0 | 1.0362 | -0.12 | 20
GBY_81821075 | -0.006 | 48692 | D | HOUSTON | YES | 20 | 20 | 54 | 0 | 1.0362 | -0.12 | 20
GBY_73741085 | -0.006 | 48691 | B | HOUSTON | YES | 47 | 20 | 47 | 0 | 1.0362 | -0.282 | 47
GBY_73741085 | -0.006 | 48691 | A | HOUSTON | YES | 48 | 20 | 48 | 0 | 1.0362 | -0.288 | 48
DPEC_GT45070 | -0.006 | 48644 | 4 | HOUSTON | YES | 158 | 98 | 158 | 0 | 1.0319 | -0.948 | 158
DPEC_GT25025 | -0.006 | 48642 | 2 | HOUSTON | YES | 156 | 98 | 156 | 0 | 1.0319 | -0.936 | 156
TNSLCGN1__8 | -0.006 | 39190 | 1 | HOUSTON | YES | 30 | 10 | 30 |  | 1.025 | -0.18 | 30
CTL_GN1_8145 | -0.006 | 48564 | 4 | HOUSTON | YES | 55 | 12.9 | 55 |  | 1.0362 | -0.33 | 55
CTL_GT3_8135 | -0.006 | 48562 | 2 | HOUSTON | YES | 91 | 30.3 | 91 |  | 1.0362 | -0.546 | 91
CTL_GT2_8130 | -0.006 | 48561 | 1 | HOUSTON | YES | 103 | 30.3 | 103 |  | 1.0362 | -0.618 | 103
BYU_GT4_8065 | -0.006 | 48534 | 4 | HOUSTON | YES | 65 | 0 | 65 |  | 1.0362 | -0.39 | 65
BYU_GT3_8060 | -0.006 | 48533 | 3 | HOUSTON | YES | 67 | 0 | 67 |  | 1.0362 | -0.402 | 67
BYU_GT2_8055 | -0.006 | 48532 | 2 | HOUSTON | YES | 62 | 0 | 62 |  | 1.0362 | -0.372 | 62
WAP_GN4_4 | -0.006 | 48924 | 4 | HOUSTON | YES | 544 | 217 | 544 |  | 1.0362 | -3.264 | 544
BVE_ST1_GN1 | -0.006 | 48523 | 3 | HOUSTON | YES | 246 | 0 | 246 |  | 1.035 | -1.476 | 246
BVE_GT1_GT1 | -0.006 | 48521 | 1 | HOUSTON | YES | 172 | 0 | 172 |  | 1.035 | -1.032 | 172
AK_GT1__8040 | -0.006 | 48510 | 1 | HOUSTON | YES | 34 | 8.1 | 34 |  | 1.029 | -0.204 | 34
WAP_GN5_5 | -0.006 | 48925 | 5 | HOUSTON | YES | 215.4 | 278 | 657 | 0 | 1
DPEC_GT15040 | -0.006 | 48641 | 1 | HOUSTON | YES | 162 | 98 | 162 | 0 | 1.0319 | -0.972 | 162
TNDOWCGNSG8 | -0.006 | 39470 | 1 | HOUSTON | YES | 32 | 10 | 32 | 0 | 1.0437 | -0.192 | 32
TNTXCTY4CG8 | -0.006 | 38714 | 1 | HOUSTON | YES | 103 | 59 | 103 | 0 | 1.044 | -0.618 | 103
TNTXCTY3CG8 | -0.006 | 38713 | 1 | HOUSTON | YES | 85 | 59 | 85 | 0 | 1.044 | -0.51 | 85
TNTXCTY2CG8 | -0.006 | 38712 | 1 | HOUSTON | YES | 102 | 59 | 102 | 0 | 1.044 | -0.612 | 102
TNBP_CGN4_8 | -0.006 | 38690 | 3 | HOUSTON | YES | 40 | 0 | 40 | 0 | 1.0435 | -0.24 | 40
TNBPAMCG4_8 | -0.006 | 38614 | 4 | HOUSTON | YES | 96 | 0 | 96 | 0 | 1.0435 | -0.576 | 96
TNBPAMCG3_8 | -0.006 | 38613 | 3 | HOUSTON | YES | 152 | 0 | 152 | 0 | 1.0435 | -0.912 | 152
TNBPAMCG1_8 | -0.006 | 38611 | 1 | HOUSTON | YES | 155 | 0 | 155 | 0 | 1.0435 | -0.93 | 155
TNBP_CGN3_8 | -0.006 | 38600 | 5 | HOUSTON | YES | 53 | 0 | 53 | 0 | 1.0435 | -0.318 | 53
TNBP_CGN2_8 | -0.006 | 38590 | 2 | HOUSTON | YES | 66 | 0 | 66 | 0 | 1.0435 | -0.396 | 66
DPEC_GT35010 | -0.006 | 48643 | 3 | HOUSTON | YES | 160 | 98 | 160 | 0 | 1.0319 | -0.96 | 160
WAP_GN2_2 | -0.006 | 48922 | 2 | HOUSTON | YES | 122.2 | 37 | 163 | 0 | 1.0362 | -0.7332 | 122.2
DPEC_ST55065 | -0.006 | 48645 | 5 | HOUSTON | YES | 282 | 0 | 282 | 0 | 1.0319 | -1.692 | 282
BOSQUESW502 | -0.006 | 239 | 1 | NORTH | YES | 149 | 0 | 149 | 0 | 1.03 | -0.894 | 149
BOSQUESW501 | -0.006 | 247 | 2 | NORTH | YES | 151 | 0 | 151 | 0 | 1.03 | -0.906 | 151
WAPGT21_GT1 | -0.006 | 48929 | B1 | HOUSTON | YES | 0 | 0 | 13 |  | 1.05 | 0 | 0
GBY_83841065 | -0.006 | 48693 | E | HOUSTON | YES | 20 | 20 | 56 | 0 | 1.0362 | -0.12 | 20
BYU_GT1_8075 | -0.006 | 48531 | 1 | HOUSTON | YES | 65 | 0 | 65 |  | 1.0362 | -0.39 | 65
BVE_GT2_5035 | -0.006 | 48522 | 2 | HOUSTON | YES | 170 | 0 | 170 |  | 1.035 | -1.02 | 170
CTL_GT4_8140 | -0.006 | 48563 | 3 | HOUSTON | YES | 94 | 30.3 | 94 |  | 1.0362 | -0.564 | 94
GBY_81821075 | -0.006 | 48692 | C | HOUSTON | YES | 48 | 20 | 48 | 0 | 1.0362 | -0.288 | 48
CTL_GN2_8155 | -0.006 | 48565 | 5 | HOUSTON | YES | 11 | 3.4 | 11 |  | 1.0362 | -0.066 | 11
JNSNCNTY802 | -0.006 | 367 | 2 | NORTH | YES | 90 | 20 | 90 | 0 | 1.02 | -0.54 | 90
WAP_GN6_6 | -0.006 | 48926 | 6 | HOUSTON | YES | 645 | 280 | 645 |  | 1.035
DOW41000 | -0.005 | 49865 | 41 | HOUSTON | YES | 31 | 0 | 50 |  | 1
DOW39100 | -0.005 | 49862 | 36 | HOUSTON | YES | 54 | 0 | 86 | 0 | 1
DOW38200 | -0.005 | 49859 | 33 | HOUSTON | YES | 28 | 0 | 45 | 0 | 1
DOW17000 | -0.005 | 49851 | 37 | HOUSTON | YES | 39 | 0 | 62 | 0 | 1
DOW81000 | -0.005 | 49882 | 81 | HOUSTON | YES | 47 | 0 | 76 | 0 | 1
DOW67000 | -0.005 | 49878 | 67 | HOUSTON | YES | 65 | 0 | 103 | 0 | 1
DOW84000 | -0.005 | 49886 | 84 | HOUSTON | YES | 107 | 0 | 171 | 0 | 0.98
DOW82000 | -0.005 | 49884 | 82 | HOUSTON | YES | 51 | 0 | 80 | 0 | 1
DOW65000 | -0.005 | 49876 | 65 | HOUSTON | YES | 63 | 0 | 101 | 0 | 1
BSF_GT1_8070 | -0.005 | 48520 | 1 | HOUSTON | YES | 72 | 0 | 72 | 0 | 1.0326 | -0.36 | 72
TNSCLP3___8 | -0.005 | 39790 | 1 | HOUSTON | YES | 111 | 20 | 111 | 0 | 1.027 | -0.555 | 111
TNSCLP4___8 | -0.005 | 39775 | 1 | HOUSTON | YES | 115 | 20 | 115 | 0 | 1.04 | -0.575 | 115
TNSCLP2___8 | -0.005 | 39770 | 1 | HOUSTON | YES | 117 | 20 | 117 | 0 | 1.04 | -0.585 | 117
TNSCLP1___8 | -0.005 | 39760 | 1 | HOUSTON | YES | 116 | 20 | 116 | 0 | 1.04 | -0.58 | 116
DOW38100 | -0.005 | 49858 | 31 | HOUSTON | YES | 45 | 0 | 71.4 |  | 1
BSF_GT1_8070 | -0.005 | 48520 | 2 | HOUSTON | YES | 10 | 0 | 10 | 0 | 1.0326 | -0.05 | 10
DOW64000 | -0.005 | 49873 | 64 | HOUSTON | YES | 41 | 0 | 64.8 | 0 | 1
DOW83000 | -0.005 | 49885 | 83 | HOUSTON | YES | 51 | 0 | 80 | 0 | 1
DOW49000 | -0.005 | 49869 | 45 | HOUSTON | YES | 59 | 0 | 94 |  | 1
DOW38300 | -0.005 | 49860 | 32 | HOUSTON | YES | 63 | 0 | 101 |  | 1
DOW63000 | -0.005 | 49872 | 63 | HOUSTON | YES | 45 | 0 | 72 | 0 | 1
DOW39200 | -0.005 | 49863 | 35 | HOUSTON | YES | 55 | 0 | 88 | 0 | 1
DOW61000 | -0.005 | 49870 | 61 | HOUSTON | YES | 44 | 0 | 70 | 0 | 1
DOW42000 | -0.005 | 49866 | 42 | HOUSTON | YES | 11 | 0 | 18 |  | 1
DOW66000 | -0.005 | 49877 | 66 | HOUSTON | YES | 61 | 0 | 97 | 0 | 1
DOW62000 | -0.005 | 49871 | 62 | HOUSTON | YES | 40 | 0 | 63 | 0 | 1
TGF_GT1_8000 | -0.004 | 48911 | 1 | HOUSTON | YES | 69.2 | 0 | 69.2 | 0 | 1.029 | -0.2768 | 69.2
CBE_ST34 | -0.004 | 48736 | 1 | HOUSTON | YES | 103.5 | 0 | 103.5 | 0 | 1.029 | -0.414 | 103.5
CBE_GT4 | -0.004 | 48735 | 1 | HOUSTON | YES | 86 | 0 | 86 | 0 | 1.029 | -0.344 | 86
CBE_ST12 | -0.004 | 48733 | 1 | HOUSTON | YES | 103.5 | 0 | 103.5 | 0 | 1.029 | -0.414 | 103.5
CBE_GT2 | -0.004 | 48732 | 1 | HOUSTON | YES | 86 | 0 | 86 | 0 | 1.029 | -0.344 | 86
CBE_GT1 | -0.004 | 48731 | 1 | HOUSTON | YES | 86 | 0 | 86 | 0 | 1.029 | -0.344 | 86
STP_GN2___2 | -0.004 | 5912 | 2 | SOUTH | YES | 1282 | 1249 | 1282 | 0 | 1.0406
STP_GN1___1 | -0.004 | 5911 | 1 | SOUTH | YES | 1282 | 1249 | 1282 | 0 | 1.0406
CBE_GT3 | -0.004 | 48734 | 1 | HOUSTON | YES | 86 | 0 | 86 | 0 | 1.029 | -0.344 | 86
SANDOW_4G | -0.003 | 3432 | 4 | SOUTH | YES | 534 | 460 | 534 | 0 | 1.029
BOSQUESW804 | -0.002 | 253 | 2 | NORTH | YES | 83 | 0 | 83 | 0 | 1.032 | -0.166 | 83
WHITNYDM02 | -0.002 | 245 | 2 | NORTH | YES | 15 | 0 | 15 | 0 | 1.035 | -0.03 | 15
BOSQUESW803 | -0.002 | 251 | 2 | NORTH | YES | 144 | 0 | 144 | 0 | 1.032 | -0.288 | 144
WHITNYDM01 | -0.002 | 244 | 1 | NORTH | YES | 15 | 0 | 15 | 0 | 1.035 | -0.03 | 15
FOR_5 | -0.001 | 8155 | 5 | SOUTH | YES | 67.5 | 60 | 74 | 0 | 1.03 | -0.0675 | 67.5
FOR_4 | -0.001 | 8154 | 4 | SOUTH | YES | 74.6 | 60 | 81 | 0 | 1.03 | -0.0746 | 74.6
FOR_3 | -0.001 | 8153 | 3 | SOUTH | YES | 65.8 | 45 | 73 | 0 | 1.03 | -0.0658 | 65.8
FOR_2 | -0.001 | 8138 | 2 | SOUTH | YES | 65.8 | 45 | 80 | 0 | 1.03 | -0.0658 | 65.8
FOR_1 | -0.001 | 8134 | 1 | SOUTH | YES | 56.4 | 45 | 79 | 0 | 1.03 | -0.0564 | 56.4
L_BASTEN1_3Y | -0.001 | 7809 | 1 | SOUTH | YES | 227 | 42 | 227 | 0 | 1.004 | -0.227 | 227
L_BASTEN1_2Y | -0.001 | 7808 | 1 | SOUTH | YES | 146 | 83.5 | 146 | 0 | 1.004 | -0.146 | 146
L_BASTEN1_1Y | -0.001 | 7807 | 1 | SOUTH | YES | 147 | 83.5 | 147 | 0 | 1.004 | -0.147 | 147
DECRDOVA_5G | -0.001 | 1895 | D | NORTH | YES | 65 | 65 | 70 | 0 | 1.029 | -0.065 | 65
DECRDOVA_4G | -0.001 | 1894 | C | NORTH | YES | 65 | 65 | 70 | 0 | 1.029 | -0.065 | 65
DECRDOVA_3G | -0.001 | 1893 | B | NORTH | YES | 65 | 65 | 70 | 0 | 1.029 | -0.065 | 65
DECRDOVA_2G | -0.001 | 1892 | A | NORTH | YES | 65 | 65 | 71 | 0 | 1.029 | -0.065 | 65
L_FPPYD21_3Y | -0.001 | 7012 | 3 | SOUTH | YES | 427.4 | 200 | 436 | 0 | 1.02
L_FPPYD11_2Y | -0.001 | 7011 | 2 | SOUTH | YES | 577.4 | 200 | 608 | 0 | 1.02
L_FPPYD11_1Y | -0.001 | 7010 | 1 | SOUTH | YES | 587.4 | 200 | 605 | 0 | 1.02
L_LOSTPI1_3Y | -0.001 | 7009 | 3 | SOUTH | YES | 173.9 | 72 | 184 | 0 | 1.015 | -0.1739 | 173.9
L_LOSTPI1_2Y | -0.001 | 7008 | 2 | SOUTH | YES | 157.7 | 107 | 164 | 0 | 1.015 | -0.1577 | 157.7
L_LOSTPI1_1Y | -0.001 | 7007 | 1 | SOUTH | YES | 158.7 | 110 | 167 | 0 | 1.015 | -0.1587 | 158.7
ALCOA_G | -0.001 | 80226 | 1 | SOUTH | YES | 48 | 5 | 48 | 0 | 1.014
FOR_10 | -0.001 | 80053 | 10 | SOUTH | YES | 73 | 45 | 73 | 0 | 1.03 | -0.073 | 73
FOR_9 | -0.001 | 80052 | 9 | SOUTH | YES | 32 | 5 | 32 | 0 | 1.03 | -0.032 | 32
FOR_8 | -0.001 | 80051 | 8 | SOUTH | YES | 28 | 28 | 28 | 0 | 1.015 | -0.028 | 28
FOR_7 | -0.001 | 8157 | 7 | SOUTH | YES | 46 | 5 | 46 | 0 | 1.03 | -0.046 | 46
FOR_6 | -0.001 | 8156 | 6 | SOUTH | YES | 26 | 5 | 26 | 0 | 1.03 | -0.026 | 26
UCAR_1 | 0 | 8148 | 2 | SOUTH | YES | 7 | 0 | 7 | 0 | 1.01 | 0 | 7
UCAR_2 | 0 | 8147 | 10 | SOUTH | YES | 21 | 0 | 28 | 0 | 1.0127 | 0 | 21
DUP1V_1 | 0 | 8066 | 1 | SOUTH | YES | 73 | 0 | 73 | 0 | 1.0031 | 0 | 73
L_SIMGID1_3Y | 0 | 7006 | 3 | SOUTH | YES | 324.9 | 60 | 331 | 0 | 1.02 | 0 | 324.9
L_SIMGID1_2Y | 0 | 7005 | 2 | SOUTH | YES | 133 | 32 | 139 | 0 | 1.02 | 0 | 133
L_SIMGID1_1Y | 0 | 7004 | 1 | SOUTH | YES | 133 | 40 | 137 | 0 | 1.02 | 0 | 133
CSDR11 | 0 | 80140 | 11 | SOUTH | YES | 39 | 0 | 39 | 0 | 1.0299 | 0 | 39
VISTRONG2 | 0 | 80225 | 2 | SOUTH | YES | 23 | 0 | 23 | 0 | 1.01
RAYBURNCC8 | 0 | 5512 | 1 | SOUTH | YES | 50 | 18.2 | 50 | 0 | 1.02 | 0 | 50
RAYBURNCC7 | 0 | 5511 | 1 | SOUTH | YES | 49 | 18.2 | 49 | 0 | 1.02 | 0 | 49
RAYBURNCC10 | 0 | 5509 | 1 | SOUTH | YES | 40 | 5.2 | 40 | 0 | 1.02 | 0 | 40
RAYBURNCC9 | 0 | 5508 | 1 | SOUTH | YES | 50 | 18.2 | 50 | 0 | 1.02 | 0 | 50
RAYBURNGEN2 | 0 | 5506 | 1 | SOUTH | YES | 0 | 1 | 11 |  | 1.015 | 0 | 0
RAYBURNGEN1 | 0 | 5505 | 1 | SOUTH | YES | 0 | 1 | 11 |  | 1.015 | 0 | 0
RAYBURNGEN3 | 0 | 5503 | 1 | SOUTH | YES | 6.2 | 6 | 22 | 0 | 1.015 | 0 | 6.2
JCKCNTY803 | 0 | 582 | 3 | NORTH | YES | 147 | 0 | 147 | 0 | 1.022 | 0 | 147
JCKCNTY802 | 0 | 581 | 2 | NORTH | YES | 147 | 0 | 147 | 0 | 1.022 | 0 | 147
CSDR56 | 0 | 80139 | 5 | SOUTH | YES | 15 | 0 | 15 | 0 | 1.01 | 0 | 15
CSDR7 | 0 | 80138 | 7 | SOUTH | YES | 7 | 0 | 7 | 0 | 1.014 | 0 | 7
CSDR56 | 0 | 80139 | 6 | SOUTH | YES | 39 | 0 | 39 | 0 | 1.01 | 0 | 39
JCKCNTY801 | 0 | 580 | 1 | NORTH | YES | 288 | 0 | 288 | 0 | 1.022 | 0 | 288
VISTRONG1 | 0 | 80224 | 1 | SOUTH | YES | 15 | 0 | 15 | 0 | 1.01
CSDR89 | 0 | 80137 | 8 | SOUTH | YES | 39 | 0 | 39 | 0 | 1.01 | 0 | 39
AIRCO_G | 0 | 80227 | 1 | SOUTH | YES | 7.6 | 0 | 8 | 0 | 1.014
CSDR89 | 0 | 80137 | 9 | SOUTH | YES | 15 | 0 | 15 | 0 | 1.01 | 0 | 15
DAV_1 | 0.001 | 8459 | 1 | SOUTH | YES | 339 | 50 | 339 | 0 | 1.0223 | 0.339 | 339
COSW_2 | 0.001 | 8457 | 2 | SOUTH | YES | 14 | 0 | 14 | 0 | 1.027 | 0.014 | 14
COSW_1 | 0.001 | 8456 | 1 | SOUTH | YES | 20 | 0 | 20 | 0 | 1.027 | 0.02 | 20
L_RIONOG1S1Y | 0.001 | 7813 | 4 | SOUTH | YES | 293 | 0 | 293 | 0 | 1.02 | 0.293 | 293
L_RIONOG1G3Y | 0.001 | 7812 | 3 | SOUTH | YES | 150 | 0 | 150 | 0 | 1.02 | 0.15 | 150
L_RIONOG1G2Y | 0.001 | 7811 | 2 | SOUTH | YES | 148 | 0 | 148 | 0 | 1.02 | 0.148 | 148
L_RIONOG1G1Y | 0.001 | 7810 | 1 | SOUTH | YES | 147 | 0 | 147 | 0 | 1.02 | 0.147 | 147
L_GUADGE1_6Y | 0.001 | 7805 | 6 | SOUTH | YES | 204 | 30 | 204 | 0 | 1.02 | 0.204 | 204
L_GUADGE1_5Y | 0.001 | 7804 | 5 | SOUTH | YES | 183 | 30 | 183 | 0 | 1.02 | 0.183 | 183
L_GUADGE1_4Y | 0.001 | 7803 | 4 | SOUTH | YES | 149 | 30 | 149 | 0 | 1.02 | 0.149 | 149
L_GUADGE1_3Y | 0.001 | 7802 | 3 | SOUTH | YES | 146 | 30 | 146 | 0 | 1.02 | 0.146 | 146
L_GUADGE1_2Y | 0.001 | 7801 | 2 | SOUTH | YES | 139 | 30 | 139 | 0 | 1.02 | 0.139 | 139
L_GUADGE1_1Y | 0.001 | 7800 | 1 | SOUTH | YES | 151 | 30 | 151 | 0 | 1.02 | 0.151 | 151
L_LAKEWO9_1Y | 0.001 | 7624 | 2 | SOUTH | YES | 0 | 0 | 2.4 |  | 1 | 0 | 0
L_LAKEWO9_1Y | 0.001 | 7624 | 1 | SOUTH | YES | 0 | 0 | 2.4 |  | 1 | 0 | 0
L_SCHUMA8_1Y | 0.001 | 7609 | 1 | SOUTH | YES | 0 | 0 | 4 |  | 1 | 0 | 0
L_MCQUEE9_1Y | 0.001 | 7605 | 3 | SOUTH | YES | 0 | 0 | 2.8 |  | 1.025 | 0 | 0
L_MCQUEE9_1Y | 0.001 | 7605 | 2 | SOUTH | YES | 0 | 0 | 2.4 |  | 1.025 | 0 | 0
L_MCQUEE9_1Y | 0.001 | 7605 | 1 | SOUTH | YES | 0 | 0 | 2.4 |  | 1.025 | 0 | 0
L_AUSTPL1_1Y | 0.001 | 7020 | 2 | SOUTH | YES | 7 | 0 | 8 |  | 1 | 0.007 | 7
L_AUSTPL1_1Y | 0.001 | 7020 | 1 | SOUTH | YES | 7 | 0 | 8 |  | 1 | 0.007 | 7
L_HAYSEN1_4Y | 0.001 | 7017 | 4 | SOUTH | YES | 229 | 74 | 229 | 0 | 1.008 | 0.229 | 229
L_HAYSEN1_3Y | 0.001 | 7016 | 3 | SOUTH | YES | 226 | 74 | 226 | 0 | 1.008 | 0.226 | 226
L_HAYSEN1_2Y | 0.001 | 7015 | 2 | SOUTH | YES | 224 | 74 | 224 | 0 | 1.008 | 0.224 | 224
L_HAYSEN1_1Y | 0.001 | 7014 | 1 | SOUTH | YES | 223 | 74 | 223 | 0 | 1.008 | 0.223 | 223
CEL_B_1 | 0.001 | 8517 | 1 | SOUTH | YES | 29 | 0 | 29 | 0 | 1.02 | 0.029 | 29
SI_RAY10 | 0.001 | 5935 | 10 | SOUTH | YES | 47 | 10 | 47 |  | 1.025 | 0.047 | 47
SI_RAY5 | 0.001 | 5934 | 5 | SOUTH | YES | 10 | 10 | 15 | 0 | 1.025 | 0.01 | 10
SI_RAY6 | 0.001 | 5933 | 6 | SOUTH | YES | 19 | 10 | 19 | 0 | 1.025 | 0.019 | 19
SI_RAY9 | 0.001 | 5932 | 9 | SOUTH | YES | 38 | 32 | 38 | 0 | 1.025 | 0.038 | 38
CNOPGT1 | 0.001 | 8560 | 1 | SOUTH | YES | 164 | 0 | 164 | 0 | 1.03 | 0.164 | 164
STARCO_1 | 0.001 | 8511 | 1 | SOUTH | YES | 38 | 0 | 38 | 0 | 1.024 | 0.038 | 38
VAL_1 | 0.001 | 8506 | 1 | SOUTH | YES | 25 | 0 | 25 | 0 | 1.005 | 0.025 | 25
SANDHG5C | 0.001 | 9021 | 5C | SOUTH | YES | 140 | 0 | 151 | 0 | 1.0175 | 0.14 | 140
SANDHG5A | 0.001 | 9020 | 5A | SOUTH | YES | 150 | 84 | 159 | 0 | 1.0175 | 0.15 | 150
SANDH_G4 | 0.001 | 9019 | 4 | SOUTH | YES | 45 | 2 | 47 | 0 | 1.0175 | 0.045 | 45
CNOPST1 | 0.001 | 8562 | 3 | SOUTH | YES | 153 | 0 | 153 | 0 | 1.03 | 0.153 | 153
SANDH_G3 | 0.001 | 9018 | 3 | SOUTH | YES | 45 | 2 | 48 | 0 | 1.0175 | 0.045 | 45
SANDH_G2 | 0.001 | 9017 | 2 | SOUTH | YES | 45 | 2 | 47 | 0 | 1.0175 | 0.045 | 45
SANDH_G1 | 0.001 | 9016 | 1 | SOUTH | YES | 45 | 2 | 49 | 0 | 1.0175 | 0.045 | 45
DECKR_G6 | 0.001 | 9005 | 6 | SOUTH | YES | 44 | 24 | 47 | 0 | 1.015 | 0.044 | 44
DECKR_G5 | 0.001 | 9004 | 5 | SOUTH | YES | 44 | 24 | 44 | 0 | 1.015 | 0.044 | 44
DECKR_G4 | 0.001 | 9003 | 4 | SOUTH | YES | 44 | 24 | 44 | 0 | 1.015 | 0.044 | 44
DECKR_G3 | 0.001 | 9002 | 3 | SOUTH | YES | 0 | 24 | 42 |  | 1.015 | 0 | 0
DECKR_G2 | 0.001 | 9001 | 2 | SOUTH | YES | 400 | 50 | 427 | 0 | 1.015 | 0.4 | 400
DECKR_G1 | 0.001 | 9000 | 1 | SOUTH | YES | 320 | 50 | 326 | 0 | 1.015 | 0.32 | 320
KOCHREF2 | 0.001 | 8461 | 1 | SOUTH | YES | 38 | 0 | 38 | 0 | 1.014 | 0.038 | 38
MILHWYS | 0.001 | 80003 | F | SOUTH | YES | 0 | 0 | 0 | 0 | 1.0168 | 0 | 0
ICPGN#3 | 0.001 | 8932 | 3 | SOUTH | YES | 127 | 0 | 127 | 0 | 1.03 | 0.127 | 127
REYSHR_G | 0.001 | 80223 | 1 | SOUTH | YES | 12 | 0 | 12 | 0 | 1.032
ICPGN#2 | 0.001 | 8931 | 2 | SOUTH | YES | 150 | 0 | 150 | 0 | 1.03 | 0.15 | 150
ICPGN#1 | 0.001 | 8930 | 1 | SOUTH | YES | 149 | 0 | 149 | 0 | 1.03 | 0.149 | 149
LGEGN#3 | 0.001 | 8928 | 3 | SOUTH | YES | 91 | 0 | 100 | 0 | 1.03 | 0.091 | 91
LGEGN#2 | 0.001 | 8927 | 2 | SOUTH | YES | 153 | 0 | 153 | 0 | 1.03 | 0.153 | 153
LGEGN#1 | 0.001 | 8926 | 1 | SOUTH | YES | 158 | 0 | 158 | 0 | 1.03 | 0.158 | 158
CNOPGT2 | 0.001 | 8561 | 2 | SOUTH | YES | 165 | 0 | 165 | 0 | 1.03 | 0.165 | 165
DAV_2 | 0.001 | 8460 | 2 | SOUTH | YES | 340 | 50 | 340 | 0 | 1.0223 | 0.34 | 340
VAL_2 | 0.001 | 8507 | 2 | SOUTH | YES | 25 | 0 | 25 | 0 | 1.005 | 0.025 | 25
CUECPL2A | 0.001 | 8189 | 1 | SOUTH | YES | 12 | 0 | 12 | 0 | 1.02 | 0.012 | 12
CLO_1 | 0.001 | 8161 | 1 | SOUTH | YES | 633 | 200 | 633 | 0 | 1.03
L_CANYHY8_1Y | 0.002 | 7487 | 1 | SOUTH | YES | 0 | 0 | 6 |  | 1 | 0 | 0
BEEVILLE | 0.002 | 88198 | 1 | SOUTH | YES | 0 | 0 | 0 | 0 | 1.0068 | 0 | 0
SANMIGUELGEN | 0.002 | 5903 | 1 | SOUTH | YES | 396 | 180 | 396 | 0 | 1.033
AVR1_CT2 | 0.002 | 5478 | 1 | SOUTH | YES | 145 | 90 | 145 | 0 | 1.0232 | 0.29 | 145
AVR1_ST1 | 0.002 | 5477 | 1 | SOUTH | YES | 164 | 138 | 164 | 0 | 1.0232 | 0.328 | 164
AVR1_CT1 | 0.002 | 5476 | 1 | SOUTH | YES | 150 | 90 | 150 | 0 | 1.0232 | 0.3 | 150
WBT4 | 0.002 | 5439 | 4 | SOUTH | YES | 151 | 40 | 151 | 0 | 1.01 | 0.302 | 151
WBT3 | 0.002 | 5438 | 3 | SOUTH | YES | 96 | 25 | 96 | 0 | 1.01 | 0.192 | 96
WBT2 | 0.002 | 5437 | 2 | SOUTH | YES | 80 | 25 | 80 | 0 | 1.01 | 0.16 | 80
WBT1 | 0.002 | 5436 | 1 | SOUTH | YES | 25.5 | 20 | 51 | 0 | 1.01 | 0.051 | 25.5
JKS1 | 0.002 | 5401 | 1 | SOUTH | YES | 560 | 100 | 560 | 0 | 1.0222
OWS2 | 0.002 | 5397 | 2 | SOUTH | YES | 379 | 80 | 379 | 0 | 1.027 | 0.758 | 379
OWS1 | 0.002 | 5396 | 1 | SOUTH | YES | 417 | 80 | 417 | 0 | 1.027 | 0.834 | 417
JTD2 | 0.002 | 5112 | 2 | SOUTH | YES | 406 | 80 | 406 | 0 | 1.0215
JTD1 | 0.002 | 5111 | 1 | SOUTH | YES | 403 | 80 | 403 | 0 | 1.0215
VHB3 | 0.002 | 5028 | 3 | SOUTH | YES | 397 | 60 | 397 | 0 | 1.0233 | 0.794 | 397
VHB2 | 0.002 | 5027 | 2 | SOUTH | YES | 220 | 40 | 220 | 0 | 1.0233 | 0.44 | 220
VHB1 | 0.002 | 5026 | 1 | SOUTH | YES | 206 | 40 | 206 | 0 | 1.0233 | 0.412 | 206
FGNTS201 | 0.002 | 8935 | 3 | SOUTH | YES | 172 | 0 | 172 | 0 | 1.03 | 0.344 | 172
HECN3 | 0.002 | 8983 | 3 | SOUTH | YES | 169 | 0 | 169 | 0 | 1.0304 | 0.338 | 169
HECN2 | 0.002 | 8982 | 2 | SOUTH | YES | 148 | 0 | 148 | 0 | 1.0304 | 0.296 | 148
HECN1 | 0.002 | 8981 | 1 | SOUTH | YES | 148 | 0 | 148 | 0 | 1.0304 | 0.296 | 148
MVGN#3 | 0.002 | 8938 | 3 | SOUTH | YES | 257 | 0 | 257 | 0 | 1.0304 | 0.514 | 257
MVGN#2 | 0.002 | 8937 | 2 | SOUTH | YES | 205 | 0 | 205 | 0 | 1.0304 | 0.41 | 205
SLURR | 0.002 | 88241 | DC | SOUTH | YES | 0 | -150 | 150 |  | 1.03
FGNTS101 | 0.002 | 8934 | 2 | SOUTH | YES | 146 | 0 | 146 | 0 | 1.03 | 0.292 | 146
FGNTS001 | 0.002 | 8933 | 1 | SOUTH | YES | 142 | 0 | 142 | 0 | 1.03 | 0.284 | 142
MVGN#1 | 0.002 | 8936 | 1 | SOUTH | YES | 210 | 0 | 210 | 0 | 1.0304 | 0.42 | 210
LCPCT4 | 0.003 | 5269 | 4 | SOUTH | YES | 45 | 23.1 | 45 | 0 | 1.0249 | 0.135 | 45
LCPCT3 | 0.003 | 5268 | 3 | SOUTH | YES | 44 | 23.1 | 44 | 0 | 1.0249 | 0.132 | 44
LCPCT2 | 0.003 | 5267 | 2 | SOUTH | YES | 46 | 23.1 | 46 | 0 | 1.0249 | 0.138 | 46
LCPCT1 | 0.003 | 5266 | 1 | SOUTH | YES | 45 | 23.1 | 45 | 0 | 1.0249 | 0.135 | 45
LCP4 | 0.003 | 5265 | 4 | SOUTH | YES | 95 | 25 | 95 | 0 | 1.0249 | 0.285 | 95
LCP3 | 0.003 | 5264 | 3 | SOUTH | YES | 58 | 20 | 58 | 0 | 1.0249 | 0.174 | 58
FALFURRI | 0.003 | 88508 | 1 | SOUTH | YES | 0 | 0 | 0 | 0 | 1.01 | 0 | 0
FALCONHYDRO1 | 0.004 | 8048 | 1 | SOUTH | YES | 3 | 0 | 12 | 0 | 1.02 | 0.012 | 3
L_MARSFO1G3Y | 0.004 | 7033 | 3 | SOUTH | YES | 22 | 0 | 36 | 0 | 1 | 0.088 | 22
L_MARSFO1G2Y | 0.004 | 7032 | 2 | SOUTH | YES | 16 | 0 | 35 | 0 | 1 | 0.064 | 16
L_MARSFO1G1Y | 0.004 | 7031 | 1 | SOUTH | YES | 22 | 0 | 36 | 0 | 1 | 0.088 | 22
FALCONHYDRO3 | 0.004 | 5729 | 3 | SOUTH | YES | 2.8 | 0 | 11 | 0 | 1.02 | 0.0112 | 2.8
FALCONHYDRO2 | 0.004 | 5728 | 2 | SOUTH | YES | 3 | 0 | 12 | 0 | 1.02 | 0.012 | 3
ZAPATA | 0.006 | 88299 | 1 | SOUTH | YES | 0 | 0 | 0 | 0 | 1.024 | 0 | 0
L_MARBFA1_2Y | 0.009 | 7029 | 2 | SOUTH | YES | 13 | 0 | 18 |  | 1 | 0.117 | 13
L_MARBFA1_1Y | 0.009 | 7028 | 1 | SOUTH | YES | 0 | 0 | 18 |  | 1 | 0 | 0
PEARSALLGEN3 | 0.009 | 5892 | 1 | SOUTH | YES | 6.2 | 6 | 23 | 0 | 1.01 | 0.0558 | 6.2
PEARSALLGEN2 | 0.009 | 5891 | 1 | SOUTH | YES | 6.2 | 6 | 24 | 0 | 1.01 | 0.0558 | 6.2
PEARSALLGEN1 | 0.009 | 5890 | 1 | SOUTH | YES | 6.2 | 6 | 24 | 0 | 1.01 | 0.0558 | 6.2
LAR | 0.009 | 80012 | F | SOUTH | YES | 0 | 0 | 0 | 0 | 1.023 | 0 | 0
CIDINDUS | 0.009 | 86105 | 1 | SOUTH | YES | 0 | -500 | 500 | 0 | 1.01
LAR_3 | 0.009 | 8288 | 3 | SOUTH | YES | 78.8 | 25 | 105 |  | 1.023 | 0.7092 | 78.8
LAR_2 | 0.009 | 8287 | 2 | SOUTH | YES | 9 | 9 | 32 |  | 1.023 | 0.081 | 9
LAR_1 | 0.009 | 8285 | 1 | SOUTH | YES | 16 | 9 | 32 | 0 | 1.038 | 0.144 | 16
L_WIRTZ_1G2Y | 0.011 | 7036 | 2 | SOUTH | YES | 18 | 0 | 30 |  | 1 | 0.198 | 18
L_WIRTZ_1G1Y | 0.011 | 7035 | 1 | SOUTH | YES | 0 | 0 | 29 |  | 1 | 0 | 0
L_FERGUS1_1Y | 0.012 | 7000 | 1 | SOUTH | YES | 399 | 65 | 421 | 0 | 1.015 | 4.788 | 399
NTHTEXAS03 | 0.012 | 505 | 3 | NORTH | YES | 15 | 15 | 38 | 0 | 1.015 | 0.18 | 15
NTHTEXAS02 | 0.012 | 504 | 2 | NORTH | YES | 5 | 5 | 18 | 0 | 1.015 | 0.06 | 5
NTHTEXAS01 | 0.012 | 503 | 1 | NORTH | YES | 5 | 5 | 18 | 0 | 1.015 | 0.06 | 5
L_BUCHAN1_3Y | 0.014 | 7024 | 3 | SOUTH | YES | 11 | 0 | 15 |  | 1 | 0.154 | 11
L_BUCHAN1_2Y | 0.014 | 7023 | 2 | SOUTH | YES | 0 | 0 | 18 |  | 1 | 0 | 0
L_BUCHAN1_1Y | 0.014 | 7022 | 1 | SOUTH | YES | 14 | 0 | 18 |  | 1 | 0.196 | 14
L_INKSDA1_1Y | 0.016 | 7026 | 1 | SOUTH | YES | 10 | 0 | 14 |  | 1 | 0.16 | 10
RWMILLER01 | 0.032 | 332 | 1 | NORTH | YES | 75 | 18.5 | 75 | 0 | 1.04 | 2.4 | 75
RWMILLER05 | 0.032 | 336 | 5 | NORTH | YES | 101 | 0 | 101 | 0 | 1.04 | 3.232 | 101
RWMILLER04 | 0.032 | 335 | 4 | NORTH | YES | 102 | 0 | 102 | 0 | 1.04 | 3.264 | 102
RWMILLER03 | 0.032 | 334 | 3 | NORTH | YES | 156 | 65 | 208 | 0 | 1.04 | 4.992 | 156
RWMILLER02 | 0.032 | 333 | 2 | NORTH | YES | 119 | 37 | 119 | 0 | 1.04 | 3.808 | 119
EPLVT1 | 0.036 | 80010 | F | SOUTH | YES | 0 | 0 | 0 | 0 | 1.0376 | 0 | 0
WFCOGEN_2G | 0.037 | 1482 | 2 | WEST | YES | 12 | 12 | 17 | 0 | 1 | 0.444 | 12
WFCOGEN_2G | 0.037 | 1482 | 1 | WEST | YES | 12 | 12 | 20 | 0 | 1 | 0.444 | 12
WFCOGEN_1G | 0.037 | 1479 | 2 | WEST | YES | 12 | 12 | 20 | 0 | 1 | 0.444 | 12
WFCOGEN_1G | 0.037 | 1479 | 1 | WEST | YES | 12 | 12 | 20 | 0 | 1 | 0.444 | 12
ELPS | 0.039 | 8262 | 1 | SOUTH | YES | 6 | 6 | 6 | 0 | 1.039 | 0.234 | 6
AMISTADHDRO2 | 0.053 | 8033 | 2 | SOUTH | YES | 13 | 13 | 25 | 0 | 1.035 | 0.689 | 13
AMISTADHDRO1 | 0.053 | 8032 | 1 | SOUTH | YES | 16.5 | 13 | 33 | 0 | 1.035 | 0.8745 | 16.5
HAMILTON | 0.053 | 88253 | 1 | SOUTH | YES | 0 | 0 | 0 | 0 | 1.04 | 0 | 0
MRSSHPRD01 | 0.063 | 345 | 2 | WEST | YES | 12 | 0 | 12 |  | 1.03 | 0.756 | 12
MRSSHPRD | 0.063 | 344 | 1 | WEST | YES | 12 | 0 | 12 |  | 1.03 | 0.756 | 12
SLSTR1PP_1G | 0.076 | 1643 | 1 | NORTH | YES | 6 | 0 | 60 | 0 | 1.022 | 0.456 | 6
OKLAUN1G | 0.077 | 6752 | 1 | WEST | YES | 629 | 175 | 629 | 0 | 1.035
OKLA7A | 0.077 | 6100 | 1 | WEST | YES | 50 | -220 | 220 | 0 | 1.035 | 3.85 | 50
BARTNWND_1G | 0.083 | 1600 | 1 | WEST | YES | 12 | 0 | 120 | 0 | 1.022 | 0.996 | 12
WILDHRS11A | 0.136 | 60052 | 1 | WEST | YES | 12.6 | 0 | 126.5 | 0 | 1.005 | 1.7136 | 12.6
WHRLWIND1A | 0.147 | 60081 | 1 | WEST | YES | 6 | 0 | 60 | 0 | 1.03 | 0.882 | 6
FRNDDRCS | 0.15 | 60202 | SC | WEST | YES | 0 | 0 | 0 | 0 | 1.0259 | 0 | 0
GRHAMSES_1G | 0.152 | 1433 | 1 | WEST | YES | 242 | 60 | 242 | 0 | 1.038 | 36.784 | 242
CALHN_G1 | 0.161 | 60057 | 1 | WEST | YES | 17.1 | 0 | 114 | 0 | 1.042 | 2.7531 | 17.1
HORSH4 | 0.165 | 60072 | 1 | WEST | YES | 17.2 | 0 | 115 | 0 | 1.025 | 2.838 | 17.2
HORSH3 | 0.165 | 60070 | 1 | WEST | YES | 33.6 | 0 | 224 | 0 | 1.025 | 5.544 | 33.6
HORSH2 | 0.165 | 60068 | 1 | WEST | YES | 27.6 | 0 | 184 | 0 | 1.025 | 4.554 | 27.6
LOUIS1A | 0.165 | 60063 | 1 | WEST | YES | 25.5 | 0 | 170.2 | 0 | 1.02 | 4.2075 | 25.5
CIRELLO | 0.165 | 60060 | 1 | WEST | YES | 35 | 0 | 233 | 0 | 1 | 5.775 | 35
BUFGGEN | 0.165 | 60058 | 1 | WEST | YES | 18 | 0 | 120 |  | 1 | 2.97 | 18
HORSH1 | 0.165 | 60066 | 1 | WEST | YES | 33.3 | 0 | 222 | 0 | 1.005 | 5.4945 | 33.3
DSKY1 | 0.166 | 60018 | 1 | WEST | YES | 12.6 | 0 | 84 | 0 | 1.032 | 2.0916 | 12.6
DSKY2 | 0.166 | 60000 | 1 | WEST | YES | 11.5 | 0 | 76.5 |  | 1.039 | 1.909 | 11.5
ORNNWP1 | 0.167 | 60017 | 1 | WEST | YES | 12 | 0 | 80 |  | 1.027 | 2.004 | 12
AEPWIND_8 | 0.169 | 1354 | 1 | WEST | YES | 15.2 | 0 | 101.2 |  | 1.01 | 2.5688 | 15.2
TRENTIPP_8 | 0.169 | 1343 | 1 | WEST | YES | 22.5 | 0 | 150 |  | 1.014 | 3.8025 | 22.5
TNWDWRDU2_8 | 0.17 | 38332 | 1 | WEST | YES | 12 | 0 | 80 |  | 1.0232 | 2.04 | 12
RIO_DRCS | 0.17 | 60201 | SC | WEST | YES | 0 | 0 | 0 | 0 | 1.04 | 0 | 0
WDWDU1 | 0.17 | 60016 | 1 | WEST | YES | 12 | 0 | 80 |  | 1.033 | 2.04 | 12
SWMESA | 0.171 | 6016 | 1 | WEST | YES | 11.2 | 0 | 75 |  | 1.03 | 1.9152 | 11.2
KM NWP | 0.171 | 60019 | 1 | WEST | YES | 12 | 0 | 80 |  | 1.03 | 2.052 | 12
KM SWP | 0.171 | 60007 | 1 | WEST | YES | 12 | 0 | 80 |  | 1.03 | 2.052 | 12
KM SEP | 0.171 | 60005 | 1 | WEST | YES | 6 | 0 | 40 |  | 1.035 | 1.026 | 6
KM NEP | 0.171 | 60003 | 1 | WEST | YES | 12 | 0 | 80 |  | 1.03 | 2.052 | 12
L_DIVIDE1_1N | 0.174 | 76091 | 1 | WEST | YES | 26.5 | 0 | 375 | 0 | 1 | 4.611 | 26.5
RDCNYNG1 | 0.175 | 36998 | 1 | WEST | YES | 8.4 | 0 | 84 | 0 | 1.01 | 1.47 | 8.4
L_GASCCR1_1N | 0.175 | 76031 | 1 | WEST | YES | 15 | 0 | 150 | 0 | 1 | 2.625 | 15
NWPWRG1_1G | 0.176 | 1350 | 1 | WEST | YES | 3.4 | 0 | 34.3 |  | 1.02 | 0.5984 | 3.4
WESTXWIN_1G | 0.176 | 1349 | 1 | WEST | YES | 0.7 | 0 | 6.6 |  | 1.02 | 0.1232 | 0.7
KINDERMG_3G | 0.177 | 1071 | 1 | WEST | YES | 45.7 | 12 | 45.7 | 0 | 1.01
KINDERMG_2G | 0.177 | 1070 | 1 | WEST | YES | 45.7 | 12 | 45.7 | 0 | 1.01
KINDERMG_1G | 0.177 | 1069 | 1 | WEST | YES | 25 | 5 | 25 | 0 | 1.01
CIELOGEN_2G | 0.177 | 1062 | 1 | WEST | YES | 6.1 | 0 | 61 |  | 1 | 1.0797 | 6.1
CIELOGEN_1G | 0.177 | 1061 | 1 | WEST | YES | 9.9 | 0 | 99 |  | 1 | 1.7523 | 9.9
SCURRYCW_1G | 0.178 | 1068 | 1 | WEST | YES | 14.1 | 0 | 141 |  | 1.01 | 2.5098 | 14.1
SNYDERW1A | 0.178 | 6637 | 1 | WEST | YES | 6.3 | 0 | 63 | 0 | 1.025 | 1.1214 | 6.3
L_SWEETW1_4N | 0.178 | 71060 | 1 | WEST | YES | 15.7 | 0 | 105 | 0 | 1 | 2.7946 | 15.7
L_SWEETW1_3N | 0.178 | 71059 | 1 | WEST | YES | 17.8 | 0 | 119 | 0 | 1 | 3.1684 | 17.8
L_SWEETW1_2N | 0.178 | 71057 | 1 | WEST | YES | 20.3 | 0 | 135 | 0 | 1 | 3.6134 | 20.3
L_SWEETW1_1N | 0.178 | 71054 | 1 | WEST | YES | 16.1 | 0 | 107.5 | 0 | 1 | 2.8658 | 16.1
L_BITTCR1_1N | 0.178 | 71051 | 1 | WEST | YES | 5.6 | 0 | 37.5 |  | 1.01 | 0.9968 | 5.6
BSP_1 | 0.179 | 1320 | 1 | WEST | YES | 25.8 | 2.9 | 25.8 |  | 1
AIRTRICITY_8 | 0.18 | 1170 | 1 | WEST | YES | 18 | 0 | 180 | 0 | 1.01 | 3.24 | 18
MCDDONAL_8 | 0.181 | 1333 | 1 | WEST | YES | 21.4 | 0 | 214.2 | 0 | 1.01 | 3.8734 | 21.4
OCOTILLO_1G | 0.181 | 1328 | 1 | WEST | YES | 5.8 | 0 | 58 |  | 0.99 | 1.0498 | 5.8
STANTONW_8 | 0.181 | 1326 | 1 | WEST | YES | 10.1 | 0 | 100.5 | 0 | 1.01 | 1.8281 | 10.1
L_DELAWA1_1Y | 0.181 | 7038 | 2 | WEST | YES | 4.5 | 0 | 30 | 0 | 1 | 0.8145 | 4.5
L_DELAWA1_1Y | 0.181 | 7038 | 1 | WEST | YES | 5.2 | 0 | 35 | 0 | 1 | 0.9412 | 5.2
PB6GEN_7G | 0.181 | 1008 | 6 | WEST | YES | 515 | 130 | 515 | 0 | 1.022 | 93.215 | 515
PB5GEN_6G | 0.181 | 1007 | 5 | WEST | YES | 115 | 40 | 115 | 0 | 1.022 | 20.815 | 115
PBCTEGE_5G | 0.181 | 1006 | E | WEST | YES | 65 | 65 | 68 | 0 | 1.022 | 11.765 | 65
PBCTDGE_4G | 0.181 | 1005 | D | WEST | YES | 65 | 65 | 65 | 0 | 1.022 | 11.765 | 65
PBCTCGE_3G | 0.181 | 1004 | C | WEST | YES | 62 | 62 | 66 | 0 | 1.022 | 11.222 | 62
PBCTBGE_2G | 0.181 | 1003 | B | WEST | YES | 65 | 65 | 66 | 0 | 1.022 | 11.765 | 65
PBCTAGE_1G | 0.181 | 1002 | A | WEST | YES | 64 | 64 | 65 | 0 | 1.022 | 11.584 | 64
MRGNFG_6G | 0.182 | 1044 | F | WEST | YES | 66 | 66 | 66 |  | 0.99 | 12.012 | 66
MRGNEG_5G | 0.182 | 1043 | E | WEST | YES | 68 | 68 | 68 |  | 0.99 | 12.376 | 68
MRGNDG_4G | 0.182 | 1042 | D | WEST | YES | 70 | 69 | 70 |  | 0.99 | 12.74 | 70
MRGNCG_3G | 0.182 | 1041 | C | WEST | YES | 70 | 69 | 70 |  | 0.99 | 12.74 | 70
MRGNBG_2G | 0.182 | 1040 | B | WEST | YES | 71 | 70 | 71 |  | 0.99 | 12.922 | 71
MRGNAG_1G | 0.182 | 1039 | A | WEST | YES | 69 | 69 | 69 |  | 0.99 | 12.558 | 69
MORGAN5G_5G | 0.182 | 1037 | 5 | WEST | YES | 137 | 40 | 137 |  | 0.99 | 24.934 | 137
TIEHVSG_2G | 0.183 | 11025 | 1 | WEST | YES | 211 | 63 | 211 | 0 | 1.017 | 38.613 | 211
TIEHVCG_4G | 0.183 | 11024 | 1 | WEST | YES | 149 | 103 | 149 | 0 | 1.017 | 27.267 | 149
TIEHVCG_3G | 0.183 | 11023 | 1 | WEST | YES | 132 | 103 | 132 | 0 | 1.017 | 24.156 | 132
TIEHVCG_2G | 0.183 | 11022 | 1 | WEST | YES | 132 | 103 | 132 | 0 | 1.017 | 24.156 | 132
TIEHVCG_1G | 0.183 | 11021 | 1 | WEST | YES | 145 | 103 | 145 | 0 | 1.017 | 26.535 | 145
TIEHVSG_1G | 0.183 | 11020 | 1 | WEST | YES | 211 | 63 | 211 | 0 | 1.017 | 38.613 | 211
NAV6ST | 0.183 | 11014 | 1 | WEST | YES | 115 | 40 | 115 | 0 | 1.017 | 21.045 | 115
NAV5CT | 0.183 | 11013 | 1 | WEST | YES | 80 | 18 | 80 | 0 | 1.017 | 14.64 | 80
NAV4CT | 0.183 | 11012 | 1 | WEST | YES | 80 | 18 | 80 | 0 | 1.017 | 14.64 | 80
NAV3ST | 0.183 | 11011 | 1 | WEST | YES | 115 | 40 | 115 | 0 | 1.017 | 21.045 | 115
NAV2CT | 0.183 | 11009 | 1 | WEST | YES | 80 | 18 | 80 | 0 | 1.017 | 14.64 | 80
NAV1CT | 0.183 | 11001 | 1 | WEST | YES | 80 | 18 | 80 | 0 | 1.017 | 14.64 | 80
CALENG3G_3G | 0.184 | 1047 | 3 | WEST | YES | 69 | 27 | 69 | 0 | 1.017 | 12.696 | 69
CALENG2G_2G | 0.184 | 1046 | 2 | WEST | YES | 74 | 27 | 74 | 0 | 1.017 | 13.616 | 74
CALENG1G_1G | 0.184 | 1045 | 1 | WEST | YES | 73 | 27 | 73 | 0 | 1.017 | 13.432 | 73
LONGSHORT_5 | 0.185 | 1058 | 1 | NORTH | YES | 15 | 0 | 149 |  | 0.95 | 2.775 | 15
MESQUITW_2G | 0.191 | 1438 | 1 | WEST | YES | 23.6 | 0 | 236 |  | 1.01 | 4.5076 | 23.6
MESQUITW_1G | 0.191 | 1437 | 1 | WEST | YES | 40 | 0 | 400 | 0 | 1.023 | 7.64 | 40
ROSCOEWI_5 | 0.193 | 1057 | 1 | WEST | YES | 12.6 | 0 | 126.5 |  | 0.99 | 2.4318 | 12.6
ROSCOEW_5 | 0.193 | 1049 | 1 | WEST | YES | 20.9 | 0 | 209 |  | 0.99 | 4.0337 | 20.9
SWETWATR_4G | 0.199 | 1419 | 4 | WEST | YES | 61 | 36 | 61 | 0 | 1.039 | 12.139 | 61
SWETWATR_3G | 0.199 | 1418 | 3 | WEST | YES | 68 | 36 | 68 | 0 | 1.039 | 13.532 | 68
SWETWATR_2G | 0.199 | 1417 | 2 | WEST | YES | 72 | 36 | 72 | 0 | 1.039 | 14.328 | 72
SWETWATR_1G | 0.199 | 1416 | 1 | WEST | YES | 30 | 18 | 30 | 0 | 1.039 | 5.97 | 30
GRHAMSES_2G | 0.244 | 1432 | 2 | WEST | YES | 369 | 90 | 369 | 0 | 1.023 | 90.036 | 369

## Hq
Generator Sensitivities
Name of Bus | P Sensitivity of Bus | Number of Bus | ID | Area Name of Gen | AGC | Gen MW | Min MW | Max MW | V Sensitivity of Bus | Set Volt
JCKCNTY803 | -0.102 | 582 | 3 | NORTH | YES | 147 | 0 | 147 | 0 | 1.022 | -14.994 | 147
JCKCNTY801 | -0.102 | 580 | 1 | NORTH | YES | 288 | 0 | 288 | 0 | 1.022 | -29.376 | 288 | HOUSTON | 0
JCKCNTY802 | -0.102 | 581 | 2 | NORTH | YES | 147 | 0 | 147 | 0 | 1.022 | -14.994 | 147 | NORTH | -93.0691
NTHTEXAS02 | -0.034 | 504 | 2 | NORTH | YES | 5 | 5 | 18 | 0 | 1.015 | -0.17 | 5 | SOUTH | 12.3768
NTHTEXAS01 | -0.034 | 503 | 1 | NORTH | YES | 5 | 5 | 18 | 0 | 1.015 | -0.17 | 5 | WEST | 115.8373
NTHTEXAS03 | -0.034 | 505 | 3 | NORTH | YES | 15 | 15 | 38 | 0 | 1.015 | -0.51 | 15
EAGLEMNT_2G | -0.012 | 1862 | MB | NORTH | YES | 0 | 40 | 100 |  | 1.033 | 0 | 0
EAGLEMNT_3G | -0.012 | 1863 | MB | NORTH | YES | 0 | 50 | 378 |  | 1.033 | 0 | 0 | HOUSTON | 13825.3008
EAGLEMNT_1G | -0.012 | 1861 | MB | NORTH | YES | 0 | 30 | 112 |  | 1.033 | 0 | 0 | NORTH | 19200.9004
RWMILLER05 | -0.011 | 336 | 5 | NORTH | YES | 101 | 0 | 101 | 0 | 1.04 | -1.111 | 101 | SOUTH | 13890.7002
RWMILLER04 | -0.011 | 335 | 4 | NORTH | YES | 102 | 0 | 102 | 0 | 1.04 | -1.122 | 102 | WEST | 4928.9009
RWMILLER01 | -0.011 | 332 | 1 | NORTH | YES | 75 | 18.5 | 75 | 0 | 1.04 | -0.825 | 75
RWMILLER03 | -0.011 | 334 | 3 | NORTH | YES | 156 | 65 | 208 | 0 | 1.04 | -1.716 | 156
RWMILLER02 | -0.011 | 333 | 2 | NORTH | YES | 119 | 37 | 119 | 0 | 1.04 | -1.309 | 119 | HOUSTON | 0
SPENCER_G5 | -0.01 | 924 | 1 | NORTH | YES | 52 | 20 | 64 | 0 | 1.03 | -0.52 | 52 | NORTH | -0.0048471
SPENCER_G4 | -0.01 | 923 | 1 | NORTH | YES | 48 | 20 | 61 | 0 | 1.03 | -0.48 | 48 | SOUTH | 0.00089101
DENISNDM | -0.007 | 6948 | 1 | NORTH | YES | 40 | 5 | 40 | 0 | 1.015 | -0.28 | 40 | WEST | 0.023502
DENISNDM | -0.007 | 6948 | 2 | NORTH | YES | 40 | 5 | 40 | 0 | 1.015 | -0.28 | 40
VALLLEY_1G | -0.006 | 1687 | 1 | NORTH | YES | 140 | 15 | 175 | 0 | 1.036 | -0.84 | 140
VALLEY_2G | -0.006 | 1688 | 2 | NORTH | YES | 527 | 90 | 527 | 0 | 1.036 | -3.162 | 527 | N to H | -0.0048471
PEC_2G | -0.004 | 1676 | 2 | NORTH | YES | 84 | 35 | 84 | 0 | 1.022 | -0.336 | 84 | N to S | -0.0057381
LAMARPWR_6G | -0.004 | 1683 | 6 | NORTH | YES | 199 | 129.1 | 199 | 0 | 1.031 | -0.796 | 199 | W to N | 0.028349
LAMARPWR_3G | -0.004 | 1680 | 3 | NORTH | YES | 199 | 129.1 | 199 | 0 | 1.031 | -0.796 | 199 |  | 0.0057381
LAMARPWR_4G | -0.004 | 1681 | 4 | NORTH | YES | 164 | 67.7 | 164 | 0 | 1.031 | -0.656 | 164 |  | -0.028349
KMICHIST3_G | -0.004 | 11693 | 3 | NORTH | YES | 310 | 60 | 310 | 0 | 1.029 | -1.24 | 310
KMICHICT4_G | -0.004 | 11694 | 4 | NORTH | YES | 136 | 80 | 136 | 0 | 1.029 | -0.544 | 136
KMICHICT5_G | -0.004 | 11695 | 5 | NORTH | YES | 138 | 80 | 138 | 0 | 1.029 | -0.552 | 138
KMICHICT2_G | -0.004 | 11692 | 2 | NORTH | YES | 144 | 80 | 144 | 0 | 1.029 | -0.576 | 144
KMICHICT1_G | -0.004 | 11691 | 1 | NORTH | YES | 142 | 80 | 142 | 0 | 1.029 | -0.568 | 142
VALLEY_3G | -0.004 | 1689 | 3 | NORTH | YES | 186.2 | 25 | 354 | 0 | 1.015 | -0.7448 | 186.2
LAMARPWR_1G | -0.004 | 1678 | 1 | NORTH | YES | 154 | 67.7 | 154 | 0 | 1.031 | -0.616 | 154
PEC_1G | -0.004 | 1675 | 1 | NORTH | YES | 80 | 35 | 80 | 0 | 1.022 | -0.32 | 80
LAMARPWR_2G | -0.004 | 1679 | 2 | NORTH | YES | 155 | 67.7 | 155 | 0 | 1.031 | -0.62 | 155
LAMARPWR_5G | -0.004 | 1682 | 5 | NORTH | YES | 163 | 67.7 | 163 | 0 | 1.031 | -0.652 | 163
KMICHIST6_G | -0.004 | 11696 | 6 | NORTH | YES | 303 | 60 | 303 | 0 | 1.029 | -1.212 | 303
COLLIN_1G | -0.004 | 2371 | MB | NORTH | YES | 0 | 40 | 138 |  | 1.022 | 0 | 0
PEC_3G | -0.004 | 1677 | 3 | NORTH | YES | 91 | 35 | 91 | 0 | 1.022 | -0.364 | 91
MOSES_2G | -0.003 | 1702 | 2 | NORTH | YES | 579 | 175 | 579 | 0 | 1.031
MRSSHPRD01 | -0.003 | 345 | 2 | WEST | YES | 12 | 0 | 12 |  | 1.03 | -0.036 | 12
FPLEFR2B_G | -0.003 | 12422 | 2 | NORTH | YES | 160 | 72 | 160 | 0 | 1 | -0.48 | 160
OLINGER_G4 | -0.003 | 845 | 1 | NORTH | YES | 59.1 | 0 | 76 | 0 | 1.03 | -0.1773 | 59.1
NTHLK3_G | -0.003 | 2383 | 3 | NORTH | YES | 247.4 | 50 | 329 | 0 | 1.029 | -0.7422 | 247.4
FPLEFR1B_G | -0.003 | 12412 | 2 | NORTH | YES | 157 | 72 | 157 | 0 | 1 | -0.471 | 157
STEAM1 | -0.003 | 948 | 1 | NORTH | YES | 0 | 12 | 20 |  | 1.02 | 0 | 0
HANDLEY_4G | -0.003 | 1948 | 4 | NORTH | YES | 217.5 | 150 | 435 | 0 | 1.022 | -0.6525 | 217.5
OLINGER_G2 | -0.003 | 843 | 1 | NORTH | YES | 86.7 | 25 | 105 | 0 | 1.03 | -0.2601 | 86.7
MRSSHPRD | -0.003 | 344 | 1 | WEST | YES | 12 | 0 | 12 |  | 1.03 | -0.036 | 12
NEWMAN_G5 | -0.003 | 837 | 1 | NORTH | YES | 0 | 15 | 37 |  | 1.01 | 0 | 0
OLINGER_G1 | -0.003 | 842 | 1 | NORTH | YES | 63.1 | 20 | 80 | 0 | 1.03 | -0.1893 | 63.1
MOSES_1G | -0.003 | 1701 | 1 | NORTH | YES | 560 | 175 | 560 | 0 | 1.031
HANDLEY_2G | -0.003 | 1946 | MB | NORTH | YES | 0 | 30 | 68 |  | 1.003 | 0 | 0
DCEAST | -0.003 | 5925 | 1 | NORTH | YES | 400.3 | -600 | 600 | 0 | 1.025 | -1.2009 | 400.3
HANDLEY_5G | -0.003 | 1949 | 5 | NORTH | YES | 0 | 150 | 435 |  | 1.03 | 0 | 0
STEAM2 | -0.003 | 949 | 1 | NORTH | YES | 26 | 8 | 26 | 0 | 0.99 | -0.078 | 26
OLINGER_G3 | -0.003 | 844 | 1 | NORTH | YES | 118.3 | 45 | 148 | 0 | 1.03 | -0.3549 | 118.3
HANDLEY_1G | -0.003 | 1945 | MB | NORTH | YES | 0 | 25 | 36 |  | 1.003 | 0 | 0
STEAM3 | -0.003 | 950 | 1 | NORTH | YES | 41 | 13 | 41 | 0 | 1.02 | -0.123 | 41
NTHLK1_G | -0.003 | 2381 | 1 | NORTH | YES | 0 | 35 | 156 |  | 1.029 | 0 | 0
LKHB2_G | -0.003 | 2452 | 2 | NORTH | YES | 514 | 80 | 514 | 0 | 1.029 | -1.542 | 514
NTHLK2_G | -0.003 | 2382 | 2 | NORTH | YES | 0 | 35 | 181 |  | 1.029 | 0 | 0
FPLEFR1S_G | -0.003 | 12414 | 4 | NORTH | YES | 414 | 191 | 414 | 0 | 1 | -1.242 | 414
FPLEFR2S_G | -0.003 | 12424 | 4 | NORTH | YES | 412 | 191 | 412 | 0 | 1 | -1.236 | 412
FPLEFR2A_G | -0.003 | 12421 | 1 | NORTH | YES | 170 | 72 | 170 | 0 | 1 | -0.51 | 170
MOSES_3G | -0.003 | 1703 | 3 | NORTH | YES | 808 | 463 | 808 | 0 | 1.031
LKHB1_G | -0.003 | 2451 | 1 | NORTH | YES | 0 | 80 | 391 |  | 1.029 | 0 | 0
FPLEFR2C_G | -0.003 | 12423 | 3 | NORTH | YES | 162 | 72 | 162 | 0 | 1 | -0.486 | 162
FPLEFR1A_G | -0.003 | 12411 | 1 | NORTH | YES | 170 | 72 | 170 | 0 | 1 | -0.51 | 170
HANDLEY_3G | -0.003 | 1947 | 3 | NORTH | YES | 353.4 | 100 | 392 | 0 | 1.03 | -1.0602 | 353.4
FPLEFR1C_G | -0.003 | 12413 | 3 | NORTH | YES | 159 | 72 | 159 | 0 | 1 | -0.477 | 159
MARTLAKE_2G | -0.002 | 3098 | 2 | NORTH | YES | 795 | 461 | 795 | 0 | 1.031
MTCK2_G | -0.002 | 2418 | 2 | NORTH | YES | 0 | 10 | 23 |  | 0.9667 | 0 | 0
TGATEWAY_4G | -0.002 | 13119 | 4 | NORTH | YES | 399 | 65 | 399 | 0 | 1.035 | -0.798 | 399
TGATEWAY_3G | -0.002 | 13118 | 3 | NORTH | YES | 146 | 30 | 146 | 0 | 1.035 | -0.292 | 146
CHAMPION_1G | -0.002 | 3348 | MB | NORTH | YES | 0 | 42 | 42 |  | 1 | 0 | 0
MTCK7_G | -0.002 | 2414 | 7 | NORTH | YES | 0 | 30 | 114 |  | 1.029 | 0 | 0
TGATEWAY_1G | -0.002 | 13116 | 1 | NORTH | YES | 149 | 30 | 149 | 0 | 1.035 | -0.298 | 149
MTCK8_G | -0.002 | 2417 | 8 | NORTH | YES | 477 | 60 | 556 | 0 | 1.029 | -0.954 | 477
ENNSTRAC_1G | -0.002 | 12322 | 1 | NORTH | YES | 196 | 130 | 196 | 0 | 1.043 | -0.392 | 196
MTCK3_G | -0.002 | 2419 | MB | NORTH | YES | 0 | 10 | 63 |  | 0.9667 | 0 | 0
MARTLAKE_3G | -0.002 | 3099 | 3 | NORTH | YES | 804 | 500 | 804 | 0 | 1.031
STRYKER_2G | -0.002 | 3108 | 2 | NORTH | YES | 484 | 75 | 484 | 0 | 1.029 | -0.968 | 484
TRINIDAD_6G | -0.002 | 3126 | 1 | NORTH | YES | 226 | 46 | 226 | 0 | 1 | -0.452 | 226
MARTLAKE_1G | -0.002 | 3097 | 1 | NORTH | YES | 799 | 500 | 799 | 0 | 1.031
ENNSTRAC_2G | -0.002 | 12323 | 2 | NORTH | YES | 116 | 100 | 116 | 0 | 1.043 | -0.232 | 116
MTCK6_G | -0.002 | 2413 | 6 | NORTH | YES | 0 | 30 | 118 |  | 1.029 | 0 | 0
TGATEWAY_2G | -0.002 | 13117 | 2 | NORTH | YES | 128 | 30 | 128 | 0 | 1.035 | -0.256 | 128
STRYKER_1G | -0.002 | 3107 | 1 | NORTH | YES | 140.5 | 45 | 182 | 0 | 1.029 | -0.281 | 140.5
CALFREST_1G | -0.001 | 13131 | 1 | NORTH | YES | 152 | 40 | 152 | 0 | 1.035 | -0.152 | 152
BBRN_2G | -0.001 | 3382 | 2 | NORTH | YES | 610 | 225 | 610 | 0 | 1.0345
BBRN_1G | -0.001 | 3381 | 1 | NORTH | YES | 597 | 225 | 597 | 0 | 1.0345
FTR_GT1_5105 | -0.001 | 48671 | 1 | NORTH | YES | 156 | 0 | 156 | 0 | 1.0319 | -0.156 | 156
FTR_GT3_5085 | -0.001 | 48673 | 3 | NORTH | YES | 158 | 0 | 158 | 0 | 1.0319 | -0.158 | 158
DANSBY2 | -0.001 | 32884 | 1 | NORTH | YES | 46 | 2 | 46 | 0 | 1.015 | -0.046 | 46
DANSBY14 | -0.001 | 32892 | 1 | NORTH | YES | 81 | 25 | 108 | 0 | 1.035 | -0.081 | 81
TAMUGEN1 | -0.001 | 32798 | 1 | NORTH | YES | 32 | 0 | 32 |  | 1.02 | -0.032 | 32
MDLTHELP_4G | -0.001 | 1944 | 4 | NORTH | YES | 214 | 74 | 214 | 0 | 1.02 | -0.214 | 214
CALFREST_4G | -0.001 | 13134 | 4 | NORTH | YES | 156 | 40 | 156 | 0 | 1.035 | -0.156 | 156
TNTNPONE_18 | -0.001 | 39960 | 1 | NORTH | YES | 152 | 30 | 152 |  | 1.04
WHITNYDM01 | -0.001 | 244 | 1 | NORTH | YES | 15 | 0 | 15 | 0 | 1.035 | -0.015 | 15
MDLTHELP_2G | -0.001 | 1942 | 2 | NORTH | YES | 215 | 74 | 215 | 0 | 1.02 | -0.215 | 215
ATKINS7 | -0.001 | 32888 | 1 | NORTH | YES | 0 | 4 | 17 |  | 1.028 | 0 | 0
ATKINS3 | -0.001 | 32886 | MB | NORTH | YES | 0 | 5 | 12 |  | 1 | 0 | 0
ATKINS4 | -0.001 | 32890 | MB | NORTH | YES | 0 | 5 | 22 |  | 1.031 | 0 | 0
ATKINS6 | -0.001 | 32887 | MB | NORTH | YES | 0 | 12 | 51 |  | 1.028 | 0 | 0
CALFREST_6G | -0.001 | 13136 | 6 | NORTH | YES | 176 | 40 | 176 | 0 | 1.035 | -0.176 | 176
CALFREST_3G | -0.001 | 13133 | 3 | NORTH | YES | 174 | 40 | 174 | 0 | 1.035 | -0.174 | 174
CALFREST_2G | -0.001 | 13132 | 2 | NORTH | YES | 155 | 57 | 155 | 0 | 1.035 | -0.155 | 155
ATKINS5 | -0.001 | 32891 | MB | NORTH | YES | 0 | 5 | 25 |  | 1.031 | 0 | 0
CALFREST_5G | -0.001 | 13135 | 5 | NORTH | YES | 157 | 57 | 157 | 0 | 1.035 | -0.157 | 157
TNTNPONE_28 | -0.001 | 39970 | 1 | NORTH | YES | 154 | 30 | 154 |  | 1.04
MDLTHELP_1G | -0.001 | 1941 | 1 | NORTH | YES | 215 | 74 | 215 | 0 | 1.02 | -0.215 | 215
GIBN_CREK_G1 | -0.001 | 990 | 1 | NORTH | YES | 464 | 200 | 464 | 0 | 1.0275
MDLTHELP_3G | -0.001 | 1943 | 3 | NORTH | YES | 215 | 74 | 215 | 0 | 1.02 | -0.215 | 215
MDLTHELP_5G | -0.001 | 1937 | 5 | NORTH | YES | 225 | 74 | 225 | 0 | 1.02 | -0.225 | 225
FTR_CN4_5095 | -0.001 | 48674 | 4 | NORTH | YES | 380 | 0 | 380 | 0 | 1.0319 | -0.38 | 380
FTR_GT2_5110 | -0.001 | 48672 | 2 | NORTH | YES | 159 | 0 | 159 | 0 | 1.0319 | -0.159 | 159
MDLTHELP_6G | -0.001 | 1938 | 6 | NORTH | YES | 229 | 74 | 229 | 0 | 1.02 | -0.229 | 229
LEG_2___2 | -0.001 | 48722 | 2 | NORTH | YES | 853 | 357 | 853 | 0 | 1.0348
JNSNCNTY802 | -0.001 | 366 | 1 | NORTH | YES | 168 | 20 | 168 | 0 | 1.02 | -0.168 | 168
JNSNCNTY802 | -0.001 | 367 | 2 | NORTH | YES | 90 | 20 | 90 | 0 | 1.02 | -0.09 | 90
WHITNYDM02 | -0.001 | 245 | 2 | NORTH | YES | 15 | 0 | 15 | 0 | 1.035 | -0.015 | 15
LEG_1___1 | -0.001 | 48721 | 1 | NORTH | YES | 836 | 357 | 836 | 0 | 1.0348
FOR_4 | 0 | 8154 | 4 | SOUTH | YES | 74.6 | 60 | 81 | 0 | 1.03 | 0 | 74.6
UCAR_1 | 0 | 8148 | 2 | SOUTH | YES | 7 | 0 | 7 | 0 | 1.01 | 0 | 7
DOW61000 | 0 | 49870 | 61 | HOUSTON | YES | 44 | 0 | 70 | 0 | 1
FOR_2 | 0 | 8138 | 2 | SOUTH | YES | 65.8 | 45 | 80 | 0 | 1.03 | 0 | 65.8
EXN943GT | 0 | 49830 | 12 | HOUSTON | YES | 19 | 5.4 | 20 | 0 | 1.0326 | 0 | 19
EXN942GT | 0 | 49829 | 11 | HOUSTON | YES | 20 | 5.4 | 21 | 0 | 1.0326 | 0 | 20
DOW49000 | 0 | 49869 | 45 | HOUSTON | YES | 59 | 0 | 94 |  | 1
EXN_16GT | 0 | 49804 | 2 | HOUSTON | YES | 32 | 8.3 | 34 |  | 1.0326 | 0 | 32
WAP_GN7_7 | 0 | 48927 | 7 | HOUSTON | YES | 567 | 277 | 567 |  | 1.035
DOW42000 | 0 | 49866 | 42 | HOUSTON | YES | 11 | 0 | 18 |  | 1
EXN_15GT | 0 | 49803 | 1 | HOUSTON | YES | 33 | 8.3 | 35 |  | 1.0326 | 0 | 33
WAP_GN1_1 | 0 | 48921 | 1 | HOUSTON | YES | 124.5 | 37 | 166 | 0 | 1.0362 | 0 | 124.5
THW_5556 | 0 | 48887 | F | HOUSTON | YES | 16.4 | 5 | 57 |  | 1.0319 | 0 | 16.4
L_BASTEN1_3Y | 0 | 7809 | 1 | SOUTH | YES | 227 | 42 | 227 | 0 | 1.004 | 0 | 227
L_BASTEN1_1Y | 0 | 7807 | 1 | SOUTH | YES | 147 | 83.5 | 147 | 0 | 1.004 | 0 | 147
THW_GT1_GT_1 | 0 | 48883 | B2 | HOUSTON | YES | 0 | 0 | 12 |  | 1.043 | 0 | 0
THW_4344 | 0 | 48881 | G | HOUSTON | YES | 58 | 5 | 58 | 0 | 1.0435 | 0 | 58
THW_3334 | 0 | 48877 | C | HOUSTON | YES | 58 | 5 | 58 | 0 | 1.0435 | 0 | 58
THW_3132 | 0 | 48875 | A | HOUSTON | YES | 57 | 5 | 57 | 0 | 1.0435 | 0 | 57
THW_ST4_ST_4 | 0 | 48874 | 4 | HOUSTON | YES | 108 | 19 | 108 | 0 | 1.0435 | 0 | 108
THW_ST3_ST_3 | 0 | 48873 | 3 | HOUSTON | YES | 110 | 19 | 110 | 0 | 1.0435 | 0 | 110
SRB_GN3_3 | 0 | 48853 | 3 | HOUSTON | YES | 220 | 35 | 220 |  | 1.0326 | 0 | 220
SRB_GN1_1 | 0 | 48851 | 1 | HOUSTON | YES | 176 | 26 | 176 | 0 | 1.0217 | 0 | 176
SJS_GT2_GT2 | 0 | 48842 | 2 | HOUSTON | YES | 49 | 49 | 81 | 0 | 1.0362 | 0 | 49
SHELLG3_3020 | 0 | 48822 | 1 | HOUSTON | YES | 39 | 0 | 39 |  | 1.029 | 0 | 39
SHELLG2 | 0 | 48821 | 2 | HOUSTON | YES | 72 | 34.5 | 72 |  | 1.029 | 0 | 72
CVC_GT4_8005 | 0 | 48815 | 4 | HOUSTON | YES | 165 | 91.8 | 165 | 0 | 1.0362 | 0 | 165
CVC_GT1_5035 | 0 | 48813 | 1 | HOUSTON | YES | 155 | 91.8 | 155 |  | 1.029 | 0 | 155
THW_4344 | 0 | 48881 | H | HOUSTON | YES | 58 | 5 | 58 | 0 | 1.0435 | 0 | 58
TNTXCTY1CG8 | 0 | 38711 | 1 | HOUSTON | YES | 105 | 59 | 105 | 0 | 1.044 | 0 | 105
DOW65000 | 0 | 49876 | 65 | HOUSTON | YES | 63 | 0 | 101 | 0 | 1
SOL_GT1 | 0 | 48845 | 1 | HOUSTON | YES | 16.2 | 15.4 | 16.2 |  | 1.0326 | 0 | 16.2
DECRDOVA_4G | 0 | 1894 | C | NORTH | YES | 65 | 65 | 70 | 0 | 1.029 | 0 | 65
DECRDOVA_3G | 0 | 1893 | B | NORTH | YES | 65 | 65 | 70 | 0 | 1.029 | 0 | 65
DOW64000 | 0 | 49873 | 64 | HOUSTON | YES | 41 | 0 | 64.8 | 0 | 1
TNBPAMCG4_8 | 0 | 38614 | 4 | HOUSTON | YES | 96 | 0 | 96 | 0 | 1.0435 | 0 | 96
DOW39200 | 0 | 49863 | 35 | HOUSTON | YES | 55 | 0 | 88 | 0 | 1
DOW63000 | 0 | 49872 | 63 | HOUSTON | YES | 45 | 0 | 72 | 0 | 1
TNSLCGN1__8 | 0 | 39190 | 1 | HOUSTON | YES | 30 | 10 | 30 |  | 1.025 | 0 | 30
TNSCLP2___8 | 0 | 39770 | 1 | HOUSTON | YES | 117 | 20 | 117 | 0 | 1.04 | 0 | 117
TNDOWCGNGG8 | 0 | 39480 | 1 | HOUSTON | YES | 30 | 10 | 30 | 0 | 1.0437 | 0 | 30
GBY_GN5_5 | 0 | 48690 | 5 | HOUSTON | YES | 298.5 | 81 | 398 | 0 | 1.0362 | 0 | 298.5
SJS_GT1_GT1 | 0 | 48841 | 1 | HOUSTON | YES | 49 | 49 | 83 | 0 | 1.0362 | 0 | 49
SHELLG3_3020 | 0 | 48822 | 2 | HOUSTON | YES | 30 | 0 | 30 |  | 1.029 | 0 | 30
DPEC_GT25025 | 0 | 48642 | 2 | HOUSTON | YES | 156 | 98 | 156 | 0 | 1.0319 | 0 | 156
L_FPPYD11_2Y | 0 | 7011 | 2 | SOUTH | YES | 577.4 | 200 | 608 | 0 | 1.02
L_LOSTPI1_3Y | 0 | 7009 | 3 | SOUTH | YES | 173.9 | 72 | 184 | 0 | 1.015 | 0 | 173.9
BTE_GT4_8055 | 0 | 48597 | 3 | HOUSTON | YES | 163 | 130 | 163 | 0 | 1.0261 | 0 | 163
BTE_GT3_8045 | 0 | 48596 | 2 | HOUSTON | YES | 158 | 130 | 158 | 0 | 1.0261 | 0 | 158
L_LOSTPI1_1Y | 0 | 7007 | 1 | SOUTH | YES | 158.7 | 110 | 167 | 0 | 1.015 | 0 | 158.7
L_SIMGID1_2Y | 0 | 7005 | 2 | SOUTH | YES | 133 | 32 | 139 | 0 | 1.02 | 0 | 133
CTL_GN1_8145 | 0 | 48564 | 4 | HOUSTON | YES | 55 | 12.9 | 55 |  | 1.0362 | 0 | 55
FOR_9 | 0 | 80052 | 9 | SOUTH | YES | 32 | 5 | 32 | 0 | 1.03 | 0 | 32
CTL_GT2_8130 | 0 | 48561 | 1 | HOUSTON | YES | 103 | 30.3 | 103 |  | 1.0362 | 0 | 103
CAL_ST1_8000 | 0 | 48552 | 2 | HOUSTON | YES | 65 | 0 | 65 | 0 | 1.0326 | 0 | 65
BYU_GT4_8065 | 0 | 48534 | 4 | HOUSTON | YES | 65 | 0 | 65 |  | 1.0362 | 0 | 65
BYU_GT3_8060 | 0 | 48533 | 3 | HOUSTON | YES | 67 | 0 | 67 |  | 1.0362 | 0 | 67
BYU_GT2_8055 | 0 | 48532 | 2 | HOUSTON | YES | 62 | 0 | 62 |  | 1.0362 | 0 | 62
BOSQUESW804 | 0 | 253 | 2 | NORTH | YES | 83 | 0 | 83 | 0 | 1.032 | 0 | 83
BVE_GT1_GT1 | 0 | 48521 | 1 | HOUSTON | YES | 172 | 0 | 172 |  | 1.035 | 0 | 172
BSF_GT1_8070 | 0 | 48520 | 1 | HOUSTON | YES | 72 | 0 | 72 | 0 | 1.0326 | 0 | 72
LPE_GT3_8080 | 0 | 48513 | 3 | HOUSTON | YES | 41 | 0 | 41 | 0 | 1.0362 | 0 | 41
LPE_GT2_8075 | 0 | 48512 | 2 | HOUSTON | YES | 42 | 0 | 42 | 0 | 1.0362 | 0 | 42
LPE_GT1_8070 | 0 | 48511 | 1 | HOUSTON | YES | 42 | 0 | 42 | 0 | 1.0362 | 0 | 42
APD_GT1_8005 | 0 | 48500 | 1 | HOUSTON | YES | 140 | 54.6 | 140 |  | 1.0362 | 0 | 140
DOW84000 | 0 | 49886 | 84 | HOUSTON | YES | 107 | 0 | 171 | 0 | 0.98
BVE_GT2_5035 | 0 | 48522 | 2 | HOUSTON | YES | 170 | 0 | 170 |  | 1.035 | 0 | 170
BVE_ST1_GN1 | 0 | 48523 | 3 | HOUSTON | YES | 246 | 0 | 246 |  | 1.035 | 0 | 246
TNSCLP3___8 | 0 | 39790 | 1 | HOUSTON | YES | 111 | 20 | 111 | 0 | 1.027 | 0 | 111
TNSCLP4___8 | 0 | 39775 | 1 | HOUSTON | YES | 115 | 20 | 115 | 0 | 1.04 | 0 | 115
STP_GN2___2 | 0 | 5912 | 2 | SOUTH | YES | 1282 | 1249 | 1282 | 0 | 1.0406
CTL_GT3_8135 | 0 | 48562 | 2 | HOUSTON | YES | 91 | 30.3 | 91 |  | 1.0362 | 0 | 91
CTL_GN2_8155 | 0 | 48565 | 5 | HOUSTON | YES | 11 | 3.4 | 11 |  | 1.0362 | 0 | 11
L_SIMGID1_1Y | 0 | 7004 | 1 | SOUTH | YES | 133 | 40 | 137 | 0 | 1.02 | 0 | 133
CHE_GT2_5030 | 0 | 48591 | 2 | HOUSTON | YES | 173 | 50 | 173 |  | 1.029 | 0 | 173
L_SIMGID1_3Y | 0 | 7006 | 3 | SOUTH | YES | 324.9 | 60 | 331 | 0 | 1.02 | 0 | 324.9
AK_GT1__8040 | 0 | 48510 | 1 | HOUSTON | YES | 34 | 8.1 | 34 |  | 1.029 | 0 | 34
L_LOSTPI1_2Y | 0 | 7008 | 2 | SOUTH | YES | 157.7 | 107 | 164 | 0 | 1.015 | 0 | 157.7
DIB_GT2_8075 | 0 | 48612 | 2 | HOUSTON | YES | 65 | 0 | 65 | 0 | 1.0326 | 0 | 65
L_FPPYD11_1Y | 0 | 7010 | 1 | SOUTH | YES | 587.4 | 200 | 605 | 0 | 1.02
DPEC_GT35010 | 0 | 48643 | 3 | HOUSTON | YES | 160 | 98 | 160 | 0 | 1.0319 | 0 | 160
L_FPPYD21_3Y | 0 | 7012 | 3 | SOUTH | YES | 427.4 | 200 | 436 | 0 | 1.02
EP_1_2 | 0 | 48651 | 1 | HOUSTON | YES | 5 | 0 | 5 | 0 | 1.0362 | 0 | 5
DOW67000 | 0 | 49878 | 67 | HOUSTON | YES | 65 | 0 | 103 | 0 | 1
STP_GN1___1 | 0 | 5911 | 1 | SOUTH | YES | 1282 | 1249 | 1282 | 0 | 1.0406
TNDOWCGNSG8 | 0 | 39470 | 1 | HOUSTON | YES | 32 | 10 | 32 | 0 | 1.0437 | 0 | 32
BSF_GT1_8070 | 0 | 48520 | 2 | HOUSTON | YES | 10 | 0 | 10 | 0 | 1.0326 | 0 | 10
TNSCLP1___8 | 0 | 39760 | 1 | HOUSTON | YES | 116 | 20 | 116 | 0 | 1.04 | 0 | 116
TNTXCTY4CG8 | 0 | 38714 | 1 | HOUSTON | YES | 103 | 59 | 103 | 0 | 1.044 | 0 | 103
MNS_GT | 0 | 48730 | 1 | HOUSTON | YES | 46.1 | 0 | 46.1 | 0 | 1.029 | 0 | 46.1
CBE_GT1 | 0 | 48731 | 1 | HOUSTON | YES | 86 | 0 | 86 | 0 | 1.029 | 0 | 86
DECRDOVA_2G | 0 | 1892 | A | NORTH | YES | 65 | 65 | 71 | 0 | 1.029 | 0 | 65
TNTXCTY3CG8 | 0 | 38713 | 1 | HOUSTON | YES | 85 | 59 | 85 | 0 | 1.044 | 0 | 85
PSG_GN2_8050 | 0 | 48740 | 1 | HOUSTON | YES | 178 | 60 | 178 | 0 | 1.0326 | 0 | 178
PSG_GT3_8060 | 0 | 48742 | 1 | HOUSTON | YES | 164 | 50 | 164 | 0 | 1.0326 | 0 | 164
SRB_GN2_2 | 0 | 48852 | 2 | HOUSTON | YES | 174 | 26 | 174 | 0 | 1.0217 | 0 | 174
TNTXCTY2CG8 | 0 | 38712 | 1 | HOUSTON | YES | 102 | 59 | 102 | 0 | 1.044 | 0 | 102
DECRDOVA_5G | 0 | 1895 | D | NORTH | YES | 65 | 65 | 70 | 0 | 1.029 | 0 | 65
PSA_GN1_8165 | 0 | 48796 | 1 | HOUSTON | YES | 104 | 43.1 | 104 | 0 | 1.0362 | 0 | 104
CVC_GT3_5045 | 0 | 48811 | 3 | HOUSTON | YES | 158 | 91.8 | 158 |  | 1.029 | 0 | 158
TNBP_CGN4_8 | 0 | 38690 | 3 | HOUSTON | YES | 40 | 0 | 40 | 0 | 1.0435 | 0 | 40
TNBPAMCG3_8 | 0 | 38613 | 3 | HOUSTON | YES | 152 | 0 | 152 | 0 | 1.0435 | 0 | 152
SRB_GT211035 | 0 | 48855 | B2 | HOUSTON | YES | 0 | 0 | 12 |  | 1.014 | 0 | 0
TNBPAMCG2_8 | 0 | 38612 | 2 | HOUSTON | YES | 150 | 0 | 150 | 0 | 1.0435 | 0 | 150
TNBPAMCG1_8 | 0 | 38611 | 1 | HOUSTON | YES | 155 | 0 | 155 | 0 | 1.0435 | 0 | 155
TNBP_CGN3_8 | 0 | 38600 | 5 | HOUSTON | YES | 53 | 0 | 53 | 0 | 1.0435 | 0 | 53
TNBP_CGN2_8 | 0 | 38590 | 2 | HOUSTON | YES | 66 | 0 | 66 | 0 | 1.0435 | 0 | 66
LPE_GT4_8085 | 0 | 48514 | 4 | HOUSTON | YES | 41 | 0 | 41 | 0 | 1.0362 | 0 | 41
TNBP_CGN1_8 | 0 | 38580 | 1 | HOUSTON | YES | 60 | 0 | 60 | 0 | 1.0435 | 0 | 60
WAP_GN2_2 | 0 | 48922 | 2 | HOUSTON | YES | 122.2 | 37 | 163 | 0 | 1.0362 | 0 | 122.2
BYU_GT1_8075 | 0 | 48531 | 1 | HOUSTON | YES | 65 | 0 | 65 |  | 1.0362 | 0 | 65
DOW83000 | 0 | 49885 | 83 | HOUSTON | YES | 51 | 0 | 80 | 0 | 1
CAL_GT1_8045 | 0 | 48551 | 1 | HOUSTON | YES | 152 | 0 | 152 | 0 | 1.0326 | 0 | 152
CBY_GN1_1 | 0 | 48581 | 1 | HOUSTON | YES | 748 | 108 | 748 | 0 | 1.0435 | 0 | 748
THW_5152 | 0 | 48885 | B | HOUSTON | YES | 0 | 5 | 55 |  | 1.0319 | 0 | 0
L_BASTEN1_2Y | 0 | 7808 | 1 | SOUTH | YES | 146 | 83.5 | 146 | 0 | 1.004 | 0 | 146
CBY_GN2_2 | 0 | 48582 | 2 | HOUSTON | YES | 751 | 110 | 751 | 0 | 1.0435 | 0 | 751
CSDR89 | 0 | 80137 | 8 | SOUTH | YES | 39 | 0 | 39 | 0 | 1.01 | 0 | 39
WAP_GN3_3 | 0 | 48923 | 3 | HOUSTON | YES | 226 | 93 | 226 |  | 1.0362 | 0 | 226
WAP_GN5_5 | 0 | 48925 | 5 | HOUSTON | YES | 215.4 | 278 | 657 | 0 | 1
BOSQUESW803 | 0 | 251 | 2 | NORTH | YES | 144 | 0 | 144 | 0 | 1.032 | 0 | 144
WAPGT21_GT1 | 0 | 48929 | B1 | HOUSTON | YES | 0 | 0 | 13 |  | 1.05 | 0 | 0
THW_4142 | 0 | 48879 | E | HOUSTON | YES | 58 | 5 | 58 | 0 | 1.0435 | 0 | 58
EXN938GT | 0 | 49826 | 5 | HOUSTON | YES | 43 | 9.2 | 45.9 | 0 | 1.0326 | 0 | 43
SRB_GT211035 | 0 | 48855 | B1 | HOUSTON | YES | 0 | 0 | 17 |  | 1.014 | 0 | 0
FOR_1 | 0 | 8134 | 1 | SOUTH | YES | 56.4 | 45 | 79 | 0 | 1.03 | 0 | 56.4
EXN_GT | 0 | 49837 | 4 | HOUSTON | YES | 81 | 21.3 | 86 | 0 | 1.0326 | 0 | 81
UCAR_2 | 0 | 8147 | 10 | SOUTH | YES | 21 | 0 | 28 | 0 | 1.0127 | 0 | 21
DOW38200 | 0 | 49859 | 33 | HOUSTON | YES | 28 | 0 | 45 | 0 | 1
FOR_3 | 0 | 8153 | 3 | SOUTH | YES | 65.8 | 45 | 73 | 0 | 1.03 | 0 | 65.8
DOW41000 | 0 | 49865 | 41 | HOUSTON | YES | 31 | 0 | 50 |  | 1
FOR_5 | 0 | 8155 | 5 | SOUTH | YES | 67.5 | 60 | 74 | 0 | 1.03 | 0 | 67.5
BOSQUESW502 | 0 | 239 | 1 | NORTH | YES | 149 | 0 | 149 | 0 | 1.03 | 0 | 149
TGF_GT1_8000 | 0 | 48911 | 1 | HOUSTON | YES | 69.2 | 0 | 69.2 | 0 | 1.029 | 0 | 69.2
CHE_GT1_8015 | 0 | 48593 | 1 | HOUSTON | YES | 173 | 50 | 173 | 0 | 1.0362 | 0 | 173
CTL_GT4_8140 | 0 | 48563 | 3 | HOUSTON | YES | 94 | 30.3 | 94 |  | 1.0362 | 0 | 94
DIB_GT1_8080 | 0 | 48611 | 1 | HOUSTON | YES | 64 | 0 | 64 | 0 | 1.0326 | 0 | 64
BTE_ST1_8070 | 0 | 48598 | 4 | HOUSTON | YES | 234 | 60 | 234 | 0 | 1.0261 | 0 | 234
DPEC_GT15040 | 0 | 48641 | 1 | HOUSTON | YES | 162 | 98 | 162 | 0 | 1.0319 | 0 | 162
DIB_GT3_8090 | 0 | 48614 | 4 | HOUSTON | YES | 77.2 | 15 | 77.2 | 0 | 1.0326 | 0 | 77.2
EXN941GT | 0 | 49828 | 10 | HOUSTON | YES | 19 | 5.4 | 20 | 0 | 1.0326 | 0 | 19
FOR_10 | 0 | 80053 | 10 | SOUTH | YES | 73 | 45 | 73 | 0 | 1.03 | 0 | 73
ALCOA_G | 0 | 80226 | 1 | SOUTH | YES | 48 | 5 | 48 | 0 | 1.014
THW_5556 | 0 | 48887 | E | HOUSTON | YES | 16.6 | 5 | 58 |  | 1.0319 | 0 | 16.6
DIB_ST1_8085 | 0 | 48613 | 3 | HOUSTON | YES | 69 | 0 | 69 | 0 | 1.0326 | 0 | 69
DPEC_ST55065 | 0 | 48645 | 5 | HOUSTON | YES | 282 | 0 | 282 | 0 | 1.0319 | 0 | 282
EP_1_2 | 0 | 48651 | 2 | HOUSTON | YES | 21 | 10 | 21 | 0 | 1.0362 | 0 | 21
DPEC_GT45070 | 0 | 48644 | 4 | HOUSTON | YES | 158 | 98 | 158 | 0 | 1.0319 | 0 | 158
CSDR56 | 0 | 80139 | 5 | SOUTH | YES | 15 | 0 | 15 | 0 | 1.01 | 0 | 15
SANDOW_4G | 0 | 3432 | 4 | SOUTH | YES | 534 | 460 | 534 | 0 | 1.029
EXN945GT | 0 | 49832 | 9 | HOUSTON | YES | 19 | 9.2 | 20 | 0 | 1.0326 | 0 | 19
GBY_81821075 | 0 | 48692 | C | HOUSTON | YES | 48 | 20 | 48 | 0 | 1.0362 | 0 | 48
GBY_83841065 | 0 | 48693 | E | HOUSTON | YES | 20 | 20 | 56 | 0 | 1.0362 | 0 | 20
GBY_73741085 | 0 | 48691 | B | HOUSTON | YES | 47 | 20 | 47 | 0 | 1.0362 | 0 | 47
THW_5354 | 0 | 48886 | D | HOUSTON | YES | 16.6 | 5 | 58 |  | 1.0319 | 0 | 16.6
THOUSE_1G | 0 | 3403 | 1 | NORTH | YES | 563 | 200 | 563 | 0 | 1.026 | 0 | 563
GBY_83841065 | 0 | 48693 | F | HOUSTON | YES | 20 | 20 | 52 | 0 | 1.0362 | 0 | 20
GBY_73741085 | 0 | 48691 | A | HOUSTON | YES | 48 | 20 | 48 | 0 | 1.0362 | 0 | 48
BTE_GT2_8075 | 0 | 48595 | 1 | HOUSTON | YES | 163 | 130 | 163 | 0 | 1.0261 | 0 | 163
CBE_ST12 | 0 | 48733 | 1 | HOUSTON | YES | 103.5 | 0 | 103.5 | 0 | 1.029 | 0 | 103.5
CBE_GT2 | 0 | 48732 | 1 | HOUSTON | YES | 86 | 0 | 86 | 0 | 1.029 | 0 | 86
DOW17000 | 0 | 49851 | 37 | HOUSTON | YES | 39 | 0 | 62 | 0 | 1
DOW38100 | 0 | 49858 | 31 | HOUSTON | YES | 45 | 0 | 71.4 |  | 1
CBE_GT3 | 0 | 48734 | 1 | HOUSTON | YES | 86 | 0 | 86 | 0 | 1.029 | 0 | 86
CBE_ST34 | 0 | 48736 | 1 | HOUSTON | YES | 103.5 | 0 | 103.5 | 0 | 1.029 | 0 | 103.5
THW_5152 | 0 | 48885 | A | HOUSTON | YES | 16.4 | 5 | 57 |  | 1.0319 | 0 | 16.4
THOUSE_2G | 0 | 3404 | 2 | NORTH | YES | 805 | 250 | 805 | 0 | 1.026 | 0 | 805
EXN944GT | 0 | 49831 | 13 | HOUSTON | YES | 33 | 5.4 | 35 | 0 | 1.0326 | 0 | 33
LAKE_CRK1_G | 0 | 3416 | 1 | NORTH | YES | 35.4 | 33 | 75 | 0 | 1.043 | 0 | 35.4
CSDR7 | 0 | 80138 | 7 | SOUTH | YES | 7 | 0 | 7 | 0 | 1.014 | 0 | 7
LAKE_CRK2_G | 0 | 3417 | 2 | NORTH | YES | 227 | 40 | 227 | 0 | 1.029 | 0 | 227
GBY_81821075 | 0 | 48692 | D | HOUSTON | YES | 20 | 20 | 54 | 0 | 1.0362 | 0 | 20
EXN_14GT | 0 | 49838 | 14 | HOUSTON | YES | 140 | 0 | 148 |  | 1.0326 | 0 | 140
PSG_GT2_8040 | 0 | 48741 | 1 | HOUSTON | YES | 164 | 50 | 164 | 0 | 1.0326 | 0 | 164
CBE_GT4 | 0 | 48735 | 1 | HOUSTON | YES | 86 | 0 | 86 | 0 | 1.029 | 0 | 86
PSA_GT1_8160 | 0 | 48791 | 1 | HOUSTON | YES | 65 | 20.8 | 65 | 0 | 1.0362 | 0 | 65
CSDR89 | 0 | 80137 | 9 | SOUTH | YES | 15 | 0 | 15 | 0 | 1.01 | 0 | 15
PHR_GN2_2 | 0 | 48772 | MB | HOUSTON | YES | 0 | 72 | 459 |  | 1.0362
BOSQUESW501 | 0 | 247 | 2 | NORTH | YES | 151 | 0 | 151 | 0 | 1.03 | 0 | 151
DOW39100 | 0 | 49862 | 36 | HOUSTON | YES | 54 | 0 | 86 | 0 | 1
FOR_8 | 0 | 80051 | 8 | SOUTH | YES | 28 | 28 | 28 | 0 | 1.015 | 0 | 28
PSA_GT2_8155 | 0 | 48792 | 2 | HOUSTON | YES | 66 | 20.3 | 66 | 0 | 1.0362 | 0 | 66
PR_GT1__9040 | 0 | 48761 | 1 | HOUSTON | YES | 35 | 0 | 35 | 0 | 1 | 0 | 35
DOW82000 | 0 | 49884 | 82 | HOUSTON | YES | 51 | 0 | 80 | 0 | 1
THW_3334 | 0 | 48877 | D | HOUSTON | YES | 58 | 5 | 58 | 0 | 1.0435 | 0 | 58
DOW38300 | 0 | 49860 | 32 | HOUSTON | YES | 63 | 0 | 101 |  | 1
CSDR11 | 0 | 80140 | 11 | SOUTH | YES | 39 | 0 | 39 | 0 | 1.0299 | 0 | 39
PSA_GT3_8150 | 0 | 48793 | 3 | HOUSTON | YES | 70 | 20.3 | 70 | 0 | 1.0362 | 0 | 70
PSA_GT6_8135 | 0 | 48797 | 6 | HOUSTON | YES | 59 | 34.5 | 59 | 0 | 1.0362 | 0 | 59
WAP_GN6_6 | 0 | 48926 | 6 | HOUSTON | YES | 645 | 280 | 645 |  | 1.035
CVC_GT2_5020 | 0 | 48812 | 2 | HOUSTON | YES | 159 | 91.8 | 159 |  | 1.029 | 0 | 159
SHELLG1_3015 | 0 | 48820 | 1 | HOUSTON | YES | 71 | 34.5 | 71 |  | 1.029 | 0 | 71
CSDR56 | 0 | 80139 | 6 | SOUTH | YES | 39 | 0 | 39 | 0 | 1.01 | 0 | 39
WAP_GN8_8 | 0 | 48928 | 8 | HOUSTON | YES | 603 | 275 | 603 |  | 1.035
SRB_GN4_4 | 0 | 48854 | 4 | HOUSTON | YES | 226 | 35 | 226 |  | 1.0326 | 0 | 226
CVC_ST5_5040 | 0 | 48814 | 1 | HOUSTON | YES | 133 | 91.8 | 133 |  | 1.029 | 0 | 133
PSA_GT5_8140 | 0 | 48795 | 5 | HOUSTON | YES | 64 | 20.3 | 64 | 0 | 1.0362 | 0 | 64
WAP_GN4_4 | 0 | 48924 | 4 | HOUSTON | YES | 544 | 217 | 544 |  | 1.0362 | 0 | 544
EXN_17GT | 0 | 49805 | 3 | HOUSTON | YES | 31 | 8.3 | 33 |  | 1.0326 | 0 | 31
THW_5354 | 0 | 48886 | C | HOUSTON | YES | 16.4 | 5 | 57 |  | 1.0319 | 0 | 16.4
THW_3132 | 0 | 48875 | B | HOUSTON | YES | 57 | 5 | 57 | 0 | 1.0435 | 0 | 57
DOW81000 | 0 | 49882 | 81 | HOUSTON | YES | 47 | 0 | 76 | 0 | 1
DOW66000 | 0 | 49877 | 66 | HOUSTON | YES | 61 | 0 | 97 | 0 | 1
FOR_7 | 0 | 8157 | 7 | SOUTH | YES | 46 | 5 | 46 | 0 | 1.03 | 0 | 46
DOW62000 | 0 | 49871 | 62 | HOUSTON | YES | 40 | 0 | 63 | 0 | 1
FOR_6 | 0 | 8156 | 6 | SOUTH | YES | 26 | 5 | 26 | 0 | 1.03 | 0 | 26
THW_4142 | 0 | 48879 | F | HOUSTON | YES | 57 | 5 | 57 | 0 | 1.0435 | 0 | 57
PSA_GT4_8145 | 0 | 48794 | 4 | HOUSTON | YES | 66 | 20.3 | 66 | 0 | 1.0362 | 0 | 66
CHE_GN4_8025 | 0 | 48594 | 4 | HOUSTON | YES | 142 | 60 | 142 | 0 | 1.0362 | 0 | 142
DUP1V_1 | 0.001 | 8066 | 1 | SOUTH | YES | 73 | 0 | 73 | 0 | 1.0031 | 0.073 | 73
FALCONHYDRO1 | 0.001 | 8048 | 1 | SOUTH | YES | 3 | 0 | 12 | 0 | 1.02 | 0.003 | 3
L_RIONOG1S1Y | 0.001 | 7813 | 4 | SOUTH | YES | 293 | 0 | 293 | 0 | 1.02 | 0.293 | 293
L_RIONOG1G3Y | 0.001 | 7812 | 3 | SOUTH | YES | 150 | 0 | 150 | 0 | 1.02 | 0.15 | 150
L_RIONOG1G2Y | 0.001 | 7811 | 2 | SOUTH | YES | 148 | 0 | 148 | 0 | 1.02 | 0.148 | 148
L_RIONOG1G1Y | 0.001 | 7810 | 1 | SOUTH | YES | 147 | 0 | 147 | 0 | 1.02 | 0.147 | 147
L_GUADGE1_6Y | 0.001 | 7805 | 6 | SOUTH | YES | 204 | 30 | 204 | 0 | 1.02 | 0.204 | 204
L_GUADGE1_5Y | 0.001 | 7804 | 5 | SOUTH | YES | 183 | 30 | 183 | 0 | 1.02 | 0.183 | 183
L_GUADGE1_4Y | 0.001 | 7803 | 4 | SOUTH | YES | 149 | 30 | 149 | 0 | 1.02 | 0.149 | 149
L_GUADGE1_3Y | 0.001 | 7802 | 3 | SOUTH | YES | 146 | 30 | 146 | 0 | 1.02 | 0.146 | 146
L_GUADGE1_2Y | 0.001 | 7801 | 2 | SOUTH | YES | 139 | 30 | 139 | 0 | 1.02 | 0.139 | 139
L_GUADGE1_1Y | 0.001 | 7800 | 1 | SOUTH | YES | 151 | 30 | 151 | 0 | 1.02 | 0.151 | 151
L_LAKEWO9_1Y | 0.001 | 7624 | 2 | SOUTH | YES | 0 | 0 | 2.4 |  | 1 | 0 | 0
L_LAKEWO9_1Y | 0.001 | 7624 | 1 | SOUTH | YES | 0 | 0 | 2.4 |  | 1 | 0 | 0
L_SCHUMA8_1Y | 0.001 | 7609 | 1 | SOUTH | YES | 0 | 0 | 4 |  | 1 | 0 | 0
L_MCQUEE9_1Y | 0.001 | 7605 | 3 | SOUTH | YES | 0 | 0 | 2.8 |  | 1.025 | 0 | 0
L_MCQUEE9_1Y | 0.001 | 7605 | 2 | SOUTH | YES | 0 | 0 | 2.4 |  | 1.025 | 0 | 0
L_MCQUEE9_1Y | 0.001 | 7605 | 1 | SOUTH | YES | 0 | 0 | 2.4 |  | 1.025 | 0 | 0
L_CANYHY8_1Y | 0.001 | 7487 | 1 | SOUTH | YES | 0 | 0 | 6 |  | 1 | 0 | 0
COMCHEPK_2G | 0.001 | 1899 | 2 | NORTH | YES | 1164 | 1128 | 1164 | 0 | 1.031
CNOPST1 | 0.001 | 8562 | 3 | SOUTH | YES | 153 | 0 | 153 | 0 | 1.03 | 0.153 | 153
COMCHEPK_1G | 0.001 | 1898 | 1 | NORTH | YES | 1164 | 1150 | 1164 | 0 | 1.031
L_MARSFO1G3Y | 0.001 | 7033 | 3 | SOUTH | YES | 22 | 0 | 36 | 0 | 1 | 0.022 | 22
L_MARSFO1G2Y | 0.001 | 7032 | 2 | SOUTH | YES | 16 | 0 | 35 | 0 | 1 | 0.016 | 16
L_MARSFO1G1Y | 0.001 | 7031 | 1 | SOUTH | YES | 22 | 0 | 36 | 0 | 1 | 0.022 | 22
BEEVILLE | 0.001 | 88198 | 1 | SOUTH | YES | 0 | 0 | 0 | 0 | 1.0068 | 0 | 0
DECRDOVA_1G | 0.001 | 1889 | 1 | NORTH | YES | 779 | 255 | 779 | 0 | 1.022 | 0.779 | 779
L_AUSTPL1_1Y | 0.001 | 7020 | 2 | SOUTH | YES | 7 | 0 | 8 |  | 1 | 0.007 | 7
L_AUSTPL1_1Y | 0.001 | 7020 | 1 | SOUTH | YES | 7 | 0 | 8 |  | 1 | 0.007 | 7
WLFHOLW_3G | 0.001 | 1879 | 3 | NORTH | YES | 268 | 89.3 | 268 | 0 | 1.029 | 0.268 | 268
L_HAYSEN1_4Y | 0.001 | 7017 | 4 | SOUTH | YES | 229 | 74 | 229 | 0 | 1.008 | 0.229 | 229
L_HAYSEN1_3Y | 0.001 | 7016 | 3 | SOUTH | YES | 226 | 74 | 226 | 0 | 1.008 | 0.226 | 226
WLFHOLW_2G | 0.001 | 1878 | 2 | NORTH | YES | 219 | 105 | 219 | 0 | 1.029 | 0.219 | 219
L_HAYSEN1_2Y | 0.001 | 7015 | 2 | SOUTH | YES | 224 | 74 | 224 | 0 | 1.008 | 0.224 | 224
L_HAYSEN1_1Y | 0.001 | 7014 | 1 | SOUTH | YES | 223 | 74 | 223 | 0 | 1.008 | 0.223 | 223
WLFHOLW_1G | 0.001 | 1877 | 1 | NORTH | YES | 216 | 89.3 | 216 | 0 | 1.029 | 0.216 | 216
MILHWYS | 0.001 | 80003 | F | SOUTH | YES | 0 | 0 | 0 | 0 | 1.0168 | 0 | 0
SI_RAY10 | 0.001 | 5935 | 10 | SOUTH | YES | 47 | 10 | 47 |  | 1.025 | 0.047 | 47
SI_RAY5 | 0.001 | 5934 | 5 | SOUTH | YES | 10 | 10 | 15 | 0 | 1.025 | 0.01 | 10
SI_RAY6 | 0.001 | 5933 | 6 | SOUTH | YES | 19 | 10 | 19 | 0 | 1.025 | 0.019 | 19
SI_RAY9 | 0.001 | 5932 | 9 | SOUTH | YES | 38 | 32 | 38 | 0 | 1.025 | 0.038 | 38
SANMIGUELGEN | 0.001 | 5903 | 1 | SOUTH | YES | 396 | 180 | 396 | 0 | 1.033
ZAPATA | 0.001 | 88299 | 1 | SOUTH | YES | 0 | 0 | 0 | 0 | 1.024 | 0 | 0
FALCONHYDRO3 | 0.001 | 5729 | 3 | SOUTH | YES | 2.8 | 0 | 11 | 0 | 1.02 | 0.0028 | 2.8
FALCONHYDRO2 | 0.001 | 5728 | 2 | SOUTH | YES | 3 | 0 | 12 | 0 | 1.02 | 0.003 | 3
RAYBURNCC8 | 0.001 | 5512 | 1 | SOUTH | YES | 50 | 18.2 | 50 | 0 | 1.02 | 0.05 | 50
RAYBURNCC7 | 0.001 | 5511 | 1 | SOUTH | YES | 49 | 18.2 | 49 | 0 | 1.02 | 0.049 | 49
RAYBURNCC10 | 0.001 | 5509 | 1 | SOUTH | YES | 40 | 5.2 | 40 | 0 | 1.02 | 0.04 | 40
RAYBURNCC9 | 0.001 | 5508 | 1 | SOUTH | YES | 50 | 18.2 | 50 | 0 | 1.02 | 0.05 | 50
RAYBURNGEN2 | 0.001 | 5506 | 1 | SOUTH | YES | 0 | 1 | 11 |  | 1.015 | 0 | 0
RAYBURNGEN1 | 0.001 | 5505 | 1 | SOUTH | YES | 0 | 1 | 11 |  | 1.015 | 0 | 0
RAYBURNGEN3 | 0.001 | 5503 | 1 | SOUTH | YES | 6.2 | 6 | 22 | 0 | 1.015 | 0.0062 | 6.2
AVR1_CT2 | 0.001 | 5478 | 1 | SOUTH | YES | 145 | 90 | 145 | 0 | 1.0232 | 0.145 | 145
AVR1_ST1 | 0.001 | 5477 | 1 | SOUTH | YES | 164 | 138 | 164 | 0 | 1.0232 | 0.164 | 164
FALFURRI | 0.001 | 88508 | 1 | SOUTH | YES | 0 | 0 | 0 | 0 | 1.01 | 0 | 0
AVR1_CT1 | 0.001 | 5476 | 1 | SOUTH | YES | 150 | 90 | 150 | 0 | 1.0232 | 0.15 | 150
WBT4 | 0.001 | 5439 | 4 | SOUTH | YES | 151 | 40 | 151 | 0 | 1.01 | 0.151 | 151
FGNTS201 | 0.001 | 8935 | 3 | SOUTH | YES | 172 | 0 | 172 | 0 | 1.03 | 0.172 | 172
WBT3 | 0.001 | 5438 | 3 | SOUTH | YES | 96 | 25 | 96 | 0 | 1.01 | 0.096 | 96
WBT2 | 0.001 | 5437 | 2 | SOUTH | YES | 80 | 25 | 80 | 0 | 1.01 | 0.08 | 80
WBT1 | 0.001 | 5436 | 1 | SOUTH | YES | 25.5 | 20 | 51 | 0 | 1.01 | 0.0255 | 25.5
JKS1 | 0.001 | 5401 | 1 | SOUTH | YES | 560 | 100 | 560 | 0 | 1.0222
OWS2 | 0.001 | 5397 | 2 | SOUTH | YES | 379 | 80 | 379 | 0 | 1.027 | 0.379 | 379
OWS1 | 0.001 | 5396 | 1 | SOUTH | YES | 417 | 80 | 417 | 0 | 1.027 | 0.417 | 417
LCPCT4 | 0.001 | 5269 | 4 | SOUTH | YES | 45 | 23.1 | 45 | 0 | 1.0249 | 0.045 | 45
LCPCT3 | 0.001 | 5268 | 3 | SOUTH | YES | 44 | 23.1 | 44 | 0 | 1.0249 | 0.044 | 44
LCPCT2 | 0.001 | 5267 | 2 | SOUTH | YES | 46 | 23.1 | 46 | 0 | 1.0249 | 0.046 | 46
LCPCT1 | 0.001 | 5266 | 1 | SOUTH | YES | 45 | 23.1 | 45 | 0 | 1.0249 | 0.045 | 45
LCP4 | 0.001 | 5265 | 4 | SOUTH | YES | 95 | 25 | 95 | 0 | 1.0249 | 0.095 | 95
LCP3 | 0.001 | 5264 | 3 | SOUTH | YES | 58 | 20 | 58 | 0 | 1.0249 | 0.058 | 58
JTD2 | 0.001 | 5112 | 2 | SOUTH | YES | 406 | 80 | 406 | 0 | 1.0215
JTD1 | 0.001 | 5111 | 1 | SOUTH | YES | 403 | 80 | 403 | 0 | 1.0215
VHB3 | 0.001 | 5028 | 3 | SOUTH | YES | 397 | 60 | 397 | 0 | 1.0233 | 0.397 | 397
SANDHG5C | 0.001 | 9021 | 5C | SOUTH | YES | 140 | 0 | 151 | 0 | 1.0175 | 0.14 | 140
SANDHG5A | 0.001 | 9020 | 5A | SOUTH | YES | 150 | 84 | 159 | 0 | 1.0175 | 0.15 | 150
SANDH_G4 | 0.001 | 9019 | 4 | SOUTH | YES | 45 | 2 | 47 | 0 | 1.0175 | 0.045 | 45
VHB2 | 0.001 | 5027 | 2 | SOUTH | YES | 220 | 40 | 220 | 0 | 1.0233 | 0.22 | 220
SANDH_G3 | 0.001 | 9018 | 3 | SOUTH | YES | 45 | 2 | 48 | 0 | 1.0175 | 0.045 | 45
SANDH_G2 | 0.001 | 9017 | 2 | SOUTH | YES | 45 | 2 | 47 | 0 | 1.0175 | 0.045 | 45
VHB1 | 0.001 | 5026 | 1 | SOUTH | YES | 206 | 40 | 206 | 0 | 1.0233 | 0.206 | 206
SANDH_G1 | 0.001 | 9016 | 1 | SOUTH | YES | 45 | 2 | 49 | 0 | 1.0175 | 0.045 | 45
DECKR_G6 | 0.001 | 9005 | 6 | SOUTH | YES | 44 | 24 | 47 | 0 | 1.015 | 0.044 | 44
DECKR_G5 | 0.001 | 9004 | 5 | SOUTH | YES | 44 | 24 | 44 | 0 | 1.015 | 0.044 | 44
DECKR_G4 | 0.001 | 9003 | 4 | SOUTH | YES | 44 | 24 | 44 | 0 | 1.015 | 0.044 | 44
DECKR_G3 | 0.001 | 9002 | 3 | SOUTH | YES | 0 | 24 | 42 |  | 1.015 | 0 | 0
DECKR_G2 | 0.001 | 9001 | 2 | SOUTH | YES | 400 | 50 | 427 | 0 | 1.015 | 0.4 | 400
DECKR_G1 | 0.001 | 9000 | 1 | SOUTH | YES | 320 | 50 | 326 | 0 | 1.015 | 0.32 | 320
HECN3 | 0.001 | 8983 | 3 | SOUTH | YES | 169 | 0 | 169 | 0 | 1.0304 | 0.169 | 169
HECN2 | 0.001 | 8982 | 2 | SOUTH | YES | 148 | 0 | 148 | 0 | 1.0304 | 0.148 | 148
HECN1 | 0.001 | 8981 | 1 | SOUTH | YES | 148 | 0 | 148 | 0 | 1.0304 | 0.148 | 148
MVGN#3 | 0.001 | 8938 | 3 | SOUTH | YES | 257 | 0 | 257 | 0 | 1.0304 | 0.257 | 257
MVGN#2 | 0.001 | 8937 | 2 | SOUTH | YES | 205 | 0 | 205 | 0 | 1.0304 | 0.205 | 205
MVGN#1 | 0.001 | 8936 | 1 | SOUTH | YES | 210 | 0 | 210 | 0 | 1.0304 | 0.21 | 210
SLURR | 0.001 | 88241 | DC | SOUTH | YES | 0 | -150 | 150 |  | 1.03
FGNTS101 | 0.001 | 8934 | 2 | SOUTH | YES | 146 | 0 | 146 | 0 | 1.03 | 0.146 | 146
FGNTS001 | 0.001 | 8933 | 1 | SOUTH | YES | 142 | 0 | 142 | 0 | 1.03 | 0.142 | 142
ICPGN#3 | 0.001 | 8932 | 3 | SOUTH | YES | 127 | 0 | 127 | 0 | 1.03 | 0.127 | 127
REYSHR_G | 0.001 | 80223 | 1 | SOUTH | YES | 12 | 0 | 12 | 0 | 1.032
ICPGN#2 | 0.001 | 8931 | 2 | SOUTH | YES | 150 | 0 | 150 | 0 | 1.03 | 0.15 | 150
ICPGN#1 | 0.001 | 8930 | 1 | SOUTH | YES | 149 | 0 | 149 | 0 | 1.03 | 0.149 | 149
LGEGN#3 | 0.001 | 8928 | 3 | SOUTH | YES | 91 | 0 | 100 | 0 | 1.03 | 0.091 | 91
LGEGN#2 | 0.001 | 8927 | 2 | SOUTH | YES | 153 | 0 | 153 | 0 | 1.03 | 0.153 | 153
LGEGN#1 | 0.001 | 8926 | 1 | SOUTH | YES | 158 | 0 | 158 | 0 | 1.03 | 0.158 | 158
CNOPGT2 | 0.001 | 8561 | 2 | SOUTH | YES | 165 | 0 | 165 | 0 | 1.03 | 0.165 | 165
CNOPGT1 | 0.001 | 8560 | 1 | SOUTH | YES | 164 | 0 | 164 | 0 | 1.03 | 0.164 | 164
CEL_B_1 | 0.001 | 8517 | 1 | SOUTH | YES | 29 | 0 | 29 | 0 | 1.02 | 0.029 | 29
STARCO_1 | 0.001 | 8511 | 1 | SOUTH | YES | 38 | 0 | 38 | 0 | 1.024 | 0.038 | 38
VAL_2 | 0.001 | 8507 | 2 | SOUTH | YES | 25 | 0 | 25 | 0 | 1.005 | 0.025 | 25
VAL_1 | 0.001 | 8506 | 1 | SOUTH | YES | 25 | 0 | 25 | 0 | 1.005 | 0.025 | 25
KOCHREF2 | 0.001 | 8461 | 1 | SOUTH | YES | 38 | 0 | 38 | 0 | 1.014 | 0.038 | 38
AIRCO_G | 0.001 | 80227 | 1 | SOUTH | YES | 7.6 | 0 | 8 | 0 | 1.014
DAV_2 | 0.001 | 8460 | 2 | SOUTH | YES | 340 | 50 | 340 | 0 | 1.0223 | 0.34 | 340
DAV_1 | 0.001 | 8459 | 1 | SOUTH | YES | 339 | 50 | 339 | 0 | 1.0223 | 0.339 | 339
COSW_2 | 0.001 | 8457 | 2 | SOUTH | YES | 14 | 0 | 14 | 0 | 1.027 | 0.014 | 14
VISTRONG1 | 0.001 | 80224 | 1 | SOUTH | YES | 15 | 0 | 15 | 0 | 1.01
COSW_1 | 0.001 | 8456 | 1 | SOUTH | YES | 20 | 0 | 20 | 0 | 1.027 | 0.02 | 20
VISTRONG2 | 0.001 | 80225 | 2 | SOUTH | YES | 23 | 0 | 23 | 0 | 1.01
CUECPL2A | 0.001 | 8189 | 1 | SOUTH | YES | 12 | 0 | 12 | 0 | 1.02 | 0.012 | 12
CLO_1 | 0.001 | 8161 | 1 | SOUTH | YES | 633 | 200 | 633 | 0 | 1.03
LAR | 0.002 | 80012 | F | SOUTH | YES | 0 | 0 | 0 | 0 | 1.023 | 0 | 0
L_WIRTZ_1G2Y | 0.002 | 7036 | 2 | SOUTH | YES | 18 | 0 | 30 |  | 1 | 0.036 | 18
L_WIRTZ_1G1Y | 0.002 | 7035 | 1 | SOUTH | YES | 0 | 0 | 29 |  | 1 | 0 | 0
L_MARBFA1_2Y | 0.002 | 7029 | 2 | SOUTH | YES | 13 | 0 | 18 |  | 1 | 0.026 | 13
L_MARBFA1_1Y | 0.002 | 7028 | 1 | SOUTH | YES | 0 | 0 | 18 |  | 1 | 0 | 0
L_BUCHAN1_3Y | 0.002 | 7024 | 3 | SOUTH | YES | 11 | 0 | 15 |  | 1 | 0.022 | 11
L_BUCHAN1_2Y | 0.002 | 7023 | 2 | SOUTH | YES | 0 | 0 | 18 |  | 1 | 0 | 0
L_BUCHAN1_1Y | 0.002 | 7022 | 1 | SOUTH | YES | 14 | 0 | 18 |  | 1 | 0.028 | 14
L_FERGUS1_1Y | 0.002 | 7000 | 1 | SOUTH | YES | 399 | 65 | 421 | 0 | 1.015 | 0.798 | 399
PEARSALLGEN3 | 0.002 | 5892 | 1 | SOUTH | YES | 6.2 | 6 | 23 | 0 | 1.01 | 0.0124 | 6.2
PEARSALLGEN2 | 0.002 | 5891 | 1 | SOUTH | YES | 6.2 | 6 | 24 | 0 | 1.01 | 0.0124 | 6.2
PEARSALLGEN1 | 0.002 | 5890 | 1 | SOUTH | YES | 6.2 | 6 | 24 | 0 | 1.01 | 0.0124 | 6.2
LAR_3 | 0.002 | 8288 | 3 | SOUTH | YES | 78.8 | 25 | 105 |  | 1.023 | 0.1576 | 78.8
CIDINDUS | 0.002 | 86105 | 1 | SOUTH | YES | 0 | -500 | 500 | 0 | 1.01
LAR_2 | 0.002 | 8287 | 2 | SOUTH | YES | 9 | 9 | 32 |  | 1.023 | 0.018 | 9
LAR_1 | 0.002 | 8285 | 1 | SOUTH | YES | 16 | 9 | 32 | 0 | 1.038 | 0.032 | 16
L_INKSDA1_1Y | 0.003 | 7026 | 1 | SOUTH | YES | 10 | 0 | 14 |  | 1 | 0.03 | 10
BARTNWND_1G | 0.003 | 1600 | 1 | WEST | YES | 12 | 0 | 120 | 0 | 1.022 | 0.036 | 12
EPLVT1 | 0.005 | 80010 | F | SOUTH | YES | 0 | 0 | 0 | 0 | 1.0376 | 0 | 0
ELPS | 0.006 | 8262 | 1 | SOUTH | YES | 6 | 6 | 6 | 0 | 1.039 | 0.036 | 6
AMISTADHDRO2 | 0.007 | 8033 | 2 | SOUTH | YES | 13 | 13 | 25 | 0 | 1.035 | 0.091 | 13
AMISTADHDRO1 | 0.007 | 8032 | 1 | SOUTH | YES | 16.5 | 13 | 33 | 0 | 1.035 | 0.1155 | 16.5
HAMILTON | 0.007 | 88253 | 1 | SOUTH | YES | 0 | 0 | 0 | 0 | 1.04 | 0 | 0
SLSTR1PP_1G | 0.009 | 1643 | 1 | NORTH | YES | 6 | 0 | 60 | 0 | 1.022 | 0.054 | 6
WCPWRCO_3G | 0.012 | 1455 | 3 | NORTH | YES | 242 | 50 | 242 | 0 | 1.023 | 2.904 | 242
WCPWRCO_2G | 0.012 | 1454 | 2 | NORTH | YES | 204 | 50 | 204 | 0 | 1.023 | 2.448 | 204
WCPWRCO_1G | 0.012 | 1453 | 1 | NORTH | YES | 204 | 50 | 204 | 0 | 1.023 | 2.448 | 204
FRNDDRCS | 0.019 | 60202 | SC | WEST | YES | 0 | 0 | 0 | 0 | 1.0259 | 0 | 0
SWMESA | 0.021 | 6016 | 1 | WEST | YES | 11.2 | 0 | 75 |  | 1.03 | 0.2352 | 11.2
TNWDWRDU2_8 | 0.021 | 38332 | 1 | WEST | YES | 12 | 0 | 80 |  | 1.0232 | 0.252 | 12
ORNNWP1 | 0.021 | 60017 | 1 | WEST | YES | 12 | 0 | 80 |  | 1.027 | 0.252 | 12
RIO_DRCS | 0.021 | 60201 | SC | WEST | YES | 0 | 0 | 0 | 0 | 1.04 | 0 | 0
KM NWP | 0.021 | 60019 | 1 | WEST | YES | 12 | 0 | 80 |  | 1.03 | 0.252 | 12
DSKY1 | 0.021 | 60018 | 1 | WEST | YES | 12.6 | 0 | 84 | 0 | 1.032 | 0.2646 | 12.6
WDWDU1 | 0.021 | 60016 | 1 | WEST | YES | 12 | 0 | 80 |  | 1.033 | 0.252 | 12
KM SWP | 0.021 | 60007 | 1 | WEST | YES | 12 | 0 | 80 |  | 1.03 | 0.252 | 12
KM SEP | 0.021 | 60005 | 1 | WEST | YES | 6 | 0 | 40 |  | 1.035 | 0.126 | 6
KM NEP | 0.021 | 60003 | 1 | WEST | YES | 12 | 0 | 80 |  | 1.03 | 0.252 | 12
DSKY2 | 0.021 | 60000 | 1 | WEST | YES | 11.5 | 0 | 76.5 |  | 1.039 | 0.2415 | 11.5
L_DELAWA1_1Y | 0.022 | 7038 | 2 | WEST | YES | 4.5 | 0 | 30 | 0 | 1 | 0.099 | 4.5
L_DELAWA1_1Y | 0.022 | 7038 | 1 | WEST | YES | 5.2 | 0 | 35 | 0 | 1 | 0.1144 | 5.2
PB6GEN_7G | 0.022 | 1008 | 6 | WEST | YES | 515 | 130 | 515 | 0 | 1.022 | 11.33 | 515
PB5GEN_6G | 0.022 | 1007 | 5 | WEST | YES | 115 | 40 | 115 | 0 | 1.022 | 2.53 | 115
PBCTEGE_5G | 0.022 | 1006 | E | WEST | YES | 65 | 65 | 68 | 0 | 1.022 | 1.43 | 65
PBCTDGE_4G | 0.022 | 1005 | D | WEST | YES | 65 | 65 | 65 | 0 | 1.022 | 1.43 | 65
GRHAMSES_2G | 0.022 | 1432 | 2 | WEST | YES | 369 | 90 | 369 | 0 | 1.023 | 8.118 | 369
SWETWATR_4G | 0.022 | 1419 | 4 | WEST | YES | 61 | 36 | 61 | 0 | 1.039 | 1.342 | 61
SWETWATR_3G | 0.022 | 1418 | 3 | WEST | YES | 68 | 36 | 68 | 0 | 1.039 | 1.496 | 68
PBCTCGE_3G | 0.022 | 1004 | C | WEST | YES | 62 | 62 | 66 | 0 | 1.022 | 1.364 | 62
SWETWATR_2G | 0.022 | 1417 | 2 | WEST | YES | 72 | 36 | 72 | 0 | 1.039 | 1.584 | 72
L_DIVIDE1_1N | 0.022 | 76091 | 1 | WEST | YES | 26.5 | 0 | 375 | 0 | 1 | 0.583 | 26.5
L_GASCCR1_1N | 0.022 | 76031 | 1 | WEST | YES | 15 | 0 | 150 | 0 | 1 | 0.33 | 15
PBCTBGE_2G | 0.022 | 1003 | B | WEST | YES | 65 | 65 | 66 | 0 | 1.022 | 1.43 | 65
SWETWATR_1G | 0.022 | 1416 | 1 | WEST | YES | 30 | 18 | 30 | 0 | 1.039 | 0.66 | 30
PBCTAGE_1G | 0.022 | 1002 | A | WEST | YES | 64 | 64 | 65 | 0 | 1.022 | 1.408 | 64
MCDDONAL_8 | 0.023 | 1333 | 1 | WEST | YES | 21.4 | 0 | 214.2 | 0 | 1.01 | 0.4922 | 21.4
OCOTILLO_1G | 0.023 | 1328 | 1 | WEST | YES | 5.8 | 0 | 58 |  | 0.99 | 0.1334 | 5.8
STANTONW_8 | 0.023 | 1326 | 1 | WEST | YES | 10.1 | 0 | 100.5 | 0 | 1.01 | 0.2323 | 10.1
BSP_1 | 0.023 | 1320 | 1 | WEST | YES | 25.8 | 2.9 | 25.8 |  | 1
AIRTRICITY_8 | 0.023 | 1170 | 1 | WEST | YES | 18 | 0 | 180 | 0 | 1.01 | 0.414 | 18
SCURRYCW_1G | 0.023 | 1068 | 1 | WEST | YES | 14.1 | 0 | 141 |  | 1.01 | 0.3243 | 14.1
LONGSHORT_5 | 0.023 | 1058 | 1 | NORTH | YES | 15 | 0 | 149 |  | 0.95 | 0.345 | 15
ROSCOEWI_5 | 0.023 | 1057 | 1 | WEST | YES | 12.6 | 0 | 126.5 |  | 0.99 | 0.2898 | 12.6
ROSCOEW_5 | 0.023 | 1049 | 1 | WEST | YES | 20.9 | 0 | 209 |  | 0.99 | 0.4807 | 20.9
CALENG3G_3G | 0.023 | 1047 | 3 | WEST | YES | 69 | 27 | 69 | 0 | 1.017 | 1.587 | 69
SNYDERW1A | 0.023 | 6637 | 1 | WEST | YES | 6.3 | 0 | 63 | 0 | 1.025 | 0.1449 | 6.3
CALENG2G_2G | 0.023 | 1046 | 2 | WEST | YES | 74 | 27 | 74 | 0 | 1.017 | 1.702 | 74
CALENG1G_1G | 0.023 | 1045 | 1 | WEST | YES | 73 | 27 | 73 | 0 | 1.017 | 1.679 | 73
MRGNFG_6G | 0.023 | 1044 | F | WEST | YES | 66 | 66 | 66 |  | 0.99 | 1.518 | 66
MRGNEG_5G | 0.023 | 1043 | E | WEST | YES | 68 | 68 | 68 |  | 0.99 | 1.564 | 68
MRGNDG_4G | 0.023 | 1042 | D | WEST | YES | 70 | 69 | 70 |  | 0.99 | 1.61 | 70
MRGNCG_3G | 0.023 | 1041 | C | WEST | YES | 70 | 69 | 70 |  | 0.99 | 1.61 | 70
MRGNBG_2G | 0.023 | 1040 | B | WEST | YES | 71 | 70 | 71 |  | 0.99 | 1.633 | 71
MRGNAG_1G | 0.023 | 1039 | A | WEST | YES | 69 | 69 | 69 |  | 0.99 | 1.587 | 69
MORGAN5G_5G | 0.023 | 1037 | 5 | WEST | YES | 137 | 40 | 137 |  | 0.99 | 3.151 | 137
TIEHVSG_2G | 0.023 | 11025 | 1 | WEST | YES | 211 | 63 | 211 | 0 | 1.017 | 4.853 | 211
TIEHVCG_4G | 0.023 | 11024 | 1 | WEST | YES | 149 | 103 | 149 | 0 | 1.017 | 3.427 | 149
TIEHVCG_3G | 0.023 | 11023 | 1 | WEST | YES | 132 | 103 | 132 | 0 | 1.017 | 3.036 | 132
TIEHVCG_2G | 0.023 | 11022 | 1 | WEST | YES | 132 | 103 | 132 | 0 | 1.017 | 3.036 | 132
TIEHVCG_1G | 0.023 | 11021 | 1 | WEST | YES | 145 | 103 | 145 | 0 | 1.017 | 3.335 | 145
TIEHVSG_1G | 0.023 | 11020 | 1 | WEST | YES | 211 | 63 | 211 | 0 | 1.017 | 4.853 | 211
NAV6ST | 0.023 | 11014 | 1 | WEST | YES | 115 | 40 | 115 | 0 | 1.017 | 2.645 | 115
NAV5CT | 0.023 | 11013 | 1 | WEST | YES | 80 | 18 | 80 | 0 | 1.017 | 1.84 | 80
NAV4CT | 0.023 | 11012 | 1 | WEST | YES | 80 | 18 | 80 | 0 | 1.017 | 1.84 | 80
NAV3ST | 0.023 | 11011 | 1 | WEST | YES | 115 | 40 | 115 | 0 | 1.017 | 2.645 | 115
NAV2CT | 0.023 | 11009 | 1 | WEST | YES | 80 | 18 | 80 | 0 | 1.017 | 1.84 | 80
NAV1CT | 0.023 | 11001 | 1 | WEST | YES | 80 | 18 | 80 | 0 | 1.017 | 1.84 | 80
HORSH4 | 0.023 | 60072 | 1 | WEST | YES | 17.2 | 0 | 115 | 0 | 1.025 | 0.3956 | 17.2
HORSH3 | 0.023 | 60070 | 1 | WEST | YES | 33.6 | 0 | 224 | 0 | 1.025 | 0.7728 | 33.6
HORSH2 | 0.023 | 60068 | 1 | WEST | YES | 27.6 | 0 | 184 | 0 | 1.025 | 0.6348 | 27.6
HORSH1 | 0.023 | 60066 | 1 | WEST | YES | 33.3 | 0 | 222 | 0 | 1.005 | 0.7659 | 33.3
LOUIS1A | 0.023 | 60063 | 1 | WEST | YES | 25.5 | 0 | 170.2 | 0 | 1.02 | 0.5865 | 25.5
CIRELLO | 0.023 | 60060 | 1 | WEST | YES | 35 | 0 | 233 | 0 | 1 | 0.805 | 35
BUFGGEN | 0.023 | 60058 | 1 | WEST | YES | 18 | 0 | 120 |  | 1 | 0.414 | 18
CALHN_G1 | 0.023 | 60057 | 1 | WEST | YES | 17.1 | 0 | 114 | 0 | 1.042 | 0.3933 | 17.1
NWPWRG1_1G | 0.023 | 1350 | 1 | WEST | YES | 3.4 | 0 | 34.3 |  | 1.02 | 0.0782 | 3.4
WESTXWIN_1G | 0.023 | 1349 | 1 | WEST | YES | 0.7 | 0 | 6.6 |  | 1.02 | 0.0161 | 0.7
KINDERMG_3G | 0.024 | 1071 | 1 | WEST | YES | 45.7 | 12 | 45.7 | 0 | 1.01
KINDERMG_2G | 0.024 | 1070 | 1 | WEST | YES | 45.7 | 12 | 45.7 | 0 | 1.01
KINDERMG_1G | 0.024 | 1069 | 1 | WEST | YES | 25 | 5 | 25 | 0 | 1.01
CIELOGEN_2G | 0.024 | 1062 | 1 | WEST | YES | 6.1 | 0 | 61 |  | 1 | 0.1464 | 6.1
CIELOGEN_1G | 0.024 | 1061 | 1 | WEST | YES | 9.9 | 0 | 99 |  | 1 | 0.2376 | 9.9
RDCNYNG1 | 0.024 | 36998 | 1 | WEST | YES | 8.4 | 0 | 84 | 0 | 1.01 | 0.2016 | 8.4
MESQUITW_2G | 0.024 | 1438 | 1 | WEST | YES | 23.6 | 0 | 236 |  | 1.01 | 0.5664 | 23.6
MESQUITW_1G | 0.024 | 1437 | 1 | WEST | YES | 40 | 0 | 400 | 0 | 1.023 | 0.96 | 40
L_SWEETW1_4N | 0.024 | 71060 | 1 | WEST | YES | 15.7 | 0 | 105 | 0 | 1 | 0.3768 | 15.7
L_SWEETW1_3N | 0.024 | 71059 | 1 | WEST | YES | 17.8 | 0 | 119 | 0 | 1 | 0.4272 | 17.8
L_SWEETW1_2N | 0.024 | 71057 | 1 | WEST | YES | 20.3 | 0 | 135 | 0 | 1 | 0.4872 | 20.3
L_SWEETW1_1N | 0.024 | 71054 | 1 | WEST | YES | 16.1 | 0 | 107.5 | 0 | 1 | 0.3864 | 16.1
L_BITTCR1_1N | 0.024 | 71051 | 1 | WEST | YES | 5.6 | 0 | 37.5 |  | 1.01 | 0.1344 | 5.6
AEPWIND_8 | 0.024 | 1354 | 1 | WEST | YES | 15.2 | 0 | 101.2 |  | 1.01 | 0.3648 | 15.2
TRENTIPP_8 | 0.024 | 1343 | 1 | WEST | YES | 22.5 | 0 | 150 |  | 1.014 | 0.54 | 22.5
WHRLWIND1A | 0.028 | 60081 | 1 | WEST | YES | 6 | 0 | 60 | 0 | 1.03 | 0.168 | 6
GRHAMSES_1G | 0.03 | 1433 | 1 | WEST | YES | 242 | 60 | 242 | 0 | 1.038 | 7.26 | 242
WILDHRS11A | 0.03 | 60052 | 1 | WEST | YES | 12.6 | 0 | 126.5 | 0 | 1.005 | 0.378 | 12.6
OKLAUN1G | 0.039 | 6752 | 1 | WEST | YES | 629 | 175 | 629 | 0 | 1.035
OKLA7A | 0.039 | 6100 | 1 | WEST | YES | 50 | -220 | 220 | 0 | 1.035 | 1.95 | 50
WFCOGEN_2G | 0.072 | 1482 | 2 | WEST | YES | 12 | 12 | 17 | 0 | 1 | 0.864 | 12
WFCOGEN_2G | 0.072 | 1482 | 1 | WEST | YES | 12 | 12 | 20 | 0 | 1 | 0.864 | 12
WFCOGEN_1G | 0.072 | 1479 | 2 | WEST | YES | 12 | 12 | 20 | 0 | 1 | 0.864 | 12
WFCOGEN_1G | 0.072 | 1479 | 1 | WEST | YES | 12 | 12 | 20 | 0 | 1 | 0.864 | 12

## Hr
Generator Sensitivities
Name of Bus | P Sensitivity of Bus | Number of Bus | ID | Area Name of Gen | AGC | Gen MW | Min MW | Max MW | V Sensitivity of Bus | Set Volt
SLSTR1PP_1G | 0.67 | 1643 | 1 | NORTH | YES | 6 | 0 | 60 | 0 | 1.022 | 4.02 | 6
GRHAMSES_1G | 0.059 | 1433 | 1 | WEST | YES | 242 | 60 | 242 | 0 | 1.038 | 14.278 | 242 | HOUSTON | -41.4759
AEPWIND_8 | 0.044 | 1354 | 1 | WEST | YES | 15.2 | 0 | 101.2 |  | 1.01 | 0.6688 | 15.2 | NORTH | -36.6439
TRENTIPP_8 | 0.044 | 1343 | 1 | WEST | YES | 22.5 | 0 | 150 |  | 1.014 | 0.99 | 22.5 | SOUTH | -44.7561
WILDHRS11A | 0.043 | 60052 | 1 | WEST | YES | 12.6 | 0 | 126.5 | 0 | 1.005 | 0.5418 | 12.6 | WEST | 138.5083
WHRLWIND1A | 0.04 | 60081 | 1 | WEST | YES | 6 | 0 | 60 | 0 | 1.03 | 0.24 | 6
CALHN_G1 | 0.038 | 60057 | 1 | WEST | YES | 17.1 | 0 | 114 | 0 | 1.042 | 0.6498 | 17.1
HORSH4 | 0.032 | 60072 | 1 | WEST | YES | 17.2 | 0 | 115 | 0 | 1.025 | 0.5504 | 17.2 | HOUSTON | 13825.3008
LOUIS1A | 0.032 | 60063 | 1 | WEST | YES | 25.5 | 0 | 170.2 | 0 | 1.02 | 0.816 | 25.5 | NORTH | 19200.9004
RDCNYNG1 | 0.032 | 36998 | 1 | WEST | YES | 8.4 | 0 | 84 | 0 | 1.01 | 0.2688 | 8.4 | SOUTH | 13890.7012
HORSH3 | 0.032 | 60070 | 1 | WEST | YES | 33.6 | 0 | 224 | 0 | 1.025 | 1.0752 | 33.6 | WEST | 4928.8999
HORSH1 | 0.032 | 60066 | 1 | WEST | YES | 33.3 | 0 | 222 | 0 | 1.005 | 1.0656 | 33.3
HORSH2 | 0.032 | 60068 | 1 | WEST | YES | 27.6 | 0 | 184 | 0 | 1.025 | 0.8832 | 27.6
CIRELLO | 0.032 | 60060 | 1 | WEST | YES | 35 | 0 | 233 | 0 | 1 | 1.12 | 35 | HOUSTON | -0.003
BUFGGEN | 0.032 | 60058 | 1 | WEST | YES | 18 | 0 | 120 |  | 1 | 0.576 | 18 | NORTH | -0.0019084
CIELOGEN_1G | 0.031 | 1061 | 1 | WEST | YES | 9.9 | 0 | 99 |  | 1 | 0.3069 | 9.9 | SOUTH | -0.003222
SNYDERW1A | 0.031 | 6637 | 1 | WEST | YES | 6.3 | 0 | 63 | 0 | 1.025 | 0.1953 | 6.3 | WEST | 0.028101
KINDERMG_2G | 0.031 | 1070 | 1 | WEST | YES | 45.7 | 12 | 45.7 | 0 | 1.01
SCURRYCW_1G | 0.031 | 1068 | 1 | WEST | YES | 14.1 | 0 | 141 |  | 1.01 | 0.4371 | 14.1
CIELOGEN_2G | 0.031 | 1062 | 1 | WEST | YES | 6.1 | 0 | 61 |  | 1 | 0.1891 | 6.1 | N to H | 0.0010916
KINDERMG_1G | 0.031 | 1069 | 1 | WEST | YES | 25 | 5 | 25 | 0 | 1.01 |  |  | N to S | 0.0013136
KINDERMG_3G | 0.031 | 1071 | 1 | WEST | YES | 45.7 | 12 | 45.7 | 0 | 1.01 |  |  | W to N | 0.03001
MRGNBG_2G | 0.029 | 1040 | B | WEST | YES | 71 | 70 | 71 |  | 0.99 | 2.059 | 71 |  | -0.0013136
MRGNDG_4G | 0.029 | 1042 | D | WEST | YES | 70 | 69 | 70 |  | 0.99 | 2.03 | 70 |  | -0.03001
MORGAN5G_5G | 0.029 | 1037 | 5 | WEST | YES | 137 | 40 | 137 |  | 0.99 | 3.973 | 137
AIRTRICITY_8 | 0.029 | 1170 | 1 | WEST | YES | 18 | 0 | 180 | 0 | 1.01 | 0.522 | 18
MRGNAG_1G | 0.029 | 1039 | A | WEST | YES | 69 | 69 | 69 |  | 0.99 | 2.001 | 69
MRGNCG_3G | 0.029 | 1041 | C | WEST | YES | 70 | 69 | 70 |  | 0.99 | 2.03 | 70
MRGNEG_5G | 0.029 | 1043 | E | WEST | YES | 68 | 68 | 68 |  | 0.99 | 1.972 | 68
MRGNFG_6G | 0.029 | 1044 | F | WEST | YES | 66 | 66 | 66 |  | 0.99 | 1.914 | 66
NWPWRG1_1G | 0.028 | 1350 | 1 | WEST | YES | 3.4 | 0 | 34.3 |  | 1.02 | 0.0952 | 3.4
L_SWEETW1_3N | 0.028 | 71059 | 1 | WEST | YES | 17.8 | 0 | 119 | 0 | 1 | 0.4984 | 17.8
L_SWEETW1_2N | 0.028 | 71057 | 1 | WEST | YES | 20.3 | 0 | 135 | 0 | 1 | 0.5684 | 20.3
L_SWEETW1_1N | 0.028 | 71054 | 1 | WEST | YES | 16.1 | 0 | 107.5 | 0 | 1 | 0.4508 | 16.1
WFCOGEN_2G | 0.028 | 1482 | 2 | WEST | YES | 12 | 12 | 17 | 0 | 1 | 0.336 | 12
MCDDONAL_8 | 0.028 | 1333 | 1 | WEST | YES | 21.4 | 0 | 214.2 | 0 | 1.01 | 0.5992 | 21.4
BSP_1 | 0.028 | 1320 | 1 | WEST | YES | 25.8 | 2.9 | 25.8 |  | 1
WFCOGEN_1G | 0.028 | 1479 | 2 | WEST | YES | 12 | 12 | 20 | 0 | 1 | 0.336 | 12
L_SWEETW1_4N | 0.028 | 71060 | 1 | WEST | YES | 15.7 | 0 | 105 | 0 | 1 | 0.4396 | 15.7
L_BITTCR1_1N | 0.028 | 71051 | 1 | WEST | YES | 5.6 | 0 | 37.5 |  | 1.01 | 0.1568 | 5.6
MESQUITW_2G | 0.028 | 1438 | 1 | WEST | YES | 23.6 | 0 | 236 |  | 1.01 | 0.6608 | 23.6
MESQUITW_1G | 0.028 | 1437 | 1 | WEST | YES | 40 | 0 | 400 | 0 | 1.023 | 1.12 | 40
WFCOGEN_1G | 0.028 | 1479 | 1 | WEST | YES | 12 | 12 | 20 | 0 | 1 | 0.336 | 12
OCOTILLO_1G | 0.028 | 1328 | 1 | WEST | YES | 5.8 | 0 | 58 |  | 0.99 | 0.1624 | 5.8
WESTXWIN_1G | 0.028 | 1349 | 1 | WEST | YES | 0.7 | 0 | 6.6 |  | 1.02 | 0.0196 | 0.7
WFCOGEN_2G | 0.028 | 1482 | 1 | WEST | YES | 12 | 12 | 20 | 0 | 1 | 0.336 | 12
STANTONW_8 | 0.027 | 1326 | 1 | WEST | YES | 10.1 | 0 | 100.5 | 0 | 1.01 | 0.2727 | 10.1
OKLA7A | 0.027 | 6100 | 1 | WEST | YES | 50 | -220 | 220 | 0 | 1.035 | 1.35 | 50
OKLAUN1G | 0.027 | 6752 | 1 | WEST | YES | 629 | 175 | 629 | 0 | 1.035
PBCTCGE_3G | 0.026 | 1004 | C | WEST | YES | 62 | 62 | 66 | 0 | 1.022 | 1.612 | 62
PBCTBGE_2G | 0.026 | 1003 | B | WEST | YES | 65 | 65 | 66 | 0 | 1.022 | 1.69 | 65
PBCTAGE_1G | 0.026 | 1002 | A | WEST | YES | 64 | 64 | 65 | 0 | 1.022 | 1.664 | 64
L_DELAWA1_1Y | 0.026 | 7038 | 2 | WEST | YES | 4.5 | 0 | 30 | 0 | 1 | 0.117 | 4.5
PBCTDGE_4G | 0.026 | 1005 | D | WEST | YES | 65 | 65 | 65 | 0 | 1.022 | 1.69 | 65
NAV2CT | 0.026 | 11009 | 1 | WEST | YES | 80 | 18 | 80 | 0 | 1.017 | 2.08 | 80
NAV1CT | 0.026 | 11001 | 1 | WEST | YES | 80 | 18 | 80 | 0 | 1.017 | 2.08 | 80
PB6GEN_7G | 0.026 | 1008 | 6 | WEST | YES | 515 | 130 | 515 | 0 | 1.022 | 13.39 | 515
TIEHVSG_2G | 0.026 | 11025 | 1 | WEST | YES | 211 | 63 | 211 | 0 | 1.017 | 5.486 | 211
ROSCOEWI_5 | 0.026 | 1057 | 1 | WEST | YES | 12.6 | 0 | 126.5 |  | 0.99 | 0.3276 | 12.6
TIEHVSG_1G | 0.026 | 11020 | 1 | WEST | YES | 211 | 63 | 211 | 0 | 1.017 | 5.486 | 211
TIEHVCG_2G | 0.026 | 11022 | 1 | WEST | YES | 132 | 103 | 132 | 0 | 1.017 | 3.432 | 132
CALENG3G_3G | 0.026 | 1047 | 3 | WEST | YES | 69 | 27 | 69 | 0 | 1.017 | 1.794 | 69
CALENG2G_2G | 0.026 | 1046 | 2 | WEST | YES | 74 | 27 | 74 | 0 | 1.017 | 1.924 | 74
NAV5CT | 0.026 | 11013 | 1 | WEST | YES | 80 | 18 | 80 | 0 | 1.017 | 2.08 | 80
TIEHVCG_4G | 0.026 | 11024 | 1 | WEST | YES | 149 | 103 | 149 | 0 | 1.017 | 3.874 | 149
TIEHVCG_1G | 0.026 | 11021 | 1 | WEST | YES | 145 | 103 | 145 | 0 | 1.017 | 3.77 | 145
PBCTEGE_5G | 0.026 | 1006 | E | WEST | YES | 65 | 65 | 68 | 0 | 1.022 | 1.69 | 65
CALENG1G_1G | 0.026 | 1045 | 1 | WEST | YES | 73 | 27 | 73 | 0 | 1.017 | 1.898 | 73
NAV6ST | 0.026 | 11014 | 1 | WEST | YES | 115 | 40 | 115 | 0 | 1.017 | 2.99 | 115
L_DELAWA1_1Y | 0.026 | 7038 | 1 | WEST | YES | 5.2 | 0 | 35 | 0 | 1 | 0.1352 | 5.2
NAV4CT | 0.026 | 11012 | 1 | WEST | YES | 80 | 18 | 80 | 0 | 1.017 | 2.08 | 80
PB5GEN_6G | 0.026 | 1007 | 5 | WEST | YES | 115 | 40 | 115 | 0 | 1.022 | 2.99 | 115
ROSCOEW_5 | 0.026 | 1049 | 1 | WEST | YES | 20.9 | 0 | 209 |  | 0.99 | 0.5434 | 20.9
NAV3ST | 0.026 | 11011 | 1 | WEST | YES | 115 | 40 | 115 | 0 | 1.017 | 2.99 | 115
TIEHVCG_3G | 0.026 | 11023 | 1 | WEST | YES | 132 | 103 | 132 | 0 | 1.017 | 3.432 | 132
LONGSHORT_5 | 0.026 | 1058 | 1 | NORTH | YES | 15 | 0 | 149 |  | 0.95 | 0.39 | 15
SWETWATR_4G | 0.025 | 1419 | 4 | WEST | YES | 61 | 36 | 61 | 0 | 1.039 | 1.525 | 61
SWETWATR_1G | 0.025 | 1416 | 1 | WEST | YES | 30 | 18 | 30 | 0 | 1.039 | 0.75 | 30
KM SWP | 0.025 | 60007 | 1 | WEST | YES | 12 | 0 | 80 |  | 1.03 | 0.3 | 12
SWETWATR_3G | 0.025 | 1418 | 3 | WEST | YES | 68 | 36 | 68 | 0 | 1.039 | 1.7 | 68
KM NWP | 0.025 | 60019 | 1 | WEST | YES | 12 | 0 | 80 |  | 1.03 | 0.3 | 12
SWETWATR_2G | 0.025 | 1417 | 2 | WEST | YES | 72 | 36 | 72 | 0 | 1.039 | 1.8 | 72
SWMESA | 0.024 | 6016 | 1 | WEST | YES | 11.2 | 0 | 75 |  | 1.03 | 0.2688 | 11.2
L_GASCCR1_1N | 0.024 | 76031 | 1 | WEST | YES | 15 | 0 | 150 | 0 | 1 | 0.36 | 15
KM SEP | 0.024 | 60005 | 1 | WEST | YES | 6 | 0 | 40 |  | 1.035 | 0.144 | 6
DSKY2 | 0.024 | 60000 | 1 | WEST | YES | 11.5 | 0 | 76.5 |  | 1.039 | 0.276 | 11.5
L_DIVIDE1_1N | 0.024 | 76091 | 1 | WEST | YES | 26.5 | 0 | 375 | 0 | 1 | 0.636 | 26.5
ORNNWP1 | 0.024 | 60017 | 1 | WEST | YES | 12 | 0 | 80 |  | 1.027 | 0.288 | 12
WDWDU1 | 0.024 | 60016 | 1 | WEST | YES | 12 | 0 | 80 |  | 1.033 | 0.288 | 12
TNWDWRDU2_8 | 0.024 | 38332 | 1 | WEST | YES | 12 | 0 | 80 |  | 1.0232 | 0.288 | 12
RIO_DRCS | 0.024 | 60201 | SC | WEST | YES | 0 | 0 | 0 | 0 | 1.04 | 0 | 0
DSKY1 | 0.024 | 60018 | 1 | WEST | YES | 12.6 | 0 | 84 | 0 | 1.032 | 0.3024 | 12.6
KM NEP | 0.024 | 60003 | 1 | WEST | YES | 12 | 0 | 80 |  | 1.03 | 0.288 | 12
GRHAMSES_2G | 0.022 | 1432 | 2 | WEST | YES | 369 | 90 | 369 | 0 | 1.023 | 8.118 | 369
BARTNWND_1G | 0.021 | 1600 | 1 | WEST | YES | 12 | 0 | 120 | 0 | 1.022 | 0.252 | 12
FRNDDRCS | 0.021 | 60202 | SC | WEST | YES | 0 | 0 | 0 | 0 | 1.0259 | 0 | 0
MRSSHPRD | 0.012 | 344 | 1 | WEST | YES | 12 | 0 | 12 |  | 1.03 | 0.144 | 12
WCPWRCO_3G | 0.012 | 1455 | 3 | NORTH | YES | 242 | 50 | 242 | 0 | 1.023 | 2.904 | 242
WCPWRCO_2G | 0.012 | 1454 | 2 | NORTH | YES | 204 | 50 | 204 | 0 | 1.023 | 2.448 | 204
WCPWRCO_1G | 0.012 | 1453 | 1 | NORTH | YES | 204 | 50 | 204 | 0 | 1.023 | 2.448 | 204
MRSSHPRD01 | 0.012 | 345 | 2 | WEST | YES | 12 | 0 | 12 |  | 1.03 | 0.144 | 12
AMISTADHDRO2 | 0.005 | 8033 | 2 | SOUTH | YES | 13 | 13 | 25 | 0 | 1.035 | 0.065 | 13
HAMILTON | 0.005 | 88253 | 1 | SOUTH | YES | 0 | 0 | 0 | 0 | 1.04 | 0 | 0
AMISTADHDRO1 | 0.005 | 8032 | 1 | SOUTH | YES | 16.5 | 13 | 33 | 0 | 1.035 | 0.0825 | 16.5
SPENCER_G4 | 0.004 | 923 | 1 | NORTH | YES | 48 | 20 | 61 | 0 | 1.03 | 0.192 | 48
SPENCER_G5 | 0.004 | 924 | 1 | NORTH | YES | 52 | 20 | 64 | 0 | 1.03 | 0.208 | 52
EPLVT1 | 0.003 | 80010 | F | SOUTH | YES | 0 | 0 | 0 | 0 | 1.0376 | 0 | 0
EAGLEMNT_1G | 0.003 | 1861 | MB | NORTH | YES | 0 | 30 | 112 |  | 1.033 | 0 | 0
EAGLEMNT_2G | 0.003 | 1862 | MB | NORTH | YES | 0 | 40 | 100 |  | 1.033 | 0 | 0
ELPS | 0.003 | 8262 | 1 | SOUTH | YES | 6 | 6 | 6 | 0 | 1.039 | 0.018 | 6
EAGLEMNT_3G | 0.003 | 1863 | MB | NORTH | YES | 0 | 50 | 378 |  | 1.033 | 0 | 0
NTHLK3_G | 0.001 | 2383 | 3 | NORTH | YES | 247.4 | 50 | 329 | 0 | 1.029 | 0.2474 | 247.4
STEAM3 | 0.001 | 950 | 1 | NORTH | YES | 41 | 13 | 41 | 0 | 1.02 | 0.041 | 41
STEAM2 | 0.001 | 949 | 1 | NORTH | YES | 26 | 8 | 26 | 0 | 0.99 | 0.026 | 26
COLLIN_1G | 0.001 | 2371 | MB | NORTH | YES | 0 | 40 | 138 |  | 1.022 | 0 | 0
NTHLK2_G | 0.001 | 2382 | 2 | NORTH | YES | 0 | 35 | 181 |  | 1.029 | 0 | 0
HANDLEY_3G | 0.001 | 1947 | 3 | NORTH | YES | 353.4 | 100 | 392 | 0 | 1.03 | 0.3534 | 353.4
STEAM1 | 0.001 | 948 | 1 | NORTH | YES | 0 | 12 | 20 |  | 1.02 | 0 | 0
KMICHICT5_G | 0.001 | 11695 | 5 | NORTH | YES | 138 | 80 | 138 | 0 | 1.029 | 0.138 | 138
KMICHIST3_G | 0.001 | 11693 | 3 | NORTH | YES | 310 | 60 | 310 | 0 | 1.029 | 0.31 | 310
OLINGER_G3 | 0.001 | 844 | 1 | NORTH | YES | 118.3 | 45 | 148 | 0 | 1.03 | 0.1183 | 118.3
MOSES_2G | 0.001 | 1702 | 2 | NORTH | YES | 579 | 175 | 579 | 0 | 1.031
JCKCNTY803 | 0.001 | 582 | 3 | NORTH | YES | 147 | 0 | 147 | 0 | 1.022 | 0.147 | 147
VALLEY_3G | 0.001 | 1689 | 3 | NORTH | YES | 186.2 | 25 | 354 | 0 | 1.015 | 0.1862 | 186.2
DENISNDM | 0.001 | 6948 | 2 | NORTH | YES | 40 | 5 | 40 | 0 | 1.015 | 0.04 | 40
MOSES_1G | 0.001 | 1701 | 1 | NORTH | YES | 560 | 175 | 560 | 0 | 1.031
LAMARPWR_1G | 0.001 | 1678 | 1 | NORTH | YES | 154 | 67.7 | 154 | 0 | 1.031 | 0.154 | 154
LAMARPWR_6G | 0.001 | 1683 | 6 | NORTH | YES | 199 | 129.1 | 199 | 0 | 1.031 | 0.199 | 199
OLINGER_G1 | 0.001 | 842 | 1 | NORTH | YES | 63.1 | 20 | 80 | 0 | 1.03 | 0.0631 | 63.1
KMICHICT4_G | 0.001 | 11694 | 4 | NORTH | YES | 136 | 80 | 136 | 0 | 1.029 | 0.136 | 136
LAMARPWR_2G | 0.001 | 1679 | 2 | NORTH | YES | 155 | 67.7 | 155 | 0 | 1.031 | 0.155 | 155
LAMARPWR_3G | 0.001 | 1680 | 3 | NORTH | YES | 199 | 129.1 | 199 | 0 | 1.031 | 0.199 | 199
DCEAST | 0.001 | 5925 | 1 | NORTH | YES | 400.3 | -600 | 600 | 0 | 1.025 | 0.4003 | 400.3
LAMARPWR_4G | 0.001 | 1681 | 4 | NORTH | YES | 164 | 67.7 | 164 | 0 | 1.031 | 0.164 | 164
VALLLEY_1G | 0.001 | 1687 | 1 | NORTH | YES | 140 | 15 | 175 | 0 | 1.036 | 0.14 | 140
NEWMAN_G5 | 0.001 | 837 | 1 | NORTH | YES | 0 | 15 | 37 |  | 1.01 | 0 | 0
PEC_3G | 0.001 | 1677 | 3 | NORTH | YES | 91 | 35 | 91 | 0 | 1.022 | 0.091 | 91
PEC_2G | 0.001 | 1676 | 2 | NORTH | YES | 84 | 35 | 84 | 0 | 1.022 | 0.084 | 84
VALLEY_2G | 0.001 | 1688 | 2 | NORTH | YES | 527 | 90 | 527 | 0 | 1.036 | 0.527 | 527
MOSES_3G | 0.001 | 1703 | 3 | NORTH | YES | 808 | 463 | 808 | 0 | 1.031
PEC_1G | 0.001 | 1675 | 1 | NORTH | YES | 80 | 35 | 80 | 0 | 1.022 | 0.08 | 80
OLINGER_G2 | 0.001 | 843 | 1 | NORTH | YES | 86.7 | 25 | 105 | 0 | 1.03 | 0.0867 | 86.7
KMICHIST6_G | 0.001 | 11696 | 6 | NORTH | YES | 303 | 60 | 303 | 0 | 1.029 | 0.303 | 303
JCKCNTY802 | 0.001 | 581 | 2 | NORTH | YES | 147 | 0 | 147 | 0 | 1.022 | 0.147 | 147
KMICHICT2_G | 0.001 | 11692 | 2 | NORTH | YES | 144 | 80 | 144 | 0 | 1.029 | 0.144 | 144
KMICHICT1_G | 0.001 | 11691 | 1 | NORTH | YES | 142 | 80 | 142 | 0 | 1.029 | 0.142 | 142
JCKCNTY801 | 0.001 | 580 | 1 | NORTH | YES | 288 | 0 | 288 | 0 | 1.022 | 0.288 | 288
OLINGER_G4 | 0.001 | 845 | 1 | NORTH | YES | 59.1 | 0 | 76 | 0 | 1.03 | 0.0591 | 59.1
HANDLEY_1G | 0.001 | 1945 | MB | NORTH | YES | 0 | 25 | 36 |  | 1.003 | 0 | 0
HANDLEY_4G | 0.001 | 1948 | 4 | NORTH | YES | 217.5 | 150 | 435 | 0 | 1.022 | 0.2175 | 217.5
LAMARPWR_5G | 0.001 | 1682 | 5 | NORTH | YES | 163 | 67.7 | 163 | 0 | 1.031 | 0.163 | 163
NTHLK1_G | 0.001 | 2381 | 1 | NORTH | YES | 0 | 35 | 156 |  | 1.029 | 0 | 0
HANDLEY_5G | 0.001 | 1949 | 5 | NORTH | YES | 0 | 150 | 435 |  | 1.03 | 0 | 0
HANDLEY_2G | 0.001 | 1946 | MB | NORTH | YES | 0 | 30 | 68 |  | 1.003 | 0 | 0
DENISNDM | 0.001 | 6948 | 1 | NORTH | YES | 40 | 5 | 40 | 0 | 1.015 | 0.04 | 40
MARTLAKE_1G | 0 | 3097 | 1 | NORTH | YES | 799 | 500 | 799 | 0 | 1.031
COMCHEPK_2G | 0 | 1899 | 2 | NORTH | YES | 1164 | 1128 | 1164 | 0 | 1.031
MTCK7_G | 0 | 2414 | 7 | NORTH | YES | 0 | 30 | 114 |  | 1.029 | 0 | 0
FPLEFR2A_G | 0 | 12421 | 1 | NORTH | YES | 170 | 72 | 170 | 0 | 1 | 0 | 170
TGATEWAY_1G | 0 | 13116 | 1 | NORTH | YES | 149 | 30 | 149 | 0 | 1.035 | 0 | 149
TGATEWAY_4G | 0 | 13119 | 4 | NORTH | YES | 399 | 65 | 399 | 0 | 1.035 | 0 | 399
TGATEWAY_3G | 0 | 13118 | 3 | NORTH | YES | 146 | 30 | 146 | 0 | 1.035 | 0 | 146
TGATEWAY_2G | 0 | 13117 | 2 | NORTH | YES | 128 | 30 | 128 | 0 | 1.035 | 0 | 128
FPLEFR2S_G | 0 | 12424 | 4 | NORTH | YES | 412 | 191 | 412 | 0 | 1 | 0 | 412
FPLEFR2C_G | 0 | 12423 | 3 | NORTH | YES | 162 | 72 | 162 | 0 | 1 | 0 | 162
FPLEFR2B_G | 0 | 12422 | 2 | NORTH | YES | 160 | 72 | 160 | 0 | 1 | 0 | 160
FPLEFR1S_G | 0 | 12414 | 4 | NORTH | YES | 414 | 191 | 414 | 0 | 1 | 0 | 414
FPLEFR1C_G | 0 | 12413 | 3 | NORTH | YES | 159 | 72 | 159 | 0 | 1 | 0 | 159
FPLEFR1B_G | 0 | 12412 | 2 | NORTH | YES | 157 | 72 | 157 | 0 | 1 | 0 | 157
FPLEFR1A_G | 0 | 12411 | 1 | NORTH | YES | 170 | 72 | 170 | 0 | 1 | 0 | 170
WLFHOLW_2G | 0 | 1878 | 2 | NORTH | YES | 219 | 105 | 219 | 0 | 1.029 | 0 | 219
WLFHOLW_1G | 0 | 1877 | 1 | NORTH | YES | 216 | 89.3 | 216 | 0 | 1.029 | 0 | 216
WLFHOLW_3G | 0 | 1879 | 3 | NORTH | YES | 268 | 89.3 | 268 | 0 | 1.029 | 0 | 268
COMCHEPK_1G | 0 | 1898 | 1 | NORTH | YES | 1164 | 1150 | 1164 | 0 | 1.031
MARTLAKE_3G | 0 | 3099 | 3 | NORTH | YES | 804 | 500 | 804 | 0 | 1.031
MARTLAKE_2G | 0 | 3098 | 2 | NORTH | YES | 795 | 461 | 795 | 0 | 1.031
MTCK6_G | 0 | 2413 | 6 | NORTH | YES | 0 | 30 | 118 |  | 1.029 | 0 | 0
LKHB2_G | 0 | 2452 | 2 | NORTH | YES | 514 | 80 | 514 | 0 | 1.029 | 0 | 514
LKHB1_G | 0 | 2451 | 1 | NORTH | YES | 0 | 80 | 391 |  | 1.029 | 0 | 0
MTCK3_G | 0 | 2419 | MB | NORTH | YES | 0 | 10 | 63 |  | 0.9667 | 0 | 0
MTCK2_G | 0 | 2418 | 2 | NORTH | YES | 0 | 10 | 23 |  | 0.9667 | 0 | 0
MTCK8_G | 0 | 2417 | 8 | NORTH | YES | 477 | 60 | 556 | 0 | 1.029 | 0 | 477
MDLTHELP_3G | -0.001 | 1943 | 3 | NORTH | YES | 215 | 74 | 215 | 0 | 1.02 | -0.215 | 215
MDLTHELP_1G | -0.001 | 1941 | 1 | NORTH | YES | 215 | 74 | 215 | 0 | 1.02 | -0.215 | 215
CALFREST_6G | -0.001 | 13136 | 6 | NORTH | YES | 176 | 40 | 176 | 0 | 1.035 | -0.176 | 176
CALFREST_5G | -0.001 | 13135 | 5 | NORTH | YES | 157 | 57 | 157 | 0 | 1.035 | -0.157 | 157
CALFREST_4G | -0.001 | 13134 | 4 | NORTH | YES | 156 | 40 | 156 | 0 | 1.035 | -0.156 | 156
CALFREST_3G | -0.001 | 13133 | 3 | NORTH | YES | 174 | 40 | 174 | 0 | 1.035 | -0.174 | 174
CALFREST_2G | -0.001 | 13132 | 2 | NORTH | YES | 155 | 57 | 155 | 0 | 1.035 | -0.155 | 155
CALFREST_1G | -0.001 | 13131 | 1 | NORTH | YES | 152 | 40 | 152 | 0 | 1.035 | -0.152 | 152
STRYKER_1G | -0.001 | 3107 | 1 | NORTH | YES | 140.5 | 45 | 182 | 0 | 1.029 | -0.1405 | 140.5
STRYKER_2G | -0.001 | 3108 | 2 | NORTH | YES | 484 | 75 | 484 | 0 | 1.029 | -0.484 | 484
BBRN_2G | -0.001 | 3382 | 2 | NORTH | YES | 610 | 225 | 610 | 0 | 1.0345
CHAMPION_1G | -0.001 | 3348 | MB | NORTH | YES | 0 | 42 | 42 |  | 1 | 0 | 0
BBRN_1G | -0.001 | 3381 | 1 | NORTH | YES | 597 | 225 | 597 | 0 | 1.0345
MDLTHELP_2G | -0.001 | 1942 | 2 | NORTH | YES | 215 | 74 | 215 | 0 | 1.02 | -0.215 | 215
MDLTHELP_4G | -0.001 | 1944 | 4 | NORTH | YES | 214 | 74 | 214 | 0 | 1.02 | -0.214 | 214
MDLTHELP_6G | -0.001 | 1938 | 6 | NORTH | YES | 229 | 74 | 229 | 0 | 1.02 | -0.229 | 229
MDLTHELP_5G | -0.001 | 1937 | 5 | NORTH | YES | 225 | 74 | 225 | 0 | 1.02 | -0.225 | 225
LEG_2___2 | -0.002 | 48722 | 2 | NORTH | YES | 853 | 357 | 853 | 0 | 1.0348
DECRDOVA_1G | -0.002 | 1889 | 1 | NORTH | YES | 779 | 255 | 779 | 0 | 1.022 | -1.558 | 779
FTR_GT3_5085 | -0.002 | 48673 | 3 | NORTH | YES | 158 | 0 | 158 | 0 | 1.0319 | -0.316 | 158
TNTNPONE_18 | -0.002 | 39960 | 1 | NORTH | YES | 152 | 30 | 152 |  | 1.04
PEARSALLGEN2 | -0.002 | 5891 | 1 | SOUTH | YES | 6.2 | 6 | 24 | 0 | 1.01 | -0.0124 | 6.2
PEARSALLGEN1 | -0.002 | 5890 | 1 | SOUTH | YES | 6.2 | 6 | 24 | 0 | 1.01 | -0.0124 | 6.2
FALCONHYDRO3 | -0.002 | 5729 | 3 | SOUTH | YES | 2.8 | 0 | 11 | 0 | 1.02 | -0.0056 | 2.8
FALCONHYDRO2 | -0.002 | 5728 | 2 | SOUTH | YES | 3 | 0 | 12 | 0 | 1.02 | -0.006 | 3
TNTNPONE_28 | -0.002 | 39970 | 1 | NORTH | YES | 154 | 30 | 154 |  | 1.04
PEARSALLGEN3 | -0.002 | 5892 | 1 | SOUTH | YES | 6.2 | 6 | 23 | 0 | 1.01 | -0.0124 | 6.2
ZAPATA | -0.002 | 88299 | 1 | SOUTH | YES | 0 | 0 | 0 | 0 | 1.024 | 0 | 0
ENNSTRAC_2G | -0.002 | 12323 | 2 | NORTH | YES | 116 | 100 | 116 | 0 | 1.043 | -0.232 | 116
ENNSTRAC_1G | -0.002 | 12322 | 1 | NORTH | YES | 196 | 130 | 196 | 0 | 1.043 | -0.392 | 196
FTR_GT2_5110 | -0.002 | 48672 | 2 | NORTH | YES | 159 | 0 | 159 | 0 | 1.0319 | -0.318 | 159
FTR_CN4_5095 | -0.002 | 48674 | 4 | NORTH | YES | 380 | 0 | 380 | 0 | 1.0319 | -0.76 | 380
FTR_GT1_5105 | -0.002 | 48671 | 1 | NORTH | YES | 156 | 0 | 156 | 0 | 1.0319 | -0.312 | 156
LEG_1___1 | -0.002 | 48721 | 1 | NORTH | YES | 836 | 357 | 836 | 0 | 1.0348
LAR | -0.002 | 80012 | F | SOUTH | YES | 0 | 0 | 0 | 0 | 1.023 | 0 | 0
TRINIDAD_6G | -0.002 | 3126 | 1 | NORTH | YES | 226 | 46 | 226 | 0 | 1 | -0.452 | 226
LAR_3 | -0.002 | 8288 | 3 | SOUTH | YES | 78.8 | 25 | 105 |  | 1.023 | -0.1576 | 78.8
LAR_2 | -0.002 | 8287 | 2 | SOUTH | YES | 9 | 9 | 32 |  | 1.023 | -0.018 | 9
LAR_1 | -0.002 | 8285 | 1 | SOUTH | YES | 16 | 9 | 32 | 0 | 1.038 | -0.032 | 16
FALCONHYDRO1 | -0.002 | 8048 | 1 | SOUTH | YES | 3 | 0 | 12 | 0 | 1.02 | -0.006 | 3
CIDINDUS | -0.002 | 86105 | 1 | SOUTH | YES | 0 | -500 | 500 | 0 | 1.01
GIBN_CREK_G1 | -0.002 | 990 | 1 | NORTH | YES | 464 | 200 | 464 | 0 | 1.0275
FOR_4 | -0.003 | 8154 | 4 | SOUTH | YES | 74.6 | 60 | 81 | 0 | 1.03 | -0.2238 | 74.6
DOW38200 | -0.003 | 49859 | 33 | HOUSTON | YES | 28 | 0 | 45 | 0 | 1
UCAR_1 | -0.003 | 8148 | 2 | SOUTH | YES | 7 | 0 | 7 | 0 | 1.01 | -0.021 | 7
FOR_2 | -0.003 | 8138 | 2 | SOUTH | YES | 65.8 | 45 | 80 | 0 | 1.03 | -0.1974 | 65.8
EXN943GT | -0.003 | 49830 | 12 | HOUSTON | YES | 19 | 5.4 | 20 | 0 | 1.0326 | -0.057 | 19
EXN942GT | -0.003 | 49829 | 11 | HOUSTON | YES | 20 | 5.4 | 21 | 0 | 1.0326 | -0.06 | 20
DUP1V_1 | -0.003 | 8066 | 1 | SOUTH | YES | 73 | 0 | 73 | 0 | 1.0031 | -0.219 | 73
EXN_16GT | -0.003 | 49804 | 2 | HOUSTON | YES | 32 | 8.3 | 34 |  | 1.0326 | -0.096 | 32
WAP_GN7_7 | -0.003 | 48927 | 7 | HOUSTON | YES | 567 | 277 | 567 |  | 1.035
L_RIONOG1S1Y | -0.003 | 7813 | 4 | SOUTH | YES | 293 | 0 | 293 | 0 | 1.02 | -0.879 | 293
L_RIONOG1G2Y | -0.003 | 7811 | 2 | SOUTH | YES | 148 | 0 | 148 | 0 | 1.02 | -0.444 | 148
WAP_GN2_2 | -0.003 | 48922 | 2 | HOUSTON | YES | 122.2 | 37 | 163 | 0 | 1.0362 | -0.3666 | 122.2
WAP_GN1_1 | -0.003 | 48921 | 1 | HOUSTON | YES | 124.5 | 37 | 166 | 0 | 1.0362 | -0.3735 | 124.5
L_RIONOG1G1Y | -0.003 | 7810 | 1 | SOUTH | YES | 147 | 0 | 147 | 0 | 1.02 | -0.441 | 147
TGF_GT1_8000 | -0.003 | 48911 | 1 | HOUSTON | YES | 69.2 | 0 | 69.2 | 0 | 1.029 | -0.2076 | 69.2
THW_5556 | -0.003 | 48887 | F | HOUSTON | YES | 16.4 | 5 | 57 |  | 1.0319 | -0.0492 | 16.4
WAP_GN3_3 | -0.003 | 48923 | 3 | HOUSTON | YES | 226 | 93 | 226 |  | 1.0362 | -0.678 | 226
L_RIONOG1G3Y | -0.003 | 7812 | 3 | SOUTH | YES | 150 | 0 | 150 | 0 | 1.02 | -0.45 | 150
WAP_GN8_8 | -0.003 | 48928 | 8 | HOUSTON | YES | 603 | 275 | 603 |  | 1.035
WAPGT21_GT1 | -0.003 | 48929 | B1 | HOUSTON | YES | 0 | 0 | 13 |  | 1.05 | 0 | 0
EXN_17GT | -0.003 | 49805 | 3 | HOUSTON | YES | 31 | 8.3 | 33 |  | 1.0326 | -0.093 | 31
EXN938GT | -0.003 | 49826 | 5 | HOUSTON | YES | 43 | 9.2 | 45.9 | 0 | 1.0326 | -0.129 | 43
THW_5354 | -0.003 | 48886 | D | HOUSTON | YES | 16.6 | 5 | 58 |  | 1.0319 | -0.0498 | 16.6
FOR_1 | -0.003 | 8134 | 1 | SOUTH | YES | 56.4 | 45 | 79 | 0 | 1.03 | -0.1692 | 56.4
EXN_GT | -0.003 | 49837 | 4 | HOUSTON | YES | 81 | 21.3 | 86 | 0 | 1.0326 | -0.243 | 81
UCAR_2 | -0.003 | 8147 | 10 | SOUTH | YES | 21 | 0 | 28 | 0 | 1.0127 | -0.063 | 21
DOW38300 | -0.003 | 49860 | 32 | HOUSTON | YES | 63 | 0 | 101 |  | 1
FOR_3 | -0.003 | 8153 | 3 | SOUTH | YES | 65.8 | 45 | 73 | 0 | 1.03 | -0.1974 | 65.8
DOW41000 | -0.003 | 49865 | 41 | HOUSTON | YES | 31 | 0 | 50 |  | 1
FOR_5 | -0.003 | 8155 | 5 | SOUTH | YES | 67.5 | 60 | 74 | 0 | 1.03 | -0.2025 | 67.5
THW_5354 | -0.003 | 48886 | C | HOUSTON | YES | 16.4 | 5 | 57 |  | 1.0319 | -0.0492 | 16.4
THW_5152 | -0.003 | 48885 | B | HOUSTON | YES | 0 | 5 | 55 |  | 1.0319 | 0 | 0
L_GUADGE1_6Y | -0.003 | 7805 | 6 | SOUTH | YES | 204 | 30 | 204 | 0 | 1.02 | -0.612 | 204
THW_4344 | -0.003 | 48881 | G | HOUSTON | YES | 58 | 5 | 58 | 0 | 1.0435 | -0.174 | 58
L_GUADGE1_5Y | -0.003 | 7804 | 5 | SOUTH | YES | 183 | 30 | 183 | 0 | 1.02 | -0.549 | 183
AIRCO_G | -0.003 | 80227 | 1 | SOUTH | YES | 7.6 | 0 | 8 | 0 | 1.014
L_GUADGE1_4Y | -0.003 | 7803 | 4 | SOUTH | YES | 149 | 30 | 149 | 0 | 1.02 | -0.447 | 149
THW_3334 | -0.003 | 48877 | C | HOUSTON | YES | 58 | 5 | 58 | 0 | 1.0435 | -0.174 | 58
L_GUADGE1_3Y | -0.003 | 7802 | 3 | SOUTH | YES | 146 | 30 | 146 | 0 | 1.02 | -0.438 | 146
L_GUADGE1_2Y | -0.003 | 7801 | 2 | SOUTH | YES | 139 | 30 | 139 | 0 | 1.02 | -0.417 | 139
THW_ST4_ST_4 | -0.003 | 48874 | 4 | HOUSTON | YES | 108 | 19 | 108 | 0 | 1.0435 | -0.324 | 108
THW_ST3_ST_3 | -0.003 | 48873 | 3 | HOUSTON | YES | 110 | 19 | 110 | 0 | 1.0435 | -0.33 | 110
L_GUADGE1_1Y | -0.003 | 7800 | 1 | SOUTH | YES | 151 | 30 | 151 | 0 | 1.02 | -0.453 | 151
FOR_10 | -0.003 | 80053 | 10 | SOUTH | YES | 73 | 45 | 73 | 0 | 1.03 | -0.219 | 73
L_LAKEWO9_1Y | -0.003 | 7624 | 2 | SOUTH | YES | 0 | 0 | 2.4 |  | 1 | 0 | 0
SRB_GN3_3 | -0.003 | 48853 | 3 | HOUSTON | YES | 220 | 35 | 220 |  | 1.0326 | -0.66 | 220
L_LAKEWO9_1Y | -0.003 | 7624 | 1 | SOUTH | YES | 0 | 0 | 2.4 |  | 1 | 0 | 0
L_SCHUMA8_1Y | -0.003 | 7609 | 1 | SOUTH | YES | 0 | 0 | 4 |  | 1 | 0 | 0
SOL_GT1 | -0.003 | 48845 | 1 | HOUSTON | YES | 16.2 | 15.4 | 16.2 |  | 1.0326 | -0.0486 | 16.2
SJS_GT2_GT2 | -0.003 | 48842 | 2 | HOUSTON | YES | 49 | 49 | 81 | 0 | 1.0362 | -0.147 | 49
L_MCQUEE9_1Y | -0.003 | 7605 | 3 | SOUTH | YES | 0 | 0 | 2.8 |  | 1.025 | 0 | 0
L_MCQUEE9_1Y | -0.003 | 7605 | 2 | SOUTH | YES | 0 | 0 | 2.4 |  | 1.025 | 0 | 0
SHELLG2 | -0.003 | 48821 | 2 | HOUSTON | YES | 72 | 34.5 | 72 |  | 1.029 | -0.216 | 72
L_MCQUEE9_1Y | -0.003 | 7605 | 1 | SOUTH | YES | 0 | 0 | 2.4 |  | 1.025 | 0 | 0
SHELLG1_3015 | -0.003 | 48820 | 1 | HOUSTON | YES | 71 | 34.5 | 71 |  | 1.029 | -0.213 | 71
CVC_GT4_8005 | -0.003 | 48815 | 4 | HOUSTON | YES | 165 | 91.8 | 165 | 0 | 1.0362 | -0.495 | 165
L_CANYHY8_1Y | -0.003 | 7487 | 1 | SOUTH | YES | 0 | 0 | 6 |  | 1 | 0 | 0
CVC_ST5_5040 | -0.003 | 48814 | 1 | HOUSTON | YES | 133 | 91.8 | 133 |  | 1.029 | -0.399 | 133
CVC_GT1_5035 | -0.003 | 48813 | 1 | HOUSTON | YES | 155 | 91.8 | 155 |  | 1.029 | -0.465 | 155
DOW61000 | -0.003 | 49870 | 61 | HOUSTON | YES | 44 | 0 | 70 | 0 | 1
CVC_GT3_5045 | -0.003 | 48811 | 3 | HOUSTON | YES | 158 | 91.8 | 158 |  | 1.029 | -0.474 | 158
PSA_GN1_8165 | -0.003 | 48796 | 1 | HOUSTON | YES | 104 | 43.1 | 104 | 0 | 1.0362 | -0.312 | 104
DOW81000 | -0.003 | 49882 | 81 | HOUSTON | YES | 47 | 0 | 76 | 0 | 1
PSA_GT4_8145 | -0.003 | 48794 | 4 | HOUSTON | YES | 66 | 20.3 | 66 | 0 | 1.0362 | -0.198 | 66
PSA_GT2_8155 | -0.003 | 48792 | 2 | HOUSTON | YES | 66 | 20.3 | 66 | 0 | 1.0362 | -0.198 | 66
DOW82000 | -0.003 | 49884 | 82 | HOUSTON | YES | 51 | 0 | 80 | 0 | 1
DOW67000 | -0.003 | 49878 | 67 | HOUSTON | YES | 65 | 0 | 103 | 0 | 1
PHR_GN2_2 | -0.003 | 48772 | MB | HOUSTON | YES | 0 | 72 | 459 |  | 1.0362
PR_GT1__9040 | -0.003 | 48761 | 1 | HOUSTON | YES | 35 | 0 | 35 | 0 | 1 | -0.105 | 35
PSG_GT3_8060 | -0.003 | 48742 | 1 | HOUSTON | YES | 164 | 50 | 164 | 0 | 1.0326 | -0.492 | 164
PSG_GN2_8050 | -0.003 | 48740 | 1 | HOUSTON | YES | 178 | 60 | 178 | 0 | 1.0326 | -0.534 | 178
CBE_ST34 | -0.003 | 48736 | 1 | HOUSTON | YES | 103.5 | 0 | 103.5 | 0 | 1.029 | -0.3105 | 103.5
CBE_GT4 | -0.003 | 48735 | 1 | HOUSTON | YES | 86 | 0 | 86 | 0 | 1.029 | -0.258 | 86
VISTRONG2 | -0.003 | 80225 | 2 | SOUTH | YES | 23 | 0 | 23 | 0 | 1.01
VISTRONG1 | -0.003 | 80224 | 1 | SOUTH | YES | 15 | 0 | 15 | 0 | 1.01
CBE_GT2 | -0.003 | 48732 | 1 | HOUSTON | YES | 86 | 0 | 86 | 0 | 1.029 | -0.258 | 86
CBE_GT1 | -0.003 | 48731 | 1 | HOUSTON | YES | 86 | 0 | 86 | 0 | 1.029 | -0.258 | 86
MNS_GT | -0.003 | 48730 | 1 | HOUSTON | YES | 46.1 | 0 | 46.1 | 0 | 1.029 | -0.1383 | 46.1
GBY_83841065 | -0.003 | 48693 | F | HOUSTON | YES | 20 | 20 | 52 | 0 | 1.0362 | -0.06 | 20
GBY_81821075 | -0.003 | 48692 | D | HOUSTON | YES | 20 | 20 | 54 | 0 | 1.0362 | -0.06 | 20
GBY_81821075 | -0.003 | 48692 | C | HOUSTON | YES | 48 | 20 | 48 | 0 | 1.0362 | -0.144 | 48
GBY_73741085 | -0.003 | 48691 | B | HOUSTON | YES | 47 | 20 | 47 | 0 | 1.0362 | -0.141 | 47
GBY_73741085 | -0.003 | 48691 | A | HOUSTON | YES | 48 | 20 | 48 | 0 | 1.0362 | -0.144 | 48
GBY_GN5_5 | -0.003 | 48690 | 5 | HOUSTON | YES | 298.5 | 81 | 398 | 0 | 1.0362 | -0.8955 | 298.5
L_HAYSEN1_4Y | -0.003 | 7017 | 4 | SOUTH | YES | 229 | 74 | 229 | 0 | 1.008 | -0.687 | 229
L_HAYSEN1_3Y | -0.003 | 7016 | 3 | SOUTH | YES | 226 | 74 | 226 | 0 | 1.008 | -0.678 | 226
L_HAYSEN1_2Y | -0.003 | 7015 | 2 | SOUTH | YES | 224 | 74 | 224 | 0 | 1.008 | -0.672 | 224
EP_1_2 | -0.003 | 48651 | 1 | HOUSTON | YES | 5 | 0 | 5 | 0 | 1.0362 | -0.015 | 5
L_HAYSEN1_1Y | -0.003 | 7014 | 1 | SOUTH | YES | 223 | 74 | 223 | 0 | 1.008 | -0.669 | 223
DPEC_GT45070 | -0.003 | 48644 | 4 | HOUSTON | YES | 158 | 98 | 158 | 0 | 1.0319 | -0.474 | 158
DPEC_GT35010 | -0.003 | 48643 | 3 | HOUSTON | YES | 160 | 98 | 160 | 0 | 1.0319 | -0.48 | 160
DPEC_GT25025 | -0.003 | 48642 | 2 | HOUSTON | YES | 156 | 98 | 156 | 0 | 1.0319 | -0.468 | 156
DIB_GT3_8090 | -0.003 | 48614 | 4 | HOUSTON | YES | 77.2 | 15 | 77.2 | 0 | 1.0326 | -0.2316 | 77.2
DIB_ST1_8085 | -0.003 | 48613 | 3 | HOUSTON | YES | 69 | 0 | 69 | 0 | 1.0326 | -0.207 | 69
DIB_GT2_8075 | -0.003 | 48612 | 2 | HOUSTON | YES | 65 | 0 | 65 | 0 | 1.0326 | -0.195 | 65
DIB_GT1_8080 | -0.003 | 48611 | 1 | HOUSTON | YES | 64 | 0 | 64 | 0 | 1.0326 | -0.192 | 64
BTE_ST1_8070 | -0.003 | 48598 | 4 | HOUSTON | YES | 234 | 60 | 234 | 0 | 1.0261 | -0.702 | 234
BTE_GT4_8055 | -0.003 | 48597 | 3 | HOUSTON | YES | 163 | 130 | 163 | 0 | 1.0261 | -0.489 | 163
BTE_GT3_8045 | -0.003 | 48596 | 2 | HOUSTON | YES | 158 | 130 | 158 | 0 | 1.0261 | -0.474 | 158
CHE_GN4_8025 | -0.003 | 48594 | 4 | HOUSTON | YES | 142 | 60 | 142 | 0 | 1.0362 | -0.426 | 142
CHE_GT1_8015 | -0.003 | 48593 | 1 | HOUSTON | YES | 173 | 50 | 173 | 0 | 1.0362 | -0.519 | 173
CHE_GT2_5030 | -0.003 | 48591 | 2 | HOUSTON | YES | 173 | 50 | 173 |  | 1.029 | -0.519 | 173
CBY_GN1_1 | -0.003 | 48581 | 1 | HOUSTON | YES | 748 | 108 | 748 | 0 | 1.0435 | -2.244 | 748
CTL_GN2_8155 | -0.003 | 48565 | 5 | HOUSTON | YES | 11 | 3.4 | 11 |  | 1.0362 | -0.033 | 11
CTL_GN1_8145 | -0.003 | 48564 | 4 | HOUSTON | YES | 55 | 12.9 | 55 |  | 1.0362 | -0.165 | 55
CTL_GT3_8135 | -0.003 | 48562 | 2 | HOUSTON | YES | 91 | 30.3 | 91 |  | 1.0362 | -0.273 | 91
CTL_GT2_8130 | -0.003 | 48561 | 1 | HOUSTON | YES | 103 | 30.3 | 103 |  | 1.0362 | -0.309 | 103
CAL_ST1_8000 | -0.003 | 48552 | 2 | HOUSTON | YES | 65 | 0 | 65 | 0 | 1.0326 | -0.195 | 65
CAL_GT1_8045 | -0.003 | 48551 | 1 | HOUSTON | YES | 152 | 0 | 152 | 0 | 1.0326 | -0.456 | 152
BYU_GT4_8065 | -0.003 | 48534 | 4 | HOUSTON | YES | 65 | 0 | 65 |  | 1.0362 | -0.195 | 65
BYU_GT3_8060 | -0.003 | 48533 | 3 | HOUSTON | YES | 67 | 0 | 67 |  | 1.0362 | -0.201 | 67
BYU_GT2_8055 | -0.003 | 48532 | 2 | HOUSTON | YES | 62 | 0 | 62 |  | 1.0362 | -0.186 | 62
DOW49000 | -0.003 | 49869 | 45 | HOUSTON | YES | 59 | 0 | 94 |  | 1
BVE_ST1_GN1 | -0.003 | 48523 | 3 | HOUSTON | YES | 246 | 0 | 246 |  | 1.035 | -0.738 | 246
BVE_GT2_5035 | -0.003 | 48522 | 2 | HOUSTON | YES | 170 | 0 | 170 |  | 1.035 | -0.51 | 170
BVE_GT1_GT1 | -0.003 | 48521 | 1 | HOUSTON | YES | 172 | 0 | 172 |  | 1.035 | -0.516 | 172
SI_RAY10 | -0.003 | 5935 | 10 | SOUTH | YES | 47 | 10 | 47 |  | 1.025 | -0.141 | 47
LPE_GT4_8085 | -0.003 | 48514 | 4 | HOUSTON | YES | 41 | 0 | 41 | 0 | 1.0362 | -0.123 | 41
LPE_GT3_8080 | -0.003 | 48513 | 3 | HOUSTON | YES | 41 | 0 | 41 | 0 | 1.0362 | -0.123 | 41
SI_RAY5 | -0.003 | 5934 | 5 | SOUTH | YES | 10 | 10 | 15 | 0 | 1.025 | -0.03 | 10
SI_RAY6 | -0.003 | 5933 | 6 | SOUTH | YES | 19 | 10 | 19 | 0 | 1.025 | -0.057 | 19
APD_GT1_8005 | -0.003 | 48500 | 1 | HOUSTON | YES | 140 | 54.6 | 140 |  | 1.0362 | -0.42 | 140
SI_RAY9 | -0.003 | 5932 | 9 | SOUTH | YES | 38 | 32 | 38 | 0 | 1.025 | -0.114 | 38
TNSCLP3___8 | -0.003 | 39790 | 1 | HOUSTON | YES | 111 | 20 | 111 | 0 | 1.027 | -0.333 | 111
TNSCLP4___8 | -0.003 | 39775 | 1 | HOUSTON | YES | 115 | 20 | 115 | 0 | 1.04 | -0.345 | 115
STP_GN2___2 | -0.003 | 5912 | 2 | SOUTH | YES | 1282 | 1249 | 1282 | 0 | 1.0406
STP_GN1___1 | -0.003 | 5911 | 1 | SOUTH | YES | 1282 | 1249 | 1282 | 0 | 1.0406
TNDOWCGNSG8 | -0.003 | 39470 | 1 | HOUSTON | YES | 32 | 10 | 32 | 0 | 1.0437 | -0.096 | 32
SANMIGUELGEN | -0.003 | 5903 | 1 | SOUTH | YES | 396 | 180 | 396 | 0 | 1.033
TNTXCTY4CG8 | -0.003 | 38714 | 1 | HOUSTON | YES | 103 | 59 | 103 | 0 | 1.044 | -0.309 | 103
TNTXCTY3CG8 | -0.003 | 38713 | 1 | HOUSTON | YES | 85 | 59 | 85 | 0 | 1.044 | -0.255 | 85
TNTXCTY2CG8 | -0.003 | 38712 | 1 | HOUSTON | YES | 102 | 59 | 102 | 0 | 1.044 | -0.306 | 102
TNTXCTY1CG8 | -0.003 | 38711 | 1 | HOUSTON | YES | 105 | 59 | 105 | 0 | 1.044 | -0.315 | 105
TNBP_CGN4_8 | -0.003 | 38690 | 3 | HOUSTON | YES | 40 | 0 | 40 | 0 | 1.0435 | -0.12 | 40
TNBPAMCG4_8 | -0.003 | 38614 | 4 | HOUSTON | YES | 96 | 0 | 96 | 0 | 1.0435 | -0.288 | 96
TNBPAMCG3_8 | -0.003 | 38613 | 3 | HOUSTON | YES | 152 | 0 | 152 | 0 | 1.0435 | -0.456 | 152
TNBPAMCG2_8 | -0.003 | 38612 | 2 | HOUSTON | YES | 150 | 0 | 150 | 0 | 1.0435 | -0.45 | 150
TNSLCGN1__8 | -0.003 | 39190 | 1 | HOUSTON | YES | 30 | 10 | 30 |  | 1.025 | -0.09 | 30
TNBPAMCG1_8 | -0.003 | 38611 | 1 | HOUSTON | YES | 155 | 0 | 155 | 0 | 1.0435 | -0.465 | 155
TNDOWCGNGG8 | -0.003 | 39480 | 1 | HOUSTON | YES | 30 | 10 | 30 | 0 | 1.0437 | -0.09 | 30
TNSCLP1___8 | -0.003 | 39760 | 1 | HOUSTON | YES | 116 | 20 | 116 | 0 | 1.04 | -0.348 | 116
TNSCLP2___8 | -0.003 | 39770 | 1 | HOUSTON | YES | 117 | 20 | 117 | 0 | 1.04 | -0.351 | 117
TNBP_CGN3_8 | -0.003 | 38600 | 5 | HOUSTON | YES | 53 | 0 | 53 | 0 | 1.0435 | -0.159 | 53
TNBP_CGN2_8 | -0.003 | 38590 | 2 | HOUSTON | YES | 66 | 0 | 66 | 0 | 1.0435 | -0.198 | 66
RAYBURNCC8 | -0.003 | 5512 | 1 | SOUTH | YES | 50 | 18.2 | 50 | 0 | 1.02 | -0.15 | 50
FALFURRI | -0.003 | 88508 | 1 | SOUTH | YES | 0 | 0 | 0 | 0 | 1.01 | 0 | 0
TNBP_CGN1_8 | -0.003 | 38580 | 1 | HOUSTON | YES | 60 | 0 | 60 | 0 | 1.0435 | -0.18 | 60
AK_GT1__8040 | -0.003 | 48510 | 1 | HOUSTON | YES | 34 | 8.1 | 34 |  | 1.029 | -0.102 | 34
LPE_GT1_8070 | -0.003 | 48511 | 1 | HOUSTON | YES | 42 | 0 | 42 | 0 | 1.0362 | -0.126 | 42
LPE_GT2_8075 | -0.003 | 48512 | 2 | HOUSTON | YES | 42 | 0 | 42 | 0 | 1.0362 | -0.126 | 42
RAYBURNCC7 | -0.003 | 5511 | 1 | SOUTH | YES | 49 | 18.2 | 49 | 0 | 1.02 | -0.147 | 49
DANSBY14 | -0.003 | 32892 | 1 | NORTH | YES | 81 | 25 | 108 | 0 | 1.035 | -0.243 | 81
BSF_GT1_8070 | -0.003 | 48520 | 1 | HOUSTON | YES | 72 | 0 | 72 | 0 | 1.0326 | -0.216 | 72
BSF_GT1_8070 | -0.003 | 48520 | 2 | HOUSTON | YES | 10 | 0 | 10 | 0 | 1.0326 | -0.03 | 10
RAYBURNCC10 | -0.003 | 5509 | 1 | SOUTH | YES | 40 | 5.2 | 40 | 0 | 1.02 | -0.12 | 40
ATKINS5 | -0.003 | 32891 | MB | NORTH | YES | 0 | 5 | 25 |  | 1.031 | 0 | 0
ATKINS4 | -0.003 | 32890 | MB | NORTH | YES | 0 | 5 | 22 |  | 1.031 | 0 | 0
BYU_GT1_8075 | -0.003 | 48531 | 1 | HOUSTON | YES | 65 | 0 | 65 |  | 1.0362 | -0.195 | 65
RAYBURNCC9 | -0.003 | 5508 | 1 | SOUTH | YES | 50 | 18.2 | 50 | 0 | 1.02 | -0.15 | 50
ATKINS7 | -0.003 | 32888 | 1 | NORTH | YES | 0 | 4 | 17 |  | 1.028 | 0 | 0
ATKINS6 | -0.003 | 32887 | MB | NORTH | YES | 0 | 12 | 51 |  | 1.028 | 0 | 0
RAYBURNGEN2 | -0.003 | 5506 | 1 | SOUTH | YES | 0 | 1 | 11 |  | 1.015 | 0 | 0
ATKINS3 | -0.003 | 32886 | MB | NORTH | YES | 0 | 5 | 12 |  | 1 | 0 | 0
DANSBY2 | -0.003 | 32884 | 1 | NORTH | YES | 46 | 2 | 46 | 0 | 1.015 | -0.138 | 46
RAYBURNGEN1 | -0.003 | 5505 | 1 | SOUTH | YES | 0 | 1 | 11 |  | 1.015 | 0 | 0
CTL_GT4_8140 | -0.003 | 48563 | 3 | HOUSTON | YES | 94 | 30.3 | 94 |  | 1.0362 | -0.282 | 94
TAMUGEN1 | -0.003 | 32798 | 1 | NORTH | YES | 32 | 0 | 32 |  | 1.02 | -0.096 | 32
RAYBURNGEN3 | -0.003 | 5503 | 1 | SOUTH | YES | 6.2 | 6 | 22 | 0 | 1.015 | -0.0186 | 6.2
AVR1_CT2 | -0.003 | 5478 | 1 | SOUTH | YES | 145 | 90 | 145 | 0 | 1.0232 | -0.435 | 145
CBY_GN2_2 | -0.003 | 48582 | 2 | HOUSTON | YES | 751 | 110 | 751 | 0 | 1.0435 | -2.253 | 751
AVR1_ST1 | -0.003 | 5477 | 1 | SOUTH | YES | 164 | 138 | 164 | 0 | 1.0232 | -0.492 | 164
AVR1_CT1 | -0.003 | 5476 | 1 | SOUTH | YES | 150 | 90 | 150 | 0 | 1.0232 | -0.45 | 150
WBT4 | -0.003 | 5439 | 4 | SOUTH | YES | 151 | 40 | 151 | 0 | 1.01 | -0.453 | 151
BTE_GT2_8075 | -0.003 | 48595 | 1 | HOUSTON | YES | 163 | 130 | 163 | 0 | 1.0261 | -0.489 | 163
WBT3 | -0.003 | 5438 | 3 | SOUTH | YES | 96 | 25 | 96 | 0 | 1.01 | -0.288 | 96
WBT2 | -0.003 | 5437 | 2 | SOUTH | YES | 80 | 25 | 80 | 0 | 1.01 | -0.24 | 80
WBT1 | -0.003 | 5436 | 1 | SOUTH | YES | 25.5 | 20 | 51 | 0 | 1.01 | -0.0765 | 25.5
JKS1 | -0.003 | 5401 | 1 | SOUTH | YES | 560 | 100 | 560 | 0 | 1.0222
OWS2 | -0.003 | 5397 | 2 | SOUTH | YES | 379 | 80 | 379 | 0 | 1.027 | -1.137 | 379
OWS1 | -0.003 | 5396 | 1 | SOUTH | YES | 417 | 80 | 417 | 0 | 1.027 | -1.251 | 417
BEEVILLE | -0.003 | 88198 | 1 | SOUTH | YES | 0 | 0 | 0 | 0 | 1.0068 | 0 | 0
DPEC_GT15040 | -0.003 | 48641 | 1 | HOUSTON | YES | 162 | 98 | 162 | 0 | 1.0319 | -0.486 | 162
LCPCT4 | -0.003 | 5269 | 4 | SOUTH | YES | 45 | 23.1 | 45 | 0 | 1.0249 | -0.135 | 45
LCPCT3 | -0.003 | 5268 | 3 | SOUTH | YES | 44 | 23.1 | 44 | 0 | 1.0249 | -0.132 | 44
LCPCT2 | -0.003 | 5267 | 2 | SOUTH | YES | 46 | 23.1 | 46 | 0 | 1.0249 | -0.138 | 46
DPEC_ST55065 | -0.003 | 48645 | 5 | HOUSTON | YES | 282 | 0 | 282 | 0 | 1.0319 | -0.846 | 282
LCPCT1 | -0.003 | 5266 | 1 | SOUTH | YES | 45 | 23.1 | 45 | 0 | 1.0249 | -0.135 | 45
EP_1_2 | -0.003 | 48651 | 2 | HOUSTON | YES | 21 | 10 | 21 | 0 | 1.0362 | -0.063 | 21
LCP4 | -0.003 | 5265 | 4 | SOUTH | YES | 95 | 25 | 95 | 0 | 1.0249 | -0.285 | 95
LCP3 | -0.003 | 5264 | 3 | SOUTH | YES | 58 | 20 | 58 | 0 | 1.0249 | -0.174 | 58
JTD2 | -0.003 | 5112 | 2 | SOUTH | YES | 406 | 80 | 406 | 0 | 1.0215
JTD1 | -0.003 | 5111 | 1 | SOUTH | YES | 403 | 80 | 403 | 0 | 1.0215
VHB3 | -0.003 | 5028 | 3 | SOUTH | YES | 397 | 60 | 397 | 0 | 1.0233 | -1.191 | 397
VHB2 | -0.003 | 5027 | 2 | SOUTH | YES | 220 | 40 | 220 | 0 | 1.0233 | -0.66 | 220
VHB1 | -0.003 | 5026 | 1 | SOUTH | YES | 206 | 40 | 206 | 0 | 1.0233 | -0.618 | 206
CSDR56 | -0.003 | 80139 | 6 | SOUTH | YES | 39 | 0 | 39 | 0 | 1.01 | -0.117 | 39
CSDR7 | -0.003 | 80138 | 7 | SOUTH | YES | 7 | 0 | 7 | 0 | 1.014 | -0.021 | 7
GBY_83841065 | -0.003 | 48693 | E | HOUSTON | YES | 20 | 20 | 56 | 0 | 1.0362 | -0.06 | 20
HECN3 | -0.003 | 8983 | 3 | SOUTH | YES | 169 | 0 | 169 | 0 | 1.0304 | -0.507 | 169
HECN2 | -0.003 | 8982 | 2 | SOUTH | YES | 148 | 0 | 148 | 0 | 1.0304 | -0.444 | 148
HECN1 | -0.003 | 8981 | 1 | SOUTH | YES | 148 | 0 | 148 | 0 | 1.0304 | -0.444 | 148
CSDR89 | -0.003 | 80137 | 8 | SOUTH | YES | 39 | 0 | 39 | 0 | 1.01 | -0.117 | 39
MVGN#3 | -0.003 | 8938 | 3 | SOUTH | YES | 257 | 0 | 257 | 0 | 1.0304 | -0.771 | 257
MVGN#2 | -0.003 | 8937 | 2 | SOUTH | YES | 205 | 0 | 205 | 0 | 1.0304 | -0.615 | 205
CBE_ST12 | -0.003 | 48733 | 1 | HOUSTON | YES | 103.5 | 0 | 103.5 | 0 | 1.029 | -0.3105 | 103.5
CBE_GT3 | -0.003 | 48734 | 1 | HOUSTON | YES | 86 | 0 | 86 | 0 | 1.029 | -0.258 | 86
MVGN#1 | -0.003 | 8936 | 1 | SOUTH | YES | 210 | 0 | 210 | 0 | 1.0304 | -0.63 | 210
SLURR | -0.003 | 88241 | DC | SOUTH | YES | 0 | -150 | 150 |  | 1.03
FGNTS201 | -0.003 | 8935 | 3 | SOUTH | YES | 172 | 0 | 172 | 0 | 1.03 | -0.516 | 172
PSG_GT2_8040 | -0.003 | 48741 | 1 | HOUSTON | YES | 164 | 50 | 164 | 0 | 1.0326 | -0.492 | 164
FGNTS101 | -0.003 | 8934 | 2 | SOUTH | YES | 146 | 0 | 146 | 0 | 1.03 | -0.438 | 146
ALCOA_G | -0.003 | 80226 | 1 | SOUTH | YES | 48 | 5 | 48 | 0 | 1.014
FGNTS001 | -0.003 | 8933 | 1 | SOUTH | YES | 142 | 0 | 142 | 0 | 1.03 | -0.426 | 142
PSA_GT1_8160 | -0.003 | 48791 | 1 | HOUSTON | YES | 65 | 20.8 | 65 | 0 | 1.0362 | -0.195 | 65
ICPGN#3 | -0.003 | 8932 | 3 | SOUTH | YES | 127 | 0 | 127 | 0 | 1.03 | -0.381 | 127
PSA_GT3_8150 | -0.003 | 48793 | 3 | HOUSTON | YES | 70 | 20.3 | 70 | 0 | 1.0362 | -0.21 | 70
REYSHR_G | -0.003 | 80223 | 1 | SOUTH | YES | 12 | 0 | 12 | 0 | 1.032
PSA_GT5_8140 | -0.003 | 48795 | 5 | HOUSTON | YES | 64 | 20.3 | 64 | 0 | 1.0362 | -0.192 | 64
CSDR11 | -0.003 | 80140 | 11 | SOUTH | YES | 39 | 0 | 39 | 0 | 1.0299 | -0.117 | 39
PSA_GT6_8135 | -0.003 | 48797 | 6 | HOUSTON | YES | 59 | 34.5 | 59 | 0 | 1.0362 | -0.177 | 59
ICPGN#2 | -0.003 | 8931 | 2 | SOUTH | YES | 150 | 0 | 150 | 0 | 1.03 | -0.45 | 150
CVC_GT2_5020 | -0.003 | 48812 | 2 | HOUSTON | YES | 159 | 91.8 | 159 |  | 1.029 | -0.477 | 159
ICPGN#1 | -0.003 | 8930 | 1 | SOUTH | YES | 149 | 0 | 149 | 0 | 1.03 | -0.447 | 149
CSDR89 | -0.003 | 80137 | 9 | SOUTH | YES | 15 | 0 | 15 | 0 | 1.01 | -0.045 | 15
LGEGN#3 | -0.003 | 8928 | 3 | SOUTH | YES | 91 | 0 | 100 | 0 | 1.03 | -0.273 | 91
LGEGN#2 | -0.003 | 8927 | 2 | SOUTH | YES | 153 | 0 | 153 | 0 | 1.03 | -0.459 | 153
FOR_9 | -0.003 | 80052 | 9 | SOUTH | YES | 32 | 5 | 32 | 0 | 1.03 | -0.096 | 32
SHELLG3_3020 | -0.003 | 48822 | 1 | HOUSTON | YES | 39 | 0 | 39 |  | 1.029 | -0.117 | 39
SHELLG3_3020 | -0.003 | 48822 | 2 | HOUSTON | YES | 30 | 0 | 30 |  | 1.029 | -0.09 | 30
SJS_GT1_GT1 | -0.003 | 48841 | 1 | HOUSTON | YES | 49 | 49 | 83 | 0 | 1.0362 | -0.147 | 49
FOR_8 | -0.003 | 80051 | 8 | SOUTH | YES | 28 | 28 | 28 | 0 | 1.015 | -0.084 | 28
LGEGN#1 | -0.003 | 8926 | 1 | SOUTH | YES | 158 | 0 | 158 | 0 | 1.03 | -0.474 | 158
SRB_GN1_1 | -0.003 | 48851 | 1 | HOUSTON | YES | 176 | 26 | 176 | 0 | 1.0217 | -0.528 | 176
SRB_GN2_2 | -0.003 | 48852 | 2 | HOUSTON | YES | 174 | 26 | 174 | 0 | 1.0217 | -0.522 | 174
CNOPST1 | -0.003 | 8562 | 3 | SOUTH | YES | 153 | 0 | 153 | 0 | 1.03 | -0.459 | 153
SRB_GN4_4 | -0.003 | 48854 | 4 | HOUSTON | YES | 226 | 35 | 226 |  | 1.0326 | -0.678 | 226
SRB_GT211035 | -0.003 | 48855 | B1 | HOUSTON | YES | 0 | 0 | 17 |  | 1.014 | 0 | 0
SRB_GT211035 | -0.003 | 48855 | B2 | HOUSTON | YES | 0 | 0 | 12 |  | 1.014 | 0 | 0
MILHWYS | -0.003 | 80003 | F | SOUTH | YES | 0 | 0 | 0 | 0 | 1.0168 | 0 | 0
CNOPGT2 | -0.003 | 8561 | 2 | SOUTH | YES | 165 | 0 | 165 | 0 | 1.03 | -0.495 | 165
THW_3132 | -0.003 | 48875 | A | HOUSTON | YES | 57 | 5 | 57 | 0 | 1.0435 | -0.171 | 57
THW_3132 | -0.003 | 48875 | B | HOUSTON | YES | 57 | 5 | 57 | 0 | 1.0435 | -0.171 | 57
CNOPGT1 | -0.003 | 8560 | 1 | SOUTH | YES | 164 | 0 | 164 | 0 | 1.03 | -0.492 | 164
THW_3334 | -0.003 | 48877 | D | HOUSTON | YES | 58 | 5 | 58 | 0 | 1.0435 | -0.174 | 58
THW_4142 | -0.003 | 48879 | E | HOUSTON | YES | 58 | 5 | 58 | 0 | 1.0435 | -0.174 | 58
THW_4142 | -0.003 | 48879 | F | HOUSTON | YES | 57 | 5 | 57 | 0 | 1.0435 | -0.171 | 57
CEL_B_1 | -0.003 | 8517 | 1 | SOUTH | YES | 29 | 0 | 29 | 0 | 1.02 | -0.087 | 29
THW_4344 | -0.003 | 48881 | H | HOUSTON | YES | 58 | 5 | 58 | 0 | 1.0435 | -0.174 | 58
THW_GT1_GT_1 | -0.003 | 48883 | B2 | HOUSTON | YES | 0 | 0 | 12 |  | 1.043 | 0 | 0
THW_5152 | -0.003 | 48885 | A | HOUSTON | YES | 16.4 | 5 | 57 |  | 1.0319 | -0.0492 | 16.4
STARCO_1 | -0.003 | 8511 | 1 | SOUTH | YES | 38 | 0 | 38 | 0 | 1.024 | -0.114 | 38
VAL_2 | -0.003 | 8507 | 2 | SOUTH | YES | 25 | 0 | 25 | 0 | 1.005 | -0.075 | 25
VAL_1 | -0.003 | 8506 | 1 | SOUTH | YES | 25 | 0 | 25 | 0 | 1.005 | -0.075 | 25
THW_5556 | -0.003 | 48887 | E | HOUSTON | YES | 16.6 | 5 | 58 |  | 1.0319 | -0.0498 | 16.6
KOCHREF2 | -0.003 | 8461 | 1 | SOUTH | YES | 38 | 0 | 38 | 0 | 1.014 | -0.114 | 38
DAV_2 | -0.003 | 8460 | 2 | SOUTH | YES | 340 | 50 | 340 | 0 | 1.0223 | -1.02 | 340
DAV_1 | -0.003 | 8459 | 1 | SOUTH | YES | 339 | 50 | 339 | 0 | 1.0223 | -1.017 | 339
COSW_2 | -0.003 | 8457 | 2 | SOUTH | YES | 14 | 0 | 14 | 0 | 1.027 | -0.042 | 14
COSW_1 | -0.003 | 8456 | 1 | SOUTH | YES | 20 | 0 | 20 | 0 | 1.027 | -0.06 | 20
WAP_GN4_4 | -0.003 | 48924 | 4 | HOUSTON | YES | 544 | 217 | 544 |  | 1.0362 | -1.632 | 544
WAP_GN5_5 | -0.003 | 48925 | 5 | HOUSTON | YES | 215.4 | 278 | 657 | 0 | 1
WAP_GN6_6 | -0.003 | 48926 | 6 | HOUSTON | YES | 645 | 280 | 645 |  | 1.035
DOW84000 | -0.003 | 49886 | 84 | HOUSTON | YES | 107 | 0 | 171 | 0 | 0.98
DOW83000 | -0.003 | 49885 | 83 | HOUSTON | YES | 51 | 0 | 80 | 0 | 1
CUECPL2A | -0.003 | 8189 | 1 | SOUTH | YES | 12 | 0 | 12 | 0 | 1.02 | -0.036 | 12
EXN_15GT | -0.003 | 49803 | 1 | HOUSTON | YES | 33 | 8.3 | 35 |  | 1.0326 | -0.099 | 33
DOW66000 | -0.003 | 49877 | 66 | HOUSTON | YES | 61 | 0 | 97 | 0 | 1
CLO_1 | -0.003 | 8161 | 1 | SOUTH | YES | 633 | 200 | 633 | 0 | 1.03
DOW65000 | -0.003 | 49876 | 65 | HOUSTON | YES | 63 | 0 | 101 | 0 | 1
EXN941GT | -0.003 | 49828 | 10 | HOUSTON | YES | 19 | 5.4 | 20 | 0 | 1.0326 | -0.057 | 19
DOW64000 | -0.003 | 49873 | 64 | HOUSTON | YES | 41 | 0 | 64.8 | 0 | 1
FOR_7 | -0.003 | 8157 | 7 | SOUTH | YES | 46 | 5 | 46 | 0 | 1.03 | -0.138 | 46
EXN944GT | -0.003 | 49831 | 13 | HOUSTON | YES | 33 | 5.4 | 35 | 0 | 1.0326 | -0.099 | 33
EXN945GT | -0.003 | 49832 | 9 | HOUSTON | YES | 19 | 9.2 | 20 | 0 | 1.0326 | -0.057 | 19
DOW63000 | -0.003 | 49872 | 63 | HOUSTON | YES | 45 | 0 | 72 | 0 | 1
EXN_14GT | -0.003 | 49838 | 14 | HOUSTON | YES | 140 | 0 | 148 |  | 1.0326 | -0.42 | 140
DOW17000 | -0.003 | 49851 | 37 | HOUSTON | YES | 39 | 0 | 62 | 0 | 1
DOW38100 | -0.003 | 49858 | 31 | HOUSTON | YES | 45 | 0 | 71.4 |  | 1
DOW62000 | -0.003 | 49871 | 62 | HOUSTON | YES | 40 | 0 | 63 | 0 | 1
FOR_6 | -0.003 | 8156 | 6 | SOUTH | YES | 26 | 5 | 26 | 0 | 1.03 | -0.078 | 26
DOW39100 | -0.003 | 49862 | 36 | HOUSTON | YES | 54 | 0 | 86 | 0 | 1
DOW39200 | -0.003 | 49863 | 35 | HOUSTON | YES | 55 | 0 | 88 | 0 | 1
CSDR56 | -0.003 | 80139 | 5 | SOUTH | YES | 15 | 0 | 15 | 0 | 1.01 | -0.045 | 15
DOW42000 | -0.003 | 49866 | 42 | HOUSTON | YES | 11 | 0 | 18 |  | 1
L_BASTEN1_3Y | -0.004 | 7809 | 1 | SOUTH | YES | 227 | 42 | 227 | 0 | 1.004 | -0.908 | 227
L_BASTEN1_2Y | -0.004 | 7808 | 1 | SOUTH | YES | 146 | 83.5 | 146 | 0 | 1.004 | -0.584 | 146
L_BASTEN1_1Y | -0.004 | 7807 | 1 | SOUTH | YES | 147 | 83.5 | 147 | 0 | 1.004 | -0.588 | 147
L_WIRTZ_1G2Y | -0.004 | 7036 | 2 | SOUTH | YES | 18 | 0 | 30 |  | 1 | -0.072 | 18
L_WIRTZ_1G1Y | -0.004 | 7035 | 1 | SOUTH | YES | 0 | 0 | 29 |  | 1 | 0 | 0
L_MARSFO1G3Y | -0.004 | 7033 | 3 | SOUTH | YES | 22 | 0 | 36 | 0 | 1 | -0.088 | 22
L_MARSFO1G2Y | -0.004 | 7032 | 2 | SOUTH | YES | 16 | 0 | 35 | 0 | 1 | -0.064 | 16
L_MARSFO1G1Y | -0.004 | 7031 | 1 | SOUTH | YES | 22 | 0 | 36 | 0 | 1 | -0.088 | 22
L_MARBFA1_2Y | -0.004 | 7029 | 2 | SOUTH | YES | 13 | 0 | 18 |  | 1 | -0.052 | 13
L_MARBFA1_1Y | -0.004 | 7028 | 1 | SOUTH | YES | 0 | 0 | 18 |  | 1 | 0 | 0
L_INKSDA1_1Y | -0.004 | 7026 | 1 | SOUTH | YES | 10 | 0 | 14 |  | 1 | -0.04 | 10
L_AUSTPL1_1Y | -0.004 | 7020 | 2 | SOUTH | YES | 7 | 0 | 8 |  | 1 | -0.028 | 7
L_AUSTPL1_1Y | -0.004 | 7020 | 1 | SOUTH | YES | 7 | 0 | 8 |  | 1 | -0.028 | 7
L_FPPYD21_3Y | -0.004 | 7012 | 3 | SOUTH | YES | 427.4 | 200 | 436 | 0 | 1.02
L_FPPYD11_2Y | -0.004 | 7011 | 2 | SOUTH | YES | 577.4 | 200 | 608 | 0 | 1.02
L_FPPYD11_1Y | -0.004 | 7010 | 1 | SOUTH | YES | 587.4 | 200 | 605 | 0 | 1.02
L_LOSTPI1_3Y | -0.004 | 7009 | 3 | SOUTH | YES | 173.9 | 72 | 184 | 0 | 1.015 | -0.6956 | 173.9
L_LOSTPI1_2Y | -0.004 | 7008 | 2 | SOUTH | YES | 157.7 | 107 | 164 | 0 | 1.015 | -0.6308 | 157.7
L_LOSTPI1_1Y | -0.004 | 7007 | 1 | SOUTH | YES | 158.7 | 110 | 167 | 0 | 1.015 | -0.6348 | 158.7
L_SIMGID1_3Y | -0.004 | 7006 | 3 | SOUTH | YES | 324.9 | 60 | 331 | 0 | 1.02 | -1.2996 | 324.9
L_SIMGID1_2Y | -0.004 | 7005 | 2 | SOUTH | YES | 133 | 32 | 139 | 0 | 1.02 | -0.532 | 133
L_SIMGID1_1Y | -0.004 | 7004 | 1 | SOUTH | YES | 133 | 40 | 137 | 0 | 1.02 | -0.532 | 133
L_FERGUS1_1Y | -0.004 | 7000 | 1 | SOUTH | YES | 399 | 65 | 421 | 0 | 1.015 | -1.596 | 399
SANDHG5C | -0.004 | 9021 | 5C | SOUTH | YES | 140 | 0 | 151 | 0 | 1.0175 | -0.56 | 140
SANDHG5A | -0.004 | 9020 | 5A | SOUTH | YES | 150 | 84 | 159 | 0 | 1.0175 | -0.6 | 150
SANDH_G4 | -0.004 | 9019 | 4 | SOUTH | YES | 45 | 2 | 47 | 0 | 1.0175 | -0.18 | 45
SANDH_G3 | -0.004 | 9018 | 3 | SOUTH | YES | 45 | 2 | 48 | 0 | 1.0175 | -0.18 | 45
SANDH_G2 | -0.004 | 9017 | 2 | SOUTH | YES | 45 | 2 | 47 | 0 | 1.0175 | -0.18 | 45
SANDH_G1 | -0.004 | 9016 | 1 | SOUTH | YES | 45 | 2 | 49 | 0 | 1.0175 | -0.18 | 45
DECKR_G6 | -0.004 | 9005 | 6 | SOUTH | YES | 44 | 24 | 47 | 0 | 1.015 | -0.176 | 44
SANDOW_4G | -0.004 | 3432 | 4 | SOUTH | YES | 534 | 460 | 534 | 0 | 1.029
DECKR_G5 | -0.004 | 9004 | 5 | SOUTH | YES | 44 | 24 | 44 | 0 | 1.015 | -0.176 | 44
DECKR_G4 | -0.004 | 9003 | 4 | SOUTH | YES | 44 | 24 | 44 | 0 | 1.015 | -0.176 | 44
DECKR_G3 | -0.004 | 9002 | 3 | SOUTH | YES | 0 | 24 | 42 |  | 1.015 | 0 | 0
DECKR_G2 | -0.004 | 9001 | 2 | SOUTH | YES | 400 | 50 | 427 | 0 | 1.015 | -1.6 | 400
DECKR_G1 | -0.004 | 9000 | 1 | SOUTH | YES | 320 | 50 | 326 | 0 | 1.015 | -1.28 | 320
L_BUCHAN1_3Y | -0.005 | 7024 | 3 | SOUTH | YES | 11 | 0 | 15 |  | 1 | -0.055 | 11
L_BUCHAN1_2Y | -0.005 | 7023 | 2 | SOUTH | YES | 0 | 0 | 18 |  | 1 | 0 | 0
L_BUCHAN1_1Y | -0.005 | 7022 | 1 | SOUTH | YES | 14 | 0 | 18 |  | 1 | -0.07 | 14
THOUSE_2G | -0.005 | 3404 | 2 | NORTH | YES | 805 | 250 | 805 | 0 | 1.026 | -4.025 | 805
THOUSE_1G | -0.005 | 3403 | 1 | NORTH | YES | 563 | 200 | 563 | 0 | 1.026 | -2.815 | 563
LAKE_CRK2_G | -0.006 | 3417 | 2 | NORTH | YES | 227 | 40 | 227 | 0 | 1.029 | -1.362 | 227
LAKE_CRK1_G | -0.006 | 3416 | 1 | NORTH | YES | 35.4 | 33 | 75 | 0 | 1.043 | -0.2124 | 35.4
JNSNCNTY802 | -0.01 | 367 | 2 | NORTH | YES | 90 | 20 | 90 | 0 | 1.02 | -0.9 | 90
JNSNCNTY802 | -0.01 | 366 | 1 | NORTH | YES | 168 | 20 | 168 | 0 | 1.02 | -1.68 | 168
BOSQUESW502 | -0.01 | 239 | 1 | NORTH | YES | 149 | 0 | 149 | 0 | 1.03 | -1.49 | 149
BOSQUESW501 | -0.01 | 247 | 2 | NORTH | YES | 151 | 0 | 151 | 0 | 1.03 | -1.51 | 151
NTHTEXAS03 | -0.012 | 505 | 3 | NORTH | YES | 15 | 15 | 38 | 0 | 1.015 | -0.18 | 15
NTHTEXAS02 | -0.012 | 504 | 2 | NORTH | YES | 5 | 5 | 18 | 0 | 1.015 | -0.06 | 5
NTHTEXAS01 | -0.012 | 503 | 1 | NORTH | YES | 5 | 5 | 18 | 0 | 1.015 | -0.06 | 5
DECRDOVA_5G | -0.017 | 1895 | D | NORTH | YES | 65 | 65 | 70 | 0 | 1.029 | -1.105 | 65
DECRDOVA_4G | -0.017 | 1894 | C | NORTH | YES | 65 | 65 | 70 | 0 | 1.029 | -1.105 | 65
DECRDOVA_3G | -0.017 | 1893 | B | NORTH | YES | 65 | 65 | 70 | 0 | 1.029 | -1.105 | 65
DECRDOVA_2G | -0.017 | 1892 | A | NORTH | YES | 65 | 65 | 71 | 0 | 1.029 | -1.105 | 65
WHITNYDM02 | -0.018 | 245 | 2 | NORTH | YES | 15 | 0 | 15 | 0 | 1.035 | -0.27 | 15
BOSQUESW804 | -0.018 | 253 | 2 | NORTH | YES | 83 | 0 | 83 | 0 | 1.032 | -1.494 | 83
BOSQUESW803 | -0.018 | 251 | 2 | NORTH | YES | 144 | 0 | 144 | 0 | 1.032 | -2.592 | 144
WHITNYDM01 | -0.018 | 244 | 1 | NORTH | YES | 15 | 0 | 15 | 0 | 1.035 | -0.27 | 15
RWMILLER01 | -0.043 | 332 | 1 | NORTH | YES | 75 | 18.5 | 75 | 0 | 1.04 | -3.225 | 75
RWMILLER05 | -0.043 | 336 | 5 | NORTH | YES | 101 | 0 | 101 | 0 | 1.04 | -4.343 | 101
RWMILLER04 | -0.043 | 335 | 4 | NORTH | YES | 102 | 0 | 102 | 0 | 1.04 | -4.386 | 102
RWMILLER03 | -0.043 | 334 | 3 | NORTH | YES | 156 | 65 | 208 | 0 | 1.04 | -6.708 | 156
RWMILLER02 | -0.043 | 333 | 2 | NORTH | YES | 119 | 37 | 119 | 0 | 1.04 | -5.117 | 119

## Hs
Generator Sensitivities
Name of Bus | P Sensitivity of Bus | Number of Bus | ID | Area Name of Gen | AGC | Gen MW | Min MW | Max MW | V Sensitivity of Bus | Set Volt
GRHAMSES_2G | -0.064 | 1432 | 2 | WEST | YES | 369 | 90 | 369 | 0 | 1.023 | -23.616 | 369
WCPWRCO_1G | -0.036 | 1453 | 1 | NORTH | YES | 204 | 50 | 204 | 0 | 1.023 | -7.344 | 204 | HOUSTON | -118.6991
WCPWRCO_3G | -0.036 | 1455 | 3 | NORTH | YES | 242 | 50 | 242 | 0 | 1.023 | -8.712 | 242 | NORTH | -390.839
WCPWRCO_2G | -0.036 | 1454 | 2 | NORTH | YES | 204 | 50 | 204 | 0 | 1.023 | -7.344 | 204 | SOUTH | 24.5453
WLFHOLW_2G | -0.026 | 1878 | 2 | NORTH | YES | 219 | 105 | 219 | 0 | 1.029 | -5.694 | 219 | WEST | 825.5562
DECRDOVA_1G | -0.026 | 1889 | 1 | NORTH | YES | 779 | 255 | 779 | 0 | 1.022 | -20.254 | 779
WLFHOLW_3G | -0.026 | 1879 | 3 | NORTH | YES | 268 | 89.3 | 268 | 0 | 1.029 | -6.968 | 268
EAGLEMNT_3G | -0.026 | 1863 | MB | NORTH | YES | 0 | 50 | 378 |  | 1.033 | 0 | 0 | HOUSTON | 13825.3008
SPENCER_G5 | -0.026 | 924 | 1 | NORTH | YES | 52 | 20 | 64 | 0 | 1.03 | -1.352 | 52 | NORTH | 19200.9004
WLFHOLW_1G | -0.026 | 1877 | 1 | NORTH | YES | 216 | 89.3 | 216 | 0 | 1.029 | -5.616 | 216 | SOUTH | 13890.7002
EAGLEMNT_1G | -0.026 | 1861 | MB | NORTH | YES | 0 | 30 | 112 |  | 1.033 | 0 | 0 | WEST | 4928.9009
SPENCER_G4 | -0.026 | 923 | 1 | NORTH | YES | 48 | 20 | 61 | 0 | 1.03 | -1.248 | 48
COMCHEPK_2G | -0.026 | 1899 | 2 | NORTH | YES | 1164 | 1128 | 1164 | 0 | 1.031
EAGLEMNT_2G | -0.026 | 1862 | MB | NORTH | YES | 0 | 40 | 100 |  | 1.033 | 0 | 0 | HOUSTON | -0.0085856
COMCHEPK_1G | -0.026 | 1898 | 1 | NORTH | YES | 1164 | 1150 | 1164 | 0 | 1.031 |  |  | NORTH | -0.020355
COLLIN_1G | -0.025 | 2371 | MB | NORTH | YES | 0 | 40 | 138 |  | 1.022 | 0 | 0 | SOUTH | 0.001767
HANDLEY_4G | -0.025 | 1948 | 4 | NORTH | YES | 217.5 | 150 | 435 | 0 | 1.022 | -5.4375 | 217.5 | WEST | 0.16749
HANDLEY_1G | -0.025 | 1945 | MB | NORTH | YES | 0 | 25 | 36 |  | 1.003 | 0 | 0
HANDLEY_5G | -0.025 | 1949 | 5 | NORTH | YES | 0 | 150 | 435 |  | 1.03 | 0 | 0
HANDLEY_2G | -0.025 | 1946 | MB | NORTH | YES | 0 | 30 | 68 |  | 1.003 | 0 | 0 | N to H | -0.01177
HANDLEY_3G | -0.025 | 1947 | 3 | NORTH | YES | 353.4 | 100 | 392 | 0 | 1.03 | -8.835 | 353.4 | N to S | -0.022122
MOSES_3G | -0.024 | 1703 | 3 | NORTH | YES | 808 | 463 | 808 | 0 | 1.031 |  |  | W to N | 0.18785
PEC_2G | -0.024 | 1676 | 2 | NORTH | YES | 84 | 35 | 84 | 0 | 1.022 | -2.016 | 84 |  | 0.022122
DENISNDM | -0.024 | 6948 | 2 | NORTH | YES | 40 | 5 | 40 | 0 | 1.015 | -0.96 | 40 |  | -0.18785
LAMARPWR_2G | -0.024 | 1679 | 2 | NORTH | YES | 155 | 67.7 | 155 | 0 | 1.031 | -3.72 | 155
NTHLK1_G | -0.024 | 2381 | 1 | NORTH | YES | 0 | 35 | 156 |  | 1.029 | 0 | 0
LAMARPWR_5G | -0.024 | 1682 | 5 | NORTH | YES | 163 | 67.7 | 163 | 0 | 1.031 | -3.912 | 163
PEC_1G | -0.024 | 1675 | 1 | NORTH | YES | 80 | 35 | 80 | 0 | 1.022 | -1.92 | 80
KMICHICT4_G | -0.024 | 11694 | 4 | NORTH | YES | 136 | 80 | 136 | 0 | 1.029 | -3.264 | 136
MOSES_2G | -0.024 | 1702 | 2 | NORTH | YES | 579 | 175 | 579 | 0 | 1.031
LAMARPWR_3G | -0.024 | 1680 | 3 | NORTH | YES | 199 | 129.1 | 199 | 0 | 1.031 | -4.776 | 199
NTHLK2_G | -0.024 | 2382 | 2 | NORTH | YES | 0 | 35 | 181 |  | 1.029 | 0 | 0
KMICHIST3_G | -0.024 | 11693 | 3 | NORTH | YES | 310 | 60 | 310 | 0 | 1.029 | -7.44 | 310
VALLEY_3G | -0.024 | 1689 | 3 | NORTH | YES | 186.2 | 25 | 354 | 0 | 1.015 | -4.4688 | 186.2
DENISNDM | -0.024 | 6948 | 1 | NORTH | YES | 40 | 5 | 40 | 0 | 1.015 | -0.96 | 40
DCEAST | -0.024 | 5925 | 1 | NORTH | YES | 400.3 | -600 | 600 | 0 | 1.025 | -9.6072 | 400.3
KMICHICT2_G | -0.024 | 11692 | 2 | NORTH | YES | 144 | 80 | 144 | 0 | 1.029 | -3.456 | 144
NTHLK3_G | -0.024 | 2383 | 3 | NORTH | YES | 247.4 | 50 | 329 | 0 | 1.029 | -5.9376 | 247.4
LAMARPWR_1G | -0.024 | 1678 | 1 | NORTH | YES | 154 | 67.7 | 154 | 0 | 1.031 | -3.696 | 154
LAMARPWR_4G | -0.024 | 1681 | 4 | NORTH | YES | 164 | 67.7 | 164 | 0 | 1.031 | -3.936 | 164
LAMARPWR_6G | -0.024 | 1683 | 6 | NORTH | YES | 199 | 129.1 | 199 | 0 | 1.031 | -4.776 | 199
KMICHICT1_G | -0.024 | 11691 | 1 | NORTH | YES | 142 | 80 | 142 | 0 | 1.029 | -3.408 | 142
VALLEY_2G | -0.024 | 1688 | 2 | NORTH | YES | 527 | 90 | 527 | 0 | 1.036 | -12.648 | 527
KMICHICT5_G | -0.024 | 11695 | 5 | NORTH | YES | 138 | 80 | 138 | 0 | 1.029 | -3.312 | 138
VALLLEY_1G | -0.024 | 1687 | 1 | NORTH | YES | 140 | 15 | 175 | 0 | 1.036 | -3.36 | 140
MOSES_1G | -0.024 | 1701 | 1 | NORTH | YES | 560 | 175 | 560 | 0 | 1.031
PEC_3G | -0.024 | 1677 | 3 | NORTH | YES | 91 | 35 | 91 | 0 | 1.022 | -2.184 | 91
KMICHIST6_G | -0.024 | 11696 | 6 | NORTH | YES | 303 | 60 | 303 | 0 | 1.029 | -7.272 | 303
STEAM3 | -0.023 | 950 | 1 | NORTH | YES | 41 | 13 | 41 | 0 | 1.02 | -0.943 | 41
MTCK6_G | -0.023 | 2413 | 6 | NORTH | YES | 0 | 30 | 118 |  | 1.029 | 0 | 0
FPLEFR1B_G | -0.023 | 12412 | 2 | NORTH | YES | 157 | 72 | 157 | 0 | 1 | -3.611 | 157
MDLTHELP_4G | -0.023 | 1944 | 4 | NORTH | YES | 214 | 74 | 214 | 0 | 1.02 | -4.922 | 214
OLINGER_G4 | -0.023 | 845 | 1 | NORTH | YES | 59.1 | 0 | 76 | 0 | 1.03 | -1.3593 | 59.1
FPLEFR1S_G | -0.023 | 12414 | 4 | NORTH | YES | 414 | 191 | 414 | 0 | 1 | -9.522 | 414
MDLTHELP_3G | -0.023 | 1943 | 3 | NORTH | YES | 215 | 74 | 215 | 0 | 1.02 | -4.945 | 215
LKHB2_G | -0.023 | 2452 | 2 | NORTH | YES | 514 | 80 | 514 | 0 | 1.029 | -11.822 | 514
OLINGER_G1 | -0.023 | 842 | 1 | NORTH | YES | 63.1 | 20 | 80 | 0 | 1.03 | -1.4513 | 63.1
OLINGER_G2 | -0.023 | 843 | 1 | NORTH | YES | 86.7 | 25 | 105 | 0 | 1.03 | -1.9941 | 86.7
STEAM2 | -0.023 | 949 | 1 | NORTH | YES | 26 | 8 | 26 | 0 | 0.99 | -0.598 | 26
MTCK3_G | -0.023 | 2419 | MB | NORTH | YES | 0 | 10 | 63 |  | 0.9667 | 0 | 0
FPLEFR2A_G | -0.023 | 12421 | 1 | NORTH | YES | 170 | 72 | 170 | 0 | 1 | -3.91 | 170
OLINGER_G3 | -0.023 | 844 | 1 | NORTH | YES | 118.3 | 45 | 148 | 0 | 1.03 | -2.7209 | 118.3
STEAM1 | -0.023 | 948 | 1 | NORTH | YES | 0 | 12 | 20 |  | 1.02 | 0 | 0
FPLEFR2B_G | -0.023 | 12422 | 2 | NORTH | YES | 160 | 72 | 160 | 0 | 1 | -3.68 | 160
FPLEFR1C_G | -0.023 | 12413 | 3 | NORTH | YES | 159 | 72 | 159 | 0 | 1 | -3.657 | 159
NEWMAN_G5 | -0.023 | 837 | 1 | NORTH | YES | 0 | 15 | 37 |  | 1.01 | 0 | 0
FPLEFR2S_G | -0.023 | 12424 | 4 | NORTH | YES | 412 | 191 | 412 | 0 | 1 | -9.476 | 412
LKHB1_G | -0.023 | 2451 | 1 | NORTH | YES | 0 | 80 | 391 |  | 1.029 | 0 | 0
MTCK8_G | -0.023 | 2417 | 8 | NORTH | YES | 477 | 60 | 556 | 0 | 1.029 | -10.971 | 477
FPLEFR2C_G | -0.023 | 12423 | 3 | NORTH | YES | 162 | 72 | 162 | 0 | 1 | -3.726 | 162
MTCK7_G | -0.023 | 2414 | 7 | NORTH | YES | 0 | 30 | 114 |  | 1.029 | 0 | 0
FPLEFR1A_G | -0.023 | 12411 | 1 | NORTH | YES | 170 | 72 | 170 | 0 | 1 | -3.91 | 170
MTCK2_G | -0.023 | 2418 | 2 | NORTH | YES | 0 | 10 | 23 |  | 0.9667 | 0 | 0
MDLTHELP_5G | -0.022 | 1937 | 5 | NORTH | YES | 225 | 74 | 225 | 0 | 1.02 | -4.95 | 225
MARTLAKE_3G | -0.022 | 3099 | 3 | NORTH | YES | 804 | 500 | 804 | 0 | 1.031
MARTLAKE_1G | -0.022 | 3097 | 1 | NORTH | YES | 799 | 500 | 799 | 0 | 1.031
MDLTHELP_6G | -0.022 | 1938 | 6 | NORTH | YES | 229 | 74 | 229 | 0 | 1.02 | -5.038 | 229
MDLTHELP_2G | -0.022 | 1942 | 2 | NORTH | YES | 215 | 74 | 215 | 0 | 1.02 | -4.73 | 215
MARTLAKE_2G | -0.022 | 3098 | 2 | NORTH | YES | 795 | 461 | 795 | 0 | 1.031
MDLTHELP_1G | -0.022 | 1941 | 1 | NORTH | YES | 215 | 74 | 215 | 0 | 1.02 | -4.73 | 215
TGATEWAY_3G | -0.021 | 13118 | 3 | NORTH | YES | 146 | 30 | 146 | 0 | 1.035 | -3.066 | 146
ENNSTRAC_2G | -0.021 | 12323 | 2 | NORTH | YES | 116 | 100 | 116 | 0 | 1.043 | -2.436 | 116
STRYKER_1G | -0.021 | 3107 | 1 | NORTH | YES | 140.5 | 45 | 182 | 0 | 1.029 | -2.9505 | 140.5
TGATEWAY_2G | -0.021 | 13117 | 2 | NORTH | YES | 128 | 30 | 128 | 0 | 1.035 | -2.688 | 128
TGATEWAY_1G | -0.021 | 13116 | 1 | NORTH | YES | 149 | 30 | 149 | 0 | 1.035 | -3.129 | 149
ENNSTRAC_1G | -0.021 | 12322 | 1 | NORTH | YES | 196 | 130 | 196 | 0 | 1.043 | -4.116 | 196
STRYKER_2G | -0.021 | 3108 | 2 | NORTH | YES | 484 | 75 | 484 | 0 | 1.029 | -10.164 | 484
CHAMPION_1G | -0.021 | 3348 | MB | NORTH | YES | 0 | 42 | 42 |  | 1 | 0 | 0
TGATEWAY_4G | -0.021 | 13119 | 4 | NORTH | YES | 399 | 65 | 399 | 0 | 1.035 | -8.379 | 399
CALFREST_5G | -0.02 | 13135 | 5 | NORTH | YES | 157 | 57 | 157 | 0 | 1.035 | -3.14 | 157
CALFREST_4G | -0.02 | 13134 | 4 | NORTH | YES | 156 | 40 | 156 | 0 | 1.035 | -3.12 | 156
TRINIDAD_6G | -0.02 | 3126 | 1 | NORTH | YES | 226 | 46 | 226 | 0 | 1 | -4.52 | 226
CALFREST_6G | -0.02 | 13136 | 6 | NORTH | YES | 176 | 40 | 176 | 0 | 1.035 | -3.52 | 176
CALFREST_2G | -0.02 | 13132 | 2 | NORTH | YES | 155 | 57 | 155 | 0 | 1.035 | -3.1 | 155
CALFREST_1G | -0.02 | 13131 | 1 | NORTH | YES | 152 | 40 | 152 | 0 | 1.035 | -3.04 | 152
CALFREST_3G | -0.02 | 13133 | 3 | NORTH | YES | 174 | 40 | 174 | 0 | 1.035 | -3.48 | 174
BBRN_1G | -0.019 | 3381 | 1 | NORTH | YES | 597 | 225 | 597 | 0 | 1.0345
BBRN_2G | -0.019 | 3382 | 2 | NORTH | YES | 610 | 225 | 610 | 0 | 1.0345
JNSNCNTY802 | -0.018 | 366 | 1 | NORTH | YES | 168 | 20 | 168 | 0 | 1.02 | -3.024 | 168
JNSNCNTY802 | -0.018 | 367 | 2 | NORTH | YES | 90 | 20 | 90 | 0 | 1.02 | -1.62 | 90
DECRDOVA_3G | -0.017 | 1893 | B | NORTH | YES | 65 | 65 | 70 | 0 | 1.029 | -1.105 | 65
LEG_2___2 | -0.017 | 48722 | 2 | NORTH | YES | 853 | 357 | 853 | 0 | 1.0348
DECRDOVA_5G | -0.017 | 1895 | D | NORTH | YES | 65 | 65 | 70 | 0 | 1.029 | -1.105 | 65
LEG_1___1 | -0.017 | 48721 | 1 | NORTH | YES | 836 | 357 | 836 | 0 | 1.0348
DECRDOVA_2G | -0.017 | 1892 | A | NORTH | YES | 65 | 65 | 71 | 0 | 1.029 | -1.105 | 65
DECRDOVA_4G | -0.017 | 1894 | C | NORTH | YES | 65 | 65 | 70 | 0 | 1.029 | -1.105 | 65
TNTNPONE_18 | -0.016 | 39960 | 1 | NORTH | YES | 152 | 30 | 152 |  | 1.04
TNTNPONE_28 | -0.016 | 39970 | 1 | NORTH | YES | 154 | 30 | 154 |  | 1.04
JCKCNTY803 | -0.015 | 582 | 3 | NORTH | YES | 147 | 0 | 147 | 0 | 1.022 | -2.205 | 147
JCKCNTY802 | -0.015 | 581 | 2 | NORTH | YES | 147 | 0 | 147 | 0 | 1.022 | -2.205 | 147
JCKCNTY801 | -0.015 | 580 | 1 | NORTH | YES | 288 | 0 | 288 | 0 | 1.022 | -4.32 | 288
FTR_GT2_5110 | -0.013 | 48672 | 2 | NORTH | YES | 159 | 0 | 159 | 0 | 1.0319 | -2.067 | 159
ATKINS7 | -0.013 | 32888 | 1 | NORTH | YES | 0 | 4 | 17 |  | 1.028 | 0 | 0
DANSBY14 | -0.013 | 32892 | 1 | NORTH | YES | 81 | 25 | 108 | 0 | 1.035 | -1.053 | 81
FTR_CN4_5095 | -0.013 | 48674 | 4 | NORTH | YES | 380 | 0 | 380 | 0 | 1.0319 | -4.94 | 380
ATKINS3 | -0.013 | 32886 | MB | NORTH | YES | 0 | 5 | 12 |  | 1 | 0 | 0
ATKINS5 | -0.013 | 32891 | MB | NORTH | YES | 0 | 5 | 25 |  | 1.031 | 0 | 0
ATKINS6 | -0.013 | 32887 | MB | NORTH | YES | 0 | 12 | 51 |  | 1.028 | 0 | 0
ATKINS4 | -0.013 | 32890 | MB | NORTH | YES | 0 | 5 | 22 |  | 1.031 | 0 | 0
DANSBY2 | -0.013 | 32884 | 1 | NORTH | YES | 46 | 2 | 46 | 0 | 1.015 | -0.598 | 46
TAMUGEN1 | -0.013 | 32798 | 1 | NORTH | YES | 32 | 0 | 32 |  | 1.02 | -0.416 | 32
GIBN_CREK_G1 | -0.013 | 990 | 1 | NORTH | YES | 464 | 200 | 464 | 0 | 1.0275
THOUSE_1G | -0.013 | 3403 | 1 | NORTH | YES | 563 | 200 | 563 | 0 | 1.026 | -7.319 | 563
FTR_GT3_5085 | -0.013 | 48673 | 3 | NORTH | YES | 158 | 0 | 158 | 0 | 1.0319 | -2.054 | 158
FTR_GT1_5105 | -0.013 | 48671 | 1 | NORTH | YES | 156 | 0 | 156 | 0 | 1.0319 | -2.028 | 156
THOUSE_2G | -0.013 | 3404 | 2 | NORTH | YES | 805 | 250 | 805 | 0 | 1.026 | -10.465 | 805
LAKE_CRK2_G | -0.012 | 3417 | 2 | NORTH | YES | 227 | 40 | 227 | 0 | 1.029 | -2.724 | 227
LAKE_CRK1_G | -0.012 | 3416 | 1 | NORTH | YES | 35.4 | 33 | 75 | 0 | 1.043 | -0.4248 | 35.4
BOSQUESW501 | -0.011 | 247 | 2 | NORTH | YES | 151 | 0 | 151 | 0 | 1.03 | -1.661 | 151
BOSQUESW502 | -0.011 | 239 | 1 | NORTH | YES | 149 | 0 | 149 | 0 | 1.03 | -1.639 | 149
CVC_GT1_5035 | -0.01 | 48813 | 1 | HOUSTON | YES | 155 | 91.8 | 155 |  | 1.029 | -1.55 | 155
NTHTEXAS01 | -0.01 | 503 | 1 | NORTH | YES | 5 | 5 | 18 | 0 | 1.015 | -0.05 | 5
NTHTEXAS03 | -0.01 | 505 | 3 | NORTH | YES | 15 | 15 | 38 | 0 | 1.015 | -0.15 | 15
NTHTEXAS02 | -0.01 | 504 | 2 | NORTH | YES | 5 | 5 | 18 | 0 | 1.015 | -0.05 | 5
CVC_ST5_5040 | -0.01 | 48814 | 1 | HOUSTON | YES | 133 | 91.8 | 133 |  | 1.029 | -1.33 | 133
CHE_GT2_5030 | -0.01 | 48591 | 2 | HOUSTON | YES | 173 | 50 | 173 |  | 1.029 | -1.73 | 173
CVC_GT2_5020 | -0.01 | 48812 | 2 | HOUSTON | YES | 159 | 91.8 | 159 |  | 1.029 | -1.59 | 159
CVC_GT3_5045 | -0.01 | 48811 | 3 | HOUSTON | YES | 158 | 91.8 | 158 |  | 1.029 | -1.58 | 158
EXN_GT | -0.009 | 49837 | 4 | HOUSTON | YES | 81 | 21.3 | 86 | 0 | 1.0326 | -0.729 | 81
EXN944GT | -0.009 | 49831 | 13 | HOUSTON | YES | 33 | 5.4 | 35 | 0 | 1.0326 | -0.297 | 33
EXN943GT | -0.009 | 49830 | 12 | HOUSTON | YES | 19 | 5.4 | 20 | 0 | 1.0326 | -0.171 | 19
EXN942GT | -0.009 | 49829 | 11 | HOUSTON | YES | 20 | 5.4 | 21 | 0 | 1.0326 | -0.18 | 20
EXN_14GT | -0.009 | 49838 | 14 | HOUSTON | YES | 140 | 0 | 148 |  | 1.0326 | -1.26 | 140
THW_5152 | -0.009 | 48885 | B | HOUSTON | YES | 0 | 5 | 55 |  | 1.0319 | 0 | 0
THW_GT1_GT_1 | -0.009 | 48883 | B2 | HOUSTON | YES | 0 | 0 | 12 |  | 1.043 | 0 | 0
THW_4344 | -0.009 | 48881 | G | HOUSTON | YES | 58 | 5 | 58 | 0 | 1.0435 | -0.522 | 58
THW_3334 | -0.009 | 48877 | C | HOUSTON | YES | 58 | 5 | 58 | 0 | 1.0435 | -0.522 | 58
THW_3132 | -0.009 | 48875 | A | HOUSTON | YES | 57 | 5 | 57 | 0 | 1.0435 | -0.513 | 57
THW_ST3_ST_3 | -0.009 | 48873 | 3 | HOUSTON | YES | 110 | 19 | 110 | 0 | 1.0435 | -0.99 | 110
LPE_GT4_8085 | -0.009 | 48514 | 4 | HOUSTON | YES | 41 | 0 | 41 | 0 | 1.0362 | -0.369 | 41
SRB_GN1_1 | -0.009 | 48851 | 1 | HOUSTON | YES | 176 | 26 | 176 | 0 | 1.0217 | -1.584 | 176
SJS_GT2_GT2 | -0.009 | 48842 | 2 | HOUSTON | YES | 49 | 49 | 81 | 0 | 1.0362 | -0.441 | 49
SHELLG3_3020 | -0.009 | 48822 | 1 | HOUSTON | YES | 39 | 0 | 39 |  | 1.029 | -0.351 | 39
SHELLG2 | -0.009 | 48821 | 2 | HOUSTON | YES | 72 | 34.5 | 72 |  | 1.029 | -0.648 | 72
CVC_GT4_8005 | -0.009 | 48815 | 4 | HOUSTON | YES | 165 | 91.8 | 165 | 0 | 1.0362 | -1.485 | 165
SHELLG1_3015 | -0.009 | 48820 | 1 | HOUSTON | YES | 71 | 34.5 | 71 |  | 1.029 | -0.639 | 71
LPE_GT2_8075 | -0.009 | 48512 | 2 | HOUSTON | YES | 42 | 0 | 42 | 0 | 1.0362 | -0.378 | 42
THW_4142 | -0.009 | 48879 | F | HOUSTON | YES | 57 | 5 | 57 | 0 | 1.0435 | -0.513 | 57
THW_5354 | -0.009 | 48886 | C | HOUSTON | YES | 16.4 | 5 | 57 |  | 1.0319 | -0.1476 | 16.4
THW_4142 | -0.009 | 48879 | E | HOUSTON | YES | 58 | 5 | 58 | 0 | 1.0435 | -0.522 | 58
PSG_GT3_8060 | -0.009 | 48742 | 1 | HOUSTON | YES | 164 | 50 | 164 | 0 | 1.0326 | -1.476 | 164
PSG_GN2_8050 | -0.009 | 48740 | 1 | HOUSTON | YES | 178 | 60 | 178 | 0 | 1.0326 | -1.602 | 178
THW_5152 | -0.009 | 48885 | A | HOUSTON | YES | 16.4 | 5 | 57 |  | 1.0319 | -0.1476 | 16.4
GBY_83841065 | -0.009 | 48693 | F | HOUSTON | YES | 20 | 20 | 52 | 0 | 1.0362 | -0.18 | 20
GBY_73741085 | -0.009 | 48691 | B | HOUSTON | YES | 47 | 20 | 47 | 0 | 1.0362 | -0.423 | 47
GBY_GN5_5 | -0.009 | 48690 | 5 | HOUSTON | YES | 298.5 | 81 | 398 | 0 | 1.0362 | -2.6865 | 298.5
THW_5354 | -0.009 | 48886 | D | HOUSTON | YES | 16.6 | 5 | 58 |  | 1.0319 | -0.1494 | 16.6
BYU_GT1_8075 | -0.009 | 48531 | 1 | HOUSTON | YES | 65 | 0 | 65 |  | 1.0362 | -0.585 | 65
EXN_16GT | -0.009 | 49804 | 2 | HOUSTON | YES | 32 | 8.3 | 34 |  | 1.0326 | -0.288 | 32
EP_1_2 | -0.009 | 48651 | 1 | HOUSTON | YES | 5 | 0 | 5 | 0 | 1.0362 | -0.045 | 5
DPEC_GT45070 | -0.009 | 48644 | 4 | HOUSTON | YES | 158 | 98 | 158 | 0 | 1.0319 | -1.422 | 158
DPEC_GT25025 | -0.009 | 48642 | 2 | HOUSTON | YES | 156 | 98 | 156 | 0 | 1.0319 | -1.404 | 156
DIB_GT2_8075 | -0.009 | 48612 | 2 | HOUSTON | YES | 65 | 0 | 65 | 0 | 1.0326 | -0.585 | 65
BTE_ST1_8070 | -0.009 | 48598 | 4 | HOUSTON | YES | 234 | 60 | 234 | 0 | 1.0261 | -2.106 | 234
BTE_GT4_8055 | -0.009 | 48597 | 3 | HOUSTON | YES | 163 | 130 | 163 | 0 | 1.0261 | -1.467 | 163
BTE_GT3_8045 | -0.009 | 48596 | 2 | HOUSTON | YES | 158 | 130 | 158 | 0 | 1.0261 | -1.422 | 158
CHE_GT1_8015 | -0.009 | 48593 | 1 | HOUSTON | YES | 173 | 50 | 173 | 0 | 1.0362 | -1.557 | 173
CBY_GN1_1 | -0.009 | 48581 | 1 | HOUSTON | YES | 748 | 108 | 748 | 0 | 1.0435 | -6.732 | 748
CTL_GN1_8145 | -0.009 | 48564 | 4 | HOUSTON | YES | 55 | 12.9 | 55 |  | 1.0362 | -0.495 | 55
CTL_GT2_8130 | -0.009 | 48561 | 1 | HOUSTON | YES | 103 | 30.3 | 103 |  | 1.0362 | -0.927 | 103
CAL_ST1_8000 | -0.009 | 48552 | 2 | HOUSTON | YES | 65 | 0 | 65 | 0 | 1.0326 | -0.585 | 65
BYU_GT4_8065 | -0.009 | 48534 | 4 | HOUSTON | YES | 65 | 0 | 65 |  | 1.0362 | -0.585 | 65
BYU_GT3_8060 | -0.009 | 48533 | 3 | HOUSTON | YES | 67 | 0 | 67 |  | 1.0362 | -0.603 | 67
BYU_GT2_8055 | -0.009 | 48532 | 2 | HOUSTON | YES | 62 | 0 | 62 |  | 1.0362 | -0.558 | 62
SRB_GN2_2 | -0.009 | 48852 | 2 | HOUSTON | YES | 174 | 26 | 174 | 0 | 1.0217 | -1.566 | 174
LPE_GT3_8080 | -0.009 | 48513 | 3 | HOUSTON | YES | 41 | 0 | 41 | 0 | 1.0362 | -0.369 | 41
LPE_GT1_8070 | -0.009 | 48511 | 1 | HOUSTON | YES | 42 | 0 | 42 | 0 | 1.0362 | -0.378 | 42
APD_GT1_8005 | -0.009 | 48500 | 1 | HOUSTON | YES | 140 | 54.6 | 140 |  | 1.0362 | -1.26 | 140
DPEC_ST55065 | -0.009 | 48645 | 5 | HOUSTON | YES | 282 | 0 | 282 | 0 | 1.0319 | -2.538 | 282
CTL_GT4_8140 | -0.009 | 48563 | 3 | HOUSTON | YES | 94 | 30.3 | 94 |  | 1.0362 | -0.846 | 94
CAL_GT1_8045 | -0.009 | 48551 | 1 | HOUSTON | YES | 152 | 0 | 152 | 0 | 1.0326 | -1.368 | 152
GBY_81821075 | -0.009 | 48692 | C | HOUSTON | YES | 48 | 20 | 48 | 0 | 1.0362 | -0.432 | 48
PR_GT1__9040 | -0.009 | 48761 | 1 | HOUSTON | YES | 35 | 0 | 35 | 0 | 1 | -0.315 | 35
CTL_GT3_8135 | -0.009 | 48562 | 2 | HOUSTON | YES | 91 | 30.3 | 91 |  | 1.0362 | -0.819 | 91
SRB_GT211035 | -0.009 | 48855 | B2 | HOUSTON | YES | 0 | 0 | 12 |  | 1.014 | 0 | 0
GBY_73741085 | -0.009 | 48691 | A | HOUSTON | YES | 48 | 20 | 48 | 0 | 1.0362 | -0.432 | 48
PSA_GT5_8140 | -0.009 | 48795 | 5 | HOUSTON | YES | 64 | 20.3 | 64 | 0 | 1.0362 | -0.576 | 64
CHE_GN4_8025 | -0.009 | 48594 | 4 | HOUSTON | YES | 142 | 60 | 142 | 0 | 1.0362 | -1.278 | 142
PSA_GT6_8135 | -0.009 | 48797 | 6 | HOUSTON | YES | 59 | 34.5 | 59 | 0 | 1.0362 | -0.531 | 59
PSA_GT3_8150 | -0.009 | 48793 | 3 | HOUSTON | YES | 70 | 20.3 | 70 | 0 | 1.0362 | -0.63 | 70
SRB_GN4_4 | -0.009 | 48854 | 4 | HOUSTON | YES | 226 | 35 | 226 |  | 1.0326 | -2.034 | 226
SOL_GT1 | -0.009 | 48845 | 1 | HOUSTON | YES | 16.2 | 15.4 | 16.2 |  | 1.0326 | -0.1458 | 16.2
SJS_GT1_GT1 | -0.009 | 48841 | 1 | HOUSTON | YES | 49 | 49 | 83 | 0 | 1.0362 | -0.441 | 49
THW_ST4_ST_4 | -0.009 | 48874 | 4 | HOUSTON | YES | 108 | 19 | 108 | 0 | 1.0435 | -0.972 | 108
EP_1_2 | -0.009 | 48651 | 2 | HOUSTON | YES | 21 | 10 | 21 | 0 | 1.0362 | -0.189 | 21
PSA_GT2_8155 | -0.009 | 48792 | 2 | HOUSTON | YES | 66 | 20.3 | 66 | 0 | 1.0362 | -0.594 | 66
EXN_17GT | -0.009 | 49805 | 3 | HOUSTON | YES | 31 | 8.3 | 33 |  | 1.0326 | -0.279 | 31
THW_3334 | -0.009 | 48877 | D | HOUSTON | YES | 58 | 5 | 58 | 0 | 1.0435 | -0.522 | 58
BTE_GT2_8075 | -0.009 | 48595 | 1 | HOUSTON | YES | 163 | 130 | 163 | 0 | 1.0261 | -1.467 | 163
GBY_81821075 | -0.009 | 48692 | D | HOUSTON | YES | 20 | 20 | 54 | 0 | 1.0362 | -0.18 | 20
PSG_GT2_8040 | -0.009 | 48741 | 1 | HOUSTON | YES | 164 | 50 | 164 | 0 | 1.0326 | -1.476 | 164
DIB_GT1_8080 | -0.009 | 48611 | 1 | HOUSTON | YES | 64 | 0 | 64 | 0 | 1.0326 | -0.576 | 64
EXN941GT | -0.009 | 49828 | 10 | HOUSTON | YES | 19 | 5.4 | 20 | 0 | 1.0326 | -0.171 | 19
DIB_ST1_8085 | -0.009 | 48613 | 3 | HOUSTON | YES | 69 | 0 | 69 | 0 | 1.0326 | -0.621 | 69
THW_3132 | -0.009 | 48875 | B | HOUSTON | YES | 57 | 5 | 57 | 0 | 1.0435 | -0.513 | 57
SRB_GT211035 | -0.009 | 48855 | B1 | HOUSTON | YES | 0 | 0 | 17 |  | 1.014 | 0 | 0
THW_5556 | -0.009 | 48887 | E | HOUSTON | YES | 16.6 | 5 | 58 |  | 1.0319 | -0.1494 | 16.6
THW_4344 | -0.009 | 48881 | H | HOUSTON | YES | 58 | 5 | 58 | 0 | 1.0435 | -0.522 | 58
GBY_83841065 | -0.009 | 48693 | E | HOUSTON | YES | 20 | 20 | 56 | 0 | 1.0362 | -0.18 | 20
PSA_GT4_8145 | -0.009 | 48794 | 4 | HOUSTON | YES | 66 | 20.3 | 66 | 0 | 1.0362 | -0.594 | 66
PSA_GN1_8165 | -0.009 | 48796 | 1 | HOUSTON | YES | 104 | 43.1 | 104 | 0 | 1.0362 | -0.936 | 104
DPEC_GT35010 | -0.009 | 48643 | 3 | HOUSTON | YES | 160 | 98 | 160 | 0 | 1.0319 | -1.44 | 160
PSA_GT1_8160 | -0.009 | 48791 | 1 | HOUSTON | YES | 65 | 20.8 | 65 | 0 | 1.0362 | -0.585 | 65
DPEC_GT15040 | -0.009 | 48641 | 1 | HOUSTON | YES | 162 | 98 | 162 | 0 | 1.0319 | -1.458 | 162
EXN945GT | -0.009 | 49832 | 9 | HOUSTON | YES | 19 | 9.2 | 20 | 0 | 1.0326 | -0.171 | 19
SHELLG3_3020 | -0.009 | 48822 | 2 | HOUSTON | YES | 30 | 0 | 30 |  | 1.029 | -0.27 | 30
CTL_GN2_8155 | -0.009 | 48565 | 5 | HOUSTON | YES | 11 | 3.4 | 11 |  | 1.0362 | -0.099 | 11
THW_5556 | -0.009 | 48887 | F | HOUSTON | YES | 16.4 | 5 | 57 |  | 1.0319 | -0.1476 | 16.4
SRB_GN3_3 | -0.009 | 48853 | 3 | HOUSTON | YES | 220 | 35 | 220 |  | 1.0326 | -1.98 | 220
EXN_15GT | -0.009 | 49803 | 1 | HOUSTON | YES | 33 | 8.3 | 35 |  | 1.0326 | -0.297 | 33
DIB_GT3_8090 | -0.009 | 48614 | 4 | HOUSTON | YES | 77.2 | 15 | 77.2 | 0 | 1.0326 | -0.6948 | 77.2
CBY_GN2_2 | -0.009 | 48582 | 2 | HOUSTON | YES | 751 | 110 | 751 | 0 | 1.0435 | -6.759 | 751
EXN938GT | -0.009 | 49826 | 5 | HOUSTON | YES | 43 | 9.2 | 45.9 | 0 | 1.0326 | -0.387 | 43
WAP_GN7_7 | -0.008 | 48927 | 7 | HOUSTON | YES | 567 | 277 | 567 |  | 1.035
WAP_GN4_4 | -0.008 | 48924 | 4 | HOUSTON | YES | 544 | 217 | 544 |  | 1.0362 | -4.352 | 544
WAP_GN2_2 | -0.008 | 48922 | 2 | HOUSTON | YES | 122.2 | 37 | 163 | 0 | 1.0362 | -0.9776 | 122.2
WAP_GN3_3 | -0.008 | 48923 | 3 | HOUSTON | YES | 226 | 93 | 226 |  | 1.0362 | -1.808 | 226
WAP_GN1_1 | -0.008 | 48921 | 1 | HOUSTON | YES | 124.5 | 37 | 166 | 0 | 1.0362 | -0.996 | 124.5
TNDOWCGNGG8 | -0.008 | 39480 | 1 | HOUSTON | YES | 30 | 10 | 30 | 0 | 1.0437 | -0.24 | 30
TNSLCGN1__8 | -0.008 | 39190 | 1 | HOUSTON | YES | 30 | 10 | 30 |  | 1.025 | -0.24 | 30
WHITNYDM02 | -0.008 | 245 | 2 | NORTH | YES | 15 | 0 | 15 | 0 | 1.035 | -0.12 | 15
PHR_GN2_2 | -0.008 | 48772 | MB | HOUSTON | YES | 0 | 72 | 459 |  | 1.0362
MNS_GT | -0.008 | 48730 | 1 | HOUSTON | YES | 46.1 | 0 | 46.1 | 0 | 1.029 | -0.3688 | 46.1
WAPGT21_GT1 | -0.008 | 48929 | B1 | HOUSTON | YES | 0 | 0 | 13 |  | 1.05 | 0 | 0
BOSQUESW804 | -0.008 | 253 | 2 | NORTH | YES | 83 | 0 | 83 | 0 | 1.032 | -0.664 | 83
BVE_ST1_GN1 | -0.008 | 48523 | 3 | HOUSTON | YES | 246 | 0 | 246 |  | 1.035 | -1.968 | 246
BVE_GT2_5035 | -0.008 | 48522 | 2 | HOUSTON | YES | 170 | 0 | 170 |  | 1.035 | -1.36 | 170
BVE_GT1_GT1 | -0.008 | 48521 | 1 | HOUSTON | YES | 172 | 0 | 172 |  | 1.035 | -1.376 | 172
AK_GT1__8040 | -0.008 | 48510 | 1 | HOUSTON | YES | 34 | 8.1 | 34 |  | 1.029 | -0.272 | 34
TNDOWCGNSG8 | -0.008 | 39470 | 1 | HOUSTON | YES | 32 | 10 | 32 | 0 | 1.0437 | -0.256 | 32
TNTXCTY4CG8 | -0.008 | 38714 | 1 | HOUSTON | YES | 103 | 59 | 103 | 0 | 1.044 | -0.824 | 103
TNTXCTY3CG8 | -0.008 | 38713 | 1 | HOUSTON | YES | 85 | 59 | 85 | 0 | 1.044 | -0.68 | 85
TNTXCTY2CG8 | -0.008 | 38712 | 1 | HOUSTON | YES | 102 | 59 | 102 | 0 | 1.044 | -0.816 | 102
TNBP_CGN4_8 | -0.008 | 38690 | 3 | HOUSTON | YES | 40 | 0 | 40 | 0 | 1.0435 | -0.32 | 40
TNBPAMCG4_8 | -0.008 | 38614 | 4 | HOUSTON | YES | 96 | 0 | 96 | 0 | 1.0435 | -0.768 | 96
TNBPAMCG3_8 | -0.008 | 38613 | 3 | HOUSTON | YES | 152 | 0 | 152 | 0 | 1.0435 | -1.216 | 152
TNBPAMCG1_8 | -0.008 | 38611 | 1 | HOUSTON | YES | 155 | 0 | 155 | 0 | 1.0435 | -1.24 | 155
TNBP_CGN3_8 | -0.008 | 38600 | 5 | HOUSTON | YES | 53 | 0 | 53 | 0 | 1.0435 | -0.424 | 53
TNBP_CGN2_8 | -0.008 | 38590 | 2 | HOUSTON | YES | 66 | 0 | 66 | 0 | 1.0435 | -0.528 | 66
BOSQUESW803 | -0.008 | 251 | 2 | NORTH | YES | 144 | 0 | 144 | 0 | 1.032 | -1.152 | 144
WAP_GN6_6 | -0.008 | 48926 | 6 | HOUSTON | YES | 645 | 280 | 645 |  | 1.035
TNBPAMCG2_8 | -0.008 | 38612 | 2 | HOUSTON | YES | 150 | 0 | 150 | 0 | 1.0435 | -1.2 | 150
WHITNYDM01 | -0.008 | 244 | 1 | NORTH | YES | 15 | 0 | 15 | 0 | 1.035 | -0.12 | 15
TNTXCTY1CG8 | -0.008 | 38711 | 1 | HOUSTON | YES | 105 | 59 | 105 | 0 | 1.044 | -0.84 | 105
TNBP_CGN1_8 | -0.008 | 38580 | 1 | HOUSTON | YES | 60 | 0 | 60 | 0 | 1.0435 | -0.48 | 60
WAP_GN8_8 | -0.008 | 48928 | 8 | HOUSTON | YES | 603 | 275 | 603 |  | 1.035
WAP_GN5_5 | -0.008 | 48925 | 5 | HOUSTON | YES | 215.4 | 278 | 657 | 0 | 1
BSF_GT1_8070 | -0.007 | 48520 | 2 | HOUSTON | YES | 10 | 0 | 10 | 0 | 1.0326 | -0.07 | 10
BSF_GT1_8070 | -0.007 | 48520 | 1 | HOUSTON | YES | 72 | 0 | 72 | 0 | 1.0326 | -0.504 | 72
TNSCLP3___8 | -0.007 | 39790 | 1 | HOUSTON | YES | 111 | 20 | 111 | 0 | 1.027 | -0.777 | 111
TNSCLP4___8 | -0.007 | 39775 | 1 | HOUSTON | YES | 115 | 20 | 115 | 0 | 1.04 | -0.805 | 115
TNSCLP2___8 | -0.007 | 39770 | 1 | HOUSTON | YES | 117 | 20 | 117 | 0 | 1.04 | -0.819 | 117
TNSCLP1___8 | -0.007 | 39760 | 1 | HOUSTON | YES | 116 | 20 | 116 | 0 | 1.04 | -0.812 | 116
DOW41000 | -0.006 | 49865 | 41 | HOUSTON | YES | 31 | 0 | 50 |  | 1
DOW39100 | -0.006 | 49862 | 36 | HOUSTON | YES | 54 | 0 | 86 | 0 | 1
DOW38200 | -0.006 | 49859 | 33 | HOUSTON | YES | 28 | 0 | 45 | 0 | 1
DOW65000 | -0.006 | 49876 | 65 | HOUSTON | YES | 63 | 0 | 101 | 0 | 1
DOW38100 | -0.006 | 49858 | 31 | HOUSTON | YES | 45 | 0 | 71.4 |  | 1
DOW17000 | -0.006 | 49851 | 37 | HOUSTON | YES | 39 | 0 | 62 | 0 | 1
DOW49000 | -0.006 | 49869 | 45 | HOUSTON | YES | 59 | 0 | 94 |  | 1
DOW61000 | -0.006 | 49870 | 61 | HOUSTON | YES | 44 | 0 | 70 | 0 | 1
DOW42000 | -0.006 | 49866 | 42 | HOUSTON | YES | 11 | 0 | 18 |  | 1
DOW64000 | -0.006 | 49873 | 64 | HOUSTON | YES | 41 | 0 | 64.8 | 0 | 1
DOW63000 | -0.006 | 49872 | 63 | HOUSTON | YES | 45 | 0 | 72 | 0 | 1
DOW39200 | -0.006 | 49863 | 35 | HOUSTON | YES | 55 | 0 | 88 | 0 | 1
DOW82000 | -0.006 | 49884 | 82 | HOUSTON | YES | 51 | 0 | 80 | 0 | 1
DOW67000 | -0.006 | 49878 | 67 | HOUSTON | YES | 65 | 0 | 103 | 0 | 1
DOW84000 | -0.006 | 49886 | 84 | HOUSTON | YES | 107 | 0 | 171 | 0 | 0.98
DOW38300 | -0.006 | 49860 | 32 | HOUSTON | YES | 63 | 0 | 101 |  | 1
DOW83000 | -0.006 | 49885 | 83 | HOUSTON | YES | 51 | 0 | 80 | 0 | 1
DOW81000 | -0.006 | 49882 | 81 | HOUSTON | YES | 47 | 0 | 76 | 0 | 1
DOW66000 | -0.006 | 49877 | 66 | HOUSTON | YES | 61 | 0 | 97 | 0 | 1
DOW62000 | -0.006 | 49871 | 62 | HOUSTON | YES | 40 | 0 | 63 | 0 | 1
TGF_GT1_8000 | -0.005 | 48911 | 1 | HOUSTON | YES | 69.2 | 0 | 69.2 | 0 | 1.029 | -0.346 | 69.2
CBE_ST34 | -0.005 | 48736 | 1 | HOUSTON | YES | 103.5 | 0 | 103.5 | 0 | 1.029 | -0.5175 | 103.5
CBE_GT4 | -0.005 | 48735 | 1 | HOUSTON | YES | 86 | 0 | 86 | 0 | 1.029 | -0.43 | 86
CBE_ST12 | -0.005 | 48733 | 1 | HOUSTON | YES | 103.5 | 0 | 103.5 | 0 | 1.029 | -0.5175 | 103.5
CBE_GT2 | -0.005 | 48732 | 1 | HOUSTON | YES | 86 | 0 | 86 | 0 | 1.029 | -0.43 | 86
CBE_GT1 | -0.005 | 48731 | 1 | HOUSTON | YES | 86 | 0 | 86 | 0 | 1.029 | -0.43 | 86
STP_GN2___2 | -0.005 | 5912 | 2 | SOUTH | YES | 1282 | 1249 | 1282 | 0 | 1.0406
STP_GN1___1 | -0.005 | 5911 | 1 | SOUTH | YES | 1282 | 1249 | 1282 | 0 | 1.0406
SANDOW_4G | -0.005 | 3432 | 4 | SOUTH | YES | 534 | 460 | 534 | 0 | 1.029
GRHAMSES_1G | -0.005 | 1433 | 1 | WEST | YES | 242 | 60 | 242 | 0 | 1.038 | -1.21 | 242
CBE_GT3 | -0.005 | 48734 | 1 | HOUSTON | YES | 86 | 0 | 86 | 0 | 1.029 | -0.43 | 86
BARTNWND_1G | -0.004 | 1600 | 1 | WEST | YES | 12 | 0 | 120 | 0 | 1.022 | -0.048 | 12
L_FPPYD21_3Y | -0.002 | 7012 | 3 | SOUTH | YES | 427.4 | 200 | 436 | 0 | 1.02
L_FPPYD11_2Y | -0.002 | 7011 | 2 | SOUTH | YES | 577.4 | 200 | 608 | 0 | 1.02
L_FPPYD11_1Y | -0.002 | 7010 | 1 | SOUTH | YES | 587.4 | 200 | 605 | 0 | 1.02
L_LOSTPI1_3Y | -0.002 | 7009 | 3 | SOUTH | YES | 173.9 | 72 | 184 | 0 | 1.015 | -0.3478 | 173.9
L_LOSTPI1_2Y | -0.002 | 7008 | 2 | SOUTH | YES | 157.7 | 107 | 164 | 0 | 1.015 | -0.3154 | 157.7
L_LOSTPI1_1Y | -0.002 | 7007 | 1 | SOUTH | YES | 158.7 | 110 | 167 | 0 | 1.015 | -0.3174 | 158.7
FOR_5 | -0.001 | 8155 | 5 | SOUTH | YES | 67.5 | 60 | 74 | 0 | 1.03 | -0.0675 | 67.5
FOR_4 | -0.001 | 8154 | 4 | SOUTH | YES | 74.6 | 60 | 81 | 0 | 1.03 | -0.0746 | 74.6
FOR_3 | -0.001 | 8153 | 3 | SOUTH | YES | 65.8 | 45 | 73 | 0 | 1.03 | -0.0658 | 65.8
UCAR_1 | -0.001 | 8148 | 2 | SOUTH | YES | 7 | 0 | 7 | 0 | 1.01 | -0.007 | 7
UCAR_2 | -0.001 | 8147 | 10 | SOUTH | YES | 21 | 0 | 28 | 0 | 1.0127 | -0.021 | 21
FOR_2 | -0.001 | 8138 | 2 | SOUTH | YES | 65.8 | 45 | 80 | 0 | 1.03 | -0.0658 | 65.8
FOR_1 | -0.001 | 8134 | 1 | SOUTH | YES | 56.4 | 45 | 79 | 0 | 1.03 | -0.0564 | 56.4
L_BASTEN1_3Y | -0.001 | 7809 | 1 | SOUTH | YES | 227 | 42 | 227 | 0 | 1.004 | -0.227 | 227
L_BASTEN1_2Y | -0.001 | 7808 | 1 | SOUTH | YES | 146 | 83.5 | 146 | 0 | 1.004 | -0.146 | 146
L_BASTEN1_1Y | -0.001 | 7807 | 1 | SOUTH | YES | 147 | 83.5 | 147 | 0 | 1.004 | -0.147 | 147
CSDR7 | -0.001 | 80138 | 7 | SOUTH | YES | 7 | 0 | 7 | 0 | 1.014 | -0.007 | 7
L_SIMGID1_3Y | -0.001 | 7006 | 3 | SOUTH | YES | 324.9 | 60 | 331 | 0 | 1.02 | -0.3249 | 324.9
L_SIMGID1_2Y | -0.001 | 7005 | 2 | SOUTH | YES | 133 | 32 | 139 | 0 | 1.02 | -0.133 | 133
L_SIMGID1_1Y | -0.001 | 7004 | 1 | SOUTH | YES | 133 | 40 | 137 | 0 | 1.02 | -0.133 | 133
CSDR89 | -0.001 | 80137 | 8 | SOUTH | YES | 39 | 0 | 39 | 0 | 1.01 | -0.039 | 39
CSDR89 | -0.001 | 80137 | 9 | SOUTH | YES | 15 | 0 | 15 | 0 | 1.01 | -0.015 | 15
FOR_8 | -0.001 | 80051 | 8 | SOUTH | YES | 28 | 28 | 28 | 0 | 1.015 | -0.028 | 28
CSDR56 | -0.001 | 80139 | 5 | SOUTH | YES | 15 | 0 | 15 | 0 | 1.01 | -0.015 | 15
FOR_10 | -0.001 | 80053 | 10 | SOUTH | YES | 73 | 45 | 73 | 0 | 1.03 | -0.073 | 73
FOR_9 | -0.001 | 80052 | 9 | SOUTH | YES | 32 | 5 | 32 | 0 | 1.03 | -0.032 | 32
CSDR11 | -0.001 | 80140 | 11 | SOUTH | YES | 39 | 0 | 39 | 0 | 1.0299 | -0.039 | 39
ALCOA_G | -0.001 | 80226 | 1 | SOUTH | YES | 48 | 5 | 48 | 0 | 1.014
CSDR56 | -0.001 | 80139 | 6 | SOUTH | YES | 39 | 0 | 39 | 0 | 1.01 | -0.039 | 39
FOR_7 | -0.001 | 8157 | 7 | SOUTH | YES | 46 | 5 | 46 | 0 | 1.03 | -0.046 | 46
FOR_6 | -0.001 | 8156 | 6 | SOUTH | YES | 26 | 5 | 26 | 0 | 1.03 | -0.026 | 26
DUP1V_1 | 0 | 8066 | 1 | SOUTH | YES | 73 | 0 | 73 | 0 | 1.0031 | 0 | 73
VISTRONG1 | 0 | 80224 | 1 | SOUTH | YES | 15 | 0 | 15 | 0 | 1.01
VISTRONG2 | 0 | 80225 | 2 | SOUTH | YES | 23 | 0 | 23 | 0 | 1.01
RAYBURNCC8 | 0 | 5512 | 1 | SOUTH | YES | 50 | 18.2 | 50 | 0 | 1.02 | 0 | 50
RAYBURNCC7 | 0 | 5511 | 1 | SOUTH | YES | 49 | 18.2 | 49 | 0 | 1.02 | 0 | 49
RAYBURNCC10 | 0 | 5509 | 1 | SOUTH | YES | 40 | 5.2 | 40 | 0 | 1.02 | 0 | 40
RAYBURNCC9 | 0 | 5508 | 1 | SOUTH | YES | 50 | 18.2 | 50 | 0 | 1.02 | 0 | 50
RAYBURNGEN2 | 0 | 5506 | 1 | SOUTH | YES | 0 | 1 | 11 |  | 1.015 | 0 | 0
RAYBURNGEN1 | 0 | 5505 | 1 | SOUTH | YES | 0 | 1 | 11 |  | 1.015 | 0 | 0
RAYBURNGEN3 | 0 | 5503 | 1 | SOUTH | YES | 6.2 | 6 | 22 | 0 | 1.015 | 0 | 6.2
AIRCO_G | 0 | 80227 | 1 | SOUTH | YES | 7.6 | 0 | 8 | 0 | 1.014
SANDHG5C | 0 | 9021 | 5C | SOUTH | YES | 140 | 0 | 151 | 0 | 1.0175 | 0 | 140
SANDHG5A | 0 | 9020 | 5A | SOUTH | YES | 150 | 84 | 159 | 0 | 1.0175 | 0 | 150
SANDH_G4 | 0 | 9019 | 4 | SOUTH | YES | 45 | 2 | 47 | 0 | 1.0175 | 0 | 45
SANDH_G3 | 0 | 9018 | 3 | SOUTH | YES | 45 | 2 | 48 | 0 | 1.0175 | 0 | 45
SANDH_G2 | 0 | 9017 | 2 | SOUTH | YES | 45 | 2 | 47 | 0 | 1.0175 | 0 | 45
SANDH_G1 | 0 | 9016 | 1 | SOUTH | YES | 45 | 2 | 49 | 0 | 1.0175 | 0 | 45
DECKR_G6 | 0 | 9005 | 6 | SOUTH | YES | 44 | 24 | 47 | 0 | 1.015 | 0 | 44
DECKR_G5 | 0 | 9004 | 5 | SOUTH | YES | 44 | 24 | 44 | 0 | 1.015 | 0 | 44
DECKR_G4 | 0 | 9003 | 4 | SOUTH | YES | 44 | 24 | 44 | 0 | 1.015 | 0 | 44
DECKR_G3 | 0 | 9002 | 3 | SOUTH | YES | 0 | 24 | 42 |  | 1.015 | 0 | 0
DECKR_G2 | 0 | 9001 | 2 | SOUTH | YES | 400 | 50 | 427 | 0 | 1.015 | 0 | 400
DECKR_G1 | 0 | 9000 | 1 | SOUTH | YES | 320 | 50 | 326 | 0 | 1.015 | 0 | 320
CUECPL2A | 0 | 8189 | 1 | SOUTH | YES | 12 | 0 | 12 | 0 | 1.02 | 0 | 12
L_RIONOG1S1Y | 0.001 | 7813 | 4 | SOUTH | YES | 293 | 0 | 293 | 0 | 1.02 | 0.293 | 293
L_RIONOG1G3Y | 0.001 | 7812 | 3 | SOUTH | YES | 150 | 0 | 150 | 0 | 1.02 | 0.15 | 150
L_RIONOG1G2Y | 0.001 | 7811 | 2 | SOUTH | YES | 148 | 0 | 148 | 0 | 1.02 | 0.148 | 148
L_RIONOG1G1Y | 0.001 | 7810 | 1 | SOUTH | YES | 147 | 0 | 147 | 0 | 1.02 | 0.147 | 147
L_GUADGE1_6Y | 0.001 | 7805 | 6 | SOUTH | YES | 204 | 30 | 204 | 0 | 1.02 | 0.204 | 204
L_GUADGE1_5Y | 0.001 | 7804 | 5 | SOUTH | YES | 183 | 30 | 183 | 0 | 1.02 | 0.183 | 183
L_GUADGE1_4Y | 0.001 | 7803 | 4 | SOUTH | YES | 149 | 30 | 149 | 0 | 1.02 | 0.149 | 149
L_GUADGE1_3Y | 0.001 | 7802 | 3 | SOUTH | YES | 146 | 30 | 146 | 0 | 1.02 | 0.146 | 146
L_GUADGE1_2Y | 0.001 | 7801 | 2 | SOUTH | YES | 139 | 30 | 139 | 0 | 1.02 | 0.139 | 139
L_GUADGE1_1Y | 0.001 | 7800 | 1 | SOUTH | YES | 151 | 30 | 151 | 0 | 1.02 | 0.151 | 151
L_LAKEWO9_1Y | 0.001 | 7624 | 2 | SOUTH | YES | 0 | 0 | 2.4 |  | 1 | 0 | 0
L_LAKEWO9_1Y | 0.001 | 7624 | 1 | SOUTH | YES | 0 | 0 | 2.4 |  | 1 | 0 | 0
L_SCHUMA8_1Y | 0.001 | 7609 | 1 | SOUTH | YES | 0 | 0 | 4 |  | 1 | 0 | 0
L_MCQUEE9_1Y | 0.001 | 7605 | 3 | SOUTH | YES | 0 | 0 | 2.8 |  | 1.025 | 0 | 0
L_MCQUEE9_1Y | 0.001 | 7605 | 2 | SOUTH | YES | 0 | 0 | 2.4 |  | 1.025 | 0 | 0
L_MCQUEE9_1Y | 0.001 | 7605 | 1 | SOUTH | YES | 0 | 0 | 2.4 |  | 1.025 | 0 | 0
CNOPGT2 | 0.001 | 8561 | 2 | SOUTH | YES | 165 | 0 | 165 | 0 | 1.03 | 0.165 | 165
L_AUSTPL1_1Y | 0.001 | 7020 | 2 | SOUTH | YES | 7 | 0 | 8 |  | 1 | 0.007 | 7
L_AUSTPL1_1Y | 0.001 | 7020 | 1 | SOUTH | YES | 7 | 0 | 8 |  | 1 | 0.007 | 7
L_HAYSEN1_4Y | 0.001 | 7017 | 4 | SOUTH | YES | 229 | 74 | 229 | 0 | 1.008 | 0.229 | 229
L_HAYSEN1_3Y | 0.001 | 7016 | 3 | SOUTH | YES | 226 | 74 | 226 | 0 | 1.008 | 0.226 | 226
L_HAYSEN1_2Y | 0.001 | 7015 | 2 | SOUTH | YES | 224 | 74 | 224 | 0 | 1.008 | 0.224 | 224
L_HAYSEN1_1Y | 0.001 | 7014 | 1 | SOUTH | YES | 223 | 74 | 223 | 0 | 1.008 | 0.223 | 223
DAV_1 | 0.001 | 8459 | 1 | SOUTH | YES | 339 | 50 | 339 | 0 | 1.0223 | 0.339 | 339
VAL_1 | 0.001 | 8506 | 1 | SOUTH | YES | 25 | 0 | 25 | 0 | 1.005 | 0.025 | 25
VAL_2 | 0.001 | 8507 | 2 | SOUTH | YES | 25 | 0 | 25 | 0 | 1.005 | 0.025 | 25
STARCO_1 | 0.001 | 8511 | 1 | SOUTH | YES | 38 | 0 | 38 | 0 | 1.024 | 0.038 | 38
WFCOGEN_2G | 0.001 | 1482 | 2 | WEST | YES | 12 | 12 | 17 | 0 | 1 | 0.012 | 12
WFCOGEN_2G | 0.001 | 1482 | 1 | WEST | YES | 12 | 12 | 20 | 0 | 1 | 0.012 | 12
WFCOGEN_1G | 0.001 | 1479 | 2 | WEST | YES | 12 | 12 | 20 | 0 | 1 | 0.012 | 12
WFCOGEN_1G | 0.001 | 1479 | 1 | WEST | YES | 12 | 12 | 20 | 0 | 1 | 0.012 | 12
ICPGN#3 | 0.001 | 8932 | 3 | SOUTH | YES | 127 | 0 | 127 | 0 | 1.03 | 0.127 | 127
REYSHR_G | 0.001 | 80223 | 1 | SOUTH | YES | 12 | 0 | 12 | 0 | 1.032
ICPGN#2 | 0.001 | 8931 | 2 | SOUTH | YES | 150 | 0 | 150 | 0 | 1.03 | 0.15 | 150
ICPGN#1 | 0.001 | 8930 | 1 | SOUTH | YES | 149 | 0 | 149 | 0 | 1.03 | 0.149 | 149
LGEGN#3 | 0.001 | 8928 | 3 | SOUTH | YES | 91 | 0 | 100 | 0 | 1.03 | 0.091 | 91
LGEGN#2 | 0.001 | 8927 | 2 | SOUTH | YES | 153 | 0 | 153 | 0 | 1.03 | 0.153 | 153
LGEGN#1 | 0.001 | 8926 | 1 | SOUTH | YES | 158 | 0 | 158 | 0 | 1.03 | 0.158 | 158
CNOPST1 | 0.001 | 8562 | 3 | SOUTH | YES | 153 | 0 | 153 | 0 | 1.03 | 0.153 | 153
CNOPGT1 | 0.001 | 8560 | 1 | SOUTH | YES | 164 | 0 | 164 | 0 | 1.03 | 0.164 | 164
CEL_B_1 | 0.001 | 8517 | 1 | SOUTH | YES | 29 | 0 | 29 | 0 | 1.02 | 0.029 | 29
DAV_2 | 0.001 | 8460 | 2 | SOUTH | YES | 340 | 50 | 340 | 0 | 1.0223 | 0.34 | 340
COSW_2 | 0.001 | 8457 | 2 | SOUTH | YES | 14 | 0 | 14 | 0 | 1.027 | 0.014 | 14
COSW_1 | 0.001 | 8456 | 1 | SOUTH | YES | 20 | 0 | 20 | 0 | 1.027 | 0.02 | 20
KOCHREF2 | 0.001 | 8461 | 1 | SOUTH | YES | 38 | 0 | 38 | 0 | 1.014 | 0.038 | 38
CLO_1 | 0.001 | 8161 | 1 | SOUTH | YES | 633 | 200 | 633 | 0 | 1.03
L_CANYHY8_1Y | 0.002 | 7487 | 1 | SOUTH | YES | 0 | 0 | 6 |  | 1 | 0 | 0
SI_RAY10 | 0.002 | 5935 | 10 | SOUTH | YES | 47 | 10 | 47 |  | 1.025 | 0.094 | 47
SI_RAY5 | 0.002 | 5934 | 5 | SOUTH | YES | 10 | 10 | 15 | 0 | 1.025 | 0.02 | 10
SI_RAY6 | 0.002 | 5933 | 6 | SOUTH | YES | 19 | 10 | 19 | 0 | 1.025 | 0.038 | 19
SI_RAY9 | 0.002 | 5932 | 9 | SOUTH | YES | 38 | 32 | 38 | 0 | 1.025 | 0.076 | 38
SANMIGUELGEN | 0.002 | 5903 | 1 | SOUTH | YES | 396 | 180 | 396 | 0 | 1.033
AVR1_CT2 | 0.002 | 5478 | 1 | SOUTH | YES | 145 | 90 | 145 | 0 | 1.0232 | 0.29 | 145
AVR1_ST1 | 0.002 | 5477 | 1 | SOUTH | YES | 164 | 138 | 164 | 0 | 1.0232 | 0.328 | 164
AVR1_CT1 | 0.002 | 5476 | 1 | SOUTH | YES | 150 | 90 | 150 | 0 | 1.0232 | 0.3 | 150
WBT4 | 0.002 | 5439 | 4 | SOUTH | YES | 151 | 40 | 151 | 0 | 1.01 | 0.302 | 151
WBT3 | 0.002 | 5438 | 3 | SOUTH | YES | 96 | 25 | 96 | 0 | 1.01 | 0.192 | 96
WBT2 | 0.002 | 5437 | 2 | SOUTH | YES | 80 | 25 | 80 | 0 | 1.01 | 0.16 | 80
WBT1 | 0.002 | 5436 | 1 | SOUTH | YES | 25.5 | 20 | 51 | 0 | 1.01 | 0.051 | 25.5
JKS1 | 0.002 | 5401 | 1 | SOUTH | YES | 560 | 100 | 560 | 0 | 1.0222
JTD2 | 0.002 | 5112 | 2 | SOUTH | YES | 406 | 80 | 406 | 0 | 1.0215
JTD1 | 0.002 | 5111 | 1 | SOUTH | YES | 403 | 80 | 403 | 0 | 1.0215
HECN3 | 0.002 | 8983 | 3 | SOUTH | YES | 169 | 0 | 169 | 0 | 1.0304 | 0.338 | 169
HECN2 | 0.002 | 8982 | 2 | SOUTH | YES | 148 | 0 | 148 | 0 | 1.0304 | 0.296 | 148
HECN1 | 0.002 | 8981 | 1 | SOUTH | YES | 148 | 0 | 148 | 0 | 1.0304 | 0.296 | 148
MVGN#3 | 0.002 | 8938 | 3 | SOUTH | YES | 257 | 0 | 257 | 0 | 1.0304 | 0.514 | 257
MVGN#2 | 0.002 | 8937 | 2 | SOUTH | YES | 205 | 0 | 205 | 0 | 1.0304 | 0.41 | 205
SLURR | 0.002 | 88241 | DC | SOUTH | YES | 0 | -150 | 150 |  | 1.03
FGNTS101 | 0.002 | 8934 | 2 | SOUTH | YES | 146 | 0 | 146 | 0 | 1.03 | 0.292 | 146
FGNTS001 | 0.002 | 8933 | 1 | SOUTH | YES | 142 | 0 | 142 | 0 | 1.03 | 0.284 | 142
MILHWYS | 0.002 | 80003 | F | SOUTH | YES | 0 | 0 | 0 | 0 | 1.0168 | 0 | 0
FGNTS201 | 0.002 | 8935 | 3 | SOUTH | YES | 172 | 0 | 172 | 0 | 1.03 | 0.344 | 172
BEEVILLE | 0.002 | 88198 | 1 | SOUTH | YES | 0 | 0 | 0 | 0 | 1.0068 | 0 | 0
MVGN#1 | 0.002 | 8936 | 1 | SOUTH | YES | 210 | 0 | 210 | 0 | 1.0304 | 0.42 | 210
OWS2 | 0.003 | 5397 | 2 | SOUTH | YES | 379 | 80 | 379 | 0 | 1.027 | 1.137 | 379
OWS1 | 0.003 | 5396 | 1 | SOUTH | YES | 417 | 80 | 417 | 0 | 1.027 | 1.251 | 417
LCPCT4 | 0.003 | 5269 | 4 | SOUTH | YES | 45 | 23.1 | 45 | 0 | 1.0249 | 0.135 | 45
LCPCT3 | 0.003 | 5268 | 3 | SOUTH | YES | 44 | 23.1 | 44 | 0 | 1.0249 | 0.132 | 44
LCPCT2 | 0.003 | 5267 | 2 | SOUTH | YES | 46 | 23.1 | 46 | 0 | 1.0249 | 0.138 | 46
LCPCT1 | 0.003 | 5266 | 1 | SOUTH | YES | 45 | 23.1 | 45 | 0 | 1.0249 | 0.135 | 45
LCP4 | 0.003 | 5265 | 4 | SOUTH | YES | 95 | 25 | 95 | 0 | 1.0249 | 0.285 | 95
LCP3 | 0.003 | 5264 | 3 | SOUTH | YES | 58 | 20 | 58 | 0 | 1.0249 | 0.174 | 58
VHB3 | 0.003 | 5028 | 3 | SOUTH | YES | 397 | 60 | 397 | 0 | 1.0233 | 1.191 | 397
VHB2 | 0.003 | 5027 | 2 | SOUTH | YES | 220 | 40 | 220 | 0 | 1.0233 | 0.66 | 220
VHB1 | 0.003 | 5026 | 1 | SOUTH | YES | 206 | 40 | 206 | 0 | 1.0233 | 0.618 | 206
MRSSHPRD01 | 0.004 | 345 | 2 | WEST | YES | 12 | 0 | 12 |  | 1.03 | 0.048 | 12
MRSSHPRD | 0.004 | 344 | 1 | WEST | YES | 12 | 0 | 12 |  | 1.03 | 0.048 | 12
FALFURRI | 0.004 | 88508 | 1 | SOUTH | YES | 0 | 0 | 0 | 0 | 1.01 | 0 | 0
FALCONHYDRO1 | 0.005 | 8048 | 1 | SOUTH | YES | 3 | 0 | 12 | 0 | 1.02 | 0.015 | 3
RWMILLER01 | 0.005 | 332 | 1 | NORTH | YES | 75 | 18.5 | 75 | 0 | 1.04 | 0.375 | 75
L_MARSFO1G3Y | 0.005 | 7033 | 3 | SOUTH | YES | 22 | 0 | 36 | 0 | 1 | 0.11 | 22
L_MARSFO1G2Y | 0.005 | 7032 | 2 | SOUTH | YES | 16 | 0 | 35 | 0 | 1 | 0.08 | 16
L_MARSFO1G1Y | 0.005 | 7031 | 1 | SOUTH | YES | 22 | 0 | 36 | 0 | 1 | 0.11 | 22
RWMILLER05 | 0.005 | 336 | 5 | NORTH | YES | 101 | 0 | 101 | 0 | 1.04 | 0.505 | 101
FALCONHYDRO3 | 0.005 | 5729 | 3 | SOUTH | YES | 2.8 | 0 | 11 | 0 | 1.02 | 0.014 | 2.8
FALCONHYDRO2 | 0.005 | 5728 | 2 | SOUTH | YES | 3 | 0 | 12 | 0 | 1.02 | 0.015 | 3
RWMILLER04 | 0.005 | 335 | 4 | NORTH | YES | 102 | 0 | 102 | 0 | 1.04 | 0.51 | 102
RWMILLER03 | 0.005 | 334 | 3 | NORTH | YES | 156 | 65 | 208 | 0 | 1.04 | 0.78 | 156
RWMILLER02 | 0.005 | 333 | 2 | NORTH | YES | 119 | 37 | 119 | 0 | 1.04 | 0.595 | 119
ZAPATA | 0.008 | 88299 | 1 | SOUTH | YES | 0 | 0 | 0 | 0 | 1.024 | 0 | 0
PEARSALLGEN3 | 0.011 | 5892 | 1 | SOUTH | YES | 6.2 | 6 | 23 | 0 | 1.01 | 0.0682 | 6.2
PEARSALLGEN2 | 0.011 | 5891 | 1 | SOUTH | YES | 6.2 | 6 | 24 | 0 | 1.01 | 0.0682 | 6.2
PEARSALLGEN1 | 0.011 | 5890 | 1 | SOUTH | YES | 6.2 | 6 | 24 | 0 | 1.01 | 0.0682 | 6.2
CIDINDUS | 0.011 | 86105 | 1 | SOUTH | YES | 0 | -500 | 500 | 0 | 1.01
LAR | 0.011 | 80012 | F | SOUTH | YES | 0 | 0 | 0 | 0 | 1.023 | 0 | 0
LAR_3 | 0.011 | 8288 | 3 | SOUTH | YES | 78.8 | 25 | 105 |  | 1.023 | 0.8668 | 78.8
LAR_2 | 0.011 | 8287 | 2 | SOUTH | YES | 9 | 9 | 32 |  | 1.023 | 0.099 | 9
LAR_1 | 0.011 | 8285 | 1 | SOUTH | YES | 16 | 9 | 32 | 0 | 1.038 | 0.176 | 16
L_MARBFA1_2Y | 0.013 | 7029 | 2 | SOUTH | YES | 13 | 0 | 18 |  | 1 | 0.169 | 13
L_MARBFA1_1Y | 0.013 | 7028 | 1 | SOUTH | YES | 0 | 0 | 18 |  | 1 | 0 | 0
L_WIRTZ_1G2Y | 0.016 | 7036 | 2 | SOUTH | YES | 18 | 0 | 30 |  | 1 | 0.288 | 18
L_WIRTZ_1G1Y | 0.016 | 7035 | 1 | SOUTH | YES | 0 | 0 | 29 |  | 1 | 0 | 0
L_FERGUS1_1Y | 0.016 | 7000 | 1 | SOUTH | YES | 399 | 65 | 421 | 0 | 1.015 | 6.384 | 399
L_BUCHAN1_3Y | 0.019 | 7024 | 3 | SOUTH | YES | 11 | 0 | 15 |  | 1 | 0.209 | 11
L_BUCHAN1_2Y | 0.019 | 7023 | 2 | SOUTH | YES | 0 | 0 | 18 |  | 1 | 0 | 0
L_BUCHAN1_1Y | 0.019 | 7022 | 1 | SOUTH | YES | 14 | 0 | 18 |  | 1 | 0.266 | 14
L_INKSDA1_1Y | 0.023 | 7026 | 1 | SOUTH | YES | 10 | 0 | 14 |  | 1 | 0.23 | 10
EPLVT1 | 0.048 | 80010 | F | SOUTH | YES | 0 | 0 | 0 | 0 | 1.0376 | 0 | 0
ELPS | 0.053 | 8262 | 1 | SOUTH | YES | 6 | 6 | 6 | 0 | 1.039 | 0.318 | 6
SLSTR1PP_1G | 0.059 | 1643 | 1 | NORTH | YES | 6 | 0 | 60 | 0 | 1.022 | 0.354 | 6
AMISTADHDRO2 | 0.071 | 8033 | 2 | SOUTH | YES | 13 | 13 | 25 | 0 | 1.035 | 0.923 | 13
AMISTADHDRO1 | 0.071 | 8032 | 1 | SOUTH | YES | 16.5 | 13 | 33 | 0 | 1.035 | 1.1715 | 16.5
HAMILTON | 0.071 | 88253 | 1 | SOUTH | YES | 0 | 0 | 0 | 0 | 1.04 | 0 | 0
OKLAUN1G | 0.126 | 6752 | 1 | WEST | YES | 629 | 175 | 629 | 0 | 1.035
OKLA7A | 0.126 | 6100 | 1 | WEST | YES | 50 | -220 | 220 | 0 | 1.035 | 6.3 | 50
SWETWATR_4G | 0.131 | 1419 | 4 | WEST | YES | 61 | 36 | 61 | 0 | 1.039 | 7.991 | 61
SWETWATR_3G | 0.131 | 1418 | 3 | WEST | YES | 68 | 36 | 68 | 0 | 1.039 | 8.908 | 68
SWETWATR_2G | 0.131 | 1417 | 2 | WEST | YES | 72 | 36 | 72 | 0 | 1.039 | 9.432 | 72
SWETWATR_1G | 0.131 | 1416 | 1 | WEST | YES | 30 | 18 | 30 | 0 | 1.039 | 3.93 | 30
ROSCOEWI_5 | 0.159 | 1057 | 1 | WEST | YES | 12.6 | 0 | 126.5 |  | 0.99 | 2.0034 | 12.6
ROSCOEW_5 | 0.159 | 1049 | 1 | WEST | YES | 20.9 | 0 | 209 |  | 0.99 | 3.3231 | 20.9
WILDHRS11A | 0.173 | 60052 | 1 | WEST | YES | 12.6 | 0 | 126.5 | 0 | 1.005 | 2.1798 | 12.6
WHRLWIND1A | 0.182 | 60081 | 1 | WEST | YES | 6 | 0 | 60 | 0 | 1.03 | 1.092 | 6
FRNDDRCS | 0.19 | 60202 | SC | WEST | YES | 0 | 0 | 0 | 0 | 1.0259 | 0 | 0
LONGSHORT_5 | 0.192 | 1058 | 1 | NORTH | YES | 15 | 0 | 149 |  | 0.95 | 2.88 | 15
CALENG3G_3G | 0.192 | 1047 | 3 | WEST | YES | 69 | 27 | 69 | 0 | 1.017 | 13.248 | 69
CALENG2G_2G | 0.192 | 1046 | 2 | WEST | YES | 74 | 27 | 74 | 0 | 1.017 | 14.208 | 74
CALENG1G_1G | 0.192 | 1045 | 1 | WEST | YES | 73 | 27 | 73 | 0 | 1.017 | 14.016 | 73
L_DELAWA1_1Y | 0.193 | 7038 | 2 | WEST | YES | 4.5 | 0 | 30 | 0 | 1 | 0.8685 | 4.5
L_DELAWA1_1Y | 0.193 | 7038 | 1 | WEST | YES | 5.2 | 0 | 35 | 0 | 1 | 1.0036 | 5.2
SWMESA | 0.193 | 6016 | 1 | WEST | YES | 11.2 | 0 | 75 |  | 1.03 | 2.1616 | 11.2
TNWDWRDU2_8 | 0.193 | 38332 | 1 | WEST | YES | 12 | 0 | 80 |  | 1.0232 | 2.316 | 12
TIEHVSG_2G | 0.193 | 11025 | 1 | WEST | YES | 211 | 63 | 211 | 0 | 1.017 | 40.723 | 211
TIEHVCG_4G | 0.193 | 11024 | 1 | WEST | YES | 149 | 103 | 149 | 0 | 1.017 | 28.757 | 149
TIEHVCG_3G | 0.193 | 11023 | 1 | WEST | YES | 132 | 103 | 132 | 0 | 1.017 | 25.476 | 132
PB6GEN_7G | 0.193 | 1008 | 6 | WEST | YES | 515 | 130 | 515 | 0 | 1.022 | 99.395 | 515
TIEHVCG_2G | 0.193 | 11022 | 1 | WEST | YES | 132 | 103 | 132 | 0 | 1.017 | 25.476 | 132
TIEHVCG_1G | 0.193 | 11021 | 1 | WEST | YES | 145 | 103 | 145 | 0 | 1.017 | 27.985 | 145
TIEHVSG_1G | 0.193 | 11020 | 1 | WEST | YES | 211 | 63 | 211 | 0 | 1.017 | 40.723 | 211
NAV6ST | 0.193 | 11014 | 1 | WEST | YES | 115 | 40 | 115 | 0 | 1.017 | 22.195 | 115
NAV5CT | 0.193 | 11013 | 1 | WEST | YES | 80 | 18 | 80 | 0 | 1.017 | 15.44 | 80
NAV4CT | 0.193 | 11012 | 1 | WEST | YES | 80 | 18 | 80 | 0 | 1.017 | 15.44 | 80
NAV3ST | 0.193 | 11011 | 1 | WEST | YES | 115 | 40 | 115 | 0 | 1.017 | 22.195 | 115
NAV2CT | 0.193 | 11009 | 1 | WEST | YES | 80 | 18 | 80 | 0 | 1.017 | 15.44 | 80
PB5GEN_6G | 0.193 | 1007 | 5 | WEST | YES | 115 | 40 | 115 | 0 | 1.022 | 22.195 | 115
NAV1CT | 0.193 | 11001 | 1 | WEST | YES | 80 | 18 | 80 | 0 | 1.017 | 15.44 | 80
PBCTEGE_5G | 0.193 | 1006 | E | WEST | YES | 65 | 65 | 68 | 0 | 1.022 | 12.545 | 65
PBCTDGE_4G | 0.193 | 1005 | D | WEST | YES | 65 | 65 | 65 | 0 | 1.022 | 12.545 | 65
PBCTCGE_3G | 0.193 | 1004 | C | WEST | YES | 62 | 62 | 66 | 0 | 1.022 | 11.966 | 62
PBCTBGE_2G | 0.193 | 1003 | B | WEST | YES | 65 | 65 | 66 | 0 | 1.022 | 12.545 | 65
RIO_DRCS | 0.193 | 60201 | SC | WEST | YES | 0 | 0 | 0 | 0 | 1.04 | 0 | 0
PBCTAGE_1G | 0.193 | 1002 | A | WEST | YES | 64 | 64 | 65 | 0 | 1.022 | 12.352 | 64
KM NWP | 0.193 | 60019 | 1 | WEST | YES | 12 | 0 | 80 |  | 1.03 | 2.316 | 12
DSKY1 | 0.193 | 60018 | 1 | WEST | YES | 12.6 | 0 | 84 | 0 | 1.032 | 2.4318 | 12.6
ORNNWP1 | 0.193 | 60017 | 1 | WEST | YES | 12 | 0 | 80 |  | 1.027 | 2.316 | 12
WDWDU1 | 0.193 | 60016 | 1 | WEST | YES | 12 | 0 | 80 |  | 1.033 | 2.316 | 12
KM SWP | 0.193 | 60007 | 1 | WEST | YES | 12 | 0 | 80 |  | 1.03 | 2.316 | 12
KM SEP | 0.193 | 60005 | 1 | WEST | YES | 6 | 0 | 40 |  | 1.035 | 1.158 | 6
KM NEP | 0.193 | 60003 | 1 | WEST | YES | 12 | 0 | 80 |  | 1.03 | 2.316 | 12
DSKY2 | 0.193 | 60000 | 1 | WEST | YES | 11.5 | 0 | 76.5 |  | 1.039 | 2.2195 | 11.5
MCDDONAL_8 | 0.195 | 1333 | 1 | WEST | YES | 21.4 | 0 | 214.2 | 0 | 1.01 | 4.173 | 21.4
OCOTILLO_1G | 0.195 | 1328 | 1 | WEST | YES | 5.8 | 0 | 58 |  | 0.99 | 1.131 | 5.8
STANTONW_8 | 0.195 | 1326 | 1 | WEST | YES | 10.1 | 0 | 100.5 | 0 | 1.01 | 1.9695 | 10.1
AIRTRICITY_8 | 0.196 | 1170 | 1 | WEST | YES | 18 | 0 | 180 | 0 | 1.01 | 3.528 | 18
MRGNFG_6G | 0.196 | 1044 | F | WEST | YES | 66 | 66 | 66 |  | 0.99 | 12.936 | 66
MRGNEG_5G | 0.196 | 1043 | E | WEST | YES | 68 | 68 | 68 |  | 0.99 | 13.328 | 68
MRGNDG_4G | 0.196 | 1042 | D | WEST | YES | 70 | 69 | 70 |  | 0.99 | 13.72 | 70
RDCNYNG1 | 0.196 | 36998 | 1 | WEST | YES | 8.4 | 0 | 84 | 0 | 1.01 | 1.6464 | 8.4
MRGNCG_3G | 0.196 | 1041 | C | WEST | YES | 70 | 69 | 70 |  | 0.99 | 13.72 | 70
MRGNBG_2G | 0.196 | 1040 | B | WEST | YES | 71 | 70 | 71 |  | 0.99 | 13.916 | 71
MRGNAG_1G | 0.196 | 1039 | A | WEST | YES | 69 | 69 | 69 |  | 0.99 | 13.524 | 69
MORGAN5G_5G | 0.196 | 1037 | 5 | WEST | YES | 137 | 40 | 137 |  | 0.99 | 26.852 | 137
KINDERMG_3G | 0.197 | 1071 | 1 | WEST | YES | 45.7 | 12 | 45.7 | 0 | 1.01
KINDERMG_2G | 0.197 | 1070 | 1 | WEST | YES | 45.7 | 12 | 45.7 | 0 | 1.01
KINDERMG_1G | 0.197 | 1069 | 1 | WEST | YES | 25 | 5 | 25 | 0 | 1.01
SCURRYCW_1G | 0.197 | 1068 | 1 | WEST | YES | 14.1 | 0 | 141 |  | 1.01 | 2.7777 | 14.1
CIELOGEN_2G | 0.197 | 1062 | 1 | WEST | YES | 6.1 | 0 | 61 |  | 1 | 1.2017 | 6.1
CIELOGEN_1G | 0.197 | 1061 | 1 | WEST | YES | 9.9 | 0 | 99 |  | 1 | 1.9503 | 9.9
SNYDERW1A | 0.198 | 6637 | 1 | WEST | YES | 6.3 | 0 | 63 | 0 | 1.025 | 1.2474 | 6.3
BSP_1 | 0.199 | 1320 | 1 | WEST | YES | 25.8 | 2.9 | 25.8 |  | 1
NWPWRG1_1G | 0.203 | 1350 | 1 | WEST | YES | 3.4 | 0 | 34.3 |  | 1.02 | 0.6902 | 3.4
WESTXWIN_1G | 0.203 | 1349 | 1 | WEST | YES | 0.7 | 0 | 6.6 |  | 1.02 | 0.1421 | 0.7
L_GASCCR1_1N | 0.209 | 76031 | 1 | WEST | YES | 15 | 0 | 150 | 0 | 1 | 3.135 | 15
L_DIVIDE1_1N | 0.212 | 76091 | 1 | WEST | YES | 26.5 | 0 | 375 | 0 | 1 | 5.618 | 26.5
AEPWIND_8 | 0.239 | 1354 | 1 | WEST | YES | 15.2 | 0 | 101.2 |  | 1.01 | 3.6328 | 15.2
TRENTIPP_8 | 0.239 | 1343 | 1 | WEST | YES | 22.5 | 0 | 150 |  | 1.014 | 5.3775 | 22.5
L_SWEETW1_4N | 0.272 | 71060 | 1 | WEST | YES | 15.7 | 0 | 105 | 0 | 1 | 4.2704 | 15.7
L_SWEETW1_3N | 0.272 | 71059 | 1 | WEST | YES | 17.8 | 0 | 119 | 0 | 1 | 4.8416 | 17.8
L_SWEETW1_2N | 0.272 | 71057 | 1 | WEST | YES | 20.3 | 0 | 135 | 0 | 1 | 5.5216 | 20.3
L_SWEETW1_1N | 0.272 | 71054 | 1 | WEST | YES | 16.1 | 0 | 107.5 | 0 | 1 | 4.3792 | 16.1
L_BITTCR1_1N | 0.272 | 71051 | 1 | WEST | YES | 5.6 | 0 | 37.5 |  | 1.01 | 1.5232 | 5.6
CALHN_G1 | 0.279 | 60057 | 1 | WEST | YES | 17.1 | 0 | 114 | 0 | 1.042 | 4.7709 | 17.1
HORSH4 | 0.3 | 60072 | 1 | WEST | YES | 17.2 | 0 | 115 | 0 | 1.025 | 5.16 | 17.2
HORSH3 | 0.3 | 60070 | 1 | WEST | YES | 33.6 | 0 | 224 | 0 | 1.025 | 10.08 | 33.6
HORSH2 | 0.3 | 60068 | 1 | WEST | YES | 27.6 | 0 | 184 | 0 | 1.025 | 8.28 | 27.6
HORSH1 | 0.3 | 60066 | 1 | WEST | YES | 33.3 | 0 | 222 | 0 | 1.005 | 9.99 | 33.3
LOUIS1A | 0.3 | 60063 | 1 | WEST | YES | 25.5 | 0 | 170.2 | 0 | 1.02 | 7.65 | 25.5
CIRELLO | 0.3 | 60060 | 1 | WEST | YES | 35 | 0 | 233 | 0 | 1 | 10.5 | 35
BUFGGEN | 0.3 | 60058 | 1 | WEST | YES | 18 | 0 | 120 |  | 1 | 5.4 | 18
MESQUITW_2G | 0.511 | 1438 | 1 | WEST | YES | 23.6 | 0 | 236 |  | 1.01 | 12.0596 | 23.6
MESQUITW_1G | 0.511 | 1437 | 1 | WEST | YES | 40 | 0 | 400 | 0 | 1.023 | 20.44 | 40

## Ht
Generator Sensitivities
Name of Bus | P Sensitivity of Bus | Number of Bus | ID | Area Name of Gen | AGC | Gen MW | Min MW | Max MW | V Sensitivity of Bus | Set Volt
GRHAMSES_1G | -0.067 | 1433 | 1 | WEST | YES | 242 | 60 | 242 | 0 | 1.038 | -16.214 | 242
BARTNWND_1G | -0.038 | 1600 | 1 | WEST | YES | 12 | 0 | 120 | 0 | 1.022 | -0.456 | 12 | HOUSTON | -26.4894
MRSSHPRD | -0.02 | 344 | 1 | WEST | YES | 12 | 0 | 12 |  | 1.03 | -0.24 | 12 | NORTH | -65.3552
MRSSHPRD01 | -0.02 | 345 | 2 | WEST | YES | 12 | 0 | 12 |  | 1.03 | -0.24 | 12 | SOUTH | -3.9066
RWMILLER04 | -0.012 | 335 | 4 | NORTH | YES | 102 | 0 | 102 | 0 | 1.04 | -1.224 | 102 | WEST | 115.0581
RWMILLER05 | -0.012 | 336 | 5 | NORTH | YES | 101 | 0 | 101 | 0 | 1.04 | -1.212 | 101
RWMILLER03 | -0.012 | 334 | 3 | NORTH | YES | 156 | 65 | 208 | 0 | 1.04 | -1.872 | 156
RWMILLER02 | -0.012 | 333 | 2 | NORTH | YES | 119 | 37 | 119 | 0 | 1.04 | -1.428 | 119 | HOUSTON | 13825.3008
RWMILLER01 | -0.012 | 332 | 1 | NORTH | YES | 75 | 18.5 | 75 | 0 | 1.04 | -0.9 | 75 | NORTH | 19200.8984
NTHTEXAS01 | -0.011 | 503 | 1 | NORTH | YES | 5 | 5 | 18 | 0 | 1.015 | -0.055 | 5 | SOUTH | 13890.7002
NTHTEXAS02 | -0.011 | 504 | 2 | NORTH | YES | 5 | 5 | 18 | 0 | 1.015 | -0.055 | 5 | WEST | 4928.9004
NTHTEXAS03 | -0.011 | 505 | 3 | NORTH | YES | 15 | 15 | 38 | 0 | 1.015 | -0.165 | 15
WFCOGEN_1G | -0.01 | 1479 | 2 | WEST | YES | 12 | 12 | 20 | 0 | 1 | -0.12 | 12
WFCOGEN_2G | -0.01 | 1482 | 1 | WEST | YES | 12 | 12 | 20 | 0 | 1 | -0.12 | 12 | HOUSTON | -0.001916
WFCOGEN_2G | -0.01 | 1482 | 2 | WEST | YES | 12 | 12 | 17 | 0 | 1 | -0.12 | 12 | NORTH | -0.0034038
WFCOGEN_1G | -0.01 | 1479 | 1 | WEST | YES | 12 | 12 | 20 | 0 | 1 | -0.12 | 12 | SOUTH | -0.00028124
JCKCNTY802 | -0.009 | 581 | 2 | NORTH | YES | 147 | 0 | 147 | 0 | 1.022 | -1.323 | 147 | WEST | 0.023344
JCKCNTY803 | -0.009 | 582 | 3 | NORTH | YES | 147 | 0 | 147 | 0 | 1.022 | -1.323 | 147
JCKCNTY801 | -0.009 | 580 | 1 | NORTH | YES | 288 | 0 | 288 | 0 | 1.022 | -2.592 | 288
SLSTR1PP_1G | -0.006 | 1643 | 1 | NORTH | YES | 6 | 0 | 60 | 0 | 1.022 | -0.036 | 6 | N to H | -0.0014877
EAGLEMNT_3G | -0.005 | 1863 | MB | NORTH | YES | 0 | 50 | 378 |  | 1.033 | 0 | 0 | N to S | -0.0031225
EAGLEMNT_1G | -0.005 | 1861 | MB | NORTH | YES | 0 | 30 | 112 |  | 1.033 | 0 | 0 | W to N | 0.026747
EAGLEMNT_2G | -0.005 | 1862 | MB | NORTH | YES | 0 | 40 | 100 |  | 1.033 | 0 | 0 |  | 0.0031225
DECRDOVA_4G | -0.004 | 1894 | C | NORTH | YES | 65 | 65 | 70 | 0 | 1.029 | -0.26 | 65 |  | -0.026747
HANDLEY_5G | -0.004 | 1949 | 5 | NORTH | YES | 0 | 150 | 435 |  | 1.03 | 0 | 0
DECRDOVA_5G | -0.004 | 1895 | D | NORTH | YES | 65 | 65 | 70 | 0 | 1.029 | -0.26 | 65
DECRDOVA_3G | -0.004 | 1893 | B | NORTH | YES | 65 | 65 | 70 | 0 | 1.029 | -0.26 | 65
JNSNCNTY802 | -0.004 | 366 | 1 | NORTH | YES | 168 | 20 | 168 | 0 | 1.02 | -0.672 | 168
SPENCER_G4 | -0.004 | 923 | 1 | NORTH | YES | 48 | 20 | 61 | 0 | 1.03 | -0.192 | 48
JNSNCNTY802 | -0.004 | 367 | 2 | NORTH | YES | 90 | 20 | 90 | 0 | 1.02 | -0.36 | 90
HANDLEY_4G | -0.004 | 1948 | 4 | NORTH | YES | 217.5 | 150 | 435 | 0 | 1.022 | -0.87 | 217.5
DECRDOVA_2G | -0.004 | 1892 | A | NORTH | YES | 65 | 65 | 71 | 0 | 1.029 | -0.26 | 65
HANDLEY_1G | -0.004 | 1945 | MB | NORTH | YES | 0 | 25 | 36 |  | 1.003 | 0 | 0
VALLEY_2G | -0.004 | 1688 | 2 | NORTH | YES | 527 | 90 | 527 | 0 | 1.036 | -2.108 | 527
VALLLEY_1G | -0.004 | 1687 | 1 | NORTH | YES | 140 | 15 | 175 | 0 | 1.036 | -0.56 | 140
DENISNDM | -0.004 | 6948 | 2 | NORTH | YES | 40 | 5 | 40 | 0 | 1.015 | -0.16 | 40
SPENCER_G5 | -0.004 | 924 | 1 | NORTH | YES | 52 | 20 | 64 | 0 | 1.03 | -0.208 | 52
HANDLEY_2G | -0.004 | 1946 | MB | NORTH | YES | 0 | 30 | 68 |  | 1.003 | 0 | 0
COLLIN_1G | -0.004 | 2371 | MB | NORTH | YES | 0 | 40 | 138 |  | 1.022 | 0 | 0
HANDLEY_3G | -0.004 | 1947 | 3 | NORTH | YES | 353.4 | 100 | 392 | 0 | 1.03 | -1.4136 | 353.4
DENISNDM | -0.004 | 6948 | 1 | NORTH | YES | 40 | 5 | 40 | 0 | 1.015 | -0.16 | 40
DECRDOVA_1G | -0.004 | 1889 | 1 | NORTH | YES | 779 | 255 | 779 | 0 | 1.022 | -3.116 | 779
LAMARPWR_5G | -0.003 | 1682 | 5 | NORTH | YES | 163 | 67.7 | 163 | 0 | 1.031 | -0.489 | 163
STEAM1 | -0.003 | 948 | 1 | NORTH | YES | 0 | 12 | 20 |  | 1.02 | 0 | 0
MDLTHELP_1G | -0.003 | 1941 | 1 | NORTH | YES | 215 | 74 | 215 | 0 | 1.02 | -0.645 | 215
LKHB1_G | -0.003 | 2451 | 1 | NORTH | YES | 0 | 80 | 391 |  | 1.029 | 0 | 0
LAMARPWR_1G | -0.003 | 1678 | 1 | NORTH | YES | 154 | 67.7 | 154 | 0 | 1.031 | -0.462 | 154
NTHLK2_G | -0.003 | 2382 | 2 | NORTH | YES | 0 | 35 | 181 |  | 1.029 | 0 | 0
FPLEFR2B_G | -0.003 | 12422 | 2 | NORTH | YES | 160 | 72 | 160 | 0 | 1 | -0.48 | 160
CALFREST_4G | -0.003 | 13134 | 4 | NORTH | YES | 156 | 40 | 156 | 0 | 1.035 | -0.468 | 156
CALFREST_3G | -0.003 | 13133 | 3 | NORTH | YES | 174 | 40 | 174 | 0 | 1.035 | -0.522 | 174
WLFHOLW_3G | -0.003 | 1879 | 3 | NORTH | YES | 268 | 89.3 | 268 | 0 | 1.029 | -0.804 | 268
TGATEWAY_2G | -0.003 | 13117 | 2 | NORTH | YES | 128 | 30 | 128 | 0 | 1.035 | -0.384 | 128
FPLEFR1S_G | -0.003 | 12414 | 4 | NORTH | YES | 414 | 191 | 414 | 0 | 1 | -1.242 | 414
OLINGER_G2 | -0.003 | 843 | 1 | NORTH | YES | 86.7 | 25 | 105 | 0 | 1.03 | -0.2601 | 86.7
MTCK2_G | -0.003 | 2418 | 2 | NORTH | YES | 0 | 10 | 23 |  | 0.9667 | 0 | 0
CALFREST_6G | -0.003 | 13136 | 6 | NORTH | YES | 176 | 40 | 176 | 0 | 1.035 | -0.528 | 176
CALFREST_1G | -0.003 | 13131 | 1 | NORTH | YES | 152 | 40 | 152 | 0 | 1.035 | -0.456 | 152
LAMARPWR_2G | -0.003 | 1679 | 2 | NORTH | YES | 155 | 67.7 | 155 | 0 | 1.031 | -0.465 | 155
NTHLK3_G | -0.003 | 2383 | 3 | NORTH | YES | 247.4 | 50 | 329 | 0 | 1.029 | -0.7422 | 247.4
LAMARPWR_4G | -0.003 | 1681 | 4 | NORTH | YES | 164 | 67.7 | 164 | 0 | 1.031 | -0.492 | 164
MARTLAKE_2G | -0.003 | 3098 | 2 | NORTH | YES | 795 | 461 | 795 | 0 | 1.031
KMICHICT4_G | -0.003 | 11694 | 4 | NORTH | YES | 136 | 80 | 136 | 0 | 1.029 | -0.408 | 136
STRYKER_2G | -0.003 | 3108 | 2 | NORTH | YES | 484 | 75 | 484 | 0 | 1.029 | -1.452 | 484
TGATEWAY_3G | -0.003 | 13118 | 3 | NORTH | YES | 146 | 30 | 146 | 0 | 1.035 | -0.438 | 146
KMICHICT2_G | -0.003 | 11692 | 2 | NORTH | YES | 144 | 80 | 144 | 0 | 1.029 | -0.432 | 144
FPLEFR2C_G | -0.003 | 12423 | 3 | NORTH | YES | 162 | 72 | 162 | 0 | 1 | -0.486 | 162
TGATEWAY_1G | -0.003 | 13116 | 1 | NORTH | YES | 149 | 30 | 149 | 0 | 1.035 | -0.447 | 149
COMCHEPK_2G | -0.003 | 1899 | 2 | NORTH | YES | 1164 | 1128 | 1164 | 0 | 1.031
KMICHICT5_G | -0.003 | 11695 | 5 | NORTH | YES | 138 | 80 | 138 | 0 | 1.029 | -0.414 | 138
OLINGER_G3 | -0.003 | 844 | 1 | NORTH | YES | 118.3 | 45 | 148 | 0 | 1.03 | -0.3549 | 118.3
LEG_1___1 | -0.003 | 48721 | 1 | NORTH | YES | 836 | 357 | 836 | 0 | 1.0348
WCPWRCO_1G | -0.003 | 1453 | 1 | NORTH | YES | 204 | 50 | 204 | 0 | 1.023 | -0.612 | 204
WLFHOLW_2G | -0.003 | 1878 | 2 | NORTH | YES | 219 | 105 | 219 | 0 | 1.029 | -0.657 | 219
MTCK8_G | -0.003 | 2417 | 8 | NORTH | YES | 477 | 60 | 556 | 0 | 1.029 | -1.431 | 477
MOSES_3G | -0.003 | 1703 | 3 | NORTH | YES | 808 | 463 | 808 | 0 | 1.031
FPLEFR1B_G | -0.003 | 12412 | 2 | NORTH | YES | 157 | 72 | 157 | 0 | 1 | -0.471 | 157
ENNSTRAC_2G | -0.003 | 12323 | 2 | NORTH | YES | 116 | 100 | 116 | 0 | 1.043 | -0.348 | 116
ENNSTRAC_1G | -0.003 | 12322 | 1 | NORTH | YES | 196 | 130 | 196 | 0 | 1.043 | -0.588 | 196
KMICHIST6_G | -0.003 | 11696 | 6 | NORTH | YES | 303 | 60 | 303 | 0 | 1.029 | -0.909 | 303
CHAMPION_1G | -0.003 | 3348 | MB | NORTH | YES | 0 | 42 | 42 |  | 1 | 0 | 0
MOSES_2G | -0.003 | 1702 | 2 | NORTH | YES | 579 | 175 | 579 | 0 | 1.031
CALFREST_2G | -0.003 | 13132 | 2 | NORTH | YES | 155 | 57 | 155 | 0 | 1.035 | -0.465 | 155
NEWMAN_G5 | -0.003 | 837 | 1 | NORTH | YES | 0 | 15 | 37 |  | 1.01 | 0 | 0
PEC_1G | -0.003 | 1675 | 1 | NORTH | YES | 80 | 35 | 80 | 0 | 1.022 | -0.24 | 80
CALFREST_5G | -0.003 | 13135 | 5 | NORTH | YES | 157 | 57 | 157 | 0 | 1.035 | -0.471 | 157
MDLTHELP_3G | -0.003 | 1943 | 3 | NORTH | YES | 215 | 74 | 215 | 0 | 1.02 | -0.645 | 215
MOSES_1G | -0.003 | 1701 | 1 | NORTH | YES | 560 | 175 | 560 | 0 | 1.031
KMICHIST3_G | -0.003 | 11693 | 3 | NORTH | YES | 310 | 60 | 310 | 0 | 1.029 | -0.93 | 310
TGATEWAY_4G | -0.003 | 13119 | 4 | NORTH | YES | 399 | 65 | 399 | 0 | 1.035 | -1.197 | 399
WCPWRCO_3G | -0.003 | 1455 | 3 | NORTH | YES | 242 | 50 | 242 | 0 | 1.023 | -0.726 | 242
KMICHICT1_G | -0.003 | 11691 | 1 | NORTH | YES | 142 | 80 | 142 | 0 | 1.029 | -0.426 | 142
FPLEFR2A_G | -0.003 | 12421 | 1 | NORTH | YES | 170 | 72 | 170 | 0 | 1 | -0.51 | 170
STRYKER_1G | -0.003 | 3107 | 1 | NORTH | YES | 140.5 | 45 | 182 | 0 | 1.029 | -0.4215 | 140.5
VALLEY_3G | -0.003 | 1689 | 3 | NORTH | YES | 186.2 | 25 | 354 | 0 | 1.015 | -0.5586 | 186.2
OLINGER_G4 | -0.003 | 845 | 1 | NORTH | YES | 59.1 | 0 | 76 | 0 | 1.03 | -0.1773 | 59.1
PEC_3G | -0.003 | 1677 | 3 | NORTH | YES | 91 | 35 | 91 | 0 | 1.022 | -0.273 | 91
MDLTHELP_2G | -0.003 | 1942 | 2 | NORTH | YES | 215 | 74 | 215 | 0 | 1.02 | -0.645 | 215
LEG_2___2 | -0.003 | 48722 | 2 | NORTH | YES | 853 | 357 | 853 | 0 | 1.0348
WLFHOLW_1G | -0.003 | 1877 | 1 | NORTH | YES | 216 | 89.3 | 216 | 0 | 1.029 | -0.648 | 216
LAMARPWR_3G | -0.003 | 1680 | 3 | NORTH | YES | 199 | 129.1 | 199 | 0 | 1.031 | -0.597 | 199
GRHAMSES_2G | -0.003 | 1432 | 2 | WEST | YES | 369 | 90 | 369 | 0 | 1.023 | -1.107 | 369
MTCK7_G | -0.003 | 2414 | 7 | NORTH | YES | 0 | 30 | 114 |  | 1.029 | 0 | 0
MTCK3_G | -0.003 | 2419 | MB | NORTH | YES | 0 | 10 | 63 |  | 0.9667 | 0 | 0
NTHLK1_G | -0.003 | 2381 | 1 | NORTH | YES | 0 | 35 | 156 |  | 1.029 | 0 | 0
WCPWRCO_2G | -0.003 | 1454 | 2 | NORTH | YES | 204 | 50 | 204 | 0 | 1.023 | -0.612 | 204
BBRN_1G | -0.003 | 3381 | 1 | NORTH | YES | 597 | 225 | 597 | 0 | 1.0345
FPLEFR2S_G | -0.003 | 12424 | 4 | NORTH | YES | 412 | 191 | 412 | 0 | 1 | -1.236 | 412
MARTLAKE_1G | -0.003 | 3097 | 1 | NORTH | YES | 799 | 500 | 799 | 0 | 1.031
FPLEFR1C_G | -0.003 | 12413 | 3 | NORTH | YES | 159 | 72 | 159 | 0 | 1 | -0.477 | 159
COMCHEPK_1G | -0.003 | 1898 | 1 | NORTH | YES | 1164 | 1150 | 1164 | 0 | 1.031
STEAM3 | -0.003 | 950 | 1 | NORTH | YES | 41 | 13 | 41 | 0 | 1.02 | -0.123 | 41
LKHB2_G | -0.003 | 2452 | 2 | NORTH | YES | 514 | 80 | 514 | 0 | 1.029 | -1.542 | 514
DCEAST | -0.003 | 5925 | 1 | NORTH | YES | 400.3 | -600 | 600 | 0 | 1.025 | -1.2009 | 400.3
LAMARPWR_6G | -0.003 | 1683 | 6 | NORTH | YES | 199 | 129.1 | 199 | 0 | 1.031 | -0.597 | 199
TRINIDAD_6G | -0.003 | 3126 | 1 | NORTH | YES | 226 | 46 | 226 | 0 | 1 | -0.678 | 226
MDLTHELP_4G | -0.003 | 1944 | 4 | NORTH | YES | 214 | 74 | 214 | 0 | 1.02 | -0.642 | 214
OLINGER_G1 | -0.003 | 842 | 1 | NORTH | YES | 63.1 | 20 | 80 | 0 | 1.03 | -0.1893 | 63.1
MTCK6_G | -0.003 | 2413 | 6 | NORTH | YES | 0 | 30 | 118 |  | 1.029 | 0 | 0
STEAM2 | -0.003 | 949 | 1 | NORTH | YES | 26 | 8 | 26 | 0 | 0.99 | -0.078 | 26
WHITNYDM02 | -0.003 | 245 | 2 | NORTH | YES | 15 | 0 | 15 | 0 | 1.035 | -0.045 | 15
MARTLAKE_3G | -0.003 | 3099 | 3 | NORTH | YES | 804 | 500 | 804 | 0 | 1.031
WHITNYDM01 | -0.003 | 244 | 1 | NORTH | YES | 15 | 0 | 15 | 0 | 1.035 | -0.045 | 15
BBRN_2G | -0.003 | 3382 | 2 | NORTH | YES | 610 | 225 | 610 | 0 | 1.0345
MDLTHELP_6G | -0.003 | 1938 | 6 | NORTH | YES | 229 | 74 | 229 | 0 | 1.02 | -0.687 | 229
PEC_2G | -0.003 | 1676 | 2 | NORTH | YES | 84 | 35 | 84 | 0 | 1.022 | -0.252 | 84
FPLEFR1A_G | -0.003 | 12411 | 1 | NORTH | YES | 170 | 72 | 170 | 0 | 1 | -0.51 | 170
MDLTHELP_5G | -0.003 | 1937 | 5 | NORTH | YES | 225 | 74 | 225 | 0 | 1.02 | -0.675 | 225
LAKE_CRK1_G | -0.002 | 3416 | 1 | NORTH | YES | 35.4 | 33 | 75 | 0 | 1.043 | -0.0708 | 35.4
EXN945GT | -0.002 | 49832 | 9 | HOUSTON | YES | 19 | 9.2 | 20 | 0 | 1.0326 | -0.038 | 19
EXN_GT | -0.002 | 49837 | 4 | HOUSTON | YES | 81 | 21.3 | 86 | 0 | 1.0326 | -0.162 | 81
EXN942GT | -0.002 | 49829 | 11 | HOUSTON | YES | 20 | 5.4 | 21 | 0 | 1.0326 | -0.04 | 20
EXN_16GT | -0.002 | 49804 | 2 | HOUSTON | YES | 32 | 8.3 | 34 |  | 1.0326 | -0.064 | 32
WAP_GN8_8 | -0.002 | 48928 | 8 | HOUSTON | YES | 603 | 275 | 603 |  | 1.035
WAP_GN7_7 | -0.002 | 48927 | 7 | HOUSTON | YES | 567 | 277 | 567 |  | 1.035
WAP_GN3_3 | -0.002 | 48923 | 3 | HOUSTON | YES | 226 | 93 | 226 |  | 1.0362 | -0.452 | 226
WAP_GN4_4 | -0.002 | 48924 | 4 | HOUSTON | YES | 544 | 217 | 544 |  | 1.0362 | -1.088 | 544
WAP_GN1_1 | -0.002 | 48921 | 1 | HOUSTON | YES | 124.5 | 37 | 166 | 0 | 1.0362 | -0.249 | 124.5
BYU_GT1_8075 | -0.002 | 48531 | 1 | HOUSTON | YES | 65 | 0 | 65 |  | 1.0362 | -0.13 | 65
THW_5152 | -0.002 | 48885 | B | HOUSTON | YES | 0 | 5 | 55 |  | 1.0319 | 0 | 0
THW_4344 | -0.002 | 48881 | G | HOUSTON | YES | 58 | 5 | 58 | 0 | 1.0435 | -0.116 | 58
BVE_GT2_5035 | -0.002 | 48522 | 2 | HOUSTON | YES | 170 | 0 | 170 |  | 1.035 | -0.34 | 170
THW_3334 | -0.002 | 48877 | C | HOUSTON | YES | 58 | 5 | 58 | 0 | 1.0435 | -0.116 | 58
THW_3132 | -0.002 | 48875 | A | HOUSTON | YES | 57 | 5 | 57 | 0 | 1.0435 | -0.114 | 57
THW_ST4_ST_4 | -0.002 | 48874 | 4 | HOUSTON | YES | 108 | 19 | 108 | 0 | 1.0435 | -0.216 | 108
THW_ST3_ST_3 | -0.002 | 48873 | 3 | HOUSTON | YES | 110 | 19 | 110 | 0 | 1.0435 | -0.22 | 110
CHE_GT1_8015 | -0.002 | 48593 | 1 | HOUSTON | YES | 173 | 50 | 173 | 0 | 1.0362 | -0.346 | 173
SJS_GT2_GT2 | -0.002 | 48842 | 2 | HOUSTON | YES | 49 | 49 | 81 | 0 | 1.0362 | -0.098 | 49
BTE_GT2_8075 | -0.002 | 48595 | 1 | HOUSTON | YES | 163 | 130 | 163 | 0 | 1.0261 | -0.326 | 163
SHELLG2 | -0.002 | 48821 | 2 | HOUSTON | YES | 72 | 34.5 | 72 |  | 1.029 | -0.144 | 72
CVC_GT4_8005 | -0.002 | 48815 | 4 | HOUSTON | YES | 165 | 91.8 | 165 | 0 | 1.0362 | -0.33 | 165
CVC_ST5_5040 | -0.002 | 48814 | 1 | HOUSTON | YES | 133 | 91.8 | 133 |  | 1.029 | -0.266 | 133
CVC_GT1_5035 | -0.002 | 48813 | 1 | HOUSTON | YES | 155 | 91.8 | 155 |  | 1.029 | -0.31 | 155
CBY_GN2_2 | -0.002 | 48582 | 2 | HOUSTON | YES | 751 | 110 | 751 | 0 | 1.0435 | -1.502 | 751
CAL_GT1_8045 | -0.002 | 48551 | 1 | HOUSTON | YES | 152 | 0 | 152 | 0 | 1.0326 | -0.304 | 152
BOSQUESW804 | -0.002 | 253 | 2 | NORTH | YES | 83 | 0 | 83 | 0 | 1.032 | -0.166 | 83
PSA_GT3_8150 | -0.002 | 48793 | 3 | HOUSTON | YES | 70 | 20.3 | 70 | 0 | 1.0362 | -0.14 | 70
PSA_GT2_8155 | -0.002 | 48792 | 2 | HOUSTON | YES | 66 | 20.3 | 66 | 0 | 1.0362 | -0.132 | 66
PSG_GT3_8060 | -0.002 | 48742 | 1 | HOUSTON | YES | 164 | 50 | 164 | 0 | 1.0326 | -0.328 | 164
PSG_GN2_8050 | -0.002 | 48740 | 1 | HOUSTON | YES | 178 | 60 | 178 | 0 | 1.0326 | -0.356 | 178
SRB_GT211035 | -0.002 | 48855 | B1 | HOUSTON | YES | 0 | 0 | 17 |  | 1.014 | 0 | 0
DIB_GT1_8080 | -0.002 | 48611 | 1 | HOUSTON | YES | 64 | 0 | 64 | 0 | 1.0326 | -0.128 | 64
MNS_GT | -0.002 | 48730 | 1 | HOUSTON | YES | 46.1 | 0 | 46.1 | 0 | 1.029 | -0.0922 | 46.1
GBY_83841065 | -0.002 | 48693 | F | HOUSTON | YES | 20 | 20 | 52 | 0 | 1.0362 | -0.04 | 20
GBY_73741085 | -0.002 | 48691 | B | HOUSTON | YES | 47 | 20 | 47 | 0 | 1.0362 | -0.094 | 47
GBY_GN5_5 | -0.002 | 48690 | 5 | HOUSTON | YES | 298.5 | 81 | 398 | 0 | 1.0362 | -0.597 | 298.5
FTR_GT3_5085 | -0.002 | 48673 | 3 | NORTH | YES | 158 | 0 | 158 | 0 | 1.0319 | -0.316 | 158
THW_5556 | -0.002 | 48887 | E | HOUSTON | YES | 16.6 | 5 | 58 |  | 1.0319 | -0.0332 | 16.6
EP_1_2 | -0.002 | 48651 | 1 | HOUSTON | YES | 5 | 0 | 5 | 0 | 1.0362 | -0.01 | 5
DPEC_GT45070 | -0.002 | 48644 | 4 | HOUSTON | YES | 158 | 98 | 158 | 0 | 1.0319 | -0.316 | 158
DPEC_GT25025 | -0.002 | 48642 | 2 | HOUSTON | YES | 156 | 98 | 156 | 0 | 1.0319 | -0.312 | 156
DIB_GT2_8075 | -0.002 | 48612 | 2 | HOUSTON | YES | 65 | 0 | 65 | 0 | 1.0326 | -0.13 | 65
BTE_ST1_8070 | -0.002 | 48598 | 4 | HOUSTON | YES | 234 | 60 | 234 | 0 | 1.0261 | -0.468 | 234
BTE_GT3_8045 | -0.002 | 48596 | 2 | HOUSTON | YES | 158 | 130 | 158 | 0 | 1.0261 | -0.316 | 158
EXN943GT | -0.002 | 49830 | 12 | HOUSTON | YES | 19 | 5.4 | 20 | 0 | 1.0326 | -0.038 | 19
SRB_GT211035 | -0.002 | 48855 | B2 | HOUSTON | YES | 0 | 0 | 12 |  | 1.014 | 0 | 0
CTL_GN1_8145 | -0.002 | 48564 | 4 | HOUSTON | YES | 55 | 12.9 | 55 |  | 1.0362 | -0.11 | 55
BTE_GT4_8055 | -0.002 | 48597 | 3 | HOUSTON | YES | 163 | 130 | 163 | 0 | 1.0261 | -0.326 | 163
CTL_GT2_8130 | -0.002 | 48561 | 1 | HOUSTON | YES | 103 | 30.3 | 103 |  | 1.0362 | -0.206 | 103
CAL_ST1_8000 | -0.002 | 48552 | 2 | HOUSTON | YES | 65 | 0 | 65 | 0 | 1.0326 | -0.13 | 65
BYU_GT4_8065 | -0.002 | 48534 | 4 | HOUSTON | YES | 65 | 0 | 65 |  | 1.0362 | -0.13 | 65
BYU_GT3_8060 | -0.002 | 48533 | 3 | HOUSTON | YES | 67 | 0 | 67 |  | 1.0362 | -0.134 | 67
BYU_GT2_8055 | -0.002 | 48532 | 2 | HOUSTON | YES | 62 | 0 | 62 |  | 1.0362 | -0.124 | 62
EXN938GT | -0.002 | 49826 | 5 | HOUSTON | YES | 43 | 9.2 | 45.9 | 0 | 1.0326 | -0.086 | 43
BVE_ST1_GN1 | -0.002 | 48523 | 3 | HOUSTON | YES | 246 | 0 | 246 |  | 1.035 | -0.492 | 246
BVE_GT1_GT1 | -0.002 | 48521 | 1 | HOUSTON | YES | 172 | 0 | 172 |  | 1.035 | -0.344 | 172
DPEC_GT35010 | -0.002 | 48643 | 3 | HOUSTON | YES | 160 | 98 | 160 | 0 | 1.0319 | -0.32 | 160
LPE_GT3_8080 | -0.002 | 48513 | 3 | HOUSTON | YES | 41 | 0 | 41 | 0 | 1.0362 | -0.082 | 41
LPE_GT1_8070 | -0.002 | 48511 | 1 | HOUSTON | YES | 42 | 0 | 42 | 0 | 1.0362 | -0.084 | 42
APD_GT1_8005 | -0.002 | 48500 | 1 | HOUSTON | YES | 140 | 54.6 | 140 |  | 1.0362 | -0.28 | 140
THW_4142 | -0.002 | 48879 | E | HOUSTON | YES | 58 | 5 | 58 | 0 | 1.0435 | -0.116 | 58
TNTNPONE_18 | -0.002 | 39960 | 1 | NORTH | YES | 152 | 30 | 152 |  | 1.04
DPEC_ST55065 | -0.002 | 48645 | 5 | HOUSTON | YES | 282 | 0 | 282 | 0 | 1.0319 | -0.564 | 282
CTL_GT3_8135 | -0.002 | 48562 | 2 | HOUSTON | YES | 91 | 30.3 | 91 |  | 1.0362 | -0.182 | 91
CTL_GN2_8155 | -0.002 | 48565 | 5 | HOUSTON | YES | 11 | 3.4 | 11 |  | 1.0362 | -0.022 | 11
CBY_GN1_1 | -0.002 | 48581 | 1 | HOUSTON | YES | 748 | 108 | 748 | 0 | 1.0435 | -1.496 | 748
CHE_GT2_5030 | -0.002 | 48591 | 2 | HOUSTON | YES | 173 | 50 | 173 |  | 1.029 | -0.346 | 173
THW_5354 | -0.002 | 48886 | C | HOUSTON | YES | 16.4 | 5 | 57 |  | 1.0319 | -0.0328 | 16.4
TNDOWCGNSG8 | -0.002 | 39470 | 1 | HOUSTON | YES | 32 | 10 | 32 | 0 | 1.0437 | -0.064 | 32
TNTXCTY4CG8 | -0.002 | 38714 | 1 | HOUSTON | YES | 103 | 59 | 103 | 0 | 1.044 | -0.206 | 103
TNTXCTY3CG8 | -0.002 | 38713 | 1 | HOUSTON | YES | 85 | 59 | 85 | 0 | 1.044 | -0.17 | 85
TNTXCTY2CG8 | -0.002 | 38712 | 1 | HOUSTON | YES | 102 | 59 | 102 | 0 | 1.044 | -0.204 | 102
TNBP_CGN4_8 | -0.002 | 38690 | 3 | HOUSTON | YES | 40 | 0 | 40 | 0 | 1.0435 | -0.08 | 40
TNBPAMCG3_8 | -0.002 | 38613 | 3 | HOUSTON | YES | 152 | 0 | 152 | 0 | 1.0435 | -0.304 | 152
THW_4142 | -0.002 | 48879 | F | HOUSTON | YES | 57 | 5 | 57 | 0 | 1.0435 | -0.114 | 57
TNBPAMCG1_8 | -0.002 | 38611 | 1 | HOUSTON | YES | 155 | 0 | 155 | 0 | 1.0435 | -0.31 | 155
TNBP_CGN2_8 | -0.002 | 38590 | 2 | HOUSTON | YES | 66 | 0 | 66 | 0 | 1.0435 | -0.132 | 66
THW_3334 | -0.002 | 48877 | D | HOUSTON | YES | 58 | 5 | 58 | 0 | 1.0435 | -0.116 | 58
DPEC_GT15040 | -0.002 | 48641 | 1 | HOUSTON | YES | 162 | 98 | 162 | 0 | 1.0319 | -0.324 | 162
DANSBY14 | -0.002 | 32892 | 1 | NORTH | YES | 81 | 25 | 108 | 0 | 1.035 | -0.162 | 81
DANSBY2 | -0.002 | 32884 | 1 | NORTH | YES | 46 | 2 | 46 | 0 | 1.015 | -0.092 | 46
ATKINS6 | -0.002 | 32887 | MB | NORTH | YES | 0 | 12 | 51 |  | 1.028 | 0 | 0
FTR_GT2_5110 | -0.002 | 48672 | 2 | NORTH | YES | 159 | 0 | 159 | 0 | 1.0319 | -0.318 | 159
TAMUGEN1 | -0.002 | 32798 | 1 | NORTH | YES | 32 | 0 | 32 |  | 1.02 | -0.064 | 32
FTR_GT1_5105 | -0.002 | 48671 | 1 | NORTH | YES | 156 | 0 | 156 | 0 | 1.0319 | -0.312 | 156
DIB_GT3_8090 | -0.002 | 48614 | 4 | HOUSTON | YES | 77.2 | 15 | 77.2 | 0 | 1.0326 | -0.1544 | 77.2
PR_GT1__9040 | -0.002 | 48761 | 1 | HOUSTON | YES | 35 | 0 | 35 | 0 | 1 | -0.07 | 35
PHR_GN2_2 | -0.002 | 48772 | MB | HOUSTON | YES | 0 | 72 | 459 |  | 1.0362
GBY_73741085 | -0.002 | 48691 | A | HOUSTON | YES | 48 | 20 | 48 | 0 | 1.0362 | -0.096 | 48
PSA_GT4_8145 | -0.002 | 48794 | 4 | HOUSTON | YES | 66 | 20.3 | 66 | 0 | 1.0362 | -0.132 | 66
PSA_GN1_8165 | -0.002 | 48796 | 1 | HOUSTON | YES | 104 | 43.1 | 104 | 0 | 1.0362 | -0.208 | 104
CVC_GT3_5045 | -0.002 | 48811 | 3 | HOUSTON | YES | 158 | 91.8 | 158 |  | 1.029 | -0.316 | 158
BOSQUESW803 | -0.002 | 251 | 2 | NORTH | YES | 144 | 0 | 144 | 0 | 1.032 | -0.288 | 144
GBY_81821075 | -0.002 | 48692 | C | HOUSTON | YES | 48 | 20 | 48 | 0 | 1.0362 | -0.096 | 48
GBY_83841065 | -0.002 | 48693 | E | HOUSTON | YES | 20 | 20 | 56 | 0 | 1.0362 | -0.04 | 20
WAP_GN2_2 | -0.002 | 48922 | 2 | HOUSTON | YES | 122.2 | 37 | 163 | 0 | 1.0362 | -0.2444 | 122.2
GBY_81821075 | -0.002 | 48692 | D | HOUSTON | YES | 20 | 20 | 54 | 0 | 1.0362 | -0.04 | 20
SRB_GN1_1 | -0.002 | 48851 | 1 | HOUSTON | YES | 176 | 26 | 176 | 0 | 1.0217 | -0.352 | 176
SRB_GN3_3 | -0.002 | 48853 | 3 | HOUSTON | YES | 220 | 35 | 220 |  | 1.0326 | -0.44 | 220
CHE_GN4_8025 | -0.002 | 48594 | 4 | HOUSTON | YES | 142 | 60 | 142 | 0 | 1.0362 | -0.284 | 142
FTR_CN4_5095 | -0.002 | 48674 | 4 | NORTH | YES | 380 | 0 | 380 | 0 | 1.0319 | -0.76 | 380
EXN944GT | -0.002 | 49831 | 13 | HOUSTON | YES | 33 | 5.4 | 35 | 0 | 1.0326 | -0.066 | 33
EXN_17GT | -0.002 | 49805 | 3 | HOUSTON | YES | 31 | 8.3 | 33 |  | 1.0326 | -0.062 | 31
GIBN_CREK_G1 | -0.002 | 990 | 1 | NORTH | YES | 464 | 200 | 464 | 0 | 1.0275
ATKINS5 | -0.002 | 32891 | MB | NORTH | YES | 0 | 5 | 25 |  | 1.031 | 0 | 0
CTL_GT4_8140 | -0.002 | 48563 | 3 | HOUSTON | YES | 94 | 30.3 | 94 |  | 1.0362 | -0.188 | 94
ATKINS4 | -0.002 | 32890 | MB | NORTH | YES | 0 | 5 | 22 |  | 1.031 | 0 | 0
BOSQUESW501 | -0.002 | 247 | 2 | NORTH | YES | 151 | 0 | 151 | 0 | 1.03 | -0.302 | 151
THW_5354 | -0.002 | 48886 | D | HOUSTON | YES | 16.6 | 5 | 58 |  | 1.0319 | -0.0332 | 16.6
EXN941GT | -0.002 | 49828 | 10 | HOUSTON | YES | 19 | 5.4 | 20 | 0 | 1.0326 | -0.038 | 19
ATKINS7 | -0.002 | 32888 | 1 | NORTH | YES | 0 | 4 | 17 |  | 1.028 | 0 | 0
WAP_GN5_5 | -0.002 | 48925 | 5 | HOUSTON | YES | 215.4 | 278 | 657 | 0 | 1
TNBPAMCG2_8 | -0.002 | 38612 | 2 | HOUSTON | YES | 150 | 0 | 150 | 0 | 1.0435 | -0.3 | 150
WAPGT21_GT1 | -0.002 | 48929 | B1 | HOUSTON | YES | 0 | 0 | 13 |  | 1.05 | 0 | 0
TNBP_CGN3_8 | -0.002 | 38600 | 5 | HOUSTON | YES | 53 | 0 | 53 | 0 | 1.0435 | -0.106 | 53
TNTXCTY1CG8 | -0.002 | 38711 | 1 | HOUSTON | YES | 105 | 59 | 105 | 0 | 1.044 | -0.21 | 105
TNBPAMCG4_8 | -0.002 | 38614 | 4 | HOUSTON | YES | 96 | 0 | 96 | 0 | 1.0435 | -0.192 | 96
LAKE_CRK2_G | -0.002 | 3417 | 2 | NORTH | YES | 227 | 40 | 227 | 0 | 1.029 | -0.454 | 227
PSG_GT2_8040 | -0.002 | 48741 | 1 | HOUSTON | YES | 164 | 50 | 164 | 0 | 1.0326 | -0.328 | 164
TNSLCGN1__8 | -0.002 | 39190 | 1 | HOUSTON | YES | 30 | 10 | 30 |  | 1.025 | -0.06 | 30
THOUSE_2G | -0.002 | 3404 | 2 | NORTH | YES | 805 | 250 | 805 | 0 | 1.026 | -1.61 | 805
THW_4344 | -0.002 | 48881 | H | HOUSTON | YES | 58 | 5 | 58 | 0 | 1.0435 | -0.116 | 58
THOUSE_1G | -0.002 | 3403 | 1 | NORTH | YES | 563 | 200 | 563 | 0 | 1.026 | -1.126 | 563
PSA_GT1_8160 | -0.002 | 48791 | 1 | HOUSTON | YES | 65 | 20.8 | 65 | 0 | 1.0362 | -0.13 | 65
TNBP_CGN1_8 | -0.002 | 38580 | 1 | HOUSTON | YES | 60 | 0 | 60 | 0 | 1.0435 | -0.12 | 60
PSA_GT6_8135 | -0.002 | 48797 | 6 | HOUSTON | YES | 59 | 34.5 | 59 | 0 | 1.0362 | -0.118 | 59
EXN_15GT | -0.002 | 49803 | 1 | HOUSTON | YES | 33 | 8.3 | 35 |  | 1.0326 | -0.066 | 33
PSA_GT5_8140 | -0.002 | 48795 | 5 | HOUSTON | YES | 64 | 20.3 | 64 | 0 | 1.0362 | -0.128 | 64
CVC_GT2_5020 | -0.002 | 48812 | 2 | HOUSTON | YES | 159 | 91.8 | 159 |  | 1.029 | -0.318 | 159
THW_5556 | -0.002 | 48887 | F | HOUSTON | YES | 16.4 | 5 | 57 |  | 1.0319 | -0.0328 | 16.4
SHELLG3_3020 | -0.002 | 48822 | 1 | HOUSTON | YES | 39 | 0 | 39 |  | 1.029 | -0.078 | 39
THW_5152 | -0.002 | 48885 | A | HOUSTON | YES | 16.4 | 5 | 57 |  | 1.0319 | -0.0328 | 16.4
SHELLG1_3015 | -0.002 | 48820 | 1 | HOUSTON | YES | 71 | 34.5 | 71 |  | 1.029 | -0.142 | 71
EP_1_2 | -0.002 | 48651 | 2 | HOUSTON | YES | 21 | 10 | 21 | 0 | 1.0362 | -0.042 | 21
WAP_GN6_6 | -0.002 | 48926 | 6 | HOUSTON | YES | 645 | 280 | 645 |  | 1.035
SOL_GT1 | -0.002 | 48845 | 1 | HOUSTON | YES | 16.2 | 15.4 | 16.2 |  | 1.0326 | -0.0324 | 16.2
SRB_GN2_2 | -0.002 | 48852 | 2 | HOUSTON | YES | 174 | 26 | 174 | 0 | 1.0217 | -0.348 | 174
AK_GT1__8040 | -0.002 | 48510 | 1 | HOUSTON | YES | 34 | 8.1 | 34 |  | 1.029 | -0.068 | 34
THW_3132 | -0.002 | 48875 | B | HOUSTON | YES | 57 | 5 | 57 | 0 | 1.0435 | -0.114 | 57
BOSQUESW502 | -0.002 | 239 | 1 | NORTH | YES | 149 | 0 | 149 | 0 | 1.03 | -0.298 | 149
SRB_GN4_4 | -0.002 | 48854 | 4 | HOUSTON | YES | 226 | 35 | 226 |  | 1.0326 | -0.452 | 226
SJS_GT1_GT1 | -0.002 | 48841 | 1 | HOUSTON | YES | 49 | 49 | 83 | 0 | 1.0362 | -0.098 | 49
EXN_14GT | -0.002 | 49838 | 14 | HOUSTON | YES | 140 | 0 | 148 |  | 1.0326 | -0.28 | 140
LPE_GT4_8085 | -0.002 | 48514 | 4 | HOUSTON | YES | 41 | 0 | 41 | 0 | 1.0362 | -0.082 | 41
DIB_ST1_8085 | -0.002 | 48613 | 3 | HOUSTON | YES | 69 | 0 | 69 | 0 | 1.0326 | -0.138 | 69
THW_GT1_GT_1 | -0.002 | 48883 | B2 | HOUSTON | YES | 0 | 0 | 12 |  | 1.043 | 0 | 0
SHELLG3_3020 | -0.002 | 48822 | 2 | HOUSTON | YES | 30 | 0 | 30 |  | 1.029 | -0.06 | 30
LPE_GT2_8075 | -0.002 | 48512 | 2 | HOUSTON | YES | 42 | 0 | 42 | 0 | 1.0362 | -0.084 | 42
TNTNPONE_28 | -0.002 | 39970 | 1 | NORTH | YES | 154 | 30 | 154 |  | 1.04
TNDOWCGNGG8 | -0.002 | 39480 | 1 | HOUSTON | YES | 30 | 10 | 30 | 0 | 1.0437 | -0.06 | 30
ATKINS3 | -0.002 | 32886 | MB | NORTH | YES | 0 | 5 | 12 |  | 1 | 0 | 0
FOR_5 | -0.001 | 8155 | 5 | SOUTH | YES | 67.5 | 60 | 74 | 0 | 1.03 | -0.0675 | 67.5
DOW41000 | -0.001 | 49865 | 41 | HOUSTON | YES | 31 | 0 | 50 |  | 1
FOR_4 | -0.001 | 8154 | 4 | SOUTH | YES | 74.6 | 60 | 81 | 0 | 1.03 | -0.0746 | 74.6
FOR_3 | -0.001 | 8153 | 3 | SOUTH | YES | 65.8 | 45 | 73 | 0 | 1.03 | -0.0658 | 65.8
DOW38300 | -0.001 | 49860 | 32 | HOUSTON | YES | 63 | 0 | 101 |  | 1
DOW38200 | -0.001 | 49859 | 33 | HOUSTON | YES | 28 | 0 | 45 | 0 | 1
UCAR_1 | -0.001 | 8148 | 2 | SOUTH | YES | 7 | 0 | 7 | 0 | 1.01 | -0.007 | 7
UCAR_2 | -0.001 | 8147 | 10 | SOUTH | YES | 21 | 0 | 28 | 0 | 1.0127 | -0.021 | 21
FOR_2 | -0.001 | 8138 | 2 | SOUTH | YES | 65.8 | 45 | 80 | 0 | 1.03 | -0.0658 | 65.8
FOR_1 | -0.001 | 8134 | 1 | SOUTH | YES | 56.4 | 45 | 79 | 0 | 1.03 | -0.0564 | 56.4
DUP1V_1 | -0.001 | 8066 | 1 | SOUTH | YES | 73 | 0 | 73 | 0 | 1.0031 | -0.073 | 73
CSDR11 | -0.001 | 80140 | 11 | SOUTH | YES | 39 | 0 | 39 | 0 | 1.0299 | -0.039 | 39
CSDR56 | -0.001 | 80139 | 5 | SOUTH | YES | 15 | 0 | 15 | 0 | 1.01 | -0.015 | 15
CSDR56 | -0.001 | 80139 | 6 | SOUTH | YES | 39 | 0 | 39 | 0 | 1.01 | -0.039 | 39
TGF_GT1_8000 | -0.001 | 48911 | 1 | HOUSTON | YES | 69.2 | 0 | 69.2 | 0 | 1.029 | -0.0692 | 69.2
L_BASTEN1_3Y | -0.001 | 7809 | 1 | SOUTH | YES | 227 | 42 | 227 | 0 | 1.004 | -0.227 | 227
L_BASTEN1_2Y | -0.001 | 7808 | 1 | SOUTH | YES | 146 | 83.5 | 146 | 0 | 1.004 | -0.146 | 146
L_BASTEN1_1Y | -0.001 | 7807 | 1 | SOUTH | YES | 147 | 83.5 | 147 | 0 | 1.004 | -0.147 | 147
AIRCO_G | -0.001 | 80227 | 1 | SOUTH | YES | 7.6 | 0 | 8 | 0 | 1.014
CBE_ST34 | -0.001 | 48736 | 1 | HOUSTON | YES | 103.5 | 0 | 103.5 | 0 | 1.029 | -0.1035 | 103.5
CBE_GT4 | -0.001 | 48735 | 1 | HOUSTON | YES | 86 | 0 | 86 | 0 | 1.029 | -0.086 | 86
CBE_ST12 | -0.001 | 48733 | 1 | HOUSTON | YES | 103.5 | 0 | 103.5 | 0 | 1.029 | -0.1035 | 103.5
CBE_GT2 | -0.001 | 48732 | 1 | HOUSTON | YES | 86 | 0 | 86 | 0 | 1.029 | -0.086 | 86
CBE_GT1 | -0.001 | 48731 | 1 | HOUSTON | YES | 86 | 0 | 86 | 0 | 1.029 | -0.086 | 86
ALCOA_G | -0.001 | 80226 | 1 | SOUTH | YES | 48 | 5 | 48 | 0 | 1.014
L_AUSTPL1_1Y | -0.001 | 7020 | 2 | SOUTH | YES | 7 | 0 | 8 |  | 1 | -0.007 | 7
L_AUSTPL1_1Y | -0.001 | 7020 | 1 | SOUTH | YES | 7 | 0 | 8 |  | 1 | -0.007 | 7
L_HAYSEN1_4Y | -0.001 | 7017 | 4 | SOUTH | YES | 229 | 74 | 229 | 0 | 1.008 | -0.229 | 229
L_HAYSEN1_3Y | -0.001 | 7016 | 3 | SOUTH | YES | 226 | 74 | 226 | 0 | 1.008 | -0.226 | 226
L_HAYSEN1_2Y | -0.001 | 7015 | 2 | SOUTH | YES | 224 | 74 | 224 | 0 | 1.008 | -0.224 | 224
L_HAYSEN1_1Y | -0.001 | 7014 | 1 | SOUTH | YES | 223 | 74 | 223 | 0 | 1.008 | -0.223 | 223
L_FPPYD21_3Y | -0.001 | 7012 | 3 | SOUTH | YES | 427.4 | 200 | 436 | 0 | 1.02
L_FPPYD11_2Y | -0.001 | 7011 | 2 | SOUTH | YES | 577.4 | 200 | 608 | 0 | 1.02
L_FPPYD11_1Y | -0.001 | 7010 | 1 | SOUTH | YES | 587.4 | 200 | 605 | 0 | 1.02
L_LOSTPI1_3Y | -0.001 | 7009 | 3 | SOUTH | YES | 173.9 | 72 | 184 | 0 | 1.015 | -0.1739 | 173.9
L_LOSTPI1_2Y | -0.001 | 7008 | 2 | SOUTH | YES | 157.7 | 107 | 164 | 0 | 1.015 | -0.1577 | 157.7
L_LOSTPI1_1Y | -0.001 | 7007 | 1 | SOUTH | YES | 158.7 | 110 | 167 | 0 | 1.015 | -0.1587 | 158.7
L_SIMGID1_3Y | -0.001 | 7006 | 3 | SOUTH | YES | 324.9 | 60 | 331 | 0 | 1.02 | -0.3249 | 324.9
L_SIMGID1_2Y | -0.001 | 7005 | 2 | SOUTH | YES | 133 | 32 | 139 | 0 | 1.02 | -0.133 | 133
L_SIMGID1_1Y | -0.001 | 7004 | 1 | SOUTH | YES | 133 | 40 | 137 | 0 | 1.02 | -0.133 | 133
DOW17000 | -0.001 | 49851 | 37 | HOUSTON | YES | 39 | 0 | 62 | 0 | 1
BSF_GT1_8070 | -0.001 | 48520 | 2 | HOUSTON | YES | 10 | 0 | 10 | 0 | 1.0326 | -0.01 | 10
BSF_GT1_8070 | -0.001 | 48520 | 1 | HOUSTON | YES | 72 | 0 | 72 | 0 | 1.0326 | -0.072 | 72
TNSCLP3___8 | -0.001 | 39790 | 1 | HOUSTON | YES | 111 | 20 | 111 | 0 | 1.027 | -0.111 | 111
TNSCLP4___8 | -0.001 | 39775 | 1 | HOUSTON | YES | 115 | 20 | 115 | 0 | 1.04 | -0.115 | 115
STP_GN2___2 | -0.001 | 5912 | 2 | SOUTH | YES | 1282 | 1249 | 1282 | 0 | 1.0406
TNSCLP2___8 | -0.001 | 39770 | 1 | HOUSTON | YES | 117 | 20 | 117 | 0 | 1.04 | -0.117 | 117
TNSCLP1___8 | -0.001 | 39760 | 1 | HOUSTON | YES | 116 | 20 | 116 | 0 | 1.04 | -0.116 | 116
STP_GN1___1 | -0.001 | 5911 | 1 | SOUTH | YES | 1282 | 1249 | 1282 | 0 | 1.0406
RAYBURNCC8 | -0.001 | 5512 | 1 | SOUTH | YES | 50 | 18.2 | 50 | 0 | 1.02 | -0.05 | 50
FOR_9 | -0.001 | 80052 | 9 | SOUTH | YES | 32 | 5 | 32 | 0 | 1.03 | -0.032 | 32
RAYBURNCC7 | -0.001 | 5511 | 1 | SOUTH | YES | 49 | 18.2 | 49 | 0 | 1.02 | -0.049 | 49
RAYBURNCC10 | -0.001 | 5509 | 1 | SOUTH | YES | 40 | 5.2 | 40 | 0 | 1.02 | -0.04 | 40
RAYBURNCC9 | -0.001 | 5508 | 1 | SOUTH | YES | 50 | 18.2 | 50 | 0 | 1.02 | -0.05 | 50
RAYBURNGEN2 | -0.001 | 5506 | 1 | SOUTH | YES | 0 | 1 | 11 |  | 1.015 | 0 | 0
CSDR89 | -0.001 | 80137 | 8 | SOUTH | YES | 39 | 0 | 39 | 0 | 1.01 | -0.039 | 39
RAYBURNGEN1 | -0.001 | 5505 | 1 | SOUTH | YES | 0 | 1 | 11 |  | 1.015 | 0 | 0
RAYBURNGEN3 | -0.001 | 5503 | 1 | SOUTH | YES | 6.2 | 6 | 22 | 0 | 1.015 | -0.0062 | 6.2
FOR_10 | -0.001 | 80053 | 10 | SOUTH | YES | 73 | 45 | 73 | 0 | 1.03 | -0.073 | 73
DOW82000 | -0.001 | 49884 | 82 | HOUSTON | YES | 51 | 0 | 80 | 0 | 1
DOW81000 | -0.001 | 49882 | 81 | HOUSTON | YES | 47 | 0 | 76 | 0 | 1
CBE_GT3 | -0.001 | 48734 | 1 | HOUSTON | YES | 86 | 0 | 86 | 0 | 1.029 | -0.086 | 86
DOW84000 | -0.001 | 49886 | 84 | HOUSTON | YES | 107 | 0 | 171 | 0 | 0.98
VISTRONG2 | -0.001 | 80225 | 2 | SOUTH | YES | 23 | 0 | 23 | 0 | 1.01
DOW83000 | -0.001 | 49885 | 83 | HOUSTON | YES | 51 | 0 | 80 | 0 | 1
SANDHG5C | -0.001 | 9021 | 5C | SOUTH | YES | 140 | 0 | 151 | 0 | 1.0175 | -0.14 | 140
SANDHG5A | -0.001 | 9020 | 5A | SOUTH | YES | 150 | 84 | 159 | 0 | 1.0175 | -0.15 | 150
SANDH_G4 | -0.001 | 9019 | 4 | SOUTH | YES | 45 | 2 | 47 | 0 | 1.0175 | -0.045 | 45
VISTRONG1 | -0.001 | 80224 | 1 | SOUTH | YES | 15 | 0 | 15 | 0 | 1.01
SANDH_G3 | -0.001 | 9018 | 3 | SOUTH | YES | 45 | 2 | 48 | 0 | 1.0175 | -0.045 | 45
SANDH_G2 | -0.001 | 9017 | 2 | SOUTH | YES | 45 | 2 | 47 | 0 | 1.0175 | -0.045 | 45
SANDH_G1 | -0.001 | 9016 | 1 | SOUTH | YES | 45 | 2 | 49 | 0 | 1.0175 | -0.045 | 45
DECKR_G6 | -0.001 | 9005 | 6 | SOUTH | YES | 44 | 24 | 47 | 0 | 1.015 | -0.044 | 44
SANDOW_4G | -0.001 | 3432 | 4 | SOUTH | YES | 534 | 460 | 534 | 0 | 1.029
DOW65000 | -0.001 | 49876 | 65 | HOUSTON | YES | 63 | 0 | 101 | 0 | 1
DECKR_G5 | -0.001 | 9004 | 5 | SOUTH | YES | 44 | 24 | 44 | 0 | 1.015 | -0.044 | 44
DECKR_G4 | -0.001 | 9003 | 4 | SOUTH | YES | 44 | 24 | 44 | 0 | 1.015 | -0.044 | 44
DECKR_G3 | -0.001 | 9002 | 3 | SOUTH | YES | 0 | 24 | 42 |  | 1.015 | 0 | 0
DECKR_G2 | -0.001 | 9001 | 2 | SOUTH | YES | 400 | 50 | 427 | 0 | 1.015 | -0.4 | 400
DECKR_G1 | -0.001 | 9000 | 1 | SOUTH | YES | 320 | 50 | 326 | 0 | 1.015 | -0.32 | 320
CSDR89 | -0.001 | 80137 | 9 | SOUTH | YES | 15 | 0 | 15 | 0 | 1.01 | -0.015 | 15
FOR_8 | -0.001 | 80051 | 8 | SOUTH | YES | 28 | 28 | 28 | 0 | 1.015 | -0.028 | 28
CSDR7 | -0.001 | 80138 | 7 | SOUTH | YES | 7 | 0 | 7 | 0 | 1.014 | -0.007 | 7
DOW39100 | -0.001 | 49862 | 36 | HOUSTON | YES | 54 | 0 | 86 | 0 | 1
DOW38100 | -0.001 | 49858 | 31 | HOUSTON | YES | 45 | 0 | 71.4 |  | 1
DOW42000 | -0.001 | 49866 | 42 | HOUSTON | YES | 11 | 0 | 18 |  | 1
DOW39200 | -0.001 | 49863 | 35 | HOUSTON | YES | 55 | 0 | 88 | 0 | 1
DOW49000 | -0.001 | 49869 | 45 | HOUSTON | YES | 59 | 0 | 94 |  | 1
DOW64000 | -0.001 | 49873 | 64 | HOUSTON | YES | 41 | 0 | 64.8 | 0 | 1
DOW63000 | -0.001 | 49872 | 63 | HOUSTON | YES | 45 | 0 | 72 | 0 | 1
DOW61000 | -0.001 | 49870 | 61 | HOUSTON | YES | 44 | 0 | 70 | 0 | 1
CUECPL2A | -0.001 | 8189 | 1 | SOUTH | YES | 12 | 0 | 12 | 0 | 1.02 | -0.012 | 12
DOW67000 | -0.001 | 49878 | 67 | HOUSTON | YES | 65 | 0 | 103 | 0 | 1
DOW66000 | -0.001 | 49877 | 66 | HOUSTON | YES | 61 | 0 | 97 | 0 | 1
FOR_7 | -0.001 | 8157 | 7 | SOUTH | YES | 46 | 5 | 46 | 0 | 1.03 | -0.046 | 46
DOW62000 | -0.001 | 49871 | 62 | HOUSTON | YES | 40 | 0 | 63 | 0 | 1
FOR_6 | -0.001 | 8156 | 6 | SOUTH | YES | 26 | 5 | 26 | 0 | 1.03 | -0.026 | 26
FALCONHYDRO1 | 0 | 8048 | 1 | SOUTH | YES | 3 | 0 | 12 | 0 | 1.02 | 0 | 3
L_RIONOG1S1Y | 0 | 7813 | 4 | SOUTH | YES | 293 | 0 | 293 | 0 | 1.02 | 0 | 293
L_RIONOG1G3Y | 0 | 7812 | 3 | SOUTH | YES | 150 | 0 | 150 | 0 | 1.02 | 0 | 150
L_RIONOG1G2Y | 0 | 7811 | 2 | SOUTH | YES | 148 | 0 | 148 | 0 | 1.02 | 0 | 148
L_RIONOG1G1Y | 0 | 7810 | 1 | SOUTH | YES | 147 | 0 | 147 | 0 | 1.02 | 0 | 147
L_GUADGE1_6Y | 0 | 7805 | 6 | SOUTH | YES | 204 | 30 | 204 | 0 | 1.02 | 0 | 204
L_GUADGE1_5Y | 0 | 7804 | 5 | SOUTH | YES | 183 | 30 | 183 | 0 | 1.02 | 0 | 183
BEEVILLE | 0 | 88198 | 1 | SOUTH | YES | 0 | 0 | 0 | 0 | 1.0068 | 0 | 0
L_GUADGE1_4Y | 0 | 7803 | 4 | SOUTH | YES | 149 | 30 | 149 | 0 | 1.02 | 0 | 149
L_GUADGE1_3Y | 0 | 7802 | 3 | SOUTH | YES | 146 | 30 | 146 | 0 | 1.02 | 0 | 146
L_GUADGE1_2Y | 0 | 7801 | 2 | SOUTH | YES | 139 | 30 | 139 | 0 | 1.02 | 0 | 139
L_GUADGE1_1Y | 0 | 7800 | 1 | SOUTH | YES | 151 | 30 | 151 | 0 | 1.02 | 0 | 151
L_LAKEWO9_1Y | 0 | 7624 | 2 | SOUTH | YES | 0 | 0 | 2.4 |  | 1 | 0 | 0
L_LAKEWO9_1Y | 0 | 7624 | 1 | SOUTH | YES | 0 | 0 | 2.4 |  | 1 | 0 | 0
L_SCHUMA8_1Y | 0 | 7609 | 1 | SOUTH | YES | 0 | 0 | 4 |  | 1 | 0 | 0
L_MCQUEE9_1Y | 0 | 7605 | 3 | SOUTH | YES | 0 | 0 | 2.8 |  | 1.025 | 0 | 0
L_MCQUEE9_1Y | 0 | 7605 | 2 | SOUTH | YES | 0 | 0 | 2.4 |  | 1.025 | 0 | 0
L_MCQUEE9_1Y | 0 | 7605 | 1 | SOUTH | YES | 0 | 0 | 2.4 |  | 1.025 | 0 | 0
L_CANYHY8_1Y | 0 | 7487 | 1 | SOUTH | YES | 0 | 0 | 6 |  | 1 | 0 | 0
VAL_2 | 0 | 8507 | 2 | SOUTH | YES | 25 | 0 | 25 | 0 | 1.005 | 0 | 25
L_MARSFO1G3Y | 0 | 7033 | 3 | SOUTH | YES | 22 | 0 | 36 | 0 | 1 | 0 | 22
L_MARSFO1G2Y | 0 | 7032 | 2 | SOUTH | YES | 16 | 0 | 35 | 0 | 1 | 0 | 16
L_MARSFO1G1Y | 0 | 7031 | 1 | SOUTH | YES | 22 | 0 | 36 | 0 | 1 | 0 | 22
FGNTS201 | 0 | 8935 | 3 | SOUTH | YES | 172 | 0 | 172 | 0 | 1.03 | 0 | 172
VAL_1 | 0 | 8506 | 1 | SOUTH | YES | 25 | 0 | 25 | 0 | 1.005 | 0 | 25
SI_RAY10 | 0 | 5935 | 10 | SOUTH | YES | 47 | 10 | 47 |  | 1.025 | 0 | 47
SI_RAY5 | 0 | 5934 | 5 | SOUTH | YES | 10 | 10 | 15 | 0 | 1.025 | 0 | 10
SI_RAY6 | 0 | 5933 | 6 | SOUTH | YES | 19 | 10 | 19 | 0 | 1.025 | 0 | 19
SI_RAY9 | 0 | 5932 | 9 | SOUTH | YES | 38 | 32 | 38 | 0 | 1.025 | 0 | 38
SANMIGUELGEN | 0 | 5903 | 1 | SOUTH | YES | 396 | 180 | 396 | 0 | 1.033
FALCONHYDRO3 | 0 | 5729 | 3 | SOUTH | YES | 2.8 | 0 | 11 | 0 | 1.02 | 0 | 2.8
FALCONHYDRO2 | 0 | 5728 | 2 | SOUTH | YES | 3 | 0 | 12 | 0 | 1.02 | 0 | 3
AVR1_CT2 | 0 | 5478 | 1 | SOUTH | YES | 145 | 90 | 145 | 0 | 1.0232 | 0 | 145
AVR1_ST1 | 0 | 5477 | 1 | SOUTH | YES | 164 | 138 | 164 | 0 | 1.0232 | 0 | 164
AVR1_CT1 | 0 | 5476 | 1 | SOUTH | YES | 150 | 90 | 150 | 0 | 1.0232 | 0 | 150
WBT4 | 0 | 5439 | 4 | SOUTH | YES | 151 | 40 | 151 | 0 | 1.01 | 0 | 151
WBT3 | 0 | 5438 | 3 | SOUTH | YES | 96 | 25 | 96 | 0 | 1.01 | 0 | 96
WBT2 | 0 | 5437 | 2 | SOUTH | YES | 80 | 25 | 80 | 0 | 1.01 | 0 | 80
WBT1 | 0 | 5436 | 1 | SOUTH | YES | 25.5 | 20 | 51 | 0 | 1.01 | 0 | 25.5
JKS1 | 0 | 5401 | 1 | SOUTH | YES | 560 | 100 | 560 | 0 | 1.0222
OWS2 | 0 | 5397 | 2 | SOUTH | YES | 379 | 80 | 379 | 0 | 1.027 | 0 | 379
OWS1 | 0 | 5396 | 1 | SOUTH | YES | 417 | 80 | 417 | 0 | 1.027 | 0 | 417
FALFURRI | 0 | 88508 | 1 | SOUTH | YES | 0 | 0 | 0 | 0 | 1.01 | 0 | 0
CNOPST1 | 0 | 8562 | 3 | SOUTH | YES | 153 | 0 | 153 | 0 | 1.03 | 0 | 153
LCPCT4 | 0 | 5269 | 4 | SOUTH | YES | 45 | 23.1 | 45 | 0 | 1.0249 | 0 | 45
LCPCT3 | 0 | 5268 | 3 | SOUTH | YES | 44 | 23.1 | 44 | 0 | 1.0249 | 0 | 44
LCPCT2 | 0 | 5267 | 2 | SOUTH | YES | 46 | 23.1 | 46 | 0 | 1.0249 | 0 | 46
LCPCT1 | 0 | 5266 | 1 | SOUTH | YES | 45 | 23.1 | 45 | 0 | 1.0249 | 0 | 45
LCP4 | 0 | 5265 | 4 | SOUTH | YES | 95 | 25 | 95 | 0 | 1.0249 | 0 | 95
LCP3 | 0 | 5264 | 3 | SOUTH | YES | 58 | 20 | 58 | 0 | 1.0249 | 0 | 58
JTD2 | 0 | 5112 | 2 | SOUTH | YES | 406 | 80 | 406 | 0 | 1.0215
JTD1 | 0 | 5111 | 1 | SOUTH | YES | 403 | 80 | 403 | 0 | 1.0215
VHB3 | 0 | 5028 | 3 | SOUTH | YES | 397 | 60 | 397 | 0 | 1.0233 | 0 | 397
VHB2 | 0 | 5027 | 2 | SOUTH | YES | 220 | 40 | 220 | 0 | 1.0233 | 0 | 220
VHB1 | 0 | 5026 | 1 | SOUTH | YES | 206 | 40 | 206 | 0 | 1.0233 | 0 | 206
HECN3 | 0 | 8983 | 3 | SOUTH | YES | 169 | 0 | 169 | 0 | 1.0304 | 0 | 169
HECN2 | 0 | 8982 | 2 | SOUTH | YES | 148 | 0 | 148 | 0 | 1.0304 | 0 | 148
HECN1 | 0 | 8981 | 1 | SOUTH | YES | 148 | 0 | 148 | 0 | 1.0304 | 0 | 148
MVGN#3 | 0 | 8938 | 3 | SOUTH | YES | 257 | 0 | 257 | 0 | 1.0304 | 0 | 257
MVGN#2 | 0 | 8937 | 2 | SOUTH | YES | 205 | 0 | 205 | 0 | 1.0304 | 0 | 205
SLURR | 0 | 88241 | DC | SOUTH | YES | 0 | -150 | 150 |  | 1.03
FGNTS101 | 0 | 8934 | 2 | SOUTH | YES | 146 | 0 | 146 | 0 | 1.03 | 0 | 146
FGNTS001 | 0 | 8933 | 1 | SOUTH | YES | 142 | 0 | 142 | 0 | 1.03 | 0 | 142
ICPGN#3 | 0 | 8932 | 3 | SOUTH | YES | 127 | 0 | 127 | 0 | 1.03 | 0 | 127
REYSHR_G | 0 | 80223 | 1 | SOUTH | YES | 12 | 0 | 12 | 0 | 1.032
ICPGN#2 | 0 | 8931 | 2 | SOUTH | YES | 150 | 0 | 150 | 0 | 1.03 | 0 | 150
ICPGN#1 | 0 | 8930 | 1 | SOUTH | YES | 149 | 0 | 149 | 0 | 1.03 | 0 | 149
LGEGN#3 | 0 | 8928 | 3 | SOUTH | YES | 91 | 0 | 100 | 0 | 1.03 | 0 | 91
LGEGN#2 | 0 | 8927 | 2 | SOUTH | YES | 153 | 0 | 153 | 0 | 1.03 | 0 | 153
LGEGN#1 | 0 | 8926 | 1 | SOUTH | YES | 158 | 0 | 158 | 0 | 1.03 | 0 | 158
CNOPGT2 | 0 | 8561 | 2 | SOUTH | YES | 165 | 0 | 165 | 0 | 1.03 | 0 | 165
STARCO_1 | 0 | 8511 | 1 | SOUTH | YES | 38 | 0 | 38 | 0 | 1.024 | 0 | 38
CEL_B_1 | 0 | 8517 | 1 | SOUTH | YES | 29 | 0 | 29 | 0 | 1.02 | 0 | 29
MILHWYS | 0 | 80003 | F | SOUTH | YES | 0 | 0 | 0 | 0 | 1.0168 | 0 | 0
KOCHREF2 | 0 | 8461 | 1 | SOUTH | YES | 38 | 0 | 38 | 0 | 1.014 | 0 | 38
DAV_2 | 0 | 8460 | 2 | SOUTH | YES | 340 | 50 | 340 | 0 | 1.0223 | 0 | 340
DAV_1 | 0 | 8459 | 1 | SOUTH | YES | 339 | 50 | 339 | 0 | 1.0223 | 0 | 339
COSW_2 | 0 | 8457 | 2 | SOUTH | YES | 14 | 0 | 14 | 0 | 1.027 | 0 | 14
COSW_1 | 0 | 8456 | 1 | SOUTH | YES | 20 | 0 | 20 | 0 | 1.027 | 0 | 20
CNOPGT1 | 0 | 8560 | 1 | SOUTH | YES | 164 | 0 | 164 | 0 | 1.03 | 0 | 164
MVGN#1 | 0 | 8936 | 1 | SOUTH | YES | 210 | 0 | 210 | 0 | 1.0304 | 0 | 210
CLO_1 | 0 | 8161 | 1 | SOUTH | YES | 633 | 200 | 633 | 0 | 1.03
L_WIRTZ_1G2Y | 0.001 | 7036 | 2 | SOUTH | YES | 18 | 0 | 30 |  | 1 | 0.018 | 18
L_WIRTZ_1G1Y | 0.001 | 7035 | 1 | SOUTH | YES | 0 | 0 | 29 |  | 1 | 0 | 0
L_MARBFA1_2Y | 0.001 | 7029 | 2 | SOUTH | YES | 13 | 0 | 18 |  | 1 | 0.013 | 13
L_MARBFA1_1Y | 0.001 | 7028 | 1 | SOUTH | YES | 0 | 0 | 18 |  | 1 | 0 | 0
L_FERGUS1_1Y | 0.001 | 7000 | 1 | SOUTH | YES | 399 | 65 | 421 | 0 | 1.015 | 0.399 | 399
LAR | 0.001 | 80012 | F | SOUTH | YES | 0 | 0 | 0 | 0 | 1.023 | 0 | 0
PEARSALLGEN3 | 0.001 | 5892 | 1 | SOUTH | YES | 6.2 | 6 | 23 | 0 | 1.01 | 0.0062 | 6.2
PEARSALLGEN2 | 0.001 | 5891 | 1 | SOUTH | YES | 6.2 | 6 | 24 | 0 | 1.01 | 0.0062 | 6.2
PEARSALLGEN1 | 0.001 | 5890 | 1 | SOUTH | YES | 6.2 | 6 | 24 | 0 | 1.01 | 0.0062 | 6.2
LAR_3 | 0.001 | 8288 | 3 | SOUTH | YES | 78.8 | 25 | 105 |  | 1.023 | 0.0788 | 78.8
ZAPATA | 0.001 | 88299 | 1 | SOUTH | YES | 0 | 0 | 0 | 0 | 1.024 | 0 | 0
CIDINDUS | 0.001 | 86105 | 1 | SOUTH | YES | 0 | -500 | 500 | 0 | 1.01
LAR_2 | 0.001 | 8287 | 2 | SOUTH | YES | 9 | 9 | 32 |  | 1.023 | 0.009 | 9
LAR_1 | 0.001 | 8285 | 1 | SOUTH | YES | 16 | 9 | 32 | 0 | 1.038 | 0.016 | 16
L_INKSDA1_1Y | 0.002 | 7026 | 1 | SOUTH | YES | 10 | 0 | 14 |  | 1 | 0.02 | 10
L_BUCHAN1_3Y | 0.002 | 7024 | 3 | SOUTH | YES | 11 | 0 | 15 |  | 1 | 0.022 | 11
L_BUCHAN1_2Y | 0.002 | 7023 | 2 | SOUTH | YES | 0 | 0 | 18 |  | 1 | 0 | 0
L_BUCHAN1_1Y | 0.002 | 7022 | 1 | SOUTH | YES | 14 | 0 | 18 |  | 1 | 0.028 | 14
EPLVT1 | 0.006 | 80010 | F | SOUTH | YES | 0 | 0 | 0 | 0 | 1.0376 | 0 | 0
ELPS | 0.007 | 8262 | 1 | SOUTH | YES | 6 | 6 | 6 | 0 | 1.039 | 0.042 | 6
AMISTADHDRO2 | 0.009 | 8033 | 2 | SOUTH | YES | 13 | 13 | 25 | 0 | 1.035 | 0.117 | 13
AMISTADHDRO1 | 0.009 | 8032 | 1 | SOUTH | YES | 16.5 | 13 | 33 | 0 | 1.035 | 0.1485 | 16.5
HAMILTON | 0.009 | 88253 | 1 | SOUTH | YES | 0 | 0 | 0 | 0 | 1.04 | 0 | 0
OKLAUN1G | 0.018 | 6752 | 1 | WEST | YES | 629 | 175 | 629 | 0 | 1.035
OKLA7A | 0.018 | 6100 | 1 | WEST | YES | 50 | -220 | 220 | 0 | 1.035 | 0.9 | 50
SWETWATR_4G | 0.021 | 1419 | 4 | WEST | YES | 61 | 36 | 61 | 0 | 1.039 | 1.281 | 61
SWETWATR_3G | 0.021 | 1418 | 3 | WEST | YES | 68 | 36 | 68 | 0 | 1.039 | 1.428 | 68
SWETWATR_2G | 0.021 | 1417 | 2 | WEST | YES | 72 | 36 | 72 | 0 | 1.039 | 1.512 | 72
SWETWATR_1G | 0.021 | 1416 | 1 | WEST | YES | 30 | 18 | 30 | 0 | 1.039 | 0.63 | 30
MESQUITW_2G | 0.022 | 1438 | 1 | WEST | YES | 23.6 | 0 | 236 |  | 1.01 | 0.5192 | 23.6
MESQUITW_1G | 0.022 | 1437 | 1 | WEST | YES | 40 | 0 | 400 | 0 | 1.023 | 0.88 | 40
ROSCOEWI_5 | 0.024 | 1057 | 1 | WEST | YES | 12.6 | 0 | 126.5 |  | 0.99 | 0.3024 | 12.6
ROSCOEW_5 | 0.024 | 1049 | 1 | WEST | YES | 20.9 | 0 | 209 |  | 0.99 | 0.5016 | 20.9
FRNDDRCS | 0.027 | 60202 | SC | WEST | YES | 0 | 0 | 0 | 0 | 1.0259 | 0 | 0
LONGSHORT_5 | 0.029 | 1058 | 1 | NORTH | YES | 15 | 0 | 149 |  | 0.95 | 0.435 | 15
CALENG3G_3G | 0.029 | 1047 | 3 | WEST | YES | 69 | 27 | 69 | 0 | 1.017 | 2.001 | 69
CALENG2G_2G | 0.029 | 1046 | 2 | WEST | YES | 74 | 27 | 74 | 0 | 1.017 | 2.146 | 74
SWMESA | 0.029 | 6016 | 1 | WEST | YES | 11.2 | 0 | 75 |  | 1.03 | 0.3248 | 11.2
CALENG1G_1G | 0.029 | 1045 | 1 | WEST | YES | 73 | 27 | 73 | 0 | 1.017 | 2.117 | 73
TNWDWRDU2_8 | 0.029 | 38332 | 1 | WEST | YES | 12 | 0 | 80 |  | 1.0232 | 0.348 | 12
L_DIVIDE1_1N | 0.029 | 76091 | 1 | WEST | YES | 26.5 | 0 | 375 | 0 | 1 | 0.7685 | 26.5
L_GASCCR1_1N | 0.029 | 76031 | 1 | WEST | YES | 15 | 0 | 150 | 0 | 1 | 0.435 | 15
RIO_DRCS | 0.029 | 60201 | SC | WEST | YES | 0 | 0 | 0 | 0 | 1.04 | 0 | 0
KM NWP | 0.029 | 60019 | 1 | WEST | YES | 12 | 0 | 80 |  | 1.03 | 0.348 | 12
DSKY1 | 0.029 | 60018 | 1 | WEST | YES | 12.6 | 0 | 84 | 0 | 1.032 | 0.3654 | 12.6
WDWDU1 | 0.029 | 60016 | 1 | WEST | YES | 12 | 0 | 80 |  | 1.033 | 0.348 | 12
KM SWP | 0.029 | 60007 | 1 | WEST | YES | 12 | 0 | 80 |  | 1.03 | 0.348 | 12
KM SEP | 0.029 | 60005 | 1 | WEST | YES | 6 | 0 | 40 |  | 1.035 | 0.174 | 6
KM NEP | 0.029 | 60003 | 1 | WEST | YES | 12 | 0 | 80 |  | 1.03 | 0.348 | 12
DSKY2 | 0.029 | 60000 | 1 | WEST | YES | 11.5 | 0 | 76.5 |  | 1.039 | 0.3335 | 11.5
ORNNWP1 | 0.029 | 60017 | 1 | WEST | YES | 12 | 0 | 80 |  | 1.027 | 0.348 | 12
TIEHVSG_2G | 0.03 | 11025 | 1 | WEST | YES | 211 | 63 | 211 | 0 | 1.017 | 6.33 | 211
TIEHVCG_4G | 0.03 | 11024 | 1 | WEST | YES | 149 | 103 | 149 | 0 | 1.017 | 4.47 | 149
TIEHVCG_3G | 0.03 | 11023 | 1 | WEST | YES | 132 | 103 | 132 | 0 | 1.017 | 3.96 | 132
TIEHVCG_2G | 0.03 | 11022 | 1 | WEST | YES | 132 | 103 | 132 | 0 | 1.017 | 3.96 | 132
TIEHVCG_1G | 0.03 | 11021 | 1 | WEST | YES | 145 | 103 | 145 | 0 | 1.017 | 4.35 | 145
TIEHVSG_1G | 0.03 | 11020 | 1 | WEST | YES | 211 | 63 | 211 | 0 | 1.017 | 6.33 | 211
NAV6ST | 0.03 | 11014 | 1 | WEST | YES | 115 | 40 | 115 | 0 | 1.017 | 3.45 | 115
NAV5CT | 0.03 | 11013 | 1 | WEST | YES | 80 | 18 | 80 | 0 | 1.017 | 2.4 | 80
NAV4CT | 0.03 | 11012 | 1 | WEST | YES | 80 | 18 | 80 | 0 | 1.017 | 2.4 | 80
NAV3ST | 0.03 | 11011 | 1 | WEST | YES | 115 | 40 | 115 | 0 | 1.017 | 3.45 | 115
NAV2CT | 0.03 | 11009 | 1 | WEST | YES | 80 | 18 | 80 | 0 | 1.017 | 2.4 | 80
NAV1CT | 0.03 | 11001 | 1 | WEST | YES | 80 | 18 | 80 | 0 | 1.017 | 2.4 | 80
L_SWEETW1_4N | 0.03 | 71060 | 1 | WEST | YES | 15.7 | 0 | 105 | 0 | 1 | 0.471 | 15.7
L_SWEETW1_3N | 0.03 | 71059 | 1 | WEST | YES | 17.8 | 0 | 119 | 0 | 1 | 0.534 | 17.8
L_SWEETW1_2N | 0.03 | 71057 | 1 | WEST | YES | 20.3 | 0 | 135 | 0 | 1 | 0.609 | 20.3
L_SWEETW1_1N | 0.03 | 71054 | 1 | WEST | YES | 16.1 | 0 | 107.5 | 0 | 1 | 0.483 | 16.1
L_BITTCR1_1N | 0.03 | 71051 | 1 | WEST | YES | 5.6 | 0 | 37.5 |  | 1.01 | 0.168 | 5.6
L_DELAWA1_1Y | 0.031 | 7038 | 2 | WEST | YES | 4.5 | 0 | 30 | 0 | 1 | 0.1395 | 4.5
L_DELAWA1_1Y | 0.031 | 7038 | 1 | WEST | YES | 5.2 | 0 | 35 | 0 | 1 | 0.1612 | 5.2
PB6GEN_7G | 0.031 | 1008 | 6 | WEST | YES | 515 | 130 | 515 | 0 | 1.022 | 15.965 | 515
PB5GEN_6G | 0.031 | 1007 | 5 | WEST | YES | 115 | 40 | 115 | 0 | 1.022 | 3.565 | 115
PBCTEGE_5G | 0.031 | 1006 | E | WEST | YES | 65 | 65 | 68 | 0 | 1.022 | 2.015 | 65
PBCTDGE_4G | 0.031 | 1005 | D | WEST | YES | 65 | 65 | 65 | 0 | 1.022 | 2.015 | 65
PBCTCGE_3G | 0.031 | 1004 | C | WEST | YES | 62 | 62 | 66 | 0 | 1.022 | 1.922 | 62
PBCTBGE_2G | 0.031 | 1003 | B | WEST | YES | 65 | 65 | 66 | 0 | 1.022 | 2.015 | 65
PBCTAGE_1G | 0.031 | 1002 | A | WEST | YES | 64 | 64 | 65 | 0 | 1.022 | 1.984 | 64
OCOTILLO_1G | 0.034 | 1328 | 1 | WEST | YES | 5.8 | 0 | 58 |  | 0.99 | 0.1972 | 5.8
STANTONW_8 | 0.034 | 1326 | 1 | WEST | YES | 10.1 | 0 | 100.5 | 0 | 1.01 | 0.3434 | 10.1
MCDDONAL_8 | 0.035 | 1333 | 1 | WEST | YES | 21.4 | 0 | 214.2 | 0 | 1.01 | 0.749 | 21.4
HORSH4 | 0.035 | 60072 | 1 | WEST | YES | 17.2 | 0 | 115 | 0 | 1.025 | 0.602 | 17.2
HORSH3 | 0.035 | 60070 | 1 | WEST | YES | 33.6 | 0 | 224 | 0 | 1.025 | 1.176 | 33.6
HORSH2 | 0.035 | 60068 | 1 | WEST | YES | 27.6 | 0 | 184 | 0 | 1.025 | 0.966 | 27.6
HORSH1 | 0.035 | 60066 | 1 | WEST | YES | 33.3 | 0 | 222 | 0 | 1.005 | 1.1655 | 33.3
LOUIS1A | 0.035 | 60063 | 1 | WEST | YES | 25.5 | 0 | 170.2 | 0 | 1.02 | 0.8925 | 25.5
CIRELLO | 0.035 | 60060 | 1 | WEST | YES | 35 | 0 | 233 | 0 | 1 | 1.225 | 35
BUFGGEN | 0.035 | 60058 | 1 | WEST | YES | 18 | 0 | 120 |  | 1 | 0.63 | 18
MRGNFG_6G | 0.037 | 1044 | F | WEST | YES | 66 | 66 | 66 |  | 0.99 | 2.442 | 66
MRGNEG_5G | 0.037 | 1043 | E | WEST | YES | 68 | 68 | 68 |  | 0.99 | 2.516 | 68
MRGNDG_4G | 0.037 | 1042 | D | WEST | YES | 70 | 69 | 70 |  | 0.99 | 2.59 | 70
MRGNCG_3G | 0.037 | 1041 | C | WEST | YES | 70 | 69 | 70 |  | 0.99 | 2.59 | 70
MRGNBG_2G | 0.037 | 1040 | B | WEST | YES | 71 | 70 | 71 |  | 0.99 | 2.627 | 71
MRGNAG_1G | 0.037 | 1039 | A | WEST | YES | 69 | 69 | 69 |  | 0.99 | 2.553 | 69
MORGAN5G_5G | 0.037 | 1037 | 5 | WEST | YES | 137 | 40 | 137 |  | 0.99 | 5.069 | 137
NWPWRG1_1G | 0.037 | 1350 | 1 | WEST | YES | 3.4 | 0 | 34.3 |  | 1.02 | 0.1258 | 3.4
WESTXWIN_1G | 0.037 | 1349 | 1 | WEST | YES | 0.7 | 0 | 6.6 |  | 1.02 | 0.0259 | 0.7
BSP_1 | 0.039 | 1320 | 1 | WEST | YES | 25.8 | 2.9 | 25.8 |  | 1
AIRTRICITY_8 | 0.041 | 1170 | 1 | WEST | YES | 18 | 0 | 180 | 0 | 1.01 | 0.738 | 18
SNYDERW1A | 0.05 | 6637 | 1 | WEST | YES | 6.3 | 0 | 63 | 0 | 1.025 | 0.315 | 6.3
CALHN_G1 | 0.052 | 60057 | 1 | WEST | YES | 17.1 | 0 | 114 | 0 | 1.042 | 0.8892 | 17.1
AEPWIND_8 | 0.053 | 1354 | 1 | WEST | YES | 15.2 | 0 | 101.2 |  | 1.01 | 0.8056 | 15.2
TRENTIPP_8 | 0.053 | 1343 | 1 | WEST | YES | 22.5 | 0 | 150 |  | 1.014 | 1.1925 | 22.5
KINDERMG_3G | 0.054 | 1071 | 1 | WEST | YES | 45.7 | 12 | 45.7 | 0 | 1.01
KINDERMG_2G | 0.054 | 1070 | 1 | WEST | YES | 45.7 | 12 | 45.7 | 0 | 1.01
KINDERMG_1G | 0.054 | 1069 | 1 | WEST | YES | 25 | 5 | 25 | 0 | 1.01
SCURRYCW_1G | 0.054 | 1068 | 1 | WEST | YES | 14.1 | 0 | 141 |  | 1.01 | 0.7614 | 14.1
CIELOGEN_2G | 0.054 | 1062 | 1 | WEST | YES | 6.1 | 0 | 61 |  | 1 | 0.3294 | 6.1
CIELOGEN_1G | 0.054 | 1061 | 1 | WEST | YES | 9.9 | 0 | 99 |  | 1 | 0.5346 | 9.9
RDCNYNG1 | 0.064 | 36998 | 1 | WEST | YES | 8.4 | 0 | 84 | 0 | 1.01 | 0.5376 | 8.4
WHRLWIND1A | 0.123 | 60081 | 1 | WEST | YES | 6 | 0 | 60 | 0 | 1.03 | 0.738 | 6
WILDHRS11A | 0.144 | 60052 | 1 | WEST | YES | 12.6 | 0 | 126.5 | 0 | 1.005 | 1.8144 | 12.6

## Hu
Generator Sensitivities
Name of Bus | P Sensitivity of Bus | Number of Bus | ID | Area Name of Gen | AGC | Gen MW | Min MW | Max MW | V Sensitivity of Bus | Set Volt
WFCOGEN_1G | -0.091 | 1479 | 2 | WEST | YES | 12 | 12 | 20 | 0 | 1 | -1.092 | 12
WFCOGEN_1G | -0.091 | 1479 | 1 | WEST | YES | 12 | 12 | 20 | 0 | 1 | -1.092 | 12 | HOUSTON | -51.835
WFCOGEN_2G | -0.091 | 1482 | 1 | WEST | YES | 12 | 12 | 20 | 0 | 1 | -1.092 | 12 | NORTH | -197.6169
WFCOGEN_2G | -0.091 | 1482 | 2 | WEST | YES | 12 | 12 | 17 | 0 | 1 | -1.092 | 12 | SOUTH | 15.621
WCPWRCO_1G | -0.024 | 1453 | 1 | NORTH | YES | 204 | 50 | 204 | 0 | 1.023 | -4.896 | 204 | WEST | 433.0161
WCPWRCO_3G | -0.024 | 1455 | 3 | NORTH | YES | 242 | 50 | 242 | 0 | 1.023 | -5.808 | 242
WCPWRCO_2G | -0.024 | 1454 | 2 | NORTH | YES | 204 | 50 | 204 | 0 | 1.023 | -4.896 | 204
JCKCNTY802 | -0.02 | 581 | 2 | NORTH | YES | 147 | 0 | 147 | 0 | 1.022 | -2.94 | 147 | HOUSTON | 13825.3008
JCKCNTY803 | -0.02 | 582 | 3 | NORTH | YES | 147 | 0 | 147 | 0 | 1.022 | -2.94 | 147 | NORTH | 19200.9004
JCKCNTY801 | -0.02 | 580 | 1 | NORTH | YES | 288 | 0 | 288 | 0 | 1.022 | -5.76 | 288 | SOUTH | 13890.7002
SPENCER_G4 | -0.015 | 923 | 1 | NORTH | YES | 48 | 20 | 61 | 0 | 1.03 | -0.72 | 48 | WEST | 4928.9004
SPENCER_G5 | -0.015 | 924 | 1 | NORTH | YES | 52 | 20 | 64 | 0 | 1.03 | -0.78 | 52
EAGLEMNT_3G | -0.014 | 1863 | MB | NORTH | YES | 0 | 50 | 378 |  | 1.033 | 0 | 0
EAGLEMNT_1G | -0.014 | 1861 | MB | NORTH | YES | 0 | 30 | 112 |  | 1.033 | 0 | 0 | HOUSTON | -0.0037493
EAGLEMNT_2G | -0.014 | 1862 | MB | NORTH | YES | 0 | 40 | 100 |  | 1.033 | 0 | 0 | NORTH | -0.010292
LAMARPWR_5G | -0.012 | 1682 | 5 | NORTH | YES | 163 | 67.7 | 163 | 0 | 1.031 | -1.956 | 163 | SOUTH | 0.0011246
HANDLEY_1G | -0.012 | 1945 | MB | NORTH | YES | 0 | 25 | 36 |  | 1.003 | 0 | 0 | WEST | 0.087852
KMICHIST6_G | -0.012 | 11696 | 6 | NORTH | YES | 303 | 60 | 303 | 0 | 1.029 | -3.636 | 303
LAMARPWR_6G | -0.012 | 1683 | 6 | NORTH | YES | 199 | 129.1 | 199 | 0 | 1.031 | -2.388 | 199
MOSES_3G | -0.012 | 1703 | 3 | NORTH | YES | 808 | 463 | 808 | 0 | 1.031 |  |  | N to H | -0.0065428
KMICHICT2_G | -0.012 | 11692 | 2 | NORTH | YES | 144 | 80 | 144 | 0 | 1.029 | -1.728 | 144 | N to S | -0.011417
PEC_3G | -0.012 | 1677 | 3 | NORTH | YES | 91 | 35 | 91 | 0 | 1.022 | -1.092 | 91 | W to N | 0.098145
DENISNDM | -0.012 | 6948 | 2 | NORTH | YES | 40 | 5 | 40 | 0 | 1.015 | -0.48 | 40 |  | 0.011417
LAMARPWR_3G | -0.012 | 1680 | 3 | NORTH | YES | 199 | 129.1 | 199 | 0 | 1.031 | -2.388 | 199 |  | -0.098145
LAMARPWR_4G | -0.012 | 1681 | 4 | NORTH | YES | 164 | 67.7 | 164 | 0 | 1.031 | -1.968 | 164
VALLEY_2G | -0.012 | 1688 | 2 | NORTH | YES | 527 | 90 | 527 | 0 | 1.036 | -6.324 | 527
LAMARPWR_1G | -0.012 | 1678 | 1 | NORTH | YES | 154 | 67.7 | 154 | 0 | 1.031 | -1.848 | 154
MOSES_1G | -0.012 | 1701 | 1 | NORTH | YES | 560 | 175 | 560 | 0 | 1.031
HANDLEY_2G | -0.012 | 1946 | MB | NORTH | YES | 0 | 30 | 68 |  | 1.003 | 0 | 0
NTHLK1_G | -0.012 | 2381 | 1 | NORTH | YES | 0 | 35 | 156 |  | 1.029 | 0 | 0
NTHLK2_G | -0.012 | 2382 | 2 | NORTH | YES | 0 | 35 | 181 |  | 1.029 | 0 | 0
VALLLEY_1G | -0.012 | 1687 | 1 | NORTH | YES | 140 | 15 | 175 | 0 | 1.036 | -1.68 | 140
KMICHICT5_G | -0.012 | 11695 | 5 | NORTH | YES | 138 | 80 | 138 | 0 | 1.029 | -1.656 | 138
VALLEY_3G | -0.012 | 1689 | 3 | NORTH | YES | 186.2 | 25 | 354 | 0 | 1.015 | -2.2344 | 186.2
PEC_1G | -0.012 | 1675 | 1 | NORTH | YES | 80 | 35 | 80 | 0 | 1.022 | -0.96 | 80
KMICHIST3_G | -0.012 | 11693 | 3 | NORTH | YES | 310 | 60 | 310 | 0 | 1.029 | -3.72 | 310
PEC_2G | -0.012 | 1676 | 2 | NORTH | YES | 84 | 35 | 84 | 0 | 1.022 | -1.008 | 84
LAMARPWR_2G | -0.012 | 1679 | 2 | NORTH | YES | 155 | 67.7 | 155 | 0 | 1.031 | -1.86 | 155
KMICHICT1_G | -0.012 | 11691 | 1 | NORTH | YES | 142 | 80 | 142 | 0 | 1.029 | -1.704 | 142
KMICHICT4_G | -0.012 | 11694 | 4 | NORTH | YES | 136 | 80 | 136 | 0 | 1.029 | -1.632 | 136
DENISNDM | -0.012 | 6948 | 1 | NORTH | YES | 40 | 5 | 40 | 0 | 1.015 | -0.48 | 40
DCEAST | -0.012 | 5925 | 1 | NORTH | YES | 400.3 | -600 | 600 | 0 | 1.025 | -4.8036 | 400.3
MOSES_2G | -0.012 | 1702 | 2 | NORTH | YES | 579 | 175 | 579 | 0 | 1.031
COLLIN_1G | -0.012 | 2371 | MB | NORTH | YES | 0 | 40 | 138 |  | 1.022 | 0 | 0
NTHLK3_G | -0.012 | 2383 | 3 | NORTH | YES | 247.4 | 50 | 329 | 0 | 1.029 | -2.9688 | 247.4
COMCHEPK_1G | -0.011 | 1898 | 1 | NORTH | YES | 1164 | 1150 | 1164 | 0 | 1.031
FPLEFR1S_G | -0.011 | 12414 | 4 | NORTH | YES | 414 | 191 | 414 | 0 | 1 | -4.554 | 414
HANDLEY_3G | -0.011 | 1947 | 3 | NORTH | YES | 353.4 | 100 | 392 | 0 | 1.03 | -3.8874 | 353.4
STEAM1 | -0.011 | 948 | 1 | NORTH | YES | 0 | 12 | 20 |  | 1.02 | 0 | 0
FPLEFR2B_G | -0.011 | 12422 | 2 | NORTH | YES | 160 | 72 | 160 | 0 | 1 | -1.76 | 160
MTCK8_G | -0.011 | 2417 | 8 | NORTH | YES | 477 | 60 | 556 | 0 | 1.029 | -5.247 | 477
STEAM3 | -0.011 | 950 | 1 | NORTH | YES | 41 | 13 | 41 | 0 | 1.02 | -0.451 | 41
LKHB2_G | -0.011 | 2452 | 2 | NORTH | YES | 514 | 80 | 514 | 0 | 1.029 | -5.654 | 514
FPLEFR1C_G | -0.011 | 12413 | 3 | NORTH | YES | 159 | 72 | 159 | 0 | 1 | -1.749 | 159
MTCK6_G | -0.011 | 2413 | 6 | NORTH | YES | 0 | 30 | 118 |  | 1.029 | 0 | 0
FPLEFR1B_G | -0.011 | 12412 | 2 | NORTH | YES | 157 | 72 | 157 | 0 | 1 | -1.727 | 157
HANDLEY_4G | -0.011 | 1948 | 4 | NORTH | YES | 217.5 | 150 | 435 | 0 | 1.022 | -2.3925 | 217.5
WLFHOLW_3G | -0.011 | 1879 | 3 | NORTH | YES | 268 | 89.3 | 268 | 0 | 1.029 | -2.948 | 268
DECRDOVA_1G | -0.011 | 1889 | 1 | NORTH | YES | 779 | 255 | 779 | 0 | 1.022 | -8.569 | 779
LKHB1_G | -0.011 | 2451 | 1 | NORTH | YES | 0 | 80 | 391 |  | 1.029 | 0 | 0
FPLEFR1A_G | -0.011 | 12411 | 1 | NORTH | YES | 170 | 72 | 170 | 0 | 1 | -1.87 | 170
WLFHOLW_2G | -0.011 | 1878 | 2 | NORTH | YES | 219 | 105 | 219 | 0 | 1.029 | -2.409 | 219
NEWMAN_G5 | -0.011 | 837 | 1 | NORTH | YES | 0 | 15 | 37 |  | 1.01 | 0 | 0
COMCHEPK_2G | -0.011 | 1899 | 2 | NORTH | YES | 1164 | 1128 | 1164 | 0 | 1.031
HANDLEY_5G | -0.011 | 1949 | 5 | NORTH | YES | 0 | 150 | 435 |  | 1.03 | 0 | 0
STEAM2 | -0.011 | 949 | 1 | NORTH | YES | 26 | 8 | 26 | 0 | 0.99 | -0.286 | 26
FPLEFR2A_G | -0.011 | 12421 | 1 | NORTH | YES | 170 | 72 | 170 | 0 | 1 | -1.87 | 170
OLINGER_G4 | -0.011 | 845 | 1 | NORTH | YES | 59.1 | 0 | 76 | 0 | 1.03 | -0.6501 | 59.1
MTCK2_G | -0.011 | 2418 | 2 | NORTH | YES | 0 | 10 | 23 |  | 0.9667 | 0 | 0
MTCK3_G | -0.011 | 2419 | MB | NORTH | YES | 0 | 10 | 63 |  | 0.9667 | 0 | 0
FPLEFR2S_G | -0.011 | 12424 | 4 | NORTH | YES | 412 | 191 | 412 | 0 | 1 | -4.532 | 412
OLINGER_G1 | -0.011 | 842 | 1 | NORTH | YES | 63.1 | 20 | 80 | 0 | 1.03 | -0.6941 | 63.1
OLINGER_G2 | -0.011 | 843 | 1 | NORTH | YES | 86.7 | 25 | 105 | 0 | 1.03 | -0.9537 | 86.7
WLFHOLW_1G | -0.011 | 1877 | 1 | NORTH | YES | 216 | 89.3 | 216 | 0 | 1.029 | -2.376 | 216
FPLEFR2C_G | -0.011 | 12423 | 3 | NORTH | YES | 162 | 72 | 162 | 0 | 1 | -1.782 | 162
MTCK7_G | -0.011 | 2414 | 7 | NORTH | YES | 0 | 30 | 114 |  | 1.029 | 0 | 0
OLINGER_G3 | -0.011 | 844 | 1 | NORTH | YES | 118.3 | 45 | 148 | 0 | 1.03 | -1.3013 | 118.3
TGATEWAY_2G | -0.01 | 13117 | 2 | NORTH | YES | 128 | 30 | 128 | 0 | 1.035 | -1.28 | 128
TGATEWAY_3G | -0.01 | 13118 | 3 | NORTH | YES | 146 | 30 | 146 | 0 | 1.035 | -1.46 | 146
TGATEWAY_1G | -0.01 | 13116 | 1 | NORTH | YES | 149 | 30 | 149 | 0 | 1.035 | -1.49 | 149
MDLTHELP_4G | -0.01 | 1944 | 4 | NORTH | YES | 214 | 74 | 214 | 0 | 1.02 | -2.14 | 214
NTHTEXAS01 | -0.01 | 503 | 1 | NORTH | YES | 5 | 5 | 18 | 0 | 1.015 | -0.05 | 5
MDLTHELP_5G | -0.01 | 1937 | 5 | NORTH | YES | 225 | 74 | 225 | 0 | 1.02 | -2.25 | 225
CHAMPION_1G | -0.01 | 3348 | MB | NORTH | YES | 0 | 42 | 42 |  | 1 | 0 | 0
MDLTHELP_1G | -0.01 | 1941 | 1 | NORTH | YES | 215 | 74 | 215 | 0 | 1.02 | -2.15 | 215
ENNSTRAC_2G | -0.01 | 12323 | 2 | NORTH | YES | 116 | 100 | 116 | 0 | 1.043 | -1.16 | 116
ENNSTRAC_1G | -0.01 | 12322 | 1 | NORTH | YES | 196 | 130 | 196 | 0 | 1.043 | -1.96 | 196
STRYKER_2G | -0.01 | 3108 | 2 | NORTH | YES | 484 | 75 | 484 | 0 | 1.029 | -4.84 | 484
MDLTHELP_6G | -0.01 | 1938 | 6 | NORTH | YES | 229 | 74 | 229 | 0 | 1.02 | -2.29 | 229
MDLTHELP_3G | -0.01 | 1943 | 3 | NORTH | YES | 215 | 74 | 215 | 0 | 1.02 | -2.15 | 215
NTHTEXAS03 | -0.01 | 505 | 3 | NORTH | YES | 15 | 15 | 38 | 0 | 1.015 | -0.15 | 15
MDLTHELP_2G | -0.01 | 1942 | 2 | NORTH | YES | 215 | 74 | 215 | 0 | 1.02 | -2.15 | 215
TGATEWAY_4G | -0.01 | 13119 | 4 | NORTH | YES | 399 | 65 | 399 | 0 | 1.035 | -3.99 | 399
MARTLAKE_2G | -0.01 | 3098 | 2 | NORTH | YES | 795 | 461 | 795 | 0 | 1.031
MARTLAKE_1G | -0.01 | 3097 | 1 | NORTH | YES | 799 | 500 | 799 | 0 | 1.031
STRYKER_1G | -0.01 | 3107 | 1 | NORTH | YES | 140.5 | 45 | 182 | 0 | 1.029 | -1.405 | 140.5
MARTLAKE_3G | -0.01 | 3099 | 3 | NORTH | YES | 804 | 500 | 804 | 0 | 1.031
NTHTEXAS02 | -0.01 | 504 | 2 | NORTH | YES | 5 | 5 | 18 | 0 | 1.015 | -0.05 | 5
BBRN_1G | -0.009 | 3381 | 1 | NORTH | YES | 597 | 225 | 597 | 0 | 1.0345
CALFREST_5G | -0.009 | 13135 | 5 | NORTH | YES | 157 | 57 | 157 | 0 | 1.035 | -1.413 | 157
CALFREST_4G | -0.009 | 13134 | 4 | NORTH | YES | 156 | 40 | 156 | 0 | 1.035 | -1.404 | 156
CALFREST_6G | -0.009 | 13136 | 6 | NORTH | YES | 176 | 40 | 176 | 0 | 1.035 | -1.584 | 176
CALFREST_2G | -0.009 | 13132 | 2 | NORTH | YES | 155 | 57 | 155 | 0 | 1.035 | -1.395 | 155
CALFREST_1G | -0.009 | 13131 | 1 | NORTH | YES | 152 | 40 | 152 | 0 | 1.035 | -1.368 | 152
BBRN_2G | -0.009 | 3382 | 2 | NORTH | YES | 610 | 225 | 610 | 0 | 1.0345
CALFREST_3G | -0.009 | 13133 | 3 | NORTH | YES | 174 | 40 | 174 | 0 | 1.035 | -1.566 | 174
TRINIDAD_6G | -0.009 | 3126 | 1 | NORTH | YES | 226 | 46 | 226 | 0 | 1 | -2.034 | 226
JNSNCNTY802 | -0.008 | 367 | 2 | NORTH | YES | 90 | 20 | 90 | 0 | 1.02 | -0.72 | 90
JNSNCNTY802 | -0.008 | 366 | 1 | NORTH | YES | 168 | 20 | 168 | 0 | 1.02 | -1.344 | 168
LEG_2___2 | -0.008 | 48722 | 2 | NORTH | YES | 853 | 357 | 853 | 0 | 1.0348
LEG_1___1 | -0.008 | 48721 | 1 | NORTH | YES | 836 | 357 | 836 | 0 | 1.0348
DECRDOVA_5G | -0.007 | 1895 | D | NORTH | YES | 65 | 65 | 70 | 0 | 1.029 | -0.455 | 65
DECRDOVA_2G | -0.007 | 1892 | A | NORTH | YES | 65 | 65 | 71 | 0 | 1.029 | -0.455 | 65
TNTNPONE_18 | -0.007 | 39960 | 1 | NORTH | YES | 152 | 30 | 152 |  | 1.04
DECRDOVA_3G | -0.007 | 1893 | B | NORTH | YES | 65 | 65 | 70 | 0 | 1.029 | -0.455 | 65
BARTNWND_1G | -0.007 | 1600 | 1 | WEST | YES | 12 | 0 | 120 | 0 | 1.022 | -0.084 | 12
DECRDOVA_4G | -0.007 | 1894 | C | NORTH | YES | 65 | 65 | 70 | 0 | 1.029 | -0.455 | 65
TNTNPONE_28 | -0.007 | 39970 | 1 | NORTH | YES | 154 | 30 | 154 |  | 1.04
GRHAMSES_1G | -0.006 | 1433 | 1 | WEST | YES | 242 | 60 | 242 | 0 | 1.038 | -1.452 | 242
ATKINS4 | -0.006 | 32890 | MB | NORTH | YES | 0 | 5 | 22 |  | 1.031 | 0 | 0
FTR_GT3_5085 | -0.006 | 48673 | 3 | NORTH | YES | 158 | 0 | 158 | 0 | 1.0319 | -0.948 | 158
ATKINS3 | -0.006 | 32886 | MB | NORTH | YES | 0 | 5 | 12 |  | 1 | 0 | 0
FTR_GT1_5105 | -0.006 | 48671 | 1 | NORTH | YES | 156 | 0 | 156 | 0 | 1.0319 | -0.936 | 156
DANSBY14 | -0.006 | 32892 | 1 | NORTH | YES | 81 | 25 | 108 | 0 | 1.035 | -0.486 | 81
ATKINS7 | -0.006 | 32888 | 1 | NORTH | YES | 0 | 4 | 17 |  | 1.028 | 0 | 0
ATKINS6 | -0.006 | 32887 | MB | NORTH | YES | 0 | 12 | 51 |  | 1.028 | 0 | 0
DANSBY2 | -0.006 | 32884 | 1 | NORTH | YES | 46 | 2 | 46 | 0 | 1.015 | -0.276 | 46
TAMUGEN1 | -0.006 | 32798 | 1 | NORTH | YES | 32 | 0 | 32 |  | 1.02 | -0.192 | 32
ATKINS5 | -0.006 | 32891 | MB | NORTH | YES | 0 | 5 | 25 |  | 1.031 | 0 | 0
GRHAMSES_2G | -0.006 | 1432 | 2 | WEST | YES | 369 | 90 | 369 | 0 | 1.023 | -2.214 | 369
GIBN_CREK_G1 | -0.006 | 990 | 1 | NORTH | YES | 464 | 200 | 464 | 0 | 1.0275
FTR_GT2_5110 | -0.006 | 48672 | 2 | NORTH | YES | 159 | 0 | 159 | 0 | 1.0319 | -0.954 | 159
FTR_CN4_5095 | -0.006 | 48674 | 4 | NORTH | YES | 380 | 0 | 380 | 0 | 1.0319 | -2.28 | 380
THOUSE_2G | -0.006 | 3404 | 2 | NORTH | YES | 805 | 250 | 805 | 0 | 1.026 | -4.83 | 805
THOUSE_1G | -0.006 | 3403 | 1 | NORTH | YES | 563 | 200 | 563 | 0 | 1.026 | -3.378 | 563
BOSQUESW501 | -0.005 | 247 | 2 | NORTH | YES | 151 | 0 | 151 | 0 | 1.03 | -0.755 | 151
MRSSHPRD | -0.005 | 344 | 1 | WEST | YES | 12 | 0 | 12 |  | 1.03 | -0.06 | 12
BOSQUESW502 | -0.005 | 239 | 1 | NORTH | YES | 149 | 0 | 149 | 0 | 1.03 | -0.745 | 149
LAKE_CRK2_G | -0.005 | 3417 | 2 | NORTH | YES | 227 | 40 | 227 | 0 | 1.029 | -1.135 | 227
LAKE_CRK1_G | -0.005 | 3416 | 1 | NORTH | YES | 35.4 | 33 | 75 | 0 | 1.043 | -0.177 | 35.4
MRSSHPRD01 | -0.005 | 345 | 2 | WEST | YES | 12 | 0 | 12 |  | 1.03 | -0.06 | 12
EXN_GT | -0.004 | 49837 | 4 | HOUSTON | YES | 81 | 21.3 | 86 | 0 | 1.0326 | -0.324 | 81
EXN944GT | -0.004 | 49831 | 13 | HOUSTON | YES | 33 | 5.4 | 35 | 0 | 1.0326 | -0.132 | 33
EXN942GT | -0.004 | 49829 | 11 | HOUSTON | YES | 20 | 5.4 | 21 | 0 | 1.0326 | -0.08 | 20
EXN938GT | -0.004 | 49826 | 5 | HOUSTON | YES | 43 | 9.2 | 45.9 | 0 | 1.0326 | -0.172 | 43
EXN_16GT | -0.004 | 49804 | 2 | HOUSTON | YES | 32 | 8.3 | 34 |  | 1.0326 | -0.128 | 32
BYU_GT1_8075 | -0.004 | 48531 | 1 | HOUSTON | YES | 65 | 0 | 65 |  | 1.0362 | -0.26 | 65
SHELLG3_3020 | -0.004 | 48822 | 1 | HOUSTON | YES | 39 | 0 | 39 |  | 1.029 | -0.156 | 39
THW_5152 | -0.004 | 48885 | B | HOUSTON | YES | 0 | 5 | 55 |  | 1.0319 | 0 | 0
THW_GT1_GT_1 | -0.004 | 48883 | B2 | HOUSTON | YES | 0 | 0 | 12 |  | 1.043 | 0 | 0
THW_4344 | -0.004 | 48881 | G | HOUSTON | YES | 58 | 5 | 58 | 0 | 1.0435 | -0.232 | 58
THW_3334 | -0.004 | 48877 | C | HOUSTON | YES | 58 | 5 | 58 | 0 | 1.0435 | -0.232 | 58
THW_3132 | -0.004 | 48875 | A | HOUSTON | YES | 57 | 5 | 57 | 0 | 1.0435 | -0.228 | 57
THW_ST4_ST_4 | -0.004 | 48874 | 4 | HOUSTON | YES | 108 | 19 | 108 | 0 | 1.0435 | -0.432 | 108
THW_ST3_ST_3 | -0.004 | 48873 | 3 | HOUSTON | YES | 110 | 19 | 110 | 0 | 1.0435 | -0.44 | 110
SRB_GN3_3 | -0.004 | 48853 | 3 | HOUSTON | YES | 220 | 35 | 220 |  | 1.0326 | -0.88 | 220
SRB_GN1_1 | -0.004 | 48851 | 1 | HOUSTON | YES | 176 | 26 | 176 | 0 | 1.0217 | -0.704 | 176
SJS_GT2_GT2 | -0.004 | 48842 | 2 | HOUSTON | YES | 49 | 49 | 81 | 0 | 1.0362 | -0.196 | 49
SHELLG3_3020 | -0.004 | 48822 | 2 | HOUSTON | YES | 30 | 0 | 30 |  | 1.029 | -0.12 | 30
SHELLG2 | -0.004 | 48821 | 2 | HOUSTON | YES | 72 | 34.5 | 72 |  | 1.029 | -0.288 | 72
SRB_GT211035 | -0.004 | 48855 | B1 | HOUSTON | YES | 0 | 0 | 17 |  | 1.014 | 0 | 0
CVC_GT4_8005 | -0.004 | 48815 | 4 | HOUSTON | YES | 165 | 91.8 | 165 | 0 | 1.0362 | -0.66 | 165
CVC_GT1_5035 | -0.004 | 48813 | 1 | HOUSTON | YES | 155 | 91.8 | 155 |  | 1.029 | -0.62 | 155
WHITNYDM02 | -0.004 | 245 | 2 | NORTH | YES | 15 | 0 | 15 | 0 | 1.035 | -0.06 | 15
THW_5354 | -0.004 | 48886 | C | HOUSTON | YES | 16.4 | 5 | 57 |  | 1.0319 | -0.0656 | 16.4
SRB_GT211035 | -0.004 | 48855 | B2 | HOUSTON | YES | 0 | 0 | 12 |  | 1.014 | 0 | 0
THW_4344 | -0.004 | 48881 | H | HOUSTON | YES | 58 | 5 | 58 | 0 | 1.0435 | -0.232 | 58
PSG_GN2_8050 | -0.004 | 48740 | 1 | HOUSTON | YES | 178 | 60 | 178 | 0 | 1.0326 | -0.712 | 178
THW_5152 | -0.004 | 48885 | A | HOUSTON | YES | 16.4 | 5 | 57 |  | 1.0319 | -0.0656 | 16.4
BTE_GT2_8075 | -0.004 | 48595 | 1 | HOUSTON | YES | 163 | 130 | 163 | 0 | 1.0261 | -0.652 | 163
EXN943GT | -0.004 | 49830 | 12 | HOUSTON | YES | 19 | 5.4 | 20 | 0 | 1.0326 | -0.076 | 19
GBY_83841065 | -0.004 | 48693 | F | HOUSTON | YES | 20 | 20 | 52 | 0 | 1.0362 | -0.08 | 20
GBY_73741085 | -0.004 | 48691 | B | HOUSTON | YES | 47 | 20 | 47 | 0 | 1.0362 | -0.188 | 47
THW_5354 | -0.004 | 48886 | D | HOUSTON | YES | 16.6 | 5 | 58 |  | 1.0319 | -0.0664 | 16.6
PSA_GT6_8135 | -0.004 | 48797 | 6 | HOUSTON | YES | 59 | 34.5 | 59 | 0 | 1.0362 | -0.236 | 59
PSA_GT5_8140 | -0.004 | 48795 | 5 | HOUSTON | YES | 64 | 20.3 | 64 | 0 | 1.0362 | -0.256 | 64
EP_1_2 | -0.004 | 48651 | 1 | HOUSTON | YES | 5 | 0 | 5 | 0 | 1.0362 | -0.02 | 5
DPEC_GT25025 | -0.004 | 48642 | 2 | HOUSTON | YES | 156 | 98 | 156 | 0 | 1.0319 | -0.624 | 156
DIB_GT2_8075 | -0.004 | 48612 | 2 | HOUSTON | YES | 65 | 0 | 65 | 0 | 1.0326 | -0.26 | 65
BTE_ST1_8070 | -0.004 | 48598 | 4 | HOUSTON | YES | 234 | 60 | 234 | 0 | 1.0261 | -0.936 | 234
BTE_GT3_8045 | -0.004 | 48596 | 2 | HOUSTON | YES | 158 | 130 | 158 | 0 | 1.0261 | -0.632 | 158
CHE_GT2_5030 | -0.004 | 48591 | 2 | HOUSTON | YES | 173 | 50 | 173 |  | 1.029 | -0.692 | 173
CTL_GN1_8145 | -0.004 | 48564 | 4 | HOUSTON | YES | 55 | 12.9 | 55 |  | 1.0362 | -0.22 | 55
EXN941GT | -0.004 | 49828 | 10 | HOUSTON | YES | 19 | 5.4 | 20 | 0 | 1.0326 | -0.076 | 19
CAL_ST1_8000 | -0.004 | 48552 | 2 | HOUSTON | YES | 65 | 0 | 65 | 0 | 1.0326 | -0.26 | 65
BYU_GT4_8065 | -0.004 | 48534 | 4 | HOUSTON | YES | 65 | 0 | 65 |  | 1.0362 | -0.26 | 65
BYU_GT3_8060 | -0.004 | 48533 | 3 | HOUSTON | YES | 67 | 0 | 67 |  | 1.0362 | -0.268 | 67
BYU_GT2_8055 | -0.004 | 48532 | 2 | HOUSTON | YES | 62 | 0 | 62 |  | 1.0362 | -0.248 | 62
BOSQUESW804 | -0.004 | 253 | 2 | NORTH | YES | 83 | 0 | 83 | 0 | 1.032 | -0.332 | 83
LPE_GT4_8085 | -0.004 | 48514 | 4 | HOUSTON | YES | 41 | 0 | 41 | 0 | 1.0362 | -0.164 | 41
DIB_ST1_8085 | -0.004 | 48613 | 3 | HOUSTON | YES | 69 | 0 | 69 | 0 | 1.0326 | -0.276 | 69
LPE_GT3_8080 | -0.004 | 48513 | 3 | HOUSTON | YES | 41 | 0 | 41 | 0 | 1.0362 | -0.164 | 41
CTL_GT2_8130 | -0.004 | 48561 | 1 | HOUSTON | YES | 103 | 30.3 | 103 |  | 1.0362 | -0.412 | 103
CTL_GT3_8135 | -0.004 | 48562 | 2 | HOUSTON | YES | 91 | 30.3 | 91 |  | 1.0362 | -0.364 | 91
CTL_GN2_8155 | -0.004 | 48565 | 5 | HOUSTON | YES | 11 | 3.4 | 11 |  | 1.0362 | -0.044 | 11
CBY_GN1_1 | -0.004 | 48581 | 1 | HOUSTON | YES | 748 | 108 | 748 | 0 | 1.0435 | -2.992 | 748
CHE_GT1_8015 | -0.004 | 48593 | 1 | HOUSTON | YES | 173 | 50 | 173 | 0 | 1.0362 | -0.692 | 173
CHE_GN4_8025 | -0.004 | 48594 | 4 | HOUSTON | YES | 142 | 60 | 142 | 0 | 1.0362 | -0.568 | 142
EXN_14GT | -0.004 | 49838 | 14 | HOUSTON | YES | 140 | 0 | 148 |  | 1.0326 | -0.56 | 140
DIB_GT3_8090 | -0.004 | 48614 | 4 | HOUSTON | YES | 77.2 | 15 | 77.2 | 0 | 1.0326 | -0.3088 | 77.2
TNDOWCGNSG8 | -0.004 | 39470 | 1 | HOUSTON | YES | 32 | 10 | 32 | 0 | 1.0437 | -0.128 | 32
BOSQUESW803 | -0.004 | 251 | 2 | NORTH | YES | 144 | 0 | 144 | 0 | 1.032 | -0.576 | 144
TNTXCTY3CG8 | -0.004 | 38713 | 1 | HOUSTON | YES | 85 | 59 | 85 | 0 | 1.044 | -0.34 | 85
TNTXCTY2CG8 | -0.004 | 38712 | 1 | HOUSTON | YES | 102 | 59 | 102 | 0 | 1.044 | -0.408 | 102
TNBPAMCG2_8 | -0.004 | 38612 | 2 | HOUSTON | YES | 150 | 0 | 150 | 0 | 1.0435 | -0.6 | 150
TNBP_CGN4_8 | -0.004 | 38690 | 3 | HOUSTON | YES | 40 | 0 | 40 | 0 | 1.0435 | -0.16 | 40
TNBPAMCG3_8 | -0.004 | 38613 | 3 | HOUSTON | YES | 152 | 0 | 152 | 0 | 1.0435 | -0.608 | 152
THW_3132 | -0.004 | 48875 | B | HOUSTON | YES | 57 | 5 | 57 | 0 | 1.0435 | -0.228 | 57
TNBPAMCG1_8 | -0.004 | 38611 | 1 | HOUSTON | YES | 155 | 0 | 155 | 0 | 1.0435 | -0.62 | 155
GBY_81821075 | -0.004 | 48692 | D | HOUSTON | YES | 20 | 20 | 54 | 0 | 1.0362 | -0.08 | 20
TNBP_CGN3_8 | -0.004 | 38600 | 5 | HOUSTON | YES | 53 | 0 | 53 | 0 | 1.0435 | -0.212 | 53
TNBP_CGN2_8 | -0.004 | 38590 | 2 | HOUSTON | YES | 66 | 0 | 66 | 0 | 1.0435 | -0.264 | 66
SRB_GN4_4 | -0.004 | 48854 | 4 | HOUSTON | YES | 226 | 35 | 226 |  | 1.0326 | -0.904 | 226
TNBP_CGN1_8 | -0.004 | 38580 | 1 | HOUSTON | YES | 60 | 0 | 60 | 0 | 1.0435 | -0.24 | 60
DPEC_GT35010 | -0.004 | 48643 | 3 | HOUSTON | YES | 160 | 98 | 160 | 0 | 1.0319 | -0.64 | 160
BTE_GT4_8055 | -0.004 | 48597 | 3 | HOUSTON | YES | 163 | 130 | 163 | 0 | 1.0261 | -0.652 | 163
PSG_GT3_8060 | -0.004 | 48742 | 1 | HOUSTON | YES | 164 | 50 | 164 | 0 | 1.0326 | -0.656 | 164
PHR_GN2_2 | -0.004 | 48772 | MB | HOUSTON | YES | 0 | 72 | 459 |  | 1.0362
PSA_GT2_8155 | -0.004 | 48792 | 2 | HOUSTON | YES | 66 | 20.3 | 66 | 0 | 1.0362 | -0.264 | 66
PSA_GT4_8145 | -0.004 | 48794 | 4 | HOUSTON | YES | 66 | 20.3 | 66 | 0 | 1.0362 | -0.264 | 66
PSA_GN1_8165 | -0.004 | 48796 | 1 | HOUSTON | YES | 104 | 43.1 | 104 | 0 | 1.0362 | -0.416 | 104
CVC_GT3_5045 | -0.004 | 48811 | 3 | HOUSTON | YES | 158 | 91.8 | 158 |  | 1.029 | -0.632 | 158
EP_1_2 | -0.004 | 48651 | 2 | HOUSTON | YES | 21 | 10 | 21 | 0 | 1.0362 | -0.084 | 21
WHITNYDM01 | -0.004 | 244 | 1 | NORTH | YES | 15 | 0 | 15 | 0 | 1.035 | -0.06 | 15
DPEC_ST55065 | -0.004 | 48645 | 5 | HOUSTON | YES | 282 | 0 | 282 | 0 | 1.0319 | -1.128 | 282
EXN945GT | -0.004 | 49832 | 9 | HOUSTON | YES | 19 | 9.2 | 20 | 0 | 1.0326 | -0.076 | 19
CVC_ST5_5040 | -0.004 | 48814 | 1 | HOUSTON | YES | 133 | 91.8 | 133 |  | 1.029 | -0.532 | 133
DPEC_GT45070 | -0.004 | 48644 | 4 | HOUSTON | YES | 158 | 98 | 158 | 0 | 1.0319 | -0.632 | 158
DPEC_GT15040 | -0.004 | 48641 | 1 | HOUSTON | YES | 162 | 98 | 162 | 0 | 1.0319 | -0.648 | 162
CBY_GN2_2 | -0.004 | 48582 | 2 | HOUSTON | YES | 751 | 110 | 751 | 0 | 1.0435 | -3.004 | 751
SJS_GT1_GT1 | -0.004 | 48841 | 1 | HOUSTON | YES | 49 | 49 | 83 | 0 | 1.0362 | -0.196 | 49
SOL_GT1 | -0.004 | 48845 | 1 | HOUSTON | YES | 16.2 | 15.4 | 16.2 |  | 1.0326 | -0.0648 | 16.2
TNTXCTY4CG8 | -0.004 | 38714 | 1 | HOUSTON | YES | 103 | 59 | 103 | 0 | 1.044 | -0.412 | 103
CTL_GT4_8140 | -0.004 | 48563 | 3 | HOUSTON | YES | 94 | 30.3 | 94 |  | 1.0362 | -0.376 | 94
TNTXCTY1CG8 | -0.004 | 38711 | 1 | HOUSTON | YES | 105 | 59 | 105 | 0 | 1.044 | -0.42 | 105
TNSLCGN1__8 | -0.004 | 39190 | 1 | HOUSTON | YES | 30 | 10 | 30 |  | 1.025 | -0.12 | 30
GBY_73741085 | -0.004 | 48691 | A | HOUSTON | YES | 48 | 20 | 48 | 0 | 1.0362 | -0.192 | 48
CAL_GT1_8045 | -0.004 | 48551 | 1 | HOUSTON | YES | 152 | 0 | 152 | 0 | 1.0326 | -0.608 | 152
TNBPAMCG4_8 | -0.004 | 38614 | 4 | HOUSTON | YES | 96 | 0 | 96 | 0 | 1.0435 | -0.384 | 96
DIB_GT1_8080 | -0.004 | 48611 | 1 | HOUSTON | YES | 64 | 0 | 64 | 0 | 1.0326 | -0.256 | 64
SRB_GN2_2 | -0.004 | 48852 | 2 | HOUSTON | YES | 174 | 26 | 174 | 0 | 1.0217 | -0.696 | 174
SHELLG1_3015 | -0.004 | 48820 | 1 | HOUSTON | YES | 71 | 34.5 | 71 |  | 1.029 | -0.284 | 71
GBY_GN5_5 | -0.004 | 48690 | 5 | HOUSTON | YES | 298.5 | 81 | 398 | 0 | 1.0362 | -1.194 | 298.5
EXN_15GT | -0.004 | 49803 | 1 | HOUSTON | YES | 33 | 8.3 | 35 |  | 1.0326 | -0.132 | 33
THW_4142 | -0.004 | 48879 | F | HOUSTON | YES | 57 | 5 | 57 | 0 | 1.0435 | -0.228 | 57
THW_4142 | -0.004 | 48879 | E | HOUSTON | YES | 58 | 5 | 58 | 0 | 1.0435 | -0.232 | 58
GBY_83841065 | -0.004 | 48693 | E | HOUSTON | YES | 20 | 20 | 56 | 0 | 1.0362 | -0.08 | 20
APD_GT1_8005 | -0.004 | 48500 | 1 | HOUSTON | YES | 140 | 54.6 | 140 |  | 1.0362 | -0.56 | 140
PSG_GT2_8040 | -0.004 | 48741 | 1 | HOUSTON | YES | 164 | 50 | 164 | 0 | 1.0326 | -0.656 | 164
LPE_GT1_8070 | -0.004 | 48511 | 1 | HOUSTON | YES | 42 | 0 | 42 | 0 | 1.0362 | -0.168 | 42
EXN_17GT | -0.004 | 49805 | 3 | HOUSTON | YES | 31 | 8.3 | 33 |  | 1.0326 | -0.124 | 31
THW_3334 | -0.004 | 48877 | D | HOUSTON | YES | 58 | 5 | 58 | 0 | 1.0435 | -0.232 | 58
PSA_GT3_8150 | -0.004 | 48793 | 3 | HOUSTON | YES | 70 | 20.3 | 70 | 0 | 1.0362 | -0.28 | 70
PSA_GT1_8160 | -0.004 | 48791 | 1 | HOUSTON | YES | 65 | 20.8 | 65 | 0 | 1.0362 | -0.26 | 65
TNDOWCGNGG8 | -0.004 | 39480 | 1 | HOUSTON | YES | 30 | 10 | 30 | 0 | 1.0437 | -0.12 | 30
CVC_GT2_5020 | -0.004 | 48812 | 2 | HOUSTON | YES | 159 | 91.8 | 159 |  | 1.029 | -0.636 | 159
PR_GT1__9040 | -0.004 | 48761 | 1 | HOUSTON | YES | 35 | 0 | 35 | 0 | 1 | -0.14 | 35
LPE_GT2_8075 | -0.004 | 48512 | 2 | HOUSTON | YES | 42 | 0 | 42 | 0 | 1.0362 | -0.168 | 42
THW_5556 | -0.004 | 48887 | F | HOUSTON | YES | 16.4 | 5 | 57 |  | 1.0319 | -0.0656 | 16.4
THW_5556 | -0.004 | 48887 | E | HOUSTON | YES | 16.6 | 5 | 58 |  | 1.0319 | -0.0664 | 16.6
GBY_81821075 | -0.004 | 48692 | C | HOUSTON | YES | 48 | 20 | 48 | 0 | 1.0362 | -0.192 | 48
DOW41000 | -0.003 | 49865 | 41 | HOUSTON | YES | 31 | 0 | 50 |  | 1
DOW38200 | -0.003 | 49859 | 33 | HOUSTON | YES | 28 | 0 | 45 | 0 | 1
WAPGT21_GT1 | -0.003 | 48929 | B1 | HOUSTON | YES | 0 | 0 | 13 |  | 1.05 | 0 | 0
WAP_GN8_8 | -0.003 | 48928 | 8 | HOUSTON | YES | 603 | 275 | 603 |  | 1.035
WAP_GN7_7 | -0.003 | 48927 | 7 | HOUSTON | YES | 567 | 277 | 567 |  | 1.035
WAP_GN5_5 | -0.003 | 48925 | 5 | HOUSTON | YES | 215.4 | 278 | 657 | 0 | 1
WAP_GN3_3 | -0.003 | 48923 | 3 | HOUSTON | YES | 226 | 93 | 226 |  | 1.0362 | -0.678 | 226
WAP_GN2_2 | -0.003 | 48922 | 2 | HOUSTON | YES | 122.2 | 37 | 163 | 0 | 1.0362 | -0.3666 | 122.2
WAP_GN1_1 | -0.003 | 48921 | 1 | HOUSTON | YES | 124.5 | 37 | 166 | 0 | 1.0362 | -0.3735 | 124.5
MNS_GT | -0.003 | 48730 | 1 | HOUSTON | YES | 46.1 | 0 | 46.1 | 0 | 1.029 | -0.1383 | 46.1
DOW39200 | -0.003 | 49863 | 35 | HOUSTON | YES | 55 | 0 | 88 | 0 | 1
BVE_ST1_GN1 | -0.003 | 48523 | 3 | HOUSTON | YES | 246 | 0 | 246 |  | 1.035 | -0.738 | 246
BVE_GT2_5035 | -0.003 | 48522 | 2 | HOUSTON | YES | 170 | 0 | 170 |  | 1.035 | -0.51 | 170
BVE_GT1_GT1 | -0.003 | 48521 | 1 | HOUSTON | YES | 172 | 0 | 172 |  | 1.035 | -0.516 | 172
BSF_GT1_8070 | -0.003 | 48520 | 2 | HOUSTON | YES | 10 | 0 | 10 | 0 | 1.0326 | -0.03 | 10
BSF_GT1_8070 | -0.003 | 48520 | 1 | HOUSTON | YES | 72 | 0 | 72 | 0 | 1.0326 | -0.216 | 72
AK_GT1__8040 | -0.003 | 48510 | 1 | HOUSTON | YES | 34 | 8.1 | 34 |  | 1.029 | -0.102 | 34
TNSCLP3___8 | -0.003 | 39790 | 1 | HOUSTON | YES | 111 | 20 | 111 | 0 | 1.027 | -0.333 | 111
TNSCLP4___8 | -0.003 | 39775 | 1 | HOUSTON | YES | 115 | 20 | 115 | 0 | 1.04 | -0.345 | 115
TNSCLP2___8 | -0.003 | 39770 | 1 | HOUSTON | YES | 117 | 20 | 117 | 0 | 1.04 | -0.351 | 117
TNSCLP1___8 | -0.003 | 39760 | 1 | HOUSTON | YES | 116 | 20 | 116 | 0 | 1.04 | -0.348 | 116
DOW65000 | -0.003 | 49876 | 65 | HOUSTON | YES | 63 | 0 | 101 | 0 | 1
DOW63000 | -0.003 | 49872 | 63 | HOUSTON | YES | 45 | 0 | 72 | 0 | 1
DOW64000 | -0.003 | 49873 | 64 | HOUSTON | YES | 41 | 0 | 64.8 | 0 | 1
DOW83000 | -0.003 | 49885 | 83 | HOUSTON | YES | 51 | 0 | 80 | 0 | 1
DOW82000 | -0.003 | 49884 | 82 | HOUSTON | YES | 51 | 0 | 80 | 0 | 1
DOW67000 | -0.003 | 49878 | 67 | HOUSTON | YES | 65 | 0 | 103 | 0 | 1
DOW84000 | -0.003 | 49886 | 84 | HOUSTON | YES | 107 | 0 | 171 | 0 | 0.98
DOW61000 | -0.003 | 49870 | 61 | HOUSTON | YES | 44 | 0 | 70 | 0 | 1
WAP_GN6_6 | -0.003 | 48926 | 6 | HOUSTON | YES | 645 | 280 | 645 |  | 1.035
WAP_GN4_4 | -0.003 | 48924 | 4 | HOUSTON | YES | 544 | 217 | 544 |  | 1.0362 | -1.632 | 544
DOW39100 | -0.003 | 49862 | 36 | HOUSTON | YES | 54 | 0 | 86 | 0 | 1
DOW17000 | -0.003 | 49851 | 37 | HOUSTON | YES | 39 | 0 | 62 | 0 | 1
DOW38300 | -0.003 | 49860 | 32 | HOUSTON | YES | 63 | 0 | 101 |  | 1
DOW42000 | -0.003 | 49866 | 42 | HOUSTON | YES | 11 | 0 | 18 |  | 1
DOW49000 | -0.003 | 49869 | 45 | HOUSTON | YES | 59 | 0 | 94 |  | 1
DOW38100 | -0.003 | 49858 | 31 | HOUSTON | YES | 45 | 0 | 71.4 |  | 1
DOW81000 | -0.003 | 49882 | 81 | HOUSTON | YES | 47 | 0 | 76 | 0 | 1
DOW66000 | -0.003 | 49877 | 66 | HOUSTON | YES | 61 | 0 | 97 | 0 | 1
DOW62000 | -0.003 | 49871 | 62 | HOUSTON | YES | 40 | 0 | 63 | 0 | 1
TGF_GT1_8000 | -0.002 | 48911 | 1 | HOUSTON | YES | 69.2 | 0 | 69.2 | 0 | 1.029 | -0.1384 | 69.2
CBE_ST34 | -0.002 | 48736 | 1 | HOUSTON | YES | 103.5 | 0 | 103.5 | 0 | 1.029 | -0.207 | 103.5
CBE_GT4 | -0.002 | 48735 | 1 | HOUSTON | YES | 86 | 0 | 86 | 0 | 1.029 | -0.172 | 86
CBE_ST12 | -0.002 | 48733 | 1 | HOUSTON | YES | 103.5 | 0 | 103.5 | 0 | 1.029 | -0.207 | 103.5
CBE_GT2 | -0.002 | 48732 | 1 | HOUSTON | YES | 86 | 0 | 86 | 0 | 1.029 | -0.172 | 86
CBE_GT1 | -0.002 | 48731 | 1 | HOUSTON | YES | 86 | 0 | 86 | 0 | 1.029 | -0.172 | 86
STP_GN2___2 | -0.002 | 5912 | 2 | SOUTH | YES | 1282 | 1249 | 1282 | 0 | 1.0406
STP_GN1___1 | -0.002 | 5911 | 1 | SOUTH | YES | 1282 | 1249 | 1282 | 0 | 1.0406
SANDOW_4G | -0.002 | 3432 | 4 | SOUTH | YES | 534 | 460 | 534 | 0 | 1.029
CBE_GT3 | -0.002 | 48734 | 1 | HOUSTON | YES | 86 | 0 | 86 | 0 | 1.029 | -0.172 | 86
RWMILLER01 | -0.001 | 332 | 1 | NORTH | YES | 75 | 18.5 | 75 | 0 | 1.04 | -0.075 | 75
L_FPPYD21_3Y | -0.001 | 7012 | 3 | SOUTH | YES | 427.4 | 200 | 436 | 0 | 1.02
L_FPPYD11_2Y | -0.001 | 7011 | 2 | SOUTH | YES | 577.4 | 200 | 608 | 0 | 1.02
L_FPPYD11_1Y | -0.001 | 7010 | 1 | SOUTH | YES | 587.4 | 200 | 605 | 0 | 1.02
L_LOSTPI1_3Y | -0.001 | 7009 | 3 | SOUTH | YES | 173.9 | 72 | 184 | 0 | 1.015 | -0.1739 | 173.9
L_LOSTPI1_2Y | -0.001 | 7008 | 2 | SOUTH | YES | 157.7 | 107 | 164 | 0 | 1.015 | -0.1577 | 157.7
L_LOSTPI1_1Y | -0.001 | 7007 | 1 | SOUTH | YES | 158.7 | 110 | 167 | 0 | 1.015 | -0.1587 | 158.7
RWMILLER05 | -0.001 | 336 | 5 | NORTH | YES | 101 | 0 | 101 | 0 | 1.04 | -0.101 | 101
RWMILLER02 | -0.001 | 333 | 2 | NORTH | YES | 119 | 37 | 119 | 0 | 1.04 | -0.119 | 119
RWMILLER04 | -0.001 | 335 | 4 | NORTH | YES | 102 | 0 | 102 | 0 | 1.04 | -0.102 | 102
RWMILLER03 | -0.001 | 334 | 3 | NORTH | YES | 156 | 65 | 208 | 0 | 1.04 | -0.156 | 156
FOR_5 | 0 | 8155 | 5 | SOUTH | YES | 67.5 | 60 | 74 | 0 | 1.03 | 0 | 67.5
FOR_4 | 0 | 8154 | 4 | SOUTH | YES | 74.6 | 60 | 81 | 0 | 1.03 | 0 | 74.6
FOR_3 | 0 | 8153 | 3 | SOUTH | YES | 65.8 | 45 | 73 | 0 | 1.03 | 0 | 65.8
UCAR_1 | 0 | 8148 | 2 | SOUTH | YES | 7 | 0 | 7 | 0 | 1.01 | 0 | 7
VISTRONG2 | 0 | 80225 | 2 | SOUTH | YES | 23 | 0 | 23 | 0 | 1.01
UCAR_2 | 0 | 8147 | 10 | SOUTH | YES | 21 | 0 | 28 | 0 | 1.0127 | 0 | 21
FOR_2 | 0 | 8138 | 2 | SOUTH | YES | 65.8 | 45 | 80 | 0 | 1.03 | 0 | 65.8
FOR_1 | 0 | 8134 | 1 | SOUTH | YES | 56.4 | 45 | 79 | 0 | 1.03 | 0 | 56.4
DUP1V_1 | 0 | 8066 | 1 | SOUTH | YES | 73 | 0 | 73 | 0 | 1.0031 | 0 | 73
L_BASTEN1_3Y | 0 | 7809 | 1 | SOUTH | YES | 227 | 42 | 227 | 0 | 1.004 | 0 | 227
L_BASTEN1_2Y | 0 | 7808 | 1 | SOUTH | YES | 146 | 83.5 | 146 | 0 | 1.004 | 0 | 146
L_BASTEN1_1Y | 0 | 7807 | 1 | SOUTH | YES | 147 | 83.5 | 147 | 0 | 1.004 | 0 | 147
CSDR11 | 0 | 80140 | 11 | SOUTH | YES | 39 | 0 | 39 | 0 | 1.0299 | 0 | 39
L_HAYSEN1_4Y | 0 | 7017 | 4 | SOUTH | YES | 229 | 74 | 229 | 0 | 1.008 | 0 | 229
L_HAYSEN1_3Y | 0 | 7016 | 3 | SOUTH | YES | 226 | 74 | 226 | 0 | 1.008 | 0 | 226
L_HAYSEN1_2Y | 0 | 7015 | 2 | SOUTH | YES | 224 | 74 | 224 | 0 | 1.008 | 0 | 224
L_HAYSEN1_1Y | 0 | 7014 | 1 | SOUTH | YES | 223 | 74 | 223 | 0 | 1.008 | 0 | 223
L_SIMGID1_3Y | 0 | 7006 | 3 | SOUTH | YES | 324.9 | 60 | 331 | 0 | 1.02 | 0 | 324.9
L_SIMGID1_2Y | 0 | 7005 | 2 | SOUTH | YES | 133 | 32 | 139 | 0 | 1.02 | 0 | 133
L_SIMGID1_1Y | 0 | 7004 | 1 | SOUTH | YES | 133 | 40 | 137 | 0 | 1.02 | 0 | 133
RAYBURNCC8 | 0 | 5512 | 1 | SOUTH | YES | 50 | 18.2 | 50 | 0 | 1.02 | 0 | 50
RAYBURNCC7 | 0 | 5511 | 1 | SOUTH | YES | 49 | 18.2 | 49 | 0 | 1.02 | 0 | 49
RAYBURNCC10 | 0 | 5509 | 1 | SOUTH | YES | 40 | 5.2 | 40 | 0 | 1.02 | 0 | 40
RAYBURNCC9 | 0 | 5508 | 1 | SOUTH | YES | 50 | 18.2 | 50 | 0 | 1.02 | 0 | 50
RAYBURNGEN2 | 0 | 5506 | 1 | SOUTH | YES | 0 | 1 | 11 |  | 1.015 | 0 | 0
RAYBURNGEN1 | 0 | 5505 | 1 | SOUTH | YES | 0 | 1 | 11 |  | 1.015 | 0 | 0
RAYBURNGEN3 | 0 | 5503 | 1 | SOUTH | YES | 6.2 | 6 | 22 | 0 | 1.015 | 0 | 6.2
FOR_10 | 0 | 80053 | 10 | SOUTH | YES | 73 | 45 | 73 | 0 | 1.03 | 0 | 73
CSDR7 | 0 | 80138 | 7 | SOUTH | YES | 7 | 0 | 7 | 0 | 1.014 | 0 | 7
VISTRONG1 | 0 | 80224 | 1 | SOUTH | YES | 15 | 0 | 15 | 0 | 1.01
SANDHG5C | 0 | 9021 | 5C | SOUTH | YES | 140 | 0 | 151 | 0 | 1.0175 | 0 | 140
SANDHG5A | 0 | 9020 | 5A | SOUTH | YES | 150 | 84 | 159 | 0 | 1.0175 | 0 | 150
SANDH_G4 | 0 | 9019 | 4 | SOUTH | YES | 45 | 2 | 47 | 0 | 1.0175 | 0 | 45
FOR_9 | 0 | 80052 | 9 | SOUTH | YES | 32 | 5 | 32 | 0 | 1.03 | 0 | 32
SANDH_G3 | 0 | 9018 | 3 | SOUTH | YES | 45 | 2 | 48 | 0 | 1.0175 | 0 | 45
SANDH_G2 | 0 | 9017 | 2 | SOUTH | YES | 45 | 2 | 47 | 0 | 1.0175 | 0 | 45
SANDH_G1 | 0 | 9016 | 1 | SOUTH | YES | 45 | 2 | 49 | 0 | 1.0175 | 0 | 45
DECKR_G6 | 0 | 9005 | 6 | SOUTH | YES | 44 | 24 | 47 | 0 | 1.015 | 0 | 44
DECKR_G5 | 0 | 9004 | 5 | SOUTH | YES | 44 | 24 | 44 | 0 | 1.015 | 0 | 44
DECKR_G4 | 0 | 9003 | 4 | SOUTH | YES | 44 | 24 | 44 | 0 | 1.015 | 0 | 44
DECKR_G3 | 0 | 9002 | 3 | SOUTH | YES | 0 | 24 | 42 |  | 1.015 | 0 | 0
DECKR_G2 | 0 | 9001 | 2 | SOUTH | YES | 400 | 50 | 427 | 0 | 1.015 | 0 | 400
DECKR_G1 | 0 | 9000 | 1 | SOUTH | YES | 320 | 50 | 326 | 0 | 1.015 | 0 | 320
CSDR89 | 0 | 80137 | 8 | SOUTH | YES | 39 | 0 | 39 | 0 | 1.01 | 0 | 39
AIRCO_G | 0 | 80227 | 1 | SOUTH | YES | 7.6 | 0 | 8 | 0 | 1.014
CSDR89 | 0 | 80137 | 9 | SOUTH | YES | 15 | 0 | 15 | 0 | 1.01 | 0 | 15
FOR_8 | 0 | 80051 | 8 | SOUTH | YES | 28 | 28 | 28 | 0 | 1.015 | 0 | 28
CSDR56 | 0 | 80139 | 6 | SOUTH | YES | 39 | 0 | 39 | 0 | 1.01 | 0 | 39
ALCOA_G | 0 | 80226 | 1 | SOUTH | YES | 48 | 5 | 48 | 0 | 1.014
CSDR56 | 0 | 80139 | 5 | SOUTH | YES | 15 | 0 | 15 | 0 | 1.01 | 0 | 15
CUECPL2A | 0 | 8189 | 1 | SOUTH | YES | 12 | 0 | 12 | 0 | 1.02 | 0 | 12
FOR_7 | 0 | 8157 | 7 | SOUTH | YES | 46 | 5 | 46 | 0 | 1.03 | 0 | 46
FOR_6 | 0 | 8156 | 6 | SOUTH | YES | 26 | 5 | 26 | 0 | 1.03 | 0 | 26
VAL_1 | 0.001 | 8506 | 1 | SOUTH | YES | 25 | 0 | 25 | 0 | 1.005 | 0.025 | 25
COSW_2 | 0.001 | 8457 | 2 | SOUTH | YES | 14 | 0 | 14 | 0 | 1.027 | 0.014 | 14
L_RIONOG1S1Y | 0.001 | 7813 | 4 | SOUTH | YES | 293 | 0 | 293 | 0 | 1.02 | 0.293 | 293
L_RIONOG1G3Y | 0.001 | 7812 | 3 | SOUTH | YES | 150 | 0 | 150 | 0 | 1.02 | 0.15 | 150
L_RIONOG1G2Y | 0.001 | 7811 | 2 | SOUTH | YES | 148 | 0 | 148 | 0 | 1.02 | 0.148 | 148
L_RIONOG1G1Y | 0.001 | 7810 | 1 | SOUTH | YES | 147 | 0 | 147 | 0 | 1.02 | 0.147 | 147
L_GUADGE1_6Y | 0.001 | 7805 | 6 | SOUTH | YES | 204 | 30 | 204 | 0 | 1.02 | 0.204 | 204
L_GUADGE1_5Y | 0.001 | 7804 | 5 | SOUTH | YES | 183 | 30 | 183 | 0 | 1.02 | 0.183 | 183
L_GUADGE1_4Y | 0.001 | 7803 | 4 | SOUTH | YES | 149 | 30 | 149 | 0 | 1.02 | 0.149 | 149
L_GUADGE1_3Y | 0.001 | 7802 | 3 | SOUTH | YES | 146 | 30 | 146 | 0 | 1.02 | 0.146 | 146
L_GUADGE1_2Y | 0.001 | 7801 | 2 | SOUTH | YES | 139 | 30 | 139 | 0 | 1.02 | 0.139 | 139
L_GUADGE1_1Y | 0.001 | 7800 | 1 | SOUTH | YES | 151 | 30 | 151 | 0 | 1.02 | 0.151 | 151
L_LAKEWO9_1Y | 0.001 | 7624 | 2 | SOUTH | YES | 0 | 0 | 2.4 |  | 1 | 0 | 0
L_LAKEWO9_1Y | 0.001 | 7624 | 1 | SOUTH | YES | 0 | 0 | 2.4 |  | 1 | 0 | 0
L_SCHUMA8_1Y | 0.001 | 7609 | 1 | SOUTH | YES | 0 | 0 | 4 |  | 1 | 0 | 0
L_MCQUEE9_1Y | 0.001 | 7605 | 3 | SOUTH | YES | 0 | 0 | 2.8 |  | 1.025 | 0 | 0
L_MCQUEE9_1Y | 0.001 | 7605 | 2 | SOUTH | YES | 0 | 0 | 2.4 |  | 1.025 | 0 | 0
L_MCQUEE9_1Y | 0.001 | 7605 | 1 | SOUTH | YES | 0 | 0 | 2.4 |  | 1.025 | 0 | 0
L_CANYHY8_1Y | 0.001 | 7487 | 1 | SOUTH | YES | 0 | 0 | 6 |  | 1 | 0 | 0
CNOPST1 | 0.001 | 8562 | 3 | SOUTH | YES | 153 | 0 | 153 | 0 | 1.03 | 0.153 | 153
L_AUSTPL1_1Y | 0.001 | 7020 | 2 | SOUTH | YES | 7 | 0 | 8 |  | 1 | 0.007 | 7
L_AUSTPL1_1Y | 0.001 | 7020 | 1 | SOUTH | YES | 7 | 0 | 8 |  | 1 | 0.007 | 7
MILHWYS | 0.001 | 80003 | F | SOUTH | YES | 0 | 0 | 0 | 0 | 1.0168 | 0 | 0
SI_RAY10 | 0.001 | 5935 | 10 | SOUTH | YES | 47 | 10 | 47 |  | 1.025 | 0.047 | 47
SI_RAY5 | 0.001 | 5934 | 5 | SOUTH | YES | 10 | 10 | 15 | 0 | 1.025 | 0.01 | 10
SI_RAY6 | 0.001 | 5933 | 6 | SOUTH | YES | 19 | 10 | 19 | 0 | 1.025 | 0.019 | 19
SI_RAY9 | 0.001 | 5932 | 9 | SOUTH | YES | 38 | 32 | 38 | 0 | 1.025 | 0.038 | 38
SANMIGUELGEN | 0.001 | 5903 | 1 | SOUTH | YES | 396 | 180 | 396 | 0 | 1.033
AVR1_CT2 | 0.001 | 5478 | 1 | SOUTH | YES | 145 | 90 | 145 | 0 | 1.0232 | 0.145 | 145
AVR1_ST1 | 0.001 | 5477 | 1 | SOUTH | YES | 164 | 138 | 164 | 0 | 1.0232 | 0.164 | 164
AVR1_CT1 | 0.001 | 5476 | 1 | SOUTH | YES | 150 | 90 | 150 | 0 | 1.0232 | 0.15 | 150
WBT4 | 0.001 | 5439 | 4 | SOUTH | YES | 151 | 40 | 151 | 0 | 1.01 | 0.151 | 151
WBT3 | 0.001 | 5438 | 3 | SOUTH | YES | 96 | 25 | 96 | 0 | 1.01 | 0.096 | 96
WBT2 | 0.001 | 5437 | 2 | SOUTH | YES | 80 | 25 | 80 | 0 | 1.01 | 0.08 | 80
WBT1 | 0.001 | 5436 | 1 | SOUTH | YES | 25.5 | 20 | 51 | 0 | 1.01 | 0.0255 | 25.5
JKS1 | 0.001 | 5401 | 1 | SOUTH | YES | 560 | 100 | 560 | 0 | 1.0222
JTD2 | 0.001 | 5112 | 2 | SOUTH | YES | 406 | 80 | 406 | 0 | 1.0215
JTD1 | 0.001 | 5111 | 1 | SOUTH | YES | 403 | 80 | 403 | 0 | 1.0215
STARCO_1 | 0.001 | 8511 | 1 | SOUTH | YES | 38 | 0 | 38 | 0 | 1.024 | 0.038 | 38
HECN3 | 0.001 | 8983 | 3 | SOUTH | YES | 169 | 0 | 169 | 0 | 1.0304 | 0.169 | 169
HECN2 | 0.001 | 8982 | 2 | SOUTH | YES | 148 | 0 | 148 | 0 | 1.0304 | 0.148 | 148
HECN1 | 0.001 | 8981 | 1 | SOUTH | YES | 148 | 0 | 148 | 0 | 1.0304 | 0.148 | 148
MVGN#3 | 0.001 | 8938 | 3 | SOUTH | YES | 257 | 0 | 257 | 0 | 1.0304 | 0.257 | 257
MVGN#2 | 0.001 | 8937 | 2 | SOUTH | YES | 205 | 0 | 205 | 0 | 1.0304 | 0.205 | 205
SLURR | 0.001 | 88241 | DC | SOUTH | YES | 0 | -150 | 150 |  | 1.03
FGNTS101 | 0.001 | 8934 | 2 | SOUTH | YES | 146 | 0 | 146 | 0 | 1.03 | 0.146 | 146
FGNTS001 | 0.001 | 8933 | 1 | SOUTH | YES | 142 | 0 | 142 | 0 | 1.03 | 0.142 | 142
ICPGN#3 | 0.001 | 8932 | 3 | SOUTH | YES | 127 | 0 | 127 | 0 | 1.03 | 0.127 | 127
REYSHR_G | 0.001 | 80223 | 1 | SOUTH | YES | 12 | 0 | 12 | 0 | 1.032
ICPGN#2 | 0.001 | 8931 | 2 | SOUTH | YES | 150 | 0 | 150 | 0 | 1.03 | 0.15 | 150
ICPGN#1 | 0.001 | 8930 | 1 | SOUTH | YES | 149 | 0 | 149 | 0 | 1.03 | 0.149 | 149
LGEGN#3 | 0.001 | 8928 | 3 | SOUTH | YES | 91 | 0 | 100 | 0 | 1.03 | 0.091 | 91
LGEGN#2 | 0.001 | 8927 | 2 | SOUTH | YES | 153 | 0 | 153 | 0 | 1.03 | 0.153 | 153
LGEGN#1 | 0.001 | 8926 | 1 | SOUTH | YES | 158 | 0 | 158 | 0 | 1.03 | 0.158 | 158
CNOPGT2 | 0.001 | 8561 | 2 | SOUTH | YES | 165 | 0 | 165 | 0 | 1.03 | 0.165 | 165
CNOPGT1 | 0.001 | 8560 | 1 | SOUTH | YES | 164 | 0 | 164 | 0 | 1.03 | 0.164 | 164
CEL_B_1 | 0.001 | 8517 | 1 | SOUTH | YES | 29 | 0 | 29 | 0 | 1.02 | 0.029 | 29
BEEVILLE | 0.001 | 88198 | 1 | SOUTH | YES | 0 | 0 | 0 | 0 | 1.0068 | 0 | 0
VAL_2 | 0.001 | 8507 | 2 | SOUTH | YES | 25 | 0 | 25 | 0 | 1.005 | 0.025 | 25
FGNTS201 | 0.001 | 8935 | 3 | SOUTH | YES | 172 | 0 | 172 | 0 | 1.03 | 0.172 | 172
KOCHREF2 | 0.001 | 8461 | 1 | SOUTH | YES | 38 | 0 | 38 | 0 | 1.014 | 0.038 | 38
DAV_2 | 0.001 | 8460 | 2 | SOUTH | YES | 340 | 50 | 340 | 0 | 1.0223 | 0.34 | 340
DAV_1 | 0.001 | 8459 | 1 | SOUTH | YES | 339 | 50 | 339 | 0 | 1.0223 | 0.339 | 339
MVGN#1 | 0.001 | 8936 | 1 | SOUTH | YES | 210 | 0 | 210 | 0 | 1.0304 | 0.21 | 210
COSW_1 | 0.001 | 8456 | 1 | SOUTH | YES | 20 | 0 | 20 | 0 | 1.027 | 0.02 | 20
CLO_1 | 0.001 | 8161 | 1 | SOUTH | YES | 633 | 200 | 633 | 0 | 1.03
L_MARSFO1G3Y | 0.002 | 7033 | 3 | SOUTH | YES | 22 | 0 | 36 | 0 | 1 | 0.044 | 22
FALFURRI | 0.002 | 88508 | 1 | SOUTH | YES | 0 | 0 | 0 | 0 | 1.01 | 0 | 0
L_MARSFO1G2Y | 0.002 | 7032 | 2 | SOUTH | YES | 16 | 0 | 35 | 0 | 1 | 0.032 | 16
L_MARSFO1G1Y | 0.002 | 7031 | 1 | SOUTH | YES | 22 | 0 | 36 | 0 | 1 | 0.044 | 22
OWS2 | 0.002 | 5397 | 2 | SOUTH | YES | 379 | 80 | 379 | 0 | 1.027 | 0.758 | 379
OWS1 | 0.002 | 5396 | 1 | SOUTH | YES | 417 | 80 | 417 | 0 | 1.027 | 0.834 | 417
LCPCT4 | 0.002 | 5269 | 4 | SOUTH | YES | 45 | 23.1 | 45 | 0 | 1.0249 | 0.09 | 45
LCPCT3 | 0.002 | 5268 | 3 | SOUTH | YES | 44 | 23.1 | 44 | 0 | 1.0249 | 0.088 | 44
LCPCT2 | 0.002 | 5267 | 2 | SOUTH | YES | 46 | 23.1 | 46 | 0 | 1.0249 | 0.092 | 46
LCPCT1 | 0.002 | 5266 | 1 | SOUTH | YES | 45 | 23.1 | 45 | 0 | 1.0249 | 0.09 | 45
LCP4 | 0.002 | 5265 | 4 | SOUTH | YES | 95 | 25 | 95 | 0 | 1.0249 | 0.19 | 95
LCP3 | 0.002 | 5264 | 3 | SOUTH | YES | 58 | 20 | 58 | 0 | 1.0249 | 0.116 | 58
VHB3 | 0.002 | 5028 | 3 | SOUTH | YES | 397 | 60 | 397 | 0 | 1.0233 | 0.794 | 397
VHB2 | 0.002 | 5027 | 2 | SOUTH | YES | 220 | 40 | 220 | 0 | 1.0233 | 0.44 | 220
VHB1 | 0.002 | 5026 | 1 | SOUTH | YES | 206 | 40 | 206 | 0 | 1.0233 | 0.412 | 206
FALCONHYDRO1 | 0.003 | 8048 | 1 | SOUTH | YES | 3 | 0 | 12 | 0 | 1.02 | 0.009 | 3
FALCONHYDRO3 | 0.003 | 5729 | 3 | SOUTH | YES | 2.8 | 0 | 11 | 0 | 1.02 | 0.0084 | 2.8
FALCONHYDRO2 | 0.003 | 5728 | 2 | SOUTH | YES | 3 | 0 | 12 | 0 | 1.02 | 0.009 | 3
ZAPATA | 0.004 | 88299 | 1 | SOUTH | YES | 0 | 0 | 0 | 0 | 1.024 | 0 | 0
L_MARBFA1_2Y | 0.006 | 7029 | 2 | SOUTH | YES | 13 | 0 | 18 |  | 1 | 0.078 | 13
L_MARBFA1_1Y | 0.006 | 7028 | 1 | SOUTH | YES | 0 | 0 | 18 |  | 1 | 0 | 0
PEARSALLGEN3 | 0.006 | 5892 | 1 | SOUTH | YES | 6.2 | 6 | 23 | 0 | 1.01 | 0.0372 | 6.2
PEARSALLGEN2 | 0.006 | 5891 | 1 | SOUTH | YES | 6.2 | 6 | 24 | 0 | 1.01 | 0.0372 | 6.2
PEARSALLGEN1 | 0.006 | 5890 | 1 | SOUTH | YES | 6.2 | 6 | 24 | 0 | 1.01 | 0.0372 | 6.2
CIDINDUS | 0.006 | 86105 | 1 | SOUTH | YES | 0 | -500 | 500 | 0 | 1.01
LAR | 0.006 | 80012 | F | SOUTH | YES | 0 | 0 | 0 | 0 | 1.023 | 0 | 0
LAR_3 | 0.006 | 8288 | 3 | SOUTH | YES | 78.8 | 25 | 105 |  | 1.023 | 0.4728 | 78.8
LAR_2 | 0.006 | 8287 | 2 | SOUTH | YES | 9 | 9 | 32 |  | 1.023 | 0.054 | 9
LAR_1 | 0.006 | 8285 | 1 | SOUTH | YES | 16 | 9 | 32 | 0 | 1.038 | 0.096 | 16
L_WIRTZ_1G2Y | 0.008 | 7036 | 2 | SOUTH | YES | 18 | 0 | 30 |  | 1 | 0.144 | 18
L_WIRTZ_1G1Y | 0.008 | 7035 | 1 | SOUTH | YES | 0 | 0 | 29 |  | 1 | 0 | 0
L_FERGUS1_1Y | 0.008 | 7000 | 1 | SOUTH | YES | 399 | 65 | 421 | 0 | 1.015 | 3.192 | 399
L_BUCHAN1_3Y | 0.009 | 7024 | 3 | SOUTH | YES | 11 | 0 | 15 |  | 1 | 0.099 | 11
L_BUCHAN1_2Y | 0.009 | 7023 | 2 | SOUTH | YES | 0 | 0 | 18 |  | 1 | 0 | 0
L_BUCHAN1_1Y | 0.009 | 7022 | 1 | SOUTH | YES | 14 | 0 | 18 |  | 1 | 0.126 | 14
L_INKSDA1_1Y | 0.011 | 7026 | 1 | SOUTH | YES | 10 | 0 | 14 |  | 1 | 0.11 | 10
EPLVT1 | 0.023 | 80010 | F | SOUTH | YES | 0 | 0 | 0 | 0 | 1.0376 | 0 | 0
ELPS | 0.025 | 8262 | 1 | SOUTH | YES | 6 | 6 | 6 | 0 | 1.039 | 0.15 | 6
SLSTR1PP_1G | 0.027 | 1643 | 1 | NORTH | YES | 6 | 0 | 60 | 0 | 1.022 | 0.162 | 6
AMISTADHDRO2 | 0.034 | 8033 | 2 | SOUTH | YES | 13 | 13 | 25 | 0 | 1.035 | 0.442 | 13
AMISTADHDRO1 | 0.034 | 8032 | 1 | SOUTH | YES | 16.5 | 13 | 33 | 0 | 1.035 | 0.561 | 16.5
HAMILTON | 0.034 | 88253 | 1 | SOUTH | YES | 0 | 0 | 0 | 0 | 1.04 | 0 | 0
SWETWATR_4G | 0.071 | 1419 | 4 | WEST | YES | 61 | 36 | 61 | 0 | 1.039 | 4.331 | 61
SWETWATR_3G | 0.071 | 1418 | 3 | WEST | YES | 68 | 36 | 68 | 0 | 1.039 | 4.828 | 68
SWETWATR_2G | 0.071 | 1417 | 2 | WEST | YES | 72 | 36 | 72 | 0 | 1.039 | 5.112 | 72
SWETWATR_1G | 0.071 | 1416 | 1 | WEST | YES | 30 | 18 | 30 | 0 | 1.039 | 2.13 | 30
ROSCOEWI_5 | 0.082 | 1057 | 1 | WEST | YES | 12.6 | 0 | 126.5 |  | 0.99 | 1.0332 | 12.6
ROSCOEW_5 | 0.082 | 1049 | 1 | WEST | YES | 20.9 | 0 | 209 |  | 0.99 | 1.7138 | 20.9
FRNDDRCS | 0.091 | 60202 | SC | WEST | YES | 0 | 0 | 0 | 0 | 1.0259 | 0 | 0
DSKY1 | 0.094 | 60018 | 1 | WEST | YES | 12.6 | 0 | 84 | 0 | 1.032 | 1.1844 | 12.6
ORNNWP1 | 0.094 | 60017 | 1 | WEST | YES | 12 | 0 | 80 |  | 1.027 | 1.128 | 12
DSKY2 | 0.094 | 60000 | 1 | WEST | YES | 11.5 | 0 | 76.5 |  | 1.039 | 1.081 | 11.5
LONGSHORT_5 | 0.095 | 1058 | 1 | NORTH | YES | 15 | 0 | 149 |  | 0.95 | 1.425 | 15
CALENG3G_3G | 0.095 | 1047 | 3 | WEST | YES | 69 | 27 | 69 | 0 | 1.017 | 6.555 | 69
CALENG2G_2G | 0.095 | 1046 | 2 | WEST | YES | 74 | 27 | 74 | 0 | 1.017 | 7.03 | 74
SWMESA | 0.095 | 6016 | 1 | WEST | YES | 11.2 | 0 | 75 |  | 1.03 | 1.064 | 11.2
CALENG1G_1G | 0.095 | 1045 | 1 | WEST | YES | 73 | 27 | 73 | 0 | 1.017 | 6.935 | 73
TNWDWRDU2_8 | 0.095 | 38332 | 1 | WEST | YES | 12 | 0 | 80 |  | 1.0232 | 1.14 | 12
RIO_DRCS | 0.095 | 60201 | SC | WEST | YES | 0 | 0 | 0 | 0 | 1.04 | 0 | 0
KM NWP | 0.095 | 60019 | 1 | WEST | YES | 12 | 0 | 80 |  | 1.03 | 1.14 | 12
WDWDU1 | 0.095 | 60016 | 1 | WEST | YES | 12 | 0 | 80 |  | 1.033 | 1.14 | 12
KM SWP | 0.095 | 60007 | 1 | WEST | YES | 12 | 0 | 80 |  | 1.03 | 1.14 | 12
KM SEP | 0.095 | 60005 | 1 | WEST | YES | 6 | 0 | 40 |  | 1.035 | 0.57 | 6
KM NEP | 0.095 | 60003 | 1 | WEST | YES | 12 | 0 | 80 |  | 1.03 | 1.14 | 12
L_DELAWA1_1Y | 0.096 | 7038 | 2 | WEST | YES | 4.5 | 0 | 30 | 0 | 1 | 0.432 | 4.5
L_DELAWA1_1Y | 0.096 | 7038 | 1 | WEST | YES | 5.2 | 0 | 35 | 0 | 1 | 0.4992 | 5.2
TIEHVSG_2G | 0.096 | 11025 | 1 | WEST | YES | 211 | 63 | 211 | 0 | 1.017 | 20.256 | 211
TIEHVCG_4G | 0.096 | 11024 | 1 | WEST | YES | 149 | 103 | 149 | 0 | 1.017 | 14.304 | 149
TIEHVCG_3G | 0.096 | 11023 | 1 | WEST | YES | 132 | 103 | 132 | 0 | 1.017 | 12.672 | 132
PB6GEN_7G | 0.096 | 1008 | 6 | WEST | YES | 515 | 130 | 515 | 0 | 1.022 | 49.44 | 515
TIEHVCG_2G | 0.096 | 11022 | 1 | WEST | YES | 132 | 103 | 132 | 0 | 1.017 | 12.672 | 132
TIEHVCG_1G | 0.096 | 11021 | 1 | WEST | YES | 145 | 103 | 145 | 0 | 1.017 | 13.92 | 145
TIEHVSG_1G | 0.096 | 11020 | 1 | WEST | YES | 211 | 63 | 211 | 0 | 1.017 | 20.256 | 211
NAV6ST | 0.096 | 11014 | 1 | WEST | YES | 115 | 40 | 115 | 0 | 1.017 | 11.04 | 115
NAV5CT | 0.096 | 11013 | 1 | WEST | YES | 80 | 18 | 80 | 0 | 1.017 | 7.68 | 80
NAV4CT | 0.096 | 11012 | 1 | WEST | YES | 80 | 18 | 80 | 0 | 1.017 | 7.68 | 80
NAV3ST | 0.096 | 11011 | 1 | WEST | YES | 115 | 40 | 115 | 0 | 1.017 | 11.04 | 115
NAV2CT | 0.096 | 11009 | 1 | WEST | YES | 80 | 18 | 80 | 0 | 1.017 | 7.68 | 80
PB5GEN_6G | 0.096 | 1007 | 5 | WEST | YES | 115 | 40 | 115 | 0 | 1.022 | 11.04 | 115
NAV1CT | 0.096 | 11001 | 1 | WEST | YES | 80 | 18 | 80 | 0 | 1.017 | 7.68 | 80
PBCTEGE_5G | 0.096 | 1006 | E | WEST | YES | 65 | 65 | 68 | 0 | 1.022 | 6.24 | 65
PBCTDGE_4G | 0.096 | 1005 | D | WEST | YES | 65 | 65 | 65 | 0 | 1.022 | 6.24 | 65
PBCTCGE_3G | 0.096 | 1004 | C | WEST | YES | 62 | 62 | 66 | 0 | 1.022 | 5.952 | 62
PBCTBGE_2G | 0.096 | 1003 | B | WEST | YES | 65 | 65 | 66 | 0 | 1.022 | 6.24 | 65
PBCTAGE_1G | 0.096 | 1002 | A | WEST | YES | 64 | 64 | 65 | 0 | 1.022 | 6.144 | 64
MCDDONAL_8 | 0.098 | 1333 | 1 | WEST | YES | 21.4 | 0 | 214.2 | 0 | 1.01 | 2.0972 | 21.4
OCOTILLO_1G | 0.098 | 1328 | 1 | WEST | YES | 5.8 | 0 | 58 |  | 0.99 | 0.5684 | 5.8
STANTONW_8 | 0.098 | 1326 | 1 | WEST | YES | 10.1 | 0 | 100.5 | 0 | 1.01 | 0.9898 | 10.1
MRGNFG_6G | 0.099 | 1044 | F | WEST | YES | 66 | 66 | 66 |  | 0.99 | 6.534 | 66
MRGNEG_5G | 0.099 | 1043 | E | WEST | YES | 68 | 68 | 68 |  | 0.99 | 6.732 | 68
MRGNDG_4G | 0.099 | 1042 | D | WEST | YES | 70 | 69 | 70 |  | 0.99 | 6.93 | 70
MRGNCG_3G | 0.099 | 1041 | C | WEST | YES | 70 | 69 | 70 |  | 0.99 | 6.93 | 70
MRGNBG_2G | 0.099 | 1040 | B | WEST | YES | 71 | 70 | 71 |  | 0.99 | 7.029 | 71
MRGNAG_1G | 0.099 | 1039 | A | WEST | YES | 69 | 69 | 69 |  | 0.99 | 6.831 | 69
MORGAN5G_5G | 0.099 | 1037 | 5 | WEST | YES | 137 | 40 | 137 |  | 0.99 | 13.563 | 137
L_GASCCR1_1N | 0.1 | 76031 | 1 | WEST | YES | 15 | 0 | 150 | 0 | 1 | 1.5 | 15
BSP_1 | 0.101 | 1320 | 1 | WEST | YES | 25.8 | 2.9 | 25.8 |  | 1
AIRTRICITY_8 | 0.101 | 1170 | 1 | WEST | YES | 18 | 0 | 180 | 0 | 1.01 | 1.818 | 18
L_DIVIDE1_1N | 0.101 | 76091 | 1 | WEST | YES | 26.5 | 0 | 375 | 0 | 1 | 2.6765 | 26.5
NWPWRG1_1G | 0.101 | 1350 | 1 | WEST | YES | 3.4 | 0 | 34.3 |  | 1.02 | 0.3434 | 3.4
WESTXWIN_1G | 0.101 | 1349 | 1 | WEST | YES | 0.7 | 0 | 6.6 |  | 1.02 | 0.0707 | 0.7
SNYDERW1A | 0.105 | 6637 | 1 | WEST | YES | 6.3 | 0 | 63 | 0 | 1.025 | 0.6615 | 6.3
KINDERMG_3G | 0.106 | 1071 | 1 | WEST | YES | 45.7 | 12 | 45.7 | 0 | 1.01
KINDERMG_2G | 0.106 | 1070 | 1 | WEST | YES | 45.7 | 12 | 45.7 | 0 | 1.01
KINDERMG_1G | 0.106 | 1069 | 1 | WEST | YES | 25 | 5 | 25 | 0 | 1.01
SCURRYCW_1G | 0.106 | 1068 | 1 | WEST | YES | 14.1 | 0 | 141 |  | 1.01 | 1.4946 | 14.1
CIELOGEN_2G | 0.106 | 1062 | 1 | WEST | YES | 6.1 | 0 | 61 |  | 1 | 0.6466 | 6.1
CIELOGEN_1G | 0.106 | 1061 | 1 | WEST | YES | 9.9 | 0 | 99 |  | 1 | 1.0494 | 9.9
MESQUITW_2G | 0.11 | 1438 | 1 | WEST | YES | 23.6 | 0 | 236 |  | 1.01 | 2.596 | 23.6
MESQUITW_1G | 0.11 | 1437 | 1 | WEST | YES | 40 | 0 | 400 | 0 | 1.023 | 4.4 | 40
RDCNYNG1 | 0.111 | 36998 | 1 | WEST | YES | 8.4 | 0 | 84 | 0 | 1.01 | 0.9324 | 8.4
AEPWIND_8 | 0.12 | 1354 | 1 | WEST | YES | 15.2 | 0 | 101.2 |  | 1.01 | 1.824 | 15.2
TRENTIPP_8 | 0.12 | 1343 | 1 | WEST | YES | 22.5 | 0 | 150 |  | 1.014 | 2.7 | 22.5
L_SWEETW1_4N | 0.124 | 71060 | 1 | WEST | YES | 15.7 | 0 | 105 | 0 | 1 | 1.9468 | 15.7
L_SWEETW1_3N | 0.124 | 71059 | 1 | WEST | YES | 17.8 | 0 | 119 | 0 | 1 | 2.2072 | 17.8
L_SWEETW1_2N | 0.124 | 71057 | 1 | WEST | YES | 20.3 | 0 | 135 | 0 | 1 | 2.5172 | 20.3
L_SWEETW1_1N | 0.124 | 71054 | 1 | WEST | YES | 16.1 | 0 | 107.5 | 0 | 1 | 1.9964 | 16.1
L_BITTCR1_1N | 0.124 | 71051 | 1 | WEST | YES | 5.6 | 0 | 37.5 |  | 1.01 | 0.6944 | 5.6
CALHN_G1 | 0.132 | 60057 | 1 | WEST | YES | 17.1 | 0 | 114 | 0 | 1.042 | 2.2572 | 17.1
HORSH4 | 0.135 | 60072 | 1 | WEST | YES | 17.2 | 0 | 115 | 0 | 1.025 | 2.322 | 17.2
HORSH3 | 0.135 | 60070 | 1 | WEST | YES | 33.6 | 0 | 224 | 0 | 1.025 | 4.536 | 33.6
HORSH2 | 0.135 | 60068 | 1 | WEST | YES | 27.6 | 0 | 184 | 0 | 1.025 | 3.726 | 27.6
HORSH1 | 0.135 | 60066 | 1 | WEST | YES | 33.3 | 0 | 222 | 0 | 1.005 | 4.4955 | 33.3
LOUIS1A | 0.135 | 60063 | 1 | WEST | YES | 25.5 | 0 | 170.2 | 0 | 1.02 | 3.4425 | 25.5
CIRELLO | 0.135 | 60060 | 1 | WEST | YES | 35 | 0 | 233 | 0 | 1 | 4.725 | 35
BUFGGEN | 0.135 | 60058 | 1 | WEST | YES | 18 | 0 | 120 |  | 1 | 2.43 | 18
WHRLWIND1A | 0.184 | 60081 | 1 | WEST | YES | 6 | 0 | 60 | 0 | 1.03 | 1.104 | 6
WILDHRS11A | 0.213 | 60052 | 1 | WEST | YES | 12.6 | 0 | 126.5 | 0 | 1.005 | 2.6838 | 12.6
OKLAUN1G | 0.595 | 6752 | 1 | WEST | YES | 629 | 175 | 629 | 0 | 1.035
OKLA7A | 0.595 | 6100 | 1 | WEST | YES | 50 | -220 | 220 | 0 | 1.035 | 29.75 | 50

## Hv
Generator Sensitivities
Name of Bus | P Sensitivity of Bus | Number of Bus | ID | Area Name of Gen | AGC | Gen MW | Min MW | Max MW | V Sensitivity of Bus | Set Volt
MRSSHPRD | -0.14 | 344 | 1 | WEST | YES | 12 | 0 | 12 |  | 1.03 | -1.68 | 12
MRSSHPRD01 | -0.14 | 345 | 2 | WEST | YES | 12 | 0 | 12 |  | 1.03 | -1.68 | 12 | HOUSTON | -13.2051
RWMILLER02 | -0.125 | 333 | 2 | NORTH | YES | 119 | 37 | 119 | 0 | 1.04 | -14.875 | 119 | NORTH | -131.5337
RWMILLER03 | -0.125 | 334 | 3 | NORTH | YES | 156 | 65 | 208 | 0 | 1.04 | -19.5 | 156 | SOUTH | 1.0015
RWMILLER05 | -0.125 | 336 | 5 | NORTH | YES | 101 | 0 | 101 | 0 | 1.04 | -12.625 | 101 | WEST | 180.9751
RWMILLER04 | -0.125 | 335 | 4 | NORTH | YES | 102 | 0 | 102 | 0 | 1.04 | -12.75 | 102
RWMILLER01 | -0.125 | 332 | 1 | NORTH | YES | 75 | 18.5 | 75 | 0 | 1.04 | -9.375 | 75
NTHTEXAS01 | -0.106 | 503 | 1 | NORTH | YES | 5 | 5 | 18 | 0 | 1.015 | -0.53 | 5 | HOUSTON | 13825.3008
NTHTEXAS02 | -0.106 | 504 | 2 | NORTH | YES | 5 | 5 | 18 | 0 | 1.015 | -0.53 | 5 | NORTH | 19200.9004
NTHTEXAS03 | -0.106 | 505 | 3 | NORTH | YES | 15 | 15 | 38 | 0 | 1.015 | -1.59 | 15 | SOUTH | 13890.7002
JCKCNTY802 | -0.059 | 581 | 2 | NORTH | YES | 147 | 0 | 147 | 0 | 1.022 | -8.673 | 147 | WEST | 4928.9009
JCKCNTY801 | -0.059 | 580 | 1 | NORTH | YES | 288 | 0 | 288 | 0 | 1.022 | -16.992 | 288
JCKCNTY803 | -0.059 | 582 | 3 | NORTH | YES | 147 | 0 | 147 | 0 | 1.022 | -8.673 | 147
EAGLEMNT_2G | -0.012 | 1862 | MB | NORTH | YES | 0 | 40 | 100 |  | 1.033 | 0 | 0 | HOUSTON | -0.00095514
EAGLEMNT_3G | -0.012 | 1863 | MB | NORTH | YES | 0 | 50 | 378 |  | 1.033 | 0 | 0 | NORTH | -0.0068504
EAGLEMNT_1G | -0.012 | 1861 | MB | NORTH | YES | 0 | 30 | 112 |  | 1.033 | 0 | 0 | SOUTH | 7.2099e-05
DECRDOVA_4G | -0.01 | 1894 | C | NORTH | YES | 65 | 65 | 70 | 0 | 1.029 | -0.65 | 65 | WEST | 0.036717
DECRDOVA_2G | -0.01 | 1892 | A | NORTH | YES | 65 | 65 | 71 | 0 | 1.029 | -0.65 | 65
DECRDOVA_5G | -0.01 | 1895 | D | NORTH | YES | 65 | 65 | 70 | 0 | 1.029 | -0.65 | 65
JNSNCNTY802 | -0.01 | 366 | 1 | NORTH | YES | 168 | 20 | 168 | 0 | 1.02 | -1.68 | 168 | N to H | -0.0058953
JNSNCNTY802 | -0.01 | 367 | 2 | NORTH | YES | 90 | 20 | 90 | 0 | 1.02 | -0.9 | 90 | N to S | -0.0069225
DECRDOVA_3G | -0.01 | 1893 | B | NORTH | YES | 65 | 65 | 70 | 0 | 1.029 | -0.65 | 65 | W to N | 0.043568
WHITNYDM01 | -0.009 | 244 | 1 | NORTH | YES | 15 | 0 | 15 | 0 | 1.035 | -0.135 | 15 |  | 0.0069225
WHITNYDM02 | -0.009 | 245 | 2 | NORTH | YES | 15 | 0 | 15 | 0 | 1.035 | -0.135 | 15 |  | -0.043568
BOSQUESW804 | -0.005 | 253 | 2 | NORTH | YES | 83 | 0 | 83 | 0 | 1.032 | -0.415 | 83
BOSQUESW803 | -0.005 | 251 | 2 | NORTH | YES | 144 | 0 | 144 | 0 | 1.032 | -0.72 | 144
HANDLEY_1G | -0.003 | 1945 | MB | NORTH | YES | 0 | 25 | 36 |  | 1.003 | 0 | 0
BOSQUESW501 | -0.003 | 247 | 2 | NORTH | YES | 151 | 0 | 151 | 0 | 1.03 | -0.453 | 151
HANDLEY_2G | -0.003 | 1946 | MB | NORTH | YES | 0 | 30 | 68 |  | 1.003 | 0 | 0
DENISNDM | -0.003 | 6948 | 2 | NORTH | YES | 40 | 5 | 40 | 0 | 1.015 | -0.12 | 40
HANDLEY_4G | -0.003 | 1948 | 4 | NORTH | YES | 217.5 | 150 | 435 | 0 | 1.022 | -0.6525 | 217.5
BOSQUESW502 | -0.003 | 239 | 1 | NORTH | YES | 149 | 0 | 149 | 0 | 1.03 | -0.447 | 149
HANDLEY_5G | -0.003 | 1949 | 5 | NORTH | YES | 0 | 150 | 435 |  | 1.03 | 0 | 0
HANDLEY_3G | -0.003 | 1947 | 3 | NORTH | YES | 353.4 | 100 | 392 | 0 | 1.03 | -1.0602 | 353.4
DENISNDM | -0.003 | 6948 | 1 | NORTH | YES | 40 | 5 | 40 | 0 | 1.015 | -0.12 | 40
MTCK3_G | -0.002 | 2419 | MB | NORTH | YES | 0 | 10 | 63 |  | 0.9667 | 0 | 0
LKHB2_G | -0.002 | 2452 | 2 | NORTH | YES | 514 | 80 | 514 | 0 | 1.029 | -1.028 | 514
OLINGER_G3 | -0.002 | 844 | 1 | NORTH | YES | 118.3 | 45 | 148 | 0 | 1.03 | -0.2366 | 118.3
FPLEFR1S_G | -0.002 | 12414 | 4 | NORTH | YES | 414 | 191 | 414 | 0 | 1 | -0.828 | 414
CHAMPION_1G | -0.002 | 3348 | MB | NORTH | YES | 0 | 42 | 42 |  | 1 | 0 | 0
MTCK6_G | -0.002 | 2413 | 6 | NORTH | YES | 0 | 30 | 118 |  | 1.029 | 0 | 0
PEC_1G | -0.002 | 1675 | 1 | NORTH | YES | 80 | 35 | 80 | 0 | 1.022 | -0.16 | 80
MOSES_2G | -0.002 | 1702 | 2 | NORTH | YES | 579 | 175 | 579 | 0 | 1.031
FPLEFR2C_G | -0.002 | 12423 | 3 | NORTH | YES | 162 | 72 | 162 | 0 | 1 | -0.324 | 162
FPLEFR2A_G | -0.002 | 12421 | 1 | NORTH | YES | 170 | 72 | 170 | 0 | 1 | -0.34 | 170
MOSES_1G | -0.002 | 1701 | 1 | NORTH | YES | 560 | 175 | 560 | 0 | 1.031
FPLEFR1A_G | -0.002 | 12411 | 1 | NORTH | YES | 170 | 72 | 170 | 0 | 1 | -0.34 | 170
ENNSTRAC_1G | -0.002 | 12322 | 1 | NORTH | YES | 196 | 130 | 196 | 0 | 1.043 | -0.392 | 196
MARTLAKE_2G | -0.002 | 3098 | 2 | NORTH | YES | 795 | 461 | 795 | 0 | 1.031
KMICHICT4_G | -0.002 | 11694 | 4 | NORTH | YES | 136 | 80 | 136 | 0 | 1.029 | -0.272 | 136
LAMARPWR_6G | -0.002 | 1683 | 6 | NORTH | YES | 199 | 129.1 | 199 | 0 | 1.031 | -0.398 | 199
PEC_2G | -0.002 | 1676 | 2 | NORTH | YES | 84 | 35 | 84 | 0 | 1.022 | -0.168 | 84
LAMARPWR_3G | -0.002 | 1680 | 3 | NORTH | YES | 199 | 129.1 | 199 | 0 | 1.031 | -0.398 | 199
LAMARPWR_1G | -0.002 | 1678 | 1 | NORTH | YES | 154 | 67.7 | 154 | 0 | 1.031 | -0.308 | 154
VALLEY_2G | -0.002 | 1688 | 2 | NORTH | YES | 527 | 90 | 527 | 0 | 1.036 | -1.054 | 527
NTHLK1_G | -0.002 | 2381 | 1 | NORTH | YES | 0 | 35 | 156 |  | 1.029 | 0 | 0
NEWMAN_G5 | -0.002 | 837 | 1 | NORTH | YES | 0 | 15 | 37 |  | 1.01 | 0 | 0
MTCK7_G | -0.002 | 2414 | 7 | NORTH | YES | 0 | 30 | 114 |  | 1.029 | 0 | 0
TGATEWAY_3G | -0.002 | 13118 | 3 | NORTH | YES | 146 | 30 | 146 | 0 | 1.035 | -0.292 | 146
LAMARPWR_2G | -0.002 | 1679 | 2 | NORTH | YES | 155 | 67.7 | 155 | 0 | 1.031 | -0.31 | 155
FPLEFR2S_G | -0.002 | 12424 | 4 | NORTH | YES | 412 | 191 | 412 | 0 | 1 | -0.824 | 412
DCEAST | -0.002 | 5925 | 1 | NORTH | YES | 400.3 | -600 | 600 | 0 | 1.025 | -0.8006 | 400.3
TGATEWAY_4G | -0.002 | 13119 | 4 | NORTH | YES | 399 | 65 | 399 | 0 | 1.035 | -0.798 | 399
LAKE_CRK2_G | -0.002 | 3417 | 2 | NORTH | YES | 227 | 40 | 227 | 0 | 1.029 | -0.454 | 227
TGATEWAY_2G | -0.002 | 13117 | 2 | NORTH | YES | 128 | 30 | 128 | 0 | 1.035 | -0.256 | 128
STEAM3 | -0.002 | 950 | 1 | NORTH | YES | 41 | 13 | 41 | 0 | 1.02 | -0.082 | 41
KMICHICT5_G | -0.002 | 11695 | 5 | NORTH | YES | 138 | 80 | 138 | 0 | 1.029 | -0.276 | 138
STRYKER_2G | -0.002 | 3108 | 2 | NORTH | YES | 484 | 75 | 484 | 0 | 1.029 | -0.968 | 484
MTCK8_G | -0.002 | 2417 | 8 | NORTH | YES | 477 | 60 | 556 | 0 | 1.029 | -0.954 | 477
KMICHICT2_G | -0.002 | 11692 | 2 | NORTH | YES | 144 | 80 | 144 | 0 | 1.029 | -0.288 | 144
MTCK2_G | -0.002 | 2418 | 2 | NORTH | YES | 0 | 10 | 23 |  | 0.9667 | 0 | 0
COLLIN_1G | -0.002 | 2371 | MB | NORTH | YES | 0 | 40 | 138 |  | 1.022 | 0 | 0
KMICHICT1_G | -0.002 | 11691 | 1 | NORTH | YES | 142 | 80 | 142 | 0 | 1.029 | -0.284 | 142
MOSES_3G | -0.002 | 1703 | 3 | NORTH | YES | 808 | 463 | 808 | 0 | 1.031
SPENCER_G5 | -0.002 | 924 | 1 | NORTH | YES | 52 | 20 | 64 | 0 | 1.03 | -0.104 | 52
KMICHIST3_G | -0.002 | 11693 | 3 | NORTH | YES | 310 | 60 | 310 | 0 | 1.029 | -0.62 | 310
MDLTHELP_4G | -0.002 | 1944 | 4 | NORTH | YES | 214 | 74 | 214 | 0 | 1.02 | -0.428 | 214
NTHLK3_G | -0.002 | 2383 | 3 | NORTH | YES | 247.4 | 50 | 329 | 0 | 1.029 | -0.4948 | 247.4
KMICHIST6_G | -0.002 | 11696 | 6 | NORTH | YES | 303 | 60 | 303 | 0 | 1.029 | -0.606 | 303
FPLEFR1B_G | -0.002 | 12412 | 2 | NORTH | YES | 157 | 72 | 157 | 0 | 1 | -0.314 | 157
FPLEFR2B_G | -0.002 | 12422 | 2 | NORTH | YES | 160 | 72 | 160 | 0 | 1 | -0.32 | 160
TGATEWAY_1G | -0.002 | 13116 | 1 | NORTH | YES | 149 | 30 | 149 | 0 | 1.035 | -0.298 | 149
STRYKER_1G | -0.002 | 3107 | 1 | NORTH | YES | 140.5 | 45 | 182 | 0 | 1.029 | -0.281 | 140.5
OLINGER_G1 | -0.002 | 842 | 1 | NORTH | YES | 63.1 | 20 | 80 | 0 | 1.03 | -0.1262 | 63.1
PEC_3G | -0.002 | 1677 | 3 | NORTH | YES | 91 | 35 | 91 | 0 | 1.022 | -0.182 | 91
VALLLEY_1G | -0.002 | 1687 | 1 | NORTH | YES | 140 | 15 | 175 | 0 | 1.036 | -0.28 | 140
LAMARPWR_5G | -0.002 | 1682 | 5 | NORTH | YES | 163 | 67.7 | 163 | 0 | 1.031 | -0.326 | 163
LAMARPWR_4G | -0.002 | 1681 | 4 | NORTH | YES | 164 | 67.7 | 164 | 0 | 1.031 | -0.328 | 164
OLINGER_G4 | -0.002 | 845 | 1 | NORTH | YES | 59.1 | 0 | 76 | 0 | 1.03 | -0.1182 | 59.1
OLINGER_G2 | -0.002 | 843 | 1 | NORTH | YES | 86.7 | 25 | 105 | 0 | 1.03 | -0.1734 | 86.7
MDLTHELP_3G | -0.002 | 1943 | 3 | NORTH | YES | 215 | 74 | 215 | 0 | 1.02 | -0.43 | 215
STEAM1 | -0.002 | 948 | 1 | NORTH | YES | 0 | 12 | 20 |  | 1.02 | 0 | 0
LKHB1_G | -0.002 | 2451 | 1 | NORTH | YES | 0 | 80 | 391 |  | 1.029 | 0 | 0
MARTLAKE_3G | -0.002 | 3099 | 3 | NORTH | YES | 804 | 500 | 804 | 0 | 1.031
SPENCER_G4 | -0.002 | 923 | 1 | NORTH | YES | 48 | 20 | 61 | 0 | 1.03 | -0.096 | 48
STEAM2 | -0.002 | 949 | 1 | NORTH | YES | 26 | 8 | 26 | 0 | 0.99 | -0.052 | 26
FPLEFR1C_G | -0.002 | 12413 | 3 | NORTH | YES | 159 | 72 | 159 | 0 | 1 | -0.318 | 159
ENNSTRAC_2G | -0.002 | 12323 | 2 | NORTH | YES | 116 | 100 | 116 | 0 | 1.043 | -0.232 | 116
MARTLAKE_1G | -0.002 | 3097 | 1 | NORTH | YES | 799 | 500 | 799 | 0 | 1.031
THOUSE_2G | -0.002 | 3404 | 2 | NORTH | YES | 805 | 250 | 805 | 0 | 1.026 | -1.61 | 805
LAKE_CRK1_G | -0.002 | 3416 | 1 | NORTH | YES | 35.4 | 33 | 75 | 0 | 1.043 | -0.0708 | 35.4
NTHLK2_G | -0.002 | 2382 | 2 | NORTH | YES | 0 | 35 | 181 |  | 1.029 | 0 | 0
TRINIDAD_6G | -0.002 | 3126 | 1 | NORTH | YES | 226 | 46 | 226 | 0 | 1 | -0.452 | 226
THOUSE_1G | -0.002 | 3403 | 1 | NORTH | YES | 563 | 200 | 563 | 0 | 1.026 | -1.126 | 563
VALLEY_3G | -0.002 | 1689 | 3 | NORTH | YES | 186.2 | 25 | 354 | 0 | 1.015 | -0.3724 | 186.2
EP_1_2 | -0.001 | 48651 | 1 | HOUSTON | YES | 5 | 0 | 5 | 0 | 1.0362 | -0.005 | 5
EXN942GT | -0.001 | 49829 | 11 | HOUSTON | YES | 20 | 5.4 | 21 | 0 | 1.0326 | -0.02 | 20
DOW63000 | -0.001 | 49872 | 63 | HOUSTON | YES | 45 | 0 | 72 | 0 | 1
EXN_17GT | -0.001 | 49805 | 3 | HOUSTON | YES | 31 | 8.3 | 33 |  | 1.0326 | -0.031 | 31
WAP_GN1_1 | -0.001 | 48921 | 1 | HOUSTON | YES | 124.5 | 37 | 166 | 0 | 1.0362 | -0.1245 | 124.5
THW_5556 | -0.001 | 48887 | F | HOUSTON | YES | 16.4 | 5 | 57 |  | 1.0319 | -0.0164 | 16.4
THW_4344 | -0.001 | 48881 | H | HOUSTON | YES | 58 | 5 | 58 | 0 | 1.0435 | -0.058 | 58
THW_4344 | -0.001 | 48881 | G | HOUSTON | YES | 58 | 5 | 58 | 0 | 1.0435 | -0.058 | 58
THW_3334 | -0.001 | 48877 | C | HOUSTON | YES | 58 | 5 | 58 | 0 | 1.0435 | -0.058 | 58
THW_3132 | -0.001 | 48875 | A | HOUSTON | YES | 57 | 5 | 57 | 0 | 1.0435 | -0.057 | 57
MDLTHELP_2G | -0.001 | 1942 | 2 | NORTH | YES | 215 | 74 | 215 | 0 | 1.02 | -0.215 | 215
DOW84000 | -0.001 | 49886 | 84 | HOUSTON | YES | 107 | 0 | 171 | 0 | 0.98
THW_5152 | -0.001 | 48885 | B | HOUSTON | YES | 0 | 5 | 55 |  | 1.0319 | 0 | 0
MDLTHELP_1G | -0.001 | 1941 | 1 | NORTH | YES | 215 | 74 | 215 | 0 | 1.02 | -0.215 | 215
WAP_GN3_3 | -0.001 | 48923 | 3 | HOUSTON | YES | 226 | 93 | 226 |  | 1.0362 | -0.226 | 226
WAP_GN7_7 | -0.001 | 48927 | 7 | HOUSTON | YES | 567 | 277 | 567 |  | 1.035
DOW38100 | -0.001 | 49858 | 31 | HOUSTON | YES | 45 | 0 | 71.4 |  | 1
EXN943GT | -0.001 | 49830 | 12 | HOUSTON | YES | 19 | 5.4 | 20 | 0 | 1.0326 | -0.019 | 19
EXN_GT | -0.001 | 49837 | 4 | HOUSTON | YES | 81 | 21.3 | 86 | 0 | 1.0326 | -0.081 | 81
DPEC_GT15040 | -0.001 | 48641 | 1 | HOUSTON | YES | 162 | 98 | 162 | 0 | 1.0319 | -0.162 | 162
DPEC_ST55065 | -0.001 | 48645 | 5 | HOUSTON | YES | 282 | 0 | 282 | 0 | 1.0319 | -0.282 | 282
SRB_GN1_1 | -0.001 | 48851 | 1 | HOUSTON | YES | 176 | 26 | 176 | 0 | 1.0217 | -0.176 | 176
MDLTHELP_6G | -0.001 | 1938 | 6 | NORTH | YES | 229 | 74 | 229 | 0 | 1.02 | -0.229 | 229
MDLTHELP_5G | -0.001 | 1937 | 5 | NORTH | YES | 225 | 74 | 225 | 0 | 1.02 | -0.225 | 225
CVC_GT4_8005 | -0.001 | 48815 | 4 | HOUSTON | YES | 165 | 91.8 | 165 | 0 | 1.0362 | -0.165 | 165
CVC_ST5_5040 | -0.001 | 48814 | 1 | HOUSTON | YES | 133 | 91.8 | 133 |  | 1.029 | -0.133 | 133
CVC_GT1_5035 | -0.001 | 48813 | 1 | HOUSTON | YES | 155 | 91.8 | 155 |  | 1.029 | -0.155 | 155
DOW83000 | -0.001 | 49885 | 83 | HOUSTON | YES | 51 | 0 | 80 | 0 | 1
PSA_GN1_8165 | -0.001 | 48796 | 1 | HOUSTON | YES | 104 | 43.1 | 104 | 0 | 1.0362 | -0.104 | 104
PSA_GT2_8155 | -0.001 | 48792 | 2 | HOUSTON | YES | 66 | 20.3 | 66 | 0 | 1.0362 | -0.066 | 66
SHELLG3_3020 | -0.001 | 48822 | 1 | HOUSTON | YES | 39 | 0 | 39 |  | 1.029 | -0.039 | 39
PSG_GT3_8060 | -0.001 | 48742 | 1 | HOUSTON | YES | 164 | 50 | 164 | 0 | 1.0326 | -0.164 | 164
PSG_GN2_8050 | -0.001 | 48740 | 1 | HOUSTON | YES | 178 | 60 | 178 | 0 | 1.0326 | -0.178 | 178
SJS_GT1_GT1 | -0.001 | 48841 | 1 | HOUSTON | YES | 49 | 49 | 83 | 0 | 1.0362 | -0.049 | 49
SHELLG2 | -0.001 | 48821 | 2 | HOUSTON | YES | 72 | 34.5 | 72 |  | 1.029 | -0.072 | 72
CALFREST_3G | -0.001 | 13133 | 3 | NORTH | YES | 174 | 40 | 174 | 0 | 1.035 | -0.174 | 174
DECRDOVA_1G | -0.001 | 1889 | 1 | NORTH | YES | 779 | 255 | 779 | 0 | 1.022 | -0.779 | 779
THW_ST3_ST_3 | -0.001 | 48873 | 3 | HOUSTON | YES | 110 | 19 | 110 | 0 | 1.0435 | -0.11 | 110
TAMUGEN1 | -0.001 | 32798 | 1 | NORTH | YES | 32 | 0 | 32 |  | 1.02 | -0.032 | 32
SJS_GT2_GT2 | -0.001 | 48842 | 2 | HOUSTON | YES | 49 | 49 | 81 | 0 | 1.0362 | -0.049 | 49
FTR_GT3_5085 | -0.001 | 48673 | 3 | NORTH | YES | 158 | 0 | 158 | 0 | 1.0319 | -0.158 | 158
SHELLG1_3015 | -0.001 | 48820 | 1 | HOUSTON | YES | 71 | 34.5 | 71 |  | 1.029 | -0.071 | 71
ATKINS5 | -0.001 | 32891 | MB | NORTH | YES | 0 | 5 | 25 |  | 1.031 | 0 | 0
DPEC_GT25025 | -0.001 | 48642 | 2 | HOUSTON | YES | 156 | 98 | 156 | 0 | 1.0319 | -0.156 | 156
ATKINS4 | -0.001 | 32890 | MB | NORTH | YES | 0 | 5 | 22 |  | 1.031 | 0 | 0
TNBP_CGN3_8 | -0.001 | 38600 | 5 | HOUSTON | YES | 53 | 0 | 53 | 0 | 1.0435 | -0.053 | 53
BTE_ST1_8070 | -0.001 | 48598 | 4 | HOUSTON | YES | 234 | 60 | 234 | 0 | 1.0261 | -0.234 | 234
BTE_GT3_8045 | -0.001 | 48596 | 2 | HOUSTON | YES | 158 | 130 | 158 | 0 | 1.0261 | -0.158 | 158
DOW42000 | -0.001 | 49866 | 42 | HOUSTON | YES | 11 | 0 | 18 |  | 1
CHE_GT2_5030 | -0.001 | 48591 | 2 | HOUSTON | YES | 173 | 50 | 173 |  | 1.029 | -0.173 | 173
CTL_GN2_8155 | -0.001 | 48565 | 5 | HOUSTON | YES | 11 | 3.4 | 11 |  | 1.0362 | -0.011 | 11
CTL_GN1_8145 | -0.001 | 48564 | 4 | HOUSTON | YES | 55 | 12.9 | 55 |  | 1.0362 | -0.055 | 55
CTL_GT2_8130 | -0.001 | 48561 | 1 | HOUSTON | YES | 103 | 30.3 | 103 |  | 1.0362 | -0.103 | 103
CAL_ST1_8000 | -0.001 | 48552 | 2 | HOUSTON | YES | 65 | 0 | 65 | 0 | 1.0326 | -0.065 | 65
BYU_GT4_8065 | -0.001 | 48534 | 4 | HOUSTON | YES | 65 | 0 | 65 |  | 1.0362 | -0.065 | 65
BYU_GT3_8060 | -0.001 | 48533 | 3 | HOUSTON | YES | 67 | 0 | 67 |  | 1.0362 | -0.067 | 67
BYU_GT2_8055 | -0.001 | 48532 | 2 | HOUSTON | YES | 62 | 0 | 62 |  | 1.0362 | -0.062 | 62
TNBPAMCG2_8 | -0.001 | 38612 | 2 | HOUSTON | YES | 150 | 0 | 150 | 0 | 1.0435 | -0.15 | 150
TNTXCTY4CG8 | -0.001 | 38714 | 1 | HOUSTON | YES | 103 | 59 | 103 | 0 | 1.044 | -0.103 | 103
LPE_GT3_8080 | -0.001 | 48513 | 3 | HOUSTON | YES | 41 | 0 | 41 | 0 | 1.0362 | -0.041 | 41
TNSLCGN1__8 | -0.001 | 39190 | 1 | HOUSTON | YES | 30 | 10 | 30 |  | 1.025 | -0.03 | 30
APD_GT1_8005 | -0.001 | 48500 | 1 | HOUSTON | YES | 140 | 54.6 | 140 |  | 1.0362 | -0.14 | 140
TNTNPONE_18 | -0.001 | 39960 | 1 | NORTH | YES | 152 | 30 | 152 |  | 1.04
TNSCLP3___8 | -0.001 | 39790 | 1 | HOUSTON | YES | 111 | 20 | 111 | 0 | 1.027 | -0.111 | 111
TNSCLP4___8 | -0.001 | 39775 | 1 | HOUSTON | YES | 115 | 20 | 115 | 0 | 1.04 | -0.115 | 115
TNDOWCGNSG8 | -0.001 | 39470 | 1 | HOUSTON | YES | 32 | 10 | 32 | 0 | 1.0437 | -0.032 | 32
TNTXCTY2CG8 | -0.001 | 38712 | 1 | HOUSTON | YES | 102 | 59 | 102 | 0 | 1.044 | -0.102 | 102
SRB_GN4_4 | -0.001 | 48854 | 4 | HOUSTON | YES | 226 | 35 | 226 |  | 1.0326 | -0.226 | 226
TNBP_CGN4_8 | -0.001 | 38690 | 3 | HOUSTON | YES | 40 | 0 | 40 | 0 | 1.0435 | -0.04 | 40
TNBPAMCG4_8 | -0.001 | 38614 | 4 | HOUSTON | YES | 96 | 0 | 96 | 0 | 1.0435 | -0.096 | 96
TNBPAMCG3_8 | -0.001 | 38613 | 3 | HOUSTON | YES | 152 | 0 | 152 | 0 | 1.0435 | -0.152 | 152
TNBPAMCG1_8 | -0.001 | 38611 | 1 | HOUSTON | YES | 155 | 0 | 155 | 0 | 1.0435 | -0.155 | 155
TNBP_CGN2_8 | -0.001 | 38590 | 2 | HOUSTON | YES | 66 | 0 | 66 | 0 | 1.0435 | -0.066 | 66
TNTXCTY3CG8 | -0.001 | 38713 | 1 | HOUSTON | YES | 85 | 59 | 85 | 0 | 1.044 | -0.085 | 85
SRB_GT211035 | -0.001 | 48855 | B1 | HOUSTON | YES | 0 | 0 | 17 |  | 1.014 | 0 | 0
TNDOWCGNGG8 | -0.001 | 39480 | 1 | HOUSTON | YES | 30 | 10 | 30 | 0 | 1.0437 | -0.03 | 30
SRB_GN2_2 | -0.001 | 48852 | 2 | HOUSTON | YES | 174 | 26 | 174 | 0 | 1.0217 | -0.174 | 174
THW_4142 | -0.001 | 48879 | E | HOUSTON | YES | 58 | 5 | 58 | 0 | 1.0435 | -0.058 | 58
SRB_GN3_3 | -0.001 | 48853 | 3 | HOUSTON | YES | 220 | 35 | 220 |  | 1.0326 | -0.22 | 220
TNSCLP2___8 | -0.001 | 39770 | 1 | HOUSTON | YES | 117 | 20 | 117 | 0 | 1.04 | -0.117 | 117
TNSCLP1___8 | -0.001 | 39760 | 1 | HOUSTON | YES | 116 | 20 | 116 | 0 | 1.04 | -0.116 | 116
TNTXCTY1CG8 | -0.001 | 38711 | 1 | HOUSTON | YES | 105 | 59 | 105 | 0 | 1.044 | -0.105 | 105
BSF_GT1_8070 | -0.001 | 48520 | 1 | HOUSTON | YES | 72 | 0 | 72 | 0 | 1.0326 | -0.072 | 72
BVE_GT1_GT1 | -0.001 | 48521 | 1 | HOUSTON | YES | 172 | 0 | 172 |  | 1.035 | -0.172 | 172
BVE_ST1_GN1 | -0.001 | 48523 | 3 | HOUSTON | YES | 246 | 0 | 246 |  | 1.035 | -0.246 | 246
LPE_GT1_8070 | -0.001 | 48511 | 1 | HOUSTON | YES | 42 | 0 | 42 | 0 | 1.0362 | -0.042 | 42
LPE_GT2_8075 | -0.001 | 48512 | 2 | HOUSTON | YES | 42 | 0 | 42 | 0 | 1.0362 | -0.042 | 42
AK_GT1__8040 | -0.001 | 48510 | 1 | HOUSTON | YES | 34 | 8.1 | 34 |  | 1.029 | -0.034 | 34
CTL_GT3_8135 | -0.001 | 48562 | 2 | HOUSTON | YES | 91 | 30.3 | 91 |  | 1.0362 | -0.091 | 91
LPE_GT4_8085 | -0.001 | 48514 | 4 | HOUSTON | YES | 41 | 0 | 41 | 0 | 1.0362 | -0.041 | 41
CBY_GN1_1 | -0.001 | 48581 | 1 | HOUSTON | YES | 748 | 108 | 748 | 0 | 1.0435 | -0.748 | 748
CHE_GT1_8015 | -0.001 | 48593 | 1 | HOUSTON | YES | 173 | 50 | 173 | 0 | 1.0362 | -0.173 | 173
CHE_GN4_8025 | -0.001 | 48594 | 4 | HOUSTON | YES | 142 | 60 | 142 | 0 | 1.0362 | -0.142 | 142
ATKINS7 | -0.001 | 32888 | 1 | NORTH | YES | 0 | 4 | 17 |  | 1.028 | 0 | 0
ATKINS6 | -0.001 | 32887 | MB | NORTH | YES | 0 | 12 | 51 |  | 1.028 | 0 | 0
DIB_GT2_8075 | -0.001 | 48612 | 2 | HOUSTON | YES | 65 | 0 | 65 | 0 | 1.0326 | -0.065 | 65
DANSBY2 | -0.001 | 32884 | 1 | NORTH | YES | 46 | 2 | 46 | 0 | 1.015 | -0.046 | 46
CALFREST_6G | -0.001 | 13136 | 6 | NORTH | YES | 176 | 40 | 176 | 0 | 1.035 | -0.176 | 176
TNBP_CGN1_8 | -0.001 | 38580 | 1 | HOUSTON | YES | 60 | 0 | 60 | 0 | 1.0435 | -0.06 | 60
BSF_GT1_8070 | -0.001 | 48520 | 2 | HOUSTON | YES | 10 | 0 | 10 | 0 | 1.0326 | -0.01 | 10
DANSBY14 | -0.001 | 32892 | 1 | NORTH | YES | 81 | 25 | 108 | 0 | 1.035 | -0.081 | 81
CALFREST_4G | -0.001 | 13134 | 4 | NORTH | YES | 156 | 40 | 156 | 0 | 1.035 | -0.156 | 156
CALFREST_2G | -0.001 | 13132 | 2 | NORTH | YES | 155 | 57 | 155 | 0 | 1.035 | -0.155 | 155
ATKINS3 | -0.001 | 32886 | MB | NORTH | YES | 0 | 5 | 12 |  | 1 | 0 | 0
BBRN_1G | -0.001 | 3381 | 1 | NORTH | YES | 597 | 225 | 597 | 0 | 1.0345
DOW61000 | -0.001 | 49870 | 61 | HOUSTON | YES | 44 | 0 | 70 | 0 | 1
DOW39100 | -0.001 | 49862 | 36 | HOUSTON | YES | 54 | 0 | 86 | 0 | 1
CALFREST_5G | -0.001 | 13135 | 5 | NORTH | YES | 157 | 57 | 157 | 0 | 1.035 | -0.157 | 157
TNTNPONE_28 | -0.001 | 39970 | 1 | NORTH | YES | 154 | 30 | 154 |  | 1.04
CALFREST_1G | -0.001 | 13131 | 1 | NORTH | YES | 152 | 40 | 152 | 0 | 1.035 | -0.152 | 152
BYU_GT1_8075 | -0.001 | 48531 | 1 | HOUSTON | YES | 65 | 0 | 65 |  | 1.0362 | -0.065 | 65
WAP_GN2_2 | -0.001 | 48922 | 2 | HOUSTON | YES | 122.2 | 37 | 163 | 0 | 1.0362 | -0.1222 | 122.2
CAL_GT1_8045 | -0.001 | 48551 | 1 | HOUSTON | YES | 152 | 0 | 152 | 0 | 1.0326 | -0.152 | 152
BVE_GT2_5035 | -0.001 | 48522 | 2 | HOUSTON | YES | 170 | 0 | 170 |  | 1.035 | -0.17 | 170
PSA_GT4_8145 | -0.001 | 48794 | 4 | HOUSTON | YES | 66 | 20.3 | 66 | 0 | 1.0362 | -0.066 | 66
CBY_GN2_2 | -0.001 | 48582 | 2 | HOUSTON | YES | 751 | 110 | 751 | 0 | 1.0435 | -0.751 | 751
SHELLG3_3020 | -0.001 | 48822 | 2 | HOUSTON | YES | 30 | 0 | 30 |  | 1.029 | -0.03 | 30
DOW65000 | -0.001 | 49876 | 65 | HOUSTON | YES | 63 | 0 | 101 | 0 | 1
DOW67000 | -0.001 | 49878 | 67 | HOUSTON | YES | 65 | 0 | 103 | 0 | 1
THW_5556 | -0.001 | 48887 | E | HOUSTON | YES | 16.6 | 5 | 58 |  | 1.0319 | -0.0166 | 16.6
DOW17000 | -0.001 | 49851 | 37 | HOUSTON | YES | 39 | 0 | 62 | 0 | 1
BTE_GT2_8075 | -0.001 | 48595 | 1 | HOUSTON | YES | 163 | 130 | 163 | 0 | 1.0261 | -0.163 | 163
DOW82000 | -0.001 | 49884 | 82 | HOUSTON | YES | 51 | 0 | 80 | 0 | 1
THW_5354 | -0.001 | 48886 | D | HOUSTON | YES | 16.6 | 5 | 58 |  | 1.0319 | -0.0166 | 16.6
DOW81000 | -0.001 | 49882 | 81 | HOUSTON | YES | 47 | 0 | 76 | 0 | 1
DOW64000 | -0.001 | 49873 | 64 | HOUSTON | YES | 41 | 0 | 64.8 | 0 | 1
DIB_ST1_8085 | -0.001 | 48613 | 3 | HOUSTON | YES | 69 | 0 | 69 | 0 | 1.0326 | -0.069 | 69
DIB_GT3_8090 | -0.001 | 48614 | 4 | HOUSTON | YES | 77.2 | 15 | 77.2 | 0 | 1.0326 | -0.0772 | 77.2
DIB_GT1_8080 | -0.001 | 48611 | 1 | HOUSTON | YES | 64 | 0 | 64 | 0 | 1.0326 | -0.064 | 64
DPEC_GT45070 | -0.001 | 48644 | 4 | HOUSTON | YES | 158 | 98 | 158 | 0 | 1.0319 | -0.158 | 158
SANDOW_4G | -0.001 | 3432 | 4 | SOUTH | YES | 534 | 460 | 534 | 0 | 1.029
EP_1_2 | -0.001 | 48651 | 2 | HOUSTON | YES | 21 | 10 | 21 | 0 | 1.0362 | -0.021 | 21
DPEC_GT35010 | -0.001 | 48643 | 3 | HOUSTON | YES | 160 | 98 | 160 | 0 | 1.0319 | -0.16 | 160
FTR_CN4_5095 | -0.001 | 48674 | 4 | NORTH | YES | 380 | 0 | 380 | 0 | 1.0319 | -0.38 | 380
GBY_GN5_5 | -0.001 | 48690 | 5 | HOUSTON | YES | 298.5 | 81 | 398 | 0 | 1.0362 | -0.2985 | 298.5
FTR_GT2_5110 | -0.001 | 48672 | 2 | NORTH | YES | 159 | 0 | 159 | 0 | 1.0319 | -0.159 | 159
THW_5354 | -0.001 | 48886 | C | HOUSTON | YES | 16.4 | 5 | 57 |  | 1.0319 | -0.0164 | 16.4
GBY_73741085 | -0.001 | 48691 | B | HOUSTON | YES | 47 | 20 | 47 | 0 | 1.0362 | -0.047 | 47
WAPGT21_GT1 | -0.001 | 48929 | B1 | HOUSTON | YES | 0 | 0 | 13 |  | 1.05 | 0 | 0
EXN_16GT | -0.001 | 49804 | 2 | HOUSTON | YES | 32 | 8.3 | 34 |  | 1.0326 | -0.032 | 32
EXN938GT | -0.001 | 49826 | 5 | HOUSTON | YES | 43 | 9.2 | 45.9 | 0 | 1.0326 | -0.043 | 43
FTR_GT1_5105 | -0.001 | 48671 | 1 | NORTH | YES | 156 | 0 | 156 | 0 | 1.0319 | -0.156 | 156
EXN944GT | -0.001 | 49831 | 13 | HOUSTON | YES | 33 | 5.4 | 35 | 0 | 1.0326 | -0.033 | 33
BTE_GT4_8055 | -0.001 | 48597 | 3 | HOUSTON | YES | 163 | 130 | 163 | 0 | 1.0261 | -0.163 | 163
CTL_GT4_8140 | -0.001 | 48563 | 3 | HOUSTON | YES | 94 | 30.3 | 94 |  | 1.0362 | -0.094 | 94
DOW38200 | -0.001 | 49859 | 33 | HOUSTON | YES | 28 | 0 | 45 | 0 | 1
DOW38300 | -0.001 | 49860 | 32 | HOUSTON | YES | 63 | 0 | 101 |  | 1
DOW41000 | -0.001 | 49865 | 41 | HOUSTON | YES | 31 | 0 | 50 |  | 1
LEG_1___1 | -0.001 | 48721 | 1 | NORTH | YES | 836 | 357 | 836 | 0 | 1.0348
MNS_GT | -0.001 | 48730 | 1 | HOUSTON | YES | 46.1 | 0 | 46.1 | 0 | 1.029 | -0.0461 | 46.1
GBY_83841065 | -0.001 | 48693 | F | HOUSTON | YES | 20 | 20 | 52 | 0 | 1.0362 | -0.02 | 20
EXN_14GT | -0.001 | 49838 | 14 | HOUSTON | YES | 140 | 0 | 148 |  | 1.0326 | -0.14 | 140
GBY_83841065 | -0.001 | 48693 | E | HOUSTON | YES | 20 | 20 | 56 | 0 | 1.0362 | -0.02 | 20
PSG_GT2_8040 | -0.001 | 48741 | 1 | HOUSTON | YES | 164 | 50 | 164 | 0 | 1.0326 | -0.164 | 164
PSA_GT1_8160 | -0.001 | 48791 | 1 | HOUSTON | YES | 65 | 20.8 | 65 | 0 | 1.0362 | -0.065 | 65
PHR_GN2_2 | -0.001 | 48772 | MB | HOUSTON | YES | 0 | 72 | 459 |  | 1.0362
DOW49000 | -0.001 | 49869 | 45 | HOUSTON | YES | 59 | 0 | 94 |  | 1
WAP_GN6_6 | -0.001 | 48926 | 6 | HOUSTON | YES | 645 | 280 | 645 |  | 1.035
DOW39200 | -0.001 | 49863 | 35 | HOUSTON | YES | 55 | 0 | 88 | 0 | 1
GBY_81821075 | -0.001 | 48692 | D | HOUSTON | YES | 20 | 20 | 54 | 0 | 1.0362 | -0.02 | 20
EXN_15GT | -0.001 | 49803 | 1 | HOUSTON | YES | 33 | 8.3 | 35 |  | 1.0326 | -0.033 | 33
PSA_GT5_8140 | -0.001 | 48795 | 5 | HOUSTON | YES | 64 | 20.3 | 64 | 0 | 1.0362 | -0.064 | 64
CVC_GT2_5020 | -0.001 | 48812 | 2 | HOUSTON | YES | 159 | 91.8 | 159 |  | 1.029 | -0.159 | 159
WAP_GN5_5 | -0.001 | 48925 | 5 | HOUSTON | YES | 215.4 | 278 | 657 | 0 | 1
CVC_GT3_5045 | -0.001 | 48811 | 3 | HOUSTON | YES | 158 | 91.8 | 158 |  | 1.029 | -0.158 | 158
WAP_GN4_4 | -0.001 | 48924 | 4 | HOUSTON | YES | 544 | 217 | 544 |  | 1.0362 | -0.544 | 544
THW_4142 | -0.001 | 48879 | F | HOUSTON | YES | 57 | 5 | 57 | 0 | 1.0435 | -0.057 | 57
PSA_GT6_8135 | -0.001 | 48797 | 6 | HOUSTON | YES | 59 | 34.5 | 59 | 0 | 1.0362 | -0.059 | 59
PSA_GT3_8150 | -0.001 | 48793 | 3 | HOUSTON | YES | 70 | 20.3 | 70 | 0 | 1.0362 | -0.07 | 70
WAP_GN8_8 | -0.001 | 48928 | 8 | HOUSTON | YES | 603 | 275 | 603 |  | 1.035
EXN941GT | -0.001 | 49828 | 10 | HOUSTON | YES | 19 | 5.4 | 20 | 0 | 1.0326 | -0.019 | 19
PR_GT1__9040 | -0.001 | 48761 | 1 | HOUSTON | YES | 35 | 0 | 35 | 0 | 1 | -0.035 | 35
THW_GT1_GT_1 | -0.001 | 48883 | B2 | HOUSTON | YES | 0 | 0 | 12 |  | 1.043 | 0 | 0
THW_3132 | -0.001 | 48875 | B | HOUSTON | YES | 57 | 5 | 57 | 0 | 1.0435 | -0.057 | 57
DOW66000 | -0.001 | 49877 | 66 | HOUSTON | YES | 61 | 0 | 97 | 0 | 1
THW_ST4_ST_4 | -0.001 | 48874 | 4 | HOUSTON | YES | 108 | 19 | 108 | 0 | 1.0435 | -0.108 | 108
GIBN_CREK_G1 | -0.001 | 990 | 1 | NORTH | YES | 464 | 200 | 464 | 0 | 1.0275
DOW62000 | -0.001 | 49871 | 62 | HOUSTON | YES | 40 | 0 | 63 | 0 | 1
THW_5152 | -0.001 | 48885 | A | HOUSTON | YES | 16.4 | 5 | 57 |  | 1.0319 | -0.0164 | 16.4
BBRN_2G | -0.001 | 3382 | 2 | NORTH | YES | 610 | 225 | 610 | 0 | 1.0345
LEG_2___2 | -0.001 | 48722 | 2 | NORTH | YES | 853 | 357 | 853 | 0 | 1.0348
THW_3334 | -0.001 | 48877 | D | HOUSTON | YES | 58 | 5 | 58 | 0 | 1.0435 | -0.058 | 58
SRB_GT211035 | -0.001 | 48855 | B2 | HOUSTON | YES | 0 | 0 | 12 |  | 1.014 | 0 | 0
SOL_GT1 | -0.001 | 48845 | 1 | HOUSTON | YES | 16.2 | 15.4 | 16.2 |  | 1.0326 | -0.0162 | 16.2
EXN945GT | -0.001 | 49832 | 9 | HOUSTON | YES | 19 | 9.2 | 20 | 0 | 1.0326 | -0.019 | 19
GBY_81821075 | -0.001 | 48692 | C | HOUSTON | YES | 48 | 20 | 48 | 0 | 1.0362 | -0.048 | 48
GBY_73741085 | -0.001 | 48691 | A | HOUSTON | YES | 48 | 20 | 48 | 0 | 1.0362 | -0.048 | 48
FOR_5 | 0 | 8155 | 5 | SOUTH | YES | 67.5 | 60 | 74 | 0 | 1.03 | 0 | 67.5
FOR_4 | 0 | 8154 | 4 | SOUTH | YES | 74.6 | 60 | 81 | 0 | 1.03 | 0 | 74.6
FOR_3 | 0 | 8153 | 3 | SOUTH | YES | 65.8 | 45 | 73 | 0 | 1.03 | 0 | 65.8
UCAR_1 | 0 | 8148 | 2 | SOUTH | YES | 7 | 0 | 7 | 0 | 1.01 | 0 | 7
UCAR_2 | 0 | 8147 | 10 | SOUTH | YES | 21 | 0 | 28 | 0 | 1.0127 | 0 | 21
FOR_2 | 0 | 8138 | 2 | SOUTH | YES | 65.8 | 45 | 80 | 0 | 1.03 | 0 | 65.8
FOR_1 | 0 | 8134 | 1 | SOUTH | YES | 56.4 | 45 | 79 | 0 | 1.03 | 0 | 56.4
DUP1V_1 | 0 | 8066 | 1 | SOUTH | YES | 73 | 0 | 73 | 0 | 1.0031 | 0 | 73
L_RIONOG1S1Y | 0 | 7813 | 4 | SOUTH | YES | 293 | 0 | 293 | 0 | 1.02 | 0 | 293
L_RIONOG1G3Y | 0 | 7812 | 3 | SOUTH | YES | 150 | 0 | 150 | 0 | 1.02 | 0 | 150
L_RIONOG1G2Y | 0 | 7811 | 2 | SOUTH | YES | 148 | 0 | 148 | 0 | 1.02 | 0 | 148
L_RIONOG1G1Y | 0 | 7810 | 1 | SOUTH | YES | 147 | 0 | 147 | 0 | 1.02 | 0 | 147
TGF_GT1_8000 | 0 | 48911 | 1 | HOUSTON | YES | 69.2 | 0 | 69.2 | 0 | 1.029 | 0 | 69.2
L_BASTEN1_3Y | 0 | 7809 | 1 | SOUTH | YES | 227 | 42 | 227 | 0 | 1.004 | 0 | 227
L_BASTEN1_2Y | 0 | 7808 | 1 | SOUTH | YES | 146 | 83.5 | 146 | 0 | 1.004 | 0 | 146
L_BASTEN1_1Y | 0 | 7807 | 1 | SOUTH | YES | 147 | 83.5 | 147 | 0 | 1.004 | 0 | 147
L_GUADGE1_6Y | 0 | 7805 | 6 | SOUTH | YES | 204 | 30 | 204 | 0 | 1.02 | 0 | 204
L_GUADGE1_5Y | 0 | 7804 | 5 | SOUTH | YES | 183 | 30 | 183 | 0 | 1.02 | 0 | 183
CSDR56 | 0 | 80139 | 5 | SOUTH | YES | 15 | 0 | 15 | 0 | 1.01 | 0 | 15
L_GUADGE1_4Y | 0 | 7803 | 4 | SOUTH | YES | 149 | 30 | 149 | 0 | 1.02 | 0 | 149
L_GUADGE1_3Y | 0 | 7802 | 3 | SOUTH | YES | 146 | 30 | 146 | 0 | 1.02 | 0 | 146
L_GUADGE1_2Y | 0 | 7801 | 2 | SOUTH | YES | 139 | 30 | 139 | 0 | 1.02 | 0 | 139
L_GUADGE1_1Y | 0 | 7800 | 1 | SOUTH | YES | 151 | 30 | 151 | 0 | 1.02 | 0 | 151
CSDR7 | 0 | 80138 | 7 | SOUTH | YES | 7 | 0 | 7 | 0 | 1.014 | 0 | 7
L_LAKEWO9_1Y | 0 | 7624 | 2 | SOUTH | YES | 0 | 0 | 2.4 |  | 1 | 0 | 0
L_LAKEWO9_1Y | 0 | 7624 | 1 | SOUTH | YES | 0 | 0 | 2.4 |  | 1 | 0 | 0
L_SCHUMA8_1Y | 0 | 7609 | 1 | SOUTH | YES | 0 | 0 | 4 |  | 1 | 0 | 0
L_MCQUEE9_1Y | 0 | 7605 | 3 | SOUTH | YES | 0 | 0 | 2.8 |  | 1.025 | 0 | 0
L_MCQUEE9_1Y | 0 | 7605 | 2 | SOUTH | YES | 0 | 0 | 2.4 |  | 1.025 | 0 | 0
L_MCQUEE9_1Y | 0 | 7605 | 1 | SOUTH | YES | 0 | 0 | 2.4 |  | 1.025 | 0 | 0
L_CANYHY8_1Y | 0 | 7487 | 1 | SOUTH | YES | 0 | 0 | 6 |  | 1 | 0 | 0
COMCHEPK_2G | 0 | 1899 | 2 | NORTH | YES | 1164 | 1128 | 1164 | 0 | 1.031
COMCHEPK_1G | 0 | 1898 | 1 | NORTH | YES | 1164 | 1150 | 1164 | 0 | 1.031
L_MARSFO1G3Y | 0 | 7033 | 3 | SOUTH | YES | 22 | 0 | 36 | 0 | 1 | 0 | 22
L_MARSFO1G2Y | 0 | 7032 | 2 | SOUTH | YES | 16 | 0 | 35 | 0 | 1 | 0 | 16
L_MARSFO1G1Y | 0 | 7031 | 1 | SOUTH | YES | 22 | 0 | 36 | 0 | 1 | 0 | 22
CBE_ST34 | 0 | 48736 | 1 | HOUSTON | YES | 103.5 | 0 | 103.5 | 0 | 1.029 | 0 | 103.5
CBE_GT4 | 0 | 48735 | 1 | HOUSTON | YES | 86 | 0 | 86 | 0 | 1.029 | 0 | 86
CBE_ST12 | 0 | 48733 | 1 | HOUSTON | YES | 103.5 | 0 | 103.5 | 0 | 1.029 | 0 | 103.5
CBE_GT2 | 0 | 48732 | 1 | HOUSTON | YES | 86 | 0 | 86 | 0 | 1.029 | 0 | 86
CBE_GT1 | 0 | 48731 | 1 | HOUSTON | YES | 86 | 0 | 86 | 0 | 1.029 | 0 | 86
CSDR89 | 0 | 80137 | 8 | SOUTH | YES | 39 | 0 | 39 | 0 | 1.01 | 0 | 39
L_AUSTPL1_1Y | 0 | 7020 | 2 | SOUTH | YES | 7 | 0 | 8 |  | 1 | 0 | 7
L_AUSTPL1_1Y | 0 | 7020 | 1 | SOUTH | YES | 7 | 0 | 8 |  | 1 | 0 | 7
WLFHOLW_3G | 0 | 1879 | 3 | NORTH | YES | 268 | 89.3 | 268 | 0 | 1.029 | 0 | 268
L_HAYSEN1_4Y | 0 | 7017 | 4 | SOUTH | YES | 229 | 74 | 229 | 0 | 1.008 | 0 | 229
L_HAYSEN1_3Y | 0 | 7016 | 3 | SOUTH | YES | 226 | 74 | 226 | 0 | 1.008 | 0 | 226
WLFHOLW_2G | 0 | 1878 | 2 | NORTH | YES | 219 | 105 | 219 | 0 | 1.029 | 0 | 219
L_HAYSEN1_2Y | 0 | 7015 | 2 | SOUTH | YES | 224 | 74 | 224 | 0 | 1.008 | 0 | 224
L_HAYSEN1_1Y | 0 | 7014 | 1 | SOUTH | YES | 223 | 74 | 223 | 0 | 1.008 | 0 | 223
WLFHOLW_1G | 0 | 1877 | 1 | NORTH | YES | 216 | 89.3 | 216 | 0 | 1.029 | 0 | 216
L_FPPYD21_3Y | 0 | 7012 | 3 | SOUTH | YES | 427.4 | 200 | 436 | 0 | 1.02
L_FPPYD11_2Y | 0 | 7011 | 2 | SOUTH | YES | 577.4 | 200 | 608 | 0 | 1.02
STARCO_1 | 0 | 8511 | 1 | SOUTH | YES | 38 | 0 | 38 | 0 | 1.024 | 0 | 38
L_FPPYD11_1Y | 0 | 7010 | 1 | SOUTH | YES | 587.4 | 200 | 605 | 0 | 1.02
L_LOSTPI1_3Y | 0 | 7009 | 3 | SOUTH | YES | 173.9 | 72 | 184 | 0 | 1.015 | 0 | 173.9
L_LOSTPI1_2Y | 0 | 7008 | 2 | SOUTH | YES | 157.7 | 107 | 164 | 0 | 1.015 | 0 | 157.7
L_LOSTPI1_1Y | 0 | 7007 | 1 | SOUTH | YES | 158.7 | 110 | 167 | 0 | 1.015 | 0 | 158.7
L_SIMGID1_3Y | 0 | 7006 | 3 | SOUTH | YES | 324.9 | 60 | 331 | 0 | 1.02 | 0 | 324.9
L_SIMGID1_2Y | 0 | 7005 | 2 | SOUTH | YES | 133 | 32 | 139 | 0 | 1.02 | 0 | 133
L_SIMGID1_1Y | 0 | 7004 | 1 | SOUTH | YES | 133 | 40 | 137 | 0 | 1.02 | 0 | 133
CSDR56 | 0 | 80139 | 6 | SOUTH | YES | 39 | 0 | 39 | 0 | 1.01 | 0 | 39
FOR_9 | 0 | 80052 | 9 | SOUTH | YES | 32 | 5 | 32 | 0 | 1.03 | 0 | 32
CNOPGT1 | 0 | 8560 | 1 | SOUTH | YES | 164 | 0 | 164 | 0 | 1.03 | 0 | 164
SI_RAY10 | 0 | 5935 | 10 | SOUTH | YES | 47 | 10 | 47 |  | 1.025 | 0 | 47
SI_RAY5 | 0 | 5934 | 5 | SOUTH | YES | 10 | 10 | 15 | 0 | 1.025 | 0 | 10
SI_RAY6 | 0 | 5933 | 6 | SOUTH | YES | 19 | 10 | 19 | 0 | 1.025 | 0 | 19
SI_RAY9 | 0 | 5932 | 9 | SOUTH | YES | 38 | 32 | 38 | 0 | 1.025 | 0 | 38
STP_GN2___2 | 0 | 5912 | 2 | SOUTH | YES | 1282 | 1249 | 1282 | 0 | 1.0406
CEL_B_1 | 0 | 8517 | 1 | SOUTH | YES | 29 | 0 | 29 | 0 | 1.02 | 0 | 29
STP_GN1___1 | 0 | 5911 | 1 | SOUTH | YES | 1282 | 1249 | 1282 | 0 | 1.0406
SANMIGUELGEN | 0 | 5903 | 1 | SOUTH | YES | 396 | 180 | 396 | 0 | 1.033
AIRCO_G | 0 | 80227 | 1 | SOUTH | YES | 7.6 | 0 | 8 | 0 | 1.014
RAYBURNCC8 | 0 | 5512 | 1 | SOUTH | YES | 50 | 18.2 | 50 | 0 | 1.02 | 0 | 50
RAYBURNCC7 | 0 | 5511 | 1 | SOUTH | YES | 49 | 18.2 | 49 | 0 | 1.02 | 0 | 49
RAYBURNCC10 | 0 | 5509 | 1 | SOUTH | YES | 40 | 5.2 | 40 | 0 | 1.02 | 0 | 40
CNOPST1 | 0 | 8562 | 3 | SOUTH | YES | 153 | 0 | 153 | 0 | 1.03 | 0 | 153
RAYBURNCC9 | 0 | 5508 | 1 | SOUTH | YES | 50 | 18.2 | 50 | 0 | 1.02 | 0 | 50
RAYBURNGEN2 | 0 | 5506 | 1 | SOUTH | YES | 0 | 1 | 11 |  | 1.015 | 0 | 0
MILHWYS | 0 | 80003 | F | SOUTH | YES | 0 | 0 | 0 | 0 | 1.0168 | 0 | 0
RAYBURNGEN1 | 0 | 5505 | 1 | SOUTH | YES | 0 | 1 | 11 |  | 1.015 | 0 | 0
RAYBURNGEN3 | 0 | 5503 | 1 | SOUTH | YES | 6.2 | 6 | 22 | 0 | 1.015 | 0 | 6.2
AVR1_CT2 | 0 | 5478 | 1 | SOUTH | YES | 145 | 90 | 145 | 0 | 1.0232 | 0 | 145
AVR1_ST1 | 0 | 5477 | 1 | SOUTH | YES | 164 | 138 | 164 | 0 | 1.0232 | 0 | 164
AVR1_CT1 | 0 | 5476 | 1 | SOUTH | YES | 150 | 90 | 150 | 0 | 1.0232 | 0 | 150
WBT4 | 0 | 5439 | 4 | SOUTH | YES | 151 | 40 | 151 | 0 | 1.01 | 0 | 151
WBT3 | 0 | 5438 | 3 | SOUTH | YES | 96 | 25 | 96 | 0 | 1.01 | 0 | 96
WBT2 | 0 | 5437 | 2 | SOUTH | YES | 80 | 25 | 80 | 0 | 1.01 | 0 | 80
BEEVILLE | 0 | 88198 | 1 | SOUTH | YES | 0 | 0 | 0 | 0 | 1.0068 | 0 | 0
WBT1 | 0 | 5436 | 1 | SOUTH | YES | 25.5 | 20 | 51 | 0 | 1.01 | 0 | 25.5
JKS1 | 0 | 5401 | 1 | SOUTH | YES | 560 | 100 | 560 | 0 | 1.0222
OWS2 | 0 | 5397 | 2 | SOUTH | YES | 379 | 80 | 379 | 0 | 1.027 | 0 | 379
OWS1 | 0 | 5396 | 1 | SOUTH | YES | 417 | 80 | 417 | 0 | 1.027 | 0 | 417
FGNTS201 | 0 | 8935 | 3 | SOUTH | YES | 172 | 0 | 172 | 0 | 1.03 | 0 | 172
VISTRONG1 | 0 | 80224 | 1 | SOUTH | YES | 15 | 0 | 15 | 0 | 1.01
LCPCT4 | 0 | 5269 | 4 | SOUTH | YES | 45 | 23.1 | 45 | 0 | 1.0249 | 0 | 45
LCPCT3 | 0 | 5268 | 3 | SOUTH | YES | 44 | 23.1 | 44 | 0 | 1.0249 | 0 | 44
LCPCT2 | 0 | 5267 | 2 | SOUTH | YES | 46 | 23.1 | 46 | 0 | 1.0249 | 0 | 46
LCPCT1 | 0 | 5266 | 1 | SOUTH | YES | 45 | 23.1 | 45 | 0 | 1.0249 | 0 | 45
LCP4 | 0 | 5265 | 4 | SOUTH | YES | 95 | 25 | 95 | 0 | 1.0249 | 0 | 95
LCP3 | 0 | 5264 | 3 | SOUTH | YES | 58 | 20 | 58 | 0 | 1.0249 | 0 | 58
JTD2 | 0 | 5112 | 2 | SOUTH | YES | 406 | 80 | 406 | 0 | 1.0215
ALCOA_G | 0 | 80226 | 1 | SOUTH | YES | 48 | 5 | 48 | 0 | 1.014
JTD1 | 0 | 5111 | 1 | SOUTH | YES | 403 | 80 | 403 | 0 | 1.0215
VHB3 | 0 | 5028 | 3 | SOUTH | YES | 397 | 60 | 397 | 0 | 1.0233 | 0 | 397
SANDHG5C | 0 | 9021 | 5C | SOUTH | YES | 140 | 0 | 151 | 0 | 1.0175 | 0 | 140
SANDHG5A | 0 | 9020 | 5A | SOUTH | YES | 150 | 84 | 159 | 0 | 1.0175 | 0 | 150
SANDH_G4 | 0 | 9019 | 4 | SOUTH | YES | 45 | 2 | 47 | 0 | 1.0175 | 0 | 45
VHB2 | 0 | 5027 | 2 | SOUTH | YES | 220 | 40 | 220 | 0 | 1.0233 | 0 | 220
FALFURRI | 0 | 88508 | 1 | SOUTH | YES | 0 | 0 | 0 | 0 | 1.01 | 0 | 0
SANDH_G3 | 0 | 9018 | 3 | SOUTH | YES | 45 | 2 | 48 | 0 | 1.0175 | 0 | 45
SANDH_G2 | 0 | 9017 | 2 | SOUTH | YES | 45 | 2 | 47 | 0 | 1.0175 | 0 | 45
VHB1 | 0 | 5026 | 1 | SOUTH | YES | 206 | 40 | 206 | 0 | 1.0233 | 0 | 206
SANDH_G1 | 0 | 9016 | 1 | SOUTH | YES | 45 | 2 | 49 | 0 | 1.0175 | 0 | 45
DECKR_G6 | 0 | 9005 | 6 | SOUTH | YES | 44 | 24 | 47 | 0 | 1.015 | 0 | 44
FOR_10 | 0 | 80053 | 10 | SOUTH | YES | 73 | 45 | 73 | 0 | 1.03 | 0 | 73
DECKR_G5 | 0 | 9004 | 5 | SOUTH | YES | 44 | 24 | 44 | 0 | 1.015 | 0 | 44
DECKR_G4 | 0 | 9003 | 4 | SOUTH | YES | 44 | 24 | 44 | 0 | 1.015 | 0 | 44
DECKR_G3 | 0 | 9002 | 3 | SOUTH | YES | 0 | 24 | 42 |  | 1.015 | 0 | 0
DECKR_G2 | 0 | 9001 | 2 | SOUTH | YES | 400 | 50 | 427 | 0 | 1.015 | 0 | 400
REYSHR_G | 0 | 80223 | 1 | SOUTH | YES | 12 | 0 | 12 | 0 | 1.032
DECKR_G1 | 0 | 9000 | 1 | SOUTH | YES | 320 | 50 | 326 | 0 | 1.015 | 0 | 320
HECN3 | 0 | 8983 | 3 | SOUTH | YES | 169 | 0 | 169 | 0 | 1.0304 | 0 | 169
HECN2 | 0 | 8982 | 2 | SOUTH | YES | 148 | 0 | 148 | 0 | 1.0304 | 0 | 148
HECN1 | 0 | 8981 | 1 | SOUTH | YES | 148 | 0 | 148 | 0 | 1.0304 | 0 | 148
MVGN#3 | 0 | 8938 | 3 | SOUTH | YES | 257 | 0 | 257 | 0 | 1.0304 | 0 | 257
MVGN#2 | 0 | 8937 | 2 | SOUTH | YES | 205 | 0 | 205 | 0 | 1.0304 | 0 | 205
COSW_1 | 0 | 8456 | 1 | SOUTH | YES | 20 | 0 | 20 | 0 | 1.027 | 0 | 20
SLURR | 0 | 88241 | DC | SOUTH | YES | 0 | -150 | 150 |  | 1.03
FGNTS101 | 0 | 8934 | 2 | SOUTH | YES | 146 | 0 | 146 | 0 | 1.03 | 0 | 146
FGNTS001 | 0 | 8933 | 1 | SOUTH | YES | 142 | 0 | 142 | 0 | 1.03 | 0 | 142
ICPGN#3 | 0 | 8932 | 3 | SOUTH | YES | 127 | 0 | 127 | 0 | 1.03 | 0 | 127
CSDR11 | 0 | 80140 | 11 | SOUTH | YES | 39 | 0 | 39 | 0 | 1.0299 | 0 | 39
ICPGN#2 | 0 | 8931 | 2 | SOUTH | YES | 150 | 0 | 150 | 0 | 1.03 | 0 | 150
ICPGN#1 | 0 | 8930 | 1 | SOUTH | YES | 149 | 0 | 149 | 0 | 1.03 | 0 | 149
CSDR89 | 0 | 80137 | 9 | SOUTH | YES | 15 | 0 | 15 | 0 | 1.01 | 0 | 15
LGEGN#3 | 0 | 8928 | 3 | SOUTH | YES | 91 | 0 | 100 | 0 | 1.03 | 0 | 91
CBE_GT3 | 0 | 48734 | 1 | HOUSTON | YES | 86 | 0 | 86 | 0 | 1.029 | 0 | 86
LGEGN#2 | 0 | 8927 | 2 | SOUTH | YES | 153 | 0 | 153 | 0 | 1.03 | 0 | 153
FOR_8 | 0 | 80051 | 8 | SOUTH | YES | 28 | 28 | 28 | 0 | 1.015 | 0 | 28
LGEGN#1 | 0 | 8926 | 1 | SOUTH | YES | 158 | 0 | 158 | 0 | 1.03 | 0 | 158
CNOPGT2 | 0 | 8561 | 2 | SOUTH | YES | 165 | 0 | 165 | 0 | 1.03 | 0 | 165
COSW_2 | 0 | 8457 | 2 | SOUTH | YES | 14 | 0 | 14 | 0 | 1.027 | 0 | 14
VAL_2 | 0 | 8507 | 2 | SOUTH | YES | 25 | 0 | 25 | 0 | 1.005 | 0 | 25
KOCHREF2 | 0 | 8461 | 1 | SOUTH | YES | 38 | 0 | 38 | 0 | 1.014 | 0 | 38
VAL_1 | 0 | 8506 | 1 | SOUTH | YES | 25 | 0 | 25 | 0 | 1.005 | 0 | 25
DAV_2 | 0 | 8460 | 2 | SOUTH | YES | 340 | 50 | 340 | 0 | 1.0223 | 0 | 340
DAV_1 | 0 | 8459 | 1 | SOUTH | YES | 339 | 50 | 339 | 0 | 1.0223 | 0 | 339
MVGN#1 | 0 | 8936 | 1 | SOUTH | YES | 210 | 0 | 210 | 0 | 1.0304 | 0 | 210
VISTRONG2 | 0 | 80225 | 2 | SOUTH | YES | 23 | 0 | 23 | 0 | 1.01
CUECPL2A | 0 | 8189 | 1 | SOUTH | YES | 12 | 0 | 12 | 0 | 1.02 | 0 | 12
CLO_1 | 0 | 8161 | 1 | SOUTH | YES | 633 | 200 | 633 | 0 | 1.03
FOR_7 | 0 | 8157 | 7 | SOUTH | YES | 46 | 5 | 46 | 0 | 1.03 | 0 | 46
FOR_6 | 0 | 8156 | 6 | SOUTH | YES | 26 | 5 | 26 | 0 | 1.03 | 0 | 26
FALCONHYDRO1 | 0.001 | 8048 | 1 | SOUTH | YES | 3 | 0 | 12 | 0 | 1.02 | 0.003 | 3
L_WIRTZ_1G2Y | 0.001 | 7036 | 2 | SOUTH | YES | 18 | 0 | 30 |  | 1 | 0.018 | 18
L_WIRTZ_1G1Y | 0.001 | 7035 | 1 | SOUTH | YES | 0 | 0 | 29 |  | 1 | 0 | 0
L_MARBFA1_2Y | 0.001 | 7029 | 2 | SOUTH | YES | 13 | 0 | 18 |  | 1 | 0.013 | 13
L_MARBFA1_1Y | 0.001 | 7028 | 1 | SOUTH | YES | 0 | 0 | 18 |  | 1 | 0 | 0
L_BUCHAN1_3Y | 0.001 | 7024 | 3 | SOUTH | YES | 11 | 0 | 15 |  | 1 | 0.011 | 11
L_BUCHAN1_2Y | 0.001 | 7023 | 2 | SOUTH | YES | 0 | 0 | 18 |  | 1 | 0 | 0
L_BUCHAN1_1Y | 0.001 | 7022 | 1 | SOUTH | YES | 14 | 0 | 18 |  | 1 | 0.014 | 14
L_FERGUS1_1Y | 0.001 | 7000 | 1 | SOUTH | YES | 399 | 65 | 421 | 0 | 1.015 | 0.399 | 399
PEARSALLGEN3 | 0.001 | 5892 | 1 | SOUTH | YES | 6.2 | 6 | 23 | 0 | 1.01 | 0.0062 | 6.2
PEARSALLGEN2 | 0.001 | 5891 | 1 | SOUTH | YES | 6.2 | 6 | 24 | 0 | 1.01 | 0.0062 | 6.2
PEARSALLGEN1 | 0.001 | 5890 | 1 | SOUTH | YES | 6.2 | 6 | 24 | 0 | 1.01 | 0.0062 | 6.2
FALCONHYDRO3 | 0.001 | 5729 | 3 | SOUTH | YES | 2.8 | 0 | 11 | 0 | 1.02 | 0.0028 | 2.8
FALCONHYDRO2 | 0.001 | 5728 | 2 | SOUTH | YES | 3 | 0 | 12 | 0 | 1.02 | 0.003 | 3
ZAPATA | 0.001 | 88299 | 1 | SOUTH | YES | 0 | 0 | 0 | 0 | 1.024 | 0 | 0
LAR_1 | 0.001 | 8285 | 1 | SOUTH | YES | 16 | 9 | 32 | 0 | 1.038 | 0.016 | 16
L_INKSDA1_1Y | 0.002 | 7026 | 1 | SOUTH | YES | 10 | 0 | 14 |  | 1 | 0.02 | 10
CIDINDUS | 0.002 | 86105 | 1 | SOUTH | YES | 0 | -500 | 500 | 0 | 1.01
LAR | 0.002 | 80012 | F | SOUTH | YES | 0 | 0 | 0 | 0 | 1.023 | 0 | 0
LAR_3 | 0.002 | 8288 | 3 | SOUTH | YES | 78.8 | 25 | 105 |  | 1.023 | 0.1576 | 78.8
LAR_2 | 0.002 | 8287 | 2 | SOUTH | YES | 9 | 9 | 32 |  | 1.023 | 0.018 | 9
SLSTR1PP_1G | 0.004 | 1643 | 1 | NORTH | YES | 6 | 0 | 60 | 0 | 1.022 | 0.024 | 6
EPLVT1 | 0.006 | 80010 | F | SOUTH | YES | 0 | 0 | 0 | 0 | 1.0376 | 0 | 0
ELPS | 0.007 | 8262 | 1 | SOUTH | YES | 6 | 6 | 6 | 0 | 1.039 | 0.042 | 6
AMISTADHDRO2 | 0.009 | 8033 | 2 | SOUTH | YES | 13 | 13 | 25 | 0 | 1.035 | 0.117 | 13
AMISTADHDRO1 | 0.009 | 8032 | 1 | SOUTH | YES | 16.5 | 13 | 33 | 0 | 1.035 | 0.1485 | 16.5
HAMILTON | 0.009 | 88253 | 1 | SOUTH | YES | 0 | 0 | 0 | 0 | 1.04 | 0 | 0
WCPWRCO_3G | 0.015 | 1455 | 3 | NORTH | YES | 242 | 50 | 242 | 0 | 1.023 | 3.63 | 242
WCPWRCO_2G | 0.015 | 1454 | 2 | NORTH | YES | 204 | 50 | 204 | 0 | 1.023 | 3.06 | 204
WCPWRCO_1G | 0.015 | 1453 | 1 | NORTH | YES | 204 | 50 | 204 | 0 | 1.023 | 3.06 | 204
FRNDDRCS | 0.026 | 60202 | SC | WEST | YES | 0 | 0 | 0 | 0 | 1.0259 | 0 | 0
ORNNWP1 | 0.029 | 60017 | 1 | WEST | YES | 12 | 0 | 80 |  | 1.027 | 0.348 | 12
DSKY1 | 0.029 | 60018 | 1 | WEST | YES | 12.6 | 0 | 84 | 0 | 1.032 | 0.3654 | 12.6
DSKY2 | 0.029 | 60000 | 1 | WEST | YES | 11.5 | 0 | 76.5 |  | 1.039 | 0.3335 | 11.5
SWMESA | 0.03 | 6016 | 1 | WEST | YES | 11.2 | 0 | 75 |  | 1.03 | 0.336 | 11.2
TNWDWRDU2_8 | 0.03 | 38332 | 1 | WEST | YES | 12 | 0 | 80 |  | 1.0232 | 0.36 | 12
L_DIVIDE1_1N | 0.03 | 76091 | 1 | WEST | YES | 26.5 | 0 | 375 | 0 | 1 | 0.795 | 26.5
L_GASCCR1_1N | 0.03 | 76031 | 1 | WEST | YES | 15 | 0 | 150 | 0 | 1 | 0.45 | 15
RIO_DRCS | 0.03 | 60201 | SC | WEST | YES | 0 | 0 | 0 | 0 | 1.04 | 0 | 0
KM NWP | 0.03 | 60019 | 1 | WEST | YES | 12 | 0 | 80 |  | 1.03 | 0.36 | 12
WDWDU1 | 0.03 | 60016 | 1 | WEST | YES | 12 | 0 | 80 |  | 1.033 | 0.36 | 12
KM SWP | 0.03 | 60007 | 1 | WEST | YES | 12 | 0 | 80 |  | 1.03 | 0.36 | 12
KM SEP | 0.03 | 60005 | 1 | WEST | YES | 6 | 0 | 40 |  | 1.035 | 0.18 | 6
KM NEP | 0.03 | 60003 | 1 | WEST | YES | 12 | 0 | 80 |  | 1.03 | 0.36 | 12
L_DELAWA1_1Y | 0.031 | 7038 | 2 | WEST | YES | 4.5 | 0 | 30 | 0 | 1 | 0.1395 | 4.5
L_DELAWA1_1Y | 0.031 | 7038 | 1 | WEST | YES | 5.2 | 0 | 35 | 0 | 1 | 0.1612 | 5.2
PB6GEN_7G | 0.031 | 1008 | 6 | WEST | YES | 515 | 130 | 515 | 0 | 1.022 | 15.965 | 515
PB5GEN_6G | 0.031 | 1007 | 5 | WEST | YES | 115 | 40 | 115 | 0 | 1.022 | 3.565 | 115
PBCTEGE_5G | 0.031 | 1006 | E | WEST | YES | 65 | 65 | 68 | 0 | 1.022 | 2.015 | 65
PBCTDGE_4G | 0.031 | 1005 | D | WEST | YES | 65 | 65 | 65 | 0 | 1.022 | 2.015 | 65
PBCTCGE_3G | 0.031 | 1004 | C | WEST | YES | 62 | 62 | 66 | 0 | 1.022 | 1.922 | 62
PBCTBGE_2G | 0.031 | 1003 | B | WEST | YES | 65 | 65 | 66 | 0 | 1.022 | 2.015 | 65
PBCTAGE_1G | 0.031 | 1002 | A | WEST | YES | 64 | 64 | 65 | 0 | 1.022 | 1.984 | 64
MCDDONAL_8 | 0.032 | 1333 | 1 | WEST | YES | 21.4 | 0 | 214.2 | 0 | 1.01 | 0.6848 | 21.4
OCOTILLO_1G | 0.032 | 1328 | 1 | WEST | YES | 5.8 | 0 | 58 |  | 0.99 | 0.1856 | 5.8
STANTONW_8 | 0.032 | 1326 | 1 | WEST | YES | 10.1 | 0 | 100.5 | 0 | 1.01 | 0.3232 | 10.1
BSP_1 | 0.032 | 1320 | 1 | WEST | YES | 25.8 | 2.9 | 25.8 |  | 1
LONGSHORT_5 | 0.032 | 1058 | 1 | NORTH | YES | 15 | 0 | 149 |  | 0.95 | 0.48 | 15
ROSCOEWI_5 | 0.032 | 1057 | 1 | WEST | YES | 12.6 | 0 | 126.5 |  | 0.99 | 0.4032 | 12.6
ROSCOEW_5 | 0.032 | 1049 | 1 | WEST | YES | 20.9 | 0 | 209 |  | 0.99 | 0.6688 | 20.9
CALENG3G_3G | 0.032 | 1047 | 3 | WEST | YES | 69 | 27 | 69 | 0 | 1.017 | 2.208 | 69
CALENG2G_2G | 0.032 | 1046 | 2 | WEST | YES | 74 | 27 | 74 | 0 | 1.017 | 2.368 | 74
CALENG1G_1G | 0.032 | 1045 | 1 | WEST | YES | 73 | 27 | 73 | 0 | 1.017 | 2.336 | 73
TIEHVSG_2G | 0.032 | 11025 | 1 | WEST | YES | 211 | 63 | 211 | 0 | 1.017 | 6.752 | 211
TIEHVCG_4G | 0.032 | 11024 | 1 | WEST | YES | 149 | 103 | 149 | 0 | 1.017 | 4.768 | 149
TIEHVCG_3G | 0.032 | 11023 | 1 | WEST | YES | 132 | 103 | 132 | 0 | 1.017 | 4.224 | 132
TIEHVCG_2G | 0.032 | 11022 | 1 | WEST | YES | 132 | 103 | 132 | 0 | 1.017 | 4.224 | 132
TIEHVCG_1G | 0.032 | 11021 | 1 | WEST | YES | 145 | 103 | 145 | 0 | 1.017 | 4.64 | 145
TIEHVSG_1G | 0.032 | 11020 | 1 | WEST | YES | 211 | 63 | 211 | 0 | 1.017 | 6.752 | 211
NAV6ST | 0.032 | 11014 | 1 | WEST | YES | 115 | 40 | 115 | 0 | 1.017 | 3.68 | 115
NAV5CT | 0.032 | 11013 | 1 | WEST | YES | 80 | 18 | 80 | 0 | 1.017 | 2.56 | 80
NAV4CT | 0.032 | 11012 | 1 | WEST | YES | 80 | 18 | 80 | 0 | 1.017 | 2.56 | 80
NAV3ST | 0.032 | 11011 | 1 | WEST | YES | 115 | 40 | 115 | 0 | 1.017 | 3.68 | 115
NAV2CT | 0.032 | 11009 | 1 | WEST | YES | 80 | 18 | 80 | 0 | 1.017 | 2.56 | 80
NAV1CT | 0.032 | 11001 | 1 | WEST | YES | 80 | 18 | 80 | 0 | 1.017 | 2.56 | 80
GRHAMSES_2G | 0.032 | 1432 | 2 | WEST | YES | 369 | 90 | 369 | 0 | 1.023 | 11.808 | 369
SWETWATR_4G | 0.032 | 1419 | 4 | WEST | YES | 61 | 36 | 61 | 0 | 1.039 | 1.952 | 61
SWETWATR_3G | 0.032 | 1418 | 3 | WEST | YES | 68 | 36 | 68 | 0 | 1.039 | 2.176 | 68
SWETWATR_2G | 0.032 | 1417 | 2 | WEST | YES | 72 | 36 | 72 | 0 | 1.039 | 2.304 | 72
L_SWEETW1_4N | 0.032 | 71060 | 1 | WEST | YES | 15.7 | 0 | 105 | 0 | 1 | 0.5024 | 15.7
L_SWEETW1_3N | 0.032 | 71059 | 1 | WEST | YES | 17.8 | 0 | 119 | 0 | 1 | 0.5696 | 17.8
L_SWEETW1_2N | 0.032 | 71057 | 1 | WEST | YES | 20.3 | 0 | 135 | 0 | 1 | 0.6496 | 20.3
SWETWATR_1G | 0.032 | 1416 | 1 | WEST | YES | 30 | 18 | 30 | 0 | 1.039 | 0.96 | 30
L_SWEETW1_1N | 0.032 | 71054 | 1 | WEST | YES | 16.1 | 0 | 107.5 | 0 | 1 | 0.5152 | 16.1
L_BITTCR1_1N | 0.032 | 71051 | 1 | WEST | YES | 5.6 | 0 | 37.5 |  | 1.01 | 0.1792 | 5.6
HORSH4 | 0.032 | 60072 | 1 | WEST | YES | 17.2 | 0 | 115 | 0 | 1.025 | 0.5504 | 17.2
HORSH3 | 0.032 | 60070 | 1 | WEST | YES | 33.6 | 0 | 224 | 0 | 1.025 | 1.0752 | 33.6
HORSH2 | 0.032 | 60068 | 1 | WEST | YES | 27.6 | 0 | 184 | 0 | 1.025 | 0.8832 | 27.6
HORSH1 | 0.032 | 60066 | 1 | WEST | YES | 33.3 | 0 | 222 | 0 | 1.005 | 1.0656 | 33.3
LOUIS1A | 0.032 | 60063 | 1 | WEST | YES | 25.5 | 0 | 170.2 | 0 | 1.02 | 0.816 | 25.5
CIRELLO | 0.032 | 60060 | 1 | WEST | YES | 35 | 0 | 233 | 0 | 1 | 1.12 | 35
BUFGGEN | 0.032 | 60058 | 1 | WEST | YES | 18 | 0 | 120 |  | 1 | 0.576 | 18
NWPWRG1_1G | 0.032 | 1350 | 1 | WEST | YES | 3.4 | 0 | 34.3 |  | 1.02 | 0.1088 | 3.4
WESTXWIN_1G | 0.032 | 1349 | 1 | WEST | YES | 0.7 | 0 | 6.6 |  | 1.02 | 0.0224 | 0.7
AIRTRICITY_8 | 0.033 | 1170 | 1 | WEST | YES | 18 | 0 | 180 | 0 | 1.01 | 0.594 | 18
MRGNFG_6G | 0.033 | 1044 | F | WEST | YES | 66 | 66 | 66 |  | 0.99 | 2.178 | 66
MRGNEG_5G | 0.033 | 1043 | E | WEST | YES | 68 | 68 | 68 |  | 0.99 | 2.244 | 68
MRGNDG_4G | 0.033 | 1042 | D | WEST | YES | 70 | 69 | 70 |  | 0.99 | 2.31 | 70
MRGNCG_3G | 0.033 | 1041 | C | WEST | YES | 70 | 69 | 70 |  | 0.99 | 2.31 | 70
MRGNBG_2G | 0.033 | 1040 | B | WEST | YES | 71 | 70 | 71 |  | 0.99 | 2.343 | 71
MRGNAG_1G | 0.033 | 1039 | A | WEST | YES | 69 | 69 | 69 |  | 0.99 | 2.277 | 69
MORGAN5G_5G | 0.033 | 1037 | 5 | WEST | YES | 137 | 40 | 137 |  | 0.99 | 4.521 | 137
MESQUITW_2G | 0.033 | 1438 | 1 | WEST | YES | 23.6 | 0 | 236 |  | 1.01 | 0.7788 | 23.6
MESQUITW_1G | 0.033 | 1437 | 1 | WEST | YES | 40 | 0 | 400 | 0 | 1.023 | 1.32 | 40
SCURRYCW_1G | 0.034 | 1068 | 1 | WEST | YES | 14.1 | 0 | 141 |  | 1.01 | 0.4794 | 14.1
SNYDERW1A | 0.034 | 6637 | 1 | WEST | YES | 6.3 | 0 | 63 | 0 | 1.025 | 0.2142 | 6.3
CALHN_G1 | 0.034 | 60057 | 1 | WEST | YES | 17.1 | 0 | 114 | 0 | 1.042 | 0.5814 | 17.1
KINDERMG_3G | 0.035 | 1071 | 1 | WEST | YES | 45.7 | 12 | 45.7 | 0 | 1.01
KINDERMG_2G | 0.035 | 1070 | 1 | WEST | YES | 45.7 | 12 | 45.7 | 0 | 1.01
KINDERMG_1G | 0.035 | 1069 | 1 | WEST | YES | 25 | 5 | 25 | 0 | 1.01
CIELOGEN_2G | 0.035 | 1062 | 1 | WEST | YES | 6.1 | 0 | 61 |  | 1 | 0.2135 | 6.1
CIELOGEN_1G | 0.035 | 1061 | 1 | WEST | YES | 9.9 | 0 | 99 |  | 1 | 0.3465 | 9.9
OKLAUN1G | 0.035 | 6752 | 1 | WEST | YES | 629 | 175 | 629 | 0 | 1.035
OKLA7A | 0.035 | 6100 | 1 | WEST | YES | 50 | -220 | 220 | 0 | 1.035 | 1.75 | 50
AEPWIND_8 | 0.035 | 1354 | 1 | WEST | YES | 15.2 | 0 | 101.2 |  | 1.01 | 0.532 | 15.2
TRENTIPP_8 | 0.035 | 1343 | 1 | WEST | YES | 22.5 | 0 | 150 |  | 1.014 | 0.7875 | 22.5
RDCNYNG1 | 0.036 | 36998 | 1 | WEST | YES | 8.4 | 0 | 84 | 0 | 1.01 | 0.3024 | 8.4
WHRLWIND1A | 0.043 | 60081 | 1 | WEST | YES | 6 | 0 | 60 | 0 | 1.03 | 0.258 | 6
WFCOGEN_2G | 0.044 | 1482 | 2 | WEST | YES | 12 | 12 | 17 | 0 | 1 | 0.528 | 12
WFCOGEN_2G | 0.044 | 1482 | 1 | WEST | YES | 12 | 12 | 20 | 0 | 1 | 0.528 | 12
WFCOGEN_1G | 0.044 | 1479 | 2 | WEST | YES | 12 | 12 | 20 | 0 | 1 | 0.528 | 12
WFCOGEN_1G | 0.044 | 1479 | 1 | WEST | YES | 12 | 12 | 20 | 0 | 1 | 0.528 | 12
WILDHRS11A | 0.046 | 60052 | 1 | WEST | YES | 12.6 | 0 | 126.5 | 0 | 1.005 | 0.5796 | 12.6
GRHAMSES_1G | 0.119 | 1433 | 1 | WEST | YES | 242 | 60 | 242 | 0 | 1.038 | 28.798 | 242
BARTNWND_1G | 0.512 | 1600 | 1 | WEST | YES | 12 | 0 | 120 | 0 | 1.022 | 6.144 | 12

## Hw
Generator Sensitivities
Name of Bus | P Sensitivity of Bus | Number of Bus | ID | Area Name of Gen | AGC | Gen MW | Min MW | Max MW | V Sensitivity of Bus | Set Volt
COMCHEPK_1G | -0.038 | 1898 | 1 | NORTH | YES | 1164 | 1150 | 1164 | 0 | 1.031
COMCHEPK_2G | -0.038 | 1899 | 2 | NORTH | YES | 1164 | 1128 | 1164 | 0 | 1.031 |  |  | HOUSTON | -134.7868
WLFHOLW_1G | -0.036 | 1877 | 1 | NORTH | YES | 216 | 89.3 | 216 | 0 | 1.029 | -7.776 | 216 | NORTH | 148.3582
WLFHOLW_3G | -0.036 | 1879 | 3 | NORTH | YES | 268 | 89.3 | 268 | 0 | 1.029 | -9.648 | 268 | SOUTH | -47.2557
WLFHOLW_2G | -0.036 | 1878 | 2 | NORTH | YES | 219 | 105 | 219 | 0 | 1.029 | -7.884 | 219 | WEST | 753.221
DECRDOVA_1G | -0.031 | 1889 | 1 | NORTH | YES | 779 | 255 | 779 | 0 | 1.022 | -24.149 | 779
HANDLEY_3G | -0.022 | 1947 | 3 | NORTH | YES | 353.4 | 100 | 392 | 0 | 1.03 | -7.7748 | 353.4
HANDLEY_5G | -0.022 | 1949 | 5 | NORTH | YES | 0 | 150 | 435 |  | 1.03 | 0 | 0 | HOUSTON | 13825.2998
MDLTHELP_4G | -0.022 | 1944 | 4 | NORTH | YES | 214 | 74 | 214 | 0 | 1.02 | -4.708 | 214 | NORTH | 19200.9004
HANDLEY_4G | -0.022 | 1948 | 4 | NORTH | YES | 217.5 | 150 | 435 | 0 | 1.022 | -4.785 | 217.5 | SOUTH | 13890.7002
HANDLEY_2G | -0.022 | 1946 | MB | NORTH | YES | 0 | 30 | 68 |  | 1.003 | 0 | 0 | WEST | 4928.9004
MDLTHELP_3G | -0.022 | 1943 | 3 | NORTH | YES | 215 | 74 | 215 | 0 | 1.02 | -4.73 | 215
HANDLEY_1G | -0.022 | 1945 | MB | NORTH | YES | 0 | 25 | 36 |  | 1.003 | 0 | 0
JNSNCNTY802 | -0.02 | 367 | 2 | NORTH | YES | 90 | 20 | 90 | 0 | 1.02 | -1.8 | 90 | HOUSTON | -0.0097493
EAGLEMNT_1G | -0.02 | 1861 | MB | NORTH | YES | 0 | 30 | 112 |  | 1.033 | 0 | 0 | NORTH | 0.0077266
MDLTHELP_2G | -0.02 | 1942 | 2 | NORTH | YES | 215 | 74 | 215 | 0 | 1.02 | -4.3 | 215 | SOUTH | -0.003402
MDLTHELP_6G | -0.02 | 1938 | 6 | NORTH | YES | 229 | 74 | 229 | 0 | 1.02 | -4.58 | 229 | WEST | 0.15282
JNSNCNTY802 | -0.02 | 366 | 1 | NORTH | YES | 168 | 20 | 168 | 0 | 1.02 | -3.36 | 168
MDLTHELP_1G | -0.02 | 1941 | 1 | NORTH | YES | 215 | 74 | 215 | 0 | 1.02 | -4.3 | 215
MDLTHELP_5G | -0.02 | 1937 | 5 | NORTH | YES | 225 | 74 | 225 | 0 | 1.02 | -4.5 | 225 | N to H | 0.017476
EAGLEMNT_2G | -0.02 | 1862 | MB | NORTH | YES | 0 | 40 | 100 |  | 1.033 | 0 | 0 | N to S | 0.011129
EAGLEMNT_3G | -0.02 | 1863 | MB | NORTH | YES | 0 | 50 | 378 |  | 1.033 | 0 | 0 | W to N | 0.14509
DECRDOVA_2G | -0.019 | 1892 | A | NORTH | YES | 65 | 65 | 71 | 0 | 1.029 | -1.235 | 65 |  | -0.011129
DECRDOVA_5G | -0.019 | 1895 | D | NORTH | YES | 65 | 65 | 70 | 0 | 1.029 | -1.235 | 65 |  | -0.14509
DECRDOVA_4G | -0.019 | 1894 | C | NORTH | YES | 65 | 65 | 70 | 0 | 1.029 | -1.235 | 65
DECRDOVA_3G | -0.019 | 1893 | B | NORTH | YES | 65 | 65 | 70 | 0 | 1.029 | -1.235 | 65
MTCK8_G | -0.018 | 2417 | 8 | NORTH | YES | 477 | 60 | 556 | 0 | 1.029 | -8.586 | 477
MTCK6_G | -0.018 | 2413 | 6 | NORTH | YES | 0 | 30 | 118 |  | 1.029 | 0 | 0
MTCK2_G | -0.018 | 2418 | 2 | NORTH | YES | 0 | 10 | 23 |  | 0.9667 | 0 | 0
ENNSTRAC_2G | -0.018 | 12323 | 2 | NORTH | YES | 116 | 100 | 116 | 0 | 1.043 | -2.088 | 116
ENNSTRAC_1G | -0.018 | 12322 | 1 | NORTH | YES | 196 | 130 | 196 | 0 | 1.043 | -3.528 | 196
MTCK3_G | -0.018 | 2419 | MB | NORTH | YES | 0 | 10 | 63 |  | 0.9667 | 0 | 0
MTCK7_G | -0.018 | 2414 | 7 | NORTH | YES | 0 | 30 | 114 |  | 1.029 | 0 | 0
CALFREST_1G | -0.017 | 13131 | 1 | NORTH | YES | 152 | 40 | 152 | 0 | 1.035 | -2.584 | 152
BBRN_1G | -0.017 | 3381 | 1 | NORTH | YES | 597 | 225 | 597 | 0 | 1.0345
CALFREST_5G | -0.017 | 13135 | 5 | NORTH | YES | 157 | 57 | 157 | 0 | 1.035 | -2.669 | 157
CALFREST_3G | -0.017 | 13133 | 3 | NORTH | YES | 174 | 40 | 174 | 0 | 1.035 | -2.958 | 174
CALFREST_4G | -0.017 | 13134 | 4 | NORTH | YES | 156 | 40 | 156 | 0 | 1.035 | -2.652 | 156
CALFREST_6G | -0.017 | 13136 | 6 | NORTH | YES | 176 | 40 | 176 | 0 | 1.035 | -2.992 | 176
CALFREST_2G | -0.017 | 13132 | 2 | NORTH | YES | 155 | 57 | 155 | 0 | 1.035 | -2.635 | 155
BBRN_2G | -0.017 | 3382 | 2 | NORTH | YES | 610 | 225 | 610 | 0 | 1.0345
CHAMPION_1G | -0.016 | 3348 | MB | NORTH | YES | 0 | 42 | 42 |  | 1 | 0 | 0
MARTLAKE_3G | -0.016 | 3099 | 3 | NORTH | YES | 804 | 500 | 804 | 0 | 1.031
TGATEWAY_3G | -0.016 | 13118 | 3 | NORTH | YES | 146 | 30 | 146 | 0 | 1.035 | -2.336 | 146
TRINIDAD_6G | -0.016 | 3126 | 1 | NORTH | YES | 226 | 46 | 226 | 0 | 1 | -3.616 | 226
STRYKER_2G | -0.016 | 3108 | 2 | NORTH | YES | 484 | 75 | 484 | 0 | 1.029 | -7.744 | 484
TGATEWAY_2G | -0.016 | 13117 | 2 | NORTH | YES | 128 | 30 | 128 | 0 | 1.035 | -2.048 | 128
MARTLAKE_1G | -0.016 | 3097 | 1 | NORTH | YES | 799 | 500 | 799 | 0 | 1.031
LKHB2_G | -0.016 | 2452 | 2 | NORTH | YES | 514 | 80 | 514 | 0 | 1.029 | -8.224 | 514
LKHB1_G | -0.016 | 2451 | 1 | NORTH | YES | 0 | 80 | 391 |  | 1.029 | 0 | 0
MARTLAKE_2G | -0.016 | 3098 | 2 | NORTH | YES | 795 | 461 | 795 | 0 | 1.031
STRYKER_1G | -0.016 | 3107 | 1 | NORTH | YES | 140.5 | 45 | 182 | 0 | 1.029 | -2.248 | 140.5
TGATEWAY_4G | -0.016 | 13119 | 4 | NORTH | YES | 399 | 65 | 399 | 0 | 1.035 | -6.384 | 399
TGATEWAY_1G | -0.016 | 13116 | 1 | NORTH | YES | 149 | 30 | 149 | 0 | 1.035 | -2.384 | 149
LEG_2___2 | -0.015 | 48722 | 2 | NORTH | YES | 853 | 357 | 853 | 0 | 1.0348
OLINGER_G1 | -0.015 | 842 | 1 | NORTH | YES | 63.1 | 20 | 80 | 0 | 1.03 | -0.9465 | 63.1
OLINGER_G3 | -0.015 | 844 | 1 | NORTH | YES | 118.3 | 45 | 148 | 0 | 1.03 | -1.7745 | 118.3
FPLEFR2S_G | -0.015 | 12424 | 4 | NORTH | YES | 412 | 191 | 412 | 0 | 1 | -6.18 | 412
STEAM2 | -0.015 | 949 | 1 | NORTH | YES | 26 | 8 | 26 | 0 | 0.99 | -0.39 | 26
FPLEFR2B_G | -0.015 | 12422 | 2 | NORTH | YES | 160 | 72 | 160 | 0 | 1 | -2.4 | 160
STEAM3 | -0.015 | 950 | 1 | NORTH | YES | 41 | 13 | 41 | 0 | 1.02 | -0.615 | 41
FPLEFR1A_G | -0.015 | 12411 | 1 | NORTH | YES | 170 | 72 | 170 | 0 | 1 | -2.55 | 170
NTHLK1_G | -0.015 | 2381 | 1 | NORTH | YES | 0 | 35 | 156 |  | 1.029 | 0 | 0
OLINGER_G4 | -0.015 | 845 | 1 | NORTH | YES | 59.1 | 0 | 76 | 0 | 1.03 | -0.8865 | 59.1
STEAM1 | -0.015 | 948 | 1 | NORTH | YES | 0 | 12 | 20 |  | 1.02 | 0 | 0
NEWMAN_G5 | -0.015 | 837 | 1 | NORTH | YES | 0 | 15 | 37 |  | 1.01 | 0 | 0
FPLEFR1B_G | -0.015 | 12412 | 2 | NORTH | YES | 157 | 72 | 157 | 0 | 1 | -2.355 | 157
NTHLK2_G | -0.015 | 2382 | 2 | NORTH | YES | 0 | 35 | 181 |  | 1.029 | 0 | 0
FPLEFR1C_G | -0.015 | 12413 | 3 | NORTH | YES | 159 | 72 | 159 | 0 | 1 | -2.385 | 159
NTHLK3_G | -0.015 | 2383 | 3 | NORTH | YES | 247.4 | 50 | 329 | 0 | 1.029 | -3.711 | 247.4
FPLEFR2C_G | -0.015 | 12423 | 3 | NORTH | YES | 162 | 72 | 162 | 0 | 1 | -2.43 | 162
FPLEFR2A_G | -0.015 | 12421 | 1 | NORTH | YES | 170 | 72 | 170 | 0 | 1 | -2.55 | 170
FPLEFR1S_G | -0.015 | 12414 | 4 | NORTH | YES | 414 | 191 | 414 | 0 | 1 | -6.21 | 414
LEG_1___1 | -0.015 | 48721 | 1 | NORTH | YES | 836 | 357 | 836 | 0 | 1.0348
OLINGER_G2 | -0.015 | 843 | 1 | NORTH | YES | 86.7 | 25 | 105 | 0 | 1.03 | -1.3005 | 86.7
TNTNPONE_28 | -0.014 | 39970 | 1 | NORTH | YES | 154 | 30 | 154 |  | 1.04
MOSES_2G | -0.014 | 1702 | 2 | NORTH | YES | 579 | 175 | 579 | 0 | 1.031
LAMARPWR_6G | -0.014 | 1683 | 6 | NORTH | YES | 199 | 129.1 | 199 | 0 | 1.031 | -2.786 | 199
LAMARPWR_4G | -0.014 | 1681 | 4 | NORTH | YES | 164 | 67.7 | 164 | 0 | 1.031 | -2.296 | 164
MOSES_3G | -0.014 | 1703 | 3 | NORTH | YES | 808 | 463 | 808 | 0 | 1.031
LAMARPWR_2G | -0.014 | 1679 | 2 | NORTH | YES | 155 | 67.7 | 155 | 0 | 1.031 | -2.17 | 155
THOUSE_2G | -0.014 | 3404 | 2 | NORTH | YES | 805 | 250 | 805 | 0 | 1.026 | -11.27 | 805
TNTNPONE_18 | -0.014 | 39960 | 1 | NORTH | YES | 152 | 30 | 152 |  | 1.04
DCEAST | -0.014 | 5925 | 1 | NORTH | YES | 400.3 | -600 | 600 | 0 | 1.025 | -5.6042 | 400.3
PEC_1G | -0.014 | 1675 | 1 | NORTH | YES | 80 | 35 | 80 | 0 | 1.022 | -1.12 | 80
LAMARPWR_5G | -0.014 | 1682 | 5 | NORTH | YES | 163 | 67.7 | 163 | 0 | 1.031 | -2.282 | 163
THOUSE_1G | -0.014 | 3403 | 1 | NORTH | YES | 563 | 200 | 563 | 0 | 1.026 | -7.882 | 563
LAMARPWR_3G | -0.014 | 1680 | 3 | NORTH | YES | 199 | 129.1 | 199 | 0 | 1.031 | -2.786 | 199
LAMARPWR_1G | -0.014 | 1678 | 1 | NORTH | YES | 154 | 67.7 | 154 | 0 | 1.031 | -2.156 | 154
PEC_3G | -0.014 | 1677 | 3 | NORTH | YES | 91 | 35 | 91 | 0 | 1.022 | -1.274 | 91
PEC_2G | -0.014 | 1676 | 2 | NORTH | YES | 84 | 35 | 84 | 0 | 1.022 | -1.176 | 84
MOSES_1G | -0.014 | 1701 | 1 | NORTH | YES | 560 | 175 | 560 | 0 | 1.031
LAKE_CRK2_G | -0.013 | 3417 | 2 | NORTH | YES | 227 | 40 | 227 | 0 | 1.029 | -2.951 | 227
KMICHICT5_G | -0.013 | 11695 | 5 | NORTH | YES | 138 | 80 | 138 | 0 | 1.029 | -1.794 | 138
KMICHIST6_G | -0.013 | 11696 | 6 | NORTH | YES | 303 | 60 | 303 | 0 | 1.029 | -3.939 | 303
KMICHICT4_G | -0.013 | 11694 | 4 | NORTH | YES | 136 | 80 | 136 | 0 | 1.029 | -1.768 | 136
KMICHICT1_G | -0.013 | 11691 | 1 | NORTH | YES | 142 | 80 | 142 | 0 | 1.029 | -1.846 | 142
GIBN_CREK_G1 | -0.013 | 990 | 1 | NORTH | YES | 464 | 200 | 464 | 0 | 1.0275
KMICHIST3_G | -0.013 | 11693 | 3 | NORTH | YES | 310 | 60 | 310 | 0 | 1.029 | -4.03 | 310
LAKE_CRK1_G | -0.013 | 3416 | 1 | NORTH | YES | 35.4 | 33 | 75 | 0 | 1.043 | -0.4602 | 35.4
VALLEY_3G | -0.013 | 1689 | 3 | NORTH | YES | 186.2 | 25 | 354 | 0 | 1.015 | -2.4206 | 186.2
KMICHICT2_G | -0.013 | 11692 | 2 | NORTH | YES | 144 | 80 | 144 | 0 | 1.029 | -1.872 | 144
ATKINS3 | -0.012 | 32886 | MB | NORTH | YES | 0 | 5 | 12 |  | 1 | 0 | 0
FTR_CN4_5095 | -0.012 | 48674 | 4 | NORTH | YES | 380 | 0 | 380 | 0 | 1.0319 | -4.56 | 380
FTR_GT3_5085 | -0.012 | 48673 | 3 | NORTH | YES | 158 | 0 | 158 | 0 | 1.0319 | -1.896 | 158
BOSQUESW502 | -0.012 | 239 | 1 | NORTH | YES | 149 | 0 | 149 | 0 | 1.03 | -1.788 | 149
DANSBY14 | -0.012 | 32892 | 1 | NORTH | YES | 81 | 25 | 108 | 0 | 1.035 | -0.972 | 81
ATKINS7 | -0.012 | 32888 | 1 | NORTH | YES | 0 | 4 | 17 |  | 1.028 | 0 | 0
ATKINS6 | -0.012 | 32887 | MB | NORTH | YES | 0 | 12 | 51 |  | 1.028 | 0 | 0
DANSBY2 | -0.012 | 32884 | 1 | NORTH | YES | 46 | 2 | 46 | 0 | 1.015 | -0.552 | 46
TAMUGEN1 | -0.012 | 32798 | 1 | NORTH | YES | 32 | 0 | 32 |  | 1.02 | -0.384 | 32
ATKINS4 | -0.012 | 32890 | MB | NORTH | YES | 0 | 5 | 22 |  | 1.031 | 0 | 0
BOSQUESW501 | -0.012 | 247 | 2 | NORTH | YES | 151 | 0 | 151 | 0 | 1.03 | -1.812 | 151
VALLLEY_1G | -0.012 | 1687 | 1 | NORTH | YES | 140 | 15 | 175 | 0 | 1.036 | -1.68 | 140
FTR_GT1_5105 | -0.012 | 48671 | 1 | NORTH | YES | 156 | 0 | 156 | 0 | 1.0319 | -1.872 | 156
FTR_GT2_5110 | -0.012 | 48672 | 2 | NORTH | YES | 159 | 0 | 159 | 0 | 1.0319 | -1.908 | 159
VALLEY_2G | -0.012 | 1688 | 2 | NORTH | YES | 527 | 90 | 527 | 0 | 1.036 | -6.324 | 527
ATKINS5 | -0.012 | 32891 | MB | NORTH | YES | 0 | 5 | 25 |  | 1.031 | 0 | 0
DENISNDM | -0.011 | 6948 | 2 | NORTH | YES | 40 | 5 | 40 | 0 | 1.015 | -0.44 | 40
DENISNDM | -0.011 | 6948 | 1 | NORTH | YES | 40 | 5 | 40 | 0 | 1.015 | -0.44 | 40
COLLIN_1G | -0.011 | 2371 | MB | NORTH | YES | 0 | 40 | 138 |  | 1.022 | 0 | 0
EXN_GT | -0.01 | 49837 | 4 | HOUSTON | YES | 81 | 21.3 | 86 | 0 | 1.0326 | -0.81 | 81
EXN944GT | -0.01 | 49831 | 13 | HOUSTON | YES | 33 | 5.4 | 35 | 0 | 1.0326 | -0.33 | 33
EXN942GT | -0.01 | 49829 | 11 | HOUSTON | YES | 20 | 5.4 | 21 | 0 | 1.0326 | -0.2 | 20
EXN_16GT | -0.01 | 49804 | 2 | HOUSTON | YES | 32 | 8.3 | 34 |  | 1.0326 | -0.32 | 32
EXN938GT | -0.01 | 49826 | 5 | HOUSTON | YES | 43 | 9.2 | 45.9 | 0 | 1.0326 | -0.43 | 43
THW_4344 | -0.01 | 48881 | H | HOUSTON | YES | 58 | 5 | 58 | 0 | 1.0435 | -0.58 | 58
SJS_GT1_GT1 | -0.01 | 48841 | 1 | HOUSTON | YES | 49 | 49 | 83 | 0 | 1.0362 | -0.49 | 49
THW_5152 | -0.01 | 48885 | B | HOUSTON | YES | 0 | 5 | 55 |  | 1.0319 | 0 | 0
THW_4344 | -0.01 | 48881 | G | HOUSTON | YES | 58 | 5 | 58 | 0 | 1.0435 | -0.58 | 58
THW_3334 | -0.01 | 48877 | C | HOUSTON | YES | 58 | 5 | 58 | 0 | 1.0435 | -0.58 | 58
THW_3132 | -0.01 | 48875 | A | HOUSTON | YES | 57 | 5 | 57 | 0 | 1.0435 | -0.57 | 57
THW_ST3_ST_3 | -0.01 | 48873 | 3 | HOUSTON | YES | 110 | 19 | 110 | 0 | 1.0435 | -1.1 | 110
TNBP_CGN3_8 | -0.01 | 38600 | 5 | HOUSTON | YES | 53 | 0 | 53 | 0 | 1.0435 | -0.53 | 53
SJS_GT2_GT2 | -0.01 | 48842 | 2 | HOUSTON | YES | 49 | 49 | 81 | 0 | 1.0362 | -0.49 | 49
TNBPAMCG2_8 | -0.01 | 38612 | 2 | HOUSTON | YES | 150 | 0 | 150 | 0 | 1.0435 | -1.5 | 150
SHELLG2 | -0.01 | 48821 | 2 | HOUSTON | YES | 72 | 34.5 | 72 |  | 1.029 | -0.72 | 72
THW_3334 | -0.01 | 48877 | D | HOUSTON | YES | 58 | 5 | 58 | 0 | 1.0435 | -0.58 | 58
CVC_GT4_8005 | -0.01 | 48815 | 4 | HOUSTON | YES | 165 | 91.8 | 165 | 0 | 1.0362 | -1.65 | 165
CVC_GT1_5035 | -0.01 | 48813 | 1 | HOUSTON | YES | 155 | 91.8 | 155 |  | 1.029 | -1.55 | 155
EXN_14GT | -0.01 | 49838 | 14 | HOUSTON | YES | 140 | 0 | 148 |  | 1.0326 | -1.4 | 140
PHR_GN2_2 | -0.01 | 48772 | MB | HOUSTON | YES | 0 | 72 | 459 |  | 1.0362
PSA_GT2_8155 | -0.01 | 48792 | 2 | HOUSTON | YES | 66 | 20.3 | 66 | 0 | 1.0362 | -0.66 | 66
CVC_GT2_5020 | -0.01 | 48812 | 2 | HOUSTON | YES | 159 | 91.8 | 159 |  | 1.029 | -1.59 | 159
PR_GT1__9040 | -0.01 | 48761 | 1 | HOUSTON | YES | 35 | 0 | 35 | 0 | 1 | -0.35 | 35
PSG_GT3_8060 | -0.01 | 48742 | 1 | HOUSTON | YES | 164 | 50 | 164 | 0 | 1.0326 | -1.64 | 164
PSG_GN2_8050 | -0.01 | 48740 | 1 | HOUSTON | YES | 178 | 60 | 178 | 0 | 1.0326 | -1.78 | 178
TNTXCTY1CG8 | -0.01 | 38711 | 1 | HOUSTON | YES | 105 | 59 | 105 | 0 | 1.044 | -1.05 | 105
THW_GT1_GT_1 | -0.01 | 48883 | B2 | HOUSTON | YES | 0 | 0 | 12 |  | 1.043 | 0 | 0
GBY_83841065 | -0.01 | 48693 | F | HOUSTON | YES | 20 | 20 | 52 | 0 | 1.0362 | -0.2 | 20
TNTXCTY4CG8 | -0.01 | 38714 | 1 | HOUSTON | YES | 103 | 59 | 103 | 0 | 1.044 | -1.03 | 103
GBY_GN5_5 | -0.01 | 48690 | 5 | HOUSTON | YES | 298.5 | 81 | 398 | 0 | 1.0362 | -2.985 | 298.5
SHELLG3_3020 | -0.01 | 48822 | 1 | HOUSTON | YES | 39 | 0 | 39 |  | 1.029 | -0.39 | 39
TNTXCTY3CG8 | -0.01 | 38713 | 1 | HOUSTON | YES | 85 | 59 | 85 | 0 | 1.044 | -0.85 | 85
EP_1_2 | -0.01 | 48651 | 1 | HOUSTON | YES | 5 | 0 | 5 | 0 | 1.0362 | -0.05 | 5
SHELLG1_3015 | -0.01 | 48820 | 1 | HOUSTON | YES | 71 | 34.5 | 71 |  | 1.029 | -0.71 | 71
DPEC_GT25025 | -0.01 | 48642 | 2 | HOUSTON | YES | 156 | 98 | 156 | 0 | 1.0319 | -1.56 | 156
DIB_GT2_8075 | -0.01 | 48612 | 2 | HOUSTON | YES | 65 | 0 | 65 | 0 | 1.0326 | -0.65 | 65
BTE_ST1_8070 | -0.01 | 48598 | 4 | HOUSTON | YES | 234 | 60 | 234 | 0 | 1.0261 | -2.34 | 234
BTE_GT4_8055 | -0.01 | 48597 | 3 | HOUSTON | YES | 163 | 130 | 163 | 0 | 1.0261 | -1.63 | 163
BTE_GT3_8045 | -0.01 | 48596 | 2 | HOUSTON | YES | 158 | 130 | 158 | 0 | 1.0261 | -1.58 | 158
CHE_GT2_5030 | -0.01 | 48591 | 2 | HOUSTON | YES | 173 | 50 | 173 |  | 1.029 | -1.73 | 173
CBY_GN1_1 | -0.01 | 48581 | 1 | HOUSTON | YES | 748 | 108 | 748 | 0 | 1.0435 | -7.48 | 748
CTL_GN1_8145 | -0.01 | 48564 | 4 | HOUSTON | YES | 55 | 12.9 | 55 |  | 1.0362 | -0.55 | 55
CTL_GT2_8130 | -0.01 | 48561 | 1 | HOUSTON | YES | 103 | 30.3 | 103 |  | 1.0362 | -1.03 | 103
CAL_ST1_8000 | -0.01 | 48552 | 2 | HOUSTON | YES | 65 | 0 | 65 | 0 | 1.0326 | -0.65 | 65
BYU_GT4_8065 | -0.01 | 48534 | 4 | HOUSTON | YES | 65 | 0 | 65 |  | 1.0362 | -0.65 | 65
BYU_GT2_8055 | -0.01 | 48532 | 2 | HOUSTON | YES | 62 | 0 | 62 |  | 1.0362 | -0.62 | 62
GBY_83841065 | -0.01 | 48693 | E | HOUSTON | YES | 20 | 20 | 56 | 0 | 1.0362 | -0.2 | 20
GBY_81821075 | -0.01 | 48692 | C | HOUSTON | YES | 48 | 20 | 48 | 0 | 1.0362 | -0.48 | 48
CTL_GN2_8155 | -0.01 | 48565 | 5 | HOUSTON | YES | 11 | 3.4 | 11 |  | 1.0362 | -0.11 | 11
LPE_GT3_8080 | -0.01 | 48513 | 3 | HOUSTON | YES | 41 | 0 | 41 | 0 | 1.0362 | -0.41 | 41
LPE_GT1_8070 | -0.01 | 48511 | 1 | HOUSTON | YES | 42 | 0 | 42 | 0 | 1.0362 | -0.42 | 42
CHE_GT1_8015 | -0.01 | 48593 | 1 | HOUSTON | YES | 173 | 50 | 173 | 0 | 1.0362 | -1.73 | 173
TNDOWCGNSG8 | -0.01 | 39470 | 1 | HOUSTON | YES | 32 | 10 | 32 | 0 | 1.0437 | -0.32 | 32
THW_3132 | -0.01 | 48875 | B | HOUSTON | YES | 57 | 5 | 57 | 0 | 1.0435 | -0.57 | 57
TNTXCTY2CG8 | -0.01 | 38712 | 1 | HOUSTON | YES | 102 | 59 | 102 | 0 | 1.044 | -1.02 | 102
SRB_GT211035 | -0.01 | 48855 | B1 | HOUSTON | YES | 0 | 0 | 17 |  | 1.014 | 0 | 0
TNBP_CGN4_8 | -0.01 | 38690 | 3 | HOUSTON | YES | 40 | 0 | 40 | 0 | 1.0435 | -0.4 | 40
TNBPAMCG4_8 | -0.01 | 38614 | 4 | HOUSTON | YES | 96 | 0 | 96 | 0 | 1.0435 | -0.96 | 96
TNBPAMCG3_8 | -0.01 | 38613 | 3 | HOUSTON | YES | 152 | 0 | 152 | 0 | 1.0435 | -1.52 | 152
TNBPAMCG1_8 | -0.01 | 38611 | 1 | HOUSTON | YES | 155 | 0 | 155 | 0 | 1.0435 | -1.55 | 155
TNBP_CGN2_8 | -0.01 | 38590 | 2 | HOUSTON | YES | 66 | 0 | 66 | 0 | 1.0435 | -0.66 | 66
CHE_GN4_8025 | -0.01 | 48594 | 4 | HOUSTON | YES | 142 | 60 | 142 | 0 | 1.0362 | -1.42 | 142
TNDOWCGNGG8 | -0.01 | 39480 | 1 | HOUSTON | YES | 30 | 10 | 30 | 0 | 1.0437 | -0.3 | 30
TNBP_CGN1_8 | -0.01 | 38580 | 1 | HOUSTON | YES | 60 | 0 | 60 | 0 | 1.0435 | -0.6 | 60
BTE_GT2_8075 | -0.01 | 48595 | 1 | HOUSTON | YES | 163 | 130 | 163 | 0 | 1.0261 | -1.63 | 163
DIB_ST1_8085 | -0.01 | 48613 | 3 | HOUSTON | YES | 69 | 0 | 69 | 0 | 1.0326 | -0.69 | 69
DIB_GT3_8090 | -0.01 | 48614 | 4 | HOUSTON | YES | 77.2 | 15 | 77.2 | 0 | 1.0326 | -0.772 | 77.2
DIB_GT1_8080 | -0.01 | 48611 | 1 | HOUSTON | YES | 64 | 0 | 64 | 0 | 1.0326 | -0.64 | 64
PSG_GT2_8040 | -0.01 | 48741 | 1 | HOUSTON | YES | 164 | 50 | 164 | 0 | 1.0326 | -1.64 | 164
DPEC_GT15040 | -0.01 | 48641 | 1 | HOUSTON | YES | 162 | 98 | 162 | 0 | 1.0319 | -1.62 | 162
THW_5152 | -0.01 | 48885 | A | HOUSTON | YES | 16.4 | 5 | 57 |  | 1.0319 | -0.164 | 16.4
CTL_GT3_8135 | -0.01 | 48562 | 2 | HOUSTON | YES | 91 | 30.3 | 91 |  | 1.0362 | -0.91 | 91
SRB_GT211035 | -0.01 | 48855 | B2 | HOUSTON | YES | 0 | 0 | 12 |  | 1.014 | 0 | 0
DPEC_ST55065 | -0.01 | 48645 | 5 | HOUSTON | YES | 282 | 0 | 282 | 0 | 1.0319 | -2.82 | 282
CTL_GT4_8140 | -0.01 | 48563 | 3 | HOUSTON | YES | 94 | 30.3 | 94 |  | 1.0362 | -0.94 | 94
PSA_GT1_8160 | -0.01 | 48791 | 1 | HOUSTON | YES | 65 | 20.8 | 65 | 0 | 1.0362 | -0.65 | 65
SHELLG3_3020 | -0.01 | 48822 | 2 | HOUSTON | YES | 30 | 0 | 30 |  | 1.029 | -0.3 | 30
LPE_GT2_8075 | -0.01 | 48512 | 2 | HOUSTON | YES | 42 | 0 | 42 | 0 | 1.0362 | -0.42 | 42
LPE_GT4_8085 | -0.01 | 48514 | 4 | HOUSTON | YES | 41 | 0 | 41 | 0 | 1.0362 | -0.41 | 41
THW_4142 | -0.01 | 48879 | F | HOUSTON | YES | 57 | 5 | 57 | 0 | 1.0435 | -0.57 | 57
APD_GT1_8005 | -0.01 | 48500 | 1 | HOUSTON | YES | 140 | 54.6 | 140 |  | 1.0362 | -1.4 | 140
EP_1_2 | -0.01 | 48651 | 2 | HOUSTON | YES | 21 | 10 | 21 | 0 | 1.0362 | -0.21 | 21
PSA_GN1_8165 | -0.01 | 48796 | 1 | HOUSTON | YES | 104 | 43.1 | 104 | 0 | 1.0362 | -1.04 | 104
DPEC_GT45070 | -0.01 | 48644 | 4 | HOUSTON | YES | 158 | 98 | 158 | 0 | 1.0319 | -1.58 | 158
PSA_GT5_8140 | -0.01 | 48795 | 5 | HOUSTON | YES | 64 | 20.3 | 64 | 0 | 1.0362 | -0.64 | 64
BYU_GT1_8075 | -0.01 | 48531 | 1 | HOUSTON | YES | 65 | 0 | 65 |  | 1.0362 | -0.65 | 65
GBY_73741085 | -0.01 | 48691 | B | HOUSTON | YES | 47 | 20 | 47 | 0 | 1.0362 | -0.47 | 47
GBY_81821075 | -0.01 | 48692 | D | HOUSTON | YES | 20 | 20 | 54 | 0 | 1.0362 | -0.2 | 20
CAL_GT1_8045 | -0.01 | 48551 | 1 | HOUSTON | YES | 152 | 0 | 152 | 0 | 1.0326 | -1.52 | 152
BYU_GT3_8060 | -0.01 | 48533 | 3 | HOUSTON | YES | 67 | 0 | 67 |  | 1.0362 | -0.67 | 67
TNSLCGN1__8 | -0.01 | 39190 | 1 | HOUSTON | YES | 30 | 10 | 30 |  | 1.025 | -0.3 | 30
THW_ST4_ST_4 | -0.01 | 48874 | 4 | HOUSTON | YES | 108 | 19 | 108 | 0 | 1.0435 | -1.08 | 108
EXN_17GT | -0.01 | 49805 | 3 | HOUSTON | YES | 31 | 8.3 | 33 |  | 1.0326 | -0.31 | 31
PSA_GT6_8135 | -0.01 | 48797 | 6 | HOUSTON | YES | 59 | 34.5 | 59 | 0 | 1.0362 | -0.59 | 59
EXN943GT | -0.01 | 49830 | 12 | HOUSTON | YES | 19 | 5.4 | 20 | 0 | 1.0326 | -0.19 | 19
CVC_ST5_5040 | -0.01 | 48814 | 1 | HOUSTON | YES | 133 | 91.8 | 133 |  | 1.029 | -1.33 | 133
PSA_GT3_8150 | -0.01 | 48793 | 3 | HOUSTON | YES | 70 | 20.3 | 70 | 0 | 1.0362 | -0.7 | 70
PSA_GT4_8145 | -0.01 | 48794 | 4 | HOUSTON | YES | 66 | 20.3 | 66 | 0 | 1.0362 | -0.66 | 66
THW_5354 | -0.01 | 48886 | C | HOUSTON | YES | 16.4 | 5 | 57 |  | 1.0319 | -0.164 | 16.4
CVC_GT3_5045 | -0.01 | 48811 | 3 | HOUSTON | YES | 158 | 91.8 | 158 |  | 1.029 | -1.58 | 158
EXN945GT | -0.01 | 49832 | 9 | HOUSTON | YES | 19 | 9.2 | 20 | 0 | 1.0326 | -0.19 | 19
THW_5354 | -0.01 | 48886 | D | HOUSTON | YES | 16.6 | 5 | 58 |  | 1.0319 | -0.166 | 16.6
EXN941GT | -0.01 | 49828 | 10 | HOUSTON | YES | 19 | 5.4 | 20 | 0 | 1.0326 | -0.19 | 19
THW_4142 | -0.01 | 48879 | E | HOUSTON | YES | 58 | 5 | 58 | 0 | 1.0435 | -0.58 | 58
DPEC_GT35010 | -0.01 | 48643 | 3 | HOUSTON | YES | 160 | 98 | 160 | 0 | 1.0319 | -1.6 | 160
SRB_GN1_1 | -0.01 | 48851 | 1 | HOUSTON | YES | 176 | 26 | 176 | 0 | 1.0217 | -1.76 | 176
SRB_GN3_3 | -0.01 | 48853 | 3 | HOUSTON | YES | 220 | 35 | 220 |  | 1.0326 | -2.2 | 220
THW_5556 | -0.01 | 48887 | E | HOUSTON | YES | 16.6 | 5 | 58 |  | 1.0319 | -0.166 | 16.6
THW_5556 | -0.01 | 48887 | F | HOUSTON | YES | 16.4 | 5 | 57 |  | 1.0319 | -0.164 | 16.4
EXN_15GT | -0.01 | 49803 | 1 | HOUSTON | YES | 33 | 8.3 | 35 |  | 1.0326 | -0.33 | 33
SRB_GN4_4 | -0.01 | 48854 | 4 | HOUSTON | YES | 226 | 35 | 226 |  | 1.0326 | -2.26 | 226
CBY_GN2_2 | -0.01 | 48582 | 2 | HOUSTON | YES | 751 | 110 | 751 | 0 | 1.0435 | -7.51 | 751
SRB_GN2_2 | -0.01 | 48852 | 2 | HOUSTON | YES | 174 | 26 | 174 | 0 | 1.0217 | -1.74 | 174
SOL_GT1 | -0.01 | 48845 | 1 | HOUSTON | YES | 16.2 | 15.4 | 16.2 |  | 1.0326 | -0.162 | 16.2
GBY_73741085 | -0.01 | 48691 | A | HOUSTON | YES | 48 | 20 | 48 | 0 | 1.0362 | -0.48 | 48
DOW41000 | -0.009 | 49865 | 41 | HOUSTON | YES | 31 | 0 | 50 |  | 1
DOW39100 | -0.009 | 49862 | 36 | HOUSTON | YES | 54 | 0 | 86 | 0 | 1
DOW38200 | -0.009 | 49859 | 33 | HOUSTON | YES | 28 | 0 | 45 | 0 | 1
DOW61000 | -0.009 | 49870 | 61 | HOUSTON | YES | 44 | 0 | 70 | 0 | 1
WAPGT21_GT1 | -0.009 | 48929 | B1 | HOUSTON | YES | 0 | 0 | 13 |  | 1.05 | 0 | 0
WAP_GN8_8 | -0.009 | 48928 | 8 | HOUSTON | YES | 603 | 275 | 603 |  | 1.035
WAP_GN7_7 | -0.009 | 48927 | 7 | HOUSTON | YES | 567 | 277 | 567 |  | 1.035
WAP_GN3_3 | -0.009 | 48923 | 3 | HOUSTON | YES | 226 | 93 | 226 |  | 1.0362 | -2.034 | 226
WAP_GN1_1 | -0.009 | 48921 | 1 | HOUSTON | YES | 124.5 | 37 | 166 | 0 | 1.0362 | -1.1205 | 124.5
DOW49000 | -0.009 | 49869 | 45 | HOUSTON | YES | 59 | 0 | 94 |  | 1
MNS_GT | -0.009 | 48730 | 1 | HOUSTON | YES | 46.1 | 0 | 46.1 | 0 | 1.029 | -0.4149 | 46.1
BOSQUESW804 | -0.009 | 253 | 2 | NORTH | YES | 83 | 0 | 83 | 0 | 1.032 | -0.747 | 83
DOW42000 | -0.009 | 49866 | 42 | HOUSTON | YES | 11 | 0 | 18 |  | 1
BVE_ST1_GN1 | -0.009 | 48523 | 3 | HOUSTON | YES | 246 | 0 | 246 |  | 1.035 | -2.214 | 246
BVE_GT2_5035 | -0.009 | 48522 | 2 | HOUSTON | YES | 170 | 0 | 170 |  | 1.035 | -1.53 | 170
BVE_GT1_GT1 | -0.009 | 48521 | 1 | HOUSTON | YES | 172 | 0 | 172 |  | 1.035 | -1.548 | 172
BSF_GT1_8070 | -0.009 | 48520 | 2 | HOUSTON | YES | 10 | 0 | 10 | 0 | 1.0326 | -0.09 | 10
BSF_GT1_8070 | -0.009 | 48520 | 1 | HOUSTON | YES | 72 | 0 | 72 | 0 | 1.0326 | -0.648 | 72
AK_GT1__8040 | -0.009 | 48510 | 1 | HOUSTON | YES | 34 | 8.1 | 34 |  | 1.029 | -0.306 | 34
TNSCLP3___8 | -0.009 | 39790 | 1 | HOUSTON | YES | 111 | 20 | 111 | 0 | 1.027 | -0.999 | 111
TNSCLP4___8 | -0.009 | 39775 | 1 | HOUSTON | YES | 115 | 20 | 115 | 0 | 1.04 | -1.035 | 115
TNSCLP2___8 | -0.009 | 39770 | 1 | HOUSTON | YES | 117 | 20 | 117 | 0 | 1.04 | -1.053 | 117
TNSCLP1___8 | -0.009 | 39760 | 1 | HOUSTON | YES | 116 | 20 | 116 | 0 | 1.04 | -1.044 | 116
BOSQUESW803 | -0.009 | 251 | 2 | NORTH | YES | 144 | 0 | 144 | 0 | 1.032 | -1.296 | 144
WAP_GN2_2 | -0.009 | 48922 | 2 | HOUSTON | YES | 122.2 | 37 | 163 | 0 | 1.0362 | -1.0998 | 122.2
DOW82000 | -0.009 | 49884 | 82 | HOUSTON | YES | 51 | 0 | 80 | 0 | 1
DOW67000 | -0.009 | 49878 | 67 | HOUSTON | YES | 65 | 0 | 103 | 0 | 1
DOW84000 | -0.009 | 49886 | 84 | HOUSTON | YES | 107 | 0 | 171 | 0 | 0.98
DOW38300 | -0.009 | 49860 | 32 | HOUSTON | YES | 63 | 0 | 101 |  | 1
DOW83000 | -0.009 | 49885 | 83 | HOUSTON | YES | 51 | 0 | 80 | 0 | 1
DOW65000 | -0.009 | 49876 | 65 | HOUSTON | YES | 63 | 0 | 101 | 0 | 1
DOW39200 | -0.009 | 49863 | 35 | HOUSTON | YES | 55 | 0 | 88 | 0 | 1
DOW64000 | -0.009 | 49873 | 64 | HOUSTON | YES | 41 | 0 | 64.8 | 0 | 1
DOW63000 | -0.009 | 49872 | 63 | HOUSTON | YES | 45 | 0 | 72 | 0 | 1
WAP_GN6_6 | -0.009 | 48926 | 6 | HOUSTON | YES | 645 | 280 | 645 |  | 1.035
WAP_GN5_5 | -0.009 | 48925 | 5 | HOUSTON | YES | 215.4 | 278 | 657 | 0 | 1
DOW38100 | -0.009 | 49858 | 31 | HOUSTON | YES | 45 | 0 | 71.4 |  | 1
DOW17000 | -0.009 | 49851 | 37 | HOUSTON | YES | 39 | 0 | 62 | 0 | 1
WAP_GN4_4 | -0.009 | 48924 | 4 | HOUSTON | YES | 544 | 217 | 544 |  | 1.0362 | -4.896 | 544
DOW81000 | -0.009 | 49882 | 81 | HOUSTON | YES | 47 | 0 | 76 | 0 | 1
DOW66000 | -0.009 | 49877 | 66 | HOUSTON | YES | 61 | 0 | 97 | 0 | 1
DOW62000 | -0.009 | 49871 | 62 | HOUSTON | YES | 40 | 0 | 63 | 0 | 1
TGF_GT1_8000 | -0.008 | 48911 | 1 | HOUSTON | YES | 69.2 | 0 | 69.2 | 0 | 1.029 | -0.5536 | 69.2
CBE_ST34 | -0.008 | 48736 | 1 | HOUSTON | YES | 103.5 | 0 | 103.5 | 0 | 1.029 | -0.828 | 103.5
CBE_GT4 | -0.008 | 48735 | 1 | HOUSTON | YES | 86 | 0 | 86 | 0 | 1.029 | -0.688 | 86
CBE_ST12 | -0.008 | 48733 | 1 | HOUSTON | YES | 103.5 | 0 | 103.5 | 0 | 1.029 | -0.828 | 103.5
CBE_GT2 | -0.008 | 48732 | 1 | HOUSTON | YES | 86 | 0 | 86 | 0 | 1.029 | -0.688 | 86
CBE_GT1 | -0.008 | 48731 | 1 | HOUSTON | YES | 86 | 0 | 86 | 0 | 1.029 | -0.688 | 86
WHITNYDM02 | -0.008 | 245 | 2 | NORTH | YES | 15 | 0 | 15 | 0 | 1.035 | -0.12 | 15
STP_GN2___2 | -0.008 | 5912 | 2 | SOUTH | YES | 1282 | 1249 | 1282 | 0 | 1.0406
STP_GN1___1 | -0.008 | 5911 | 1 | SOUTH | YES | 1282 | 1249 | 1282 | 0 | 1.0406
CBE_GT3 | -0.008 | 48734 | 1 | HOUSTON | YES | 86 | 0 | 86 | 0 | 1.029 | -0.688 | 86
WHITNYDM01 | -0.008 | 244 | 1 | NORTH | YES | 15 | 0 | 15 | 0 | 1.035 | -0.12 | 15
SANDOW_4G | -0.008 | 3432 | 4 | SOUTH | YES | 534 | 460 | 534 | 0 | 1.029
L_BASTEN1_3Y | -0.006 | 7809 | 1 | SOUTH | YES | 227 | 42 | 227 | 0 | 1.004 | -1.362 | 227
L_BASTEN1_2Y | -0.006 | 7808 | 1 | SOUTH | YES | 146 | 83.5 | 146 | 0 | 1.004 | -0.876 | 146
L_BASTEN1_1Y | -0.006 | 7807 | 1 | SOUTH | YES | 147 | 83.5 | 147 | 0 | 1.004 | -0.882 | 147
L_FPPYD21_3Y | -0.006 | 7012 | 3 | SOUTH | YES | 427.4 | 200 | 436 | 0 | 1.02
L_FPPYD11_2Y | -0.006 | 7011 | 2 | SOUTH | YES | 577.4 | 200 | 608 | 0 | 1.02
L_FPPYD11_1Y | -0.006 | 7010 | 1 | SOUTH | YES | 587.4 | 200 | 605 | 0 | 1.02
L_LOSTPI1_3Y | -0.006 | 7009 | 3 | SOUTH | YES | 173.9 | 72 | 184 | 0 | 1.015 | -1.0434 | 173.9
L_LOSTPI1_2Y | -0.006 | 7008 | 2 | SOUTH | YES | 157.7 | 107 | 164 | 0 | 1.015 | -0.9462 | 157.7
L_LOSTPI1_1Y | -0.006 | 7007 | 1 | SOUTH | YES | 158.7 | 110 | 167 | 0 | 1.015 | -0.9522 | 158.7
FOR_5 | -0.005 | 8155 | 5 | SOUTH | YES | 67.5 | 60 | 74 | 0 | 1.03 | -0.3375 | 67.5
FOR_4 | -0.005 | 8154 | 4 | SOUTH | YES | 74.6 | 60 | 81 | 0 | 1.03 | -0.373 | 74.6
FOR_3 | -0.005 | 8153 | 3 | SOUTH | YES | 65.8 | 45 | 73 | 0 | 1.03 | -0.329 | 65.8
UCAR_1 | -0.005 | 8148 | 2 | SOUTH | YES | 7 | 0 | 7 | 0 | 1.01 | -0.035 | 7
UCAR_2 | -0.005 | 8147 | 10 | SOUTH | YES | 21 | 0 | 28 | 0 | 1.0127 | -0.105 | 21
FOR_2 | -0.005 | 8138 | 2 | SOUTH | YES | 65.8 | 45 | 80 | 0 | 1.03 | -0.329 | 65.8
FOR_1 | -0.005 | 8134 | 1 | SOUTH | YES | 56.4 | 45 | 79 | 0 | 1.03 | -0.282 | 56.4
DUP1V_1 | -0.005 | 8066 | 1 | SOUTH | YES | 73 | 0 | 73 | 0 | 1.0031 | -0.365 | 73
AIRCO_G | -0.005 | 80227 | 1 | SOUTH | YES | 7.6 | 0 | 8 | 0 | 1.014
L_SIMGID1_3Y | -0.005 | 7006 | 3 | SOUTH | YES | 324.9 | 60 | 331 | 0 | 1.02 | -1.6245 | 324.9
L_SIMGID1_2Y | -0.005 | 7005 | 2 | SOUTH | YES | 133 | 32 | 139 | 0 | 1.02 | -0.665 | 133
L_SIMGID1_1Y | -0.005 | 7004 | 1 | SOUTH | YES | 133 | 40 | 137 | 0 | 1.02 | -0.665 | 133
FOR_9 | -0.005 | 80052 | 9 | SOUTH | YES | 32 | 5 | 32 | 0 | 1.03 | -0.16 | 32
ALCOA_G | -0.005 | 80226 | 1 | SOUTH | YES | 48 | 5 | 48 | 0 | 1.014
CSDR7 | -0.005 | 80138 | 7 | SOUTH | YES | 7 | 0 | 7 | 0 | 1.014 | -0.035 | 7
RAYBURNCC8 | -0.005 | 5512 | 1 | SOUTH | YES | 50 | 18.2 | 50 | 0 | 1.02 | -0.25 | 50
CSDR56 | -0.005 | 80139 | 5 | SOUTH | YES | 15 | 0 | 15 | 0 | 1.01 | -0.075 | 15
RAYBURNCC7 | -0.005 | 5511 | 1 | SOUTH | YES | 49 | 18.2 | 49 | 0 | 1.02 | -0.245 | 49
VISTRONG2 | -0.005 | 80225 | 2 | SOUTH | YES | 23 | 0 | 23 | 0 | 1.01
RAYBURNCC10 | -0.005 | 5509 | 1 | SOUTH | YES | 40 | 5.2 | 40 | 0 | 1.02 | -0.2 | 40
RAYBURNCC9 | -0.005 | 5508 | 1 | SOUTH | YES | 50 | 18.2 | 50 | 0 | 1.02 | -0.25 | 50
CSDR89 | -0.005 | 80137 | 8 | SOUTH | YES | 39 | 0 | 39 | 0 | 1.01 | -0.195 | 39
DECKR_G6 | -0.005 | 9005 | 6 | SOUTH | YES | 44 | 24 | 47 | 0 | 1.015 | -0.22 | 44
DECKR_G5 | -0.005 | 9004 | 5 | SOUTH | YES | 44 | 24 | 44 | 0 | 1.015 | -0.22 | 44
DECKR_G4 | -0.005 | 9003 | 4 | SOUTH | YES | 44 | 24 | 44 | 0 | 1.015 | -0.22 | 44
DECKR_G3 | -0.005 | 9002 | 3 | SOUTH | YES | 0 | 24 | 42 |  | 1.015 | 0 | 0
VISTRONG1 | -0.005 | 80224 | 1 | SOUTH | YES | 15 | 0 | 15 | 0 | 1.01
CSDR11 | -0.005 | 80140 | 11 | SOUTH | YES | 39 | 0 | 39 | 0 | 1.0299 | -0.195 | 39
CSDR56 | -0.005 | 80139 | 6 | SOUTH | YES | 39 | 0 | 39 | 0 | 1.01 | -0.195 | 39
CSDR89 | -0.005 | 80137 | 9 | SOUTH | YES | 15 | 0 | 15 | 0 | 1.01 | -0.075 | 15
FOR_8 | -0.005 | 80051 | 8 | SOUTH | YES | 28 | 28 | 28 | 0 | 1.015 | -0.14 | 28
FOR_10 | -0.005 | 80053 | 10 | SOUTH | YES | 73 | 45 | 73 | 0 | 1.03 | -0.365 | 73
FOR_7 | -0.005 | 8157 | 7 | SOUTH | YES | 46 | 5 | 46 | 0 | 1.03 | -0.23 | 46
FOR_6 | -0.005 | 8156 | 6 | SOUTH | YES | 26 | 5 | 26 | 0 | 1.03 | -0.13 | 26
COSW_1 | -0.004 | 8456 | 1 | SOUTH | YES | 20 | 0 | 20 | 0 | 1.027 | -0.08 | 20
L_RIONOG1S1Y | -0.004 | 7813 | 4 | SOUTH | YES | 293 | 0 | 293 | 0 | 1.02 | -1.172 | 293
L_RIONOG1G3Y | -0.004 | 7812 | 3 | SOUTH | YES | 150 | 0 | 150 | 0 | 1.02 | -0.6 | 150
L_RIONOG1G2Y | -0.004 | 7811 | 2 | SOUTH | YES | 148 | 0 | 148 | 0 | 1.02 | -0.592 | 148
L_RIONOG1G1Y | -0.004 | 7810 | 1 | SOUTH | YES | 147 | 0 | 147 | 0 | 1.02 | -0.588 | 147
L_GUADGE1_6Y | -0.004 | 7805 | 6 | SOUTH | YES | 204 | 30 | 204 | 0 | 1.02 | -0.816 | 204
L_GUADGE1_5Y | -0.004 | 7804 | 5 | SOUTH | YES | 183 | 30 | 183 | 0 | 1.02 | -0.732 | 183
DAV_2 | -0.004 | 8460 | 2 | SOUTH | YES | 340 | 50 | 340 | 0 | 1.0223 | -1.36 | 340
L_GUADGE1_4Y | -0.004 | 7803 | 4 | SOUTH | YES | 149 | 30 | 149 | 0 | 1.02 | -0.596 | 149
L_GUADGE1_3Y | -0.004 | 7802 | 3 | SOUTH | YES | 146 | 30 | 146 | 0 | 1.02 | -0.584 | 146
L_GUADGE1_2Y | -0.004 | 7801 | 2 | SOUTH | YES | 139 | 30 | 139 | 0 | 1.02 | -0.556 | 139
L_GUADGE1_1Y | -0.004 | 7800 | 1 | SOUTH | YES | 151 | 30 | 151 | 0 | 1.02 | -0.604 | 151
L_LAKEWO9_1Y | -0.004 | 7624 | 2 | SOUTH | YES | 0 | 0 | 2.4 |  | 1 | 0 | 0
L_LAKEWO9_1Y | -0.004 | 7624 | 1 | SOUTH | YES | 0 | 0 | 2.4 |  | 1 | 0 | 0
L_SCHUMA8_1Y | -0.004 | 7609 | 1 | SOUTH | YES | 0 | 0 | 4 |  | 1 | 0 | 0
L_MCQUEE9_1Y | -0.004 | 7605 | 3 | SOUTH | YES | 0 | 0 | 2.8 |  | 1.025 | 0 | 0
L_MCQUEE9_1Y | -0.004 | 7605 | 2 | SOUTH | YES | 0 | 0 | 2.4 |  | 1.025 | 0 | 0
L_MCQUEE9_1Y | -0.004 | 7605 | 1 | SOUTH | YES | 0 | 0 | 2.4 |  | 1.025 | 0 | 0
L_CANYHY8_1Y | -0.004 | 7487 | 1 | SOUTH | YES | 0 | 0 | 6 |  | 1 | 0 | 0
VAL_1 | -0.004 | 8506 | 1 | SOUTH | YES | 25 | 0 | 25 | 0 | 1.005 | -0.1 | 25
CNOPGT2 | -0.004 | 8561 | 2 | SOUTH | YES | 165 | 0 | 165 | 0 | 1.03 | -0.66 | 165
L_AUSTPL1_1Y | -0.004 | 7020 | 2 | SOUTH | YES | 7 | 0 | 8 |  | 1 | -0.028 | 7
L_AUSTPL1_1Y | -0.004 | 7020 | 1 | SOUTH | YES | 7 | 0 | 8 |  | 1 | -0.028 | 7
L_HAYSEN1_4Y | -0.004 | 7017 | 4 | SOUTH | YES | 229 | 74 | 229 | 0 | 1.008 | -0.916 | 229
L_HAYSEN1_3Y | -0.004 | 7016 | 3 | SOUTH | YES | 226 | 74 | 226 | 0 | 1.008 | -0.904 | 226
L_HAYSEN1_2Y | -0.004 | 7015 | 2 | SOUTH | YES | 224 | 74 | 224 | 0 | 1.008 | -0.896 | 224
L_HAYSEN1_1Y | -0.004 | 7014 | 1 | SOUTH | YES | 223 | 74 | 223 | 0 | 1.008 | -0.892 | 223
STARCO_1 | -0.004 | 8511 | 1 | SOUTH | YES | 38 | 0 | 38 | 0 | 1.024 | -0.152 | 38
VAL_2 | -0.004 | 8507 | 2 | SOUTH | YES | 25 | 0 | 25 | 0 | 1.005 | -0.1 | 25
CNOPST1 | -0.004 | 8562 | 3 | SOUTH | YES | 153 | 0 | 153 | 0 | 1.03 | -0.612 | 153
RAYBURNGEN2 | -0.004 | 5506 | 1 | SOUTH | YES | 0 | 1 | 11 |  | 1.015 | 0 | 0
RAYBURNGEN1 | -0.004 | 5505 | 1 | SOUTH | YES | 0 | 1 | 11 |  | 1.015 | 0 | 0
RAYBURNGEN3 | -0.004 | 5503 | 1 | SOUTH | YES | 6.2 | 6 | 22 | 0 | 1.015 | -0.0248 | 6.2
SANDHG5C | -0.004 | 9021 | 5C | SOUTH | YES | 140 | 0 | 151 | 0 | 1.0175 | -0.56 | 140
SANDHG5A | -0.004 | 9020 | 5A | SOUTH | YES | 150 | 84 | 159 | 0 | 1.0175 | -0.6 | 150
SANDH_G4 | -0.004 | 9019 | 4 | SOUTH | YES | 45 | 2 | 47 | 0 | 1.0175 | -0.18 | 45
SANDH_G3 | -0.004 | 9018 | 3 | SOUTH | YES | 45 | 2 | 48 | 0 | 1.0175 | -0.18 | 45
SANDH_G2 | -0.004 | 9017 | 2 | SOUTH | YES | 45 | 2 | 47 | 0 | 1.0175 | -0.18 | 45
SANDH_G1 | -0.004 | 9016 | 1 | SOUTH | YES | 45 | 2 | 49 | 0 | 1.0175 | -0.18 | 45
DECKR_G2 | -0.004 | 9001 | 2 | SOUTH | YES | 400 | 50 | 427 | 0 | 1.015 | -1.6 | 400
DECKR_G1 | -0.004 | 9000 | 1 | SOUTH | YES | 320 | 50 | 326 | 0 | 1.015 | -1.28 | 320
ICPGN#3 | -0.004 | 8932 | 3 | SOUTH | YES | 127 | 0 | 127 | 0 | 1.03 | -0.508 | 127
REYSHR_G | -0.004 | 80223 | 1 | SOUTH | YES | 12 | 0 | 12 | 0 | 1.032
ICPGN#2 | -0.004 | 8931 | 2 | SOUTH | YES | 150 | 0 | 150 | 0 | 1.03 | -0.6 | 150
ICPGN#1 | -0.004 | 8930 | 1 | SOUTH | YES | 149 | 0 | 149 | 0 | 1.03 | -0.596 | 149
LGEGN#3 | -0.004 | 8928 | 3 | SOUTH | YES | 91 | 0 | 100 | 0 | 1.03 | -0.364 | 91
LGEGN#2 | -0.004 | 8927 | 2 | SOUTH | YES | 153 | 0 | 153 | 0 | 1.03 | -0.612 | 153
LGEGN#1 | -0.004 | 8926 | 1 | SOUTH | YES | 158 | 0 | 158 | 0 | 1.03 | -0.632 | 158
CNOPGT1 | -0.004 | 8560 | 1 | SOUTH | YES | 164 | 0 | 164 | 0 | 1.03 | -0.656 | 164
CEL_B_1 | -0.004 | 8517 | 1 | SOUTH | YES | 29 | 0 | 29 | 0 | 1.02 | -0.116 | 29
KOCHREF2 | -0.004 | 8461 | 1 | SOUTH | YES | 38 | 0 | 38 | 0 | 1.014 | -0.152 | 38
DAV_1 | -0.004 | 8459 | 1 | SOUTH | YES | 339 | 50 | 339 | 0 | 1.0223 | -1.356 | 339
COSW_2 | -0.004 | 8457 | 2 | SOUTH | YES | 14 | 0 | 14 | 0 | 1.027 | -0.056 | 14
CUECPL2A | -0.004 | 8189 | 1 | SOUTH | YES | 12 | 0 | 12 | 0 | 1.02 | -0.048 | 12
CLO_1 | -0.004 | 8161 | 1 | SOUTH | YES | 633 | 200 | 633 | 0 | 1.03
SI_RAY10 | -0.003 | 5935 | 10 | SOUTH | YES | 47 | 10 | 47 |  | 1.025 | -0.141 | 47
SI_RAY5 | -0.003 | 5934 | 5 | SOUTH | YES | 10 | 10 | 15 | 0 | 1.025 | -0.03 | 10
SI_RAY6 | -0.003 | 5933 | 6 | SOUTH | YES | 19 | 10 | 19 | 0 | 1.025 | -0.057 | 19
SI_RAY9 | -0.003 | 5932 | 9 | SOUTH | YES | 38 | 32 | 38 | 0 | 1.025 | -0.114 | 38
SANMIGUELGEN | -0.003 | 5903 | 1 | SOUTH | YES | 396 | 180 | 396 | 0 | 1.033
BEEVILLE | -0.003 | 88198 | 1 | SOUTH | YES | 0 | 0 | 0 | 0 | 1.0068 | 0 | 0
AVR1_CT2 | -0.003 | 5478 | 1 | SOUTH | YES | 145 | 90 | 145 | 0 | 1.0232 | -0.435 | 145
AVR1_ST1 | -0.003 | 5477 | 1 | SOUTH | YES | 164 | 138 | 164 | 0 | 1.0232 | -0.492 | 164
AVR1_CT1 | -0.003 | 5476 | 1 | SOUTH | YES | 150 | 90 | 150 | 0 | 1.0232 | -0.45 | 150
WBT4 | -0.003 | 5439 | 4 | SOUTH | YES | 151 | 40 | 151 | 0 | 1.01 | -0.453 | 151
WBT3 | -0.003 | 5438 | 3 | SOUTH | YES | 96 | 25 | 96 | 0 | 1.01 | -0.288 | 96
WBT2 | -0.003 | 5437 | 2 | SOUTH | YES | 80 | 25 | 80 | 0 | 1.01 | -0.24 | 80
WBT1 | -0.003 | 5436 | 1 | SOUTH | YES | 25.5 | 20 | 51 | 0 | 1.01 | -0.0765 | 25.5
JKS1 | -0.003 | 5401 | 1 | SOUTH | YES | 560 | 100 | 560 | 0 | 1.0222
OWS2 | -0.003 | 5397 | 2 | SOUTH | YES | 379 | 80 | 379 | 0 | 1.027 | -1.137 | 379
OWS1 | -0.003 | 5396 | 1 | SOUTH | YES | 417 | 80 | 417 | 0 | 1.027 | -1.251 | 417
FGNTS201 | -0.003 | 8935 | 3 | SOUTH | YES | 172 | 0 | 172 | 0 | 1.03 | -0.516 | 172
JTD2 | -0.003 | 5112 | 2 | SOUTH | YES | 406 | 80 | 406 | 0 | 1.0215
JTD1 | -0.003 | 5111 | 1 | SOUTH | YES | 403 | 80 | 403 | 0 | 1.0215
VHB3 | -0.003 | 5028 | 3 | SOUTH | YES | 397 | 60 | 397 | 0 | 1.0233 | -1.191 | 397
MVGN#1 | -0.003 | 8936 | 1 | SOUTH | YES | 210 | 0 | 210 | 0 | 1.0304 | -0.63 | 210
VHB2 | -0.003 | 5027 | 2 | SOUTH | YES | 220 | 40 | 220 | 0 | 1.0233 | -0.66 | 220
VHB1 | -0.003 | 5026 | 1 | SOUTH | YES | 206 | 40 | 206 | 0 | 1.0233 | -0.618 | 206
HECN3 | -0.003 | 8983 | 3 | SOUTH | YES | 169 | 0 | 169 | 0 | 1.0304 | -0.507 | 169
HECN2 | -0.003 | 8982 | 2 | SOUTH | YES | 148 | 0 | 148 | 0 | 1.0304 | -0.444 | 148
HECN1 | -0.003 | 8981 | 1 | SOUTH | YES | 148 | 0 | 148 | 0 | 1.0304 | -0.444 | 148
MVGN#3 | -0.003 | 8938 | 3 | SOUTH | YES | 257 | 0 | 257 | 0 | 1.0304 | -0.771 | 257
MVGN#2 | -0.003 | 8937 | 2 | SOUTH | YES | 205 | 0 | 205 | 0 | 1.0304 | -0.615 | 205
SLURR | -0.003 | 88241 | DC | SOUTH | YES | 0 | -150 | 150 |  | 1.03
FGNTS101 | -0.003 | 8934 | 2 | SOUTH | YES | 146 | 0 | 146 | 0 | 1.03 | -0.438 | 146
FGNTS001 | -0.003 | 8933 | 1 | SOUTH | YES | 142 | 0 | 142 | 0 | 1.03 | -0.426 | 142
MILHWYS | -0.003 | 80003 | F | SOUTH | YES | 0 | 0 | 0 | 0 | 1.0168 | 0 | 0
L_MARSFO1G3Y | -0.002 | 7033 | 3 | SOUTH | YES | 22 | 0 | 36 | 0 | 1 | -0.044 | 22
L_MARSFO1G2Y | -0.002 | 7032 | 2 | SOUTH | YES | 16 | 0 | 35 | 0 | 1 | -0.032 | 16
L_MARSFO1G1Y | -0.002 | 7031 | 1 | SOUTH | YES | 22 | 0 | 36 | 0 | 1 | -0.044 | 22
LCPCT4 | -0.002 | 5269 | 4 | SOUTH | YES | 45 | 23.1 | 45 | 0 | 1.0249 | -0.09 | 45
LCPCT3 | -0.002 | 5268 | 3 | SOUTH | YES | 44 | 23.1 | 44 | 0 | 1.0249 | -0.088 | 44
LCPCT2 | -0.002 | 5267 | 2 | SOUTH | YES | 46 | 23.1 | 46 | 0 | 1.0249 | -0.092 | 46
LCPCT1 | -0.002 | 5266 | 1 | SOUTH | YES | 45 | 23.1 | 45 | 0 | 1.0249 | -0.09 | 45
LCP4 | -0.002 | 5265 | 4 | SOUTH | YES | 95 | 25 | 95 | 0 | 1.0249 | -0.19 | 95
LCP3 | -0.002 | 5264 | 3 | SOUTH | YES | 58 | 20 | 58 | 0 | 1.0249 | -0.116 | 58
FALFURRI | -0.002 | 88508 | 1 | SOUTH | YES | 0 | 0 | 0 | 0 | 1.01 | 0 | 0
FALCONHYDRO1 | -0.001 | 8048 | 1 | SOUTH | YES | 3 | 0 | 12 | 0 | 1.02 | -0.003 | 3
FALCONHYDRO3 | -0.001 | 5729 | 3 | SOUTH | YES | 2.8 | 0 | 11 | 0 | 1.02 | -0.0028 | 2.8
FALCONHYDRO2 | -0.001 | 5728 | 2 | SOUTH | YES | 3 | 0 | 12 | 0 | 1.02 | -0.003 | 3
ZAPATA | 0.001 | 88299 | 1 | SOUTH | YES | 0 | 0 | 0 | 0 | 1.024 | 0 | 0
L_MARBFA1_2Y | 0.003 | 7029 | 2 | SOUTH | YES | 13 | 0 | 18 |  | 1 | 0.039 | 13
L_MARBFA1_1Y | 0.003 | 7028 | 1 | SOUTH | YES | 0 | 0 | 18 |  | 1 | 0 | 0
PEARSALLGEN3 | 0.003 | 5892 | 1 | SOUTH | YES | 6.2 | 6 | 23 | 0 | 1.01 | 0.0186 | 6.2
PEARSALLGEN2 | 0.003 | 5891 | 1 | SOUTH | YES | 6.2 | 6 | 24 | 0 | 1.01 | 0.0186 | 6.2
PEARSALLGEN1 | 0.003 | 5890 | 1 | SOUTH | YES | 6.2 | 6 | 24 | 0 | 1.01 | 0.0186 | 6.2
LAR_3 | 0.003 | 8288 | 3 | SOUTH | YES | 78.8 | 25 | 105 |  | 1.023 | 0.2364 | 78.8
CIDINDUS | 0.003 | 86105 | 1 | SOUTH | YES | 0 | -500 | 500 | 0 | 1.01
LAR | 0.003 | 80012 | F | SOUTH | YES | 0 | 0 | 0 | 0 | 1.023 | 0 | 0
LAR_2 | 0.003 | 8287 | 2 | SOUTH | YES | 9 | 9 | 32 |  | 1.023 | 0.027 | 9
LAR_1 | 0.003 | 8285 | 1 | SOUTH | YES | 16 | 9 | 32 | 0 | 1.038 | 0.048 | 16
L_WIRTZ_1G2Y | 0.005 | 7036 | 2 | SOUTH | YES | 18 | 0 | 30 |  | 1 | 0.09 | 18
L_WIRTZ_1G1Y | 0.005 | 7035 | 1 | SOUTH | YES | 0 | 0 | 29 |  | 1 | 0 | 0
L_FERGUS1_1Y | 0.006 | 7000 | 1 | SOUTH | YES | 399 | 65 | 421 | 0 | 1.015 | 2.394 | 399
L_BUCHAN1_3Y | 0.007 | 7024 | 3 | SOUTH | YES | 11 | 0 | 15 |  | 1 | 0.077 | 11
L_BUCHAN1_2Y | 0.007 | 7023 | 2 | SOUTH | YES | 0 | 0 | 18 |  | 1 | 0 | 0
L_BUCHAN1_1Y | 0.007 | 7022 | 1 | SOUTH | YES | 14 | 0 | 18 |  | 1 | 0.098 | 14
L_INKSDA1_1Y | 0.01 | 7026 | 1 | SOUTH | YES | 10 | 0 | 14 |  | 1 | 0.1 | 10
SPENCER_G5 | 0.013 | 924 | 1 | NORTH | YES | 52 | 20 | 64 | 0 | 1.03 | 0.676 | 52
SPENCER_G4 | 0.013 | 923 | 1 | NORTH | YES | 48 | 20 | 61 | 0 | 1.03 | 0.624 | 48
NTHTEXAS03 | 0.024 | 505 | 3 | NORTH | YES | 15 | 15 | 38 | 0 | 1.015 | 0.36 | 15
NTHTEXAS02 | 0.024 | 504 | 2 | NORTH | YES | 5 | 5 | 18 | 0 | 1.015 | 0.12 | 5
NTHTEXAS01 | 0.024 | 503 | 1 | NORTH | YES | 5 | 5 | 18 | 0 | 1.015 | 0.12 | 5
EPLVT1 | 0.027 | 80010 | F | SOUTH | YES | 0 | 0 | 0 | 0 | 1.0376 | 0 | 0
ELPS | 0.03 | 8262 | 1 | SOUTH | YES | 6 | 6 | 6 | 0 | 1.039 | 0.18 | 6
JCKCNTY803 | 0.031 | 582 | 3 | NORTH | YES | 147 | 0 | 147 | 0 | 1.022 | 4.557 | 147
JCKCNTY802 | 0.031 | 581 | 2 | NORTH | YES | 147 | 0 | 147 | 0 | 1.022 | 4.557 | 147
JCKCNTY801 | 0.031 | 580 | 1 | NORTH | YES | 288 | 0 | 288 | 0 | 1.022 | 8.928 | 288
RWMILLER01 | 0.032 | 332 | 1 | NORTH | YES | 75 | 18.5 | 75 | 0 | 1.04 | 2.4 | 75
RWMILLER05 | 0.032 | 336 | 5 | NORTH | YES | 101 | 0 | 101 | 0 | 1.04 | 3.232 | 101
RWMILLER02 | 0.032 | 333 | 2 | NORTH | YES | 119 | 37 | 119 | 0 | 1.04 | 3.808 | 119
RWMILLER04 | 0.032 | 335 | 4 | NORTH | YES | 102 | 0 | 102 | 0 | 1.04 | 3.264 | 102
RWMILLER03 | 0.032 | 334 | 3 | NORTH | YES | 156 | 65 | 208 | 0 | 1.04 | 4.992 | 156
AMISTADHDRO2 | 0.042 | 8033 | 2 | SOUTH | YES | 13 | 13 | 25 | 0 | 1.035 | 0.546 | 13
AMISTADHDRO1 | 0.042 | 8032 | 1 | SOUTH | YES | 16.5 | 13 | 33 | 0 | 1.035 | 0.693 | 16.5
HAMILTON | 0.042 | 88253 | 1 | SOUTH | YES | 0 | 0 | 0 | 0 | 1.04 | 0 | 0
SLSTR1PP_1G | 0.069 | 1643 | 1 | NORTH | YES | 6 | 0 | 60 | 0 | 1.022 | 0.414 | 6
MRSSHPRD01 | 0.083 | 345 | 2 | WEST | YES | 12 | 0 | 12 |  | 1.03 | 0.996 | 12
MRSSHPRD | 0.083 | 344 | 1 | WEST | YES | 12 | 0 | 12 |  | 1.03 | 0.996 | 12
BARTNWND_1G | 0.089 | 1600 | 1 | WEST | YES | 12 | 0 | 120 | 0 | 1.022 | 1.068 | 12
FRNDDRCS | 0.127 | 60202 | SC | WEST | YES | 0 | 0 | 0 | 0 | 1.0259 | 0 | 0
DSKY1 | 0.139 | 60018 | 1 | WEST | YES | 12.6 | 0 | 84 | 0 | 1.032 | 1.7514 | 12.6
DSKY2 | 0.139 | 60000 | 1 | WEST | YES | 11.5 | 0 | 76.5 |  | 1.039 | 1.5985 | 11.5
ORNNWP1 | 0.14 | 60017 | 1 | WEST | YES | 12 | 0 | 80 |  | 1.027 | 1.68 | 12
TNWDWRDU2_8 | 0.142 | 38332 | 1 | WEST | YES | 12 | 0 | 80 |  | 1.0232 | 1.704 | 12
RIO_DRCS | 0.142 | 60201 | SC | WEST | YES | 0 | 0 | 0 | 0 | 1.04 | 0 | 0
SWMESA | 0.143 | 6016 | 1 | WEST | YES | 11.2 | 0 | 75 |  | 1.03 | 1.6016 | 11.2
KM NWP | 0.143 | 60019 | 1 | WEST | YES | 12 | 0 | 80 |  | 1.03 | 1.716 | 12
WDWDU1 | 0.143 | 60016 | 1 | WEST | YES | 12 | 0 | 80 |  | 1.033 | 1.716 | 12
KM SWP | 0.143 | 60007 | 1 | WEST | YES | 12 | 0 | 80 |  | 1.03 | 1.716 | 12
KM SEP | 0.143 | 60005 | 1 | WEST | YES | 6 | 0 | 40 |  | 1.035 | 0.858 | 6
KM NEP | 0.143 | 60003 | 1 | WEST | YES | 12 | 0 | 80 |  | 1.03 | 1.716 | 12
L_DIVIDE1_1N | 0.146 | 76091 | 1 | WEST | YES | 26.5 | 0 | 375 | 0 | 1 | 3.869 | 26.5
L_GASCCR1_1N | 0.147 | 76031 | 1 | WEST | YES | 15 | 0 | 150 | 0 | 1 | 2.205 | 15
CALHN_G1 | 0.148 | 60057 | 1 | WEST | YES | 17.1 | 0 | 114 | 0 | 1.042 | 2.5308 | 17.1
HORSH1 | 0.149 | 60066 | 1 | WEST | YES | 33.3 | 0 | 222 | 0 | 1.005 | 4.9617 | 33.3
HORSH4 | 0.149 | 60072 | 1 | WEST | YES | 17.2 | 0 | 115 | 0 | 1.025 | 2.5628 | 17.2
HORSH3 | 0.149 | 60070 | 1 | WEST | YES | 33.6 | 0 | 224 | 0 | 1.025 | 5.0064 | 33.6
HORSH2 | 0.149 | 60068 | 1 | WEST | YES | 27.6 | 0 | 184 | 0 | 1.025 | 4.1124 | 27.6
LOUIS1A | 0.149 | 60063 | 1 | WEST | YES | 25.5 | 0 | 170.2 | 0 | 1.02 | 3.7995 | 25.5
CIRELLO | 0.149 | 60060 | 1 | WEST | YES | 35 | 0 | 233 | 0 | 1 | 5.215 | 35
BUFGGEN | 0.149 | 60058 | 1 | WEST | YES | 18 | 0 | 120 |  | 1 | 2.682 | 18
NWPWRG1_1G | 0.149 | 1350 | 1 | WEST | YES | 3.4 | 0 | 34.3 |  | 1.02 | 0.5066 | 3.4
WESTXWIN_1G | 0.149 | 1349 | 1 | WEST | YES | 0.7 | 0 | 6.6 |  | 1.02 | 0.1043 | 0.7
L_DELAWA1_1Y | 0.15 | 7038 | 2 | WEST | YES | 4.5 | 0 | 30 | 0 | 1 | 0.675 | 4.5
L_DELAWA1_1Y | 0.15 | 7038 | 1 | WEST | YES | 5.2 | 0 | 35 | 0 | 1 | 0.78 | 5.2
PB6GEN_7G | 0.15 | 1008 | 6 | WEST | YES | 515 | 130 | 515 | 0 | 1.022 | 77.25 | 515
PB5GEN_6G | 0.15 | 1007 | 5 | WEST | YES | 115 | 40 | 115 | 0 | 1.022 | 17.25 | 115
PBCTEGE_5G | 0.15 | 1006 | E | WEST | YES | 65 | 65 | 68 | 0 | 1.022 | 9.75 | 65
PBCTDGE_4G | 0.15 | 1005 | D | WEST | YES | 65 | 65 | 65 | 0 | 1.022 | 9.75 | 65
PBCTCGE_3G | 0.15 | 1004 | C | WEST | YES | 62 | 62 | 66 | 0 | 1.022 | 9.3 | 62
PBCTBGE_2G | 0.15 | 1003 | B | WEST | YES | 65 | 65 | 66 | 0 | 1.022 | 9.75 | 65
PBCTAGE_1G | 0.15 | 1002 | A | WEST | YES | 64 | 64 | 65 | 0 | 1.022 | 9.6 | 64
MCDDONAL_8 | 0.151 | 1333 | 1 | WEST | YES | 21.4 | 0 | 214.2 | 0 | 1.01 | 3.2314 | 21.4
OCOTILLO_1G | 0.151 | 1328 | 1 | WEST | YES | 5.8 | 0 | 58 |  | 0.99 | 0.8758 | 5.8
STANTONW_8 | 0.151 | 1326 | 1 | WEST | YES | 10.1 | 0 | 100.5 | 0 | 1.01 | 1.5251 | 10.1
BSP_1 | 0.151 | 1320 | 1 | WEST | YES | 25.8 | 2.9 | 25.8 |  | 1
TIEHVSG_2G | 0.151 | 11025 | 1 | WEST | YES | 211 | 63 | 211 | 0 | 1.017 | 31.861 | 211
TIEHVCG_4G | 0.151 | 11024 | 1 | WEST | YES | 149 | 103 | 149 | 0 | 1.017 | 22.499 | 149
TIEHVCG_3G | 0.151 | 11023 | 1 | WEST | YES | 132 | 103 | 132 | 0 | 1.017 | 19.932 | 132
TIEHVCG_2G | 0.151 | 11022 | 1 | WEST | YES | 132 | 103 | 132 | 0 | 1.017 | 19.932 | 132
TIEHVCG_1G | 0.151 | 11021 | 1 | WEST | YES | 145 | 103 | 145 | 0 | 1.017 | 21.895 | 145
TIEHVSG_1G | 0.151 | 11020 | 1 | WEST | YES | 211 | 63 | 211 | 0 | 1.017 | 31.861 | 211
NAV6ST | 0.151 | 11014 | 1 | WEST | YES | 115 | 40 | 115 | 0 | 1.017 | 17.365 | 115
NAV5CT | 0.151 | 11013 | 1 | WEST | YES | 80 | 18 | 80 | 0 | 1.017 | 12.08 | 80
NAV4CT | 0.151 | 11012 | 1 | WEST | YES | 80 | 18 | 80 | 0 | 1.017 | 12.08 | 80
NAV3ST | 0.151 | 11011 | 1 | WEST | YES | 115 | 40 | 115 | 0 | 1.017 | 17.365 | 115
NAV2CT | 0.151 | 11009 | 1 | WEST | YES | 80 | 18 | 80 | 0 | 1.017 | 12.08 | 80
NAV1CT | 0.151 | 11001 | 1 | WEST | YES | 80 | 18 | 80 | 0 | 1.017 | 12.08 | 80
GRHAMSES_1G | 0.151 | 1433 | 1 | WEST | YES | 242 | 60 | 242 | 0 | 1.038 | 36.542 | 242
AEPWIND_8 | 0.151 | 1354 | 1 | WEST | YES | 15.2 | 0 | 101.2 |  | 1.01 | 2.2952 | 15.2
TRENTIPP_8 | 0.151 | 1343 | 1 | WEST | YES | 22.5 | 0 | 150 |  | 1.014 | 3.3975 | 22.5
AIRTRICITY_8 | 0.152 | 1170 | 1 | WEST | YES | 18 | 0 | 180 | 0 | 1.01 | 2.736 | 18
CALENG3G_3G | 0.152 | 1047 | 3 | WEST | YES | 69 | 27 | 69 | 0 | 1.017 | 10.488 | 69
CALENG2G_2G | 0.152 | 1046 | 2 | WEST | YES | 74 | 27 | 74 | 0 | 1.017 | 11.248 | 74
CALENG1G_1G | 0.152 | 1045 | 1 | WEST | YES | 73 | 27 | 73 | 0 | 1.017 | 11.096 | 73
KINDERMG_3G | 0.153 | 1071 | 1 | WEST | YES | 45.7 | 12 | 45.7 | 0 | 1.01
KINDERMG_2G | 0.153 | 1070 | 1 | WEST | YES | 45.7 | 12 | 45.7 | 0 | 1.01
KINDERMG_1G | 0.153 | 1069 | 1 | WEST | YES | 25 | 5 | 25 | 0 | 1.01
SCURRYCW_1G | 0.153 | 1068 | 1 | WEST | YES | 14.1 | 0 | 141 |  | 1.01 | 2.1573 | 14.1
CIELOGEN_2G | 0.153 | 1062 | 1 | WEST | YES | 6.1 | 0 | 61 |  | 1 | 0.9333 | 6.1
CIELOGEN_1G | 0.153 | 1061 | 1 | WEST | YES | 9.9 | 0 | 99 |  | 1 | 1.5147 | 9.9
LONGSHORT_5 | 0.153 | 1058 | 1 | NORTH | YES | 15 | 0 | 149 |  | 0.95 | 2.295 | 15
SNYDERW1A | 0.153 | 6637 | 1 | WEST | YES | 6.3 | 0 | 63 | 0 | 1.025 | 0.9639 | 6.3
MRGNFG_6G | 0.153 | 1044 | F | WEST | YES | 66 | 66 | 66 |  | 0.99 | 10.098 | 66
MRGNEG_5G | 0.153 | 1043 | E | WEST | YES | 68 | 68 | 68 |  | 0.99 | 10.404 | 68
MRGNDG_4G | 0.153 | 1042 | D | WEST | YES | 70 | 69 | 70 |  | 0.99 | 10.71 | 70
RDCNYNG1 | 0.153 | 36998 | 1 | WEST | YES | 8.4 | 0 | 84 | 0 | 1.01 | 1.2852 | 8.4
MRGNCG_3G | 0.153 | 1041 | C | WEST | YES | 70 | 69 | 70 |  | 0.99 | 10.71 | 70
MRGNBG_2G | 0.153 | 1040 | B | WEST | YES | 71 | 70 | 71 |  | 0.99 | 10.863 | 71
MRGNAG_1G | 0.153 | 1039 | A | WEST | YES | 69 | 69 | 69 |  | 0.99 | 10.557 | 69
MORGAN5G_5G | 0.153 | 1037 | 5 | WEST | YES | 137 | 40 | 137 |  | 0.99 | 20.961 | 137
ROSCOEWI_5 | 0.155 | 1057 | 1 | WEST | YES | 12.6 | 0 | 126.5 |  | 0.99 | 1.953 | 12.6
ROSCOEW_5 | 0.155 | 1049 | 1 | WEST | YES | 20.9 | 0 | 209 |  | 0.99 | 3.2395 | 20.9
L_SWEETW1_4N | 0.155 | 71060 | 1 | WEST | YES | 15.7 | 0 | 105 | 0 | 1 | 2.4335 | 15.7
L_SWEETW1_3N | 0.155 | 71059 | 1 | WEST | YES | 17.8 | 0 | 119 | 0 | 1 | 2.759 | 17.8
L_SWEETW1_2N | 0.155 | 71057 | 1 | WEST | YES | 20.3 | 0 | 135 | 0 | 1 | 3.1465 | 20.3
L_SWEETW1_1N | 0.155 | 71054 | 1 | WEST | YES | 16.1 | 0 | 107.5 | 0 | 1 | 2.4955 | 16.1
L_BITTCR1_1N | 0.155 | 71051 | 1 | WEST | YES | 5.6 | 0 | 37.5 |  | 1.01 | 0.868 | 5.6
SWETWATR_4G | 0.156 | 1419 | 4 | WEST | YES | 61 | 36 | 61 | 0 | 1.039 | 9.516 | 61
SWETWATR_3G | 0.156 | 1418 | 3 | WEST | YES | 68 | 36 | 68 | 0 | 1.039 | 10.608 | 68
SWETWATR_2G | 0.156 | 1417 | 2 | WEST | YES | 72 | 36 | 72 | 0 | 1.039 | 11.232 | 72
SWETWATR_1G | 0.156 | 1416 | 1 | WEST | YES | 30 | 18 | 30 | 0 | 1.039 | 4.68 | 30
MESQUITW_2G | 0.16 | 1438 | 1 | WEST | YES | 23.6 | 0 | 236 |  | 1.01 | 3.776 | 23.6
MESQUITW_1G | 0.16 | 1437 | 1 | WEST | YES | 40 | 0 | 400 | 0 | 1.023 | 6.4 | 40
WHRLWIND1A | 0.16 | 60081 | 1 | WEST | YES | 6 | 0 | 60 | 0 | 1.03 | 0.96 | 6
WILDHRS11A | 0.163 | 60052 | 1 | WEST | YES | 12.6 | 0 | 126.5 | 0 | 1.005 | 2.0538 | 12.6
GRHAMSES_2G | 0.166 | 1432 | 2 | WEST | YES | 369 | 90 | 369 | 0 | 1.023 | 61.254 | 369
OKLAUN1G | 0.195 | 6752 | 1 | WEST | YES | 629 | 175 | 629 | 0 | 1.035
OKLA7A | 0.195 | 6100 | 1 | WEST | YES | 50 | -220 | 220 | 0 | 1.035 | 9.75 | 50
WFCOGEN_2G | 0.202 | 1482 | 2 | WEST | YES | 12 | 12 | 17 | 0 | 1 | 2.424 | 12
WFCOGEN_2G | 0.202 | 1482 | 1 | WEST | YES | 12 | 12 | 20 | 0 | 1 | 2.424 | 12
WFCOGEN_1G | 0.202 | 1479 | 2 | WEST | YES | 12 | 12 | 20 | 0 | 1 | 2.424 | 12
WFCOGEN_1G | 0.202 | 1479 | 1 | WEST | YES | 12 | 12 | 20 | 0 | 1 | 2.424 | 12
WCPWRCO_3G | 0.616 | 1455 | 3 | NORTH | YES | 242 | 50 | 242 | 0 | 1.023 | 149.072 | 242
WCPWRCO_2G | 0.616 | 1454 | 2 | NORTH | YES | 204 | 50 | 204 | 0 | 1.023 | 125.664 | 204
WCPWRCO_1G | 0.616 | 1453 | 1 | NORTH | YES | 204 | 50 | 204 | 0 | 1.023 | 125.664 | 204

## Hx
Generator Sensitivities
Name of Bus | P Sensitivity of Bus | Number of Bus | ID | Area Name of Gen | AGC | Gen MW | Min MW | Max MW | V Sensitivity of Bus | Set Volt
SLSTR1PP_1G | 0.67 | 1643 | 1 | NORTH | YES | 6 | 0 | 60 | 0 | 1.022 | 4.02 | 6
GRHAMSES_1G | 0.059 | 1433 | 1 | WEST | YES | 242 | 60 | 242 | 0 | 1.038 | 14.278 | 242 | HOUSTON | -41.4759
TRENTIPP_8 | 0.044 | 1343 | 1 | WEST | YES | 22.5 | 0 | 150 |  | 1.014 | 0.99 | 22.5 | NORTH | -38.1829
AEPWIND_8 | 0.044 | 1354 | 1 | WEST | YES | 15.2 | 0 | 101.2 |  | 1.01 | 0.6688 | 15.2 | SOUTH | -44.7561
WILDHRS11A | 0.042 | 60052 | 1 | WEST | YES | 12.6 | 0 | 126.5 | 0 | 1.005 | 0.5292 | 12.6 | WEST | 138.2377
WHRLWIND1A | 0.04 | 60081 | 1 | WEST | YES | 6 | 0 | 60 | 0 | 1.03 | 0.24 | 6
CALHN_G1 | 0.038 | 60057 | 1 | WEST | YES | 17.1 | 0 | 114 | 0 | 1.042 | 0.6498 | 17.1
RDCNYNG1 | 0.032 | 36998 | 1 | WEST | YES | 8.4 | 0 | 84 | 0 | 1.01 | 0.2688 | 8.4 | HOUSTON | 13825.3008
CIELOGEN_1G | 0.031 | 1061 | 1 | WEST | YES | 9.9 | 0 | 99 |  | 1 | 0.3069 | 9.9 | NORTH | 19200.9004
HORSH4 | 0.031 | 60072 | 1 | WEST | YES | 17.2 | 0 | 115 | 0 | 1.025 | 0.5332 | 17.2 | SOUTH | 13890.7012
HORSH1 | 0.031 | 60066 | 1 | WEST | YES | 33.3 | 0 | 222 | 0 | 1.005 | 1.0323 | 33.3 | WEST | 4928.8999
HORSH3 | 0.031 | 60070 | 1 | WEST | YES | 33.6 | 0 | 224 | 0 | 1.025 | 1.0416 | 33.6
KINDERMG_2G | 0.031 | 1070 | 1 | WEST | YES | 45.7 | 12 | 45.7 | 0 | 1.01
BUFGGEN | 0.031 | 60058 | 1 | WEST | YES | 18 | 0 | 120 |  | 1 | 0.558 | 18 | HOUSTON | -0.003
KINDERMG_1G | 0.031 | 1069 | 1 | WEST | YES | 25 | 5 | 25 | 0 | 1.01 |  |  | NORTH | -0.0019886
HORSH2 | 0.031 | 60068 | 1 | WEST | YES | 27.6 | 0 | 184 | 0 | 1.025 | 0.8556 | 27.6 | SOUTH | -0.003222
LOUIS1A | 0.031 | 60063 | 1 | WEST | YES | 25.5 | 0 | 170.2 | 0 | 1.02 | 0.7905 | 25.5 | WEST | 0.028046
CIELOGEN_2G | 0.031 | 1062 | 1 | WEST | YES | 6.1 | 0 | 61 |  | 1 | 0.1891 | 6.1
SNYDERW1A | 0.031 | 6637 | 1 | WEST | YES | 6.3 | 0 | 63 | 0 | 1.025 | 0.1953 | 6.3
CIRELLO | 0.031 | 60060 | 1 | WEST | YES | 35 | 0 | 233 | 0 | 1 | 1.085 | 35 | N to H | 0.0010114
SCURRYCW_1G | 0.031 | 1068 | 1 | WEST | YES | 14.1 | 0 | 141 |  | 1.01 | 0.4371 | 14.1 | N to S | 0.0012334
KINDERMG_3G | 0.031 | 1071 | 1 | WEST | YES | 45.7 | 12 | 45.7 | 0 | 1.01 |  |  | W to N | 0.030035
MRGNFG_6G | 0.029 | 1044 | F | WEST | YES | 66 | 66 | 66 |  | 0.99 | 1.914 | 66 |  | -0.0012334
AIRTRICITY_8 | 0.029 | 1170 | 1 | WEST | YES | 18 | 0 | 180 | 0 | 1.01 | 0.522 | 18 |  | -0.030035
MORGAN5G_5G | 0.029 | 1037 | 5 | WEST | YES | 137 | 40 | 137 |  | 0.99 | 3.973 | 137
MRGNCG_3G | 0.029 | 1041 | C | WEST | YES | 70 | 69 | 70 |  | 0.99 | 2.03 | 70
MRGNBG_2G | 0.029 | 1040 | B | WEST | YES | 71 | 70 | 71 |  | 0.99 | 2.059 | 71
MRGNAG_1G | 0.029 | 1039 | A | WEST | YES | 69 | 69 | 69 |  | 0.99 | 2.001 | 69
MRGNDG_4G | 0.029 | 1042 | D | WEST | YES | 70 | 69 | 70 |  | 0.99 | 2.03 | 70
MRGNEG_5G | 0.029 | 1043 | E | WEST | YES | 68 | 68 | 68 |  | 0.99 | 1.972 | 68
BSP_1 | 0.028 | 1320 | 1 | WEST | YES | 25.8 | 2.9 | 25.8 |  | 1
L_SWEETW1_2N | 0.028 | 71057 | 1 | WEST | YES | 20.3 | 0 | 135 | 0 | 1 | 0.5684 | 20.3
WESTXWIN_1G | 0.028 | 1349 | 1 | WEST | YES | 0.7 | 0 | 6.6 |  | 1.02 | 0.0196 | 0.7
L_SWEETW1_3N | 0.028 | 71059 | 1 | WEST | YES | 17.8 | 0 | 119 | 0 | 1 | 0.4984 | 17.8
NWPWRG1_1G | 0.028 | 1350 | 1 | WEST | YES | 3.4 | 0 | 34.3 |  | 1.02 | 0.0952 | 3.4
MESQUITW_1G | 0.028 | 1437 | 1 | WEST | YES | 40 | 0 | 400 | 0 | 1.023 | 1.12 | 40
WFCOGEN_2G | 0.028 | 1482 | 2 | WEST | YES | 12 | 12 | 17 | 0 | 1 | 0.336 | 12
L_BITTCR1_1N | 0.028 | 71051 | 1 | WEST | YES | 5.6 | 0 | 37.5 |  | 1.01 | 0.1568 | 5.6
WFCOGEN_1G | 0.028 | 1479 | 2 | WEST | YES | 12 | 12 | 20 | 0 | 1 | 0.336 | 12
MCDDONAL_8 | 0.028 | 1333 | 1 | WEST | YES | 21.4 | 0 | 214.2 | 0 | 1.01 | 0.5992 | 21.4
MESQUITW_2G | 0.028 | 1438 | 1 | WEST | YES | 23.6 | 0 | 236 |  | 1.01 | 0.6608 | 23.6
L_SWEETW1_4N | 0.028 | 71060 | 1 | WEST | YES | 15.7 | 0 | 105 | 0 | 1 | 0.4396 | 15.7
WFCOGEN_1G | 0.028 | 1479 | 1 | WEST | YES | 12 | 12 | 20 | 0 | 1 | 0.336 | 12
WFCOGEN_2G | 0.028 | 1482 | 1 | WEST | YES | 12 | 12 | 20 | 0 | 1 | 0.336 | 12
L_SWEETW1_1N | 0.028 | 71054 | 1 | WEST | YES | 16.1 | 0 | 107.5 | 0 | 1 | 0.4508 | 16.1
OCOTILLO_1G | 0.027 | 1328 | 1 | WEST | YES | 5.8 | 0 | 58 |  | 0.99 | 0.1566 | 5.8
STANTONW_8 | 0.027 | 1326 | 1 | WEST | YES | 10.1 | 0 | 100.5 | 0 | 1.01 | 0.2727 | 10.1
OKLA7A | 0.027 | 6100 | 1 | WEST | YES | 50 | -220 | 220 | 0 | 1.035 | 1.35 | 50
OKLAUN1G | 0.027 | 6752 | 1 | WEST | YES | 629 | 175 | 629 | 0 | 1.035
PBCTCGE_3G | 0.026 | 1004 | C | WEST | YES | 62 | 62 | 66 | 0 | 1.022 | 1.612 | 62
PBCTBGE_2G | 0.026 | 1003 | B | WEST | YES | 65 | 65 | 66 | 0 | 1.022 | 1.69 | 65
NAV2CT | 0.026 | 11009 | 1 | WEST | YES | 80 | 18 | 80 | 0 | 1.017 | 2.08 | 80
TIEHVSG_1G | 0.026 | 11020 | 1 | WEST | YES | 211 | 63 | 211 | 0 | 1.017 | 5.486 | 211
PBCTDGE_4G | 0.026 | 1005 | D | WEST | YES | 65 | 65 | 65 | 0 | 1.022 | 1.69 | 65
PBCTAGE_1G | 0.026 | 1002 | A | WEST | YES | 64 | 64 | 65 | 0 | 1.022 | 1.664 | 64
NAV1CT | 0.026 | 11001 | 1 | WEST | YES | 80 | 18 | 80 | 0 | 1.017 | 2.08 | 80
L_DELAWA1_1Y | 0.026 | 7038 | 2 | WEST | YES | 4.5 | 0 | 30 | 0 | 1 | 0.117 | 4.5
NAV6ST | 0.026 | 11014 | 1 | WEST | YES | 115 | 40 | 115 | 0 | 1.017 | 2.99 | 115
TIEHVSG_2G | 0.026 | 11025 | 1 | WEST | YES | 211 | 63 | 211 | 0 | 1.017 | 5.486 | 211
CALENG2G_2G | 0.026 | 1046 | 2 | WEST | YES | 74 | 27 | 74 | 0 | 1.017 | 1.924 | 74
TIEHVCG_2G | 0.026 | 11022 | 1 | WEST | YES | 132 | 103 | 132 | 0 | 1.017 | 3.432 | 132
CALENG3G_3G | 0.026 | 1047 | 3 | WEST | YES | 69 | 27 | 69 | 0 | 1.017 | 1.794 | 69
NAV5CT | 0.026 | 11013 | 1 | WEST | YES | 80 | 18 | 80 | 0 | 1.017 | 2.08 | 80
TIEHVCG_1G | 0.026 | 11021 | 1 | WEST | YES | 145 | 103 | 145 | 0 | 1.017 | 3.77 | 145
NAV3ST | 0.026 | 11011 | 1 | WEST | YES | 115 | 40 | 115 | 0 | 1.017 | 2.99 | 115
TIEHVCG_4G | 0.026 | 11024 | 1 | WEST | YES | 149 | 103 | 149 | 0 | 1.017 | 3.874 | 149
PB6GEN_7G | 0.026 | 1008 | 6 | WEST | YES | 515 | 130 | 515 | 0 | 1.022 | 13.39 | 515
CALENG1G_1G | 0.026 | 1045 | 1 | WEST | YES | 73 | 27 | 73 | 0 | 1.017 | 1.898 | 73
L_DELAWA1_1Y | 0.026 | 7038 | 1 | WEST | YES | 5.2 | 0 | 35 | 0 | 1 | 0.1352 | 5.2
NAV4CT | 0.026 | 11012 | 1 | WEST | YES | 80 | 18 | 80 | 0 | 1.017 | 2.08 | 80
ROSCOEW_5 | 0.026 | 1049 | 1 | WEST | YES | 20.9 | 0 | 209 |  | 0.99 | 0.5434 | 20.9
ROSCOEWI_5 | 0.026 | 1057 | 1 | WEST | YES | 12.6 | 0 | 126.5 |  | 0.99 | 0.3276 | 12.6
LONGSHORT_5 | 0.026 | 1058 | 1 | NORTH | YES | 15 | 0 | 149 |  | 0.95 | 0.39 | 15
TIEHVCG_3G | 0.026 | 11023 | 1 | WEST | YES | 132 | 103 | 132 | 0 | 1.017 | 3.432 | 132
PB5GEN_6G | 0.026 | 1007 | 5 | WEST | YES | 115 | 40 | 115 | 0 | 1.022 | 2.99 | 115
PBCTEGE_5G | 0.026 | 1006 | E | WEST | YES | 65 | 65 | 68 | 0 | 1.022 | 1.69 | 65
SWETWATR_4G | 0.025 | 1419 | 4 | WEST | YES | 61 | 36 | 61 | 0 | 1.039 | 1.525 | 61
SWETWATR_1G | 0.025 | 1416 | 1 | WEST | YES | 30 | 18 | 30 | 0 | 1.039 | 0.75 | 30
SWETWATR_3G | 0.025 | 1418 | 3 | WEST | YES | 68 | 36 | 68 | 0 | 1.039 | 1.7 | 68
SWETWATR_2G | 0.025 | 1417 | 2 | WEST | YES | 72 | 36 | 72 | 0 | 1.039 | 1.8 | 72
SWMESA | 0.024 | 6016 | 1 | WEST | YES | 11.2 | 0 | 75 |  | 1.03 | 0.2688 | 11.2
KM NEP | 0.024 | 60003 | 1 | WEST | YES | 12 | 0 | 80 |  | 1.03 | 0.288 | 12
L_GASCCR1_1N | 0.024 | 76031 | 1 | WEST | YES | 15 | 0 | 150 | 0 | 1 | 0.36 | 15
KM SEP | 0.024 | 60005 | 1 | WEST | YES | 6 | 0 | 40 |  | 1.035 | 0.144 | 6
ORNNWP1 | 0.024 | 60017 | 1 | WEST | YES | 12 | 0 | 80 |  | 1.027 | 0.288 | 12
KM SWP | 0.024 | 60007 | 1 | WEST | YES | 12 | 0 | 80 |  | 1.03 | 0.288 | 12
KM NWP | 0.024 | 60019 | 1 | WEST | YES | 12 | 0 | 80 |  | 1.03 | 0.288 | 12
RIO_DRCS | 0.024 | 60201 | SC | WEST | YES | 0 | 0 | 0 | 0 | 1.04 | 0 | 0
TNWDWRDU2_8 | 0.024 | 38332 | 1 | WEST | YES | 12 | 0 | 80 |  | 1.0232 | 0.288 | 12
DSKY1 | 0.024 | 60018 | 1 | WEST | YES | 12.6 | 0 | 84 | 0 | 1.032 | 0.3024 | 12.6
WDWDU1 | 0.024 | 60016 | 1 | WEST | YES | 12 | 0 | 80 |  | 1.033 | 0.288 | 12
DSKY2 | 0.023 | 60000 | 1 | WEST | YES | 11.5 | 0 | 76.5 |  | 1.039 | 0.2645 | 11.5
L_DIVIDE1_1N | 0.023 | 76091 | 1 | WEST | YES | 26.5 | 0 | 375 | 0 | 1 | 0.6095 | 26.5
GRHAMSES_2G | 0.022 | 1432 | 2 | WEST | YES | 369 | 90 | 369 | 0 | 1.023 | 8.118 | 369
BARTNWND_1G | 0.021 | 1600 | 1 | WEST | YES | 12 | 0 | 120 | 0 | 1.022 | 0.252 | 12
FRNDDRCS | 0.021 | 60202 | SC | WEST | YES | 0 | 0 | 0 | 0 | 1.0259 | 0 | 0
MRSSHPRD | 0.012 | 344 | 1 | WEST | YES | 12 | 0 | 12 |  | 1.03 | 0.144 | 12
MRSSHPRD01 | 0.012 | 345 | 2 | WEST | YES | 12 | 0 | 12 |  | 1.03 | 0.144 | 12
WCPWRCO_3G | 0.011 | 1455 | 3 | NORTH | YES | 242 | 50 | 242 | 0 | 1.023 | 2.662 | 242
WCPWRCO_2G | 0.011 | 1454 | 2 | NORTH | YES | 204 | 50 | 204 | 0 | 1.023 | 2.244 | 204
WCPWRCO_1G | 0.011 | 1453 | 1 | NORTH | YES | 204 | 50 | 204 | 0 | 1.023 | 2.244 | 204
AMISTADHDRO2 | 0.005 | 8033 | 2 | SOUTH | YES | 13 | 13 | 25 | 0 | 1.035 | 0.065 | 13
HAMILTON | 0.005 | 88253 | 1 | SOUTH | YES | 0 | 0 | 0 | 0 | 1.04 | 0 | 0
AMISTADHDRO1 | 0.005 | 8032 | 1 | SOUTH | YES | 16.5 | 13 | 33 | 0 | 1.035 | 0.0825 | 16.5
SPENCER_G4 | 0.004 | 923 | 1 | NORTH | YES | 48 | 20 | 61 | 0 | 1.03 | 0.192 | 48
SPENCER_G5 | 0.004 | 924 | 1 | NORTH | YES | 52 | 20 | 64 | 0 | 1.03 | 0.208 | 52
EAGLEMNT_1G | 0.003 | 1861 | MB | NORTH | YES | 0 | 30 | 112 |  | 1.033 | 0 | 0
EAGLEMNT_2G | 0.003 | 1862 | MB | NORTH | YES | 0 | 40 | 100 |  | 1.033 | 0 | 0
ELPS | 0.003 | 8262 | 1 | SOUTH | YES | 6 | 6 | 6 | 0 | 1.039 | 0.018 | 6
EAGLEMNT_3G | 0.003 | 1863 | MB | NORTH | YES | 0 | 50 | 378 |  | 1.033 | 0 | 0
EPLVT1 | 0.002 | 80010 | F | SOUTH | YES | 0 | 0 | 0 | 0 | 1.0376 | 0 | 0
NTHLK3_G | 0.001 | 2383 | 3 | NORTH | YES | 247.4 | 50 | 329 | 0 | 1.029 | 0.2474 | 247.4
COLLIN_1G | 0.001 | 2371 | MB | NORTH | YES | 0 | 40 | 138 |  | 1.022 | 0 | 0
NTHLK2_G | 0.001 | 2382 | 2 | NORTH | YES | 0 | 35 | 181 |  | 1.029 | 0 | 0
HANDLEY_3G | 0.001 | 1947 | 3 | NORTH | YES | 353.4 | 100 | 392 | 0 | 1.03 | 0.3534 | 353.4
KMICHICT5_G | 0.001 | 11695 | 5 | NORTH | YES | 138 | 80 | 138 | 0 | 1.029 | 0.138 | 138
KMICHIST3_G | 0.001 | 11693 | 3 | NORTH | YES | 310 | 60 | 310 | 0 | 1.029 | 0.31 | 310
OLINGER_G3 | 0.001 | 844 | 1 | NORTH | YES | 118.3 | 45 | 148 | 0 | 1.03 | 0.1183 | 118.3
MOSES_2G | 0.001 | 1702 | 2 | NORTH | YES | 579 | 175 | 579 | 0 | 1.031
JCKCNTY803 | 0.001 | 582 | 3 | NORTH | YES | 147 | 0 | 147 | 0 | 1.022 | 0.147 | 147
VALLEY_3G | 0.001 | 1689 | 3 | NORTH | YES | 186.2 | 25 | 354 | 0 | 1.015 | 0.1862 | 186.2
DENISNDM | 0.001 | 6948 | 2 | NORTH | YES | 40 | 5 | 40 | 0 | 1.015 | 0.04 | 40
MOSES_1G | 0.001 | 1701 | 1 | NORTH | YES | 560 | 175 | 560 | 0 | 1.031
LAMARPWR_1G | 0.001 | 1678 | 1 | NORTH | YES | 154 | 67.7 | 154 | 0 | 1.031 | 0.154 | 154
LAMARPWR_6G | 0.001 | 1683 | 6 | NORTH | YES | 199 | 129.1 | 199 | 0 | 1.031 | 0.199 | 199
OLINGER_G1 | 0.001 | 842 | 1 | NORTH | YES | 63.1 | 20 | 80 | 0 | 1.03 | 0.0631 | 63.1
KMICHICT4_G | 0.001 | 11694 | 4 | NORTH | YES | 136 | 80 | 136 | 0 | 1.029 | 0.136 | 136
LAMARPWR_2G | 0.001 | 1679 | 2 | NORTH | YES | 155 | 67.7 | 155 | 0 | 1.031 | 0.155 | 155
LAMARPWR_3G | 0.001 | 1680 | 3 | NORTH | YES | 199 | 129.1 | 199 | 0 | 1.031 | 0.199 | 199
DCEAST | 0.001 | 5925 | 1 | NORTH | YES | 400.3 | -600 | 600 | 0 | 1.025 | 0.4003 | 400.3
LAMARPWR_4G | 0.001 | 1681 | 4 | NORTH | YES | 164 | 67.7 | 164 | 0 | 1.031 | 0.164 | 164
VALLLEY_1G | 0.001 | 1687 | 1 | NORTH | YES | 140 | 15 | 175 | 0 | 1.036 | 0.14 | 140
NEWMAN_G5 | 0.001 | 837 | 1 | NORTH | YES | 0 | 15 | 37 |  | 1.01 | 0 | 0
PEC_3G | 0.001 | 1677 | 3 | NORTH | YES | 91 | 35 | 91 | 0 | 1.022 | 0.091 | 91
PEC_2G | 0.001 | 1676 | 2 | NORTH | YES | 84 | 35 | 84 | 0 | 1.022 | 0.084 | 84
VALLEY_2G | 0.001 | 1688 | 2 | NORTH | YES | 527 | 90 | 527 | 0 | 1.036 | 0.527 | 527
MOSES_3G | 0.001 | 1703 | 3 | NORTH | YES | 808 | 463 | 808 | 0 | 1.031
PEC_1G | 0.001 | 1675 | 1 | NORTH | YES | 80 | 35 | 80 | 0 | 1.022 | 0.08 | 80
OLINGER_G2 | 0.001 | 843 | 1 | NORTH | YES | 86.7 | 25 | 105 | 0 | 1.03 | 0.0867 | 86.7
KMICHIST6_G | 0.001 | 11696 | 6 | NORTH | YES | 303 | 60 | 303 | 0 | 1.029 | 0.303 | 303
JCKCNTY802 | 0.001 | 581 | 2 | NORTH | YES | 147 | 0 | 147 | 0 | 1.022 | 0.147 | 147
KMICHICT2_G | 0.001 | 11692 | 2 | NORTH | YES | 144 | 80 | 144 | 0 | 1.029 | 0.144 | 144
KMICHICT1_G | 0.001 | 11691 | 1 | NORTH | YES | 142 | 80 | 142 | 0 | 1.029 | 0.142 | 142
JCKCNTY801 | 0.001 | 580 | 1 | NORTH | YES | 288 | 0 | 288 | 0 | 1.022 | 0.288 | 288
OLINGER_G4 | 0.001 | 845 | 1 | NORTH | YES | 59.1 | 0 | 76 | 0 | 1.03 | 0.0591 | 59.1
HANDLEY_1G | 0.001 | 1945 | MB | NORTH | YES | 0 | 25 | 36 |  | 1.003 | 0 | 0
LAMARPWR_5G | 0.001 | 1682 | 5 | NORTH | YES | 163 | 67.7 | 163 | 0 | 1.031 | 0.163 | 163
HANDLEY_4G | 0.001 | 1948 | 4 | NORTH | YES | 217.5 | 150 | 435 | 0 | 1.022 | 0.2175 | 217.5
NTHLK1_G | 0.001 | 2381 | 1 | NORTH | YES | 0 | 35 | 156 |  | 1.029 | 0 | 0
HANDLEY_5G | 0.001 | 1949 | 5 | NORTH | YES | 0 | 150 | 435 |  | 1.03 | 0 | 0
HANDLEY_2G | 0.001 | 1946 | MB | NORTH | YES | 0 | 30 | 68 |  | 1.003 | 0 | 0
DENISNDM | 0.001 | 6948 | 1 | NORTH | YES | 40 | 5 | 40 | 0 | 1.015 | 0.04 | 40
STEAM3 | 0 | 950 | 1 | NORTH | YES | 41 | 13 | 41 | 0 | 1.02 | 0 | 41
STEAM2 | 0 | 949 | 1 | NORTH | YES | 26 | 8 | 26 | 0 | 0.99 | 0 | 26
MARTLAKE_1G | 0 | 3097 | 1 | NORTH | YES | 799 | 500 | 799 | 0 | 1.031
MARTLAKE_3G | 0 | 3099 | 3 | NORTH | YES | 804 | 500 | 804 | 0 | 1.031
COMCHEPK_2G | 0 | 1899 | 2 | NORTH | YES | 1164 | 1128 | 1164 | 0 | 1.031
MTCK7_G | 0 | 2414 | 7 | NORTH | YES | 0 | 30 | 114 |  | 1.029 | 0 | 0
FPLEFR2A_G | 0 | 12421 | 1 | NORTH | YES | 170 | 72 | 170 | 0 | 1 | 0 | 170
FPLEFR2S_G | 0 | 12424 | 4 | NORTH | YES | 412 | 191 | 412 | 0 | 1 | 0 | 412
FPLEFR2C_G | 0 | 12423 | 3 | NORTH | YES | 162 | 72 | 162 | 0 | 1 | 0 | 162
FPLEFR2B_G | 0 | 12422 | 2 | NORTH | YES | 160 | 72 | 160 | 0 | 1 | 0 | 160
FPLEFR1S_G | 0 | 12414 | 4 | NORTH | YES | 414 | 191 | 414 | 0 | 1 | 0 | 414
FPLEFR1C_G | 0 | 12413 | 3 | NORTH | YES | 159 | 72 | 159 | 0 | 1 | 0 | 159
FPLEFR1B_G | 0 | 12412 | 2 | NORTH | YES | 157 | 72 | 157 | 0 | 1 | 0 | 157
FPLEFR1A_G | 0 | 12411 | 1 | NORTH | YES | 170 | 72 | 170 | 0 | 1 | 0 | 170
WLFHOLW_2G | 0 | 1878 | 2 | NORTH | YES | 219 | 105 | 219 | 0 | 1.029 | 0 | 219
WLFHOLW_1G | 0 | 1877 | 1 | NORTH | YES | 216 | 89.3 | 216 | 0 | 1.029 | 0 | 216
WLFHOLW_3G | 0 | 1879 | 3 | NORTH | YES | 268 | 89.3 | 268 | 0 | 1.029 | 0 | 268
COMCHEPK_1G | 0 | 1898 | 1 | NORTH | YES | 1164 | 1150 | 1164 | 0 | 1.031
STEAM1 | 0 | 948 | 1 | NORTH | YES | 0 | 12 | 20 |  | 1.02 | 0 | 0
MARTLAKE_2G | 0 | 3098 | 2 | NORTH | YES | 795 | 461 | 795 | 0 | 1.031
MTCK6_G | 0 | 2413 | 6 | NORTH | YES | 0 | 30 | 118 |  | 1.029 | 0 | 0
LKHB2_G | 0 | 2452 | 2 | NORTH | YES | 514 | 80 | 514 | 0 | 1.029 | 0 | 514
LKHB1_G | 0 | 2451 | 1 | NORTH | YES | 0 | 80 | 391 |  | 1.029 | 0 | 0
MTCK3_G | 0 | 2419 | MB | NORTH | YES | 0 | 10 | 63 |  | 0.9667 | 0 | 0
MTCK2_G | 0 | 2418 | 2 | NORTH | YES | 0 | 10 | 23 |  | 0.9667 | 0 | 0
MTCK8_G | 0 | 2417 | 8 | NORTH | YES | 477 | 60 | 556 | 0 | 1.029 | 0 | 477
MDLTHELP_3G | -0.001 | 1943 | 3 | NORTH | YES | 215 | 74 | 215 | 0 | 1.02 | -0.215 | 215
MDLTHELP_1G | -0.001 | 1941 | 1 | NORTH | YES | 215 | 74 | 215 | 0 | 1.02 | -0.215 | 215
CALFREST_1G | -0.001 | 13131 | 1 | NORTH | YES | 152 | 40 | 152 | 0 | 1.035 | -0.152 | 152
CALFREST_6G | -0.001 | 13136 | 6 | NORTH | YES | 176 | 40 | 176 | 0 | 1.035 | -0.176 | 176
CALFREST_5G | -0.001 | 13135 | 5 | NORTH | YES | 157 | 57 | 157 | 0 | 1.035 | -0.157 | 157
CALFREST_4G | -0.001 | 13134 | 4 | NORTH | YES | 156 | 40 | 156 | 0 | 1.035 | -0.156 | 156
CALFREST_3G | -0.001 | 13133 | 3 | NORTH | YES | 174 | 40 | 174 | 0 | 1.035 | -0.174 | 174
CALFREST_2G | -0.001 | 13132 | 2 | NORTH | YES | 155 | 57 | 155 | 0 | 1.035 | -0.155 | 155
TGATEWAY_4G | -0.001 | 13119 | 4 | NORTH | YES | 399 | 65 | 399 | 0 | 1.035 | -0.399 | 399
TGATEWAY_3G | -0.001 | 13118 | 3 | NORTH | YES | 146 | 30 | 146 | 0 | 1.035 | -0.146 | 146
TGATEWAY_2G | -0.001 | 13117 | 2 | NORTH | YES | 128 | 30 | 128 | 0 | 1.035 | -0.128 | 128
TGATEWAY_1G | -0.001 | 13116 | 1 | NORTH | YES | 149 | 30 | 149 | 0 | 1.035 | -0.149 | 149
STRYKER_1G | -0.001 | 3107 | 1 | NORTH | YES | 140.5 | 45 | 182 | 0 | 1.029 | -0.1405 | 140.5
STRYKER_2G | -0.001 | 3108 | 2 | NORTH | YES | 484 | 75 | 484 | 0 | 1.029 | -0.484 | 484
BBRN_2G | -0.001 | 3382 | 2 | NORTH | YES | 610 | 225 | 610 | 0 | 1.0345
CHAMPION_1G | -0.001 | 3348 | MB | NORTH | YES | 0 | 42 | 42 |  | 1 | 0 | 0
BBRN_1G | -0.001 | 3381 | 1 | NORTH | YES | 597 | 225 | 597 | 0 | 1.0345
MDLTHELP_2G | -0.001 | 1942 | 2 | NORTH | YES | 215 | 74 | 215 | 0 | 1.02 | -0.215 | 215
MDLTHELP_4G | -0.001 | 1944 | 4 | NORTH | YES | 214 | 74 | 214 | 0 | 1.02 | -0.214 | 214
MDLTHELP_6G | -0.001 | 1938 | 6 | NORTH | YES | 229 | 74 | 229 | 0 | 1.02 | -0.229 | 229
MDLTHELP_5G | -0.001 | 1937 | 5 | NORTH | YES | 225 | 74 | 225 | 0 | 1.02 | -0.225 | 225
LEG_2___2 | -0.002 | 48722 | 2 | NORTH | YES | 853 | 357 | 853 | 0 | 1.0348
DECRDOVA_1G | -0.002 | 1889 | 1 | NORTH | YES | 779 | 255 | 779 | 0 | 1.022 | -1.558 | 779
FTR_GT3_5085 | -0.002 | 48673 | 3 | NORTH | YES | 158 | 0 | 158 | 0 | 1.0319 | -0.316 | 158
TNTNPONE_18 | -0.002 | 39960 | 1 | NORTH | YES | 152 | 30 | 152 |  | 1.04
PEARSALLGEN2 | -0.002 | 5891 | 1 | SOUTH | YES | 6.2 | 6 | 24 | 0 | 1.01 | -0.0124 | 6.2
PEARSALLGEN1 | -0.002 | 5890 | 1 | SOUTH | YES | 6.2 | 6 | 24 | 0 | 1.01 | -0.0124 | 6.2
FALCONHYDRO3 | -0.002 | 5729 | 3 | SOUTH | YES | 2.8 | 0 | 11 | 0 | 1.02 | -0.0056 | 2.8
FALCONHYDRO2 | -0.002 | 5728 | 2 | SOUTH | YES | 3 | 0 | 12 | 0 | 1.02 | -0.006 | 3
TNTNPONE_28 | -0.002 | 39970 | 1 | NORTH | YES | 154 | 30 | 154 |  | 1.04
PEARSALLGEN3 | -0.002 | 5892 | 1 | SOUTH | YES | 6.2 | 6 | 23 | 0 | 1.01 | -0.0124 | 6.2
ZAPATA | -0.002 | 88299 | 1 | SOUTH | YES | 0 | 0 | 0 | 0 | 1.024 | 0 | 0
ENNSTRAC_2G | -0.002 | 12323 | 2 | NORTH | YES | 116 | 100 | 116 | 0 | 1.043 | -0.232 | 116
ENNSTRAC_1G | -0.002 | 12322 | 1 | NORTH | YES | 196 | 130 | 196 | 0 | 1.043 | -0.392 | 196
FTR_GT2_5110 | -0.002 | 48672 | 2 | NORTH | YES | 159 | 0 | 159 | 0 | 1.0319 | -0.318 | 159
FTR_CN4_5095 | -0.002 | 48674 | 4 | NORTH | YES | 380 | 0 | 380 | 0 | 1.0319 | -0.76 | 380
FTR_GT1_5105 | -0.002 | 48671 | 1 | NORTH | YES | 156 | 0 | 156 | 0 | 1.0319 | -0.312 | 156
LEG_1___1 | -0.002 | 48721 | 1 | NORTH | YES | 836 | 357 | 836 | 0 | 1.0348
LAR | -0.002 | 80012 | F | SOUTH | YES | 0 | 0 | 0 | 0 | 1.023 | 0 | 0
TRINIDAD_6G | -0.002 | 3126 | 1 | NORTH | YES | 226 | 46 | 226 | 0 | 1 | -0.452 | 226
LAR_3 | -0.002 | 8288 | 3 | SOUTH | YES | 78.8 | 25 | 105 |  | 1.023 | -0.1576 | 78.8
LAR_2 | -0.002 | 8287 | 2 | SOUTH | YES | 9 | 9 | 32 |  | 1.023 | -0.018 | 9
LAR_1 | -0.002 | 8285 | 1 | SOUTH | YES | 16 | 9 | 32 | 0 | 1.038 | -0.032 | 16
FALCONHYDRO1 | -0.002 | 8048 | 1 | SOUTH | YES | 3 | 0 | 12 | 0 | 1.02 | -0.006 | 3
CIDINDUS | -0.002 | 86105 | 1 | SOUTH | YES | 0 | -500 | 500 | 0 | 1.01
GIBN_CREK_G1 | -0.002 | 990 | 1 | NORTH | YES | 464 | 200 | 464 | 0 | 1.0275
FOR_4 | -0.003 | 8154 | 4 | SOUTH | YES | 74.6 | 60 | 81 | 0 | 1.03 | -0.2238 | 74.6
DOW38200 | -0.003 | 49859 | 33 | HOUSTON | YES | 28 | 0 | 45 | 0 | 1
UCAR_1 | -0.003 | 8148 | 2 | SOUTH | YES | 7 | 0 | 7 | 0 | 1.01 | -0.021 | 7
FOR_2 | -0.003 | 8138 | 2 | SOUTH | YES | 65.8 | 45 | 80 | 0 | 1.03 | -0.1974 | 65.8
EXN943GT | -0.003 | 49830 | 12 | HOUSTON | YES | 19 | 5.4 | 20 | 0 | 1.0326 | -0.057 | 19
EXN942GT | -0.003 | 49829 | 11 | HOUSTON | YES | 20 | 5.4 | 21 | 0 | 1.0326 | -0.06 | 20
DUP1V_1 | -0.003 | 8066 | 1 | SOUTH | YES | 73 | 0 | 73 | 0 | 1.0031 | -0.219 | 73
EXN_16GT | -0.003 | 49804 | 2 | HOUSTON | YES | 32 | 8.3 | 34 |  | 1.0326 | -0.096 | 32
WAP_GN7_7 | -0.003 | 48927 | 7 | HOUSTON | YES | 567 | 277 | 567 |  | 1.035
L_RIONOG1S1Y | -0.003 | 7813 | 4 | SOUTH | YES | 293 | 0 | 293 | 0 | 1.02 | -0.879 | 293
L_RIONOG1G2Y | -0.003 | 7811 | 2 | SOUTH | YES | 148 | 0 | 148 | 0 | 1.02 | -0.444 | 148
WAP_GN2_2 | -0.003 | 48922 | 2 | HOUSTON | YES | 122.2 | 37 | 163 | 0 | 1.0362 | -0.3666 | 122.2
WAP_GN1_1 | -0.003 | 48921 | 1 | HOUSTON | YES | 124.5 | 37 | 166 | 0 | 1.0362 | -0.3735 | 124.5
L_RIONOG1G1Y | -0.003 | 7810 | 1 | SOUTH | YES | 147 | 0 | 147 | 0 | 1.02 | -0.441 | 147
TGF_GT1_8000 | -0.003 | 48911 | 1 | HOUSTON | YES | 69.2 | 0 | 69.2 | 0 | 1.029 | -0.2076 | 69.2
THW_5556 | -0.003 | 48887 | F | HOUSTON | YES | 16.4 | 5 | 57 |  | 1.0319 | -0.0492 | 16.4
WAP_GN3_3 | -0.003 | 48923 | 3 | HOUSTON | YES | 226 | 93 | 226 |  | 1.0362 | -0.678 | 226
L_RIONOG1G3Y | -0.003 | 7812 | 3 | SOUTH | YES | 150 | 0 | 150 | 0 | 1.02 | -0.45 | 150
WAP_GN8_8 | -0.003 | 48928 | 8 | HOUSTON | YES | 603 | 275 | 603 |  | 1.035
WAPGT21_GT1 | -0.003 | 48929 | B1 | HOUSTON | YES | 0 | 0 | 13 |  | 1.05 | 0 | 0
EXN_17GT | -0.003 | 49805 | 3 | HOUSTON | YES | 31 | 8.3 | 33 |  | 1.0326 | -0.093 | 31
EXN938GT | -0.003 | 49826 | 5 | HOUSTON | YES | 43 | 9.2 | 45.9 | 0 | 1.0326 | -0.129 | 43
THW_5354 | -0.003 | 48886 | D | HOUSTON | YES | 16.6 | 5 | 58 |  | 1.0319 | -0.0498 | 16.6
FOR_1 | -0.003 | 8134 | 1 | SOUTH | YES | 56.4 | 45 | 79 | 0 | 1.03 | -0.1692 | 56.4
EXN_GT | -0.003 | 49837 | 4 | HOUSTON | YES | 81 | 21.3 | 86 | 0 | 1.0326 | -0.243 | 81
UCAR_2 | -0.003 | 8147 | 10 | SOUTH | YES | 21 | 0 | 28 | 0 | 1.0127 | -0.063 | 21
DOW38300 | -0.003 | 49860 | 32 | HOUSTON | YES | 63 | 0 | 101 |  | 1
FOR_3 | -0.003 | 8153 | 3 | SOUTH | YES | 65.8 | 45 | 73 | 0 | 1.03 | -0.1974 | 65.8
DOW41000 | -0.003 | 49865 | 41 | HOUSTON | YES | 31 | 0 | 50 |  | 1
FOR_5 | -0.003 | 8155 | 5 | SOUTH | YES | 67.5 | 60 | 74 | 0 | 1.03 | -0.2025 | 67.5
THW_5354 | -0.003 | 48886 | C | HOUSTON | YES | 16.4 | 5 | 57 |  | 1.0319 | -0.0492 | 16.4
THW_5152 | -0.003 | 48885 | B | HOUSTON | YES | 0 | 5 | 55 |  | 1.0319 | 0 | 0
L_GUADGE1_6Y | -0.003 | 7805 | 6 | SOUTH | YES | 204 | 30 | 204 | 0 | 1.02 | -0.612 | 204
THW_4344 | -0.003 | 48881 | G | HOUSTON | YES | 58 | 5 | 58 | 0 | 1.0435 | -0.174 | 58
L_GUADGE1_5Y | -0.003 | 7804 | 5 | SOUTH | YES | 183 | 30 | 183 | 0 | 1.02 | -0.549 | 183
AIRCO_G | -0.003 | 80227 | 1 | SOUTH | YES | 7.6 | 0 | 8 | 0 | 1.014
L_GUADGE1_4Y | -0.003 | 7803 | 4 | SOUTH | YES | 149 | 30 | 149 | 0 | 1.02 | -0.447 | 149
THW_3334 | -0.003 | 48877 | C | HOUSTON | YES | 58 | 5 | 58 | 0 | 1.0435 | -0.174 | 58
L_GUADGE1_3Y | -0.003 | 7802 | 3 | SOUTH | YES | 146 | 30 | 146 | 0 | 1.02 | -0.438 | 146
L_GUADGE1_2Y | -0.003 | 7801 | 2 | SOUTH | YES | 139 | 30 | 139 | 0 | 1.02 | -0.417 | 139
THW_ST4_ST_4 | -0.003 | 48874 | 4 | HOUSTON | YES | 108 | 19 | 108 | 0 | 1.0435 | -0.324 | 108
THW_ST3_ST_3 | -0.003 | 48873 | 3 | HOUSTON | YES | 110 | 19 | 110 | 0 | 1.0435 | -0.33 | 110
L_GUADGE1_1Y | -0.003 | 7800 | 1 | SOUTH | YES | 151 | 30 | 151 | 0 | 1.02 | -0.453 | 151
FOR_10 | -0.003 | 80053 | 10 | SOUTH | YES | 73 | 45 | 73 | 0 | 1.03 | -0.219 | 73
L_LAKEWO9_1Y | -0.003 | 7624 | 2 | SOUTH | YES | 0 | 0 | 2.4 |  | 1 | 0 | 0
SRB_GN3_3 | -0.003 | 48853 | 3 | HOUSTON | YES | 220 | 35 | 220 |  | 1.0326 | -0.66 | 220
L_LAKEWO9_1Y | -0.003 | 7624 | 1 | SOUTH | YES | 0 | 0 | 2.4 |  | 1 | 0 | 0
L_SCHUMA8_1Y | -0.003 | 7609 | 1 | SOUTH | YES | 0 | 0 | 4 |  | 1 | 0 | 0
SOL_GT1 | -0.003 | 48845 | 1 | HOUSTON | YES | 16.2 | 15.4 | 16.2 |  | 1.0326 | -0.0486 | 16.2
SJS_GT2_GT2 | -0.003 | 48842 | 2 | HOUSTON | YES | 49 | 49 | 81 | 0 | 1.0362 | -0.147 | 49
L_MCQUEE9_1Y | -0.003 | 7605 | 3 | SOUTH | YES | 0 | 0 | 2.8 |  | 1.025 | 0 | 0
L_MCQUEE9_1Y | -0.003 | 7605 | 2 | SOUTH | YES | 0 | 0 | 2.4 |  | 1.025 | 0 | 0
SHELLG2 | -0.003 | 48821 | 2 | HOUSTON | YES | 72 | 34.5 | 72 |  | 1.029 | -0.216 | 72
L_MCQUEE9_1Y | -0.003 | 7605 | 1 | SOUTH | YES | 0 | 0 | 2.4 |  | 1.025 | 0 | 0
SHELLG1_3015 | -0.003 | 48820 | 1 | HOUSTON | YES | 71 | 34.5 | 71 |  | 1.029 | -0.213 | 71
CVC_GT4_8005 | -0.003 | 48815 | 4 | HOUSTON | YES | 165 | 91.8 | 165 | 0 | 1.0362 | -0.495 | 165
L_CANYHY8_1Y | -0.003 | 7487 | 1 | SOUTH | YES | 0 | 0 | 6 |  | 1 | 0 | 0
CVC_ST5_5040 | -0.003 | 48814 | 1 | HOUSTON | YES | 133 | 91.8 | 133 |  | 1.029 | -0.399 | 133
CVC_GT1_5035 | -0.003 | 48813 | 1 | HOUSTON | YES | 155 | 91.8 | 155 |  | 1.029 | -0.465 | 155
DOW61000 | -0.003 | 49870 | 61 | HOUSTON | YES | 44 | 0 | 70 | 0 | 1
CVC_GT3_5045 | -0.003 | 48811 | 3 | HOUSTON | YES | 158 | 91.8 | 158 |  | 1.029 | -0.474 | 158
PSA_GN1_8165 | -0.003 | 48796 | 1 | HOUSTON | YES | 104 | 43.1 | 104 | 0 | 1.0362 | -0.312 | 104
DOW81000 | -0.003 | 49882 | 81 | HOUSTON | YES | 47 | 0 | 76 | 0 | 1
PSA_GT4_8145 | -0.003 | 48794 | 4 | HOUSTON | YES | 66 | 20.3 | 66 | 0 | 1.0362 | -0.198 | 66
PSA_GT2_8155 | -0.003 | 48792 | 2 | HOUSTON | YES | 66 | 20.3 | 66 | 0 | 1.0362 | -0.198 | 66
DOW82000 | -0.003 | 49884 | 82 | HOUSTON | YES | 51 | 0 | 80 | 0 | 1
DOW67000 | -0.003 | 49878 | 67 | HOUSTON | YES | 65 | 0 | 103 | 0 | 1
PHR_GN2_2 | -0.003 | 48772 | MB | HOUSTON | YES | 0 | 72 | 459 |  | 1.0362
PR_GT1__9040 | -0.003 | 48761 | 1 | HOUSTON | YES | 35 | 0 | 35 | 0 | 1 | -0.105 | 35
PSG_GT3_8060 | -0.003 | 48742 | 1 | HOUSTON | YES | 164 | 50 | 164 | 0 | 1.0326 | -0.492 | 164
PSG_GN2_8050 | -0.003 | 48740 | 1 | HOUSTON | YES | 178 | 60 | 178 | 0 | 1.0326 | -0.534 | 178
CBE_ST34 | -0.003 | 48736 | 1 | HOUSTON | YES | 103.5 | 0 | 103.5 | 0 | 1.029 | -0.3105 | 103.5
CBE_GT4 | -0.003 | 48735 | 1 | HOUSTON | YES | 86 | 0 | 86 | 0 | 1.029 | -0.258 | 86
VISTRONG2 | -0.003 | 80225 | 2 | SOUTH | YES | 23 | 0 | 23 | 0 | 1.01
VISTRONG1 | -0.003 | 80224 | 1 | SOUTH | YES | 15 | 0 | 15 | 0 | 1.01
CBE_GT2 | -0.003 | 48732 | 1 | HOUSTON | YES | 86 | 0 | 86 | 0 | 1.029 | -0.258 | 86
CBE_GT1 | -0.003 | 48731 | 1 | HOUSTON | YES | 86 | 0 | 86 | 0 | 1.029 | -0.258 | 86
MNS_GT | -0.003 | 48730 | 1 | HOUSTON | YES | 46.1 | 0 | 46.1 | 0 | 1.029 | -0.1383 | 46.1
GBY_83841065 | -0.003 | 48693 | F | HOUSTON | YES | 20 | 20 | 52 | 0 | 1.0362 | -0.06 | 20
GBY_81821075 | -0.003 | 48692 | D | HOUSTON | YES | 20 | 20 | 54 | 0 | 1.0362 | -0.06 | 20
GBY_81821075 | -0.003 | 48692 | C | HOUSTON | YES | 48 | 20 | 48 | 0 | 1.0362 | -0.144 | 48
GBY_73741085 | -0.003 | 48691 | B | HOUSTON | YES | 47 | 20 | 47 | 0 | 1.0362 | -0.141 | 47
GBY_73741085 | -0.003 | 48691 | A | HOUSTON | YES | 48 | 20 | 48 | 0 | 1.0362 | -0.144 | 48
GBY_GN5_5 | -0.003 | 48690 | 5 | HOUSTON | YES | 298.5 | 81 | 398 | 0 | 1.0362 | -0.8955 | 298.5
L_HAYSEN1_4Y | -0.003 | 7017 | 4 | SOUTH | YES | 229 | 74 | 229 | 0 | 1.008 | -0.687 | 229
L_HAYSEN1_3Y | -0.003 | 7016 | 3 | SOUTH | YES | 226 | 74 | 226 | 0 | 1.008 | -0.678 | 226
L_HAYSEN1_2Y | -0.003 | 7015 | 2 | SOUTH | YES | 224 | 74 | 224 | 0 | 1.008 | -0.672 | 224
EP_1_2 | -0.003 | 48651 | 1 | HOUSTON | YES | 5 | 0 | 5 | 0 | 1.0362 | -0.015 | 5
L_HAYSEN1_1Y | -0.003 | 7014 | 1 | SOUTH | YES | 223 | 74 | 223 | 0 | 1.008 | -0.669 | 223
DPEC_GT45070 | -0.003 | 48644 | 4 | HOUSTON | YES | 158 | 98 | 158 | 0 | 1.0319 | -0.474 | 158
DPEC_GT35010 | -0.003 | 48643 | 3 | HOUSTON | YES | 160 | 98 | 160 | 0 | 1.0319 | -0.48 | 160
DPEC_GT25025 | -0.003 | 48642 | 2 | HOUSTON | YES | 156 | 98 | 156 | 0 | 1.0319 | -0.468 | 156
DIB_GT3_8090 | -0.003 | 48614 | 4 | HOUSTON | YES | 77.2 | 15 | 77.2 | 0 | 1.0326 | -0.2316 | 77.2
DIB_ST1_8085 | -0.003 | 48613 | 3 | HOUSTON | YES | 69 | 0 | 69 | 0 | 1.0326 | -0.207 | 69
DIB_GT2_8075 | -0.003 | 48612 | 2 | HOUSTON | YES | 65 | 0 | 65 | 0 | 1.0326 | -0.195 | 65
DIB_GT1_8080 | -0.003 | 48611 | 1 | HOUSTON | YES | 64 | 0 | 64 | 0 | 1.0326 | -0.192 | 64
BTE_ST1_8070 | -0.003 | 48598 | 4 | HOUSTON | YES | 234 | 60 | 234 | 0 | 1.0261 | -0.702 | 234
BTE_GT4_8055 | -0.003 | 48597 | 3 | HOUSTON | YES | 163 | 130 | 163 | 0 | 1.0261 | -0.489 | 163
BTE_GT3_8045 | -0.003 | 48596 | 2 | HOUSTON | YES | 158 | 130 | 158 | 0 | 1.0261 | -0.474 | 158
CHE_GN4_8025 | -0.003 | 48594 | 4 | HOUSTON | YES | 142 | 60 | 142 | 0 | 1.0362 | -0.426 | 142
CHE_GT1_8015 | -0.003 | 48593 | 1 | HOUSTON | YES | 173 | 50 | 173 | 0 | 1.0362 | -0.519 | 173
CHE_GT2_5030 | -0.003 | 48591 | 2 | HOUSTON | YES | 173 | 50 | 173 |  | 1.029 | -0.519 | 173
CBY_GN1_1 | -0.003 | 48581 | 1 | HOUSTON | YES | 748 | 108 | 748 | 0 | 1.0435 | -2.244 | 748
CTL_GN2_8155 | -0.003 | 48565 | 5 | HOUSTON | YES | 11 | 3.4 | 11 |  | 1.0362 | -0.033 | 11
CTL_GN1_8145 | -0.003 | 48564 | 4 | HOUSTON | YES | 55 | 12.9 | 55 |  | 1.0362 | -0.165 | 55
CTL_GT3_8135 | -0.003 | 48562 | 2 | HOUSTON | YES | 91 | 30.3 | 91 |  | 1.0362 | -0.273 | 91
CTL_GT2_8130 | -0.003 | 48561 | 1 | HOUSTON | YES | 103 | 30.3 | 103 |  | 1.0362 | -0.309 | 103
CAL_ST1_8000 | -0.003 | 48552 | 2 | HOUSTON | YES | 65 | 0 | 65 | 0 | 1.0326 | -0.195 | 65
CAL_GT1_8045 | -0.003 | 48551 | 1 | HOUSTON | YES | 152 | 0 | 152 | 0 | 1.0326 | -0.456 | 152
BYU_GT4_8065 | -0.003 | 48534 | 4 | HOUSTON | YES | 65 | 0 | 65 |  | 1.0362 | -0.195 | 65
BYU_GT3_8060 | -0.003 | 48533 | 3 | HOUSTON | YES | 67 | 0 | 67 |  | 1.0362 | -0.201 | 67
BYU_GT2_8055 | -0.003 | 48532 | 2 | HOUSTON | YES | 62 | 0 | 62 |  | 1.0362 | -0.186 | 62
DOW49000 | -0.003 | 49869 | 45 | HOUSTON | YES | 59 | 0 | 94 |  | 1
BVE_ST1_GN1 | -0.003 | 48523 | 3 | HOUSTON | YES | 246 | 0 | 246 |  | 1.035 | -0.738 | 246
BVE_GT2_5035 | -0.003 | 48522 | 2 | HOUSTON | YES | 170 | 0 | 170 |  | 1.035 | -0.51 | 170
BVE_GT1_GT1 | -0.003 | 48521 | 1 | HOUSTON | YES | 172 | 0 | 172 |  | 1.035 | -0.516 | 172
SI_RAY10 | -0.003 | 5935 | 10 | SOUTH | YES | 47 | 10 | 47 |  | 1.025 | -0.141 | 47
LPE_GT4_8085 | -0.003 | 48514 | 4 | HOUSTON | YES | 41 | 0 | 41 | 0 | 1.0362 | -0.123 | 41
LPE_GT3_8080 | -0.003 | 48513 | 3 | HOUSTON | YES | 41 | 0 | 41 | 0 | 1.0362 | -0.123 | 41
SI_RAY5 | -0.003 | 5934 | 5 | SOUTH | YES | 10 | 10 | 15 | 0 | 1.025 | -0.03 | 10
SI_RAY6 | -0.003 | 5933 | 6 | SOUTH | YES | 19 | 10 | 19 | 0 | 1.025 | -0.057 | 19
APD_GT1_8005 | -0.003 | 48500 | 1 | HOUSTON | YES | 140 | 54.6 | 140 |  | 1.0362 | -0.42 | 140
SI_RAY9 | -0.003 | 5932 | 9 | SOUTH | YES | 38 | 32 | 38 | 0 | 1.025 | -0.114 | 38
TNSCLP3___8 | -0.003 | 39790 | 1 | HOUSTON | YES | 111 | 20 | 111 | 0 | 1.027 | -0.333 | 111
TNSCLP4___8 | -0.003 | 39775 | 1 | HOUSTON | YES | 115 | 20 | 115 | 0 | 1.04 | -0.345 | 115
STP_GN2___2 | -0.003 | 5912 | 2 | SOUTH | YES | 1282 | 1249 | 1282 | 0 | 1.0406
STP_GN1___1 | -0.003 | 5911 | 1 | SOUTH | YES | 1282 | 1249 | 1282 | 0 | 1.0406
TNDOWCGNSG8 | -0.003 | 39470 | 1 | HOUSTON | YES | 32 | 10 | 32 | 0 | 1.0437 | -0.096 | 32
SANMIGUELGEN | -0.003 | 5903 | 1 | SOUTH | YES | 396 | 180 | 396 | 0 | 1.033
TNTXCTY4CG8 | -0.003 | 38714 | 1 | HOUSTON | YES | 103 | 59 | 103 | 0 | 1.044 | -0.309 | 103
TNTXCTY3CG8 | -0.003 | 38713 | 1 | HOUSTON | YES | 85 | 59 | 85 | 0 | 1.044 | -0.255 | 85
TNTXCTY2CG8 | -0.003 | 38712 | 1 | HOUSTON | YES | 102 | 59 | 102 | 0 | 1.044 | -0.306 | 102
TNTXCTY1CG8 | -0.003 | 38711 | 1 | HOUSTON | YES | 105 | 59 | 105 | 0 | 1.044 | -0.315 | 105
TNBP_CGN4_8 | -0.003 | 38690 | 3 | HOUSTON | YES | 40 | 0 | 40 | 0 | 1.0435 | -0.12 | 40
TNBPAMCG4_8 | -0.003 | 38614 | 4 | HOUSTON | YES | 96 | 0 | 96 | 0 | 1.0435 | -0.288 | 96
TNBPAMCG3_8 | -0.003 | 38613 | 3 | HOUSTON | YES | 152 | 0 | 152 | 0 | 1.0435 | -0.456 | 152
TNBPAMCG2_8 | -0.003 | 38612 | 2 | HOUSTON | YES | 150 | 0 | 150 | 0 | 1.0435 | -0.45 | 150
TNSLCGN1__8 | -0.003 | 39190 | 1 | HOUSTON | YES | 30 | 10 | 30 |  | 1.025 | -0.09 | 30
TNBPAMCG1_8 | -0.003 | 38611 | 1 | HOUSTON | YES | 155 | 0 | 155 | 0 | 1.0435 | -0.465 | 155
TNDOWCGNGG8 | -0.003 | 39480 | 1 | HOUSTON | YES | 30 | 10 | 30 | 0 | 1.0437 | -0.09 | 30
TNSCLP1___8 | -0.003 | 39760 | 1 | HOUSTON | YES | 116 | 20 | 116 | 0 | 1.04 | -0.348 | 116
TNSCLP2___8 | -0.003 | 39770 | 1 | HOUSTON | YES | 117 | 20 | 117 | 0 | 1.04 | -0.351 | 117
TNBP_CGN3_8 | -0.003 | 38600 | 5 | HOUSTON | YES | 53 | 0 | 53 | 0 | 1.0435 | -0.159 | 53
TNBP_CGN2_8 | -0.003 | 38590 | 2 | HOUSTON | YES | 66 | 0 | 66 | 0 | 1.0435 | -0.198 | 66
RAYBURNCC8 | -0.003 | 5512 | 1 | SOUTH | YES | 50 | 18.2 | 50 | 0 | 1.02 | -0.15 | 50
FALFURRI | -0.003 | 88508 | 1 | SOUTH | YES | 0 | 0 | 0 | 0 | 1.01 | 0 | 0
TNBP_CGN1_8 | -0.003 | 38580 | 1 | HOUSTON | YES | 60 | 0 | 60 | 0 | 1.0435 | -0.18 | 60
AK_GT1__8040 | -0.003 | 48510 | 1 | HOUSTON | YES | 34 | 8.1 | 34 |  | 1.029 | -0.102 | 34
LPE_GT1_8070 | -0.003 | 48511 | 1 | HOUSTON | YES | 42 | 0 | 42 | 0 | 1.0362 | -0.126 | 42
LPE_GT2_8075 | -0.003 | 48512 | 2 | HOUSTON | YES | 42 | 0 | 42 | 0 | 1.0362 | -0.126 | 42
RAYBURNCC7 | -0.003 | 5511 | 1 | SOUTH | YES | 49 | 18.2 | 49 | 0 | 1.02 | -0.147 | 49
DANSBY14 | -0.003 | 32892 | 1 | NORTH | YES | 81 | 25 | 108 | 0 | 1.035 | -0.243 | 81
BSF_GT1_8070 | -0.003 | 48520 | 1 | HOUSTON | YES | 72 | 0 | 72 | 0 | 1.0326 | -0.216 | 72
BSF_GT1_8070 | -0.003 | 48520 | 2 | HOUSTON | YES | 10 | 0 | 10 | 0 | 1.0326 | -0.03 | 10
RAYBURNCC10 | -0.003 | 5509 | 1 | SOUTH | YES | 40 | 5.2 | 40 | 0 | 1.02 | -0.12 | 40
ATKINS5 | -0.003 | 32891 | MB | NORTH | YES | 0 | 5 | 25 |  | 1.031 | 0 | 0
ATKINS4 | -0.003 | 32890 | MB | NORTH | YES | 0 | 5 | 22 |  | 1.031 | 0 | 0
BYU_GT1_8075 | -0.003 | 48531 | 1 | HOUSTON | YES | 65 | 0 | 65 |  | 1.0362 | -0.195 | 65
RAYBURNCC9 | -0.003 | 5508 | 1 | SOUTH | YES | 50 | 18.2 | 50 | 0 | 1.02 | -0.15 | 50
ATKINS7 | -0.003 | 32888 | 1 | NORTH | YES | 0 | 4 | 17 |  | 1.028 | 0 | 0
ATKINS6 | -0.003 | 32887 | MB | NORTH | YES | 0 | 12 | 51 |  | 1.028 | 0 | 0
RAYBURNGEN2 | -0.003 | 5506 | 1 | SOUTH | YES | 0 | 1 | 11 |  | 1.015 | 0 | 0
ATKINS3 | -0.003 | 32886 | MB | NORTH | YES | 0 | 5 | 12 |  | 1 | 0 | 0
DANSBY2 | -0.003 | 32884 | 1 | NORTH | YES | 46 | 2 | 46 | 0 | 1.015 | -0.138 | 46
RAYBURNGEN1 | -0.003 | 5505 | 1 | SOUTH | YES | 0 | 1 | 11 |  | 1.015 | 0 | 0
CTL_GT4_8140 | -0.003 | 48563 | 3 | HOUSTON | YES | 94 | 30.3 | 94 |  | 1.0362 | -0.282 | 94
TAMUGEN1 | -0.003 | 32798 | 1 | NORTH | YES | 32 | 0 | 32 |  | 1.02 | -0.096 | 32
RAYBURNGEN3 | -0.003 | 5503 | 1 | SOUTH | YES | 6.2 | 6 | 22 | 0 | 1.015 | -0.0186 | 6.2
AVR1_CT2 | -0.003 | 5478 | 1 | SOUTH | YES | 145 | 90 | 145 | 0 | 1.0232 | -0.435 | 145
CBY_GN2_2 | -0.003 | 48582 | 2 | HOUSTON | YES | 751 | 110 | 751 | 0 | 1.0435 | -2.253 | 751
AVR1_ST1 | -0.003 | 5477 | 1 | SOUTH | YES | 164 | 138 | 164 | 0 | 1.0232 | -0.492 | 164
AVR1_CT1 | -0.003 | 5476 | 1 | SOUTH | YES | 150 | 90 | 150 | 0 | 1.0232 | -0.45 | 150
WBT4 | -0.003 | 5439 | 4 | SOUTH | YES | 151 | 40 | 151 | 0 | 1.01 | -0.453 | 151
BTE_GT2_8075 | -0.003 | 48595 | 1 | HOUSTON | YES | 163 | 130 | 163 | 0 | 1.0261 | -0.489 | 163
WBT3 | -0.003 | 5438 | 3 | SOUTH | YES | 96 | 25 | 96 | 0 | 1.01 | -0.288 | 96
WBT2 | -0.003 | 5437 | 2 | SOUTH | YES | 80 | 25 | 80 | 0 | 1.01 | -0.24 | 80
WBT1 | -0.003 | 5436 | 1 | SOUTH | YES | 25.5 | 20 | 51 | 0 | 1.01 | -0.0765 | 25.5
JKS1 | -0.003 | 5401 | 1 | SOUTH | YES | 560 | 100 | 560 | 0 | 1.0222
OWS2 | -0.003 | 5397 | 2 | SOUTH | YES | 379 | 80 | 379 | 0 | 1.027 | -1.137 | 379
OWS1 | -0.003 | 5396 | 1 | SOUTH | YES | 417 | 80 | 417 | 0 | 1.027 | -1.251 | 417
BEEVILLE | -0.003 | 88198 | 1 | SOUTH | YES | 0 | 0 | 0 | 0 | 1.0068 | 0 | 0
DPEC_GT15040 | -0.003 | 48641 | 1 | HOUSTON | YES | 162 | 98 | 162 | 0 | 1.0319 | -0.486 | 162
LCPCT4 | -0.003 | 5269 | 4 | SOUTH | YES | 45 | 23.1 | 45 | 0 | 1.0249 | -0.135 | 45
LCPCT3 | -0.003 | 5268 | 3 | SOUTH | YES | 44 | 23.1 | 44 | 0 | 1.0249 | -0.132 | 44
LCPCT2 | -0.003 | 5267 | 2 | SOUTH | YES | 46 | 23.1 | 46 | 0 | 1.0249 | -0.138 | 46
DPEC_ST55065 | -0.003 | 48645 | 5 | HOUSTON | YES | 282 | 0 | 282 | 0 | 1.0319 | -0.846 | 282
LCPCT1 | -0.003 | 5266 | 1 | SOUTH | YES | 45 | 23.1 | 45 | 0 | 1.0249 | -0.135 | 45
EP_1_2 | -0.003 | 48651 | 2 | HOUSTON | YES | 21 | 10 | 21 | 0 | 1.0362 | -0.063 | 21
LCP4 | -0.003 | 5265 | 4 | SOUTH | YES | 95 | 25 | 95 | 0 | 1.0249 | -0.285 | 95
LCP3 | -0.003 | 5264 | 3 | SOUTH | YES | 58 | 20 | 58 | 0 | 1.0249 | -0.174 | 58
JTD2 | -0.003 | 5112 | 2 | SOUTH | YES | 406 | 80 | 406 | 0 | 1.0215
JTD1 | -0.003 | 5111 | 1 | SOUTH | YES | 403 | 80 | 403 | 0 | 1.0215
VHB3 | -0.003 | 5028 | 3 | SOUTH | YES | 397 | 60 | 397 | 0 | 1.0233 | -1.191 | 397
VHB2 | -0.003 | 5027 | 2 | SOUTH | YES | 220 | 40 | 220 | 0 | 1.0233 | -0.66 | 220
VHB1 | -0.003 | 5026 | 1 | SOUTH | YES | 206 | 40 | 206 | 0 | 1.0233 | -0.618 | 206
CSDR56 | -0.003 | 80139 | 6 | SOUTH | YES | 39 | 0 | 39 | 0 | 1.01 | -0.117 | 39
CSDR7 | -0.003 | 80138 | 7 | SOUTH | YES | 7 | 0 | 7 | 0 | 1.014 | -0.021 | 7
GBY_83841065 | -0.003 | 48693 | E | HOUSTON | YES | 20 | 20 | 56 | 0 | 1.0362 | -0.06 | 20
HECN3 | -0.003 | 8983 | 3 | SOUTH | YES | 169 | 0 | 169 | 0 | 1.0304 | -0.507 | 169
HECN2 | -0.003 | 8982 | 2 | SOUTH | YES | 148 | 0 | 148 | 0 | 1.0304 | -0.444 | 148
HECN1 | -0.003 | 8981 | 1 | SOUTH | YES | 148 | 0 | 148 | 0 | 1.0304 | -0.444 | 148
CSDR89 | -0.003 | 80137 | 8 | SOUTH | YES | 39 | 0 | 39 | 0 | 1.01 | -0.117 | 39
MVGN#3 | -0.003 | 8938 | 3 | SOUTH | YES | 257 | 0 | 257 | 0 | 1.0304 | -0.771 | 257
MVGN#2 | -0.003 | 8937 | 2 | SOUTH | YES | 205 | 0 | 205 | 0 | 1.0304 | -0.615 | 205
CBE_ST12 | -0.003 | 48733 | 1 | HOUSTON | YES | 103.5 | 0 | 103.5 | 0 | 1.029 | -0.3105 | 103.5
CBE_GT3 | -0.003 | 48734 | 1 | HOUSTON | YES | 86 | 0 | 86 | 0 | 1.029 | -0.258 | 86
MVGN#1 | -0.003 | 8936 | 1 | SOUTH | YES | 210 | 0 | 210 | 0 | 1.0304 | -0.63 | 210
SLURR | -0.003 | 88241 | DC | SOUTH | YES | 0 | -150 | 150 |  | 1.03
FGNTS201 | -0.003 | 8935 | 3 | SOUTH | YES | 172 | 0 | 172 | 0 | 1.03 | -0.516 | 172
PSG_GT2_8040 | -0.003 | 48741 | 1 | HOUSTON | YES | 164 | 50 | 164 | 0 | 1.0326 | -0.492 | 164
FGNTS101 | -0.003 | 8934 | 2 | SOUTH | YES | 146 | 0 | 146 | 0 | 1.03 | -0.438 | 146
ALCOA_G | -0.003 | 80226 | 1 | SOUTH | YES | 48 | 5 | 48 | 0 | 1.014
FGNTS001 | -0.003 | 8933 | 1 | SOUTH | YES | 142 | 0 | 142 | 0 | 1.03 | -0.426 | 142
PSA_GT1_8160 | -0.003 | 48791 | 1 | HOUSTON | YES | 65 | 20.8 | 65 | 0 | 1.0362 | -0.195 | 65
ICPGN#3 | -0.003 | 8932 | 3 | SOUTH | YES | 127 | 0 | 127 | 0 | 1.03 | -0.381 | 127
PSA_GT3_8150 | -0.003 | 48793 | 3 | HOUSTON | YES | 70 | 20.3 | 70 | 0 | 1.0362 | -0.21 | 70
REYSHR_G | -0.003 | 80223 | 1 | SOUTH | YES | 12 | 0 | 12 | 0 | 1.032
PSA_GT5_8140 | -0.003 | 48795 | 5 | HOUSTON | YES | 64 | 20.3 | 64 | 0 | 1.0362 | -0.192 | 64
CSDR11 | -0.003 | 80140 | 11 | SOUTH | YES | 39 | 0 | 39 | 0 | 1.0299 | -0.117 | 39
PSA_GT6_8135 | -0.003 | 48797 | 6 | HOUSTON | YES | 59 | 34.5 | 59 | 0 | 1.0362 | -0.177 | 59
ICPGN#2 | -0.003 | 8931 | 2 | SOUTH | YES | 150 | 0 | 150 | 0 | 1.03 | -0.45 | 150
CVC_GT2_5020 | -0.003 | 48812 | 2 | HOUSTON | YES | 159 | 91.8 | 159 |  | 1.029 | -0.477 | 159
ICPGN#1 | -0.003 | 8930 | 1 | SOUTH | YES | 149 | 0 | 149 | 0 | 1.03 | -0.447 | 149
CSDR89 | -0.003 | 80137 | 9 | SOUTH | YES | 15 | 0 | 15 | 0 | 1.01 | -0.045 | 15
LGEGN#3 | -0.003 | 8928 | 3 | SOUTH | YES | 91 | 0 | 100 | 0 | 1.03 | -0.273 | 91
LGEGN#2 | -0.003 | 8927 | 2 | SOUTH | YES | 153 | 0 | 153 | 0 | 1.03 | -0.459 | 153
FOR_9 | -0.003 | 80052 | 9 | SOUTH | YES | 32 | 5 | 32 | 0 | 1.03 | -0.096 | 32
SHELLG3_3020 | -0.003 | 48822 | 1 | HOUSTON | YES | 39 | 0 | 39 |  | 1.029 | -0.117 | 39
SHELLG3_3020 | -0.003 | 48822 | 2 | HOUSTON | YES | 30 | 0 | 30 |  | 1.029 | -0.09 | 30
SJS_GT1_GT1 | -0.003 | 48841 | 1 | HOUSTON | YES | 49 | 49 | 83 | 0 | 1.0362 | -0.147 | 49
FOR_8 | -0.003 | 80051 | 8 | SOUTH | YES | 28 | 28 | 28 | 0 | 1.015 | -0.084 | 28
LGEGN#1 | -0.003 | 8926 | 1 | SOUTH | YES | 158 | 0 | 158 | 0 | 1.03 | -0.474 | 158
SRB_GN1_1 | -0.003 | 48851 | 1 | HOUSTON | YES | 176 | 26 | 176 | 0 | 1.0217 | -0.528 | 176
SRB_GN2_2 | -0.003 | 48852 | 2 | HOUSTON | YES | 174 | 26 | 174 | 0 | 1.0217 | -0.522 | 174
CNOPST1 | -0.003 | 8562 | 3 | SOUTH | YES | 153 | 0 | 153 | 0 | 1.03 | -0.459 | 153
SRB_GN4_4 | -0.003 | 48854 | 4 | HOUSTON | YES | 226 | 35 | 226 |  | 1.0326 | -0.678 | 226
SRB_GT211035 | -0.003 | 48855 | B1 | HOUSTON | YES | 0 | 0 | 17 |  | 1.014 | 0 | 0
SRB_GT211035 | -0.003 | 48855 | B2 | HOUSTON | YES | 0 | 0 | 12 |  | 1.014 | 0 | 0
MILHWYS | -0.003 | 80003 | F | SOUTH | YES | 0 | 0 | 0 | 0 | 1.0168 | 0 | 0
CNOPGT2 | -0.003 | 8561 | 2 | SOUTH | YES | 165 | 0 | 165 | 0 | 1.03 | -0.495 | 165
THW_3132 | -0.003 | 48875 | A | HOUSTON | YES | 57 | 5 | 57 | 0 | 1.0435 | -0.171 | 57
THW_3132 | -0.003 | 48875 | B | HOUSTON | YES | 57 | 5 | 57 | 0 | 1.0435 | -0.171 | 57
CNOPGT1 | -0.003 | 8560 | 1 | SOUTH | YES | 164 | 0 | 164 | 0 | 1.03 | -0.492 | 164
THW_3334 | -0.003 | 48877 | D | HOUSTON | YES | 58 | 5 | 58 | 0 | 1.0435 | -0.174 | 58
THW_4142 | -0.003 | 48879 | E | HOUSTON | YES | 58 | 5 | 58 | 0 | 1.0435 | -0.174 | 58
THW_4142 | -0.003 | 48879 | F | HOUSTON | YES | 57 | 5 | 57 | 0 | 1.0435 | -0.171 | 57
CEL_B_1 | -0.003 | 8517 | 1 | SOUTH | YES | 29 | 0 | 29 | 0 | 1.02 | -0.087 | 29
THW_4344 | -0.003 | 48881 | H | HOUSTON | YES | 58 | 5 | 58 | 0 | 1.0435 | -0.174 | 58
THW_GT1_GT_1 | -0.003 | 48883 | B2 | HOUSTON | YES | 0 | 0 | 12 |  | 1.043 | 0 | 0
THW_5152 | -0.003 | 48885 | A | HOUSTON | YES | 16.4 | 5 | 57 |  | 1.0319 | -0.0492 | 16.4
STARCO_1 | -0.003 | 8511 | 1 | SOUTH | YES | 38 | 0 | 38 | 0 | 1.024 | -0.114 | 38
VAL_2 | -0.003 | 8507 | 2 | SOUTH | YES | 25 | 0 | 25 | 0 | 1.005 | -0.075 | 25
VAL_1 | -0.003 | 8506 | 1 | SOUTH | YES | 25 | 0 | 25 | 0 | 1.005 | -0.075 | 25
THW_5556 | -0.003 | 48887 | E | HOUSTON | YES | 16.6 | 5 | 58 |  | 1.0319 | -0.0498 | 16.6
KOCHREF2 | -0.003 | 8461 | 1 | SOUTH | YES | 38 | 0 | 38 | 0 | 1.014 | -0.114 | 38
DAV_2 | -0.003 | 8460 | 2 | SOUTH | YES | 340 | 50 | 340 | 0 | 1.0223 | -1.02 | 340
DAV_1 | -0.003 | 8459 | 1 | SOUTH | YES | 339 | 50 | 339 | 0 | 1.0223 | -1.017 | 339
COSW_2 | -0.003 | 8457 | 2 | SOUTH | YES | 14 | 0 | 14 | 0 | 1.027 | -0.042 | 14
COSW_1 | -0.003 | 8456 | 1 | SOUTH | YES | 20 | 0 | 20 | 0 | 1.027 | -0.06 | 20
WAP_GN4_4 | -0.003 | 48924 | 4 | HOUSTON | YES | 544 | 217 | 544 |  | 1.0362 | -1.632 | 544
WAP_GN5_5 | -0.003 | 48925 | 5 | HOUSTON | YES | 215.4 | 278 | 657 | 0 | 1
WAP_GN6_6 | -0.003 | 48926 | 6 | HOUSTON | YES | 645 | 280 | 645 |  | 1.035
DOW84000 | -0.003 | 49886 | 84 | HOUSTON | YES | 107 | 0 | 171 | 0 | 0.98
DOW83000 | -0.003 | 49885 | 83 | HOUSTON | YES | 51 | 0 | 80 | 0 | 1
CUECPL2A | -0.003 | 8189 | 1 | SOUTH | YES | 12 | 0 | 12 | 0 | 1.02 | -0.036 | 12
EXN_15GT | -0.003 | 49803 | 1 | HOUSTON | YES | 33 | 8.3 | 35 |  | 1.0326 | -0.099 | 33
DOW66000 | -0.003 | 49877 | 66 | HOUSTON | YES | 61 | 0 | 97 | 0 | 1
CLO_1 | -0.003 | 8161 | 1 | SOUTH | YES | 633 | 200 | 633 | 0 | 1.03
DOW65000 | -0.003 | 49876 | 65 | HOUSTON | YES | 63 | 0 | 101 | 0 | 1
EXN941GT | -0.003 | 49828 | 10 | HOUSTON | YES | 19 | 5.4 | 20 | 0 | 1.0326 | -0.057 | 19
DOW64000 | -0.003 | 49873 | 64 | HOUSTON | YES | 41 | 0 | 64.8 | 0 | 1
FOR_7 | -0.003 | 8157 | 7 | SOUTH | YES | 46 | 5 | 46 | 0 | 1.03 | -0.138 | 46
EXN944GT | -0.003 | 49831 | 13 | HOUSTON | YES | 33 | 5.4 | 35 | 0 | 1.0326 | -0.099 | 33
EXN945GT | -0.003 | 49832 | 9 | HOUSTON | YES | 19 | 9.2 | 20 | 0 | 1.0326 | -0.057 | 19
DOW63000 | -0.003 | 49872 | 63 | HOUSTON | YES | 45 | 0 | 72 | 0 | 1
EXN_14GT | -0.003 | 49838 | 14 | HOUSTON | YES | 140 | 0 | 148 |  | 1.0326 | -0.42 | 140
DOW17000 | -0.003 | 49851 | 37 | HOUSTON | YES | 39 | 0 | 62 | 0 | 1
DOW38100 | -0.003 | 49858 | 31 | HOUSTON | YES | 45 | 0 | 71.4 |  | 1
DOW62000 | -0.003 | 49871 | 62 | HOUSTON | YES | 40 | 0 | 63 | 0 | 1
FOR_6 | -0.003 | 8156 | 6 | SOUTH | YES | 26 | 5 | 26 | 0 | 1.03 | -0.078 | 26
DOW39100 | -0.003 | 49862 | 36 | HOUSTON | YES | 54 | 0 | 86 | 0 | 1
DOW39200 | -0.003 | 49863 | 35 | HOUSTON | YES | 55 | 0 | 88 | 0 | 1
CSDR56 | -0.003 | 80139 | 5 | SOUTH | YES | 15 | 0 | 15 | 0 | 1.01 | -0.045 | 15
DOW42000 | -0.003 | 49866 | 42 | HOUSTON | YES | 11 | 0 | 18 |  | 1
L_BASTEN1_3Y | -0.004 | 7809 | 1 | SOUTH | YES | 227 | 42 | 227 | 0 | 1.004 | -0.908 | 227
L_BASTEN1_2Y | -0.004 | 7808 | 1 | SOUTH | YES | 146 | 83.5 | 146 | 0 | 1.004 | -0.584 | 146
L_BASTEN1_1Y | -0.004 | 7807 | 1 | SOUTH | YES | 147 | 83.5 | 147 | 0 | 1.004 | -0.588 | 147
L_WIRTZ_1G2Y | -0.004 | 7036 | 2 | SOUTH | YES | 18 | 0 | 30 |  | 1 | -0.072 | 18
L_WIRTZ_1G1Y | -0.004 | 7035 | 1 | SOUTH | YES | 0 | 0 | 29 |  | 1 | 0 | 0
L_MARSFO1G3Y | -0.004 | 7033 | 3 | SOUTH | YES | 22 | 0 | 36 | 0 | 1 | -0.088 | 22
L_MARSFO1G2Y | -0.004 | 7032 | 2 | SOUTH | YES | 16 | 0 | 35 | 0 | 1 | -0.064 | 16
L_MARSFO1G1Y | -0.004 | 7031 | 1 | SOUTH | YES | 22 | 0 | 36 | 0 | 1 | -0.088 | 22
L_MARBFA1_2Y | -0.004 | 7029 | 2 | SOUTH | YES | 13 | 0 | 18 |  | 1 | -0.052 | 13
L_MARBFA1_1Y | -0.004 | 7028 | 1 | SOUTH | YES | 0 | 0 | 18 |  | 1 | 0 | 0
L_INKSDA1_1Y | -0.004 | 7026 | 1 | SOUTH | YES | 10 | 0 | 14 |  | 1 | -0.04 | 10
L_AUSTPL1_1Y | -0.004 | 7020 | 2 | SOUTH | YES | 7 | 0 | 8 |  | 1 | -0.028 | 7
L_AUSTPL1_1Y | -0.004 | 7020 | 1 | SOUTH | YES | 7 | 0 | 8 |  | 1 | -0.028 | 7
L_FPPYD21_3Y | -0.004 | 7012 | 3 | SOUTH | YES | 427.4 | 200 | 436 | 0 | 1.02
L_FPPYD11_2Y | -0.004 | 7011 | 2 | SOUTH | YES | 577.4 | 200 | 608 | 0 | 1.02
L_FPPYD11_1Y | -0.004 | 7010 | 1 | SOUTH | YES | 587.4 | 200 | 605 | 0 | 1.02
L_LOSTPI1_3Y | -0.004 | 7009 | 3 | SOUTH | YES | 173.9 | 72 | 184 | 0 | 1.015 | -0.6956 | 173.9
L_LOSTPI1_2Y | -0.004 | 7008 | 2 | SOUTH | YES | 157.7 | 107 | 164 | 0 | 1.015 | -0.6308 | 157.7
L_LOSTPI1_1Y | -0.004 | 7007 | 1 | SOUTH | YES | 158.7 | 110 | 167 | 0 | 1.015 | -0.6348 | 158.7
L_SIMGID1_3Y | -0.004 | 7006 | 3 | SOUTH | YES | 324.9 | 60 | 331 | 0 | 1.02 | -1.2996 | 324.9
L_SIMGID1_2Y | -0.004 | 7005 | 2 | SOUTH | YES | 133 | 32 | 139 | 0 | 1.02 | -0.532 | 133
L_SIMGID1_1Y | -0.004 | 7004 | 1 | SOUTH | YES | 133 | 40 | 137 | 0 | 1.02 | -0.532 | 133
L_FERGUS1_1Y | -0.004 | 7000 | 1 | SOUTH | YES | 399 | 65 | 421 | 0 | 1.015 | -1.596 | 399
SANDHG5C | -0.004 | 9021 | 5C | SOUTH | YES | 140 | 0 | 151 | 0 | 1.0175 | -0.56 | 140
SANDHG5A | -0.004 | 9020 | 5A | SOUTH | YES | 150 | 84 | 159 | 0 | 1.0175 | -0.6 | 150
SANDH_G4 | -0.004 | 9019 | 4 | SOUTH | YES | 45 | 2 | 47 | 0 | 1.0175 | -0.18 | 45
SANDH_G3 | -0.004 | 9018 | 3 | SOUTH | YES | 45 | 2 | 48 | 0 | 1.0175 | -0.18 | 45
SANDH_G2 | -0.004 | 9017 | 2 | SOUTH | YES | 45 | 2 | 47 | 0 | 1.0175 | -0.18 | 45
SANDH_G1 | -0.004 | 9016 | 1 | SOUTH | YES | 45 | 2 | 49 | 0 | 1.0175 | -0.18 | 45
DECKR_G6 | -0.004 | 9005 | 6 | SOUTH | YES | 44 | 24 | 47 | 0 | 1.015 | -0.176 | 44
SANDOW_4G | -0.004 | 3432 | 4 | SOUTH | YES | 534 | 460 | 534 | 0 | 1.029
DECKR_G5 | -0.004 | 9004 | 5 | SOUTH | YES | 44 | 24 | 44 | 0 | 1.015 | -0.176 | 44
DECKR_G4 | -0.004 | 9003 | 4 | SOUTH | YES | 44 | 24 | 44 | 0 | 1.015 | -0.176 | 44
DECKR_G3 | -0.004 | 9002 | 3 | SOUTH | YES | 0 | 24 | 42 |  | 1.015 | 0 | 0
DECKR_G2 | -0.004 | 9001 | 2 | SOUTH | YES | 400 | 50 | 427 | 0 | 1.015 | -1.6 | 400
DECKR_G1 | -0.004 | 9000 | 1 | SOUTH | YES | 320 | 50 | 326 | 0 | 1.015 | -1.28 | 320
L_BUCHAN1_3Y | -0.005 | 7024 | 3 | SOUTH | YES | 11 | 0 | 15 |  | 1 | -0.055 | 11
L_BUCHAN1_2Y | -0.005 | 7023 | 2 | SOUTH | YES | 0 | 0 | 18 |  | 1 | 0 | 0
L_BUCHAN1_1Y | -0.005 | 7022 | 1 | SOUTH | YES | 14 | 0 | 18 |  | 1 | -0.07 | 14
THOUSE_2G | -0.005 | 3404 | 2 | NORTH | YES | 805 | 250 | 805 | 0 | 1.026 | -4.025 | 805
THOUSE_1G | -0.005 | 3403 | 1 | NORTH | YES | 563 | 200 | 563 | 0 | 1.026 | -2.815 | 563
LAKE_CRK2_G | -0.006 | 3417 | 2 | NORTH | YES | 227 | 40 | 227 | 0 | 1.029 | -1.362 | 227
LAKE_CRK1_G | -0.006 | 3416 | 1 | NORTH | YES | 35.4 | 33 | 75 | 0 | 1.043 | -0.2124 | 35.4
JNSNCNTY802 | -0.01 | 367 | 2 | NORTH | YES | 90 | 20 | 90 | 0 | 1.02 | -0.9 | 90
JNSNCNTY802 | -0.01 | 366 | 1 | NORTH | YES | 168 | 20 | 168 | 0 | 1.02 | -1.68 | 168
BOSQUESW502 | -0.01 | 239 | 1 | NORTH | YES | 149 | 0 | 149 | 0 | 1.03 | -1.49 | 149
BOSQUESW501 | -0.01 | 247 | 2 | NORTH | YES | 151 | 0 | 151 | 0 | 1.03 | -1.51 | 151
NTHTEXAS03 | -0.012 | 505 | 3 | NORTH | YES | 15 | 15 | 38 | 0 | 1.015 | -0.18 | 15
NTHTEXAS02 | -0.012 | 504 | 2 | NORTH | YES | 5 | 5 | 18 | 0 | 1.015 | -0.06 | 5
NTHTEXAS01 | -0.012 | 503 | 1 | NORTH | YES | 5 | 5 | 18 | 0 | 1.015 | -0.06 | 5
DECRDOVA_5G | -0.017 | 1895 | D | NORTH | YES | 65 | 65 | 70 | 0 | 1.029 | -1.105 | 65
DECRDOVA_4G | -0.017 | 1894 | C | NORTH | YES | 65 | 65 | 70 | 0 | 1.029 | -1.105 | 65
DECRDOVA_3G | -0.017 | 1893 | B | NORTH | YES | 65 | 65 | 70 | 0 | 1.029 | -1.105 | 65
DECRDOVA_2G | -0.017 | 1892 | A | NORTH | YES | 65 | 65 | 71 | 0 | 1.029 | -1.105 | 65
WHITNYDM02 | -0.018 | 245 | 2 | NORTH | YES | 15 | 0 | 15 | 0 | 1.035 | -0.27 | 15
BOSQUESW804 | -0.018 | 253 | 2 | NORTH | YES | 83 | 0 | 83 | 0 | 1.032 | -1.494 | 83
BOSQUESW803 | -0.018 | 251 | 2 | NORTH | YES | 144 | 0 | 144 | 0 | 1.032 | -2.592 | 144
WHITNYDM01 | -0.018 | 244 | 1 | NORTH | YES | 15 | 0 | 15 | 0 | 1.035 | -0.27 | 15
RWMILLER01 | -0.043 | 332 | 1 | NORTH | YES | 75 | 18.5 | 75 | 0 | 1.04 | -3.225 | 75
RWMILLER05 | -0.043 | 336 | 5 | NORTH | YES | 101 | 0 | 101 | 0 | 1.04 | -4.343 | 101
RWMILLER04 | -0.043 | 335 | 4 | NORTH | YES | 102 | 0 | 102 | 0 | 1.04 | -4.386 | 102
RWMILLER03 | -0.043 | 334 | 3 | NORTH | YES | 156 | 65 | 208 | 0 | 1.04 | -6.708 | 156
RWMILLER02 | -0.043 | 333 | 2 | NORTH | YES | 119 | 37 | 119 | 0 | 1.04 | -5.117 | 119

## Hy
Generator Sensitivities
Name of Bus | P Sensitivity of Bus | Number of Bus | ID | Area Name of Gen | AGC | Gen MW | Min MW | Max MW | V Sensitivity of Bus | Set Volt
SPENCER_G4 | -0.088 | 923 | 1 | NORTH | YES | 48 | 20 | 61 | 0 | 1.03 | -4.224 | 48
SPENCER_G5 | -0.088 | 924 | 1 | NORTH | YES | 52 | 20 | 64 | 0 | 1.03 | -4.576 | 52 | HOUSTON | -48.871
COLLIN_1G | -0.038 | 2371 | MB | NORTH | YES | 0 | 40 | 138 |  | 1.022 | 0 | 0 | NORTH | -131.8944
DENISNDM | -0.033 | 6948 | 2 | NORTH | YES | 40 | 5 | 40 | 0 | 1.015 | -1.32 | 40 | SOUTH | 36.2695
DENISNDM | -0.033 | 6948 | 1 | NORTH | YES | 40 | 5 | 40 | 0 | 1.015 | -1.32 | 40 | WEST | 606.3403
VALLEY_2G | -0.031 | 1688 | 2 | NORTH | YES | 527 | 90 | 527 | 0 | 1.036 | -16.337 | 527
VALLLEY_1G | -0.031 | 1687 | 1 | NORTH | YES | 140 | 15 | 175 | 0 | 1.036 | -4.34 | 140
KMICHIST3_G | -0.03 | 11693 | 3 | NORTH | YES | 310 | 60 | 310 | 0 | 1.029 | -9.3 | 310 | HOUSTON | 13825.3008
KMICHIST6_G | -0.03 | 11696 | 6 | NORTH | YES | 303 | 60 | 303 | 0 | 1.029 | -9.09 | 303 | NORTH | 19200.9004
KMICHICT4_G | -0.03 | 11694 | 4 | NORTH | YES | 136 | 80 | 136 | 0 | 1.029 | -4.08 | 136 | SOUTH | 13890.7002
KMICHICT5_G | -0.03 | 11695 | 5 | NORTH | YES | 138 | 80 | 138 | 0 | 1.029 | -4.14 | 138 | WEST | 4928.8999
VALLEY_3G | -0.03 | 1689 | 3 | NORTH | YES | 186.2 | 25 | 354 | 0 | 1.015 | -5.586 | 186.2
KMICHICT2_G | -0.03 | 11692 | 2 | NORTH | YES | 144 | 80 | 144 | 0 | 1.029 | -4.32 | 144
KMICHICT1_G | -0.03 | 11691 | 1 | NORTH | YES | 142 | 80 | 142 | 0 | 1.029 | -4.26 | 142 | HOUSTON | -0.0035349
LAMARPWR_5G | -0.029 | 1682 | 5 | NORTH | YES | 163 | 67.7 | 163 | 0 | 1.031 | -4.727 | 163 | NORTH | -0.0068692
PEC_2G | -0.029 | 1676 | 2 | NORTH | YES | 84 | 35 | 84 | 0 | 1.022 | -2.436 | 84 | SOUTH | 0.0026111
PEC_3G | -0.029 | 1677 | 3 | NORTH | YES | 91 | 35 | 91 | 0 | 1.022 | -2.639 | 91 | WEST | 0.12302
PEC_1G | -0.029 | 1675 | 1 | NORTH | YES | 80 | 35 | 80 | 0 | 1.022 | -2.32 | 80
LAMARPWR_2G | -0.029 | 1679 | 2 | NORTH | YES | 155 | 67.7 | 155 | 0 | 1.031 | -4.495 | 155
LAMARPWR_1G | -0.029 | 1678 | 1 | NORTH | YES | 154 | 67.7 | 154 | 0 | 1.031 | -4.466 | 154 | N to H | -0.0033343
LAMARPWR_4G | -0.029 | 1681 | 4 | NORTH | YES | 164 | 67.7 | 164 | 0 | 1.031 | -4.756 | 164 | N to S | -0.0094802
LAMARPWR_6G | -0.029 | 1683 | 6 | NORTH | YES | 199 | 129.1 | 199 | 0 | 1.031 | -5.771 | 199 | W to N | 0.12989
LAMARPWR_3G | -0.029 | 1680 | 3 | NORTH | YES | 199 | 129.1 | 199 | 0 | 1.031 | -5.771 | 199 |  | 0.0094802
NTHLK2_G | -0.028 | 2382 | 2 | NORTH | YES | 0 | 35 | 181 |  | 1.029 | 0 | 0 |  | -0.12989
NTHLK1_G | -0.028 | 2381 | 1 | NORTH | YES | 0 | 35 | 156 |  | 1.029 | 0 | 0
DCEAST | -0.028 | 5925 | 1 | NORTH | YES | 400.3 | -600 | 600 | 0 | 1.025 | -11.2084 | 400.3
MOSES_1G | -0.028 | 1701 | 1 | NORTH | YES | 560 | 175 | 560 | 0 | 1.031
MOSES_2G | -0.028 | 1702 | 2 | NORTH | YES | 579 | 175 | 579 | 0 | 1.031
MOSES_3G | -0.028 | 1703 | 3 | NORTH | YES | 808 | 463 | 808 | 0 | 1.031
NTHLK3_G | -0.028 | 2383 | 3 | NORTH | YES | 247.4 | 50 | 329 | 0 | 1.029 | -6.9272 | 247.4
OLINGER_G2 | -0.026 | 843 | 1 | NORTH | YES | 86.7 | 25 | 105 | 0 | 1.03 | -2.2542 | 86.7
NEWMAN_G5 | -0.026 | 837 | 1 | NORTH | YES | 0 | 15 | 37 |  | 1.01 | 0 | 0
OLINGER_G1 | -0.026 | 842 | 1 | NORTH | YES | 63.1 | 20 | 80 | 0 | 1.03 | -1.6406 | 63.1
OLINGER_G4 | -0.026 | 845 | 1 | NORTH | YES | 59.1 | 0 | 76 | 0 | 1.03 | -1.5366 | 59.1
OLINGER_G3 | -0.026 | 844 | 1 | NORTH | YES | 118.3 | 45 | 148 | 0 | 1.03 | -3.0758 | 118.3
STEAM3 | -0.025 | 950 | 1 | NORTH | YES | 41 | 13 | 41 | 0 | 1.02 | -1.025 | 41
STEAM2 | -0.025 | 949 | 1 | NORTH | YES | 26 | 8 | 26 | 0 | 0.99 | -0.65 | 26
STEAM1 | -0.025 | 948 | 1 | NORTH | YES | 0 | 12 | 20 |  | 1.02 | 0 | 0
FPLEFR1S_G | -0.023 | 12414 | 4 | NORTH | YES | 414 | 191 | 414 | 0 | 1 | -9.522 | 414
FPLEFR2C_G | -0.023 | 12423 | 3 | NORTH | YES | 162 | 72 | 162 | 0 | 1 | -3.726 | 162
FPLEFR2S_G | -0.023 | 12424 | 4 | NORTH | YES | 412 | 191 | 412 | 0 | 1 | -9.476 | 412
FPLEFR2A_G | -0.023 | 12421 | 1 | NORTH | YES | 170 | 72 | 170 | 0 | 1 | -3.91 | 170
FPLEFR1A_G | -0.023 | 12411 | 1 | NORTH | YES | 170 | 72 | 170 | 0 | 1 | -3.91 | 170
FPLEFR1B_G | -0.023 | 12412 | 2 | NORTH | YES | 157 | 72 | 157 | 0 | 1 | -3.611 | 157
FPLEFR1C_G | -0.023 | 12413 | 3 | NORTH | YES | 159 | 72 | 159 | 0 | 1 | -3.657 | 159
FPLEFR2B_G | -0.023 | 12422 | 2 | NORTH | YES | 160 | 72 | 160 | 0 | 1 | -3.68 | 160
LKHB2_G | -0.022 | 2452 | 2 | NORTH | YES | 514 | 80 | 514 | 0 | 1.029 | -11.308 | 514
LKHB1_G | -0.022 | 2451 | 1 | NORTH | YES | 0 | 80 | 391 |  | 1.029 | 0 | 0
TGATEWAY_4G | -0.017 | 13119 | 4 | NORTH | YES | 399 | 65 | 399 | 0 | 1.035 | -6.783 | 399
MARTLAKE_2G | -0.017 | 3098 | 2 | NORTH | YES | 795 | 461 | 795 | 0 | 1.031
TGATEWAY_3G | -0.017 | 13118 | 3 | NORTH | YES | 146 | 30 | 146 | 0 | 1.035 | -2.482 | 146
MARTLAKE_3G | -0.017 | 3099 | 3 | NORTH | YES | 804 | 500 | 804 | 0 | 1.031
TGATEWAY_1G | -0.017 | 13116 | 1 | NORTH | YES | 149 | 30 | 149 | 0 | 1.035 | -2.533 | 149
MARTLAKE_1G | -0.017 | 3097 | 1 | NORTH | YES | 799 | 500 | 799 | 0 | 1.031
TGATEWAY_2G | -0.017 | 13117 | 2 | NORTH | YES | 128 | 30 | 128 | 0 | 1.035 | -2.176 | 128
MTCK8_G | -0.016 | 2417 | 8 | NORTH | YES | 477 | 60 | 556 | 0 | 1.029 | -7.632 | 477
MTCK6_G | -0.016 | 2413 | 6 | NORTH | YES | 0 | 30 | 118 |  | 1.029 | 0 | 0
MTCK7_G | -0.016 | 2414 | 7 | NORTH | YES | 0 | 30 | 114 |  | 1.029 | 0 | 0
STRYKER_1G | -0.016 | 3107 | 1 | NORTH | YES | 140.5 | 45 | 182 | 0 | 1.029 | -2.248 | 140.5
STRYKER_2G | -0.016 | 3108 | 2 | NORTH | YES | 484 | 75 | 484 | 0 | 1.029 | -7.744 | 484
CHAMPION_1G | -0.016 | 3348 | MB | NORTH | YES | 0 | 42 | 42 |  | 1 | 0 | 0
MTCK3_G | -0.015 | 2419 | MB | NORTH | YES | 0 | 10 | 63 |  | 0.9667 | 0 | 0
MTCK2_G | -0.015 | 2418 | 2 | NORTH | YES | 0 | 10 | 23 |  | 0.9667 | 0 | 0
TRINIDAD_6G | -0.013 | 3126 | 1 | NORTH | YES | 226 | 46 | 226 | 0 | 1 | -2.938 | 226
EAGLEMNT_2G | -0.011 | 1862 | MB | NORTH | YES | 0 | 40 | 100 |  | 1.033 | 0 | 0
CALFREST_6G | -0.011 | 13136 | 6 | NORTH | YES | 176 | 40 | 176 | 0 | 1.035 | -1.936 | 176
CALFREST_2G | -0.011 | 13132 | 2 | NORTH | YES | 155 | 57 | 155 | 0 | 1.035 | -1.705 | 155
EAGLEMNT_1G | -0.011 | 1861 | MB | NORTH | YES | 0 | 30 | 112 |  | 1.033 | 0 | 0
ENNSTRAC_2G | -0.011 | 12323 | 2 | NORTH | YES | 116 | 100 | 116 | 0 | 1.043 | -1.276 | 116
ENNSTRAC_1G | -0.011 | 12322 | 1 | NORTH | YES | 196 | 130 | 196 | 0 | 1.043 | -2.156 | 196
CALFREST_4G | -0.011 | 13134 | 4 | NORTH | YES | 156 | 40 | 156 | 0 | 1.035 | -1.716 | 156
EAGLEMNT_3G | -0.011 | 1863 | MB | NORTH | YES | 0 | 50 | 378 |  | 1.033 | 0 | 0
CALFREST_3G | -0.011 | 13133 | 3 | NORTH | YES | 174 | 40 | 174 | 0 | 1.035 | -1.914 | 174
CALFREST_1G | -0.011 | 13131 | 1 | NORTH | YES | 152 | 40 | 152 | 0 | 1.035 | -1.672 | 152
CALFREST_5G | -0.011 | 13135 | 5 | NORTH | YES | 157 | 57 | 157 | 0 | 1.035 | -1.727 | 157
BBRN_2G | -0.01 | 3382 | 2 | NORTH | YES | 610 | 225 | 610 | 0 | 1.0345
BBRN_1G | -0.01 | 3381 | 1 | NORTH | YES | 597 | 225 | 597 | 0 | 1.0345
LEG_1___1 | -0.009 | 48721 | 1 | NORTH | YES | 836 | 357 | 836 | 0 | 1.0348
LEG_2___2 | -0.009 | 48722 | 2 | NORTH | YES | 853 | 357 | 853 | 0 | 1.0348
MDLTHELP_1G | -0.008 | 1941 | 1 | NORTH | YES | 215 | 74 | 215 | 0 | 1.02 | -1.72 | 215
MDLTHELP_5G | -0.008 | 1937 | 5 | NORTH | YES | 225 | 74 | 225 | 0 | 1.02 | -1.8 | 225
TNTNPONE_18 | -0.008 | 39960 | 1 | NORTH | YES | 152 | 30 | 152 |  | 1.04
MDLTHELP_6G | -0.008 | 1938 | 6 | NORTH | YES | 229 | 74 | 229 | 0 | 1.02 | -1.832 | 229
TNTNPONE_28 | -0.008 | 39970 | 1 | NORTH | YES | 154 | 30 | 154 |  | 1.04
MDLTHELP_2G | -0.008 | 1942 | 2 | NORTH | YES | 215 | 74 | 215 | 0 | 1.02 | -1.72 | 215
HANDLEY_4G | -0.007 | 1948 | 4 | NORTH | YES | 217.5 | 150 | 435 | 0 | 1.022 | -1.5225 | 217.5
HANDLEY_1G | -0.007 | 1945 | MB | NORTH | YES | 0 | 25 | 36 |  | 1.003 | 0 | 0
HANDLEY_2G | -0.007 | 1946 | MB | NORTH | YES | 0 | 30 | 68 |  | 1.003 | 0 | 0
FTR_GT3_5085 | -0.006 | 48673 | 3 | NORTH | YES | 158 | 0 | 158 | 0 | 1.0319 | -0.948 | 158
ATKINS3 | -0.006 | 32886 | MB | NORTH | YES | 0 | 5 | 12 |  | 1 | 0 | 0
DANSBY14 | -0.006 | 32892 | 1 | NORTH | YES | 81 | 25 | 108 | 0 | 1.035 | -0.486 | 81
ATKINS6 | -0.006 | 32887 | MB | NORTH | YES | 0 | 12 | 51 |  | 1.028 | 0 | 0
ATKINS4 | -0.006 | 32890 | MB | NORTH | YES | 0 | 5 | 22 |  | 1.031 | 0 | 0
DANSBY2 | -0.006 | 32884 | 1 | NORTH | YES | 46 | 2 | 46 | 0 | 1.015 | -0.276 | 46
TAMUGEN1 | -0.006 | 32798 | 1 | NORTH | YES | 32 | 0 | 32 |  | 1.02 | -0.192 | 32
ATKINS7 | -0.006 | 32888 | 1 | NORTH | YES | 0 | 4 | 17 |  | 1.028 | 0 | 0
ATKINS5 | -0.006 | 32891 | MB | NORTH | YES | 0 | 5 | 25 |  | 1.031 | 0 | 0
FTR_GT2_5110 | -0.006 | 48672 | 2 | NORTH | YES | 159 | 0 | 159 | 0 | 1.0319 | -0.954 | 159
FTR_GT1_5105 | -0.006 | 48671 | 1 | NORTH | YES | 156 | 0 | 156 | 0 | 1.0319 | -0.936 | 156
FTR_CN4_5095 | -0.006 | 48674 | 4 | NORTH | YES | 380 | 0 | 380 | 0 | 1.0319 | -2.28 | 380
GIBN_CREK_G1 | -0.006 | 990 | 1 | NORTH | YES | 464 | 200 | 464 | 0 | 1.0275
HANDLEY_5G | -0.005 | 1949 | 5 | NORTH | YES | 0 | 150 | 435 |  | 1.03 | 0 | 0
HANDLEY_3G | -0.005 | 1947 | 3 | NORTH | YES | 353.4 | 100 | 392 | 0 | 1.03 | -1.767 | 353.4
EXN944GT | -0.004 | 49831 | 13 | HOUSTON | YES | 33 | 5.4 | 35 | 0 | 1.0326 | -0.132 | 33
EXN942GT | -0.004 | 49829 | 11 | HOUSTON | YES | 20 | 5.4 | 21 | 0 | 1.0326 | -0.08 | 20
THW_4344 | -0.004 | 48881 | G | HOUSTON | YES | 58 | 5 | 58 | 0 | 1.0435 | -0.232 | 58
THW_4344 | -0.004 | 48881 | H | HOUSTON | YES | 58 | 5 | 58 | 0 | 1.0435 | -0.232 | 58
SJS_GT1_GT1 | -0.004 | 48841 | 1 | HOUSTON | YES | 49 | 49 | 83 | 0 | 1.0362 | -0.196 | 49
MDLTHELP_4G | -0.004 | 1944 | 4 | NORTH | YES | 214 | 74 | 214 | 0 | 1.02 | -0.856 | 214
THW_ST3_ST_3 | -0.004 | 48873 | 3 | HOUSTON | YES | 110 | 19 | 110 | 0 | 1.0435 | -0.44 | 110
THW_GT1_GT_1 | -0.004 | 48883 | B2 | HOUSTON | YES | 0 | 0 | 12 |  | 1.043 | 0 | 0
SRB_GN3_3 | -0.004 | 48853 | 3 | HOUSTON | YES | 220 | 35 | 220 |  | 1.0326 | -0.88 | 220
THW_4142 | -0.004 | 48879 | E | HOUSTON | YES | 58 | 5 | 58 | 0 | 1.0435 | -0.232 | 58
CVC_ST5_5040 | -0.004 | 48814 | 1 | HOUSTON | YES | 133 | 91.8 | 133 |  | 1.029 | -0.532 | 133
THW_ST4_ST_4 | -0.004 | 48874 | 4 | HOUSTON | YES | 108 | 19 | 108 | 0 | 1.0435 | -0.432 | 108
MDLTHELP_3G | -0.004 | 1943 | 3 | NORTH | YES | 215 | 74 | 215 | 0 | 1.02 | -0.86 | 215
THW_3334 | -0.004 | 48877 | D | HOUSTON | YES | 58 | 5 | 58 | 0 | 1.0435 | -0.232 | 58
THW_5152 | -0.004 | 48885 | B | HOUSTON | YES | 0 | 5 | 55 |  | 1.0319 | 0 | 0
SHELLG2 | -0.004 | 48821 | 2 | HOUSTON | YES | 72 | 34.5 | 72 |  | 1.029 | -0.288 | 72
GBY_83841065 | -0.004 | 48693 | E | HOUSTON | YES | 20 | 20 | 56 | 0 | 1.0362 | -0.08 | 20
CVC_GT1_5035 | -0.004 | 48813 | 1 | HOUSTON | YES | 155 | 91.8 | 155 |  | 1.029 | -0.62 | 155
EXN_16GT | -0.004 | 49804 | 2 | HOUSTON | YES | 32 | 8.3 | 34 |  | 1.0326 | -0.128 | 32
PSA_GN1_8165 | -0.004 | 48796 | 1 | HOUSTON | YES | 104 | 43.1 | 104 | 0 | 1.0362 | -0.416 | 104
EXN_GT | -0.004 | 49837 | 4 | HOUSTON | YES | 81 | 21.3 | 86 | 0 | 1.0326 | -0.324 | 81
SHELLG1_3015 | -0.004 | 48820 | 1 | HOUSTON | YES | 71 | 34.5 | 71 |  | 1.029 | -0.284 | 71
SOL_GT1 | -0.004 | 48845 | 1 | HOUSTON | YES | 16.2 | 15.4 | 16.2 |  | 1.0326 | -0.0648 | 16.2
PSG_GT3_8060 | -0.004 | 48742 | 1 | HOUSTON | YES | 164 | 50 | 164 | 0 | 1.0326 | -0.656 | 164
PSG_GN2_8050 | -0.004 | 48740 | 1 | HOUSTON | YES | 178 | 60 | 178 | 0 | 1.0326 | -0.712 | 178
PSA_GT1_8160 | -0.004 | 48791 | 1 | HOUSTON | YES | 65 | 20.8 | 65 | 0 | 1.0362 | -0.26 | 65
EP_1_2 | -0.004 | 48651 | 1 | HOUSTON | YES | 5 | 0 | 5 | 0 | 1.0362 | -0.02 | 5
SJS_GT2_GT2 | -0.004 | 48842 | 2 | HOUSTON | YES | 49 | 49 | 81 | 0 | 1.0362 | -0.196 | 49
GBY_83841065 | -0.004 | 48693 | F | HOUSTON | YES | 20 | 20 | 52 | 0 | 1.0362 | -0.08 | 20
PSA_GT4_8145 | -0.004 | 48794 | 4 | HOUSTON | YES | 66 | 20.3 | 66 | 0 | 1.0362 | -0.264 | 66
GBY_GN5_5 | -0.004 | 48690 | 5 | HOUSTON | YES | 298.5 | 81 | 398 | 0 | 1.0362 | -1.194 | 298.5
GBY_73741085 | -0.004 | 48691 | B | HOUSTON | YES | 47 | 20 | 47 | 0 | 1.0362 | -0.188 | 47
DPEC_GT25025 | -0.004 | 48642 | 2 | HOUSTON | YES | 156 | 98 | 156 | 0 | 1.0319 | -0.624 | 156
DIB_GT2_8075 | -0.004 | 48612 | 2 | HOUSTON | YES | 65 | 0 | 65 | 0 | 1.0326 | -0.26 | 65
BTE_ST1_8070 | -0.004 | 48598 | 4 | HOUSTON | YES | 234 | 60 | 234 | 0 | 1.0261 | -0.936 | 234
BTE_GT3_8045 | -0.004 | 48596 | 2 | HOUSTON | YES | 158 | 130 | 158 | 0 | 1.0261 | -0.632 | 158
DPEC_GT45070 | -0.004 | 48644 | 4 | HOUSTON | YES | 158 | 98 | 158 | 0 | 1.0319 | -0.632 | 158
CHE_GT2_5030 | -0.004 | 48591 | 2 | HOUSTON | YES | 173 | 50 | 173 |  | 1.029 | -0.692 | 173
CBY_GN1_1 | -0.004 | 48581 | 1 | HOUSTON | YES | 748 | 108 | 748 | 0 | 1.0435 | -2.992 | 748
CAL_ST1_8000 | -0.004 | 48552 | 2 | HOUSTON | YES | 65 | 0 | 65 | 0 | 1.0326 | -0.26 | 65
GBY_81821075 | -0.004 | 48692 | D | HOUSTON | YES | 20 | 20 | 54 | 0 | 1.0362 | -0.08 | 20
EXN_14GT | -0.004 | 49838 | 14 | HOUSTON | YES | 140 | 0 | 148 |  | 1.0326 | -0.56 | 140
SHELLG3_3020 | -0.004 | 48822 | 1 | HOUSTON | YES | 39 | 0 | 39 |  | 1.029 | -0.156 | 39
CVC_GT4_8005 | -0.004 | 48815 | 4 | HOUSTON | YES | 165 | 91.8 | 165 | 0 | 1.0362 | -0.66 | 165
LPE_GT3_8080 | -0.004 | 48513 | 3 | HOUSTON | YES | 41 | 0 | 41 | 0 | 1.0362 | -0.164 | 41
LPE_GT1_8070 | -0.004 | 48511 | 1 | HOUSTON | YES | 42 | 0 | 42 | 0 | 1.0362 | -0.168 | 42
THW_3334 | -0.004 | 48877 | C | HOUSTON | YES | 58 | 5 | 58 | 0 | 1.0435 | -0.232 | 58
THW_5354 | -0.004 | 48886 | D | HOUSTON | YES | 16.6 | 5 | 58 |  | 1.0319 | -0.0664 | 16.6
PSG_GT2_8040 | -0.004 | 48741 | 1 | HOUSTON | YES | 164 | 50 | 164 | 0 | 1.0326 | -0.656 | 164
CVC_GT3_5045 | -0.004 | 48811 | 3 | HOUSTON | YES | 158 | 91.8 | 158 |  | 1.029 | -0.632 | 158
PSA_GT6_8135 | -0.004 | 48797 | 6 | HOUSTON | YES | 59 | 34.5 | 59 | 0 | 1.0362 | -0.236 | 59
CAL_GT1_8045 | -0.004 | 48551 | 1 | HOUSTON | YES | 152 | 0 | 152 | 0 | 1.0326 | -0.608 | 152
PSA_GT2_8155 | -0.004 | 48792 | 2 | HOUSTON | YES | 66 | 20.3 | 66 | 0 | 1.0362 | -0.264 | 66
CBY_GN2_2 | -0.004 | 48582 | 2 | HOUSTON | YES | 751 | 110 | 751 | 0 | 1.0435 | -3.004 | 751
BTE_GT2_8075 | -0.004 | 48595 | 1 | HOUSTON | YES | 163 | 130 | 163 | 0 | 1.0261 | -0.652 | 163
CHE_GT1_8015 | -0.004 | 48593 | 1 | HOUSTON | YES | 173 | 50 | 173 | 0 | 1.0362 | -0.692 | 173
PSA_GT5_8140 | -0.004 | 48795 | 5 | HOUSTON | YES | 64 | 20.3 | 64 | 0 | 1.0362 | -0.256 | 64
CVC_GT2_5020 | -0.004 | 48812 | 2 | HOUSTON | YES | 159 | 91.8 | 159 |  | 1.029 | -0.636 | 159
THW_5152 | -0.004 | 48885 | A | HOUSTON | YES | 16.4 | 5 | 57 |  | 1.0319 | -0.0656 | 16.4
DIB_GT3_8090 | -0.004 | 48614 | 4 | HOUSTON | YES | 77.2 | 15 | 77.2 | 0 | 1.0326 | -0.3088 | 77.2
CHE_GN4_8025 | -0.004 | 48594 | 4 | HOUSTON | YES | 142 | 60 | 142 | 0 | 1.0362 | -0.568 | 142
DIB_ST1_8085 | -0.004 | 48613 | 3 | HOUSTON | YES | 69 | 0 | 69 | 0 | 1.0326 | -0.276 | 69
DPEC_GT15040 | -0.004 | 48641 | 1 | HOUSTON | YES | 162 | 98 | 162 | 0 | 1.0319 | -0.648 | 162
THW_5556 | -0.004 | 48887 | E | HOUSTON | YES | 16.6 | 5 | 58 |  | 1.0319 | -0.0664 | 16.6
DPEC_GT35010 | -0.004 | 48643 | 3 | HOUSTON | YES | 160 | 98 | 160 | 0 | 1.0319 | -0.64 | 160
THW_5556 | -0.004 | 48887 | F | HOUSTON | YES | 16.4 | 5 | 57 |  | 1.0319 | -0.0656 | 16.4
PR_GT1__9040 | -0.004 | 48761 | 1 | HOUSTON | YES | 35 | 0 | 35 | 0 | 1 | -0.14 | 35
DPEC_ST55065 | -0.004 | 48645 | 5 | HOUSTON | YES | 282 | 0 | 282 | 0 | 1.0319 | -1.128 | 282
DIB_GT1_8080 | -0.004 | 48611 | 1 | HOUSTON | YES | 64 | 0 | 64 | 0 | 1.0326 | -0.256 | 64
SRB_GN4_4 | -0.004 | 48854 | 4 | HOUSTON | YES | 226 | 35 | 226 |  | 1.0326 | -0.904 | 226
THW_3132 | -0.004 | 48875 | B | HOUSTON | YES | 57 | 5 | 57 | 0 | 1.0435 | -0.228 | 57
EP_1_2 | -0.004 | 48651 | 2 | HOUSTON | YES | 21 | 10 | 21 | 0 | 1.0362 | -0.084 | 21
THW_3132 | -0.004 | 48875 | A | HOUSTON | YES | 57 | 5 | 57 | 0 | 1.0435 | -0.228 | 57
SHELLG3_3020 | -0.004 | 48822 | 2 | HOUSTON | YES | 30 | 0 | 30 |  | 1.029 | -0.12 | 30
GBY_81821075 | -0.004 | 48692 | C | HOUSTON | YES | 48 | 20 | 48 | 0 | 1.0362 | -0.192 | 48
EXN_17GT | -0.004 | 49805 | 3 | HOUSTON | YES | 31 | 8.3 | 33 |  | 1.0326 | -0.124 | 31
GBY_73741085 | -0.004 | 48691 | A | HOUSTON | YES | 48 | 20 | 48 | 0 | 1.0362 | -0.192 | 48
PSA_GT3_8150 | -0.004 | 48793 | 3 | HOUSTON | YES | 70 | 20.3 | 70 | 0 | 1.0362 | -0.28 | 70
EXN941GT | -0.004 | 49828 | 10 | HOUSTON | YES | 19 | 5.4 | 20 | 0 | 1.0326 | -0.076 | 19
LPE_GT2_8075 | -0.004 | 48512 | 2 | HOUSTON | YES | 42 | 0 | 42 | 0 | 1.0362 | -0.168 | 42
APD_GT1_8005 | -0.004 | 48500 | 1 | HOUSTON | YES | 140 | 54.6 | 140 |  | 1.0362 | -0.56 | 140
EXN938GT | -0.004 | 49826 | 5 | HOUSTON | YES | 43 | 9.2 | 45.9 | 0 | 1.0326 | -0.172 | 43
THW_4142 | -0.004 | 48879 | F | HOUSTON | YES | 57 | 5 | 57 | 0 | 1.0435 | -0.228 | 57
SRB_GT211035 | -0.004 | 48855 | B2 | HOUSTON | YES | 0 | 0 | 12 |  | 1.014 | 0 | 0
EXN_15GT | -0.004 | 49803 | 1 | HOUSTON | YES | 33 | 8.3 | 35 |  | 1.0326 | -0.132 | 33
BTE_GT4_8055 | -0.004 | 48597 | 3 | HOUSTON | YES | 163 | 130 | 163 | 0 | 1.0261 | -0.652 | 163
EXN945GT | -0.004 | 49832 | 9 | HOUSTON | YES | 19 | 9.2 | 20 | 0 | 1.0326 | -0.076 | 19
EXN943GT | -0.004 | 49830 | 12 | HOUSTON | YES | 19 | 5.4 | 20 | 0 | 1.0326 | -0.076 | 19
THW_5354 | -0.004 | 48886 | C | HOUSTON | YES | 16.4 | 5 | 57 |  | 1.0319 | -0.0656 | 16.4
SRB_GN2_2 | -0.004 | 48852 | 2 | HOUSTON | YES | 174 | 26 | 174 | 0 | 1.0217 | -0.696 | 174
SRB_GT211035 | -0.004 | 48855 | B1 | HOUSTON | YES | 0 | 0 | 17 |  | 1.014 | 0 | 0
LPE_GT4_8085 | -0.004 | 48514 | 4 | HOUSTON | YES | 41 | 0 | 41 | 0 | 1.0362 | -0.164 | 41
SRB_GN1_1 | -0.004 | 48851 | 1 | HOUSTON | YES | 176 | 26 | 176 | 0 | 1.0217 | -0.704 | 176
WAPGT21_GT1 | -0.003 | 48929 | B1 | HOUSTON | YES | 0 | 0 | 13 |  | 1.05 | 0 | 0
WAP_GN3_3 | -0.003 | 48923 | 3 | HOUSTON | YES | 226 | 93 | 226 |  | 1.0362 | -0.678 | 226
WAP_GN1_1 | -0.003 | 48921 | 1 | HOUSTON | YES | 124.5 | 37 | 166 | 0 | 1.0362 | -0.3735 | 124.5
PHR_GN2_2 | -0.003 | 48772 | MB | HOUSTON | YES | 0 | 72 | 459 |  | 1.0362
MNS_GT | -0.003 | 48730 | 1 | HOUSTON | YES | 46.1 | 0 | 46.1 | 0 | 1.029 | -0.1383 | 46.1
BYU_GT1_8075 | -0.003 | 48531 | 1 | HOUSTON | YES | 65 | 0 | 65 |  | 1.0362 | -0.195 | 65
CTL_GN2_8155 | -0.003 | 48565 | 5 | HOUSTON | YES | 11 | 3.4 | 11 |  | 1.0362 | -0.033 | 11
CTL_GN1_8145 | -0.003 | 48564 | 4 | HOUSTON | YES | 55 | 12.9 | 55 |  | 1.0362 | -0.165 | 55
CTL_GT3_8135 | -0.003 | 48562 | 2 | HOUSTON | YES | 91 | 30.3 | 91 |  | 1.0362 | -0.273 | 91
CTL_GT2_8130 | -0.003 | 48561 | 1 | HOUSTON | YES | 103 | 30.3 | 103 |  | 1.0362 | -0.309 | 103
BYU_GT4_8065 | -0.003 | 48534 | 4 | HOUSTON | YES | 65 | 0 | 65 |  | 1.0362 | -0.195 | 65
BYU_GT3_8060 | -0.003 | 48533 | 3 | HOUSTON | YES | 67 | 0 | 67 |  | 1.0362 | -0.201 | 67
BYU_GT2_8055 | -0.003 | 48532 | 2 | HOUSTON | YES | 62 | 0 | 62 |  | 1.0362 | -0.186 | 62
LAKE_CRK2_G | -0.003 | 3417 | 2 | NORTH | YES | 227 | 40 | 227 | 0 | 1.029 | -0.681 | 227
BVE_ST1_GN1 | -0.003 | 48523 | 3 | HOUSTON | YES | 246 | 0 | 246 |  | 1.035 | -0.738 | 246
BVE_GT2_5035 | -0.003 | 48522 | 2 | HOUSTON | YES | 170 | 0 | 170 |  | 1.035 | -0.51 | 170
BVE_GT1_GT1 | -0.003 | 48521 | 1 | HOUSTON | YES | 172 | 0 | 172 |  | 1.035 | -0.516 | 172
AK_GT1__8040 | -0.003 | 48510 | 1 | HOUSTON | YES | 34 | 8.1 | 34 |  | 1.029 | -0.102 | 34
TNDOWCGNSG8 | -0.003 | 39470 | 1 | HOUSTON | YES | 32 | 10 | 32 | 0 | 1.0437 | -0.096 | 32
TNTXCTY4CG8 | -0.003 | 38714 | 1 | HOUSTON | YES | 103 | 59 | 103 | 0 | 1.044 | -0.309 | 103
TNTXCTY3CG8 | -0.003 | 38713 | 1 | HOUSTON | YES | 85 | 59 | 85 | 0 | 1.044 | -0.255 | 85
TNTXCTY2CG8 | -0.003 | 38712 | 1 | HOUSTON | YES | 102 | 59 | 102 | 0 | 1.044 | -0.306 | 102
TNBP_CGN4_8 | -0.003 | 38690 | 3 | HOUSTON | YES | 40 | 0 | 40 | 0 | 1.0435 | -0.12 | 40
TNBPAMCG4_8 | -0.003 | 38614 | 4 | HOUSTON | YES | 96 | 0 | 96 | 0 | 1.0435 | -0.288 | 96
TNBPAMCG3_8 | -0.003 | 38613 | 3 | HOUSTON | YES | 152 | 0 | 152 | 0 | 1.0435 | -0.456 | 152
TNBPAMCG1_8 | -0.003 | 38611 | 1 | HOUSTON | YES | 155 | 0 | 155 | 0 | 1.0435 | -0.465 | 155
TNBP_CGN3_8 | -0.003 | 38600 | 5 | HOUSTON | YES | 53 | 0 | 53 | 0 | 1.0435 | -0.159 | 53
TNBP_CGN2_8 | -0.003 | 38590 | 2 | HOUSTON | YES | 66 | 0 | 66 | 0 | 1.0435 | -0.198 | 66
TNBP_CGN1_8 | -0.003 | 38580 | 1 | HOUSTON | YES | 60 | 0 | 60 | 0 | 1.0435 | -0.18 | 60
CTL_GT4_8140 | -0.003 | 48563 | 3 | HOUSTON | YES | 94 | 30.3 | 94 |  | 1.0362 | -0.282 | 94
TNTXCTY1CG8 | -0.003 | 38711 | 1 | HOUSTON | YES | 105 | 59 | 105 | 0 | 1.044 | -0.315 | 105
TNDOWCGNGG8 | -0.003 | 39480 | 1 | HOUSTON | YES | 30 | 10 | 30 | 0 | 1.0437 | -0.09 | 30
LAKE_CRK1_G | -0.003 | 3416 | 1 | NORTH | YES | 35.4 | 33 | 75 | 0 | 1.043 | -0.1062 | 35.4
TNSLCGN1__8 | -0.003 | 39190 | 1 | HOUSTON | YES | 30 | 10 | 30 |  | 1.025 | -0.09 | 30
THOUSE_2G | -0.003 | 3404 | 2 | NORTH | YES | 805 | 250 | 805 | 0 | 1.026 | -2.415 | 805
THOUSE_1G | -0.003 | 3403 | 1 | NORTH | YES | 563 | 200 | 563 | 0 | 1.026 | -1.689 | 563
TNBPAMCG2_8 | -0.003 | 38612 | 2 | HOUSTON | YES | 150 | 0 | 150 | 0 | 1.0435 | -0.45 | 150
WAP_GN8_8 | -0.003 | 48928 | 8 | HOUSTON | YES | 603 | 275 | 603 |  | 1.035
WAP_GN5_5 | -0.003 | 48925 | 5 | HOUSTON | YES | 215.4 | 278 | 657 | 0 | 1
WAP_GN4_4 | -0.003 | 48924 | 4 | HOUSTON | YES | 544 | 217 | 544 |  | 1.0362 | -1.632 | 544
WAP_GN6_6 | -0.003 | 48926 | 6 | HOUSTON | YES | 645 | 280 | 645 |  | 1.035
WAP_GN7_7 | -0.003 | 48927 | 7 | HOUSTON | YES | 567 | 277 | 567 |  | 1.035
WAP_GN2_2 | -0.003 | 48922 | 2 | HOUSTON | YES | 122.2 | 37 | 163 | 0 | 1.0362 | -0.3666 | 122.2
DOW41000 | -0.002 | 49865 | 41 | HOUSTON | YES | 31 | 0 | 50 |  | 1
DOW39100 | -0.002 | 49862 | 36 | HOUSTON | YES | 54 | 0 | 86 | 0 | 1
DOW38200 | -0.002 | 49859 | 33 | HOUSTON | YES | 28 | 0 | 45 | 0 | 1
DOW65000 | -0.002 | 49876 | 65 | HOUSTON | YES | 63 | 0 | 101 | 0 | 1
DOW17000 | -0.002 | 49851 | 37 | HOUSTON | YES | 39 | 0 | 62 | 0 | 1
DOW64000 | -0.002 | 49873 | 64 | HOUSTON | YES | 41 | 0 | 64.8 | 0 | 1
TGF_GT1_8000 | -0.002 | 48911 | 1 | HOUSTON | YES | 69.2 | 0 | 69.2 | 0 | 1.029 | -0.1384 | 69.2
BSF_GT1_8070 | -0.002 | 48520 | 2 | HOUSTON | YES | 10 | 0 | 10 | 0 | 1.0326 | -0.02 | 10
DOW63000 | -0.002 | 49872 | 63 | HOUSTON | YES | 45 | 0 | 72 | 0 | 1
BSF_GT1_8070 | -0.002 | 48520 | 1 | HOUSTON | YES | 72 | 0 | 72 | 0 | 1.0326 | -0.144 | 72
TNSCLP4___8 | -0.002 | 39775 | 1 | HOUSTON | YES | 115 | 20 | 115 | 0 | 1.04 | -0.23 | 115
TNSCLP2___8 | -0.002 | 39770 | 1 | HOUSTON | YES | 117 | 20 | 117 | 0 | 1.04 | -0.234 | 117
TNSCLP1___8 | -0.002 | 39760 | 1 | HOUSTON | YES | 116 | 20 | 116 | 0 | 1.04 | -0.232 | 116
DOW84000 | -0.002 | 49886 | 84 | HOUSTON | YES | 107 | 0 | 171 | 0 | 0.98
DOW39200 | -0.002 | 49863 | 35 | HOUSTON | YES | 55 | 0 | 88 | 0 | 1
DOW83000 | -0.002 | 49885 | 83 | HOUSTON | YES | 51 | 0 | 80 | 0 | 1
DOW82000 | -0.002 | 49884 | 82 | HOUSTON | YES | 51 | 0 | 80 | 0 | 1
DOW38300 | -0.002 | 49860 | 32 | HOUSTON | YES | 63 | 0 | 101 |  | 1
DOW61000 | -0.002 | 49870 | 61 | HOUSTON | YES | 44 | 0 | 70 | 0 | 1
TNSCLP3___8 | -0.002 | 39790 | 1 | HOUSTON | YES | 111 | 20 | 111 | 0 | 1.027 | -0.222 | 111
DOW49000 | -0.002 | 49869 | 45 | HOUSTON | YES | 59 | 0 | 94 |  | 1
DOW42000 | -0.002 | 49866 | 42 | HOUSTON | YES | 11 | 0 | 18 |  | 1
DOW38100 | -0.002 | 49858 | 31 | HOUSTON | YES | 45 | 0 | 71.4 |  | 1
DOW67000 | -0.002 | 49878 | 67 | HOUSTON | YES | 65 | 0 | 103 | 0 | 1
DOW81000 | -0.002 | 49882 | 81 | HOUSTON | YES | 47 | 0 | 76 | 0 | 1
DOW66000 | -0.002 | 49877 | 66 | HOUSTON | YES | 61 | 0 | 97 | 0 | 1
DOW62000 | -0.002 | 49871 | 62 | HOUSTON | YES | 40 | 0 | 63 | 0 | 1
CBE_GT3 | -0.001 | 48734 | 1 | HOUSTON | YES | 86 | 0 | 86 | 0 | 1.029 | -0.086 | 86
CBE_ST34 | -0.001 | 48736 | 1 | HOUSTON | YES | 103.5 | 0 | 103.5 | 0 | 1.029 | -0.1035 | 103.5
CBE_GT4 | -0.001 | 48735 | 1 | HOUSTON | YES | 86 | 0 | 86 | 0 | 1.029 | -0.086 | 86
CBE_ST12 | -0.001 | 48733 | 1 | HOUSTON | YES | 103.5 | 0 | 103.5 | 0 | 1.029 | -0.1035 | 103.5
CBE_GT2 | -0.001 | 48732 | 1 | HOUSTON | YES | 86 | 0 | 86 | 0 | 1.029 | -0.086 | 86
CBE_GT1 | -0.001 | 48731 | 1 | HOUSTON | YES | 86 | 0 | 86 | 0 | 1.029 | -0.086 | 86
STP_GN2___2 | -0.001 | 5912 | 2 | SOUTH | YES | 1282 | 1249 | 1282 | 0 | 1.0406
STP_GN1___1 | -0.001 | 5911 | 1 | SOUTH | YES | 1282 | 1249 | 1282 | 0 | 1.0406
BOSQUESW502 | -0.001 | 239 | 1 | NORTH | YES | 149 | 0 | 149 | 0 | 1.03 | -0.149 | 149
BOSQUESW501 | -0.001 | 247 | 2 | NORTH | YES | 151 | 0 | 151 | 0 | 1.03 | -0.151 | 151
SANDOW_4G | 0 | 3432 | 4 | SOUTH | YES | 534 | 460 | 534 | 0 | 1.029
FOR_5 | 0.001 | 8155 | 5 | SOUTH | YES | 67.5 | 60 | 74 | 0 | 1.03 | 0.0675 | 67.5
FOR_4 | 0.001 | 8154 | 4 | SOUTH | YES | 74.6 | 60 | 81 | 0 | 1.03 | 0.0746 | 74.6
FOR_3 | 0.001 | 8153 | 3 | SOUTH | YES | 65.8 | 45 | 73 | 0 | 1.03 | 0.0658 | 65.8
UCAR_1 | 0.001 | 8148 | 2 | SOUTH | YES | 7 | 0 | 7 | 0 | 1.01 | 0.007 | 7
UCAR_2 | 0.001 | 8147 | 10 | SOUTH | YES | 21 | 0 | 28 | 0 | 1.0127 | 0.021 | 21
FOR_2 | 0.001 | 8138 | 2 | SOUTH | YES | 65.8 | 45 | 80 | 0 | 1.03 | 0.0658 | 65.8
FOR_1 | 0.001 | 8134 | 1 | SOUTH | YES | 56.4 | 45 | 79 | 0 | 1.03 | 0.0564 | 56.4
DUP1V_1 | 0.001 | 8066 | 1 | SOUTH | YES | 73 | 0 | 73 | 0 | 1.0031 | 0.073 | 73
L_BASTEN1_3Y | 0.001 | 7809 | 1 | SOUTH | YES | 227 | 42 | 227 | 0 | 1.004 | 0.227 | 227
L_BASTEN1_2Y | 0.001 | 7808 | 1 | SOUTH | YES | 146 | 83.5 | 146 | 0 | 1.004 | 0.146 | 146
L_BASTEN1_1Y | 0.001 | 7807 | 1 | SOUTH | YES | 147 | 83.5 | 147 | 0 | 1.004 | 0.147 | 147
CSDR7 | 0.001 | 80138 | 7 | SOUTH | YES | 7 | 0 | 7 | 0 | 1.014 | 0.007 | 7
VISTRONG1 | 0.001 | 80224 | 1 | SOUTH | YES | 15 | 0 | 15 | 0 | 1.01
L_FPPYD21_3Y | 0.001 | 7012 | 3 | SOUTH | YES | 427.4 | 200 | 436 | 0 | 1.02
L_FPPYD11_2Y | 0.001 | 7011 | 2 | SOUTH | YES | 577.4 | 200 | 608 | 0 | 1.02
L_FPPYD11_1Y | 0.001 | 7010 | 1 | SOUTH | YES | 587.4 | 200 | 605 | 0 | 1.02
L_LOSTPI1_3Y | 0.001 | 7009 | 3 | SOUTH | YES | 173.9 | 72 | 184 | 0 | 1.015 | 0.1739 | 173.9
L_LOSTPI1_2Y | 0.001 | 7008 | 2 | SOUTH | YES | 157.7 | 107 | 164 | 0 | 1.015 | 0.1577 | 157.7
L_LOSTPI1_1Y | 0.001 | 7007 | 1 | SOUTH | YES | 158.7 | 110 | 167 | 0 | 1.015 | 0.1587 | 158.7
CSDR56 | 0.001 | 80139 | 5 | SOUTH | YES | 15 | 0 | 15 | 0 | 1.01 | 0.015 | 15
CSDR89 | 0.001 | 80137 | 8 | SOUTH | YES | 39 | 0 | 39 | 0 | 1.01 | 0.039 | 39
FOR_9 | 0.001 | 80052 | 9 | SOUTH | YES | 32 | 5 | 32 | 0 | 1.03 | 0.032 | 32
AIRCO_G | 0.001 | 80227 | 1 | SOUTH | YES | 7.6 | 0 | 8 | 0 | 1.014
ALCOA_G | 0.001 | 80226 | 1 | SOUTH | YES | 48 | 5 | 48 | 0 | 1.014
VISTRONG2 | 0.001 | 80225 | 2 | SOUTH | YES | 23 | 0 | 23 | 0 | 1.01
CSDR11 | 0.001 | 80140 | 11 | SOUTH | YES | 39 | 0 | 39 | 0 | 1.0299 | 0.039 | 39
CSDR56 | 0.001 | 80139 | 6 | SOUTH | YES | 39 | 0 | 39 | 0 | 1.01 | 0.039 | 39
CSDR89 | 0.001 | 80137 | 9 | SOUTH | YES | 15 | 0 | 15 | 0 | 1.01 | 0.015 | 15
FOR_8 | 0.001 | 80051 | 8 | SOUTH | YES | 28 | 28 | 28 | 0 | 1.015 | 0.028 | 28
FOR_10 | 0.001 | 80053 | 10 | SOUTH | YES | 73 | 45 | 73 | 0 | 1.03 | 0.073 | 73
FOR_7 | 0.001 | 8157 | 7 | SOUTH | YES | 46 | 5 | 46 | 0 | 1.03 | 0.046 | 46
FOR_6 | 0.001 | 8156 | 6 | SOUTH | YES | 26 | 5 | 26 | 0 | 1.03 | 0.026 | 26
COSW_1 | 0.002 | 8456 | 1 | SOUTH | YES | 20 | 0 | 20 | 0 | 1.027 | 0.04 | 20
L_RIONOG1S1Y | 0.002 | 7813 | 4 | SOUTH | YES | 293 | 0 | 293 | 0 | 1.02 | 0.586 | 293
L_RIONOG1G3Y | 0.002 | 7812 | 3 | SOUTH | YES | 150 | 0 | 150 | 0 | 1.02 | 0.3 | 150
L_RIONOG1G2Y | 0.002 | 7811 | 2 | SOUTH | YES | 148 | 0 | 148 | 0 | 1.02 | 0.296 | 148
L_RIONOG1G1Y | 0.002 | 7810 | 1 | SOUTH | YES | 147 | 0 | 147 | 0 | 1.02 | 0.294 | 147
L_GUADGE1_6Y | 0.002 | 7805 | 6 | SOUTH | YES | 204 | 30 | 204 | 0 | 1.02 | 0.408 | 204
L_GUADGE1_5Y | 0.002 | 7804 | 5 | SOUTH | YES | 183 | 30 | 183 | 0 | 1.02 | 0.366 | 183
DAV_1 | 0.002 | 8459 | 1 | SOUTH | YES | 339 | 50 | 339 | 0 | 1.0223 | 0.678 | 339
L_GUADGE1_4Y | 0.002 | 7803 | 4 | SOUTH | YES | 149 | 30 | 149 | 0 | 1.02 | 0.298 | 149
L_GUADGE1_3Y | 0.002 | 7802 | 3 | SOUTH | YES | 146 | 30 | 146 | 0 | 1.02 | 0.292 | 146
L_GUADGE1_2Y | 0.002 | 7801 | 2 | SOUTH | YES | 139 | 30 | 139 | 0 | 1.02 | 0.278 | 139
L_GUADGE1_1Y | 0.002 | 7800 | 1 | SOUTH | YES | 151 | 30 | 151 | 0 | 1.02 | 0.302 | 151
L_LAKEWO9_1Y | 0.002 | 7624 | 2 | SOUTH | YES | 0 | 0 | 2.4 |  | 1 | 0 | 0
L_LAKEWO9_1Y | 0.002 | 7624 | 1 | SOUTH | YES | 0 | 0 | 2.4 |  | 1 | 0 | 0
L_MCQUEE9_1Y | 0.002 | 7605 | 3 | SOUTH | YES | 0 | 0 | 2.8 |  | 1.025 | 0 | 0
L_MCQUEE9_1Y | 0.002 | 7605 | 2 | SOUTH | YES | 0 | 0 | 2.4 |  | 1.025 | 0 | 0
L_MCQUEE9_1Y | 0.002 | 7605 | 1 | SOUTH | YES | 0 | 0 | 2.4 |  | 1.025 | 0 | 0
DAV_2 | 0.002 | 8460 | 2 | SOUTH | YES | 340 | 50 | 340 | 0 | 1.0223 | 0.68 | 340
L_HAYSEN1_4Y | 0.002 | 7017 | 4 | SOUTH | YES | 229 | 74 | 229 | 0 | 1.008 | 0.458 | 229
L_HAYSEN1_3Y | 0.002 | 7016 | 3 | SOUTH | YES | 226 | 74 | 226 | 0 | 1.008 | 0.452 | 226
L_HAYSEN1_2Y | 0.002 | 7015 | 2 | SOUTH | YES | 224 | 74 | 224 | 0 | 1.008 | 0.448 | 224
L_HAYSEN1_1Y | 0.002 | 7014 | 1 | SOUTH | YES | 223 | 74 | 223 | 0 | 1.008 | 0.446 | 223
L_SIMGID1_3Y | 0.002 | 7006 | 3 | SOUTH | YES | 324.9 | 60 | 331 | 0 | 1.02 | 0.6498 | 324.9
L_SIMGID1_2Y | 0.002 | 7005 | 2 | SOUTH | YES | 133 | 32 | 139 | 0 | 1.02 | 0.266 | 133
L_SIMGID1_1Y | 0.002 | 7004 | 1 | SOUTH | YES | 133 | 40 | 137 | 0 | 1.02 | 0.266 | 133
MILHWYS | 0.002 | 80003 | F | SOUTH | YES | 0 | 0 | 0 | 0 | 1.0168 | 0 | 0
SI_RAY10 | 0.002 | 5935 | 10 | SOUTH | YES | 47 | 10 | 47 |  | 1.025 | 0.094 | 47
SI_RAY5 | 0.002 | 5934 | 5 | SOUTH | YES | 10 | 10 | 15 | 0 | 1.025 | 0.02 | 10
STARCO_1 | 0.002 | 8511 | 1 | SOUTH | YES | 38 | 0 | 38 | 0 | 1.024 | 0.076 | 38
SI_RAY6 | 0.002 | 5933 | 6 | SOUTH | YES | 19 | 10 | 19 | 0 | 1.025 | 0.038 | 19
SI_RAY9 | 0.002 | 5932 | 9 | SOUTH | YES | 38 | 32 | 38 | 0 | 1.025 | 0.076 | 38
RAYBURNCC8 | 0.002 | 5512 | 1 | SOUTH | YES | 50 | 18.2 | 50 | 0 | 1.02 | 0.1 | 50
CNOPST1 | 0.002 | 8562 | 3 | SOUTH | YES | 153 | 0 | 153 | 0 | 1.03 | 0.306 | 153
RAYBURNCC10 | 0.002 | 5509 | 1 | SOUTH | YES | 40 | 5.2 | 40 | 0 | 1.02 | 0.08 | 40
RAYBURNCC9 | 0.002 | 5508 | 1 | SOUTH | YES | 50 | 18.2 | 50 | 0 | 1.02 | 0.1 | 50
RAYBURNGEN2 | 0.002 | 5506 | 1 | SOUTH | YES | 0 | 1 | 11 |  | 1.015 | 0 | 0
RAYBURNGEN1 | 0.002 | 5505 | 1 | SOUTH | YES | 0 | 1 | 11 |  | 1.015 | 0 | 0
RAYBURNGEN3 | 0.002 | 5503 | 1 | SOUTH | YES | 6.2 | 6 | 22 | 0 | 1.015 | 0.0124 | 6.2
VAL_2 | 0.002 | 8507 | 2 | SOUTH | YES | 25 | 0 | 25 | 0 | 1.005 | 0.05 | 25
RAYBURNCC7 | 0.002 | 5511 | 1 | SOUTH | YES | 49 | 18.2 | 49 | 0 | 1.02 | 0.098 | 49
VAL_1 | 0.002 | 8506 | 1 | SOUTH | YES | 25 | 0 | 25 | 0 | 1.005 | 0.05 | 25
SANDHG5C | 0.002 | 9021 | 5C | SOUTH | YES | 140 | 0 | 151 | 0 | 1.0175 | 0.28 | 140
SANDHG5A | 0.002 | 9020 | 5A | SOUTH | YES | 150 | 84 | 159 | 0 | 1.0175 | 0.3 | 150
SANDH_G4 | 0.002 | 9019 | 4 | SOUTH | YES | 45 | 2 | 47 | 0 | 1.0175 | 0.09 | 45
SANDH_G3 | 0.002 | 9018 | 3 | SOUTH | YES | 45 | 2 | 48 | 0 | 1.0175 | 0.09 | 45
SANDH_G2 | 0.002 | 9017 | 2 | SOUTH | YES | 45 | 2 | 47 | 0 | 1.0175 | 0.09 | 45
SANDH_G1 | 0.002 | 9016 | 1 | SOUTH | YES | 45 | 2 | 49 | 0 | 1.0175 | 0.09 | 45
DECKR_G6 | 0.002 | 9005 | 6 | SOUTH | YES | 44 | 24 | 47 | 0 | 1.015 | 0.088 | 44
DECKR_G5 | 0.002 | 9004 | 5 | SOUTH | YES | 44 | 24 | 44 | 0 | 1.015 | 0.088 | 44
DECKR_G4 | 0.002 | 9003 | 4 | SOUTH | YES | 44 | 24 | 44 | 0 | 1.015 | 0.088 | 44
DECKR_G3 | 0.002 | 9002 | 3 | SOUTH | YES | 0 | 24 | 42 |  | 1.015 | 0 | 0
DECKR_G2 | 0.002 | 9001 | 2 | SOUTH | YES | 400 | 50 | 427 | 0 | 1.015 | 0.8 | 400
DECKR_G1 | 0.002 | 9000 | 1 | SOUTH | YES | 320 | 50 | 326 | 0 | 1.015 | 0.64 | 320
ICPGN#3 | 0.002 | 8932 | 3 | SOUTH | YES | 127 | 0 | 127 | 0 | 1.03 | 0.254 | 127
REYSHR_G | 0.002 | 80223 | 1 | SOUTH | YES | 12 | 0 | 12 | 0 | 1.032
ICPGN#2 | 0.002 | 8931 | 2 | SOUTH | YES | 150 | 0 | 150 | 0 | 1.03 | 0.3 | 150
ICPGN#1 | 0.002 | 8930 | 1 | SOUTH | YES | 149 | 0 | 149 | 0 | 1.03 | 0.298 | 149
LGEGN#3 | 0.002 | 8928 | 3 | SOUTH | YES | 91 | 0 | 100 | 0 | 1.03 | 0.182 | 91
LGEGN#2 | 0.002 | 8927 | 2 | SOUTH | YES | 153 | 0 | 153 | 0 | 1.03 | 0.306 | 153
LGEGN#1 | 0.002 | 8926 | 1 | SOUTH | YES | 158 | 0 | 158 | 0 | 1.03 | 0.316 | 158
CNOPGT2 | 0.002 | 8561 | 2 | SOUTH | YES | 165 | 0 | 165 | 0 | 1.03 | 0.33 | 165
CNOPGT1 | 0.002 | 8560 | 1 | SOUTH | YES | 164 | 0 | 164 | 0 | 1.03 | 0.328 | 164
CEL_B_1 | 0.002 | 8517 | 1 | SOUTH | YES | 29 | 0 | 29 | 0 | 1.02 | 0.058 | 29
KOCHREF2 | 0.002 | 8461 | 1 | SOUTH | YES | 38 | 0 | 38 | 0 | 1.014 | 0.076 | 38
COSW_2 | 0.002 | 8457 | 2 | SOUTH | YES | 14 | 0 | 14 | 0 | 1.027 | 0.028 | 14
CUECPL2A | 0.002 | 8189 | 1 | SOUTH | YES | 12 | 0 | 12 | 0 | 1.02 | 0.024 | 12
CLO_1 | 0.002 | 8161 | 1 | SOUTH | YES | 633 | 200 | 633 | 0 | 1.03
L_SCHUMA8_1Y | 0.003 | 7609 | 1 | SOUTH | YES | 0 | 0 | 4 |  | 1 | 0 | 0
L_CANYHY8_1Y | 0.003 | 7487 | 1 | SOUTH | YES | 0 | 0 | 6 |  | 1 | 0 | 0
L_AUSTPL1_1Y | 0.003 | 7020 | 2 | SOUTH | YES | 7 | 0 | 8 |  | 1 | 0.021 | 7
L_AUSTPL1_1Y | 0.003 | 7020 | 1 | SOUTH | YES | 7 | 0 | 8 |  | 1 | 0.021 | 7
BOSQUESW804 | 0.003 | 253 | 2 | NORTH | YES | 83 | 0 | 83 | 0 | 1.032 | 0.249 | 83
WHITNYDM02 | 0.003 | 245 | 2 | NORTH | YES | 15 | 0 | 15 | 0 | 1.035 | 0.045 | 15
BEEVILLE | 0.003 | 88198 | 1 | SOUTH | YES | 0 | 0 | 0 | 0 | 1.0068 | 0 | 0
SANMIGUELGEN | 0.003 | 5903 | 1 | SOUTH | YES | 396 | 180 | 396 | 0 | 1.033
MVGN#1 | 0.003 | 8936 | 1 | SOUTH | YES | 210 | 0 | 210 | 0 | 1.0304 | 0.63 | 210
AVR1_CT2 | 0.003 | 5478 | 1 | SOUTH | YES | 145 | 90 | 145 | 0 | 1.0232 | 0.435 | 145
AVR1_ST1 | 0.003 | 5477 | 1 | SOUTH | YES | 164 | 138 | 164 | 0 | 1.0232 | 0.492 | 164
AVR1_CT1 | 0.003 | 5476 | 1 | SOUTH | YES | 150 | 90 | 150 | 0 | 1.0232 | 0.45 | 150
WBT4 | 0.003 | 5439 | 4 | SOUTH | YES | 151 | 40 | 151 | 0 | 1.01 | 0.453 | 151
FALFURRI | 0.003 | 88508 | 1 | SOUTH | YES | 0 | 0 | 0 | 0 | 1.01 | 0 | 0
WBT3 | 0.003 | 5438 | 3 | SOUTH | YES | 96 | 25 | 96 | 0 | 1.01 | 0.288 | 96
WBT2 | 0.003 | 5437 | 2 | SOUTH | YES | 80 | 25 | 80 | 0 | 1.01 | 0.24 | 80
BOSQUESW803 | 0.003 | 251 | 2 | NORTH | YES | 144 | 0 | 144 | 0 | 1.032 | 0.432 | 144
FGNTS201 | 0.003 | 8935 | 3 | SOUTH | YES | 172 | 0 | 172 | 0 | 1.03 | 0.516 | 172
WBT1 | 0.003 | 5436 | 1 | SOUTH | YES | 25.5 | 20 | 51 | 0 | 1.01 | 0.0765 | 25.5
JKS1 | 0.003 | 5401 | 1 | SOUTH | YES | 560 | 100 | 560 | 0 | 1.0222
OWS2 | 0.003 | 5397 | 2 | SOUTH | YES | 379 | 80 | 379 | 0 | 1.027 | 1.137 | 379
OWS1 | 0.003 | 5396 | 1 | SOUTH | YES | 417 | 80 | 417 | 0 | 1.027 | 1.251 | 417
LCPCT4 | 0.003 | 5269 | 4 | SOUTH | YES | 45 | 23.1 | 45 | 0 | 1.0249 | 0.135 | 45
LCPCT3 | 0.003 | 5268 | 3 | SOUTH | YES | 44 | 23.1 | 44 | 0 | 1.0249 | 0.132 | 44
LCPCT2 | 0.003 | 5267 | 2 | SOUTH | YES | 46 | 23.1 | 46 | 0 | 1.0249 | 0.138 | 46
LCPCT1 | 0.003 | 5266 | 1 | SOUTH | YES | 45 | 23.1 | 45 | 0 | 1.0249 | 0.135 | 45
LCP4 | 0.003 | 5265 | 4 | SOUTH | YES | 95 | 25 | 95 | 0 | 1.0249 | 0.285 | 95
LCP3 | 0.003 | 5264 | 3 | SOUTH | YES | 58 | 20 | 58 | 0 | 1.0249 | 0.174 | 58
JTD2 | 0.003 | 5112 | 2 | SOUTH | YES | 406 | 80 | 406 | 0 | 1.0215
WHITNYDM01 | 0.003 | 244 | 1 | NORTH | YES | 15 | 0 | 15 | 0 | 1.035 | 0.045 | 15
JTD1 | 0.003 | 5111 | 1 | SOUTH | YES | 403 | 80 | 403 | 0 | 1.0215
VHB3 | 0.003 | 5028 | 3 | SOUTH | YES | 397 | 60 | 397 | 0 | 1.0233 | 1.191 | 397
VHB2 | 0.003 | 5027 | 2 | SOUTH | YES | 220 | 40 | 220 | 0 | 1.0233 | 0.66 | 220
VHB1 | 0.003 | 5026 | 1 | SOUTH | YES | 206 | 40 | 206 | 0 | 1.0233 | 0.618 | 206
HECN3 | 0.003 | 8983 | 3 | SOUTH | YES | 169 | 0 | 169 | 0 | 1.0304 | 0.507 | 169
HECN2 | 0.003 | 8982 | 2 | SOUTH | YES | 148 | 0 | 148 | 0 | 1.0304 | 0.444 | 148
HECN1 | 0.003 | 8981 | 1 | SOUTH | YES | 148 | 0 | 148 | 0 | 1.0304 | 0.444 | 148
MVGN#3 | 0.003 | 8938 | 3 | SOUTH | YES | 257 | 0 | 257 | 0 | 1.0304 | 0.771 | 257
MVGN#2 | 0.003 | 8937 | 2 | SOUTH | YES | 205 | 0 | 205 | 0 | 1.0304 | 0.615 | 205
SLURR | 0.003 | 88241 | DC | SOUTH | YES | 0 | -150 | 150 |  | 1.03
FGNTS101 | 0.003 | 8934 | 2 | SOUTH | YES | 146 | 0 | 146 | 0 | 1.03 | 0.438 | 146
FGNTS001 | 0.003 | 8933 | 1 | SOUTH | YES | 142 | 0 | 142 | 0 | 1.03 | 0.426 | 142
FALCONHYDRO1 | 0.004 | 8048 | 1 | SOUTH | YES | 3 | 0 | 12 | 0 | 1.02 | 0.012 | 3
FALCONHYDRO3 | 0.004 | 5729 | 3 | SOUTH | YES | 2.8 | 0 | 11 | 0 | 1.02 | 0.0112 | 2.8
FALCONHYDRO2 | 0.004 | 5728 | 2 | SOUTH | YES | 3 | 0 | 12 | 0 | 1.02 | 0.012 | 3
L_MARSFO1G3Y | 0.005 | 7033 | 3 | SOUTH | YES | 22 | 0 | 36 | 0 | 1 | 0.11 | 22
L_MARSFO1G2Y | 0.005 | 7032 | 2 | SOUTH | YES | 16 | 0 | 35 | 0 | 1 | 0.08 | 16
L_MARSFO1G1Y | 0.005 | 7031 | 1 | SOUTH | YES | 22 | 0 | 36 | 0 | 1 | 0.11 | 22
JNSNCNTY802 | 0.006 | 367 | 2 | NORTH | YES | 90 | 20 | 90 | 0 | 1.02 | 0.54 | 90
JNSNCNTY802 | 0.006 | 366 | 1 | NORTH | YES | 168 | 20 | 168 | 0 | 1.02 | 1.008 | 168
ZAPATA | 0.006 | 88299 | 1 | SOUTH | YES | 0 | 0 | 0 | 0 | 1.024 | 0 | 0
LAR_1 | 0.007 | 8285 | 1 | SOUTH | YES | 16 | 9 | 32 | 0 | 1.038 | 0.112 | 16
L_MARBFA1_2Y | 0.008 | 7029 | 2 | SOUTH | YES | 13 | 0 | 18 |  | 1 | 0.104 | 13
L_MARBFA1_1Y | 0.008 | 7028 | 1 | SOUTH | YES | 0 | 0 | 18 |  | 1 | 0 | 0
PEARSALLGEN3 | 0.008 | 5892 | 1 | SOUTH | YES | 6.2 | 6 | 23 | 0 | 1.01 | 0.0496 | 6.2
PEARSALLGEN2 | 0.008 | 5891 | 1 | SOUTH | YES | 6.2 | 6 | 24 | 0 | 1.01 | 0.0496 | 6.2
PEARSALLGEN1 | 0.008 | 5890 | 1 | SOUTH | YES | 6.2 | 6 | 24 | 0 | 1.01 | 0.0496 | 6.2
LAR_3 | 0.008 | 8288 | 3 | SOUTH | YES | 78.8 | 25 | 105 |  | 1.023 | 0.6304 | 78.8
CIDINDUS | 0.008 | 86105 | 1 | SOUTH | YES | 0 | -500 | 500 | 0 | 1.01
LAR | 0.008 | 80012 | F | SOUTH | YES | 0 | 0 | 0 | 0 | 1.023 | 0 | 0
LAR_2 | 0.008 | 8287 | 2 | SOUTH | YES | 9 | 9 | 32 |  | 1.023 | 0.072 | 9
WLFHOLW_3G | 0.009 | 1879 | 3 | NORTH | YES | 268 | 89.3 | 268 | 0 | 1.029 | 2.412 | 268
WLFHOLW_2G | 0.009 | 1878 | 2 | NORTH | YES | 219 | 105 | 219 | 0 | 1.029 | 1.971 | 219
WLFHOLW_1G | 0.009 | 1877 | 1 | NORTH | YES | 216 | 89.3 | 216 | 0 | 1.029 | 1.944 | 216
L_WIRTZ_1G2Y | 0.01 | 7036 | 2 | SOUTH | YES | 18 | 0 | 30 |  | 1 | 0.18 | 18
L_WIRTZ_1G1Y | 0.01 | 7035 | 1 | SOUTH | YES | 0 | 0 | 29 |  | 1 | 0 | 0
L_FERGUS1_1Y | 0.01 | 7000 | 1 | SOUTH | YES | 399 | 65 | 421 | 0 | 1.015 | 3.99 | 399
JCKCNTY803 | 0.01 | 582 | 3 | NORTH | YES | 147 | 0 | 147 | 0 | 1.022 | 1.47 | 147
JCKCNTY802 | 0.01 | 581 | 2 | NORTH | YES | 147 | 0 | 147 | 0 | 1.022 | 1.47 | 147
JCKCNTY801 | 0.01 | 580 | 1 | NORTH | YES | 288 | 0 | 288 | 0 | 1.022 | 2.88 | 288
COMCHEPK_2G | 0.011 | 1899 | 2 | NORTH | YES | 1164 | 1128 | 1164 | 0 | 1.031
COMCHEPK_1G | 0.011 | 1898 | 1 | NORTH | YES | 1164 | 1150 | 1164 | 0 | 1.031
L_BUCHAN1_3Y | 0.012 | 7024 | 3 | SOUTH | YES | 11 | 0 | 15 |  | 1 | 0.132 | 11
L_BUCHAN1_2Y | 0.012 | 7023 | 2 | SOUTH | YES | 0 | 0 | 18 |  | 1 | 0 | 0
L_BUCHAN1_1Y | 0.012 | 7022 | 1 | SOUTH | YES | 14 | 0 | 18 |  | 1 | 0.168 | 14
DECRDOVA_1G | 0.012 | 1889 | 1 | NORTH | YES | 779 | 255 | 779 | 0 | 1.022 | 9.348 | 779
DECRDOVA_5G | 0.013 | 1895 | D | NORTH | YES | 65 | 65 | 70 | 0 | 1.029 | 0.845 | 65
DECRDOVA_4G | 0.013 | 1894 | C | NORTH | YES | 65 | 65 | 70 | 0 | 1.029 | 0.845 | 65
DECRDOVA_3G | 0.013 | 1893 | B | NORTH | YES | 65 | 65 | 70 | 0 | 1.029 | 0.845 | 65
L_INKSDA1_1Y | 0.013 | 7026 | 1 | SOUTH | YES | 10 | 0 | 14 |  | 1 | 0.13 | 10
DECRDOVA_2G | 0.013 | 1892 | A | NORTH | YES | 65 | 65 | 71 | 0 | 1.029 | 0.845 | 65
NTHTEXAS03 | 0.013 | 505 | 3 | NORTH | YES | 15 | 15 | 38 | 0 | 1.015 | 0.195 | 15
NTHTEXAS02 | 0.013 | 504 | 2 | NORTH | YES | 5 | 5 | 18 | 0 | 1.015 | 0.065 | 5
NTHTEXAS01 | 0.013 | 503 | 1 | NORTH | YES | 5 | 5 | 18 | 0 | 1.015 | 0.065 | 5
EPLVT1 | 0.026 | 80010 | F | SOUTH | YES | 0 | 0 | 0 | 0 | 1.0376 | 0 | 0
ELPS | 0.029 | 8262 | 1 | SOUTH | YES | 6 | 6 | 6 | 0 | 1.039 | 0.174 | 6
RWMILLER01 | 0.03 | 332 | 1 | NORTH | YES | 75 | 18.5 | 75 | 0 | 1.04 | 2.25 | 75
RWMILLER05 | 0.03 | 336 | 5 | NORTH | YES | 101 | 0 | 101 | 0 | 1.04 | 3.03 | 101
RWMILLER02 | 0.03 | 333 | 2 | NORTH | YES | 119 | 37 | 119 | 0 | 1.04 | 3.57 | 119
RWMILLER04 | 0.03 | 335 | 4 | NORTH | YES | 102 | 0 | 102 | 0 | 1.04 | 3.06 | 102
RWMILLER03 | 0.03 | 334 | 3 | NORTH | YES | 156 | 65 | 208 | 0 | 1.04 | 4.68 | 156
AMISTADHDRO2 | 0.038 | 8033 | 2 | SOUTH | YES | 13 | 13 | 25 | 0 | 1.035 | 0.494 | 13
AMISTADHDRO1 | 0.038 | 8032 | 1 | SOUTH | YES | 16.5 | 13 | 33 | 0 | 1.035 | 0.627 | 16.5
HAMILTON | 0.038 | 88253 | 1 | SOUTH | YES | 0 | 0 | 0 | 0 | 1.04 | 0 | 0
MRSSHPRD01 | 0.062 | 345 | 2 | WEST | YES | 12 | 0 | 12 |  | 1.03 | 0.744 | 12
MRSSHPRD | 0.062 | 344 | 1 | WEST | YES | 12 | 0 | 12 |  | 1.03 | 0.744 | 12
SLSTR1PP_1G | 0.062 | 1643 | 1 | NORTH | YES | 6 | 0 | 60 | 0 | 1.022 | 0.372 | 6
BARTNWND_1G | 0.068 | 1600 | 1 | WEST | YES | 12 | 0 | 120 | 0 | 1.022 | 0.816 | 12
FRNDDRCS | 0.103 | 60202 | SC | WEST | YES | 0 | 0 | 0 | 0 | 1.0259 | 0 | 0
ORNNWP1 | 0.113 | 60017 | 1 | WEST | YES | 12 | 0 | 80 |  | 1.027 | 1.356 | 12
DSKY1 | 0.113 | 60018 | 1 | WEST | YES | 12.6 | 0 | 84 | 0 | 1.032 | 1.4238 | 12.6
DSKY2 | 0.113 | 60000 | 1 | WEST | YES | 11.5 | 0 | 76.5 |  | 1.039 | 1.2995 | 11.5
SWMESA | 0.115 | 6016 | 1 | WEST | YES | 11.2 | 0 | 75 |  | 1.03 | 1.288 | 11.2
TNWDWRDU2_8 | 0.115 | 38332 | 1 | WEST | YES | 12 | 0 | 80 |  | 1.0232 | 1.38 | 12
RIO_DRCS | 0.115 | 60201 | SC | WEST | YES | 0 | 0 | 0 | 0 | 1.04 | 0 | 0
WDWDU1 | 0.115 | 60016 | 1 | WEST | YES | 12 | 0 | 80 |  | 1.033 | 1.38 | 12
KM SEP | 0.115 | 60005 | 1 | WEST | YES | 6 | 0 | 40 |  | 1.035 | 0.69 | 6
KM NEP | 0.115 | 60003 | 1 | WEST | YES | 12 | 0 | 80 |  | 1.03 | 1.38 | 12
KM NWP | 0.116 | 60019 | 1 | WEST | YES | 12 | 0 | 80 |  | 1.03 | 1.392 | 12
KM SWP | 0.116 | 60007 | 1 | WEST | YES | 12 | 0 | 80 |  | 1.03 | 1.392 | 12
L_DIVIDE1_1N | 0.118 | 76091 | 1 | WEST | YES | 26.5 | 0 | 375 | 0 | 1 | 3.127 | 26.5
GRHAMSES_1G | 0.119 | 1433 | 1 | WEST | YES | 242 | 60 | 242 | 0 | 1.038 | 28.798 | 242
L_GASCCR1_1N | 0.119 | 76031 | 1 | WEST | YES | 15 | 0 | 150 | 0 | 1 | 1.785 | 15
CALHN_G1 | 0.119 | 60057 | 1 | WEST | YES | 17.1 | 0 | 114 | 0 | 1.042 | 2.0349 | 17.1
HORSH1 | 0.12 | 60066 | 1 | WEST | YES | 33.3 | 0 | 222 | 0 | 1.005 | 3.996 | 33.3
HORSH4 | 0.12 | 60072 | 1 | WEST | YES | 17.2 | 0 | 115 | 0 | 1.025 | 2.064 | 17.2
HORSH3 | 0.12 | 60070 | 1 | WEST | YES | 33.6 | 0 | 224 | 0 | 1.025 | 4.032 | 33.6
HORSH2 | 0.12 | 60068 | 1 | WEST | YES | 27.6 | 0 | 184 | 0 | 1.025 | 3.312 | 27.6
LOUIS1A | 0.12 | 60063 | 1 | WEST | YES | 25.5 | 0 | 170.2 | 0 | 1.02 | 3.06 | 25.5
CIRELLO | 0.12 | 60060 | 1 | WEST | YES | 35 | 0 | 233 | 0 | 1 | 4.2 | 35
BUFGGEN | 0.12 | 60058 | 1 | WEST | YES | 18 | 0 | 120 |  | 1 | 2.16 | 18
NWPWRG1_1G | 0.12 | 1350 | 1 | WEST | YES | 3.4 | 0 | 34.3 |  | 1.02 | 0.408 | 3.4
WESTXWIN_1G | 0.12 | 1349 | 1 | WEST | YES | 0.7 | 0 | 6.6 |  | 1.02 | 0.084 | 0.7
L_DELAWA1_1Y | 0.121 | 7038 | 2 | WEST | YES | 4.5 | 0 | 30 | 0 | 1 | 0.5445 | 4.5
L_DELAWA1_1Y | 0.121 | 7038 | 1 | WEST | YES | 5.2 | 0 | 35 | 0 | 1 | 0.6292 | 5.2
PB6GEN_7G | 0.121 | 1008 | 6 | WEST | YES | 515 | 130 | 515 | 0 | 1.022 | 62.315 | 515
PB5GEN_6G | 0.121 | 1007 | 5 | WEST | YES | 115 | 40 | 115 | 0 | 1.022 | 13.915 | 115
PBCTEGE_5G | 0.121 | 1006 | E | WEST | YES | 65 | 65 | 68 | 0 | 1.022 | 7.865 | 65
PBCTDGE_4G | 0.121 | 1005 | D | WEST | YES | 65 | 65 | 65 | 0 | 1.022 | 7.865 | 65
PBCTCGE_3G | 0.121 | 1004 | C | WEST | YES | 62 | 62 | 66 | 0 | 1.022 | 7.502 | 62
PBCTBGE_2G | 0.121 | 1003 | B | WEST | YES | 65 | 65 | 66 | 0 | 1.022 | 7.865 | 65
AEPWIND_8 | 0.121 | 1354 | 1 | WEST | YES | 15.2 | 0 | 101.2 |  | 1.01 | 1.8392 | 15.2
PBCTAGE_1G | 0.121 | 1002 | A | WEST | YES | 64 | 64 | 65 | 0 | 1.022 | 7.744 | 64
TRENTIPP_8 | 0.121 | 1343 | 1 | WEST | YES | 22.5 | 0 | 150 |  | 1.014 | 2.7225 | 22.5
MCDDONAL_8 | 0.122 | 1333 | 1 | WEST | YES | 21.4 | 0 | 214.2 | 0 | 1.01 | 2.6108 | 21.4
OCOTILLO_1G | 0.122 | 1328 | 1 | WEST | YES | 5.8 | 0 | 58 |  | 0.99 | 0.7076 | 5.8
STANTONW_8 | 0.122 | 1326 | 1 | WEST | YES | 10.1 | 0 | 100.5 | 0 | 1.01 | 1.2322 | 10.1
BSP_1 | 0.122 | 1320 | 1 | WEST | YES | 25.8 | 2.9 | 25.8 |  | 1
AIRTRICITY_8 | 0.122 | 1170 | 1 | WEST | YES | 18 | 0 | 180 | 0 | 1.01 | 2.196 | 18
TIEHVSG_2G | 0.122 | 11025 | 1 | WEST | YES | 211 | 63 | 211 | 0 | 1.017 | 25.742 | 211
TIEHVCG_4G | 0.122 | 11024 | 1 | WEST | YES | 149 | 103 | 149 | 0 | 1.017 | 18.178 | 149
TIEHVCG_3G | 0.122 | 11023 | 1 | WEST | YES | 132 | 103 | 132 | 0 | 1.017 | 16.104 | 132
TIEHVCG_2G | 0.122 | 11022 | 1 | WEST | YES | 132 | 103 | 132 | 0 | 1.017 | 16.104 | 132
TIEHVCG_1G | 0.122 | 11021 | 1 | WEST | YES | 145 | 103 | 145 | 0 | 1.017 | 17.69 | 145
TIEHVSG_1G | 0.122 | 11020 | 1 | WEST | YES | 211 | 63 | 211 | 0 | 1.017 | 25.742 | 211
NAV6ST | 0.122 | 11014 | 1 | WEST | YES | 115 | 40 | 115 | 0 | 1.017 | 14.03 | 115
NAV5CT | 0.122 | 11013 | 1 | WEST | YES | 80 | 18 | 80 | 0 | 1.017 | 9.76 | 80
NAV4CT | 0.122 | 11012 | 1 | WEST | YES | 80 | 18 | 80 | 0 | 1.017 | 9.76 | 80
NAV3ST | 0.122 | 11011 | 1 | WEST | YES | 115 | 40 | 115 | 0 | 1.017 | 14.03 | 115
NAV2CT | 0.122 | 11009 | 1 | WEST | YES | 80 | 18 | 80 | 0 | 1.017 | 9.76 | 80
NAV1CT | 0.122 | 11001 | 1 | WEST | YES | 80 | 18 | 80 | 0 | 1.017 | 9.76 | 80
KINDERMG_3G | 0.123 | 1071 | 1 | WEST | YES | 45.7 | 12 | 45.7 | 0 | 1.01
KINDERMG_2G | 0.123 | 1070 | 1 | WEST | YES | 45.7 | 12 | 45.7 | 0 | 1.01
KINDERMG_1G | 0.123 | 1069 | 1 | WEST | YES | 25 | 5 | 25 | 0 | 1.01
SCURRYCW_1G | 0.123 | 1068 | 1 | WEST | YES | 14.1 | 0 | 141 |  | 1.01 | 1.7343 | 14.1
CIELOGEN_2G | 0.123 | 1062 | 1 | WEST | YES | 6.1 | 0 | 61 |  | 1 | 0.7503 | 6.1
CIELOGEN_1G | 0.123 | 1061 | 1 | WEST | YES | 9.9 | 0 | 99 |  | 1 | 1.2177 | 9.9
LONGSHORT_5 | 0.123 | 1058 | 1 | NORTH | YES | 15 | 0 | 149 |  | 0.95 | 1.845 | 15
CALENG3G_3G | 0.123 | 1047 | 3 | WEST | YES | 69 | 27 | 69 | 0 | 1.017 | 8.487 | 69
SNYDERW1A | 0.123 | 6637 | 1 | WEST | YES | 6.3 | 0 | 63 | 0 | 1.025 | 0.7749 | 6.3
CALENG2G_2G | 0.123 | 1046 | 2 | WEST | YES | 74 | 27 | 74 | 0 | 1.017 | 9.102 | 74
CALENG1G_1G | 0.123 | 1045 | 1 | WEST | YES | 73 | 27 | 73 | 0 | 1.017 | 8.979 | 73
MRGNFG_6G | 0.123 | 1044 | F | WEST | YES | 66 | 66 | 66 |  | 0.99 | 8.118 | 66
MRGNEG_5G | 0.123 | 1043 | E | WEST | YES | 68 | 68 | 68 |  | 0.99 | 8.364 | 68
MRGNDG_4G | 0.123 | 1042 | D | WEST | YES | 70 | 69 | 70 |  | 0.99 | 8.61 | 70
RDCNYNG1 | 0.123 | 36998 | 1 | WEST | YES | 8.4 | 0 | 84 | 0 | 1.01 | 1.0332 | 8.4
MRGNCG_3G | 0.123 | 1041 | C | WEST | YES | 70 | 69 | 70 |  | 0.99 | 8.61 | 70
MRGNBG_2G | 0.123 | 1040 | B | WEST | YES | 71 | 70 | 71 |  | 0.99 | 8.733 | 71
MRGNAG_1G | 0.123 | 1039 | A | WEST | YES | 69 | 69 | 69 |  | 0.99 | 8.487 | 69
MORGAN5G_5G | 0.123 | 1037 | 5 | WEST | YES | 137 | 40 | 137 |  | 0.99 | 16.851 | 137
ROSCOEWI_5 | 0.125 | 1057 | 1 | WEST | YES | 12.6 | 0 | 126.5 |  | 0.99 | 1.575 | 12.6
ROSCOEW_5 | 0.125 | 1049 | 1 | WEST | YES | 20.9 | 0 | 209 |  | 0.99 | 2.6125 | 20.9
L_SWEETW1_4N | 0.125 | 71060 | 1 | WEST | YES | 15.7 | 0 | 105 | 0 | 1 | 1.9625 | 15.7
L_SWEETW1_3N | 0.125 | 71059 | 1 | WEST | YES | 17.8 | 0 | 119 | 0 | 1 | 2.225 | 17.8
L_SWEETW1_2N | 0.125 | 71057 | 1 | WEST | YES | 20.3 | 0 | 135 | 0 | 1 | 2.5375 | 20.3
L_SWEETW1_1N | 0.125 | 71054 | 1 | WEST | YES | 16.1 | 0 | 107.5 | 0 | 1 | 2.0125 | 16.1
L_BITTCR1_1N | 0.125 | 71051 | 1 | WEST | YES | 5.6 | 0 | 37.5 |  | 1.01 | 0.7 | 5.6
SWETWATR_4G | 0.126 | 1419 | 4 | WEST | YES | 61 | 36 | 61 | 0 | 1.039 | 7.686 | 61
SWETWATR_3G | 0.126 | 1418 | 3 | WEST | YES | 68 | 36 | 68 | 0 | 1.039 | 8.568 | 68
SWETWATR_2G | 0.126 | 1417 | 2 | WEST | YES | 72 | 36 | 72 | 0 | 1.039 | 9.072 | 72
SWETWATR_1G | 0.126 | 1416 | 1 | WEST | YES | 30 | 18 | 30 | 0 | 1.039 | 3.78 | 30
WHRLWIND1A | 0.126 | 60081 | 1 | WEST | YES | 6 | 0 | 60 | 0 | 1.03 | 0.756 | 6
WILDHRS11A | 0.127 | 60052 | 1 | WEST | YES | 12.6 | 0 | 126.5 | 0 | 1.005 | 1.6002 | 12.6
MESQUITW_2G | 0.129 | 1438 | 1 | WEST | YES | 23.6 | 0 | 236 |  | 1.01 | 3.0444 | 23.6
MESQUITW_1G | 0.129 | 1437 | 1 | WEST | YES | 40 | 0 | 400 | 0 | 1.023 | 5.16 | 40
WCPWRCO_3G | 0.131 | 1455 | 3 | NORTH | YES | 242 | 50 | 242 | 0 | 1.023 | 31.702 | 242
WCPWRCO_2G | 0.131 | 1454 | 2 | NORTH | YES | 204 | 50 | 204 | 0 | 1.023 | 26.724 | 204
WCPWRCO_1G | 0.131 | 1453 | 1 | NORTH | YES | 204 | 50 | 204 | 0 | 1.023 | 26.724 | 204
GRHAMSES_2G | 0.136 | 1432 | 2 | WEST | YES | 369 | 90 | 369 | 0 | 1.023 | 50.184 | 369
OKLAUN1G | 0.147 | 6752 | 1 | WEST | YES | 629 | 175 | 629 | 0 | 1.035
OKLA7A | 0.147 | 6100 | 1 | WEST | YES | 50 | -220 | 220 | 0 | 1.035 | 7.35 | 50
WFCOGEN_2G | 0.148 | 1482 | 2 | WEST | YES | 12 | 12 | 17 | 0 | 1 | 1.776 | 12
WFCOGEN_2G | 0.148 | 1482 | 1 | WEST | YES | 12 | 12 | 20 | 0 | 1 | 1.776 | 12
WFCOGEN_1G | 0.148 | 1479 | 2 | WEST | YES | 12 | 12 | 20 | 0 | 1 | 1.776 | 12
WFCOGEN_1G | 0.148 | 1479 | 1 | WEST | YES | 12 | 12 | 20 | 0 | 1 | 1.776 | 12

## Ia
Generator Sensitivities
Name of Bus | P Sensitivity of Bus | Number of Bus | ID | Area Name of Gen | AGC | Gen MW | Min MW | Max MW | V Sensitivity of Bus | Set Volt
MESQUITW_1G | -0.479 | 1437 | 1 | WEST | YES | 40 | 0 | 400 | 0 | 1.023 | -19.16 | 40
MESQUITW_2G | -0.479 | 1438 | 1 | WEST | YES | 23.6 | 0 | 236 |  | 1.01 | -11.3044 | 23.6 | HOUSTON | -126.2011
GRHAMSES_2G | -0.058 | 1432 | 2 | WEST | YES | 369 | 90 | 369 |  | 1.023 | -21.402 | 369 | NORTH | -362.725
WCPWRCO_2G | -0.031 | 1454 | 2 | NORTH | YES | 204 | 50 | 204 | 0 | 1.023 | -6.324 | 204 | SOUTH | -7.5431
WCPWRCO_3G | -0.031 | 1455 | 3 | NORTH | YES | 242 | 50 | 242 | 0 | 1.023 | -7.502 | 242 | WEST | 819.171
WCPWRCO_1G | -0.031 | 1453 | 1 | NORTH | YES | 204 | 50 | 204 | 0 | 1.023 | -6.324 | 204
EAGLEMNT_3G | -0.023 | 1863 | MB | NORTH | YES | 0 | 50 | 378 |  | 1.033 | 0 | 0
SPENCER_G5 | -0.023 | 924 | 1 | NORTH | YES | 52 | 20 | 64 | 0 | 1.03 | -1.196 | 52 | HOUSTON | 13825.3008
EAGLEMNT_2G | -0.023 | 1862 | MB | NORTH | YES | 0 | 40 | 100 |  | 1.033 | 0 | 0 | NORTH | 19200.9004
SPENCER_G4 | -0.023 | 923 | 1 | NORTH | YES | 48 | 20 | 61 | 0 | 1.03 | -1.104 | 48 | SOUTH | 13890.7002
EAGLEMNT_1G | -0.023 | 1861 | MB | NORTH | YES | 0 | 30 | 112 |  | 1.033 | 0 | 0 | WEST | 4928.9004
HANDLEY_5G | -0.022 | 1949 | 5 | NORTH | YES | 0 | 150 | 435 |  | 1.03 | 0 | 0
DECRDOVA_1G | -0.022 | 1889 | 1 | NORTH | YES | 779 | 255 | 779 | 0 | 1.022 | -17.138 | 779
NTHLK2_G | -0.022 | 2382 | 2 | NORTH | YES | 0 | 35 | 181 |  | 1.029 | 0 | 0 | HOUSTON | -0.0091283
HANDLEY_4G | -0.022 | 1948 | 4 | NORTH | YES | 217.5 | 150 | 435 | 0 | 1.022 | -4.785 | 217.5 | NORTH | -0.018891
HANDLEY_2G | -0.022 | 1946 | MB | NORTH | YES | 0 | 30 | 68 |  | 1.003 | 0 | 0 | SOUTH | -0.00054303
HANDLEY_3G | -0.022 | 1947 | 3 | NORTH | YES | 353.4 | 100 | 392 | 0 | 1.03 | -7.7748 | 353.4 | WEST | 0.1662
NTHLK3_G | -0.022 | 2383 | 3 | NORTH | YES | 247.4 | 50 | 329 | 0 | 1.029 | -5.4428 | 247.4
HANDLEY_1G | -0.022 | 1945 | MB | NORTH | YES | 0 | 25 | 36 |  | 1.003 | 0 | 0
COLLIN_1G | -0.022 | 2371 | MB | NORTH | YES | 0 | 40 | 138 |  | 1.022 | 0 | 0 | N to H | -0.0097628
NTHLK1_G | -0.022 | 2381 | 1 | NORTH | YES | 0 | 35 | 156 |  | 1.029 | 0 | 0 | N to S | -0.018348
PEC_2G | -0.021 | 1676 | 2 | NORTH | YES | 84 | 35 | 84 | 0 | 1.022 | -1.764 | 84 | W to N | 0.18509
STEAM1 | -0.021 | 948 | 1 | NORTH | YES | 0 | 12 | 20 |  | 1.02 | 0 | 0 |  | 0.018348
LAMARPWR_3G | -0.021 | 1680 | 3 | NORTH | YES | 199 | 129.1 | 199 | 0 | 1.031 | -4.179 | 199 |  | -0.18509
LAMARPWR_5G | -0.021 | 1682 | 5 | NORTH | YES | 163 | 67.7 | 163 | 0 | 1.031 | -3.423 | 163
DENISNDM | -0.021 | 6948 | 1 | NORTH | YES | 40 | 5 | 40 | 0 | 1.015 | -0.84 | 40
LAMARPWR_1G | -0.021 | 1678 | 1 | NORTH | YES | 154 | 67.7 | 154 | 0 | 1.031 | -3.234 | 154
VALLEY_3G | -0.021 | 1689 | 3 | NORTH | YES | 186.2 | 25 | 354 | 0 | 1.015 | -3.9102 | 186.2
VALLLEY_1G | -0.021 | 1687 | 1 | NORTH | YES | 140 | 15 | 175 | 0 | 1.036 | -2.94 | 140
FPLEFR2C_G | -0.021 | 12423 | 3 | NORTH | YES | 162 | 72 | 162 | 0 | 1 | -3.402 | 162
FPLEFR1B_G | -0.021 | 12412 | 2 | NORTH | YES | 157 | 72 | 157 | 0 | 1 | -3.297 | 157
STEAM3 | -0.021 | 950 | 1 | NORTH | YES | 41 | 13 | 41 | 0 | 1.02 | -0.861 | 41
OLINGER_G2 | -0.021 | 843 | 1 | NORTH | YES | 86.7 | 25 | 105 | 0 | 1.03 | -1.8207 | 86.7
KMICHICT4_G | -0.021 | 11694 | 4 | NORTH | YES | 136 | 80 | 136 | 0 | 1.029 | -2.856 | 136
OLINGER_G3 | -0.021 | 844 | 1 | NORTH | YES | 118.3 | 45 | 148 | 0 | 1.03 | -2.4843 | 118.3
DCEAST | -0.021 | 5925 | 1 | NORTH | YES | 400.3 | -600 | 600 | 0 | 1.025 | -8.4063 | 400.3
LAMARPWR_6G | -0.021 | 1683 | 6 | NORTH | YES | 199 | 129.1 | 199 | 0 | 1.031 | -4.179 | 199
MTCK7_G | -0.021 | 2414 | 7 | NORTH | YES | 0 | 30 | 114 |  | 1.029 | 0 | 0
VALLEY_2G | -0.021 | 1688 | 2 | NORTH | YES | 527 | 90 | 527 | 0 | 1.036 | -11.067 | 527
LKHB2_G | -0.021 | 2452 | 2 | NORTH | YES | 514 | 80 | 514 | 0 | 1.029 | -10.794 | 514
FPLEFR1C_G | -0.021 | 12413 | 3 | NORTH | YES | 159 | 72 | 159 | 0 | 1 | -3.339 | 159
MOSES_1G | -0.021 | 1701 | 1 | NORTH | YES | 560 | 175 | 560 | 0 | 1.031
MOSES_2G | -0.021 | 1702 | 2 | NORTH | YES | 579 | 175 | 579 | 0 | 1.031
KMICHIST3_G | -0.021 | 11693 | 3 | NORTH | YES | 310 | 60 | 310 | 0 | 1.029 | -6.51 | 310
KMICHICT2_G | -0.021 | 11692 | 2 | NORTH | YES | 144 | 80 | 144 | 0 | 1.029 | -3.024 | 144
LAMARPWR_2G | -0.021 | 1679 | 2 | NORTH | YES | 155 | 67.7 | 155 | 0 | 1.031 | -3.255 | 155
COMCHEPK_2G | -0.021 | 1899 | 2 | NORTH | YES | 1164 | 1128 | 1164 | 0 | 1.031
FPLEFR2S_G | -0.021 | 12424 | 4 | NORTH | YES | 412 | 191 | 412 | 0 | 1 | -8.652 | 412
COMCHEPK_1G | -0.021 | 1898 | 1 | NORTH | YES | 1164 | 1150 | 1164 | 0 | 1.031
LKHB1_G | -0.021 | 2451 | 1 | NORTH | YES | 0 | 80 | 391 |  | 1.029 | 0 | 0
MTCK8_G | -0.021 | 2417 | 8 | NORTH | YES | 477 | 60 | 556 | 0 | 1.029 | -10.017 | 477
WLFHOLW_1G | -0.021 | 1877 | 1 | NORTH | YES | 216 | 89.3 | 216 | 0 | 1.029 | -4.536 | 216
KMICHICT5_G | -0.021 | 11695 | 5 | NORTH | YES | 138 | 80 | 138 | 0 | 1.029 | -2.898 | 138
PEC_1G | -0.021 | 1675 | 1 | NORTH | YES | 80 | 35 | 80 | 0 | 1.022 | -1.68 | 80
MOSES_3G | -0.021 | 1703 | 3 | NORTH | YES | 808 | 463 | 808 | 0 | 1.031
WLFHOLW_3G | -0.021 | 1879 | 3 | NORTH | YES | 268 | 89.3 | 268 | 0 | 1.029 | -5.628 | 268
PEC_3G | -0.021 | 1677 | 3 | NORTH | YES | 91 | 35 | 91 | 0 | 1.022 | -1.911 | 91
KMICHICT1_G | -0.021 | 11691 | 1 | NORTH | YES | 142 | 80 | 142 | 0 | 1.029 | -2.982 | 142
FPLEFR2A_G | -0.021 | 12421 | 1 | NORTH | YES | 170 | 72 | 170 | 0 | 1 | -3.57 | 170
FPLEFR1S_G | -0.021 | 12414 | 4 | NORTH | YES | 414 | 191 | 414 | 0 | 1 | -8.694 | 414
FPLEFR1A_G | -0.021 | 12411 | 1 | NORTH | YES | 170 | 72 | 170 | 0 | 1 | -3.57 | 170
MTCK3_G | -0.021 | 2419 | MB | NORTH | YES | 0 | 10 | 63 |  | 0.9667 | 0 | 0
FPLEFR2B_G | -0.021 | 12422 | 2 | NORTH | YES | 160 | 72 | 160 | 0 | 1 | -3.36 | 160
MTCK6_G | -0.021 | 2413 | 6 | NORTH | YES | 0 | 30 | 118 |  | 1.029 | 0 | 0
MTCK2_G | -0.021 | 2418 | 2 | NORTH | YES | 0 | 10 | 23 |  | 0.9667 | 0 | 0
KMICHIST6_G | -0.021 | 11696 | 6 | NORTH | YES | 303 | 60 | 303 | 0 | 1.029 | -6.363 | 303
OLINGER_G4 | -0.021 | 845 | 1 | NORTH | YES | 59.1 | 0 | 76 | 0 | 1.03 | -1.2411 | 59.1
WLFHOLW_2G | -0.021 | 1878 | 2 | NORTH | YES | 219 | 105 | 219 | 0 | 1.029 | -4.599 | 219
STEAM2 | -0.021 | 949 | 1 | NORTH | YES | 26 | 8 | 26 | 0 | 0.99 | -0.546 | 26
LAMARPWR_4G | -0.021 | 1681 | 4 | NORTH | YES | 164 | 67.7 | 164 | 0 | 1.031 | -3.444 | 164
OLINGER_G1 | -0.021 | 842 | 1 | NORTH | YES | 63.1 | 20 | 80 | 0 | 1.03 | -1.3251 | 63.1
NEWMAN_G5 | -0.021 | 837 | 1 | NORTH | YES | 0 | 15 | 37 |  | 1.01 | 0 | 0
DENISNDM | -0.021 | 6948 | 2 | NORTH | YES | 40 | 5 | 40 | 0 | 1.015 | -0.84 | 40
MDLTHELP_1G | -0.02 | 1941 | 1 | NORTH | YES | 215 | 74 | 215 | 0 | 1.02 | -4.3 | 215
ENNSTRAC_1G | -0.02 | 12322 | 1 | NORTH | YES | 196 | 130 | 196 | 0 | 1.043 | -3.92 | 196
ENNSTRAC_2G | -0.02 | 12323 | 2 | NORTH | YES | 116 | 100 | 116 | 0 | 1.043 | -2.32 | 116
MARTLAKE_2G | -0.02 | 3098 | 2 | NORTH | YES | 795 | 461 | 795 | 0 | 1.031
MDLTHELP_5G | -0.02 | 1937 | 5 | NORTH | YES | 225 | 74 | 225 | 0 | 1.02 | -4.5 | 225
MDLTHELP_3G | -0.02 | 1943 | 3 | NORTH | YES | 215 | 74 | 215 | 0 | 1.02 | -4.3 | 215
MARTLAKE_1G | -0.02 | 3097 | 1 | NORTH | YES | 799 | 500 | 799 | 0 | 1.031
MARTLAKE_3G | -0.02 | 3099 | 3 | NORTH | YES | 804 | 500 | 804 | 0 | 1.031
MDLTHELP_6G | -0.02 | 1938 | 6 | NORTH | YES | 229 | 74 | 229 | 0 | 1.02 | -4.58 | 229
MDLTHELP_2G | -0.02 | 1942 | 2 | NORTH | YES | 215 | 74 | 215 | 0 | 1.02 | -4.3 | 215
MDLTHELP_4G | -0.02 | 1944 | 4 | NORTH | YES | 214 | 74 | 214 | 0 | 1.02 | -4.28 | 214
STRYKER_2G | -0.019 | 3108 | 2 | NORTH | YES | 484 | 75 | 484 | 0 | 1.029 | -9.196 | 484
TGATEWAY_2G | -0.019 | 13117 | 2 | NORTH | YES | 128 | 30 | 128 | 0 | 1.035 | -2.432 | 128
TGATEWAY_3G | -0.019 | 13118 | 3 | NORTH | YES | 146 | 30 | 146 | 0 | 1.035 | -2.774 | 146
STRYKER_1G | -0.019 | 3107 | 1 | NORTH | YES | 140.5 | 45 | 182 | 0 | 1.029 | -2.6695 | 140.5
TGATEWAY_4G | -0.019 | 13119 | 4 | NORTH | YES | 399 | 65 | 399 | 0 | 1.035 | -7.581 | 399
CHAMPION_1G | -0.019 | 3348 | MB | NORTH | YES | 0 | 42 | 42 |  | 1 | 0 | 0
TRINIDAD_6G | -0.019 | 3126 | 1 | NORTH | YES | 226 | 46 | 226 | 0 | 1 | -4.294 | 226
TGATEWAY_1G | -0.019 | 13116 | 1 | NORTH | YES | 149 | 30 | 149 | 0 | 1.035 | -2.831 | 149
DECRDOVA_4G | -0.018 | 1894 | C | NORTH | YES | 65 | 65 | 70 | 0 | 1.029 | -1.17 | 65
CALFREST_4G | -0.018 | 13134 | 4 | NORTH | YES | 156 | 40 | 156 | 0 | 1.035 | -2.808 | 156
CALFREST_3G | -0.018 | 13133 | 3 | NORTH | YES | 174 | 40 | 174 | 0 | 1.035 | -3.132 | 174
DECRDOVA_3G | -0.018 | 1893 | B | NORTH | YES | 65 | 65 | 70 | 0 | 1.029 | -1.17 | 65
CALFREST_5G | -0.018 | 13135 | 5 | NORTH | YES | 157 | 57 | 157 | 0 | 1.035 | -2.826 | 157
JNSNCNTY802 | -0.018 | 367 | 2 | NORTH | YES | 90 | 20 | 90 | 0 | 1.02 | -1.62 | 90
BBRN_2G | -0.018 | 3382 | 2 | NORTH | YES | 610 | 225 | 610 | 0 | 1.0345
CALFREST_1G | -0.018 | 13131 | 1 | NORTH | YES | 152 | 40 | 152 | 0 | 1.035 | -2.736 | 152
JNSNCNTY802 | -0.018 | 366 | 1 | NORTH | YES | 168 | 20 | 168 | 0 | 1.02 | -3.024 | 168
BBRN_1G | -0.018 | 3381 | 1 | NORTH | YES | 597 | 225 | 597 | 0 | 1.0345
DECRDOVA_5G | -0.018 | 1895 | D | NORTH | YES | 65 | 65 | 70 | 0 | 1.029 | -1.17 | 65
DECRDOVA_2G | -0.018 | 1892 | A | NORTH | YES | 65 | 65 | 71 | 0 | 1.029 | -1.17 | 65
CALFREST_6G | -0.018 | 13136 | 6 | NORTH | YES | 176 | 40 | 176 | 0 | 1.035 | -3.168 | 176
CALFREST_2G | -0.018 | 13132 | 2 | NORTH | YES | 155 | 57 | 155 | 0 | 1.035 | -2.79 | 155
LEG_2___2 | -0.016 | 48722 | 2 | NORTH | YES | 853 | 357 | 853 | 0 | 1.0348
LEG_1___1 | -0.016 | 48721 | 1 | NORTH | YES | 836 | 357 | 836 | 0 | 1.0348
TNTNPONE_18 | -0.015 | 39960 | 1 | NORTH | YES | 152 | 30 | 152 |  | 1.04
JCKCNTY801 | -0.015 | 580 | 1 | NORTH | YES | 288 | 0 | 288 | 0 | 1.022 | -4.32 | 288
JCKCNTY803 | -0.015 | 582 | 3 | NORTH | YES | 147 | 0 | 147 | 0 | 1.022 | -2.205 | 147
JCKCNTY802 | -0.015 | 581 | 2 | NORTH | YES | 147 | 0 | 147 | 0 | 1.022 | -2.205 | 147
TNTNPONE_28 | -0.015 | 39970 | 1 | NORTH | YES | 154 | 30 | 154 |  | 1.04
THOUSE_2G | -0.014 | 3404 | 2 | NORTH | YES | 805 | 250 | 805 | 0 | 1.026 | -11.27 | 805
THOUSE_1G | -0.014 | 3403 | 1 | NORTH | YES | 563 | 200 | 563 | 0 | 1.026 | -7.882 | 563
FTR_CN4_5095 | -0.013 | 48674 | 4 | NORTH | YES | 380 | 0 | 380 | 0 | 1.0319 | -4.94 | 380
NTHTEXAS02 | -0.013 | 504 | 2 | NORTH | YES | 5 | 5 | 18 | 0 | 1.015 | -0.065 | 5
ATKINS3 | -0.013 | 32886 | MB | NORTH | YES | 0 | 5 | 12 |  | 1 | 0 | 0
FTR_GT3_5085 | -0.013 | 48673 | 3 | NORTH | YES | 158 | 0 | 158 | 0 | 1.0319 | -2.054 | 158
FTR_GT1_5105 | -0.013 | 48671 | 1 | NORTH | YES | 156 | 0 | 156 | 0 | 1.0319 | -2.028 | 156
BOSQUESW502 | -0.013 | 239 | 1 | NORTH | YES | 149 | 0 | 149 | 0 | 1.03 | -1.937 | 149
DANSBY14 | -0.013 | 32892 | 1 | NORTH | YES | 81 | 25 | 108 | 0 | 1.035 | -1.053 | 81
ATKINS4 | -0.013 | 32890 | MB | NORTH | YES | 0 | 5 | 22 |  | 1.031 | 0 | 0
ATKINS6 | -0.013 | 32887 | MB | NORTH | YES | 0 | 12 | 51 |  | 1.028 | 0 | 0
TAMUGEN1 | -0.013 | 32798 | 1 | NORTH | YES | 32 | 0 | 32 |  | 1.02 | -0.416 | 32
BOSQUESW803 | -0.013 | 251 | 2 | NORTH | YES | 144 | 0 | 144 | 0 | 1.032 | -1.872 | 144
WHITNYDM01 | -0.013 | 244 | 1 | NORTH | YES | 15 | 0 | 15 | 0 | 1.035 | -0.195 | 15
GIBN_CREK_G1 | -0.013 | 990 | 1 | NORTH | YES | 464 | 200 | 464 | 0 | 1.0275
DANSBY2 | -0.013 | 32884 | 1 | NORTH | YES | 46 | 2 | 46 | 0 | 1.015 | -0.598 | 46
WHITNYDM02 | -0.013 | 245 | 2 | NORTH | YES | 15 | 0 | 15 | 0 | 1.035 | -0.195 | 15
LAKE_CRK2_G | -0.013 | 3417 | 2 | NORTH | YES | 227 | 40 | 227 | 0 | 1.029 | -2.951 | 227
LAKE_CRK1_G | -0.013 | 3416 | 1 | NORTH | YES | 35.4 | 33 | 75 | 0 | 1.043 | -0.4602 | 35.4
ATKINS7 | -0.013 | 32888 | 1 | NORTH | YES | 0 | 4 | 17 |  | 1.028 | 0 | 0
NTHTEXAS03 | -0.013 | 505 | 3 | NORTH | YES | 15 | 15 | 38 | 0 | 1.015 | -0.195 | 15
NTHTEXAS01 | -0.013 | 503 | 1 | NORTH | YES | 5 | 5 | 18 | 0 | 1.015 | -0.065 | 5
FTR_GT2_5110 | -0.013 | 48672 | 2 | NORTH | YES | 159 | 0 | 159 | 0 | 1.0319 | -2.067 | 159
BOSQUESW804 | -0.013 | 253 | 2 | NORTH | YES | 83 | 0 | 83 | 0 | 1.032 | -1.079 | 83
BOSQUESW501 | -0.013 | 247 | 2 | NORTH | YES | 151 | 0 | 151 | 0 | 1.03 | -1.963 | 151
ATKINS5 | -0.013 | 32891 | MB | NORTH | YES | 0 | 5 | 25 |  | 1.031 | 0 | 0
GBY_GN5_5 | -0.01 | 48690 | 5 | HOUSTON | YES | 298.5 | 81 | 398 | 0 | 1.0362 | -2.985 | 298.5
THW_5152 | -0.01 | 48885 | B | HOUSTON | YES | 0 | 5 | 55 |  | 1.0319 | 0 | 0
THW_4344 | -0.01 | 48881 | G | HOUSTON | YES | 58 | 5 | 58 | 0 | 1.0435 | -0.58 | 58
THW_GT1_GT_1 | -0.01 | 48883 | B2 | HOUSTON | YES | 0 | 0 | 12 |  | 1.043 | 0 | 0
THW_3334 | -0.01 | 48877 | C | HOUSTON | YES | 58 | 5 | 58 | 0 | 1.0435 | -0.58 | 58
THW_ST4_ST_4 | -0.01 | 48874 | 4 | HOUSTON | YES | 108 | 19 | 108 | 0 | 1.0435 | -1.08 | 108
THW_ST3_ST_3 | -0.01 | 48873 | 3 | HOUSTON | YES | 110 | 19 | 110 | 0 | 1.0435 | -1.1 | 110
CVC_GT1_5035 | -0.01 | 48813 | 1 | HOUSTON | YES | 155 | 91.8 | 155 |  | 1.029 | -1.55 | 155
PSA_GN1_8165 | -0.01 | 48796 | 1 | HOUSTON | YES | 104 | 43.1 | 104 | 0 | 1.0362 | -1.04 | 104
THW_3132 | -0.01 | 48875 | B | HOUSTON | YES | 57 | 5 | 57 | 0 | 1.0435 | -0.57 | 57
THW_4142 | -0.01 | 48879 | E | HOUSTON | YES | 58 | 5 | 58 | 0 | 1.0435 | -0.58 | 58
THW_5152 | -0.01 | 48885 | A | HOUSTON | YES | 16.4 | 5 | 57 |  | 1.0319 | -0.164 | 16.4
EP_1_2 | -0.01 | 48651 | 2 | HOUSTON | YES | 21 | 10 | 21 | 0 | 1.0362 | -0.21 | 21
EP_1_2 | -0.01 | 48651 | 1 | HOUSTON | YES | 5 | 0 | 5 | 0 | 1.0362 | -0.05 | 5
THW_3334 | -0.01 | 48877 | D | HOUSTON | YES | 58 | 5 | 58 | 0 | 1.0435 | -0.58 | 58
BTE_GT3_8045 | -0.01 | 48596 | 2 | HOUSTON | YES | 158 | 130 | 158 | 0 | 1.0261 | -1.58 | 158
CBY_GN1_1 | -0.01 | 48581 | 1 | HOUSTON | YES | 748 | 108 | 748 | 0 | 1.0435 | -7.48 | 748
PSA_GT2_8155 | -0.01 | 48792 | 2 | HOUSTON | YES | 66 | 20.3 | 66 | 0 | 1.0362 | -0.66 | 66
PSA_GT6_8135 | -0.01 | 48797 | 6 | HOUSTON | YES | 59 | 34.5 | 59 | 0 | 1.0362 | -0.59 | 59
PSA_GT4_8145 | -0.01 | 48794 | 4 | HOUSTON | YES | 66 | 20.3 | 66 | 0 | 1.0362 | -0.66 | 66
BTE_GT2_8075 | -0.01 | 48595 | 1 | HOUSTON | YES | 163 | 130 | 163 | 0 | 1.0261 | -1.63 | 163
THW_3132 | -0.01 | 48875 | A | HOUSTON | YES | 57 | 5 | 57 | 0 | 1.0435 | -0.57 | 57
CVC_GT4_8005 | -0.01 | 48815 | 4 | HOUSTON | YES | 165 | 91.8 | 165 | 0 | 1.0362 | -1.65 | 165
CBY_GN2_2 | -0.01 | 48582 | 2 | HOUSTON | YES | 751 | 110 | 751 | 0 | 1.0435 | -7.51 | 751
THW_4344 | -0.01 | 48881 | H | HOUSTON | YES | 58 | 5 | 58 | 0 | 1.0435 | -0.58 | 58
PSA_GT1_8160 | -0.01 | 48791 | 1 | HOUSTON | YES | 65 | 20.8 | 65 | 0 | 1.0362 | -0.65 | 65
CVC_GT2_5020 | -0.01 | 48812 | 2 | HOUSTON | YES | 159 | 91.8 | 159 |  | 1.029 | -1.59 | 159
PSA_GT5_8140 | -0.01 | 48795 | 5 | HOUSTON | YES | 64 | 20.3 | 64 | 0 | 1.0362 | -0.64 | 64
THW_4142 | -0.01 | 48879 | F | HOUSTON | YES | 57 | 5 | 57 | 0 | 1.0435 | -0.57 | 57
CVC_ST5_5040 | -0.01 | 48814 | 1 | HOUSTON | YES | 133 | 91.8 | 133 |  | 1.029 | -1.33 | 133
THW_5556 | -0.01 | 48887 | E | HOUSTON | YES | 16.6 | 5 | 58 |  | 1.0319 | -0.166 | 16.6
THW_5354 | -0.01 | 48886 | C | HOUSTON | YES | 16.4 | 5 | 57 |  | 1.0319 | -0.164 | 16.4
BTE_GT4_8055 | -0.01 | 48597 | 3 | HOUSTON | YES | 163 | 130 | 163 | 0 | 1.0261 | -1.63 | 163
BTE_ST1_8070 | -0.01 | 48598 | 4 | HOUSTON | YES | 234 | 60 | 234 | 0 | 1.0261 | -2.34 | 234
THW_5354 | -0.01 | 48886 | D | HOUSTON | YES | 16.6 | 5 | 58 |  | 1.0319 | -0.166 | 16.6
THW_5556 | -0.01 | 48887 | F | HOUSTON | YES | 16.4 | 5 | 57 |  | 1.0319 | -0.164 | 16.4
PSA_GT3_8150 | -0.01 | 48793 | 3 | HOUSTON | YES | 70 | 20.3 | 70 | 0 | 1.0362 | -0.7 | 70
CHE_GT2_5030 | -0.01 | 48591 | 2 | HOUSTON | YES | 173 | 50 | 173 |  | 1.029 | -1.73 | 173
CVC_GT3_5045 | -0.01 | 48811 | 3 | HOUSTON | YES | 158 | 91.8 | 158 |  | 1.029 | -1.58 | 158
EXN_GT | -0.009 | 49837 | 4 | HOUSTON | YES | 81 | 21.3 | 86 | 0 | 1.0326 | -0.729 | 81
EXN944GT | -0.009 | 49831 | 13 | HOUSTON | YES | 33 | 5.4 | 35 | 0 | 1.0326 | -0.297 | 33
EXN942GT | -0.009 | 49829 | 11 | HOUSTON | YES | 20 | 5.4 | 21 | 0 | 1.0326 | -0.18 | 20
EXN_16GT | -0.009 | 49804 | 2 | HOUSTON | YES | 32 | 8.3 | 34 |  | 1.0326 | -0.288 | 32
WAPGT21_GT1 | -0.009 | 48929 | B1 | HOUSTON | YES | 0 | 0 | 13 |  | 1.05 | 0 | 0
WAP_GN4_4 | -0.009 | 48924 | 4 | HOUSTON | YES | 544 | 217 | 544 |  | 1.0362 | -4.896 | 544
WAP_GN3_3 | -0.009 | 48923 | 3 | HOUSTON | YES | 226 | 93 | 226 |  | 1.0362 | -2.034 | 226
WAP_GN1_1 | -0.009 | 48921 | 1 | HOUSTON | YES | 124.5 | 37 | 166 | 0 | 1.0362 | -1.1205 | 124.5
CAL_GT1_8045 | -0.009 | 48551 | 1 | HOUSTON | YES | 152 | 0 | 152 | 0 | 1.0326 | -1.368 | 152
CTL_GT4_8140 | -0.009 | 48563 | 3 | HOUSTON | YES | 94 | 30.3 | 94 |  | 1.0362 | -0.846 | 94
SJS_GT2_GT2 | -0.009 | 48842 | 2 | HOUSTON | YES | 49 | 49 | 81 | 0 | 1.0362 | -0.441 | 49
BYU_GT1_8075 | -0.009 | 48531 | 1 | HOUSTON | YES | 65 | 0 | 65 |  | 1.0362 | -0.585 | 65
SHELLG3_3020 | -0.009 | 48822 | 2 | HOUSTON | YES | 30 | 0 | 30 |  | 1.029 | -0.27 | 30
SHELLG2 | -0.009 | 48821 | 2 | HOUSTON | YES | 72 | 34.5 | 72 |  | 1.029 | -0.648 | 72
SRB_GN2_2 | -0.009 | 48852 | 2 | HOUSTON | YES | 174 | 26 | 174 | 0 | 1.0217 | -1.566 | 174
SHELLG1_3015 | -0.009 | 48820 | 1 | HOUSTON | YES | 71 | 34.5 | 71 |  | 1.029 | -0.639 | 71
DPEC_ST55065 | -0.009 | 48645 | 5 | HOUSTON | YES | 282 | 0 | 282 | 0 | 1.0319 | -2.538 | 282
EXN_17GT | -0.009 | 49805 | 3 | HOUSTON | YES | 31 | 8.3 | 33 |  | 1.0326 | -0.279 | 31
SHELLG3_3020 | -0.009 | 48822 | 1 | HOUSTON | YES | 39 | 0 | 39 |  | 1.029 | -0.351 | 39
PR_GT1__9040 | -0.009 | 48761 | 1 | HOUSTON | YES | 35 | 0 | 35 | 0 | 1 | -0.315 | 35
PSG_GT3_8060 | -0.009 | 48742 | 1 | HOUSTON | YES | 164 | 50 | 164 | 0 | 1.0326 | -1.476 | 164
PSG_GN2_8050 | -0.009 | 48740 | 1 | HOUSTON | YES | 178 | 60 | 178 | 0 | 1.0326 | -1.602 | 178
TNBPAMCG2_8 | -0.009 | 38612 | 2 | HOUSTON | YES | 150 | 0 | 150 | 0 | 1.0435 | -1.35 | 150
GBY_83841065 | -0.009 | 48693 | F | HOUSTON | YES | 20 | 20 | 52 | 0 | 1.0362 | -0.18 | 20
GBY_73741085 | -0.009 | 48691 | B | HOUSTON | YES | 47 | 20 | 47 | 0 | 1.0362 | -0.423 | 47
TNTXCTY1CG8 | -0.009 | 38711 | 1 | HOUSTON | YES | 105 | 59 | 105 | 0 | 1.044 | -0.945 | 105
EXN945GT | -0.009 | 49832 | 9 | HOUSTON | YES | 19 | 9.2 | 20 | 0 | 1.0326 | -0.171 | 19
DPEC_GT45070 | -0.009 | 48644 | 4 | HOUSTON | YES | 158 | 98 | 158 | 0 | 1.0319 | -1.422 | 158
DPEC_GT25025 | -0.009 | 48642 | 2 | HOUSTON | YES | 156 | 98 | 156 | 0 | 1.0319 | -1.404 | 156
DIB_GT2_8075 | -0.009 | 48612 | 2 | HOUSTON | YES | 65 | 0 | 65 | 0 | 1.0326 | -0.585 | 65
DIB_GT1_8080 | -0.009 | 48611 | 1 | HOUSTON | YES | 64 | 0 | 64 | 0 | 1.0326 | -0.576 | 64
LPE_GT4_8085 | -0.009 | 48514 | 4 | HOUSTON | YES | 41 | 0 | 41 | 0 | 1.0362 | -0.369 | 41
CHE_GN4_8025 | -0.009 | 48594 | 4 | HOUSTON | YES | 142 | 60 | 142 | 0 | 1.0362 | -1.278 | 142
CHE_GT1_8015 | -0.009 | 48593 | 1 | HOUSTON | YES | 173 | 50 | 173 | 0 | 1.0362 | -1.557 | 173
CTL_GN2_8155 | -0.009 | 48565 | 5 | HOUSTON | YES | 11 | 3.4 | 11 |  | 1.0362 | -0.099 | 11
CTL_GN1_8145 | -0.009 | 48564 | 4 | HOUSTON | YES | 55 | 12.9 | 55 |  | 1.0362 | -0.495 | 55
CTL_GT3_8135 | -0.009 | 48562 | 2 | HOUSTON | YES | 91 | 30.3 | 91 |  | 1.0362 | -0.819 | 91
CTL_GT2_8130 | -0.009 | 48561 | 1 | HOUSTON | YES | 103 | 30.3 | 103 |  | 1.0362 | -0.927 | 103
CAL_ST1_8000 | -0.009 | 48552 | 2 | HOUSTON | YES | 65 | 0 | 65 | 0 | 1.0326 | -0.585 | 65
PHR_GN2_2 | -0.009 | 48772 | MB | HOUSTON | YES | 0 | 72 | 459 |  | 1.0362
BYU_GT4_8065 | -0.009 | 48534 | 4 | HOUSTON | YES | 65 | 0 | 65 |  | 1.0362 | -0.585 | 65
BYU_GT3_8060 | -0.009 | 48533 | 3 | HOUSTON | YES | 67 | 0 | 67 |  | 1.0362 | -0.603 | 67
BYU_GT2_8055 | -0.009 | 48532 | 2 | HOUSTON | YES | 62 | 0 | 62 |  | 1.0362 | -0.558 | 62
GBY_73741085 | -0.009 | 48691 | A | HOUSTON | YES | 48 | 20 | 48 | 0 | 1.0362 | -0.432 | 48
LPE_GT3_8080 | -0.009 | 48513 | 3 | HOUSTON | YES | 41 | 0 | 41 | 0 | 1.0362 | -0.369 | 41
LPE_GT1_8070 | -0.009 | 48511 | 1 | HOUSTON | YES | 42 | 0 | 42 | 0 | 1.0362 | -0.378 | 42
AK_GT1__8040 | -0.009 | 48510 | 1 | HOUSTON | YES | 34 | 8.1 | 34 |  | 1.029 | -0.306 | 34
APD_GT1_8005 | -0.009 | 48500 | 1 | HOUSTON | YES | 140 | 54.6 | 140 |  | 1.0362 | -1.26 | 140
TNSLCGN1__8 | -0.009 | 39190 | 1 | HOUSTON | YES | 30 | 10 | 30 |  | 1.025 | -0.27 | 30
SRB_GN1_1 | -0.009 | 48851 | 1 | HOUSTON | YES | 176 | 26 | 176 | 0 | 1.0217 | -1.584 | 176
SRB_GN3_3 | -0.009 | 48853 | 3 | HOUSTON | YES | 220 | 35 | 220 |  | 1.0326 | -1.98 | 220
TNDOWCGNSG8 | -0.009 | 39470 | 1 | HOUSTON | YES | 32 | 10 | 32 | 0 | 1.0437 | -0.288 | 32
TNTXCTY4CG8 | -0.009 | 38714 | 1 | HOUSTON | YES | 103 | 59 | 103 | 0 | 1.044 | -0.927 | 103
TNTXCTY3CG8 | -0.009 | 38713 | 1 | HOUSTON | YES | 85 | 59 | 85 | 0 | 1.044 | -0.765 | 85
TNTXCTY2CG8 | -0.009 | 38712 | 1 | HOUSTON | YES | 102 | 59 | 102 | 0 | 1.044 | -0.918 | 102
TNBP_CGN4_8 | -0.009 | 38690 | 3 | HOUSTON | YES | 40 | 0 | 40 | 0 | 1.0435 | -0.36 | 40
TNBPAMCG4_8 | -0.009 | 38614 | 4 | HOUSTON | YES | 96 | 0 | 96 | 0 | 1.0435 | -0.864 | 96
TNBPAMCG3_8 | -0.009 | 38613 | 3 | HOUSTON | YES | 152 | 0 | 152 | 0 | 1.0435 | -1.368 | 152
TNBPAMCG1_8 | -0.009 | 38611 | 1 | HOUSTON | YES | 155 | 0 | 155 | 0 | 1.0435 | -1.395 | 155
TNBP_CGN3_8 | -0.009 | 38600 | 5 | HOUSTON | YES | 53 | 0 | 53 | 0 | 1.0435 | -0.477 | 53
TNBP_CGN2_8 | -0.009 | 38590 | 2 | HOUSTON | YES | 66 | 0 | 66 | 0 | 1.0435 | -0.594 | 66
SRB_GN4_4 | -0.009 | 48854 | 4 | HOUSTON | YES | 226 | 35 | 226 |  | 1.0326 | -2.034 | 226
TNBP_CGN1_8 | -0.009 | 38580 | 1 | HOUSTON | YES | 60 | 0 | 60 | 0 | 1.0435 | -0.54 | 60
SRB_GT211035 | -0.009 | 48855 | B1 | HOUSTON | YES | 0 | 0 | 17 |  | 1.014 | 0 | 0
GBY_83841065 | -0.009 | 48693 | E | HOUSTON | YES | 20 | 20 | 56 | 0 | 1.0362 | -0.18 | 20
GBY_81821075 | -0.009 | 48692 | D | HOUSTON | YES | 20 | 20 | 54 | 0 | 1.0362 | -0.18 | 20
GBY_81821075 | -0.009 | 48692 | C | HOUSTON | YES | 48 | 20 | 48 | 0 | 1.0362 | -0.432 | 48
EXN938GT | -0.009 | 49826 | 5 | HOUSTON | YES | 43 | 9.2 | 45.9 | 0 | 1.0326 | -0.387 | 43
TNDOWCGNGG8 | -0.009 | 39480 | 1 | HOUSTON | YES | 30 | 10 | 30 | 0 | 1.0437 | -0.27 | 30
SRB_GT211035 | -0.009 | 48855 | B2 | HOUSTON | YES | 0 | 0 | 12 |  | 1.014 | 0 | 0
SOL_GT1 | -0.009 | 48845 | 1 | HOUSTON | YES | 16.2 | 15.4 | 16.2 |  | 1.0326 | -0.1458 | 16.2
SJS_GT1_GT1 | -0.009 | 48841 | 1 | HOUSTON | YES | 49 | 49 | 83 | 0 | 1.0362 | -0.441 | 49
EXN941GT | -0.009 | 49828 | 10 | HOUSTON | YES | 19 | 5.4 | 20 | 0 | 1.0326 | -0.171 | 19
DIB_ST1_8085 | -0.009 | 48613 | 3 | HOUSTON | YES | 69 | 0 | 69 | 0 | 1.0326 | -0.621 | 69
DIB_GT3_8090 | -0.009 | 48614 | 4 | HOUSTON | YES | 77.2 | 15 | 77.2 | 0 | 1.0326 | -0.6948 | 77.2
LPE_GT2_8075 | -0.009 | 48512 | 2 | HOUSTON | YES | 42 | 0 | 42 | 0 | 1.0362 | -0.378 | 42
EXN943GT | -0.009 | 49830 | 12 | HOUSTON | YES | 19 | 5.4 | 20 | 0 | 1.0326 | -0.171 | 19
EXN_15GT | -0.009 | 49803 | 1 | HOUSTON | YES | 33 | 8.3 | 35 |  | 1.0326 | -0.297 | 33
PSG_GT2_8040 | -0.009 | 48741 | 1 | HOUSTON | YES | 164 | 50 | 164 | 0 | 1.0326 | -1.476 | 164
DPEC_GT35010 | -0.009 | 48643 | 3 | HOUSTON | YES | 160 | 98 | 160 | 0 | 1.0319 | -1.44 | 160
EXN_14GT | -0.009 | 49838 | 14 | HOUSTON | YES | 140 | 0 | 148 |  | 1.0326 | -1.26 | 140
DPEC_GT15040 | -0.009 | 48641 | 1 | HOUSTON | YES | 162 | 98 | 162 | 0 | 1.0319 | -1.458 | 162
WAP_GN5_5 | -0.009 | 48925 | 5 | HOUSTON | YES | 224.1 | 278 | 657 | 0 | 1
WAP_GN2_2 | -0.009 | 48922 | 2 | HOUSTON | YES | 122.2 | 37 | 163 | 0 | 1.0362 | -1.0998 | 122.2
WAP_GN7_7 | -0.008 | 48927 | 7 | HOUSTON | YES | 567 | 277 | 567 |  | 1.035
WAP_GN6_6 | -0.008 | 48926 | 6 | HOUSTON | YES | 645 | 280 | 645 |  | 1.035
MNS_GT | -0.008 | 48730 | 1 | HOUSTON | YES | 46.1 | 0 | 46.1 | 0 | 1.029 | -0.3688 | 46.1
BVE_ST1_GN1 | -0.008 | 48523 | 3 | HOUSTON | YES | 246 | 0 | 246 |  | 1.035 | -1.968 | 246
BVE_GT2_5035 | -0.008 | 48522 | 2 | HOUSTON | YES | 170 | 0 | 170 |  | 1.035 | -1.36 | 170
BVE_GT1_GT1 | -0.008 | 48521 | 1 | HOUSTON | YES | 172 | 0 | 172 |  | 1.035 | -1.376 | 172
BSF_GT1_8070 | -0.008 | 48520 | 2 | HOUSTON | YES | 10 | 0 | 10 | 0 | 1.0326 | -0.08 | 10
BSF_GT1_8070 | -0.008 | 48520 | 1 | HOUSTON | YES | 72 | 0 | 72 | 0 | 1.0326 | -0.576 | 72
TNSCLP3___8 | -0.008 | 39790 | 1 | HOUSTON | YES | 111 | 20 | 111 | 0 | 1.027 | -0.888 | 111
TNSCLP4___8 | -0.008 | 39775 | 1 | HOUSTON | YES | 115 | 20 | 115 | 0 | 1.04 | -0.92 | 115
TNSCLP2___8 | -0.008 | 39770 | 1 | HOUSTON | YES | 117 | 20 | 117 | 0 | 1.04 | -0.936 | 117
TNSCLP1___8 | -0.008 | 39760 | 1 | HOUSTON | YES | 116 | 20 | 116 | 0 | 1.04 | -0.928 | 116
WAP_GN8_8 | -0.008 | 48928 | 8 | HOUSTON | YES | 603 | 275 | 603 |  | 1.035
DOW41000 | -0.007 | 49865 | 41 | HOUSTON | YES | 31 | 0 | 50 |  | 1
DOW39100 | -0.007 | 49862 | 36 | HOUSTON | YES | 54 | 0 | 86 | 0 | 1
DOW38200 | -0.007 | 49859 | 33 | HOUSTON | YES | 28 | 0 | 45 | 0 | 1
DOW17000 | -0.007 | 49851 | 37 | HOUSTON | YES | 39 | 0 | 62 | 0 | 1
RWMILLER01 | -0.007 | 332 | 1 | NORTH | YES | 75 | 18.5 | 75 | 0 | 1.04 | -0.525 | 75
DOW38100 | -0.007 | 49858 | 31 | HOUSTON | YES | 45 | 0 | 71.4 |  | 1
TGF_GT1_8000 | -0.007 | 48911 | 1 | HOUSTON | YES | 69.2 | 0 | 69.2 | 0 | 1.029 | -0.4844 | 69.2
DOW38300 | -0.007 | 49860 | 32 | HOUSTON | YES | 63 | 0 | 101 |  | 1
RWMILLER05 | -0.007 | 336 | 5 | NORTH | YES | 101 | 0 | 101 | 0 | 1.04 | -0.707 | 101
DOW67000 | -0.007 | 49878 | 67 | HOUSTON | YES | 65 | 0 | 103 | 0 | 1
RWMILLER04 | -0.007 | 335 | 4 | NORTH | YES | 102 | 0 | 102 | 0 | 1.04 | -0.714 | 102
DOW49000 | -0.007 | 49869 | 45 | HOUSTON | YES | 59 | 0 | 94 |  | 1
DOW42000 | -0.007 | 49866 | 42 | HOUSTON | YES | 11 | 0 | 18 |  | 1
DOW63000 | -0.007 | 49872 | 63 | HOUSTON | YES | 45 | 0 | 72 | 0 | 1
DOW61000 | -0.007 | 49870 | 61 | HOUSTON | YES | 44 | 0 | 70 | 0 | 1
DOW64000 | -0.007 | 49873 | 64 | HOUSTON | YES | 41 | 0 | 64.8 | 0 | 1
DOW65000 | -0.007 | 49876 | 65 | HOUSTON | YES | 63 | 0 | 101 | 0 | 1
DOW84000 | -0.007 | 49886 | 84 | HOUSTON | YES | 107 | 0 | 171 | 0 | 0.98
DOW83000 | -0.007 | 49885 | 83 | HOUSTON | YES | 51 | 0 | 80 | 0 | 1
DOW82000 | -0.007 | 49884 | 82 | HOUSTON | YES | 51 | 0 | 80 | 0 | 1
RWMILLER03 | -0.007 | 334 | 3 | NORTH | YES | 156 | 65 | 208 | 0 | 1.04 | -1.092 | 156
SANDOW_4G | -0.007 | 3432 | 4 | SOUTH | YES | 534 | 460 | 534 | 0 | 1.029
DOW39200 | -0.007 | 49863 | 35 | HOUSTON | YES | 55 | 0 | 88 | 0 | 1
RWMILLER02 | -0.007 | 333 | 2 | NORTH | YES | 119 | 37 | 119 | 0 | 1.04 | -0.833 | 119
DOW81000 | -0.007 | 49882 | 81 | HOUSTON | YES | 47 | 0 | 76 | 0 | 1
DOW66000 | -0.007 | 49877 | 66 | HOUSTON | YES | 61 | 0 | 97 | 0 | 1
DOW62000 | -0.007 | 49871 | 62 | HOUSTON | YES | 40 | 0 | 63 | 0 | 1
CBE_ST34 | -0.006 | 48736 | 1 | HOUSTON | YES | 103.5 | 0 | 103.5 | 0 | 1.029 | -0.621 | 103.5
CBE_GT4 | -0.006 | 48735 | 1 | HOUSTON | YES | 86 | 0 | 86 | 0 | 1.029 | -0.516 | 86
CBE_ST12 | -0.006 | 48733 | 1 | HOUSTON | YES | 103.5 | 0 | 103.5 | 0 | 1.029 | -0.621 | 103.5
CBE_GT2 | -0.006 | 48732 | 1 | HOUSTON | YES | 86 | 0 | 86 | 0 | 1.029 | -0.516 | 86
CBE_GT1 | -0.006 | 48731 | 1 | HOUSTON | YES | 86 | 0 | 86 | 0 | 1.029 | -0.516 | 86
STP_GN2___2 | -0.006 | 5912 | 2 | SOUTH | YES | 1282 | 1249 | 1282 | 0 | 1.0406
STP_GN1___1 | -0.006 | 5911 | 1 | SOUTH | YES | 1282 | 1249 | 1282 | 0 | 1.0406
BARTNWND_1G | -0.006 | 1600 | 1 | WEST | YES | 12 | 0 | 120 | 0 | 1.022 | -0.072 | 12
CBE_GT3 | -0.006 | 48734 | 1 | HOUSTON | YES | 86 | 0 | 86 | 0 | 1.029 | -0.516 | 86
L_BASTEN1_3Y | -0.004 | 7809 | 1 | SOUTH | YES | 227 | 42 | 227 | 0 | 1.004 | -0.908 | 227
L_BASTEN1_2Y | -0.004 | 7808 | 1 | SOUTH | YES | 146 | 83.5 | 146 | 0 | 1.004 | -0.584 | 146
L_BASTEN1_1Y | -0.004 | 7807 | 1 | SOUTH | YES | 147 | 83.5 | 147 | 0 | 1.004 | -0.588 | 147
L_FPPYD21_3Y | -0.004 | 7012 | 3 | SOUTH | YES | 427.4 | 200 | 436 | 0 | 1.02
L_FPPYD11_2Y | -0.004 | 7011 | 2 | SOUTH | YES | 577.4 | 200 | 608 | 0 | 1.02
L_FPPYD11_1Y | -0.004 | 7010 | 1 | SOUTH | YES | 587.4 | 200 | 605 | 0 | 1.02
L_LOSTPI1_3Y | -0.004 | 7009 | 3 | SOUTH | YES | 173.9 | 72 | 184 | 0 | 1.015 | -0.6956 | 173.9
L_LOSTPI1_2Y | -0.004 | 7008 | 2 | SOUTH | YES | 157.7 | 107 | 164 | 0 | 1.015 | -0.6308 | 157.7
L_LOSTPI1_1Y | -0.004 | 7007 | 1 | SOUTH | YES | 158.7 | 110 | 167 | 0 | 1.015 | -0.6348 | 158.7
FOR_5 | -0.003 | 8155 | 5 | SOUTH | YES | 67.5 | 60 | 74 | 0 | 1.03 | -0.2025 | 67.5
FOR_4 | -0.003 | 8154 | 4 | SOUTH | YES | 74.6 | 60 | 81 | 0 | 1.03 | -0.2238 | 74.6
FOR_3 | -0.003 | 8153 | 3 | SOUTH | YES | 65.8 | 45 | 73 | 0 | 1.03 | -0.1974 | 65.8
FOR_2 | -0.003 | 8138 | 2 | SOUTH | YES | 65.8 | 45 | 80 | 0 | 1.03 | -0.1974 | 65.8
FOR_1 | -0.003 | 8134 | 1 | SOUTH | YES | 56.4 | 45 | 79 | 0 | 1.03 | -0.1692 | 56.4
FOR_9 | -0.003 | 80052 | 9 | SOUTH | YES | 32 | 5 | 32 | 0 | 1.03 | -0.096 | 32
L_SIMGID1_3Y | -0.003 | 7006 | 3 | SOUTH | YES | 324.9 | 60 | 331 | 0 | 1.02 | -0.9747 | 324.9
L_SIMGID1_2Y | -0.003 | 7005 | 2 | SOUTH | YES | 133 | 32 | 139 | 0 | 1.02 | -0.399 | 133
L_SIMGID1_1Y | -0.003 | 7004 | 1 | SOUTH | YES | 133 | 40 | 137 | 0 | 1.02 | -0.399 | 133
FOR_10 | -0.003 | 80053 | 10 | SOUTH | YES | 73 | 45 | 73 | 0 | 1.03 | -0.219 | 73
ALCOA_G | -0.003 | 80226 | 1 | SOUTH | YES | 48 | 5 | 48 | 0 | 1.014
SANDHG5C | -0.003 | 9021 | 5C | SOUTH | YES | 140 | 0 | 151 | 0 | 1.0175 | -0.42 | 140
SANDHG5A | -0.003 | 9020 | 5A | SOUTH | YES | 150 | 84 | 159 | 0 | 1.0175 | -0.45 | 150
SANDH_G4 | -0.003 | 9019 | 4 | SOUTH | YES | 45 | 2 | 47 | 0 | 1.0175 | -0.135 | 45
SANDH_G3 | -0.003 | 9018 | 3 | SOUTH | YES | 45 | 2 | 48 | 0 | 1.0175 | -0.135 | 45
SANDH_G2 | -0.003 | 9017 | 2 | SOUTH | YES | 45 | 2 | 47 | 0 | 1.0175 | -0.135 | 45
SANDH_G1 | -0.003 | 9016 | 1 | SOUTH | YES | 45 | 2 | 49 | 0 | 1.0175 | -0.135 | 45
DECKR_G6 | -0.003 | 9005 | 6 | SOUTH | YES | 44 | 24 | 47 | 0 | 1.015 | -0.132 | 44
DECKR_G5 | -0.003 | 9004 | 5 | SOUTH | YES | 44 | 24 | 44 | 0 | 1.015 | -0.132 | 44
DECKR_G4 | -0.003 | 9003 | 4 | SOUTH | YES | 44 | 24 | 44 | 0 | 1.015 | -0.132 | 44
DECKR_G3 | -0.003 | 9002 | 3 | SOUTH | YES | 0 | 24 | 42 |  | 1.015 | 0 | 0
DECKR_G2 | -0.003 | 9001 | 2 | SOUTH | YES | 400 | 50 | 427 | 0 | 1.015 | -1.2 | 400
DECKR_G1 | -0.003 | 9000 | 1 | SOUTH | YES | 320 | 50 | 326 | 0 | 1.015 | -0.96 | 320
FOR_8 | -0.003 | 80051 | 8 | SOUTH | YES | 28 | 28 | 28 | 0 | 1.015 | -0.084 | 28
FOR_7 | -0.003 | 8157 | 7 | SOUTH | YES | 46 | 5 | 46 | 0 | 1.03 | -0.138 | 46
FOR_6 | -0.003 | 8156 | 6 | SOUTH | YES | 26 | 5 | 26 | 0 | 1.03 | -0.078 | 26
UCAR_1 | -0.002 | 8148 | 2 | SOUTH | YES | 7 | 0 | 7 | 0 | 1.01 | -0.014 | 7
UCAR_2 | -0.002 | 8147 | 10 | SOUTH | YES | 21 | 0 | 28 | 0 | 1.0127 | -0.042 | 21
DUP1V_1 | -0.002 | 8066 | 1 | SOUTH | YES | 73 | 0 | 73 | 0 | 1.0031 | -0.146 | 73
L_LAKEWO9_1Y | -0.002 | 7624 | 2 | SOUTH | YES | 0 | 0 | 2.4 |  | 1 | 0 | 0
L_LAKEWO9_1Y | -0.002 | 7624 | 1 | SOUTH | YES | 0 | 0 | 2.4 |  | 1 | 0 | 0
VISTRONG2 | -0.002 | 80225 | 2 | SOUTH | YES | 23 | 0 | 23 | 0 | 1.01
L_AUSTPL1_1Y | -0.002 | 7020 | 2 | SOUTH | YES | 7 | 0 | 8 |  | 1 | -0.014 | 7
L_AUSTPL1_1Y | -0.002 | 7020 | 1 | SOUTH | YES | 7 | 0 | 8 |  | 1 | -0.014 | 7
L_HAYSEN1_4Y | -0.002 | 7017 | 4 | SOUTH | YES | 229 | 74 | 229 | 0 | 1.008 | -0.458 | 229
L_HAYSEN1_3Y | -0.002 | 7016 | 3 | SOUTH | YES | 226 | 74 | 226 | 0 | 1.008 | -0.452 | 226
L_HAYSEN1_2Y | -0.002 | 7015 | 2 | SOUTH | YES | 224 | 74 | 224 | 0 | 1.008 | -0.448 | 224
L_HAYSEN1_1Y | -0.002 | 7014 | 1 | SOUTH | YES | 223 | 74 | 223 | 0 | 1.008 | -0.446 | 223
CSDR89 | -0.002 | 80137 | 8 | SOUTH | YES | 39 | 0 | 39 | 0 | 1.01 | -0.078 | 39
RAYBURNCC8 | -0.002 | 5512 | 1 | SOUTH | YES | 50 | 18.2 | 50 | 0 | 1.02 | -0.1 | 50
RAYBURNCC7 | -0.002 | 5511 | 1 | SOUTH | YES | 49 | 18.2 | 49 | 0 | 1.02 | -0.098 | 49
RAYBURNCC10 | -0.002 | 5509 | 1 | SOUTH | YES | 40 | 5.2 | 40 | 0 | 1.02 | -0.08 | 40
AIRCO_G | -0.002 | 80227 | 1 | SOUTH | YES | 7.6 | 0 | 8 | 0 | 1.014
RAYBURNCC9 | -0.002 | 5508 | 1 | SOUTH | YES | 50 | 18.2 | 50 | 0 | 1.02 | -0.1 | 50
RAYBURNGEN2 | -0.002 | 5506 | 1 | SOUTH | YES | 0 | 1 | 11 |  | 1.015 | 0 | 0
CSDR56 | -0.002 | 80139 | 6 | SOUTH | YES | 39 | 0 | 39 | 0 | 1.01 | -0.078 | 39
RAYBURNGEN1 | -0.002 | 5505 | 1 | SOUTH | YES | 0 | 1 | 11 |  | 1.015 | 0 | 0
RAYBURNGEN3 | -0.002 | 5503 | 1 | SOUTH | YES | 6.2 | 6 | 22 | 0 | 1.015 | -0.0124 | 6.2
GRHAMSES_1G | -0.002 | 1433 | 1 | WEST | YES | 242 | 60 | 242 | 0 | 1.038 | -0.484 | 242
CSDR89 | -0.002 | 80137 | 9 | SOUTH | YES | 15 | 0 | 15 | 0 | 1.01 | -0.03 | 15
CSDR11 | -0.002 | 80140 | 11 | SOUTH | YES | 39 | 0 | 39 | 0 | 1.0299 | -0.078 | 39
VISTRONG1 | -0.002 | 80224 | 1 | SOUTH | YES | 15 | 0 | 15 | 0 | 1.01
CSDR56 | -0.002 | 80139 | 5 | SOUTH | YES | 15 | 0 | 15 | 0 | 1.01 | -0.03 | 15
CSDR7 | -0.002 | 80138 | 7 | SOUTH | YES | 7 | 0 | 7 | 0 | 1.014 | -0.014 | 7
CUECPL2A | -0.002 | 8189 | 1 | SOUTH | YES | 12 | 0 | 12 | 0 | 1.02 | -0.024 | 12
L_RIONOG1S1Y | -0.001 | 7813 | 4 | SOUTH | YES | 293 | 0 | 293 | 0 | 1.02 | -0.293 | 293
L_RIONOG1G3Y | -0.001 | 7812 | 3 | SOUTH | YES | 150 | 0 | 150 | 0 | 1.02 | -0.15 | 150
L_RIONOG1G2Y | -0.001 | 7811 | 2 | SOUTH | YES | 148 | 0 | 148 | 0 | 1.02 | -0.148 | 148
L_RIONOG1G1Y | -0.001 | 7810 | 1 | SOUTH | YES | 147 | 0 | 147 | 0 | 1.02 | -0.147 | 147
L_GUADGE1_6Y | -0.001 | 7805 | 6 | SOUTH | YES | 204 | 30 | 204 | 0 | 1.02 | -0.204 | 204
L_GUADGE1_5Y | -0.001 | 7804 | 5 | SOUTH | YES | 183 | 30 | 183 | 0 | 1.02 | -0.183 | 183
VAL_2 | -0.001 | 8507 | 2 | SOUTH | YES | 25 | 0 | 25 | 0 | 1.005 | -0.025 | 25
L_GUADGE1_4Y | -0.001 | 7803 | 4 | SOUTH | YES | 149 | 30 | 149 | 0 | 1.02 | -0.149 | 149
L_GUADGE1_3Y | -0.001 | 7802 | 3 | SOUTH | YES | 146 | 30 | 146 | 0 | 1.02 | -0.146 | 146
L_GUADGE1_2Y | -0.001 | 7801 | 2 | SOUTH | YES | 139 | 30 | 139 | 0 | 1.02 | -0.139 | 139
L_GUADGE1_1Y | -0.001 | 7800 | 1 | SOUTH | YES | 151 | 30 | 151 | 0 | 1.02 | -0.151 | 151
L_SCHUMA8_1Y | -0.001 | 7609 | 1 | SOUTH | YES | 0 | 0 | 4 |  | 1 | 0 | 0
L_MCQUEE9_1Y | -0.001 | 7605 | 3 | SOUTH | YES | 0 | 0 | 2.8 |  | 1.025 | 0 | 0
L_MCQUEE9_1Y | -0.001 | 7605 | 2 | SOUTH | YES | 0 | 0 | 2.4 |  | 1.025 | 0 | 0
L_MCQUEE9_1Y | -0.001 | 7605 | 1 | SOUTH | YES | 0 | 0 | 2.4 |  | 1.025 | 0 | 0
L_CANYHY8_1Y | -0.001 | 7487 | 1 | SOUTH | YES | 0 | 0 | 6 |  | 1 | 0 | 0
STARCO_1 | -0.001 | 8511 | 1 | SOUTH | YES | 38 | 0 | 38 | 0 | 1.024 | -0.038 | 38
CNOPGT2 | -0.001 | 8561 | 2 | SOUTH | YES | 165 | 0 | 165 | 0 | 1.03 | -0.165 | 165
ICPGN#3 | -0.001 | 8932 | 3 | SOUTH | YES | 127 | 0 | 127 | 0 | 1.03 | -0.127 | 127
REYSHR_G | -0.001 | 80223 | 1 | SOUTH | YES | 12 | 0 | 12 | 0 | 1.032
ICPGN#2 | -0.001 | 8931 | 2 | SOUTH | YES | 150 | 0 | 150 | 0 | 1.03 | -0.15 | 150
ICPGN#1 | -0.001 | 8930 | 1 | SOUTH | YES | 149 | 0 | 149 | 0 | 1.03 | -0.149 | 149
LGEGN#3 | -0.001 | 8928 | 3 | SOUTH | YES | 91 | 0 | 100 | 0 | 1.03 | -0.091 | 91
LGEGN#2 | -0.001 | 8927 | 2 | SOUTH | YES | 153 | 0 | 153 | 0 | 1.03 | -0.153 | 153
LGEGN#1 | -0.001 | 8926 | 1 | SOUTH | YES | 158 | 0 | 158 | 0 | 1.03 | -0.158 | 158
CNOPST1 | -0.001 | 8562 | 3 | SOUTH | YES | 153 | 0 | 153 | 0 | 1.03 | -0.153 | 153
CNOPGT1 | -0.001 | 8560 | 1 | SOUTH | YES | 164 | 0 | 164 | 0 | 1.03 | -0.164 | 164
VAL_1 | -0.001 | 8506 | 1 | SOUTH | YES | 25 | 0 | 25 | 0 | 1.005 | -0.025 | 25
DAV_2 | -0.001 | 8460 | 2 | SOUTH | YES | 340 | 50 | 340 | 0 | 1.0223 | -0.34 | 340
DAV_1 | -0.001 | 8459 | 1 | SOUTH | YES | 339 | 50 | 339 | 0 | 1.0223 | -0.339 | 339
COSW_2 | -0.001 | 8457 | 2 | SOUTH | YES | 14 | 0 | 14 | 0 | 1.027 | -0.014 | 14
COSW_1 | -0.001 | 8456 | 1 | SOUTH | YES | 20 | 0 | 20 | 0 | 1.027 | -0.02 | 20
CLO_1 | -0.001 | 8161 | 1 | SOUTH | YES | 633 | 200 | 633 | 0 | 1.03
BEEVILLE | 0 | 88198 | 1 | SOUTH | YES | 0 | 0 | 0 | 0 | 1.0068 | 0 | 0
L_MARSFO1G3Y | 0 | 7033 | 3 | SOUTH | YES | 22 | 0 | 36 | 0 | 1 | 0 | 22
L_MARSFO1G2Y | 0 | 7032 | 2 | SOUTH | YES | 16 | 0 | 35 | 0 | 1 | 0 | 16
L_MARSFO1G1Y | 0 | 7031 | 1 | SOUTH | YES | 22 | 0 | 36 | 0 | 1 | 0 | 22
SI_RAY10 | 0 | 5935 | 10 | SOUTH | YES | 47 | 10 | 47 |  | 1.025 | 0 | 47
SI_RAY5 | 0 | 5934 | 5 | SOUTH | YES | 10 | 10 | 15 | 0 | 1.025 | 0 | 10
SI_RAY6 | 0 | 5933 | 6 | SOUTH | YES | 19 | 10 | 19 | 0 | 1.025 | 0 | 19
SI_RAY9 | 0 | 5932 | 9 | SOUTH | YES | 38 | 32 | 38 | 0 | 1.025 | 0 | 38
SANMIGUELGEN | 0 | 5903 | 1 | SOUTH | YES | 396 | 180 | 396 | 0 | 1.033
AVR1_CT2 | 0 | 5478 | 1 | SOUTH | YES | 145 | 90 | 145 | 0 | 1.0232 | 0 | 145
AVR1_ST1 | 0 | 5477 | 1 | SOUTH | YES | 164 | 138 | 164 | 0 | 1.0232 | 0 | 164
AVR1_CT1 | 0 | 5476 | 1 | SOUTH | YES | 150 | 90 | 150 | 0 | 1.0232 | 0 | 150
WBT4 | 0 | 5439 | 4 | SOUTH | YES | 151 | 40 | 151 | 0 | 1.01 | 0 | 151
WBT3 | 0 | 5438 | 3 | SOUTH | YES | 96 | 25 | 96 | 0 | 1.01 | 0 | 96
WBT2 | 0 | 5437 | 2 | SOUTH | YES | 80 | 25 | 80 | 0 | 1.01 | 0 | 80
WBT1 | 0 | 5436 | 1 | SOUTH | YES | 25.5 | 20 | 51 | 0 | 1.01 | 0 | 25.5
JKS1 | 0 | 5401 | 1 | SOUTH | YES | 560 | 100 | 560 | 0 | 1.0222
JTD2 | 0 | 5112 | 2 | SOUTH | YES | 406 | 80 | 406 | 0 | 1.0215
JTD1 | 0 | 5111 | 1 | SOUTH | YES | 403 | 80 | 403 | 0 | 1.0215
HECN3 | 0 | 8983 | 3 | SOUTH | YES | 169 | 0 | 169 | 0 | 1.0304 | 0 | 169
HECN2 | 0 | 8982 | 2 | SOUTH | YES | 148 | 0 | 148 | 0 | 1.0304 | 0 | 148
HECN1 | 0 | 8981 | 1 | SOUTH | YES | 148 | 0 | 148 | 0 | 1.0304 | 0 | 148
MVGN#3 | 0 | 8938 | 3 | SOUTH | YES | 257 | 0 | 257 | 0 | 1.0304 | 0 | 257
MVGN#2 | 0 | 8937 | 2 | SOUTH | YES | 205 | 0 | 205 | 0 | 1.0304 | 0 | 205
MILHWYS | 0 | 80003 | F | SOUTH | YES | 0 | 0 | 0 | 0 | 1.0168 | 0 | 0
CEL_B_1 | 0 | 8517 | 1 | SOUTH | YES | 29 | 0 | 29 | 0 | 1.02 | 0 | 29
KOCHREF2 | 0 | 8461 | 1 | SOUTH | YES | 38 | 0 | 38 | 0 | 1.014 | 0 | 38
MVGN#1 | 0 | 8936 | 1 | SOUTH | YES | 210 | 0 | 210 | 0 | 1.0304 | 0 | 210
OWS2 | 0.001 | 5397 | 2 | SOUTH | YES | 379 | 80 | 379 | 0 | 1.027 | 0.379 | 379
OWS1 | 0.001 | 5396 | 1 | SOUTH | YES | 417 | 80 | 417 | 0 | 1.027 | 0.417 | 417
LCPCT4 | 0.001 | 5269 | 4 | SOUTH | YES | 45 | 23.1 | 45 | 0 | 1.0249 | 0.045 | 45
LCPCT3 | 0.001 | 5268 | 3 | SOUTH | YES | 44 | 23.1 | 44 | 0 | 1.0249 | 0.044 | 44
LCPCT2 | 0.001 | 5267 | 2 | SOUTH | YES | 46 | 23.1 | 46 | 0 | 1.0249 | 0.046 | 46
LCPCT1 | 0.001 | 5266 | 1 | SOUTH | YES | 45 | 23.1 | 45 | 0 | 1.0249 | 0.045 | 45
LCP4 | 0.001 | 5265 | 4 | SOUTH | YES | 95 | 25 | 95 | 0 | 1.0249 | 0.095 | 95
LCP3 | 0.001 | 5264 | 3 | SOUTH | YES | 58 | 20 | 58 | 0 | 1.0249 | 0.058 | 58
VHB3 | 0.001 | 5028 | 3 | SOUTH | YES | 397 | 60 | 397 | 0 | 1.0233 | 0.397 | 397
VHB2 | 0.001 | 5027 | 2 | SOUTH | YES | 220 | 40 | 220 | 0 | 1.0233 | 0.22 | 220
VHB1 | 0.001 | 5026 | 1 | SOUTH | YES | 206 | 40 | 206 | 0 | 1.0233 | 0.206 | 206
SLURR | 0.001 | 88241 | DC | SOUTH | YES | 0 | -150 | 150 |  | 1.03
FGNTS101 | 0.001 | 8934 | 2 | SOUTH | YES | 146 | 0 | 146 | 0 | 1.03 | 0.146 | 146
FGNTS001 | 0.001 | 8933 | 1 | SOUTH | YES | 142 | 0 | 142 | 0 | 1.03 | 0.142 | 142
FGNTS201 | 0.001 | 8935 | 3 | SOUTH | YES | 172 | 0 | 172 | 0 | 1.03 | 0.172 | 172
MRSSHPRD01 | 0.002 | 345 | 2 | WEST | YES | 12 | 0 | 12 |  | 1.03 | 0.024 | 12
MRSSHPRD | 0.002 | 344 | 1 | WEST | YES | 12 | 0 | 12 |  | 1.03 | 0.024 | 12
FALFURRI | 0.002 | 88508 | 1 | SOUTH | YES | 0 | 0 | 0 | 0 | 1.01 | 0 | 0
FALCONHYDRO1 | 0.004 | 8048 | 1 | SOUTH | YES | 3 | 0 | 12 | 0 | 1.02 | 0.012 | 3
FALCONHYDRO3 | 0.004 | 5729 | 3 | SOUTH | YES | 2.8 | 0 | 11 | 0 | 1.02 | 0.0112 | 2.8
FALCONHYDRO2 | 0.004 | 5728 | 2 | SOUTH | YES | 3 | 0 | 12 | 0 | 1.02 | 0.012 | 3
L_MARBFA1_2Y | 0.006 | 7029 | 2 | SOUTH | YES | 13 | 0 | 18 |  | 1 | 0.078 | 13
L_MARBFA1_1Y | 0.006 | 7028 | 1 | SOUTH | YES | 0 | 0 | 18 |  | 1 | 0 | 0
WFCOGEN_2G | 0.006 | 1482 | 2 | WEST | YES | 12 | 12 | 17 | 0 | 1 | 0.072 | 12
WFCOGEN_2G | 0.006 | 1482 | 1 | WEST | YES | 12 | 12 | 20 | 0 | 1 | 0.072 | 12
WFCOGEN_1G | 0.006 | 1479 | 2 | WEST | YES | 12 | 12 | 20 | 0 | 1 | 0.072 | 12
WFCOGEN_1G | 0.006 | 1479 | 1 | WEST | YES | 12 | 12 | 20 | 0 | 1 | 0.072 | 12
L_BUCHAN1_3Y | 0.007 | 7024 | 3 | SOUTH | YES | 11 | 0 | 15 |  | 1 | 0.077 | 11
L_BUCHAN1_2Y | 0.007 | 7023 | 2 | SOUTH | YES | 0 | 0 | 18 |  | 1 | 0 | 0
L_BUCHAN1_1Y | 0.007 | 7022 | 1 | SOUTH | YES | 14 | 0 | 18 |  | 1 | 0.098 | 14
ZAPATA | 0.007 | 88299 | 1 | SOUTH | YES | 0 | 0 | 0 | 0 | 1.024 | 0 | 0
L_WIRTZ_1G2Y | 0.008 | 7036 | 2 | SOUTH | YES | 18 | 0 | 30 |  | 1 | 0.144 | 18
L_WIRTZ_1G1Y | 0.008 | 7035 | 1 | SOUTH | YES | 0 | 0 | 29 |  | 1 | 0 | 0
L_FERGUS1_1Y | 0.009 | 7000 | 1 | SOUTH | YES | 399 | 65 | 421 | 0 | 1.015 | 3.591 | 399
PEARSALLGEN3 | 0.01 | 5892 | 1 | SOUTH | YES | 6.2 | 6 | 23 | 0 | 1.01 | 0.062 | 6.2
PEARSALLGEN2 | 0.01 | 5891 | 1 | SOUTH | YES | 6.2 | 6 | 24 | 0 | 1.01 | 0.062 | 6.2
PEARSALLGEN1 | 0.01 | 5890 | 1 | SOUTH | YES | 6.2 | 6 | 24 | 0 | 1.01 | 0.062 | 6.2
LAR_1 | 0.01 | 8285 | 1 | SOUTH | YES | 16 | 9 | 32 | 0 | 1.038 | 0.16 | 16
CIDINDUS | 0.011 | 86105 | 1 | SOUTH | YES | 0 | -500 | 500 | 0 | 1.01
LAR | 0.011 | 80012 | F | SOUTH | YES | 0 | 0 | 0 | 0 | 1.023 | 0 | 0
LAR_3 | 0.011 | 8288 | 3 | SOUTH | YES | 78.8 | 25 | 105 |  | 1.023 | 0.8668 | 78.8
LAR_2 | 0.011 | 8287 | 2 | SOUTH | YES | 9 | 9 | 32 |  | 1.023 | 0.099 | 9
L_INKSDA1_1Y | 0.013 | 7026 | 1 | SOUTH | YES | 10 | 0 | 14 |  | 1 | 0.13 | 10
SLSTR1PP_1G | 0.03 | 1643 | 1 | NORTH | YES | 6 | 0 | 60 | 0 | 1.022 | 0.18 | 6
EPLVT1 | 0.05 | 80010 | F | SOUTH | YES | 0 | 0 | 0 | 0 | 1.0376 | 0 | 0
ELPS | 0.055 | 8262 | 1 | SOUTH | YES | 6 | 6 | 6 | 0 | 1.039 | 0.33 | 6
AMISTADHDRO2 | 0.075 | 8033 | 2 | SOUTH | YES | 13 | 13 | 25 | 0 | 1.035 | 0.975 | 13
AMISTADHDRO1 | 0.075 | 8032 | 1 | SOUTH | YES | 16.5 | 13 | 33 | 0 | 1.035 | 1.2375 | 16.5
HAMILTON | 0.075 | 88253 | 1 | SOUTH | YES | 0 | 0 | 0 | 0 | 1.04 | 0 | 0
OKLAUN1G | 0.134 | 6752 | 1 | WEST | YES | 629 | 175 | 629 | 0 | 1.035
OKLA7A | 0.134 | 6100 | 1 | WEST | YES | 50 | -220 | 220 | 0 | 1.035 | 6.7 | 50
SWETWATR_4G | 0.142 | 1419 | 4 | WEST | YES | 61 | 36 | 61 | 0 | 1.039 | 8.662 | 61
SWETWATR_3G | 0.142 | 1418 | 3 | WEST | YES | 68 | 36 | 68 | 0 | 1.039 | 9.656 | 68
SWETWATR_2G | 0.142 | 1417 | 2 | WEST | YES | 72 | 36 | 72 | 0 | 1.039 | 10.224 | 72
SWETWATR_1G | 0.142 | 1416 | 1 | WEST | YES | 30 | 18 | 30 | 0 | 1.039 | 4.26 | 30
ROSCOEWI_5 | 0.171 | 1057 | 1 | WEST | YES | 12.6 | 0 | 126.5 |  | 0.99 | 2.1546 | 12.6
ROSCOEW_5 | 0.171 | 1049 | 1 | WEST | YES | 20.9 | 0 | 209 |  | 0.99 | 3.5739 | 20.9
WILDHRS11A | 0.181 | 60052 | 1 | WEST | YES | 12.6 | 0 | 126.5 | 0 | 1.005 | 2.2806 | 12.6
WHRLWIND1A | 0.19 | 60081 | 1 | WEST | YES | 6 | 0 | 60 | 0 | 1.03 | 1.14 | 6
FRNDDRCS | 0.203 | 60202 | SC | WEST | YES | 0 | 0 | 0 | 0 | 1.0259 | 0 | 0
LONGSHORT_5 | 0.205 | 1058 | 1 | NORTH | YES | 15 | 0 | 149 |  | 0.95 | 3.075 | 15
CALENG3G_3G | 0.205 | 1047 | 3 | WEST | YES | 69 | 27 | 69 | 0 | 1.017 | 14.145 | 69
CALENG2G_2G | 0.205 | 1046 | 2 | WEST | YES | 74 | 27 | 74 | 0 | 1.017 | 15.17 | 74
CALENG1G_1G | 0.205 | 1045 | 1 | WEST | YES | 73 | 27 | 73 | 0 | 1.017 | 14.965 | 73
L_DELAWA1_1Y | 0.206 | 7038 | 2 | WEST | YES | 4.5 | 0 | 30 | 0 | 1 | 0.927 | 4.5
L_DELAWA1_1Y | 0.206 | 7038 | 1 | WEST | YES | 5.2 | 0 | 35 | 0 | 1 | 1.0712 | 5.2
SWMESA | 0.206 | 6016 | 1 | WEST | YES | 11.2 | 0 | 75 |  | 1.03 | 2.3072 | 11.2
TNWDWRDU2_8 | 0.206 | 38332 | 1 | WEST | YES | 12 | 0 | 80 |  | 1.0232 | 2.472 | 12
TIEHVSG_2G | 0.206 | 11025 | 1 | WEST | YES | 211 | 63 | 211 | 0 | 1.017 | 43.466 | 211
TIEHVCG_4G | 0.206 | 11024 | 1 | WEST | YES | 149 | 103 | 149 | 0 | 1.017 | 30.694 | 149
TIEHVCG_3G | 0.206 | 11023 | 1 | WEST | YES | 132 | 103 | 132 | 0 | 1.017 | 27.192 | 132
PB6GEN_7G | 0.206 | 1008 | 6 | WEST | YES | 515 | 130 | 515 | 0 | 1.022 | 106.09 | 515
TIEHVCG_2G | 0.206 | 11022 | 1 | WEST | YES | 132 | 103 | 132 | 0 | 1.017 | 27.192 | 132
TIEHVCG_1G | 0.206 | 11021 | 1 | WEST | YES | 145 | 103 | 145 | 0 | 1.017 | 29.87 | 145
TIEHVSG_1G | 0.206 | 11020 | 1 | WEST | YES | 211 | 63 | 211 | 0 | 1.017 | 43.466 | 211
NAV6ST | 0.206 | 11014 | 1 | WEST | YES | 115 | 40 | 115 | 0 | 1.017 | 23.69 | 115
NAV5CT | 0.206 | 11013 | 1 | WEST | YES | 80 | 18 | 80 | 0 | 1.017 | 16.48 | 80
NAV4CT | 0.206 | 11012 | 1 | WEST | YES | 80 | 18 | 80 | 0 | 1.017 | 16.48 | 80
NAV3ST | 0.206 | 11011 | 1 | WEST | YES | 115 | 40 | 115 | 0 | 1.017 | 23.69 | 115
NAV2CT | 0.206 | 11009 | 1 | WEST | YES | 80 | 18 | 80 | 0 | 1.017 | 16.48 | 80
PB5GEN_6G | 0.206 | 1007 | 5 | WEST | YES | 115 | 40 | 115 | 0 | 1.022 | 23.69 | 115
NAV1CT | 0.206 | 11001 | 1 | WEST | YES | 80 | 18 | 80 | 0 | 1.017 | 16.48 | 80
PBCTEGE_5G | 0.206 | 1006 | E | WEST | YES | 65 | 65 | 68 | 0 | 1.022 | 13.39 | 65
PBCTDGE_4G | 0.206 | 1005 | D | WEST | YES | 65 | 65 | 65 | 0 | 1.022 | 13.39 | 65
PBCTCGE_3G | 0.206 | 1004 | C | WEST | YES | 62 | 62 | 66 | 0 | 1.022 | 12.772 | 62
PBCTBGE_2G | 0.206 | 1003 | B | WEST | YES | 65 | 65 | 66 | 0 | 1.022 | 13.39 | 65
RIO_DRCS | 0.206 | 60201 | SC | WEST | YES | 0 | 0 | 0 | 0 | 1.04 | 0 | 0
PBCTAGE_1G | 0.206 | 1002 | A | WEST | YES | 64 | 64 | 65 | 0 | 1.022 | 13.184 | 64
DSKY1 | 0.206 | 60018 | 1 | WEST | YES | 12.6 | 0 | 84 | 0 | 1.032 | 2.5956 | 12.6
ORNNWP1 | 0.206 | 60017 | 1 | WEST | YES | 12 | 0 | 80 |  | 1.027 | 2.472 | 12
WDWDU1 | 0.206 | 60016 | 1 | WEST | YES | 12 | 0 | 80 |  | 1.033 | 2.472 | 12
KM SEP | 0.206 | 60005 | 1 | WEST | YES | 6 | 0 | 40 |  | 1.035 | 1.236 | 6
KM NEP | 0.206 | 60003 | 1 | WEST | YES | 12 | 0 | 80 |  | 1.03 | 2.472 | 12
KM NWP | 0.207 | 60019 | 1 | WEST | YES | 12 | 0 | 80 |  | 1.03 | 2.484 | 12
KM SWP | 0.207 | 60007 | 1 | WEST | YES | 12 | 0 | 80 |  | 1.03 | 2.484 | 12
DSKY2 | 0.207 | 60000 | 1 | WEST | YES | 11.5 | 0 | 76.5 |  | 1.039 | 2.3805 | 11.5
MCDDONAL_8 | 0.208 | 1333 | 1 | WEST | YES | 21.4 | 0 | 214.2 | 0 | 1.01 | 4.4512 | 21.4
OCOTILLO_1G | 0.208 | 1328 | 1 | WEST | YES | 5.8 | 0 | 58 |  | 0.99 | 1.2064 | 5.8
STANTONW_8 | 0.208 | 1326 | 1 | WEST | YES | 10.1 | 0 | 100.5 | 0 | 1.01 | 2.1008 | 10.1
AIRTRICITY_8 | 0.208 | 1170 | 1 | WEST | YES | 18 | 0 | 180 | 0 | 1.01 | 3.744 | 18
KINDERMG_3G | 0.208 | 1071 | 1 | WEST | YES | 45.7 | 12 | 45.7 | 0 | 1.01
KINDERMG_2G | 0.208 | 1070 | 1 | WEST | YES | 45.7 | 12 | 45.7 | 0 | 1.01
KINDERMG_1G | 0.208 | 1069 | 1 | WEST | YES | 25 | 5 | 25 | 0 | 1.01
CIELOGEN_2G | 0.208 | 1062 | 1 | WEST | YES | 6.1 | 0 | 61 |  | 1 | 1.2688 | 6.1
CIELOGEN_1G | 0.208 | 1061 | 1 | WEST | YES | 9.9 | 0 | 99 |  | 1 | 2.0592 | 9.9
RDCNYNG1 | 0.208 | 36998 | 1 | WEST | YES | 8.4 | 0 | 84 | 0 | 1.01 | 1.7472 | 8.4
SCURRYCW_1G | 0.209 | 1068 | 1 | WEST | YES | 14.1 | 0 | 141 |  | 1.01 | 2.9469 | 14.1
MRGNFG_6G | 0.209 | 1044 | F | WEST | YES | 66 | 66 | 66 | 0 | 0.99 | 13.794 | 66
MRGNEG_5G | 0.209 | 1043 | E | WEST | YES | 68 | 68 | 68 | 0 | 0.99 | 14.212 | 68
MRGNDG_4G | 0.209 | 1042 | D | WEST | YES | 70 | 69 | 70 | 0 | 0.99 | 14.63 | 70
MRGNCG_3G | 0.209 | 1041 | C | WEST | YES | 70 | 69 | 70 | 0 | 0.99 | 14.63 | 70
MRGNBG_2G | 0.209 | 1040 | B | WEST | YES | 71 | 70 | 71 | 0 | 0.99 | 14.839 | 71
MRGNAG_1G | 0.209 | 1039 | A | WEST | YES | 69 | 69 | 69 | 0 | 0.99 | 14.421 | 69
MORGAN5G_5G | 0.209 | 1037 | 5 | WEST | YES | 137 | 40 | 137 |  | 0.99 | 28.633 | 137
SNYDERW1A | 0.21 | 6637 | 1 | WEST | YES | 6.3 | 0 | 63 | 0 | 1.025 | 1.323 | 6.3
BSP_1 | 0.211 | 1320 | 1 | WEST | YES | 25.8 | 2.9 | 25.8 |  | 1
NWPWRG1_1G | 0.215 | 1350 | 1 | WEST | YES | 3.4 | 0 | 34.3 |  | 1.02 | 0.731 | 3.4
WESTXWIN_1G | 0.215 | 1349 | 1 | WEST | YES | 0.7 | 0 | 6.6 |  | 1.02 | 0.1505 | 0.7
L_GASCCR1_1N | 0.225 | 76031 | 1 | WEST | YES | 15 | 0 | 150 | 0 | 1 | 3.375 | 15
L_DIVIDE1_1N | 0.229 | 76091 | 1 | WEST | YES | 26.5 | 0 | 375 | 0 | 1 | 6.0685 | 26.5
AEPWIND_8 | 0.249 | 1354 | 1 | WEST | YES | 15.2 | 0 | 101.2 |  | 1.01 | 3.7848 | 15.2
TRENTIPP_8 | 0.249 | 1343 | 1 | WEST | YES | 22.5 | 0 | 150 |  | 1.014 | 5.6025 | 22.5
L_SWEETW1_4N | 0.285 | 71060 | 1 | WEST | YES | 15.7 | 0 | 105 | 0 | 1 | 4.4745 | 15.7
L_SWEETW1_3N | 0.285 | 71059 | 1 | WEST | YES | 17.8 | 0 | 119 | 0 | 1 | 5.073 | 17.8
L_SWEETW1_2N | 0.285 | 71057 | 1 | WEST | YES | 20.3 | 0 | 135 | 0 | 1 | 5.7855 | 20.3
L_SWEETW1_1N | 0.285 | 71054 | 1 | WEST | YES | 16.1 | 0 | 107.5 | 0 | 1 | 4.5885 | 16.1
L_BITTCR1_1N | 0.285 | 71051 | 1 | WEST | YES | 5.6 | 0 | 37.5 |  | 1.01 | 1.596 | 5.6
CALHN_G1 | 0.287 | 60057 | 1 | WEST | YES | 17.1 | 0 | 114 |  | 1.042 | 4.9077 | 17.1
HORSH4 | 0.314 | 60072 | 1 | WEST | YES | 17.2 | 0 | 115 | 0 | 1.025 | 5.4008 | 17.2
HORSH3 | 0.314 | 60070 | 1 | WEST | YES | 33.6 | 0 | 224 | 0 | 1.025 | 10.5504 | 33.6
HORSH2 | 0.314 | 60068 | 1 | WEST | YES | 27.6 | 0 | 184 | 0 | 1.025 | 8.6664 | 27.6
HORSH1 | 0.314 | 60066 | 1 | WEST | YES | 33.3 | 0 | 222 | 0 | 1.005 | 10.4562 | 33.3
LOUIS1A | 0.314 | 60063 | 1 | WEST | YES | 25.5 | 0 | 170.2 | 0 | 1.02 | 8.007 | 25.5
CIRELLO | 0.314 | 60060 | 1 | WEST | YES | 35 | 0 | 233 | 0 | 1 | 10.99 | 35
BUFGGEN | 0.314 | 60058 | 1 | WEST | YES | 18 | 0 | 120 |  | 1 | 5.652 | 18

## Ib
Generator Sensitivities
Name of Bus | P Sensitivity of Bus | Number of Bus | ID | Area Name of Gen | AGC | Gen MW | Min MW | Max MW | V Sensitivity of Bus | Set Volt
WILDHRS11A | 0.145 | 60052 | 1 | WEST | YES | 12.6 | 0 | 126.5 | 0 | 1.005 | 1.827 | 12.6
WHRLWIND1A | 0.124 | 60081 | 1 | WEST | YES | 6 | 0 | 60 | 0 | 1.03 | 0.744 | 6 | HOUSTON | -27.0304
RDCNYNG1 | 0.066 | 36998 | 1 | WEST | YES | 8.4 | 0 | 84 | 0 | 1.01 | 0.5544 | 8.4 | NORTH | -65.7493
KINDERMG_3G | 0.056 | 1071 | 1 | WEST | YES | 45.7 | 12 | 45.7 | 0 | 1.01 |  |  | SOUTH | -10.3776
KINDERMG_1G | 0.056 | 1069 | 1 | WEST | YES | 25 | 5 | 25 | 0 | 1.01 |  |  | WEST | 123.9631
KINDERMG_2G | 0.056 | 1070 | 1 | WEST | YES | 45.7 | 12 | 45.7 | 0 | 1.01
CIELOGEN_1G | 0.056 | 1061 | 1 | WEST | YES | 9.9 | 0 | 99 |  | 1 | 0.5544 | 9.9
CIELOGEN_2G | 0.056 | 1062 | 1 | WEST | YES | 6.1 | 0 | 61 |  | 1 | 0.3416 | 6.1 | HOUSTON | 13825.3008
TRENTIPP_8 | 0.055 | 1343 | 1 | WEST | YES | 22.5 | 0 | 150 |  | 1.014 | 1.2375 | 22.5 | NORTH | 19200.9004
SCURRYCW_1G | 0.055 | 1068 | 1 | WEST | YES | 14.1 | 0 | 141 |  | 1.01 | 0.7755 | 14.1 | SOUTH | 13890.7002
AEPWIND_8 | 0.055 | 1354 | 1 | WEST | YES | 15.2 | 0 | 101.2 |  | 1.01 | 0.836 | 15.2 | WEST | 4928.9004
CALHN_G1 | 0.054 | 60057 | 1 | WEST | YES | 17.1 | 0 | 114 |  | 1.042 | 0.9234 | 17.1
SNYDERW1A | 0.052 | 6637 | 1 | WEST | YES | 6.3 | 0 | 63 | 0 | 1.025 | 0.3276 | 6.3
AIRTRICITY_8 | 0.043 | 1170 | 1 | WEST | YES | 18 | 0 | 180 | 0 | 1.01 | 0.774 | 18 | HOUSTON | -0.0019551
BSP_1 | 0.04 | 1320 | 1 | WEST | YES | 25.8 | 2.9 | 25.8 |  | 1 |  |  | NORTH | -0.0034243
MRGNCG_3G | 0.039 | 1041 | C | WEST | YES | 70 | 69 | 70 | 0 | 0.99 | 2.73 | 70 | SOUTH | -0.00074709
MRGNFG_6G | 0.039 | 1044 | F | WEST | YES | 66 | 66 | 66 | 0 | 0.99 | 2.574 | 66 | WEST | 0.02515
WESTXWIN_1G | 0.039 | 1349 | 1 | WEST | YES | 0.7 | 0 | 6.6 |  | 1.02 | 0.0273 | 0.7
MRGNBG_2G | 0.039 | 1040 | B | WEST | YES | 71 | 70 | 71 | 0 | 0.99 | 2.769 | 71
MRGNAG_1G | 0.039 | 1039 | A | WEST | YES | 69 | 69 | 69 | 0 | 0.99 | 2.691 | 69 | N to H | -0.0014691
MRGNDG_4G | 0.039 | 1042 | D | WEST | YES | 70 | 69 | 70 | 0 | 0.99 | 2.73 | 70 | N to S | -0.0026772
NWPWRG1_1G | 0.039 | 1350 | 1 | WEST | YES | 3.4 | 0 | 34.3 |  | 1.02 | 0.1326 | 3.4 | W to N | 0.028575
MRGNEG_5G | 0.039 | 1043 | E | WEST | YES | 68 | 68 | 68 | 0 | 0.99 | 2.652 | 68 |  | 0.0026772
MORGAN5G_5G | 0.039 | 1037 | 5 | WEST | YES | 137 | 40 | 137 |  | 0.99 | 5.343 | 137 |  | -0.028575
CIRELLO | 0.037 | 60060 | 1 | WEST | YES | 35 | 0 | 233 | 0 | 1 | 1.295 | 35
HORSH2 | 0.037 | 60068 | 1 | WEST | YES | 27.6 | 0 | 184 | 0 | 1.025 | 1.0212 | 27.6
HORSH3 | 0.037 | 60070 | 1 | WEST | YES | 33.6 | 0 | 224 | 0 | 1.025 | 1.2432 | 33.6
HORSH1 | 0.037 | 60066 | 1 | WEST | YES | 33.3 | 0 | 222 | 0 | 1.005 | 1.2321 | 33.3
BUFGGEN | 0.037 | 60058 | 1 | WEST | YES | 18 | 0 | 120 |  | 1 | 0.666 | 18
LOUIS1A | 0.037 | 60063 | 1 | WEST | YES | 25.5 | 0 | 170.2 | 0 | 1.02 | 0.9435 | 25.5
MCDDONAL_8 | 0.037 | 1333 | 1 | WEST | YES | 21.4 | 0 | 214.2 | 0 | 1.01 | 0.7918 | 21.4
HORSH4 | 0.037 | 60072 | 1 | WEST | YES | 17.2 | 0 | 115 | 0 | 1.025 | 0.6364 | 17.2
OCOTILLO_1G | 0.036 | 1328 | 1 | WEST | YES | 5.8 | 0 | 58 |  | 0.99 | 0.2088 | 5.8
STANTONW_8 | 0.036 | 1326 | 1 | WEST | YES | 10.1 | 0 | 100.5 | 0 | 1.01 | 0.3636 | 10.1
L_DELAWA1_1Y | 0.033 | 7038 | 2 | WEST | YES | 4.5 | 0 | 30 | 0 | 1 | 0.1485 | 4.5
PBCTCGE_3G | 0.033 | 1004 | C | WEST | YES | 62 | 62 | 66 | 0 | 1.022 | 2.046 | 62
PBCTEGE_5G | 0.033 | 1006 | E | WEST | YES | 65 | 65 | 68 | 0 | 1.022 | 2.145 | 65
PBCTDGE_4G | 0.033 | 1005 | D | WEST | YES | 65 | 65 | 65 | 0 | 1.022 | 2.145 | 65
PB5GEN_6G | 0.033 | 1007 | 5 | WEST | YES | 115 | 40 | 115 | 0 | 1.022 | 3.795 | 115
PBCTAGE_1G | 0.033 | 1002 | A | WEST | YES | 64 | 64 | 65 | 0 | 1.022 | 2.112 | 64
PB6GEN_7G | 0.033 | 1008 | 6 | WEST | YES | 515 | 130 | 515 | 0 | 1.022 | 16.995 | 515
L_DELAWA1_1Y | 0.033 | 7038 | 1 | WEST | YES | 5.2 | 0 | 35 | 0 | 1 | 0.1716 | 5.2
PBCTBGE_2G | 0.033 | 1003 | B | WEST | YES | 65 | 65 | 66 | 0 | 1.022 | 2.145 | 65
NAV4CT | 0.032 | 11012 | 1 | WEST | YES | 80 | 18 | 80 | 0 | 1.017 | 2.56 | 80
NAV2CT | 0.032 | 11009 | 1 | WEST | YES | 80 | 18 | 80 | 0 | 1.017 | 2.56 | 80
NAV5CT | 0.032 | 11013 | 1 | WEST | YES | 80 | 18 | 80 | 0 | 1.017 | 2.56 | 80
NAV6ST | 0.032 | 11014 | 1 | WEST | YES | 115 | 40 | 115 | 0 | 1.017 | 3.68 | 115
TIEHVSG_2G | 0.032 | 11025 | 1 | WEST | YES | 211 | 63 | 211 | 0 | 1.017 | 6.752 | 211
TIEHVCG_4G | 0.032 | 11024 | 1 | WEST | YES | 149 | 103 | 149 | 0 | 1.017 | 4.768 | 149
TIEHVSG_1G | 0.032 | 11020 | 1 | WEST | YES | 211 | 63 | 211 | 0 | 1.017 | 6.752 | 211
TIEHVCG_2G | 0.032 | 11022 | 1 | WEST | YES | 132 | 103 | 132 | 0 | 1.017 | 4.224 | 132
TIEHVCG_3G | 0.032 | 11023 | 1 | WEST | YES | 132 | 103 | 132 | 0 | 1.017 | 4.224 | 132
NAV3ST | 0.032 | 11011 | 1 | WEST | YES | 115 | 40 | 115 | 0 | 1.017 | 3.68 | 115
TIEHVCG_1G | 0.032 | 11021 | 1 | WEST | YES | 145 | 103 | 145 | 0 | 1.017 | 4.64 | 145
NAV1CT | 0.032 | 11001 | 1 | WEST | YES | 80 | 18 | 80 | 0 | 1.017 | 2.56 | 80
L_GASCCR1_1N | 0.031 | 76031 | 1 | WEST | YES | 15 | 0 | 150 | 0 | 1 | 0.465 | 15
ORNNWP1 | 0.031 | 60017 | 1 | WEST | YES | 12 | 0 | 80 |  | 1.027 | 0.372 | 12
L_SWEETW1_1N | 0.031 | 71054 | 1 | WEST | YES | 16.1 | 0 | 107.5 | 0 | 1 | 0.4991 | 16.1
CALENG1G_1G | 0.031 | 1045 | 1 | WEST | YES | 73 | 27 | 73 | 0 | 1.017 | 2.263 | 73
L_BITTCR1_1N | 0.031 | 71051 | 1 | WEST | YES | 5.6 | 0 | 37.5 |  | 1.01 | 0.1736 | 5.6
L_SWEETW1_3N | 0.031 | 71059 | 1 | WEST | YES | 17.8 | 0 | 119 | 0 | 1 | 0.5518 | 17.8
L_SWEETW1_2N | 0.031 | 71057 | 1 | WEST | YES | 20.3 | 0 | 135 | 0 | 1 | 0.6293 | 20.3
RIO_DRCS | 0.031 | 60201 | SC | WEST | YES | 0 | 0 | 0 | 0 | 1.04 | 0 | 0
TNWDWRDU2_8 | 0.031 | 38332 | 1 | WEST | YES | 12 | 0 | 80 |  | 1.0232 | 0.372 | 12
SWMESA | 0.031 | 6016 | 1 | WEST | YES | 11.2 | 0 | 75 |  | 1.03 | 0.3472 | 11.2
CALENG2G_2G | 0.031 | 1046 | 2 | WEST | YES | 74 | 27 | 74 | 0 | 1.017 | 2.294 | 74
LONGSHORT_5 | 0.031 | 1058 | 1 | NORTH | YES | 15 | 0 | 149 |  | 0.95 | 0.465 | 15
KM NWP | 0.031 | 60019 | 1 | WEST | YES | 12 | 0 | 80 |  | 1.03 | 0.372 | 12
CALENG3G_3G | 0.031 | 1047 | 3 | WEST | YES | 69 | 27 | 69 | 0 | 1.017 | 2.139 | 69
KM NEP | 0.031 | 60003 | 1 | WEST | YES | 12 | 0 | 80 |  | 1.03 | 0.372 | 12
L_DIVIDE1_1N | 0.031 | 76091 | 1 | WEST | YES | 26.5 | 0 | 375 | 0 | 1 | 0.8215 | 26.5
KM SEP | 0.031 | 60005 | 1 | WEST | YES | 6 | 0 | 40 |  | 1.035 | 0.186 | 6
L_SWEETW1_4N | 0.031 | 71060 | 1 | WEST | YES | 15.7 | 0 | 105 | 0 | 1 | 0.4867 | 15.7
KM SWP | 0.031 | 60007 | 1 | WEST | YES | 12 | 0 | 80 |  | 1.03 | 0.372 | 12
DSKY2 | 0.031 | 60000 | 1 | WEST | YES | 11.5 | 0 | 76.5 |  | 1.039 | 0.3565 | 11.5
DSKY1 | 0.031 | 60018 | 1 | WEST | YES | 12.6 | 0 | 84 | 0 | 1.032 | 0.3906 | 12.6
WDWDU1 | 0.031 | 60016 | 1 | WEST | YES | 12 | 0 | 80 |  | 1.033 | 0.372 | 12
FRNDDRCS | 0.029 | 60202 | SC | WEST | YES | 0 | 0 | 0 | 0 | 1.0259 | 0 | 0
ROSCOEWI_5 | 0.026 | 1057 | 1 | WEST | YES | 12.6 | 0 | 126.5 |  | 0.99 | 0.3276 | 12.6
ROSCOEW_5 | 0.026 | 1049 | 1 | WEST | YES | 20.9 | 0 | 209 |  | 0.99 | 0.5434 | 20.9
SWETWATR_2G | 0.023 | 1417 | 2 | WEST | YES | 72 | 36 | 72 | 0 | 1.039 | 1.656 | 72
MESQUITW_2G | 0.023 | 1438 | 1 | WEST | YES | 23.6 | 0 | 236 |  | 1.01 | 0.5428 | 23.6
SWETWATR_4G | 0.023 | 1419 | 4 | WEST | YES | 61 | 36 | 61 | 0 | 1.039 | 1.403 | 61
MESQUITW_1G | 0.023 | 1437 | 1 | WEST | YES | 40 | 0 | 400 | 0 | 1.023 | 0.92 | 40
SWETWATR_1G | 0.023 | 1416 | 1 | WEST | YES | 30 | 18 | 30 | 0 | 1.039 | 0.69 | 30
SWETWATR_3G | 0.023 | 1418 | 3 | WEST | YES | 68 | 36 | 68 | 0 | 1.039 | 1.564 | 68
OKLAUN1G | 0.019 | 6752 | 1 | WEST | YES | 629 | 175 | 629 | 0 | 1.035
OKLA7A | 0.019 | 6100 | 1 | WEST | YES | 50 | -220 | 220 | 0 | 1.035 | 0.95 | 50
HAMILTON | 0.01 | 88253 | 1 | SOUTH | YES | 0 | 0 | 0 | 0 | 1.04 | 0 | 0
AMISTADHDRO2 | 0.01 | 8033 | 2 | SOUTH | YES | 13 | 13 | 25 | 0 | 1.035 | 0.13 | 13
AMISTADHDRO1 | 0.01 | 8032 | 1 | SOUTH | YES | 16.5 | 13 | 33 | 0 | 1.035 | 0.165 | 16.5
ELPS | 0.007 | 8262 | 1 | SOUTH | YES | 6 | 6 | 6 | 0 | 1.039 | 0.042 | 6
EPLVT1 | 0.006 | 80010 | F | SOUTH | YES | 0 | 0 | 0 | 0 | 1.0376 | 0 | 0
PEARSALLGEN1 | 0.001 | 5890 | 1 | SOUTH | YES | 6.2 | 6 | 24 | 0 | 1.01 | 0.0062 | 6.2
PEARSALLGEN2 | 0.001 | 5891 | 1 | SOUTH | YES | 6.2 | 6 | 24 | 0 | 1.01 | 0.0062 | 6.2
LAR | 0.001 | 80012 | F | SOUTH | YES | 0 | 0 | 0 | 0 | 1.023 | 0 | 0
PEARSALLGEN3 | 0.001 | 5892 | 1 | SOUTH | YES | 6.2 | 6 | 23 | 0 | 1.01 | 0.0062 | 6.2
CIDINDUS | 0.001 | 86105 | 1 | SOUTH | YES | 0 | -500 | 500 | 0 | 1.01
L_INKSDA1_1Y | 0.001 | 7026 | 1 | SOUTH | YES | 10 | 0 | 14 |  | 1 | 0.01 | 10
LAR_2 | 0.001 | 8287 | 2 | SOUTH | YES | 9 | 9 | 32 |  | 1.023 | 0.009 | 9
LAR_1 | 0.001 | 8285 | 1 | SOUTH | YES | 16 | 9 | 32 | 0 | 1.038 | 0.016 | 16
LAR_3 | 0.001 | 8288 | 3 | SOUTH | YES | 78.8 | 25 | 105 |  | 1.023 | 0.0788 | 78.8
L_WIRTZ_1G2Y | 0 | 7036 | 2 | SOUTH | YES | 18 | 0 | 30 |  | 1 | 0 | 18
ZAPATA | 0 | 88299 | 1 | SOUTH | YES | 0 | 0 | 0 | 0 | 1.024 | 0 | 0
FALFURRI | 0 | 88508 | 1 | SOUTH | YES | 0 | 0 | 0 | 0 | 1.01 | 0 | 0
VHB2 | 0 | 5027 | 2 | SOUTH | YES | 220 | 40 | 220 | 0 | 1.0233 | 0 | 220
VHB3 | 0 | 5028 | 3 | SOUTH | YES | 397 | 60 | 397 | 0 | 1.0233 | 0 | 397
LCPCT4 | 0 | 5269 | 4 | SOUTH | YES | 45 | 23.1 | 45 | 0 | 1.0249 | 0 | 45
L_MARBFA1_2Y | 0 | 7029 | 2 | SOUTH | YES | 13 | 0 | 18 |  | 1 | 0 | 13
LCPCT2 | 0 | 5267 | 2 | SOUTH | YES | 46 | 23.1 | 46 | 0 | 1.0249 | 0 | 46
FGNTS001 | 0 | 8933 | 1 | SOUTH | YES | 142 | 0 | 142 | 0 | 1.03 | 0 | 142
L_FERGUS1_1Y | 0 | 7000 | 1 | SOUTH | YES | 399 | 65 | 421 | 0 | 1.015 | 0 | 399
FALCONHYDRO3 | 0 | 5729 | 3 | SOUTH | YES | 2.8 | 0 | 11 | 0 | 1.02 | 0 | 2.8
FALCONHYDRO2 | 0 | 5728 | 2 | SOUTH | YES | 3 | 0 | 12 | 0 | 1.02 | 0 | 3
FALCONHYDRO1 | 0 | 8048 | 1 | SOUTH | YES | 3 | 0 | 12 | 0 | 1.02 | 0 | 3
FGNTS101 | 0 | 8934 | 2 | SOUTH | YES | 146 | 0 | 146 | 0 | 1.03 | 0 | 146
OWS2 | 0 | 5397 | 2 | SOUTH | YES | 379 | 80 | 379 | 0 | 1.027 | 0 | 379
OWS1 | 0 | 5396 | 1 | SOUTH | YES | 417 | 80 | 417 | 0 | 1.027 | 0 | 417
LCPCT3 | 0 | 5268 | 3 | SOUTH | YES | 44 | 23.1 | 44 | 0 | 1.0249 | 0 | 44
LCPCT1 | 0 | 5266 | 1 | SOUTH | YES | 45 | 23.1 | 45 | 0 | 1.0249 | 0 | 45
L_BUCHAN1_3Y | 0 | 7024 | 3 | SOUTH | YES | 11 | 0 | 15 |  | 1 | 0 | 11
LCP4 | 0 | 5265 | 4 | SOUTH | YES | 95 | 25 | 95 | 0 | 1.0249 | 0 | 95
LCP3 | 0 | 5264 | 3 | SOUTH | YES | 58 | 20 | 58 | 0 | 1.0249 | 0 | 58
VHB1 | 0 | 5026 | 1 | SOUTH | YES | 206 | 40 | 206 | 0 | 1.0233 | 0 | 206
L_BUCHAN1_2Y | 0 | 7023 | 2 | SOUTH | YES | 0 | 0 | 18 |  | 1 | 0 | 0
FGNTS201 | 0 | 8935 | 3 | SOUTH | YES | 172 | 0 | 172 | 0 | 1.03 | 0 | 172
L_WIRTZ_1G1Y | 0 | 7035 | 1 | SOUTH | YES | 0 | 0 | 29 |  | 1 | 0 | 0
SLURR | 0 | 88241 | DC | SOUTH | YES | 0 | -150 | 150 |  | 1.03
L_MARBFA1_1Y | 0 | 7028 | 1 | SOUTH | YES | 0 | 0 | 18 |  | 1 | 0 | 0
L_BUCHAN1_1Y | 0 | 7022 | 1 | SOUTH | YES | 14 | 0 | 18 |  | 1 | 0 | 14
STARCO_1 | -0.001 | 8511 | 1 | SOUTH | YES | 38 | 0 | 38 | 0 | 1.024 | -0.038 | 38
LGEGN#2 | -0.001 | 8927 | 2 | SOUTH | YES | 153 | 0 | 153 | 0 | 1.03 | -0.153 | 153
CNOPST1 | -0.001 | 8562 | 3 | SOUTH | YES | 153 | 0 | 153 | 0 | 1.03 | -0.153 | 153
ICPGN#1 | -0.001 | 8930 | 1 | SOUTH | YES | 149 | 0 | 149 | 0 | 1.03 | -0.149 | 149
L_CANYHY8_1Y | -0.001 | 7487 | 1 | SOUTH | YES | 0 | 0 | 6 |  | 1 | 0 | 0
AIRCO_G | -0.001 | 80227 | 1 | SOUTH | YES | 7.6 | 0 | 8 | 0 | 1.014
MVGN#3 | -0.001 | 8938 | 3 | SOUTH | YES | 257 | 0 | 257 | 0 | 1.0304 | -0.257 | 257
L_SCHUMA8_1Y | -0.001 | 7609 | 1 | SOUTH | YES | 0 | 0 | 4 |  | 1 | 0 | 0
L_BASTEN1_3Y | -0.001 | 7809 | 1 | SOUTH | YES | 227 | 42 | 227 | 0 | 1.004 | -0.227 | 227
DAV_2 | -0.001 | 8460 | 2 | SOUTH | YES | 340 | 50 | 340 | 0 | 1.0223 | -0.34 | 340
DECKR_G5 | -0.001 | 9004 | 5 | SOUTH | YES | 44 | 24 | 44 | 0 | 1.015 | -0.044 | 44
DECKR_G1 | -0.001 | 9000 | 1 | SOUTH | YES | 320 | 50 | 326 | 0 | 1.015 | -0.32 | 320
SANDH_G3 | -0.001 | 9018 | 3 | SOUTH | YES | 45 | 2 | 48 | 0 | 1.0175 | -0.045 | 45
L_MCQUEE9_1Y | -0.001 | 7605 | 3 | SOUTH | YES | 0 | 0 | 2.8 |  | 1.025 | 0 | 0
L_MCQUEE9_1Y | -0.001 | 7605 | 1 | SOUTH | YES | 0 | 0 | 2.4 |  | 1.025 | 0 | 0
L_MARSFO1G3Y | -0.001 | 7033 | 3 | SOUTH | YES | 22 | 0 | 36 | 0 | 1 | -0.022 | 22
CBE_GT4 | -0.001 | 48735 | 1 | HOUSTON | YES | 86 | 0 | 86 | 0 | 1.029 | -0.086 | 86
L_LAKEWO9_1Y | -0.001 | 7624 | 2 | SOUTH | YES | 0 | 0 | 2.4 |  | 1 | 0 | 0
CBE_GT1 | -0.001 | 48731 | 1 | HOUSTON | YES | 86 | 0 | 86 | 0 | 1.029 | -0.086 | 86
WBT2 | -0.001 | 5437 | 2 | SOUTH | YES | 80 | 25 | 80 | 0 | 1.01 | -0.08 | 80
FOR_5 | -0.001 | 8155 | 5 | SOUTH | YES | 67.5 | 60 | 74 | 0 | 1.03 | -0.0675 | 67.5
FOR_3 | -0.001 | 8153 | 3 | SOUTH | YES | 65.8 | 45 | 73 | 0 | 1.03 | -0.0658 | 65.8
UCAR_2 | -0.001 | 8147 | 10 | SOUTH | YES | 21 | 0 | 28 | 0 | 1.0127 | -0.021 | 21
L_HAYSEN1_3Y | -0.001 | 7016 | 3 | SOUTH | YES | 226 | 74 | 226 | 0 | 1.008 | -0.226 | 226
AVR1_CT1 | -0.001 | 5476 | 1 | SOUTH | YES | 150 | 90 | 150 | 0 | 1.0232 | -0.15 | 150
WBT1 | -0.001 | 5436 | 1 | SOUTH | YES | 25.5 | 20 | 51 | 0 | 1.01 | -0.0255 | 25.5
CSDR89 | -0.001 | 80137 | 9 | SOUTH | YES | 15 | 0 | 15 | 0 | 1.01 | -0.015 | 15
L_HAYSEN1_4Y | -0.001 | 7017 | 4 | SOUTH | YES | 229 | 74 | 229 | 0 | 1.008 | -0.229 | 229
L_GUADGE1_4Y | -0.001 | 7803 | 4 | SOUTH | YES | 149 | 30 | 149 | 0 | 1.02 | -0.149 | 149
L_HAYSEN1_1Y | -0.001 | 7014 | 1 | SOUTH | YES | 223 | 74 | 223 | 0 | 1.008 | -0.223 | 223
L_SIMGID1_3Y | -0.001 | 7006 | 3 | SOUTH | YES | 324.9 | 60 | 331 | 0 | 1.02 | -0.3249 | 324.9
L_LAKEWO9_1Y | -0.001 | 7624 | 1 | SOUTH | YES | 0 | 0 | 2.4 |  | 1 | 0 | 0
L_GUADGE1_5Y | -0.001 | 7804 | 5 | SOUTH | YES | 183 | 30 | 183 | 0 | 1.02 | -0.183 | 183
RAYBURNCC7 | -0.001 | 5511 | 1 | SOUTH | YES | 49 | 18.2 | 49 | 0 | 1.02 | -0.049 | 49
AVR1_ST1 | -0.001 | 5477 | 1 | SOUTH | YES | 164 | 138 | 164 | 0 | 1.0232 | -0.164 | 164
L_GUADGE1_3Y | -0.001 | 7802 | 3 | SOUTH | YES | 146 | 30 | 146 | 0 | 1.02 | -0.146 | 146
SI_RAY5 | -0.001 | 5934 | 5 | SOUTH | YES | 10 | 10 | 15 | 0 | 1.025 | -0.01 | 10
SI_RAY9 | -0.001 | 5932 | 9 | SOUTH | YES | 38 | 32 | 38 | 0 | 1.025 | -0.038 | 38
STP_GN2___2 | -0.001 | 5912 | 2 | SOUTH | YES | 1282 | 1249 | 1282 | 0 | 1.0406
L_RIONOG1G1Y | -0.001 | 7810 | 1 | SOUTH | YES | 147 | 0 | 147 | 0 | 1.02 | -0.147 | 147
SI_RAY10 | -0.001 | 5935 | 10 | SOUTH | YES | 47 | 10 | 47 |  | 1.025 | -0.047 | 47
SANMIGUELGEN | -0.001 | 5903 | 1 | SOUTH | YES | 396 | 180 | 396 | 0 | 1.033
L_RIONOG1G3Y | -0.001 | 7812 | 3 | SOUTH | YES | 150 | 0 | 150 | 0 | 1.02 | -0.15 | 150
L_GUADGE1_6Y | -0.001 | 7805 | 6 | SOUTH | YES | 204 | 30 | 204 | 0 | 1.02 | -0.204 | 204
L_LOSTPI1_1Y | -0.001 | 7007 | 1 | SOUTH | YES | 158.7 | 110 | 167 | 0 | 1.015 | -0.1587 | 158.7
L_SIMGID1_2Y | -0.001 | 7005 | 2 | SOUTH | YES | 133 | 32 | 139 | 0 | 1.02 | -0.133 | 133
L_BASTEN1_2Y | -0.001 | 7808 | 1 | SOUTH | YES | 146 | 83.5 | 146 | 0 | 1.004 | -0.146 | 146
RAYBURNCC8 | -0.001 | 5512 | 1 | SOUTH | YES | 50 | 18.2 | 50 | 0 | 1.02 | -0.05 | 50
L_RIONOG1S1Y | -0.001 | 7813 | 4 | SOUTH | YES | 293 | 0 | 293 | 0 | 1.02 | -0.293 | 293
L_SIMGID1_1Y | -0.001 | 7004 | 1 | SOUTH | YES | 133 | 40 | 137 | 0 | 1.02 | -0.133 | 133
L_FPPYD11_2Y | -0.001 | 7011 | 2 | SOUTH | YES | 577.4 | 200 | 608 | 0 | 1.02
STP_GN1___1 | -0.001 | 5911 | 1 | SOUTH | YES | 1282 | 1249 | 1282 | 0 | 1.0406
RAYBURNCC10 | -0.001 | 5509 | 1 | SOUTH | YES | 40 | 5.2 | 40 | 0 | 1.02 | -0.04 | 40
TGF_GT1_8000 | -0.001 | 48911 | 1 | HOUSTON | YES | 69.2 | 0 | 69.2 | 0 | 1.029 | -0.0692 | 69.2
L_FPPYD11_1Y | -0.001 | 7010 | 1 | SOUTH | YES | 587.4 | 200 | 605 | 0 | 1.02
SI_RAY6 | -0.001 | 5933 | 6 | SOUTH | YES | 19 | 10 | 19 | 0 | 1.025 | -0.019 | 19
RAYBURNCC9 | -0.001 | 5508 | 1 | SOUTH | YES | 50 | 18.2 | 50 | 0 | 1.02 | -0.05 | 50
L_FPPYD21_3Y | -0.001 | 7012 | 3 | SOUTH | YES | 427.4 | 200 | 436 | 0 | 1.02
L_RIONOG1G2Y | -0.001 | 7811 | 2 | SOUTH | YES | 148 | 0 | 148 | 0 | 1.02 | -0.148 | 148
RAYBURNGEN2 | -0.001 | 5506 | 1 | SOUTH | YES | 0 | 1 | 11 |  | 1.015 | 0 | 0
RAYBURNGEN1 | -0.001 | 5505 | 1 | SOUTH | YES | 0 | 1 | 11 |  | 1.015 | 0 | 0
RAYBURNGEN3 | -0.001 | 5503 | 1 | SOUTH | YES | 6.2 | 6 | 22 | 0 | 1.015 | -0.0062 | 6.2
AVR1_CT2 | -0.001 | 5478 | 1 | SOUTH | YES | 145 | 90 | 145 | 0 | 1.0232 | -0.145 | 145
CSDR7 | -0.001 | 80138 | 7 | SOUTH | YES | 7 | 0 | 7 | 0 | 1.014 | -0.007 | 7
DUP1V_1 | -0.001 | 8066 | 1 | SOUTH | YES | 73 | 0 | 73 | 0 | 1.0031 | -0.073 | 73
L_HAYSEN1_2Y | -0.001 | 7015 | 2 | SOUTH | YES | 224 | 74 | 224 | 0 | 1.008 | -0.224 | 224
L_LOSTPI1_3Y | -0.001 | 7009 | 3 | SOUTH | YES | 173.9 | 72 | 184 | 0 | 1.015 | -0.1739 | 173.9
L_AUSTPL1_1Y | -0.001 | 7020 | 2 | SOUTH | YES | 7 | 0 | 8 |  | 1 | -0.007 | 7
WBT4 | -0.001 | 5439 | 4 | SOUTH | YES | 151 | 40 | 151 | 0 | 1.01 | -0.151 | 151
FOR_2 | -0.001 | 8138 | 2 | SOUTH | YES | 65.8 | 45 | 80 | 0 | 1.03 | -0.0658 | 65.8
WBT3 | -0.001 | 5438 | 3 | SOUTH | YES | 96 | 25 | 96 | 0 | 1.01 | -0.096 | 96
CSDR56 | -0.001 | 80139 | 6 | SOUTH | YES | 39 | 0 | 39 | 0 | 1.01 | -0.039 | 39
UCAR_1 | -0.001 | 8148 | 2 | SOUTH | YES | 7 | 0 | 7 | 0 | 1.01 | -0.007 | 7
L_AUSTPL1_1Y | -0.001 | 7020 | 1 | SOUTH | YES | 7 | 0 | 8 |  | 1 | -0.007 | 7
FOR_1 | -0.001 | 8134 | 1 | SOUTH | YES | 56.4 | 45 | 79 | 0 | 1.03 | -0.0564 | 56.4
JKS1 | -0.001 | 5401 | 1 | SOUTH | YES | 560 | 100 | 560 | 0 | 1.0222
FOR_4 | -0.001 | 8154 | 4 | SOUTH | YES | 74.6 | 60 | 81 | 0 | 1.03 | -0.0746 | 74.6
CSDR89 | -0.001 | 80137 | 8 | SOUTH | YES | 39 | 0 | 39 | 0 | 1.01 | -0.039 | 39
FOR_10 | -0.001 | 80053 | 10 | SOUTH | YES | 73 | 45 | 73 | 0 | 1.03 | -0.073 | 73
CSDR56 | -0.001 | 80139 | 5 | SOUTH | YES | 15 | 0 | 15 | 0 | 1.01 | -0.015 | 15
L_GUADGE1_1Y | -0.001 | 7800 | 1 | SOUTH | YES | 151 | 30 | 151 | 0 | 1.02 | -0.151 | 151
L_LOSTPI1_2Y | -0.001 | 7008 | 2 | SOUTH | YES | 157.7 | 107 | 164 | 0 | 1.015 | -0.1577 | 157.7
CBE_GT2 | -0.001 | 48732 | 1 | HOUSTON | YES | 86 | 0 | 86 | 0 | 1.029 | -0.086 | 86
CBE_ST12 | -0.001 | 48733 | 1 | HOUSTON | YES | 103.5 | 0 | 103.5 | 0 | 1.029 | -0.1035 | 103.5
CUECPL2A | -0.001 | 8189 | 1 | SOUTH | YES | 12 | 0 | 12 | 0 | 1.02 | -0.012 | 12
CLO_1 | -0.001 | 8161 | 1 | SOUTH | YES | 633 | 200 | 633 | 0 | 1.03
VISTRONG2 | -0.001 | 80225 | 2 | SOUTH | YES | 23 | 0 | 23 | 0 | 1.01
VISTRONG1 | -0.001 | 80224 | 1 | SOUTH | YES | 15 | 0 | 15 | 0 | 1.01
JTD2 | -0.001 | 5112 | 2 | SOUTH | YES | 406 | 80 | 406 | 0 | 1.0215
JTD1 | -0.001 | 5111 | 1 | SOUTH | YES | 403 | 80 | 403 | 0 | 1.0215
L_GUADGE1_2Y | -0.001 | 7801 | 2 | SOUTH | YES | 139 | 30 | 139 | 0 | 1.02 | -0.139 | 139
SANDHG5C | -0.001 | 9021 | 5C | SOUTH | YES | 140 | 0 | 151 | 0 | 1.0175 | -0.14 | 140
SANDHG5A | -0.001 | 9020 | 5A | SOUTH | YES | 150 | 84 | 159 | 0 | 1.0175 | -0.15 | 150
SANDH_G4 | -0.001 | 9019 | 4 | SOUTH | YES | 45 | 2 | 47 | 0 | 1.0175 | -0.045 | 45
SANDH_G2 | -0.001 | 9017 | 2 | SOUTH | YES | 45 | 2 | 47 | 0 | 1.0175 | -0.045 | 45
SANDH_G1 | -0.001 | 9016 | 1 | SOUTH | YES | 45 | 2 | 49 | 0 | 1.0175 | -0.045 | 45
DECKR_G6 | -0.001 | 9005 | 6 | SOUTH | YES | 44 | 24 | 47 | 0 | 1.015 | -0.044 | 44
DECKR_G4 | -0.001 | 9003 | 4 | SOUTH | YES | 44 | 24 | 44 | 0 | 1.015 | -0.044 | 44
DECKR_G3 | -0.001 | 9002 | 3 | SOUTH | YES | 0 | 24 | 42 |  | 1.015 | 0 | 0
DECKR_G2 | -0.001 | 9001 | 2 | SOUTH | YES | 400 | 50 | 427 | 0 | 1.015 | -0.4 | 400
HECN3 | -0.001 | 8983 | 3 | SOUTH | YES | 169 | 0 | 169 | 0 | 1.0304 | -0.169 | 169
HECN2 | -0.001 | 8982 | 2 | SOUTH | YES | 148 | 0 | 148 | 0 | 1.0304 | -0.148 | 148
HECN1 | -0.001 | 8981 | 1 | SOUTH | YES | 148 | 0 | 148 | 0 | 1.0304 | -0.148 | 148
REYSHR_G | -0.001 | 80223 | 1 | SOUTH | YES | 12 | 0 | 12 | 0 | 1.032
L_MCQUEE9_1Y | -0.001 | 7605 | 2 | SOUTH | YES | 0 | 0 | 2.4 |  | 1.025 | 0 | 0
CBE_GT3 | -0.001 | 48734 | 1 | HOUSTON | YES | 86 | 0 | 86 | 0 | 1.029 | -0.086 | 86
MVGN#2 | -0.001 | 8937 | 2 | SOUTH | YES | 205 | 0 | 205 | 0 | 1.0304 | -0.205 | 205
MVGN#1 | -0.001 | 8936 | 1 | SOUTH | YES | 210 | 0 | 210 | 0 | 1.0304 | -0.21 | 210
ALCOA_G | -0.001 | 80226 | 1 | SOUTH | YES | 48 | 5 | 48 | 0 | 1.014
ICPGN#3 | -0.001 | 8932 | 3 | SOUTH | YES | 127 | 0 | 127 | 0 | 1.03 | -0.127 | 127
CSDR11 | -0.001 | 80140 | 11 | SOUTH | YES | 39 | 0 | 39 | 0 | 1.0299 | -0.039 | 39
ICPGN#2 | -0.001 | 8931 | 2 | SOUTH | YES | 150 | 0 | 150 | 0 | 1.03 | -0.15 | 150
LGEGN#3 | -0.001 | 8928 | 3 | SOUTH | YES | 91 | 0 | 100 | 0 | 1.03 | -0.091 | 91
FOR_8 | -0.001 | 80051 | 8 | SOUTH | YES | 28 | 28 | 28 | 0 | 1.015 | -0.028 | 28
LGEGN#1 | -0.001 | 8926 | 1 | SOUTH | YES | 158 | 0 | 158 | 0 | 1.03 | -0.158 | 158
BEEVILLE | -0.001 | 88198 | 1 | SOUTH | YES | 0 | 0 | 0 | 0 | 1.0068 | 0 | 0
MILHWYS | -0.001 | 80003 | F | SOUTH | YES | 0 | 0 | 0 | 0 | 1.0168 | 0 | 0
CNOPGT2 | -0.001 | 8561 | 2 | SOUTH | YES | 165 | 0 | 165 | 0 | 1.03 | -0.165 | 165
CNOPGT1 | -0.001 | 8560 | 1 | SOUTH | YES | 164 | 0 | 164 | 0 | 1.03 | -0.164 | 164
CEL_B_1 | -0.001 | 8517 | 1 | SOUTH | YES | 29 | 0 | 29 | 0 | 1.02 | -0.029 | 29
VAL_2 | -0.001 | 8507 | 2 | SOUTH | YES | 25 | 0 | 25 | 0 | 1.005 | -0.025 | 25
VAL_1 | -0.001 | 8506 | 1 | SOUTH | YES | 25 | 0 | 25 | 0 | 1.005 | -0.025 | 25
KOCHREF2 | -0.001 | 8461 | 1 | SOUTH | YES | 38 | 0 | 38 | 0 | 1.014 | -0.038 | 38
DAV_1 | -0.001 | 8459 | 1 | SOUTH | YES | 339 | 50 | 339 | 0 | 1.0223 | -0.339 | 339
COSW_2 | -0.001 | 8457 | 2 | SOUTH | YES | 14 | 0 | 14 | 0 | 1.027 | -0.014 | 14
COSW_1 | -0.001 | 8456 | 1 | SOUTH | YES | 20 | 0 | 20 | 0 | 1.027 | -0.02 | 20
FOR_9 | -0.001 | 80052 | 9 | SOUTH | YES | 32 | 5 | 32 | 0 | 1.03 | -0.032 | 32
L_MARSFO1G1Y | -0.001 | 7031 | 1 | SOUTH | YES | 22 | 0 | 36 | 0 | 1 | -0.022 | 22
L_BASTEN1_1Y | -0.001 | 7807 | 1 | SOUTH | YES | 147 | 83.5 | 147 | 0 | 1.004 | -0.147 | 147
L_MARSFO1G2Y | -0.001 | 7032 | 2 | SOUTH | YES | 16 | 0 | 35 | 0 | 1 | -0.016 | 16
FOR_7 | -0.001 | 8157 | 7 | SOUTH | YES | 46 | 5 | 46 | 0 | 1.03 | -0.046 | 46
FOR_6 | -0.001 | 8156 | 6 | SOUTH | YES | 26 | 5 | 26 | 0 | 1.03 | -0.026 | 26
CBE_ST34 | -0.001 | 48736 | 1 | HOUSTON | YES | 103.5 | 0 | 103.5 | 0 | 1.029 | -0.1035 | 103.5
DOW49000 | -0.002 | 49869 | 45 | HOUSTON | YES | 59 | 0 | 94 |  | 1
DOW41000 | -0.002 | 49865 | 41 | HOUSTON | YES | 31 | 0 | 50 |  | 1
DOW39100 | -0.002 | 49862 | 36 | HOUSTON | YES | 54 | 0 | 86 | 0 | 1
DOW38300 | -0.002 | 49860 | 32 | HOUSTON | YES | 63 | 0 | 101 |  | 1
DOW38200 | -0.002 | 49859 | 33 | HOUSTON | YES | 28 | 0 | 45 | 0 | 1
DOW17000 | -0.002 | 49851 | 37 | HOUSTON | YES | 39 | 0 | 62 | 0 | 1
EXN_GT | -0.002 | 49837 | 4 | HOUSTON | YES | 81 | 21.3 | 86 | 0 | 1.0326 | -0.162 | 81
CVC_GT2_5020 | -0.002 | 48812 | 2 | HOUSTON | YES | 159 | 91.8 | 159 |  | 1.029 | -0.318 | 159
EXN944GT | -0.002 | 49831 | 13 | HOUSTON | YES | 33 | 5.4 | 35 | 0 | 1.0326 | -0.066 | 33
EXN943GT | -0.002 | 49830 | 12 | HOUSTON | YES | 19 | 5.4 | 20 | 0 | 1.0326 | -0.038 | 19
EXN942GT | -0.002 | 49829 | 11 | HOUSTON | YES | 20 | 5.4 | 21 | 0 | 1.0326 | -0.04 | 20
PSA_GT5_8140 | -0.002 | 48795 | 5 | HOUSTON | YES | 64 | 20.3 | 64 | 0 | 1.0362 | -0.128 | 64
EXN938GT | -0.002 | 49826 | 5 | HOUSTON | YES | 43 | 9.2 | 45.9 | 0 | 1.0326 | -0.086 | 43
EXN_16GT | -0.002 | 49804 | 2 | HOUSTON | YES | 32 | 8.3 | 34 |  | 1.0326 | -0.064 | 32
WAPGT21_GT1 | -0.002 | 48929 | B1 | HOUSTON | YES | 0 | 0 | 13 |  | 1.05 | 0 | 0
WAP_GN8_8 | -0.002 | 48928 | 8 | HOUSTON | YES | 603 | 275 | 603 |  | 1.035
WAP_GN7_7 | -0.002 | 48927 | 7 | HOUSTON | YES | 567 | 277 | 567 |  | 1.035
WAP_GN5_5 | -0.002 | 48925 | 5 | HOUSTON | YES | 224.1 | 278 | 657 | 0 | 1
WAP_GN4_4 | -0.002 | 48924 | 4 | HOUSTON | YES | 544 | 217 | 544 |  | 1.0362 | -1.088 | 544
WAP_GN3_3 | -0.002 | 48923 | 3 | HOUSTON | YES | 226 | 93 | 226 |  | 1.0362 | -0.452 | 226
WAP_GN1_1 | -0.002 | 48921 | 1 | HOUSTON | YES | 124.5 | 37 | 166 | 0 | 1.0362 | -0.249 | 124.5
THW_5556 | -0.002 | 48887 | F | HOUSTON | YES | 16.4 | 5 | 57 |  | 1.0319 | -0.0328 | 16.4
THW_5354 | -0.002 | 48886 | D | HOUSTON | YES | 16.6 | 5 | 58 |  | 1.0319 | -0.0332 | 16.6
THW_5152 | -0.002 | 48885 | B | HOUSTON | YES | 0 | 5 | 55 |  | 1.0319 | 0 | 0
SJS_GT1_GT1 | -0.002 | 48841 | 1 | HOUSTON | YES | 49 | 49 | 83 | 0 | 1.0362 | -0.098 | 49
THW_GT1_GT_1 | -0.002 | 48883 | B2 | HOUSTON | YES | 0 | 0 | 12 |  | 1.043 | 0 | 0
THW_4344 | -0.002 | 48881 | H | HOUSTON | YES | 58 | 5 | 58 | 0 | 1.0435 | -0.116 | 58
THW_4344 | -0.002 | 48881 | G | HOUSTON | YES | 58 | 5 | 58 | 0 | 1.0435 | -0.116 | 58
THW_4142 | -0.002 | 48879 | E | HOUSTON | YES | 58 | 5 | 58 | 0 | 1.0435 | -0.116 | 58
THW_3334 | -0.002 | 48877 | C | HOUSTON | YES | 58 | 5 | 58 | 0 | 1.0435 | -0.116 | 58
THW_3132 | -0.002 | 48875 | A | HOUSTON | YES | 57 | 5 | 57 | 0 | 1.0435 | -0.114 | 57
THW_ST4_ST_4 | -0.002 | 48874 | 4 | HOUSTON | YES | 108 | 19 | 108 | 0 | 1.0435 | -0.216 | 108
THW_ST3_ST_3 | -0.002 | 48873 | 3 | HOUSTON | YES | 110 | 19 | 110 | 0 | 1.0435 | -0.22 | 110
SRB_GT211035 | -0.002 | 48855 | B1 | HOUSTON | YES | 0 | 0 | 17 |  | 1.014 | 0 | 0
SRB_GN4_4 | -0.002 | 48854 | 4 | HOUSTON | YES | 226 | 35 | 226 |  | 1.0326 | -0.452 | 226
SRB_GN3_3 | -0.002 | 48853 | 3 | HOUSTON | YES | 220 | 35 | 220 |  | 1.0326 | -0.44 | 220
SRB_GN1_1 | -0.002 | 48851 | 1 | HOUSTON | YES | 176 | 26 | 176 | 0 | 1.0217 | -0.352 | 176
SOL_GT1 | -0.002 | 48845 | 1 | HOUSTON | YES | 16.2 | 15.4 | 16.2 |  | 1.0326 | -0.0324 | 16.2
SJS_GT2_GT2 | -0.002 | 48842 | 2 | HOUSTON | YES | 49 | 49 | 81 | 0 | 1.0362 | -0.098 | 49
SRB_GN2_2 | -0.002 | 48852 | 2 | HOUSTON | YES | 174 | 26 | 174 | 0 | 1.0217 | -0.348 | 174
SHELLG3_3020 | -0.002 | 48822 | 2 | HOUSTON | YES | 30 | 0 | 30 |  | 1.029 | -0.06 | 30
SHELLG3_3020 | -0.002 | 48822 | 1 | HOUSTON | YES | 39 | 0 | 39 |  | 1.029 | -0.078 | 39
SHELLG2 | -0.002 | 48821 | 2 | HOUSTON | YES | 72 | 34.5 | 72 |  | 1.029 | -0.144 | 72
SHELLG1_3015 | -0.002 | 48820 | 1 | HOUSTON | YES | 71 | 34.5 | 71 |  | 1.029 | -0.142 | 71
CVC_GT4_8005 | -0.002 | 48815 | 4 | HOUSTON | YES | 165 | 91.8 | 165 | 0 | 1.0362 | -0.33 | 165
CVC_ST5_5040 | -0.002 | 48814 | 1 | HOUSTON | YES | 133 | 91.8 | 133 |  | 1.029 | -0.266 | 133
CVC_GT1_5035 | -0.002 | 48813 | 1 | HOUSTON | YES | 155 | 91.8 | 155 |  | 1.029 | -0.31 | 155
CVC_GT3_5045 | -0.002 | 48811 | 3 | HOUSTON | YES | 158 | 91.8 | 158 |  | 1.029 | -0.316 | 158
PSA_GT6_8135 | -0.002 | 48797 | 6 | HOUSTON | YES | 59 | 34.5 | 59 | 0 | 1.0362 | -0.118 | 59
PSA_GN1_8165 | -0.002 | 48796 | 1 | HOUSTON | YES | 104 | 43.1 | 104 | 0 | 1.0362 | -0.208 | 104
PSA_GT4_8145 | -0.002 | 48794 | 4 | HOUSTON | YES | 66 | 20.3 | 66 | 0 | 1.0362 | -0.132 | 66
PSA_GT3_8150 | -0.002 | 48793 | 3 | HOUSTON | YES | 70 | 20.3 | 70 | 0 | 1.0362 | -0.14 | 70
PSA_GT2_8155 | -0.002 | 48792 | 2 | HOUSTON | YES | 66 | 20.3 | 66 | 0 | 1.0362 | -0.132 | 66
PHR_GN2_2 | -0.002 | 48772 | MB | HOUSTON | YES | 0 | 72 | 459 |  | 1.0362
PR_GT1__9040 | -0.002 | 48761 | 1 | HOUSTON | YES | 35 | 0 | 35 | 0 | 1 | -0.07 | 35
PSG_GT3_8060 | -0.002 | 48742 | 1 | HOUSTON | YES | 164 | 50 | 164 | 0 | 1.0326 | -0.328 | 164
PSG_GT2_8040 | -0.002 | 48741 | 1 | HOUSTON | YES | 164 | 50 | 164 | 0 | 1.0326 | -0.328 | 164
PSG_GN2_8050 | -0.002 | 48740 | 1 | HOUSTON | YES | 178 | 60 | 178 | 0 | 1.0326 | -0.356 | 178
MNS_GT | -0.002 | 48730 | 1 | HOUSTON | YES | 46.1 | 0 | 46.1 | 0 | 1.029 | -0.0922 | 46.1
GBY_83841065 | -0.002 | 48693 | F | HOUSTON | YES | 20 | 20 | 52 | 0 | 1.0362 | -0.04 | 20
THW_3132 | -0.002 | 48875 | B | HOUSTON | YES | 57 | 5 | 57 | 0 | 1.0435 | -0.114 | 57
GBY_81821075 | -0.002 | 48692 | D | HOUSTON | YES | 20 | 20 | 54 | 0 | 1.0362 | -0.04 | 20
GBY_81821075 | -0.002 | 48692 | C | HOUSTON | YES | 48 | 20 | 48 | 0 | 1.0362 | -0.096 | 48
GBY_73741085 | -0.002 | 48691 | B | HOUSTON | YES | 47 | 20 | 47 | 0 | 1.0362 | -0.094 | 47
GBY_73741085 | -0.002 | 48691 | A | HOUSTON | YES | 48 | 20 | 48 | 0 | 1.0362 | -0.096 | 48
GBY_GN5_5 | -0.002 | 48690 | 5 | HOUSTON | YES | 298.5 | 81 | 398 | 0 | 1.0362 | -0.597 | 298.5
FTR_CN4_5095 | -0.002 | 48674 | 4 | NORTH | YES | 380 | 0 | 380 | 0 | 1.0319 | -0.76 | 380
FTR_GT3_5085 | -0.002 | 48673 | 3 | NORTH | YES | 158 | 0 | 158 | 0 | 1.0319 | -0.316 | 158
SRB_GT211035 | -0.002 | 48855 | B2 | HOUSTON | YES | 0 | 0 | 12 |  | 1.014 | 0 | 0
FTR_GT1_5105 | -0.002 | 48671 | 1 | NORTH | YES | 156 | 0 | 156 | 0 | 1.0319 | -0.312 | 156
EP_1_2 | -0.002 | 48651 | 2 | HOUSTON | YES | 21 | 10 | 21 | 0 | 1.0362 | -0.042 | 21
EP_1_2 | -0.002 | 48651 | 1 | HOUSTON | YES | 5 | 0 | 5 | 0 | 1.0362 | -0.01 | 5
DPEC_GT45070 | -0.002 | 48644 | 4 | HOUSTON | YES | 158 | 98 | 158 | 0 | 1.0319 | -0.316 | 158
DPEC_GT35010 | -0.002 | 48643 | 3 | HOUSTON | YES | 160 | 98 | 160 | 0 | 1.0319 | -0.32 | 160
DPEC_GT25025 | -0.002 | 48642 | 2 | HOUSTON | YES | 156 | 98 | 156 | 0 | 1.0319 | -0.312 | 156
DIB_GT3_8090 | -0.002 | 48614 | 4 | HOUSTON | YES | 77.2 | 15 | 77.2 | 0 | 1.0326 | -0.1544 | 77.2
DIB_ST1_8085 | -0.002 | 48613 | 3 | HOUSTON | YES | 69 | 0 | 69 | 0 | 1.0326 | -0.138 | 69
DIB_GT2_8075 | -0.002 | 48612 | 2 | HOUSTON | YES | 65 | 0 | 65 | 0 | 1.0326 | -0.13 | 65
BTE_ST1_8070 | -0.002 | 48598 | 4 | HOUSTON | YES | 234 | 60 | 234 | 0 | 1.0261 | -0.468 | 234
BTE_GT4_8055 | -0.002 | 48597 | 3 | HOUSTON | YES | 163 | 130 | 163 | 0 | 1.0261 | -0.326 | 163
BTE_GT3_8045 | -0.002 | 48596 | 2 | HOUSTON | YES | 158 | 130 | 158 | 0 | 1.0261 | -0.316 | 158
THW_4142 | -0.002 | 48879 | F | HOUSTON | YES | 57 | 5 | 57 | 0 | 1.0435 | -0.114 | 57
THW_3334 | -0.002 | 48877 | D | HOUSTON | YES | 58 | 5 | 58 | 0 | 1.0435 | -0.116 | 58
CHE_GN4_8025 | -0.002 | 48594 | 4 | HOUSTON | YES | 142 | 60 | 142 | 0 | 1.0362 | -0.284 | 142
CHE_GT1_8015 | -0.002 | 48593 | 1 | HOUSTON | YES | 173 | 50 | 173 | 0 | 1.0362 | -0.346 | 173
CHE_GT2_5030 | -0.002 | 48591 | 2 | HOUSTON | YES | 173 | 50 | 173 |  | 1.029 | -0.346 | 173
CBY_GN1_1 | -0.002 | 48581 | 1 | HOUSTON | YES | 748 | 108 | 748 | 0 | 1.0435 | -1.496 | 748
CTL_GN2_8155 | -0.002 | 48565 | 5 | HOUSTON | YES | 11 | 3.4 | 11 |  | 1.0362 | -0.022 | 11
CTL_GN1_8145 | -0.002 | 48564 | 4 | HOUSTON | YES | 55 | 12.9 | 55 |  | 1.0362 | -0.11 | 55
CTL_GT3_8135 | -0.002 | 48562 | 2 | HOUSTON | YES | 91 | 30.3 | 91 |  | 1.0362 | -0.182 | 91
CTL_GT2_8130 | -0.002 | 48561 | 1 | HOUSTON | YES | 103 | 30.3 | 103 |  | 1.0362 | -0.206 | 103
CAL_ST1_8000 | -0.002 | 48552 | 2 | HOUSTON | YES | 65 | 0 | 65 | 0 | 1.0326 | -0.13 | 65
CAL_GT1_8045 | -0.002 | 48551 | 1 | HOUSTON | YES | 152 | 0 | 152 | 0 | 1.0326 | -0.304 | 152
BYU_GT4_8065 | -0.002 | 48534 | 4 | HOUSTON | YES | 65 | 0 | 65 |  | 1.0362 | -0.13 | 65
BYU_GT3_8060 | -0.002 | 48533 | 3 | HOUSTON | YES | 67 | 0 | 67 |  | 1.0362 | -0.134 | 67
BYU_GT2_8055 | -0.002 | 48532 | 2 | HOUSTON | YES | 62 | 0 | 62 |  | 1.0362 | -0.124 | 62
THW_5152 | -0.002 | 48885 | A | HOUSTON | YES | 16.4 | 5 | 57 |  | 1.0319 | -0.0328 | 16.4
BVE_ST1_GN1 | -0.002 | 48523 | 3 | HOUSTON | YES | 246 | 0 | 246 |  | 1.035 | -0.492 | 246
BVE_GT2_5035 | -0.002 | 48522 | 2 | HOUSTON | YES | 170 | 0 | 170 |  | 1.035 | -0.34 | 170
BVE_GT1_GT1 | -0.002 | 48521 | 1 | HOUSTON | YES | 172 | 0 | 172 |  | 1.035 | -0.344 | 172
BSF_GT1_8070 | -0.002 | 48520 | 1 | HOUSTON | YES | 72 | 0 | 72 | 0 | 1.0326 | -0.144 | 72
LPE_GT4_8085 | -0.002 | 48514 | 4 | HOUSTON | YES | 41 | 0 | 41 | 0 | 1.0362 | -0.082 | 41
LPE_GT3_8080 | -0.002 | 48513 | 3 | HOUSTON | YES | 41 | 0 | 41 | 0 | 1.0362 | -0.082 | 41
LPE_GT1_8070 | -0.002 | 48511 | 1 | HOUSTON | YES | 42 | 0 | 42 | 0 | 1.0362 | -0.084 | 42
AK_GT1__8040 | -0.002 | 48510 | 1 | HOUSTON | YES | 34 | 8.1 | 34 |  | 1.029 | -0.068 | 34
APD_GT1_8005 | -0.002 | 48500 | 1 | HOUSTON | YES | 140 | 54.6 | 140 |  | 1.0362 | -0.28 | 140
WAP_GN2_2 | -0.002 | 48922 | 2 | HOUSTON | YES | 122.2 | 37 | 163 | 0 | 1.0362 | -0.2444 | 122.2
TNTNPONE_28 | -0.002 | 39970 | 1 | NORTH | YES | 154 | 30 | 154 |  | 1.04
TNTNPONE_18 | -0.002 | 39960 | 1 | NORTH | YES | 152 | 30 | 152 |  | 1.04
TNSCLP3___8 | -0.002 | 39790 | 1 | HOUSTON | YES | 111 | 20 | 111 | 0 | 1.027 | -0.222 | 111
LPE_GT2_8075 | -0.002 | 48512 | 2 | HOUSTON | YES | 42 | 0 | 42 | 0 | 1.0362 | -0.084 | 42
TNSCLP4___8 | -0.002 | 39775 | 1 | HOUSTON | YES | 115 | 20 | 115 | 0 | 1.04 | -0.23 | 115
THW_5556 | -0.002 | 48887 | E | HOUSTON | YES | 16.6 | 5 | 58 |  | 1.0319 | -0.0332 | 16.6
TNSCLP2___8 | -0.002 | 39770 | 1 | HOUSTON | YES | 117 | 20 | 117 | 0 | 1.04 | -0.234 | 117
BSF_GT1_8070 | -0.002 | 48520 | 2 | HOUSTON | YES | 10 | 0 | 10 | 0 | 1.0326 | -0.02 | 10
TNSCLP1___8 | -0.002 | 39760 | 1 | HOUSTON | YES | 116 | 20 | 116 | 0 | 1.04 | -0.232 | 116
TNDOWCGNGG8 | -0.002 | 39480 | 1 | HOUSTON | YES | 30 | 10 | 30 | 0 | 1.0437 | -0.06 | 30
TNDOWCGNSG8 | -0.002 | 39470 | 1 | HOUSTON | YES | 32 | 10 | 32 | 0 | 1.0437 | -0.064 | 32
BYU_GT1_8075 | -0.002 | 48531 | 1 | HOUSTON | YES | 65 | 0 | 65 |  | 1.0362 | -0.13 | 65
WAP_GN6_6 | -0.002 | 48926 | 6 | HOUSTON | YES | 645 | 280 | 645 |  | 1.035
TNSLCGN1__8 | -0.002 | 39190 | 1 | HOUSTON | YES | 30 | 10 | 30 |  | 1.025 | -0.06 | 30
TNTXCTY4CG8 | -0.002 | 38714 | 1 | HOUSTON | YES | 103 | 59 | 103 | 0 | 1.044 | -0.206 | 103
TNTXCTY3CG8 | -0.002 | 38713 | 1 | HOUSTON | YES | 85 | 59 | 85 | 0 | 1.044 | -0.17 | 85
TNTXCTY2CG8 | -0.002 | 38712 | 1 | HOUSTON | YES | 102 | 59 | 102 | 0 | 1.044 | -0.204 | 102
TNTXCTY1CG8 | -0.002 | 38711 | 1 | HOUSTON | YES | 105 | 59 | 105 | 0 | 1.044 | -0.21 | 105
TNBP_CGN4_8 | -0.002 | 38690 | 3 | HOUSTON | YES | 40 | 0 | 40 | 0 | 1.0435 | -0.08 | 40
CTL_GT4_8140 | -0.002 | 48563 | 3 | HOUSTON | YES | 94 | 30.3 | 94 |  | 1.0362 | -0.188 | 94
TNBPAMCG4_8 | -0.002 | 38614 | 4 | HOUSTON | YES | 96 | 0 | 96 | 0 | 1.0435 | -0.192 | 96
TNBPAMCG3_8 | -0.002 | 38613 | 3 | HOUSTON | YES | 152 | 0 | 152 | 0 | 1.0435 | -0.304 | 152
TNBPAMCG2_8 | -0.002 | 38612 | 2 | HOUSTON | YES | 150 | 0 | 150 | 0 | 1.0435 | -0.3 | 150
CBY_GN2_2 | -0.002 | 48582 | 2 | HOUSTON | YES | 751 | 110 | 751 | 0 | 1.0435 | -1.502 | 751
TNBPAMCG1_8 | -0.002 | 38611 | 1 | HOUSTON | YES | 155 | 0 | 155 | 0 | 1.0435 | -0.31 | 155
TNBP_CGN3_8 | -0.002 | 38600 | 5 | HOUSTON | YES | 53 | 0 | 53 | 0 | 1.0435 | -0.106 | 53
TNBP_CGN2_8 | -0.002 | 38590 | 2 | HOUSTON | YES | 66 | 0 | 66 | 0 | 1.0435 | -0.132 | 66
BTE_GT2_8075 | -0.002 | 48595 | 1 | HOUSTON | YES | 163 | 130 | 163 | 0 | 1.0261 | -0.326 | 163
TNBP_CGN1_8 | -0.002 | 38580 | 1 | HOUSTON | YES | 60 | 0 | 60 | 0 | 1.0435 | -0.12 | 60
DANSBY14 | -0.002 | 32892 | 1 | NORTH | YES | 81 | 25 | 108 | 0 | 1.035 | -0.162 | 81
ATKINS5 | -0.002 | 32891 | MB | NORTH | YES | 0 | 5 | 25 |  | 1.031 | 0 | 0
DIB_GT1_8080 | -0.002 | 48611 | 1 | HOUSTON | YES | 64 | 0 | 64 | 0 | 1.0326 | -0.128 | 64
ATKINS4 | -0.002 | 32890 | MB | NORTH | YES | 0 | 5 | 22 |  | 1.031 | 0 | 0
ATKINS7 | -0.002 | 32888 | 1 | NORTH | YES | 0 | 4 | 17 |  | 1.028 | 0 | 0
ATKINS6 | -0.002 | 32887 | MB | NORTH | YES | 0 | 12 | 51 |  | 1.028 | 0 | 0
DPEC_GT15040 | -0.002 | 48641 | 1 | HOUSTON | YES | 162 | 98 | 162 | 0 | 1.0319 | -0.324 | 162
EXN_15GT | -0.002 | 49803 | 1 | HOUSTON | YES | 33 | 8.3 | 35 |  | 1.0326 | -0.066 | 33
ATKINS3 | -0.002 | 32886 | MB | NORTH | YES | 0 | 5 | 12 |  | 1 | 0 | 0
DANSBY2 | -0.002 | 32884 | 1 | NORTH | YES | 46 | 2 | 46 | 0 | 1.015 | -0.092 | 46
DPEC_ST55065 | -0.002 | 48645 | 5 | HOUSTON | YES | 282 | 0 | 282 | 0 | 1.0319 | -0.564 | 282
TAMUGEN1 | -0.002 | 32798 | 1 | NORTH | YES | 32 | 0 | 32 |  | 1.02 | -0.064 | 32
EXN941GT | -0.002 | 49828 | 10 | HOUSTON | YES | 19 | 5.4 | 20 | 0 | 1.0326 | -0.038 | 19
EXN_17GT | -0.002 | 49805 | 3 | HOUSTON | YES | 31 | 8.3 | 33 |  | 1.0326 | -0.062 | 31
FTR_GT2_5110 | -0.002 | 48672 | 2 | NORTH | YES | 159 | 0 | 159 | 0 | 1.0319 | -0.318 | 159
EXN_14GT | -0.002 | 49838 | 14 | HOUSTON | YES | 140 | 0 | 148 |  | 1.0326 | -0.28 | 140
DOW38100 | -0.002 | 49858 | 31 | HOUSTON | YES | 45 | 0 | 71.4 |  | 1
EXN945GT | -0.002 | 49832 | 9 | HOUSTON | YES | 19 | 9.2 | 20 | 0 | 1.0326 | -0.038 | 19
DOW42000 | -0.002 | 49866 | 42 | HOUSTON | YES | 11 | 0 | 18 |  | 1
DOW61000 | -0.002 | 49870 | 61 | HOUSTON | YES | 44 | 0 | 70 | 0 | 1
DOW39200 | -0.002 | 49863 | 35 | HOUSTON | YES | 55 | 0 | 88 | 0 | 1
THW_5354 | -0.002 | 48886 | C | HOUSTON | YES | 16.4 | 5 | 57 |  | 1.0319 | -0.0328 | 16.4
GBY_83841065 | -0.002 | 48693 | E | HOUSTON | YES | 20 | 20 | 56 | 0 | 1.0362 | -0.04 | 20
DOW82000 | -0.002 | 49884 | 82 | HOUSTON | YES | 51 | 0 | 80 | 0 | 1
DOW67000 | -0.002 | 49878 | 67 | HOUSTON | YES | 65 | 0 | 103 | 0 | 1
SANDOW_4G | -0.002 | 3432 | 4 | SOUTH | YES | 534 | 460 | 534 | 0 | 1.029
LAKE_CRK2_G | -0.002 | 3417 | 2 | NORTH | YES | 227 | 40 | 227 | 0 | 1.029 | -0.454 | 227
LAKE_CRK1_G | -0.002 | 3416 | 1 | NORTH | YES | 35.4 | 33 | 75 | 0 | 1.043 | -0.0708 | 35.4
GRHAMSES_2G | -0.002 | 1432 | 2 | WEST | YES | 369 | 90 | 369 |  | 1.023 | -0.738 | 369
DOW84000 | -0.002 | 49886 | 84 | HOUSTON | YES | 107 | 0 | 171 | 0 | 0.98
DOW83000 | -0.002 | 49885 | 83 | HOUSTON | YES | 51 | 0 | 80 | 0 | 1
DOW81000 | -0.002 | 49882 | 81 | HOUSTON | YES | 47 | 0 | 76 | 0 | 1
DOW66000 | -0.002 | 49877 | 66 | HOUSTON | YES | 61 | 0 | 97 | 0 | 1
GIBN_CREK_G1 | -0.002 | 990 | 1 | NORTH | YES | 464 | 200 | 464 | 0 | 1.0275
DOW65000 | -0.002 | 49876 | 65 | HOUSTON | YES | 63 | 0 | 101 | 0 | 1
DOW64000 | -0.002 | 49873 | 64 | HOUSTON | YES | 41 | 0 | 64.8 | 0 | 1
DOW63000 | -0.002 | 49872 | 63 | HOUSTON | YES | 45 | 0 | 72 | 0 | 1
DOW62000 | -0.002 | 49871 | 62 | HOUSTON | YES | 40 | 0 | 63 | 0 | 1
PSA_GT1_8160 | -0.002 | 48791 | 1 | HOUSTON | YES | 65 | 20.8 | 65 | 0 | 1.0362 | -0.13 | 65
NTHLK3_G | -0.003 | 2383 | 3 | NORTH | YES | 247.4 | 50 | 329 | 0 | 1.029 | -0.7422 | 247.4
NTHLK2_G | -0.003 | 2382 | 2 | NORTH | YES | 0 | 35 | 181 |  | 1.029 | 0 | 0
NTHLK1_G | -0.003 | 2381 | 1 | NORTH | YES | 0 | 35 | 156 |  | 1.029 | 0 | 0
COLLIN_1G | -0.003 | 2371 | MB | NORTH | YES | 0 | 40 | 138 |  | 1.022 | 0 | 0
STEAM3 | -0.003 | 950 | 1 | NORTH | YES | 41 | 13 | 41 | 0 | 1.02 | -0.123 | 41
HANDLEY_5G | -0.003 | 1949 | 5 | NORTH | YES | 0 | 150 | 435 |  | 1.03 | 0 | 0
HANDLEY_4G | -0.003 | 1948 | 4 | NORTH | YES | 217.5 | 150 | 435 | 0 | 1.022 | -0.6525 | 217.5
HANDLEY_3G | -0.003 | 1947 | 3 | NORTH | YES | 353.4 | 100 | 392 | 0 | 1.03 | -1.0602 | 353.4
HANDLEY_2G | -0.003 | 1946 | MB | NORTH | YES | 0 | 30 | 68 |  | 1.003 | 0 | 0
STEAM2 | -0.003 | 949 | 1 | NORTH | YES | 26 | 8 | 26 | 0 | 0.99 | -0.078 | 26
HANDLEY_1G | -0.003 | 1945 | MB | NORTH | YES | 0 | 25 | 36 |  | 1.003 | 0 | 0
MDLTHELP_4G | -0.003 | 1944 | 4 | NORTH | YES | 214 | 74 | 214 | 0 | 1.02 | -0.642 | 214
MDLTHELP_3G | -0.003 | 1943 | 3 | NORTH | YES | 215 | 74 | 215 | 0 | 1.02 | -0.645 | 215
MDLTHELP_2G | -0.003 | 1942 | 2 | NORTH | YES | 215 | 74 | 215 | 0 | 1.02 | -0.645 | 215
STEAM1 | -0.003 | 948 | 1 | NORTH | YES | 0 | 12 | 20 |  | 1.02 | 0 | 0
MDLTHELP_1G | -0.003 | 1941 | 1 | NORTH | YES | 215 | 74 | 215 | 0 | 1.02 | -0.645 | 215
MDLTHELP_6G | -0.003 | 1938 | 6 | NORTH | YES | 229 | 74 | 229 | 0 | 1.02 | -0.687 | 229
MDLTHELP_5G | -0.003 | 1937 | 5 | NORTH | YES | 225 | 74 | 225 | 0 | 1.02 | -0.675 | 225
COMCHEPK_2G | -0.003 | 1899 | 2 | NORTH | YES | 1164 | 1128 | 1164 | 0 | 1.031
COMCHEPK_1G | -0.003 | 1898 | 1 | NORTH | YES | 1164 | 1150 | 1164 | 0 | 1.031
LEG_2___2 | -0.003 | 48722 | 2 | NORTH | YES | 853 | 357 | 853 | 0 | 1.0348
LEG_1___1 | -0.003 | 48721 | 1 | NORTH | YES | 836 | 357 | 836 | 0 | 1.0348
DECRDOVA_1G | -0.003 | 1889 | 1 | NORTH | YES | 779 | 255 | 779 | 0 | 1.022 | -2.337 | 779
OLINGER_G4 | -0.003 | 845 | 1 | NORTH | YES | 59.1 | 0 | 76 | 0 | 1.03 | -0.1773 | 59.1
WLFHOLW_3G | -0.003 | 1879 | 3 | NORTH | YES | 268 | 89.3 | 268 | 0 | 1.029 | -0.804 | 268
WLFHOLW_2G | -0.003 | 1878 | 2 | NORTH | YES | 219 | 105 | 219 | 0 | 1.029 | -0.657 | 219
WLFHOLW_1G | -0.003 | 1877 | 1 | NORTH | YES | 216 | 89.3 | 216 | 0 | 1.029 | -0.648 | 216
OLINGER_G3 | -0.003 | 844 | 1 | NORTH | YES | 118.3 | 45 | 148 | 0 | 1.03 | -0.3549 | 118.3
BOSQUESW804 | -0.003 | 253 | 2 | NORTH | YES | 83 | 0 | 83 | 0 | 1.032 | -0.249 | 83
MOSES_3G | -0.003 | 1703 | 3 | NORTH | YES | 808 | 463 | 808 | 0 | 1.031
MOSES_2G | -0.003 | 1702 | 2 | NORTH | YES | 579 | 175 | 579 | 0 | 1.031
DENISNDM | -0.003 | 6948 | 2 | NORTH | YES | 40 | 5 | 40 | 0 | 1.015 | -0.12 | 40
DENISNDM | -0.003 | 6948 | 1 | NORTH | YES | 40 | 5 | 40 | 0 | 1.015 | -0.12 | 40
MOSES_1G | -0.003 | 1701 | 1 | NORTH | YES | 560 | 175 | 560 | 0 | 1.031
VALLEY_3G | -0.003 | 1689 | 3 | NORTH | YES | 186.2 | 25 | 354 | 0 | 1.015 | -0.5586 | 186.2
OLINGER_G2 | -0.003 | 843 | 1 | NORTH | YES | 86.7 | 25 | 105 | 0 | 1.03 | -0.2601 | 86.7
VALLEY_2G | -0.003 | 1688 | 2 | NORTH | YES | 527 | 90 | 527 | 0 | 1.036 | -1.581 | 527
VALLLEY_1G | -0.003 | 1687 | 1 | NORTH | YES | 140 | 15 | 175 | 0 | 1.036 | -0.42 | 140
LAMARPWR_6G | -0.003 | 1683 | 6 | NORTH | YES | 199 | 129.1 | 199 | 0 | 1.031 | -0.597 | 199
DCEAST | -0.003 | 5925 | 1 | NORTH | YES | 400.3 | -600 | 600 | 0 | 1.025 | -1.2009 | 400.3
LAMARPWR_5G | -0.003 | 1682 | 5 | NORTH | YES | 163 | 67.7 | 163 | 0 | 1.031 | -0.489 | 163
OLINGER_G1 | -0.003 | 842 | 1 | NORTH | YES | 63.1 | 20 | 80 | 0 | 1.03 | -0.1893 | 63.1
LAMARPWR_4G | -0.003 | 1681 | 4 | NORTH | YES | 164 | 67.7 | 164 | 0 | 1.031 | -0.492 | 164
LAMARPWR_3G | -0.003 | 1680 | 3 | NORTH | YES | 199 | 129.1 | 199 | 0 | 1.031 | -0.597 | 199
LAMARPWR_2G | -0.003 | 1679 | 2 | NORTH | YES | 155 | 67.7 | 155 | 0 | 1.031 | -0.465 | 155
LAMARPWR_1G | -0.003 | 1678 | 1 | NORTH | YES | 154 | 67.7 | 154 | 0 | 1.031 | -0.462 | 154
NEWMAN_G5 | -0.003 | 837 | 1 | NORTH | YES | 0 | 15 | 37 |  | 1.01 | 0 | 0
PEC_3G | -0.003 | 1677 | 3 | NORTH | YES | 91 | 35 | 91 | 0 | 1.022 | -0.273 | 91
PEC_2G | -0.003 | 1676 | 2 | NORTH | YES | 84 | 35 | 84 | 0 | 1.022 | -0.252 | 84
CALFREST_6G | -0.003 | 13136 | 6 | NORTH | YES | 176 | 40 | 176 | 0 | 1.035 | -0.528 | 176
PEC_1G | -0.003 | 1675 | 1 | NORTH | YES | 80 | 35 | 80 | 0 | 1.022 | -0.24 | 80
CALFREST_5G | -0.003 | 13135 | 5 | NORTH | YES | 157 | 57 | 157 | 0 | 1.035 | -0.471 | 157
CALFREST_4G | -0.003 | 13134 | 4 | NORTH | YES | 156 | 40 | 156 | 0 | 1.035 | -0.468 | 156
CALFREST_3G | -0.003 | 13133 | 3 | NORTH | YES | 174 | 40 | 174 | 0 | 1.035 | -0.522 | 174
CALFREST_2G | -0.003 | 13132 | 2 | NORTH | YES | 155 | 57 | 155 | 0 | 1.035 | -0.465 | 155
CALFREST_1G | -0.003 | 13131 | 1 | NORTH | YES | 152 | 40 | 152 | 0 | 1.035 | -0.456 | 152
TGATEWAY_4G | -0.003 | 13119 | 4 | NORTH | YES | 399 | 65 | 399 | 0 | 1.035 | -1.197 | 399
TGATEWAY_3G | -0.003 | 13118 | 3 | NORTH | YES | 146 | 30 | 146 | 0 | 1.035 | -0.438 | 146
TGATEWAY_2G | -0.003 | 13117 | 2 | NORTH | YES | 128 | 30 | 128 | 0 | 1.035 | -0.384 | 128
TGATEWAY_1G | -0.003 | 13116 | 1 | NORTH | YES | 149 | 30 | 149 | 0 | 1.035 | -0.447 | 149
FPLEFR2S_G | -0.003 | 12424 | 4 | NORTH | YES | 412 | 191 | 412 | 0 | 1 | -1.236 | 412
FPLEFR2C_G | -0.003 | 12423 | 3 | NORTH | YES | 162 | 72 | 162 | 0 | 1 | -0.486 | 162
FPLEFR2B_G | -0.003 | 12422 | 2 | NORTH | YES | 160 | 72 | 160 | 0 | 1 | -0.48 | 160
FPLEFR2A_G | -0.003 | 12421 | 1 | NORTH | YES | 170 | 72 | 170 | 0 | 1 | -0.51 | 170
FPLEFR1S_G | -0.003 | 12414 | 4 | NORTH | YES | 414 | 191 | 414 | 0 | 1 | -1.242 | 414
FPLEFR1C_G | -0.003 | 12413 | 3 | NORTH | YES | 159 | 72 | 159 | 0 | 1 | -0.477 | 159
FPLEFR1B_G | -0.003 | 12412 | 2 | NORTH | YES | 157 | 72 | 157 | 0 | 1 | -0.471 | 157
BOSQUESW803 | -0.003 | 251 | 2 | NORTH | YES | 144 | 0 | 144 | 0 | 1.032 | -0.432 | 144
FPLEFR1A_G | -0.003 | 12411 | 1 | NORTH | YES | 170 | 72 | 170 | 0 | 1 | -0.51 | 170
ENNSTRAC_2G | -0.003 | 12323 | 2 | NORTH | YES | 116 | 100 | 116 | 0 | 1.043 | -0.348 | 116
ENNSTRAC_1G | -0.003 | 12322 | 1 | NORTH | YES | 196 | 130 | 196 | 0 | 1.043 | -0.588 | 196
KMICHIST6_G | -0.003 | 11696 | 6 | NORTH | YES | 303 | 60 | 303 | 0 | 1.029 | -0.909 | 303
BOSQUESW502 | -0.003 | 239 | 1 | NORTH | YES | 149 | 0 | 149 | 0 | 1.03 | -0.447 | 149
KMICHICT5_G | -0.003 | 11695 | 5 | NORTH | YES | 138 | 80 | 138 | 0 | 1.029 | -0.414 | 138
KMICHICT4_G | -0.003 | 11694 | 4 | NORTH | YES | 136 | 80 | 136 | 0 | 1.029 | -0.408 | 136
KMICHIST3_G | -0.003 | 11693 | 3 | NORTH | YES | 310 | 60 | 310 | 0 | 1.029 | -0.93 | 310
KMICHICT2_G | -0.003 | 11692 | 2 | NORTH | YES | 144 | 80 | 144 | 0 | 1.029 | -0.432 | 144
KMICHICT1_G | -0.003 | 11691 | 1 | NORTH | YES | 142 | 80 | 142 | 0 | 1.029 | -0.426 | 142
WCPWRCO_3G | -0.003 | 1455 | 3 | NORTH | YES | 242 | 50 | 242 | 0 | 1.023 | -0.726 | 242
WCPWRCO_2G | -0.003 | 1454 | 2 | NORTH | YES | 204 | 50 | 204 | 0 | 1.023 | -0.612 | 204
WCPWRCO_1G | -0.003 | 1453 | 1 | NORTH | YES | 204 | 50 | 204 | 0 | 1.023 | -0.612 | 204
THOUSE_2G | -0.003 | 3404 | 2 | NORTH | YES | 805 | 250 | 805 | 0 | 1.026 | -2.415 | 805
THOUSE_1G | -0.003 | 3403 | 1 | NORTH | YES | 563 | 200 | 563 | 0 | 1.026 | -1.689 | 563
BOSQUESW501 | -0.003 | 247 | 2 | NORTH | YES | 151 | 0 | 151 | 0 | 1.03 | -0.453 | 151
BBRN_2G | -0.003 | 3382 | 2 | NORTH | YES | 610 | 225 | 610 | 0 | 1.0345
BBRN_1G | -0.003 | 3381 | 1 | NORTH | YES | 597 | 225 | 597 | 0 | 1.0345
CHAMPION_1G | -0.003 | 3348 | MB | NORTH | YES | 0 | 42 | 42 |  | 1 | 0 | 0
TRINIDAD_6G | -0.003 | 3126 | 1 | NORTH | YES | 226 | 46 | 226 | 0 | 1 | -0.678 | 226
STRYKER_2G | -0.003 | 3108 | 2 | NORTH | YES | 484 | 75 | 484 | 0 | 1.029 | -1.452 | 484
STRYKER_1G | -0.003 | 3107 | 1 | NORTH | YES | 140.5 | 45 | 182 | 0 | 1.029 | -0.4215 | 140.5
MARTLAKE_3G | -0.003 | 3099 | 3 | NORTH | YES | 804 | 500 | 804 | 0 | 1.031
MARTLAKE_2G | -0.003 | 3098 | 2 | NORTH | YES | 795 | 461 | 795 | 0 | 1.031
MARTLAKE_1G | -0.003 | 3097 | 1 | NORTH | YES | 799 | 500 | 799 | 0 | 1.031
LKHB2_G | -0.003 | 2452 | 2 | NORTH | YES | 514 | 80 | 514 | 0 | 1.029 | -1.542 | 514
LKHB1_G | -0.003 | 2451 | 1 | NORTH | YES | 0 | 80 | 391 |  | 1.029 | 0 | 0
MTCK3_G | -0.003 | 2419 | MB | NORTH | YES | 0 | 10 | 63 |  | 0.9667 | 0 | 0
MTCK2_G | -0.003 | 2418 | 2 | NORTH | YES | 0 | 10 | 23 |  | 0.9667 | 0 | 0
MTCK8_G | -0.003 | 2417 | 8 | NORTH | YES | 477 | 60 | 556 | 0 | 1.029 | -1.431 | 477
MTCK7_G | -0.003 | 2414 | 7 | NORTH | YES | 0 | 30 | 114 |  | 1.029 | 0 | 0
MTCK6_G | -0.003 | 2413 | 6 | NORTH | YES | 0 | 30 | 118 |  | 1.029 | 0 | 0
JNSNCNTY802 | -0.004 | 367 | 2 | NORTH | YES | 90 | 20 | 90 | 0 | 1.02 | -0.36 | 90
SPENCER_G5 | -0.004 | 924 | 1 | NORTH | YES | 52 | 20 | 64 | 0 | 1.03 | -0.208 | 52
JNSNCNTY802 | -0.004 | 366 | 1 | NORTH | YES | 168 | 20 | 168 | 0 | 1.02 | -0.672 | 168
DECRDOVA_5G | -0.004 | 1895 | D | NORTH | YES | 65 | 65 | 70 | 0 | 1.029 | -0.26 | 65
DECRDOVA_4G | -0.004 | 1894 | C | NORTH | YES | 65 | 65 | 70 | 0 | 1.029 | -0.26 | 65
DECRDOVA_3G | -0.004 | 1893 | B | NORTH | YES | 65 | 65 | 70 | 0 | 1.029 | -0.26 | 65
SPENCER_G4 | -0.004 | 923 | 1 | NORTH | YES | 48 | 20 | 61 | 0 | 1.03 | -0.192 | 48
DECRDOVA_2G | -0.004 | 1892 | A | NORTH | YES | 65 | 65 | 71 | 0 | 1.029 | -0.26 | 65
WHITNYDM02 | -0.004 | 245 | 2 | NORTH | YES | 15 | 0 | 15 | 0 | 1.035 | -0.06 | 15
EAGLEMNT_3G | -0.004 | 1863 | MB | NORTH | YES | 0 | 50 | 378 |  | 1.033 | 0 | 0
EAGLEMNT_2G | -0.004 | 1862 | MB | NORTH | YES | 0 | 40 | 100 |  | 1.033 | 0 | 0
EAGLEMNT_1G | -0.004 | 1861 | MB | NORTH | YES | 0 | 30 | 112 |  | 1.033 | 0 | 0
WHITNYDM01 | -0.004 | 244 | 1 | NORTH | YES | 15 | 0 | 15 | 0 | 1.035 | -0.06 | 15
SLSTR1PP_1G | -0.009 | 1643 | 1 | NORTH | YES | 6 | 0 | 60 | 0 | 1.022 | -0.054 | 6
JCKCNTY803 | -0.009 | 582 | 3 | NORTH | YES | 147 | 0 | 147 | 0 | 1.022 | -1.323 | 147
WFCOGEN_2G | -0.009 | 1482 | 2 | WEST | YES | 12 | 12 | 17 | 0 | 1 | -0.108 | 12
JCKCNTY802 | -0.009 | 581 | 2 | NORTH | YES | 147 | 0 | 147 | 0 | 1.022 | -1.323 | 147
WFCOGEN_2G | -0.009 | 1482 | 1 | WEST | YES | 12 | 12 | 20 | 0 | 1 | -0.108 | 12
WFCOGEN_1G | -0.009 | 1479 | 2 | WEST | YES | 12 | 12 | 20 | 0 | 1 | -0.108 | 12
WFCOGEN_1G | -0.009 | 1479 | 1 | WEST | YES | 12 | 12 | 20 | 0 | 1 | -0.108 | 12
JCKCNTY801 | -0.009 | 580 | 1 | NORTH | YES | 288 | 0 | 288 | 0 | 1.022 | -2.592 | 288
NTHTEXAS03 | -0.012 | 505 | 3 | NORTH | YES | 15 | 15 | 38 | 0 | 1.015 | -0.18 | 15
NTHTEXAS02 | -0.012 | 504 | 2 | NORTH | YES | 5 | 5 | 18 | 0 | 1.015 | -0.06 | 5
NTHTEXAS01 | -0.012 | 503 | 1 | NORTH | YES | 5 | 5 | 18 | 0 | 1.015 | -0.06 | 5
RWMILLER01 | -0.013 | 332 | 1 | NORTH | YES | 75 | 18.5 | 75 | 0 | 1.04 | -0.975 | 75
RWMILLER05 | -0.013 | 336 | 5 | NORTH | YES | 101 | 0 | 101 | 0 | 1.04 | -1.313 | 101
RWMILLER04 | -0.013 | 335 | 4 | NORTH | YES | 102 | 0 | 102 | 0 | 1.04 | -1.326 | 102
RWMILLER03 | -0.013 | 334 | 3 | NORTH | YES | 156 | 65 | 208 | 0 | 1.04 | -2.028 | 156
RWMILLER02 | -0.013 | 333 | 2 | NORTH | YES | 119 | 37 | 119 | 0 | 1.04 | -1.547 | 119
MRSSHPRD01 | -0.02 | 345 | 2 | WEST | YES | 12 | 0 | 12 |  | 1.03 | -0.24 | 12
MRSSHPRD | -0.02 | 344 | 1 | WEST | YES | 12 | 0 | 12 |  | 1.03 | -0.24 | 12
BARTNWND_1G | -0.038 | 1600 | 1 | WEST | YES | 12 | 0 | 120 | 0 | 1.022 | -0.456 | 12
GRHAMSES_1G | -0.066 | 1433 | 1 | WEST | YES | 242 | 60 | 242 | 0 | 1.038 | -15.972 | 242

## Ic
Generator Sensitivities
Name of Bus | P Sensitivity of Bus | Number of Bus | ID | Area Name of Gen | AGC | Gen MW | Min MW | Max MW | V Sensitivity of Bus | Set Volt
GRHAMSES_1G | 0.132 | 1433 | 1 | WEST | YES | 242 | 60 | 242 | 0 | 1.038 | 31.944 | 242
WILDHRS11A | 0.045 | 60052 | 1 | WEST | YES | 12.6 | 0 | 126.5 | 0 | 1.005 | 0.567 | 12.6 | HOUSTON | 0
WHRLWIND1A | 0.043 | 60081 | 1 | WEST | YES | 6 | 0 | 60 | 0 | 1.03 | 0.258 | 6 | NORTH | -114.0332
WFCOGEN_2G | 0.037 | 1482 | 2 | WEST | YES | 12 | 12 | 17 | 0 | 1 | 0.444 | 12 | SOUTH | 4.7246
WFCOGEN_1G | 0.037 | 1479 | 1 | WEST | YES | 12 | 12 | 20 | 0 | 1 | 0.444 | 12 | WEST | 180.4918
WFCOGEN_1G | 0.037 | 1479 | 2 | WEST | YES | 12 | 12 | 20 | 0 | 1 | 0.444 | 12
RDCNYNG1 | 0.037 | 36998 | 1 | WEST | YES | 8.4 | 0 | 84 | 0 | 1.01 | 0.3108 | 8.4
WFCOGEN_2G | 0.037 | 1482 | 1 | WEST | YES | 12 | 12 | 20 | 0 | 1 | 0.444 | 12 | HOUSTON | 13825.2998
KINDERMG_2G | 0.036 | 1070 | 1 | WEST | YES | 45.7 | 12 | 45.7 | 0 | 1.01 |  |  | NORTH | 19200.9004
SNYDERW1A | 0.036 | 6637 | 1 | WEST | YES | 6.3 | 0 | 63 | 0 | 1.025 | 0.2268 | 6.3 | SOUTH | 13890.7012
KINDERMG_3G | 0.036 | 1071 | 1 | WEST | YES | 45.7 | 12 | 45.7 | 0 | 1.01 |  |  | WEST | 4928.9009
CIELOGEN_1G | 0.036 | 1061 | 1 | WEST | YES | 9.9 | 0 | 99 |  | 1 | 0.3564 | 9.9
SCURRYCW_1G | 0.036 | 1068 | 1 | WEST | YES | 14.1 | 0 | 141 |  | 1.01 | 0.5076 | 14.1
KINDERMG_1G | 0.036 | 1069 | 1 | WEST | YES | 25 | 5 | 25 | 0 | 1.01 |  |  | HOUSTON | 0
CIELOGEN_2G | 0.036 | 1062 | 1 | WEST | YES | 6.1 | 0 | 61 |  | 1 | 0.2196 | 6.1 | NORTH | -0.005939
AIRTRICITY_8 | 0.035 | 1170 | 1 | WEST | YES | 18 | 0 | 180 | 0 | 1.01 | 0.63 | 18 | SOUTH | 0.00034013
TRENTIPP_8 | 0.035 | 1343 | 1 | WEST | YES | 22.5 | 0 | 150 |  | 1.014 | 0.7875 | 22.5 | WEST | 0.036619
AEPWIND_8 | 0.035 | 1354 | 1 | WEST | YES | 15.2 | 0 | 101.2 |  | 1.01 | 0.532 | 15.2
L_SWEETW1_1N | 0.034 | 71054 | 1 | WEST | YES | 16.1 | 0 | 107.5 | 0 | 1 | 0.5474 | 16.1
L_SWEETW1_4N | 0.034 | 71060 | 1 | WEST | YES | 15.7 | 0 | 105 | 0 | 1 | 0.5338 | 15.7 | N to H | -0.005939
TIEHVCG_4G | 0.034 | 11024 | 1 | WEST | YES | 149 | 103 | 149 | 0 | 1.017 | 5.066 | 149 | N to S | -0.0062791
CALHN_G1 | 0.034 | 60057 | 1 | WEST | YES | 17.1 | 0 | 114 |  | 1.042 | 0.5814 | 17.1 | W to N | 0.042558
TIEHVCG_2G | 0.034 | 11022 | 1 | WEST | YES | 132 | 103 | 132 | 0 | 1.017 | 4.488 | 132 |  | 0.0062791
LONGSHORT_5 | 0.034 | 1058 | 1 | NORTH | YES | 15 | 0 | 149 |  | 0.95 | 0.51 | 15 |  | -0.042558
TIEHVCG_3G | 0.034 | 11023 | 1 | WEST | YES | 132 | 103 | 132 | 0 | 1.017 | 4.488 | 132
CALENG1G_1G | 0.034 | 1045 | 1 | WEST | YES | 73 | 27 | 73 | 0 | 1.017 | 2.482 | 73
CALENG3G_3G | 0.034 | 1047 | 3 | WEST | YES | 69 | 27 | 69 | 0 | 1.017 | 2.346 | 69
TIEHVCG_1G | 0.034 | 11021 | 1 | WEST | YES | 145 | 103 | 145 | 0 | 1.017 | 4.93 | 145
L_SWEETW1_3N | 0.034 | 71059 | 1 | WEST | YES | 17.8 | 0 | 119 | 0 | 1 | 0.6052 | 17.8
WESTXWIN_1G | 0.034 | 1349 | 1 | WEST | YES | 0.7 | 0 | 6.6 |  | 1.02 | 0.0238 | 0.7
ROSCOEW_5 | 0.034 | 1049 | 1 | WEST | YES | 20.9 | 0 | 209 |  | 0.99 | 0.7106 | 20.9
SWETWATR_2G | 0.034 | 1417 | 2 | WEST | YES | 72 | 36 | 72 | 0 | 1.039 | 2.448 | 72
MRGNAG_1G | 0.034 | 1039 | A | WEST | YES | 69 | 69 | 69 | 0 | 0.99 | 2.346 | 69
NAV3ST | 0.034 | 11011 | 1 | WEST | YES | 115 | 40 | 115 | 0 | 1.017 | 3.91 | 115
SWETWATR_1G | 0.034 | 1416 | 1 | WEST | YES | 30 | 18 | 30 | 0 | 1.039 | 1.02 | 30
NAV5CT | 0.034 | 11013 | 1 | WEST | YES | 80 | 18 | 80 | 0 | 1.017 | 2.72 | 80
SWETWATR_3G | 0.034 | 1418 | 3 | WEST | YES | 68 | 36 | 68 | 0 | 1.039 | 2.312 | 68
MCDDONAL_8 | 0.034 | 1333 | 1 | WEST | YES | 21.4 | 0 | 214.2 | 0 | 1.01 | 0.7276 | 21.4
MRGNFG_6G | 0.034 | 1044 | F | WEST | YES | 66 | 66 | 66 | 0 | 0.99 | 2.244 | 66
NAV1CT | 0.034 | 11001 | 1 | WEST | YES | 80 | 18 | 80 | 0 | 1.017 | 2.72 | 80
NAV2CT | 0.034 | 11009 | 1 | WEST | YES | 80 | 18 | 80 | 0 | 1.017 | 2.72 | 80
NAV6ST | 0.034 | 11014 | 1 | WEST | YES | 115 | 40 | 115 | 0 | 1.017 | 3.91 | 115
NAV4CT | 0.034 | 11012 | 1 | WEST | YES | 80 | 18 | 80 | 0 | 1.017 | 2.72 | 80
MESQUITW_1G | 0.034 | 1437 | 1 | WEST | YES | 40 | 0 | 400 | 0 | 1.023 | 1.36 | 40
L_SWEETW1_2N | 0.034 | 71057 | 1 | WEST | YES | 20.3 | 0 | 135 | 0 | 1 | 0.6902 | 20.3
MRGNCG_3G | 0.034 | 1041 | C | WEST | YES | 70 | 69 | 70 | 0 | 0.99 | 2.38 | 70
MORGAN5G_5G | 0.034 | 1037 | 5 | WEST | YES | 137 | 40 | 137 |  | 0.99 | 4.658 | 137
MRGNDG_4G | 0.034 | 1042 | D | WEST | YES | 70 | 69 | 70 | 0 | 0.99 | 2.38 | 70
SWETWATR_4G | 0.034 | 1419 | 4 | WEST | YES | 61 | 36 | 61 | 0 | 1.039 | 2.074 | 61
ROSCOEWI_5 | 0.034 | 1057 | 1 | WEST | YES | 12.6 | 0 | 126.5 |  | 0.99 | 0.4284 | 12.6
MRGNBG_2G | 0.034 | 1040 | B | WEST | YES | 71 | 70 | 71 | 0 | 0.99 | 2.414 | 71
STANTONW_8 | 0.034 | 1326 | 1 | WEST | YES | 10.1 | 0 | 100.5 | 0 | 1.01 | 0.3434 | 10.1
NWPWRG1_1G | 0.034 | 1350 | 1 | WEST | YES | 3.4 | 0 | 34.3 |  | 1.02 | 0.1156 | 3.4
CALENG2G_2G | 0.034 | 1046 | 2 | WEST | YES | 74 | 27 | 74 | 0 | 1.017 | 2.516 | 74
MESQUITW_2G | 0.034 | 1438 | 1 | WEST | YES | 23.6 | 0 | 236 |  | 1.01 | 0.8024 | 23.6
MRGNEG_5G | 0.034 | 1043 | E | WEST | YES | 68 | 68 | 68 | 0 | 0.99 | 2.312 | 68
BSP_1 | 0.034 | 1320 | 1 | WEST | YES | 25.8 | 2.9 | 25.8 |  | 1
TIEHVSG_1G | 0.034 | 11020 | 1 | WEST | YES | 211 | 63 | 211 | 0 | 1.017 | 7.174 | 211
TIEHVSG_2G | 0.034 | 11025 | 1 | WEST | YES | 211 | 63 | 211 | 0 | 1.017 | 7.174 | 211
GRHAMSES_2G | 0.034 | 1432 | 2 | WEST | YES | 369 | 90 | 369 |  | 1.023 | 12.546 | 369
OCOTILLO_1G | 0.034 | 1328 | 1 | WEST | YES | 5.8 | 0 | 58 |  | 0.99 | 0.1972 | 5.8
L_BITTCR1_1N | 0.034 | 71051 | 1 | WEST | YES | 5.6 | 0 | 37.5 |  | 1.01 | 0.1904 | 5.6
PB6GEN_7G | 0.033 | 1008 | 6 | WEST | YES | 515 | 130 | 515 | 0 | 1.022 | 16.995 | 515
OKLAUN1G | 0.033 | 6752 | 1 | WEST | YES | 629 | 175 | 629 | 0 | 1.035
L_DELAWA1_1Y | 0.033 | 7038 | 1 | WEST | YES | 5.2 | 0 | 35 | 0 | 1 | 0.1716 | 5.2
L_DELAWA1_1Y | 0.033 | 7038 | 2 | WEST | YES | 4.5 | 0 | 30 | 0 | 1 | 0.1485 | 4.5
BUFGGEN | 0.033 | 60058 | 1 | WEST | YES | 18 | 0 | 120 |  | 1 | 0.594 | 18
LOUIS1A | 0.033 | 60063 | 1 | WEST | YES | 25.5 | 0 | 170.2 | 0 | 1.02 | 0.8415 | 25.5
PBCTCGE_3G | 0.033 | 1004 | C | WEST | YES | 62 | 62 | 66 | 0 | 1.022 | 2.046 | 62
L_DIVIDE1_1N | 0.033 | 76091 | 1 | WEST | YES | 26.5 | 0 | 375 | 0 | 1 | 0.8745 | 26.5
OKLA7A | 0.033 | 6100 | 1 | WEST | YES | 50 | -220 | 220 | 0 | 1.035 | 1.65 | 50
PBCTDGE_4G | 0.033 | 1005 | D | WEST | YES | 65 | 65 | 65 | 0 | 1.022 | 2.145 | 65
PBCTEGE_5G | 0.033 | 1006 | E | WEST | YES | 65 | 65 | 68 | 0 | 1.022 | 2.145 | 65
CIRELLO | 0.033 | 60060 | 1 | WEST | YES | 35 | 0 | 233 | 0 | 1 | 1.155 | 35
L_GASCCR1_1N | 0.033 | 76031 | 1 | WEST | YES | 15 | 0 | 150 | 0 | 1 | 0.495 | 15
HORSH1 | 0.033 | 60066 | 1 | WEST | YES | 33.3 | 0 | 222 | 0 | 1.005 | 1.0989 | 33.3
PBCTAGE_1G | 0.033 | 1002 | A | WEST | YES | 64 | 64 | 65 | 0 | 1.022 | 2.112 | 64
HORSH4 | 0.033 | 60072 | 1 | WEST | YES | 17.2 | 0 | 115 | 0 | 1.025 | 0.5676 | 17.2
PB5GEN_6G | 0.033 | 1007 | 5 | WEST | YES | 115 | 40 | 115 | 0 | 1.022 | 3.795 | 115
HORSH3 | 0.033 | 60070 | 1 | WEST | YES | 33.6 | 0 | 224 | 0 | 1.025 | 1.1088 | 33.6
PBCTBGE_2G | 0.033 | 1003 | B | WEST | YES | 65 | 65 | 66 | 0 | 1.022 | 2.145 | 65
HORSH2 | 0.033 | 60068 | 1 | WEST | YES | 27.6 | 0 | 184 | 0 | 1.025 | 0.9108 | 27.6
SWMESA | 0.032 | 6016 | 1 | WEST | YES | 11.2 | 0 | 75 |  | 1.03 | 0.3584 | 11.2
RIO_DRCS | 0.032 | 60201 | SC | WEST | YES | 0 | 0 | 0 | 0 | 1.04 | 0 | 0
KM NWP | 0.032 | 60019 | 1 | WEST | YES | 12 | 0 | 80 |  | 1.03 | 0.384 | 12
TNWDWRDU2_8 | 0.032 | 38332 | 1 | WEST | YES | 12 | 0 | 80 |  | 1.0232 | 0.384 | 12
KM NEP | 0.032 | 60003 | 1 | WEST | YES | 12 | 0 | 80 |  | 1.03 | 0.384 | 12
WDWDU1 | 0.032 | 60016 | 1 | WEST | YES | 12 | 0 | 80 |  | 1.033 | 0.384 | 12
KM SWP | 0.032 | 60007 | 1 | WEST | YES | 12 | 0 | 80 |  | 1.03 | 0.384 | 12
KM SEP | 0.032 | 60005 | 1 | WEST | YES | 6 | 0 | 40 |  | 1.035 | 0.192 | 6
DSKY2 | 0.031 | 60000 | 1 | WEST | YES | 11.5 | 0 | 76.5 |  | 1.039 | 0.3565 | 11.5
ORNNWP1 | 0.031 | 60017 | 1 | WEST | YES | 12 | 0 | 80 |  | 1.027 | 0.372 | 12
DSKY1 | 0.031 | 60018 | 1 | WEST | YES | 12.6 | 0 | 84 | 0 | 1.032 | 0.3906 | 12.6
FRNDDRCS | 0.029 | 60202 | SC | WEST | YES | 0 | 0 | 0 | 0 | 1.0259 | 0 | 0
WCPWRCO_3G | 0.015 | 1455 | 3 | NORTH | YES | 242 | 50 | 242 | 0 | 1.023 | 3.63 | 242
WCPWRCO_2G | 0.015 | 1454 | 2 | NORTH | YES | 204 | 50 | 204 | 0 | 1.023 | 3.06 | 204
WCPWRCO_1G | 0.015 | 1453 | 1 | NORTH | YES | 204 | 50 | 204 | 0 | 1.023 | 3.06 | 204
AMISTADHDRO1 | 0.01 | 8032 | 1 | SOUTH | YES | 16.5 | 13 | 33 | 0 | 1.035 | 0.165 | 16.5
AMISTADHDRO2 | 0.01 | 8033 | 2 | SOUTH | YES | 13 | 13 | 25 | 0 | 1.035 | 0.13 | 13
HAMILTON | 0.01 | 88253 | 1 | SOUTH | YES | 0 | 0 | 0 | 0 | 1.04 | 0 | 0
ELPS | 0.008 | 8262 | 1 | SOUTH | YES | 6 | 6 | 6 | 0 | 1.039 | 0.048 | 6
EPLVT1 | 0.007 | 80010 | F | SOUTH | YES | 0 | 0 | 0 | 0 | 1.0376 | 0 | 0
LAR_3 | 0.002 | 8288 | 3 | SOUTH | YES | 78.8 | 25 | 105 |  | 1.023 | 0.1576 | 78.8
PEARSALLGEN1 | 0.002 | 5890 | 1 | SOUTH | YES | 6.2 | 6 | 24 | 0 | 1.01 | 0.0124 | 6.2
PEARSALLGEN3 | 0.002 | 5892 | 1 | SOUTH | YES | 6.2 | 6 | 23 | 0 | 1.01 | 0.0124 | 6.2
PEARSALLGEN2 | 0.002 | 5891 | 1 | SOUTH | YES | 6.2 | 6 | 24 | 0 | 1.01 | 0.0124 | 6.2
CIDINDUS | 0.002 | 86105 | 1 | SOUTH | YES | 0 | -500 | 500 | 0 | 1.01
LAR_2 | 0.002 | 8287 | 2 | SOUTH | YES | 9 | 9 | 32 |  | 1.023 | 0.018 | 9
LAR_1 | 0.002 | 8285 | 1 | SOUTH | YES | 16 | 9 | 32 | 0 | 1.038 | 0.032 | 16
LAR | 0.002 | 80012 | F | SOUTH | YES | 0 | 0 | 0 | 0 | 1.023 | 0 | 0
LCPCT4 | 0.001 | 5269 | 4 | SOUTH | YES | 45 | 23.1 | 45 | 0 | 1.0249 | 0.045 | 45
LCPCT3 | 0.001 | 5268 | 3 | SOUTH | YES | 44 | 23.1 | 44 | 0 | 1.0249 | 0.044 | 44
L_MARBFA1_1Y | 0.001 | 7028 | 1 | SOUTH | YES | 0 | 0 | 18 |  | 1 | 0 | 0
L_WIRTZ_1G2Y | 0.001 | 7036 | 2 | SOUTH | YES | 18 | 0 | 30 |  | 1 | 0.018 | 18
L_WIRTZ_1G1Y | 0.001 | 7035 | 1 | SOUTH | YES | 0 | 0 | 29 |  | 1 | 0 | 0
ZAPATA | 0.001 | 88299 | 1 | SOUTH | YES | 0 | 0 | 0 | 0 | 1.024 | 0 | 0
SLURR | 0.001 | 88241 | DC | SOUTH | YES | 0 | -150 | 150 |  | 1.03
MVGN#2 | 0.001 | 8937 | 2 | SOUTH | YES | 205 | 0 | 205 | 0 | 1.0304 | 0.205 | 205
MVGN#3 | 0.001 | 8938 | 3 | SOUTH | YES | 257 | 0 | 257 | 0 | 1.0304 | 0.257 | 257
MVGN#1 | 0.001 | 8936 | 1 | SOUTH | YES | 210 | 0 | 210 | 0 | 1.0304 | 0.21 | 210
BEEVILLE | 0.001 | 88198 | 1 | SOUTH | YES | 0 | 0 | 0 | 0 | 1.0068 | 0 | 0
OWS2 | 0.001 | 5397 | 2 | SOUTH | YES | 379 | 80 | 379 | 0 | 1.027 | 0.379 | 379
FALCONHYDRO1 | 0.001 | 8048 | 1 | SOUTH | YES | 3 | 0 | 12 | 0 | 1.02 | 0.003 | 3
OWS1 | 0.001 | 5396 | 1 | SOUTH | YES | 417 | 80 | 417 | 0 | 1.027 | 0.417 | 417
FGNTS001 | 0.001 | 8933 | 1 | SOUTH | YES | 142 | 0 | 142 | 0 | 1.03 | 0.142 | 142
LCPCT2 | 0.001 | 5267 | 2 | SOUTH | YES | 46 | 23.1 | 46 | 0 | 1.0249 | 0.046 | 46
LCPCT1 | 0.001 | 5266 | 1 | SOUTH | YES | 45 | 23.1 | 45 | 0 | 1.0249 | 0.045 | 45
LCP4 | 0.001 | 5265 | 4 | SOUTH | YES | 95 | 25 | 95 | 0 | 1.0249 | 0.095 | 95
LCP3 | 0.001 | 5264 | 3 | SOUTH | YES | 58 | 20 | 58 | 0 | 1.0249 | 0.058 | 58
VHB2 | 0.001 | 5027 | 2 | SOUTH | YES | 220 | 40 | 220 | 0 | 1.0233 | 0.22 | 220
VHB1 | 0.001 | 5026 | 1 | SOUTH | YES | 206 | 40 | 206 | 0 | 1.0233 | 0.206 | 206
FALCONHYDRO2 | 0.001 | 5728 | 2 | SOUTH | YES | 3 | 0 | 12 | 0 | 1.02 | 0.003 | 3
SANMIGUELGEN | 0.001 | 5903 | 1 | SOUTH | YES | 396 | 180 | 396 | 0 | 1.033
HECN3 | 0.001 | 8983 | 3 | SOUTH | YES | 169 | 0 | 169 | 0 | 1.0304 | 0.169 | 169
HECN2 | 0.001 | 8982 | 2 | SOUTH | YES | 148 | 0 | 148 | 0 | 1.0304 | 0.148 | 148
HECN1 | 0.001 | 8981 | 1 | SOUTH | YES | 148 | 0 | 148 | 0 | 1.0304 | 0.148 | 148
SI_RAY5 | 0.001 | 5934 | 5 | SOUTH | YES | 10 | 10 | 15 | 0 | 1.025 | 0.01 | 10
FGNTS201 | 0.001 | 8935 | 3 | SOUTH | YES | 172 | 0 | 172 | 0 | 1.03 | 0.172 | 172
SI_RAY6 | 0.001 | 5933 | 6 | SOUTH | YES | 19 | 10 | 19 | 0 | 1.025 | 0.019 | 19
FGNTS101 | 0.001 | 8934 | 2 | SOUTH | YES | 146 | 0 | 146 | 0 | 1.03 | 0.146 | 146
SI_RAY10 | 0.001 | 5935 | 10 | SOUTH | YES | 47 | 10 | 47 |  | 1.025 | 0.047 | 47
SI_RAY9 | 0.001 | 5932 | 9 | SOUTH | YES | 38 | 32 | 38 | 0 | 1.025 | 0.038 | 38
MILHWYS | 0.001 | 80003 | F | SOUTH | YES | 0 | 0 | 0 | 0 | 1.0168 | 0 | 0
L_FERGUS1_1Y | 0.001 | 7000 | 1 | SOUTH | YES | 399 | 65 | 421 | 0 | 1.015 | 0.399 | 399
FALFURRI | 0.001 | 88508 | 1 | SOUTH | YES | 0 | 0 | 0 | 0 | 1.01 | 0 | 0
L_BUCHAN1_3Y | 0.001 | 7024 | 3 | SOUTH | YES | 11 | 0 | 15 |  | 1 | 0.011 | 11
L_BUCHAN1_2Y | 0.001 | 7023 | 2 | SOUTH | YES | 0 | 0 | 18 |  | 1 | 0 | 0
FALCONHYDRO3 | 0.001 | 5729 | 3 | SOUTH | YES | 2.8 | 0 | 11 | 0 | 1.02 | 0.0028 | 2.8
L_INKSDA1_1Y | 0.001 | 7026 | 1 | SOUTH | YES | 10 | 0 | 14 |  | 1 | 0.01 | 10
VHB3 | 0.001 | 5028 | 3 | SOUTH | YES | 397 | 60 | 397 | 0 | 1.0233 | 0.397 | 397
L_MARBFA1_2Y | 0.001 | 7029 | 2 | SOUTH | YES | 13 | 0 | 18 |  | 1 | 0.013 | 13
L_BUCHAN1_1Y | 0.001 | 7022 | 1 | SOUTH | YES | 14 | 0 | 18 |  | 1 | 0.014 | 14
FOR_4 | 0 | 8154 | 4 | SOUTH | YES | 74.6 | 60 | 81 | 0 | 1.03 | 0 | 74.6
DOW38200 | 0 | 49859 | 33 | HOUSTON | YES | 28 | 0 | 45 | 0 | 1
UCAR_1 | 0 | 8148 | 2 | SOUTH | YES | 7 | 0 | 7 | 0 | 1.01 | 0 | 7
PSA_GT5_8140 | 0 | 48795 | 5 | HOUSTON | YES | 64 | 20.3 | 64 | 0 | 1.0362 | 0 | 64
EXN942GT | 0 | 49829 | 11 | HOUSTON | YES | 20 | 5.4 | 21 | 0 | 1.0326 | 0 | 20
DUP1V_1 | 0 | 8066 | 1 | SOUTH | YES | 73 | 0 | 73 | 0 | 1.0031 | 0 | 73
PSA_GT1_8160 | 0 | 48791 | 1 | HOUSTON | YES | 65 | 20.8 | 65 | 0 | 1.0362 | 0 | 65
EXN_16GT | 0 | 49804 | 2 | HOUSTON | YES | 32 | 8.3 | 34 |  | 1.0326 | 0 | 32
WAP_GN7_7 | 0 | 48927 | 7 | HOUSTON | YES | 567 | 277 | 567 |  | 1.035
L_RIONOG1S1Y | 0 | 7813 | 4 | SOUTH | YES | 293 | 0 | 293 | 0 | 1.02 | 0 | 293
CSDR89 | 0 | 80137 | 9 | SOUTH | YES | 15 | 0 | 15 | 0 | 1.01 | 0 | 15
TGF_GT1_8000 | 0 | 48911 | 1 | HOUSTON | YES | 69.2 | 0 | 69.2 | 0 | 1.029 | 0 | 69.2
THW_5556 | 0 | 48887 | F | HOUSTON | YES | 16.4 | 5 | 57 |  | 1.0319 | 0 | 16.4
L_BASTEN1_3Y | 0 | 7809 | 1 | SOUTH | YES | 227 | 42 | 227 | 0 | 1.004 | 0 | 227
PHR_GN2_2 | 0 | 48772 | MB | HOUSTON | YES | 0 | 72 | 459 |  | 1.0362
L_BASTEN1_1Y | 0 | 7807 | 1 | SOUTH | YES | 147 | 83.5 | 147 | 0 | 1.004 | 0 | 147
L_GUADGE1_5Y | 0 | 7804 | 5 | SOUTH | YES | 183 | 30 | 183 | 0 | 1.02 | 0 | 183
CVC_GT2_5020 | 0 | 48812 | 2 | HOUSTON | YES | 159 | 91.8 | 159 |  | 1.029 | 0 | 159
L_GUADGE1_3Y | 0 | 7802 | 3 | SOUTH | YES | 146 | 30 | 146 | 0 | 1.02 | 0 | 146
THW_ST3_ST_3 | 0 | 48873 | 3 | HOUSTON | YES | 110 | 19 | 110 | 0 | 1.0435 | 0 | 110
L_GUADGE1_1Y | 0 | 7800 | 1 | SOUTH | YES | 151 | 30 | 151 | 0 | 1.02 | 0 | 151
PSA_GT6_8135 | 0 | 48797 | 6 | HOUSTON | YES | 59 | 34.5 | 59 | 0 | 1.0362 | 0 | 59
L_LAKEWO9_1Y | 0 | 7624 | 1 | SOUTH | YES | 0 | 0 | 2.4 |  | 1 | 0 | 0
L_MCQUEE9_1Y | 0 | 7605 | 3 | SOUTH | YES | 0 | 0 | 2.8 |  | 1.025 | 0 | 0
CVC_GT4_8005 | 0 | 48815 | 4 | HOUSTON | YES | 165 | 91.8 | 165 | 0 | 1.0362 | 0 | 165
L_MCQUEE9_1Y | 0 | 7605 | 1 | SOUTH | YES | 0 | 0 | 2.4 |  | 1.025 | 0 | 0
CVC_GT1_5035 | 0 | 48813 | 1 | HOUSTON | YES | 155 | 91.8 | 155 |  | 1.029 | 0 | 155
COMCHEPK_2G | 0 | 1899 | 2 | NORTH | YES | 1164 | 1128 | 1164 | 0 | 1.031
CSDR89 | 0 | 80137 | 8 | SOUTH | YES | 39 | 0 | 39 | 0 | 1.01 | 0 | 39
CVC_ST5_5040 | 0 | 48814 | 1 | HOUSTON | YES | 133 | 91.8 | 133 |  | 1.029 | 0 | 133
PR_GT1__9040 | 0 | 48761 | 1 | HOUSTON | YES | 35 | 0 | 35 | 0 | 1 | 0 | 35
COMCHEPK_1G | 0 | 1898 | 1 | NORTH | YES | 1164 | 1150 | 1164 | 0 | 1.031
PSA_GT2_8155 | 0 | 48792 | 2 | HOUSTON | YES | 66 | 20.3 | 66 | 0 | 1.0362 | 0 | 66
L_MARSFO1G3Y | 0 | 7033 | 3 | SOUTH | YES | 22 | 0 | 36 | 0 | 1 | 0 | 22
FOR_10 | 0 | 80053 | 10 | SOUTH | YES | 73 | 45 | 73 | 0 | 1.03 | 0 | 73
CBE_ST34 | 0 | 48736 | 1 | HOUSTON | YES | 103.5 | 0 | 103.5 | 0 | 1.029 | 0 | 103.5
CBE_GT4 | 0 | 48735 | 1 | HOUSTON | YES | 86 | 0 | 86 | 0 | 1.029 | 0 | 86
SHELLG3_3020 | 0 | 48822 | 1 | HOUSTON | YES | 39 | 0 | 39 |  | 1.029 | 0 | 39
CBE_GT1 | 0 | 48731 | 1 | HOUSTON | YES | 86 | 0 | 86 | 0 | 1.029 | 0 | 86
DECRDOVA_1G | 0 | 1889 | 1 | NORTH | YES | 779 | 255 | 779 | 0 | 1.022 | 0 | 779
SJS_GT1_GT1 | 0 | 48841 | 1 | HOUSTON | YES | 49 | 49 | 83 | 0 | 1.0362 | 0 | 49
WLFHOLW_3G | 0 | 1879 | 3 | NORTH | YES | 268 | 89.3 | 268 | 0 | 1.029 | 0 | 268
WLFHOLW_2G | 0 | 1878 | 2 | NORTH | YES | 219 | 105 | 219 | 0 | 1.029 | 0 | 219
L_HAYSEN1_3Y | 0 | 7016 | 3 | SOUTH | YES | 226 | 74 | 226 | 0 | 1.008 | 0 | 226
CSDR7 | 0 | 80138 | 7 | SOUTH | YES | 7 | 0 | 7 | 0 | 1.014 | 0 | 7
SHELLG3_3020 | 0 | 48822 | 2 | HOUSTON | YES | 30 | 0 | 30 |  | 1.029 | 0 | 30
SRB_GN4_4 | 0 | 48854 | 4 | HOUSTON | YES | 226 | 35 | 226 |  | 1.0326 | 0 | 226
L_FPPYD21_3Y | 0 | 7012 | 3 | SOUTH | YES | 427.4 | 200 | 436 | 0 | 1.02
DPEC_GT35010 | 0 | 48643 | 3 | HOUSTON | YES | 160 | 98 | 160 | 0 | 1.0319 | 0 | 160
DPEC_GT25025 | 0 | 48642 | 2 | HOUSTON | YES | 156 | 98 | 156 | 0 | 1.0319 | 0 | 156
L_FPPYD11_2Y | 0 | 7011 | 2 | SOUTH | YES | 577.4 | 200 | 608 | 0 | 1.02
L_FPPYD11_1Y | 0 | 7010 | 1 | SOUTH | YES | 587.4 | 200 | 605 | 0 | 1.02
L_HAYSEN1_1Y | 0 | 7014 | 1 | SOUTH | YES | 223 | 74 | 223 | 0 | 1.008 | 0 | 223
L_HAYSEN1_2Y | 0 | 7015 | 2 | SOUTH | YES | 224 | 74 | 224 | 0 | 1.008 | 0 | 224
DIB_GT2_8075 | 0 | 48612 | 2 | HOUSTON | YES | 65 | 0 | 65 | 0 | 1.0326 | 0 | 65
L_HAYSEN1_4Y | 0 | 7017 | 4 | SOUTH | YES | 229 | 74 | 229 | 0 | 1.008 | 0 | 229
L_AUSTPL1_1Y | 0 | 7020 | 1 | SOUTH | YES | 7 | 0 | 8 |  | 1 | 0 | 7
L_AUSTPL1_1Y | 0 | 7020 | 2 | SOUTH | YES | 7 | 0 | 8 |  | 1 | 0 | 7
GBY_83841065 | 0 | 48693 | F | HOUSTON | YES | 20 | 20 | 52 | 0 | 1.0362 | 0 | 20
SOL_GT1 | 0 | 48845 | 1 | HOUSTON | YES | 16.2 | 15.4 | 16.2 |  | 1.0326 | 0 | 16.2
CBE_GT2 | 0 | 48732 | 1 | HOUSTON | YES | 86 | 0 | 86 | 0 | 1.029 | 0 | 86
CBE_ST12 | 0 | 48733 | 1 | HOUSTON | YES | 103.5 | 0 | 103.5 | 0 | 1.029 | 0 | 103.5
L_LOSTPI1_3Y | 0 | 7009 | 3 | SOUTH | YES | 173.9 | 72 | 184 | 0 | 1.015 | 0 | 173.9
PSG_GN2_8050 | 0 | 48740 | 1 | HOUSTON | YES | 178 | 60 | 178 | 0 | 1.0326 | 0 | 178
L_MARSFO1G1Y | 0 | 7031 | 1 | SOUTH | YES | 22 | 0 | 36 | 0 | 1 | 0 | 22
L_MARSFO1G2Y | 0 | 7032 | 2 | SOUTH | YES | 16 | 0 | 35 | 0 | 1 | 0 | 16
PSA_GT3_8150 | 0 | 48793 | 3 | HOUSTON | YES | 70 | 20.3 | 70 | 0 | 1.0362 | 0 | 70
PSA_GT4_8145 | 0 | 48794 | 4 | HOUSTON | YES | 66 | 20.3 | 66 | 0 | 1.0362 | 0 | 66
PSA_GN1_8165 | 0 | 48796 | 1 | HOUSTON | YES | 104 | 43.1 | 104 | 0 | 1.0362 | 0 | 104
CVC_GT3_5045 | 0 | 48811 | 3 | HOUSTON | YES | 158 | 91.8 | 158 |  | 1.029 | 0 | 158
L_LOSTPI1_2Y | 0 | 7008 | 2 | SOUTH | YES | 157.7 | 107 | 164 | 0 | 1.015 | 0 | 157.7
L_CANYHY8_1Y | 0 | 7487 | 1 | SOUTH | YES | 0 | 0 | 6 |  | 1 | 0 | 0
SHELLG2 | 0 | 48821 | 2 | HOUSTON | YES | 72 | 34.5 | 72 |  | 1.029 | 0 | 72
L_MCQUEE9_1Y | 0 | 7605 | 2 | SOUTH | YES | 0 | 0 | 2.4 |  | 1.025 | 0 | 0
SJS_GT2_GT2 | 0 | 48842 | 2 | HOUSTON | YES | 49 | 49 | 81 | 0 | 1.0362 | 0 | 49
L_SCHUMA8_1Y | 0 | 7609 | 1 | SOUTH | YES | 0 | 0 | 4 |  | 1 | 0 | 0
SRB_GN3_3 | 0 | 48853 | 3 | HOUSTON | YES | 220 | 35 | 220 |  | 1.0326 | 0 | 220
L_LAKEWO9_1Y | 0 | 7624 | 2 | SOUTH | YES | 0 | 0 | 2.4 |  | 1 | 0 | 0
BTE_GT3_8045 | 0 | 48596 | 2 | HOUSTON | YES | 158 | 130 | 158 | 0 | 1.0261 | 0 | 158
L_GUADGE1_2Y | 0 | 7801 | 2 | SOUTH | YES | 139 | 30 | 139 | 0 | 1.02 | 0 | 139
THW_3334 | 0 | 48877 | C | HOUSTON | YES | 58 | 5 | 58 | 0 | 1.0435 | 0 | 58
L_GUADGE1_4Y | 0 | 7803 | 4 | SOUTH | YES | 149 | 30 | 149 | 0 | 1.02 | 0 | 149
L_LOSTPI1_1Y | 0 | 7007 | 1 | SOUTH | YES | 158.7 | 110 | 167 | 0 | 1.015 | 0 | 158.7
L_GUADGE1_6Y | 0 | 7805 | 6 | SOUTH | YES | 204 | 30 | 204 | 0 | 1.02 | 0 | 204
THW_5152 | 0 | 48885 | B | HOUSTON | YES | 0 | 5 | 55 |  | 1.0319 | 0 | 0
L_BASTEN1_2Y | 0 | 7808 | 1 | SOUTH | YES | 146 | 83.5 | 146 | 0 | 1.004 | 0 | 146
CSDR56 | 0 | 80139 | 5 | SOUTH | YES | 15 | 0 | 15 | 0 | 1.01 | 0 | 15
L_RIONOG1G1Y | 0 | 7810 | 1 | SOUTH | YES | 147 | 0 | 147 | 0 | 1.02 | 0 | 147
L_RIONOG1G2Y | 0 | 7811 | 2 | SOUTH | YES | 148 | 0 | 148 | 0 | 1.02 | 0 | 148
L_RIONOG1G3Y | 0 | 7812 | 3 | SOUTH | YES | 150 | 0 | 150 | 0 | 1.02 | 0 | 150
WAP_GN8_8 | 0 | 48928 | 8 | HOUSTON | YES | 603 | 275 | 603 |  | 1.035
WAPGT21_GT1 | 0 | 48929 | B1 | HOUSTON | YES | 0 | 0 | 13 |  | 1.05 | 0 | 0
EXN_17GT | 0 | 49805 | 3 | HOUSTON | YES | 31 | 8.3 | 33 |  | 1.0326 | 0 | 31
EXN938GT | 0 | 49826 | 5 | HOUSTON | YES | 43 | 9.2 | 45.9 | 0 | 1.0326 | 0 | 43
SRB_GN2_2 | 0 | 48852 | 2 | HOUSTON | YES | 174 | 26 | 174 | 0 | 1.0217 | 0 | 174
FOR_1 | 0 | 8134 | 1 | SOUTH | YES | 56.4 | 45 | 79 | 0 | 1.03 | 0 | 56.4
FOR_2 | 0 | 8138 | 2 | SOUTH | YES | 65.8 | 45 | 80 | 0 | 1.03 | 0 | 65.8
UCAR_2 | 0 | 8147 | 10 | SOUTH | YES | 21 | 0 | 28 | 0 | 1.0127 | 0 | 21
L_SIMGID1_3Y | 0 | 7006 | 3 | SOUTH | YES | 324.9 | 60 | 331 | 0 | 1.02 | 0 | 324.9
FOR_3 | 0 | 8153 | 3 | SOUTH | YES | 65.8 | 45 | 73 | 0 | 1.03 | 0 | 65.8
CHE_GT2_5030 | 0 | 48591 | 2 | HOUSTON | YES | 173 | 50 | 173 |  | 1.029 | 0 | 173
FOR_5 | 0 | 8155 | 5 | SOUTH | YES | 67.5 | 60 | 74 | 0 | 1.03 | 0 | 67.5
L_SIMGID1_2Y | 0 | 7005 | 2 | SOUTH | YES | 133 | 32 | 139 | 0 | 1.02 | 0 | 133
L_SIMGID1_1Y | 0 | 7004 | 1 | SOUTH | YES | 133 | 40 | 137 | 0 | 1.02 | 0 | 133
CTL_GN2_8155 | 0 | 48565 | 5 | HOUSTON | YES | 11 | 3.4 | 11 |  | 1.0362 | 0 | 11
CTL_GN1_8145 | 0 | 48564 | 4 | HOUSTON | YES | 55 | 12.9 | 55 |  | 1.0362 | 0 | 55
SRB_GT211035 | 0 | 48855 | B2 | HOUSTON | YES | 0 | 0 | 12 |  | 1.014 | 0 | 0
CTL_GT3_8135 | 0 | 48562 | 2 | HOUSTON | YES | 91 | 30.3 | 91 |  | 1.0362 | 0 | 91
CTL_GT2_8130 | 0 | 48561 | 1 | HOUSTON | YES | 103 | 30.3 | 103 |  | 1.0362 | 0 | 103
CAL_ST1_8000 | 0 | 48552 | 2 | HOUSTON | YES | 65 | 0 | 65 | 0 | 1.0326 | 0 | 65
BYU_GT4_8065 | 0 | 48534 | 4 | HOUSTON | YES | 65 | 0 | 65 |  | 1.0362 | 0 | 65
BYU_GT3_8060 | 0 | 48533 | 3 | HOUSTON | YES | 67 | 0 | 67 |  | 1.0362 | 0 | 67
BYU_GT2_8055 | 0 | 48532 | 2 | HOUSTON | YES | 62 | 0 | 62 |  | 1.0362 | 0 | 62
SRB_GT211035 | 0 | 48855 | B1 | HOUSTON | YES | 0 | 0 | 17 |  | 1.014 | 0 | 0
SRB_GN1_1 | 0 | 48851 | 1 | HOUSTON | YES | 176 | 26 | 176 | 0 | 1.0217 | 0 | 176
SHELLG1_3015 | 0 | 48820 | 1 | HOUSTON | YES | 71 | 34.5 | 71 |  | 1.029 | 0 | 71
PSG_GT3_8060 | 0 | 48742 | 1 | HOUSTON | YES | 164 | 50 | 164 | 0 | 1.0326 | 0 | 164
BVE_ST1_GN1 | 0 | 48523 | 3 | HOUSTON | YES | 246 | 0 | 246 |  | 1.035 | 0 | 246
BVE_GT2_5035 | 0 | 48522 | 2 | HOUSTON | YES | 170 | 0 | 170 |  | 1.035 | 0 | 170
BVE_GT1_GT1 | 0 | 48521 | 1 | HOUSTON | YES | 172 | 0 | 172 |  | 1.035 | 0 | 172
BSF_GT1_8070 | 0 | 48520 | 1 | HOUSTON | YES | 72 | 0 | 72 | 0 | 1.0326 | 0 | 72
LPE_GT4_8085 | 0 | 48514 | 4 | HOUSTON | YES | 41 | 0 | 41 | 0 | 1.0362 | 0 | 41
LPE_GT3_8080 | 0 | 48513 | 3 | HOUSTON | YES | 41 | 0 | 41 | 0 | 1.0362 | 0 | 41
LPE_GT1_8070 | 0 | 48511 | 1 | HOUSTON | YES | 42 | 0 | 42 | 0 | 1.0362 | 0 | 42
APD_GT1_8005 | 0 | 48500 | 1 | HOUSTON | YES | 140 | 54.6 | 140 |  | 1.0362 | 0 | 140
THW_4142 | 0 | 48879 | E | HOUSTON | YES | 58 | 5 | 58 | 0 | 1.0435 | 0 | 58
THW_4344 | 0 | 48881 | G | HOUSTON | YES | 58 | 5 | 58 | 0 | 1.0435 | 0 | 58
STP_GN2___2 | 0 | 5912 | 2 | SOUTH | YES | 1282 | 1249 | 1282 | 0 | 1.0406
THW_4142 | 0 | 48879 | F | HOUSTON | YES | 57 | 5 | 57 | 0 | 1.0435 | 0 | 57
THW_3334 | 0 | 48877 | D | HOUSTON | YES | 58 | 5 | 58 | 0 | 1.0435 | 0 | 58
THW_3132 | 0 | 48875 | B | HOUSTON | YES | 57 | 5 | 57 | 0 | 1.0435 | 0 | 57
STP_GN1___1 | 0 | 5911 | 1 | SOUTH | YES | 1282 | 1249 | 1282 | 0 | 1.0406
TNDOWCGNSG8 | 0 | 39470 | 1 | HOUSTON | YES | 32 | 10 | 32 | 0 | 1.0437 | 0 | 32
THW_5152 | 0 | 48885 | A | HOUSTON | YES | 16.4 | 5 | 57 |  | 1.0319 | 0 | 16.4
TNTXCTY4CG8 | 0 | 38714 | 1 | HOUSTON | YES | 103 | 59 | 103 | 0 | 1.044 | 0 | 103
TNTXCTY3CG8 | 0 | 38713 | 1 | HOUSTON | YES | 85 | 59 | 85 | 0 | 1.044 | 0 | 85
TNTXCTY2CG8 | 0 | 38712 | 1 | HOUSTON | YES | 102 | 59 | 102 | 0 | 1.044 | 0 | 102
THW_GT1_GT_1 | 0 | 48883 | B2 | HOUSTON | YES | 0 | 0 | 12 |  | 1.043 | 0 | 0
TNBP_CGN4_8 | 0 | 38690 | 3 | HOUSTON | YES | 40 | 0 | 40 | 0 | 1.0435 | 0 | 40
TNBPAMCG4_8 | 0 | 38614 | 4 | HOUSTON | YES | 96 | 0 | 96 | 0 | 1.0435 | 0 | 96
TNBPAMCG3_8 | 0 | 38613 | 3 | HOUSTON | YES | 152 | 0 | 152 | 0 | 1.0435 | 0 | 152
TNBPAMCG1_8 | 0 | 38611 | 1 | HOUSTON | YES | 155 | 0 | 155 | 0 | 1.0435 | 0 | 155
TNBP_CGN3_8 | 0 | 38600 | 5 | HOUSTON | YES | 53 | 0 | 53 | 0 | 1.0435 | 0 | 53
TNBP_CGN2_8 | 0 | 38590 | 2 | HOUSTON | YES | 66 | 0 | 66 | 0 | 1.0435 | 0 | 66
RAYBURNCC8 | 0 | 5512 | 1 | SOUTH | YES | 50 | 18.2 | 50 | 0 | 1.02 | 0 | 50
THW_4344 | 0 | 48881 | H | HOUSTON | YES | 58 | 5 | 58 | 0 | 1.0435 | 0 | 58
THW_3132 | 0 | 48875 | A | HOUSTON | YES | 57 | 5 | 57 | 0 | 1.0435 | 0 | 57
RAYBURNCC7 | 0 | 5511 | 1 | SOUTH | YES | 49 | 18.2 | 49 | 0 | 1.02 | 0 | 49
RAYBURNCC10 | 0 | 5509 | 1 | SOUTH | YES | 40 | 5.2 | 40 | 0 | 1.02 | 0 | 40
WAP_GN2_2 | 0 | 48922 | 2 | HOUSTON | YES | 122.2 | 37 | 163 | 0 | 1.0362 | 0 | 122.2
WAP_GN4_4 | 0 | 48924 | 4 | HOUSTON | YES | 544 | 217 | 544 |  | 1.0362 | 0 | 544
WAP_GN1_1 | 0 | 48921 | 1 | HOUSTON | YES | 124.5 | 37 | 166 | 0 | 1.0362 | 0 | 124.5
THW_5556 | 0 | 48887 | E | HOUSTON | YES | 16.6 | 5 | 58 |  | 1.0319 | 0 | 16.6
RAYBURNGEN1 | 0 | 5505 | 1 | SOUTH | YES | 0 | 1 | 11 |  | 1.015 | 0 | 0
RAYBURNGEN3 | 0 | 5503 | 1 | SOUTH | YES | 6.2 | 6 | 22 | 0 | 1.015 | 0 | 6.2
WAP_GN6_6 | 0 | 48926 | 6 | HOUSTON | YES | 645 | 280 | 645 |  | 1.035
AVR1_CT2 | 0 | 5478 | 1 | SOUTH | YES | 145 | 90 | 145 | 0 | 1.0232 | 0 | 145
AVR1_ST1 | 0 | 5477 | 1 | SOUTH | YES | 164 | 138 | 164 | 0 | 1.0232 | 0 | 164
WAP_GN5_5 | 0 | 48925 | 5 | HOUSTON | YES | 224.1 | 278 | 657 | 0 | 1
THW_5354 | 0 | 48886 | D | HOUSTON | YES | 16.6 | 5 | 58 |  | 1.0319 | 0 | 16.6
EXN943GT | 0 | 49830 | 12 | HOUSTON | YES | 19 | 5.4 | 20 | 0 | 1.0326 | 0 | 19
WBT4 | 0 | 5439 | 4 | SOUTH | YES | 151 | 40 | 151 | 0 | 1.01 | 0 | 151
EXN945GT | 0 | 49832 | 9 | HOUSTON | YES | 19 | 9.2 | 20 | 0 | 1.0326 | 0 | 19
EXN_14GT | 0 | 49838 | 14 | HOUSTON | YES | 140 | 0 | 148 |  | 1.0326 | 0 | 140
REYSHR_G | 0 | 80223 | 1 | SOUTH | YES | 12 | 0 | 12 | 0 | 1.032
EXN_GT | 0 | 49837 | 4 | HOUSTON | YES | 81 | 21.3 | 86 | 0 | 1.0326 | 0 | 81
EXN941GT | 0 | 49828 | 10 | HOUSTON | YES | 19 | 5.4 | 20 | 0 | 1.0326 | 0 | 19
WBT1 | 0 | 5436 | 1 | SOUTH | YES | 25.5 | 20 | 51 | 0 | 1.01 | 0 | 25.5
DOW38300 | 0 | 49860 | 32 | HOUSTON | YES | 63 | 0 | 101 |  | 1
JKS1 | 0 | 5401 | 1 | SOUTH | YES | 560 | 100 | 560 | 0 | 1.0222
FOR_9 | 0 | 80052 | 9 | SOUTH | YES | 32 | 5 | 32 | 0 | 1.03 | 0 | 32
CSDR56 | 0 | 80139 | 6 | SOUTH | YES | 39 | 0 | 39 | 0 | 1.01 | 0 | 39
DOW38100 | 0 | 49858 | 31 | HOUSTON | YES | 45 | 0 | 71.4 |  | 1
THW_5354 | 0 | 48886 | C | HOUSTON | YES | 16.4 | 5 | 57 |  | 1.0319 | 0 | 16.4
WBT2 | 0 | 5437 | 2 | SOUTH | YES | 80 | 25 | 80 | 0 | 1.01 | 0 | 80
THW_ST4_ST_4 | 0 | 48874 | 4 | HOUSTON | YES | 108 | 19 | 108 | 0 | 1.0435 | 0 | 108
WBT3 | 0 | 5438 | 3 | SOUTH | YES | 96 | 25 | 96 | 0 | 1.01 | 0 | 96
DOW17000 | 0 | 49851 | 37 | HOUSTON | YES | 39 | 0 | 62 | 0 | 1
DOW61000 | 0 | 49870 | 61 | HOUSTON | YES | 44 | 0 | 70 | 0 | 1
DOW49000 | 0 | 49869 | 45 | HOUSTON | YES | 59 | 0 | 94 |  | 1
AVR1_CT1 | 0 | 5476 | 1 | SOUTH | YES | 150 | 90 | 150 | 0 | 1.0232 | 0 | 150
EXN944GT | 0 | 49831 | 13 | HOUSTON | YES | 33 | 5.4 | 35 | 0 | 1.0326 | 0 | 33
DOW42000 | 0 | 49866 | 42 | HOUSTON | YES | 11 | 0 | 18 |  | 1
JTD2 | 0 | 5112 | 2 | SOUTH | YES | 406 | 80 | 406 | 0 | 1.0215
JTD1 | 0 | 5111 | 1 | SOUTH | YES | 403 | 80 | 403 | 0 | 1.0215
DOW41000 | 0 | 49865 | 41 | HOUSTON | YES | 31 | 0 | 50 |  | 1
SANDHG5C | 0 | 9021 | 5C | SOUTH | YES | 140 | 0 | 151 | 0 | 1.0175 | 0 | 140
EXN_15GT | 0 | 49803 | 1 | HOUSTON | YES | 33 | 8.3 | 35 |  | 1.0326 | 0 | 33
SANDHG5A | 0 | 9020 | 5A | SOUTH | YES | 150 | 84 | 159 | 0 | 1.0175 | 0 | 150
SANDH_G4 | 0 | 9019 | 4 | SOUTH | YES | 45 | 2 | 47 | 0 | 1.0175 | 0 | 45
RAYBURNGEN2 | 0 | 5506 | 1 | SOUTH | YES | 0 | 1 | 11 |  | 1.015 | 0 | 0
SANDH_G3 | 0 | 9018 | 3 | SOUTH | YES | 45 | 2 | 48 | 0 | 1.0175 | 0 | 45
RAYBURNCC9 | 0 | 5508 | 1 | SOUTH | YES | 50 | 18.2 | 50 | 0 | 1.02 | 0 | 50
WAP_GN3_3 | 0 | 48923 | 3 | HOUSTON | YES | 226 | 93 | 226 |  | 1.0362 | 0 | 226
SANDH_G2 | 0 | 9017 | 2 | SOUTH | YES | 45 | 2 | 47 | 0 | 1.0175 | 0 | 45
SANDH_G1 | 0 | 9016 | 1 | SOUTH | YES | 45 | 2 | 49 | 0 | 1.0175 | 0 | 45
DECKR_G6 | 0 | 9005 | 6 | SOUTH | YES | 44 | 24 | 47 | 0 | 1.015 | 0 | 44
TNBP_CGN1_8 | 0 | 38580 | 1 | HOUSTON | YES | 60 | 0 | 60 | 0 | 1.0435 | 0 | 60
DOW64000 | 0 | 49873 | 64 | HOUSTON | YES | 41 | 0 | 64.8 | 0 | 1
DECKR_G5 | 0 | 9004 | 5 | SOUTH | YES | 44 | 24 | 44 | 0 | 1.015 | 0 | 44
DECKR_G4 | 0 | 9003 | 4 | SOUTH | YES | 44 | 24 | 44 | 0 | 1.015 | 0 | 44
TNBPAMCG2_8 | 0 | 38612 | 2 | HOUSTON | YES | 150 | 0 | 150 | 0 | 1.0435 | 0 | 150
DECKR_G3 | 0 | 9002 | 3 | SOUTH | YES | 0 | 24 | 42 |  | 1.015 | 0 | 0
DECKR_G2 | 0 | 9001 | 2 | SOUTH | YES | 400 | 50 | 427 | 0 | 1.015 | 0 | 400
VISTRONG2 | 0 | 80225 | 2 | SOUTH | YES | 23 | 0 | 23 | 0 | 1.01
TNTXCTY1CG8 | 0 | 38711 | 1 | HOUSTON | YES | 105 | 59 | 105 | 0 | 1.044 | 0 | 105
DECKR_G1 | 0 | 9000 | 1 | SOUTH | YES | 320 | 50 | 326 | 0 | 1.015 | 0 | 320
DOW39200 | 0 | 49863 | 35 | HOUSTON | YES | 55 | 0 | 88 | 0 | 1
DOW82000 | 0 | 49884 | 82 | HOUSTON | YES | 51 | 0 | 80 | 0 | 1
TNSLCGN1__8 | 0 | 39190 | 1 | HOUSTON | YES | 30 | 10 | 30 |  | 1.025 | 0 | 30
DOW81000 | 0 | 49882 | 81 | HOUSTON | YES | 47 | 0 | 76 | 0 | 1
TNDOWCGNGG8 | 0 | 39480 | 1 | HOUSTON | YES | 30 | 10 | 30 | 0 | 1.0437 | 0 | 30
TNSCLP1___8 | 0 | 39760 | 1 | HOUSTON | YES | 116 | 20 | 116 | 0 | 1.04 | 0 | 116
TNSCLP2___8 | 0 | 39770 | 1 | HOUSTON | YES | 117 | 20 | 117 | 0 | 1.04 | 0 | 117
TNSCLP4___8 | 0 | 39775 | 1 | HOUSTON | YES | 115 | 20 | 115 | 0 | 1.04 | 0 | 115
TNSCLP3___8 | 0 | 39790 | 1 | HOUSTON | YES | 111 | 20 | 111 | 0 | 1.027 | 0 | 111
AIRCO_G | 0 | 80227 | 1 | SOUTH | YES | 7.6 | 0 | 8 | 0 | 1.014
ALCOA_G | 0 | 80226 | 1 | SOUTH | YES | 48 | 5 | 48 | 0 | 1.014
ICPGN#3 | 0 | 8932 | 3 | SOUTH | YES | 127 | 0 | 127 | 0 | 1.03 | 0 | 127
AK_GT1__8040 | 0 | 48510 | 1 | HOUSTON | YES | 34 | 8.1 | 34 |  | 1.029 | 0 | 34
CSDR11 | 0 | 80140 | 11 | SOUTH | YES | 39 | 0 | 39 | 0 | 1.0299 | 0 | 39
LPE_GT2_8075 | 0 | 48512 | 2 | HOUSTON | YES | 42 | 0 | 42 | 0 | 1.0362 | 0 | 42
ICPGN#2 | 0 | 8931 | 2 | SOUTH | YES | 150 | 0 | 150 | 0 | 1.03 | 0 | 150
DOW67000 | 0 | 49878 | 67 | HOUSTON | YES | 65 | 0 | 103 | 0 | 1
ICPGN#1 | 0 | 8930 | 1 | SOUTH | YES | 149 | 0 | 149 | 0 | 1.03 | 0 | 149
BSF_GT1_8070 | 0 | 48520 | 2 | HOUSTON | YES | 10 | 0 | 10 | 0 | 1.0326 | 0 | 10
LGEGN#3 | 0 | 8928 | 3 | SOUTH | YES | 91 | 0 | 100 | 0 | 1.03 | 0 | 91
LGEGN#2 | 0 | 8927 | 2 | SOUTH | YES | 153 | 0 | 153 | 0 | 1.03 | 0 | 153
FOR_8 | 0 | 80051 | 8 | SOUTH | YES | 28 | 28 | 28 | 0 | 1.015 | 0 | 28
BYU_GT1_8075 | 0 | 48531 | 1 | HOUSTON | YES | 65 | 0 | 65 |  | 1.0362 | 0 | 65
LGEGN#1 | 0 | 8926 | 1 | SOUTH | YES | 158 | 0 | 158 | 0 | 1.03 | 0 | 158
CNOPST1 | 0 | 8562 | 3 | SOUTH | YES | 153 | 0 | 153 | 0 | 1.03 | 0 | 153
CNOPGT2 | 0 | 8561 | 2 | SOUTH | YES | 165 | 0 | 165 | 0 | 1.03 | 0 | 165
CAL_GT1_8045 | 0 | 48551 | 1 | HOUSTON | YES | 152 | 0 | 152 | 0 | 1.0326 | 0 | 152
CNOPGT1 | 0 | 8560 | 1 | SOUTH | YES | 164 | 0 | 164 | 0 | 1.03 | 0 | 164
CEL_B_1 | 0 | 8517 | 1 | SOUTH | YES | 29 | 0 | 29 | 0 | 1.02 | 0 | 29
STARCO_1 | 0 | 8511 | 1 | SOUTH | YES | 38 | 0 | 38 | 0 | 1.024 | 0 | 38
CTL_GT4_8140 | 0 | 48563 | 3 | HOUSTON | YES | 94 | 30.3 | 94 |  | 1.0362 | 0 | 94
VAL_2 | 0 | 8507 | 2 | SOUTH | YES | 25 | 0 | 25 | 0 | 1.005 | 0 | 25
VAL_1 | 0 | 8506 | 1 | SOUTH | YES | 25 | 0 | 25 | 0 | 1.005 | 0 | 25
CBY_GN1_1 | 0 | 48581 | 1 | HOUSTON | YES | 748 | 108 | 748 | 0 | 1.0435 | 0 | 748
CBY_GN2_2 | 0 | 48582 | 2 | HOUSTON | YES | 751 | 110 | 751 | 0 | 1.0435 | 0 | 751
KOCHREF2 | 0 | 8461 | 1 | SOUTH | YES | 38 | 0 | 38 | 0 | 1.014 | 0 | 38
CHE_GT1_8015 | 0 | 48593 | 1 | HOUSTON | YES | 173 | 50 | 173 | 0 | 1.0362 | 0 | 173
CHE_GN4_8025 | 0 | 48594 | 4 | HOUSTON | YES | 142 | 60 | 142 | 0 | 1.0362 | 0 | 142
BTE_GT2_8075 | 0 | 48595 | 1 | HOUSTON | YES | 163 | 130 | 163 | 0 | 1.0261 | 0 | 163
DAV_2 | 0 | 8460 | 2 | SOUTH | YES | 340 | 50 | 340 | 0 | 1.0223 | 0 | 340
BTE_GT4_8055 | 0 | 48597 | 3 | HOUSTON | YES | 163 | 130 | 163 | 0 | 1.0261 | 0 | 163
BTE_ST1_8070 | 0 | 48598 | 4 | HOUSTON | YES | 234 | 60 | 234 | 0 | 1.0261 | 0 | 234
DIB_GT1_8080 | 0 | 48611 | 1 | HOUSTON | YES | 64 | 0 | 64 | 0 | 1.0326 | 0 | 64
DAV_1 | 0 | 8459 | 1 | SOUTH | YES | 339 | 50 | 339 | 0 | 1.0223 | 0 | 339
DIB_ST1_8085 | 0 | 48613 | 3 | HOUSTON | YES | 69 | 0 | 69 | 0 | 1.0326 | 0 | 69
DIB_GT3_8090 | 0 | 48614 | 4 | HOUSTON | YES | 77.2 | 15 | 77.2 | 0 | 1.0326 | 0 | 77.2
DPEC_GT15040 | 0 | 48641 | 1 | HOUSTON | YES | 162 | 98 | 162 | 0 | 1.0319 | 0 | 162
COSW_2 | 0 | 8457 | 2 | SOUTH | YES | 14 | 0 | 14 | 0 | 1.027 | 0 | 14
COSW_1 | 0 | 8456 | 1 | SOUTH | YES | 20 | 0 | 20 | 0 | 1.027 | 0 | 20
DPEC_GT45070 | 0 | 48644 | 4 | HOUSTON | YES | 158 | 98 | 158 | 0 | 1.0319 | 0 | 158
DPEC_ST55065 | 0 | 48645 | 5 | HOUSTON | YES | 282 | 0 | 282 | 0 | 1.0319 | 0 | 282
EP_1_2 | 0 | 48651 | 1 | HOUSTON | YES | 5 | 0 | 5 | 0 | 1.0362 | 0 | 5
EP_1_2 | 0 | 48651 | 2 | HOUSTON | YES | 21 | 10 | 21 | 0 | 1.0362 | 0 | 21
DOW84000 | 0 | 49886 | 84 | HOUSTON | YES | 107 | 0 | 171 | 0 | 0.98
WLFHOLW_1G | 0 | 1877 | 1 | NORTH | YES | 216 | 89.3 | 216 | 0 | 1.029 | 0 | 216
DOW83000 | 0 | 49885 | 83 | HOUSTON | YES | 51 | 0 | 80 | 0 | 1
CUECPL2A | 0 | 8189 | 1 | SOUTH | YES | 12 | 0 | 12 | 0 | 1.02 | 0 | 12
GBY_GN5_5 | 0 | 48690 | 5 | HOUSTON | YES | 298.5 | 81 | 398 | 0 | 1.0362 | 0 | 298.5
GBY_73741085 | 0 | 48691 | A | HOUSTON | YES | 48 | 20 | 48 | 0 | 1.0362 | 0 | 48
GBY_73741085 | 0 | 48691 | B | HOUSTON | YES | 47 | 20 | 47 | 0 | 1.0362 | 0 | 47
GBY_81821075 | 0 | 48692 | C | HOUSTON | YES | 48 | 20 | 48 | 0 | 1.0362 | 0 | 48
GBY_81821075 | 0 | 48692 | D | HOUSTON | YES | 20 | 20 | 54 | 0 | 1.0362 | 0 | 20
GBY_83841065 | 0 | 48693 | E | HOUSTON | YES | 20 | 20 | 56 | 0 | 1.0362 | 0 | 20
DOW66000 | 0 | 49877 | 66 | HOUSTON | YES | 61 | 0 | 97 | 0 | 1
CLO_1 | 0 | 8161 | 1 | SOUTH | YES | 633 | 200 | 633 | 0 | 1.03
FOR_7 | 0 | 8157 | 7 | SOUTH | YES | 46 | 5 | 46 | 0 | 1.03 | 0 | 46
MNS_GT | 0 | 48730 | 1 | HOUSTON | YES | 46.1 | 0 | 46.1 | 0 | 1.029 | 0 | 46.1
DOW63000 | 0 | 49872 | 63 | HOUSTON | YES | 45 | 0 | 72 | 0 | 1
DOW62000 | 0 | 49871 | 62 | HOUSTON | YES | 40 | 0 | 63 | 0 | 1
FOR_6 | 0 | 8156 | 6 | SOUTH | YES | 26 | 5 | 26 | 0 | 1.03 | 0 | 26
CBE_GT3 | 0 | 48734 | 1 | HOUSTON | YES | 86 | 0 | 86 | 0 | 1.029 | 0 | 86
VISTRONG1 | 0 | 80224 | 1 | SOUTH | YES | 15 | 0 | 15 | 0 | 1.01
DOW65000 | 0 | 49876 | 65 | HOUSTON | YES | 63 | 0 | 101 | 0 | 1
DOW39100 | 0 | 49862 | 36 | HOUSTON | YES | 54 | 0 | 86 | 0 | 1
PSG_GT2_8040 | 0 | 48741 | 1 | HOUSTON | YES | 164 | 50 | 164 | 0 | 1.0326 | 0 | 164
NTHLK3_G | -0.001 | 2383 | 3 | NORTH | YES | 247.4 | 50 | 329 | 0 | 1.029 | -0.2474 | 247.4
NTHLK2_G | -0.001 | 2382 | 2 | NORTH | YES | 0 | 35 | 181 |  | 1.029 | 0 | 0
NTHLK1_G | -0.001 | 2381 | 1 | NORTH | YES | 0 | 35 | 156 |  | 1.029 | 0 | 0
COLLIN_1G | -0.001 | 2371 | MB | NORTH | YES | 0 | 40 | 138 |  | 1.022 | 0 | 0
STEAM3 | -0.001 | 950 | 1 | NORTH | YES | 41 | 13 | 41 | 0 | 1.02 | -0.041 | 41
STEAM2 | -0.001 | 949 | 1 | NORTH | YES | 26 | 8 | 26 | 0 | 0.99 | -0.026 | 26
MDLTHELP_4G | -0.001 | 1944 | 4 | NORTH | YES | 214 | 74 | 214 | 0 | 1.02 | -0.214 | 214
STEAM1 | -0.001 | 948 | 1 | NORTH | YES | 0 | 12 | 20 |  | 1.02 | 0 | 0
MDLTHELP_3G | -0.001 | 1943 | 3 | NORTH | YES | 215 | 74 | 215 | 0 | 1.02 | -0.215 | 215
MDLTHELP_2G | -0.001 | 1942 | 2 | NORTH | YES | 215 | 74 | 215 | 0 | 1.02 | -0.215 | 215
MDLTHELP_1G | -0.001 | 1941 | 1 | NORTH | YES | 215 | 74 | 215 | 0 | 1.02 | -0.215 | 215
MDLTHELP_6G | -0.001 | 1938 | 6 | NORTH | YES | 229 | 74 | 229 | 0 | 1.02 | -0.229 | 229
MDLTHELP_5G | -0.001 | 1937 | 5 | NORTH | YES | 225 | 74 | 225 | 0 | 1.02 | -0.225 | 225
SPENCER_G5 | -0.001 | 924 | 1 | NORTH | YES | 52 | 20 | 64 | 0 | 1.03 | -0.052 | 52
SPENCER_G4 | -0.001 | 923 | 1 | NORTH | YES | 48 | 20 | 61 | 0 | 1.03 | -0.048 | 48
LEG_2___2 | -0.001 | 48722 | 2 | NORTH | YES | 853 | 357 | 853 | 0 | 1.0348
LEG_1___1 | -0.001 | 48721 | 1 | NORTH | YES | 836 | 357 | 836 | 0 | 1.0348
OLINGER_G4 | -0.001 | 845 | 1 | NORTH | YES | 59.1 | 0 | 76 | 0 | 1.03 | -0.0591 | 59.1
FTR_CN4_5095 | -0.001 | 48674 | 4 | NORTH | YES | 380 | 0 | 380 | 0 | 1.0319 | -0.38 | 380
FTR_GT3_5085 | -0.001 | 48673 | 3 | NORTH | YES | 158 | 0 | 158 | 0 | 1.0319 | -0.158 | 158
FTR_GT2_5110 | -0.001 | 48672 | 2 | NORTH | YES | 159 | 0 | 159 | 0 | 1.0319 | -0.159 | 159
FTR_GT1_5105 | -0.001 | 48671 | 1 | NORTH | YES | 156 | 0 | 156 | 0 | 1.0319 | -0.156 | 156
OLINGER_G3 | -0.001 | 844 | 1 | NORTH | YES | 118.3 | 45 | 148 | 0 | 1.03 | -0.1183 | 118.3
MOSES_3G | -0.001 | 1703 | 3 | NORTH | YES | 808 | 463 | 808 | 0 | 1.031
MOSES_2G | -0.001 | 1702 | 2 | NORTH | YES | 579 | 175 | 579 | 0 | 1.031
MOSES_1G | -0.001 | 1701 | 1 | NORTH | YES | 560 | 175 | 560 | 0 | 1.031
OLINGER_G2 | -0.001 | 843 | 1 | NORTH | YES | 86.7 | 25 | 105 | 0 | 1.03 | -0.0867 | 86.7
VALLEY_3G | -0.001 | 1689 | 3 | NORTH | YES | 186.2 | 25 | 354 | 0 | 1.015 | -0.1862 | 186.2
OLINGER_G1 | -0.001 | 842 | 1 | NORTH | YES | 63.1 | 20 | 80 | 0 | 1.03 | -0.0631 | 63.1
LAMARPWR_6G | -0.001 | 1683 | 6 | NORTH | YES | 199 | 129.1 | 199 | 0 | 1.031 | -0.199 | 199
TNTNPONE_28 | -0.001 | 39970 | 1 | NORTH | YES | 154 | 30 | 154 |  | 1.04
TNTNPONE_18 | -0.001 | 39960 | 1 | NORTH | YES | 152 | 30 | 152 |  | 1.04
DCEAST | -0.001 | 5925 | 1 | NORTH | YES | 400.3 | -600 | 600 | 0 | 1.025 | -0.4003 | 400.3
LAMARPWR_5G | -0.001 | 1682 | 5 | NORTH | YES | 163 | 67.7 | 163 | 0 | 1.031 | -0.163 | 163
LAMARPWR_4G | -0.001 | 1681 | 4 | NORTH | YES | 164 | 67.7 | 164 | 0 | 1.031 | -0.164 | 164
LAMARPWR_3G | -0.001 | 1680 | 3 | NORTH | YES | 199 | 129.1 | 199 | 0 | 1.031 | -0.199 | 199
LAMARPWR_2G | -0.001 | 1679 | 2 | NORTH | YES | 155 | 67.7 | 155 | 0 | 1.031 | -0.155 | 155
LAMARPWR_1G | -0.001 | 1678 | 1 | NORTH | YES | 154 | 67.7 | 154 | 0 | 1.031 | -0.154 | 154
NEWMAN_G5 | -0.001 | 837 | 1 | NORTH | YES | 0 | 15 | 37 |  | 1.01 | 0 | 0
DANSBY14 | -0.001 | 32892 | 1 | NORTH | YES | 81 | 25 | 108 | 0 | 1.035 | -0.081 | 81
PEC_3G | -0.001 | 1677 | 3 | NORTH | YES | 91 | 35 | 91 | 0 | 1.022 | -0.091 | 91
ATKINS5 | -0.001 | 32891 | MB | NORTH | YES | 0 | 5 | 25 |  | 1.031 | 0 | 0
ATKINS4 | -0.001 | 32890 | MB | NORTH | YES | 0 | 5 | 22 |  | 1.031 | 0 | 0
ATKINS7 | -0.001 | 32888 | 1 | NORTH | YES | 0 | 4 | 17 |  | 1.028 | 0 | 0
ATKINS6 | -0.001 | 32887 | MB | NORTH | YES | 0 | 12 | 51 |  | 1.028 | 0 | 0
PEC_2G | -0.001 | 1676 | 2 | NORTH | YES | 84 | 35 | 84 | 0 | 1.022 | -0.084 | 84
ATKINS3 | -0.001 | 32886 | MB | NORTH | YES | 0 | 5 | 12 |  | 1 | 0 | 0
DANSBY2 | -0.001 | 32884 | 1 | NORTH | YES | 46 | 2 | 46 | 0 | 1.015 | -0.046 | 46
TAMUGEN1 | -0.001 | 32798 | 1 | NORTH | YES | 32 | 0 | 32 |  | 1.02 | -0.032 | 32
CALFREST_6G | -0.001 | 13136 | 6 | NORTH | YES | 176 | 40 | 176 | 0 | 1.035 | -0.176 | 176
PEC_1G | -0.001 | 1675 | 1 | NORTH | YES | 80 | 35 | 80 | 0 | 1.022 | -0.08 | 80
CALFREST_5G | -0.001 | 13135 | 5 | NORTH | YES | 157 | 57 | 157 | 0 | 1.035 | -0.157 | 157
CALFREST_4G | -0.001 | 13134 | 4 | NORTH | YES | 156 | 40 | 156 | 0 | 1.035 | -0.156 | 156
CALFREST_3G | -0.001 | 13133 | 3 | NORTH | YES | 174 | 40 | 174 | 0 | 1.035 | -0.174 | 174
CALFREST_2G | -0.001 | 13132 | 2 | NORTH | YES | 155 | 57 | 155 | 0 | 1.035 | -0.155 | 155
CALFREST_1G | -0.001 | 13131 | 1 | NORTH | YES | 152 | 40 | 152 | 0 | 1.035 | -0.152 | 152
TGATEWAY_4G | -0.001 | 13119 | 4 | NORTH | YES | 399 | 65 | 399 | 0 | 1.035 | -0.399 | 399
TGATEWAY_3G | -0.001 | 13118 | 3 | NORTH | YES | 146 | 30 | 146 | 0 | 1.035 | -0.146 | 146
TGATEWAY_2G | -0.001 | 13117 | 2 | NORTH | YES | 128 | 30 | 128 | 0 | 1.035 | -0.128 | 128
TGATEWAY_1G | -0.001 | 13116 | 1 | NORTH | YES | 149 | 30 | 149 | 0 | 1.035 | -0.149 | 149
FPLEFR2S_G | -0.001 | 12424 | 4 | NORTH | YES | 412 | 191 | 412 | 0 | 1 | -0.412 | 412
FPLEFR2C_G | -0.001 | 12423 | 3 | NORTH | YES | 162 | 72 | 162 | 0 | 1 | -0.162 | 162
FPLEFR2B_G | -0.001 | 12422 | 2 | NORTH | YES | 160 | 72 | 160 | 0 | 1 | -0.16 | 160
FPLEFR2A_G | -0.001 | 12421 | 1 | NORTH | YES | 170 | 72 | 170 | 0 | 1 | -0.17 | 170
FPLEFR1S_G | -0.001 | 12414 | 4 | NORTH | YES | 414 | 191 | 414 | 0 | 1 | -0.414 | 414
FPLEFR1C_G | -0.001 | 12413 | 3 | NORTH | YES | 159 | 72 | 159 | 0 | 1 | -0.159 | 159
FPLEFR1B_G | -0.001 | 12412 | 2 | NORTH | YES | 157 | 72 | 157 | 0 | 1 | -0.157 | 157
FPLEFR1A_G | -0.001 | 12411 | 1 | NORTH | YES | 170 | 72 | 170 | 0 | 1 | -0.17 | 170
KMICHIST6_G | -0.001 | 11696 | 6 | NORTH | YES | 303 | 60 | 303 | 0 | 1.029 | -0.303 | 303
KMICHICT5_G | -0.001 | 11695 | 5 | NORTH | YES | 138 | 80 | 138 | 0 | 1.029 | -0.138 | 138
KMICHICT4_G | -0.001 | 11694 | 4 | NORTH | YES | 136 | 80 | 136 | 0 | 1.029 | -0.136 | 136
KMICHIST3_G | -0.001 | 11693 | 3 | NORTH | YES | 310 | 60 | 310 | 0 | 1.029 | -0.31 | 310
KMICHICT2_G | -0.001 | 11692 | 2 | NORTH | YES | 144 | 80 | 144 | 0 | 1.029 | -0.144 | 144
KMICHICT1_G | -0.001 | 11691 | 1 | NORTH | YES | 142 | 80 | 142 | 0 | 1.029 | -0.142 | 142
SANDOW_4G | -0.001 | 3432 | 4 | SOUTH | YES | 534 | 460 | 534 | 0 | 1.029
THOUSE_2G | -0.001 | 3404 | 2 | NORTH | YES | 805 | 250 | 805 | 0 | 1.026 | -0.805 | 805
THOUSE_1G | -0.001 | 3403 | 1 | NORTH | YES | 563 | 200 | 563 | 0 | 1.026 | -0.563 | 563
BBRN_2G | -0.001 | 3382 | 2 | NORTH | YES | 610 | 225 | 610 | 0 | 1.0345
BBRN_1G | -0.001 | 3381 | 1 | NORTH | YES | 597 | 225 | 597 | 0 | 1.0345
CHAMPION_1G | -0.001 | 3348 | MB | NORTH | YES | 0 | 42 | 42 |  | 1 | 0 | 0
TRINIDAD_6G | -0.001 | 3126 | 1 | NORTH | YES | 226 | 46 | 226 | 0 | 1 | -0.226 | 226
STRYKER_2G | -0.001 | 3108 | 2 | NORTH | YES | 484 | 75 | 484 | 0 | 1.029 | -0.484 | 484
STRYKER_1G | -0.001 | 3107 | 1 | NORTH | YES | 140.5 | 45 | 182 | 0 | 1.029 | -0.1405 | 140.5
MARTLAKE_3G | -0.001 | 3099 | 3 | NORTH | YES | 804 | 500 | 804 | 0 | 1.031
MARTLAKE_2G | -0.001 | 3098 | 2 | NORTH | YES | 795 | 461 | 795 | 0 | 1.031
MARTLAKE_1G | -0.001 | 3097 | 1 | NORTH | YES | 799 | 500 | 799 | 0 | 1.031
LKHB2_G | -0.001 | 2452 | 2 | NORTH | YES | 514 | 80 | 514 | 0 | 1.029 | -0.514 | 514
LKHB1_G | -0.001 | 2451 | 1 | NORTH | YES | 0 | 80 | 391 |  | 1.029 | 0 | 0
MTCK3_G | -0.001 | 2419 | MB | NORTH | YES | 0 | 10 | 63 |  | 0.9667 | 0 | 0
MTCK2_G | -0.001 | 2418 | 2 | NORTH | YES | 0 | 10 | 23 |  | 0.9667 | 0 | 0
MTCK8_G | -0.001 | 2417 | 8 | NORTH | YES | 477 | 60 | 556 | 0 | 1.029 | -0.477 | 477
MTCK7_G | -0.001 | 2414 | 7 | NORTH | YES | 0 | 30 | 114 |  | 1.029 | 0 | 0
MTCK6_G | -0.001 | 2413 | 6 | NORTH | YES | 0 | 30 | 118 |  | 1.029 | 0 | 0
GIBN_CREK_G1 | -0.001 | 990 | 1 | NORTH | YES | 464 | 200 | 464 | 0 | 1.0275
HANDLEY_5G | -0.002 | 1949 | 5 | NORTH | YES | 0 | 150 | 435 |  | 1.03 | 0 | 0
HANDLEY_4G | -0.002 | 1948 | 4 | NORTH | YES | 217.5 | 150 | 435 | 0 | 1.022 | -0.435 | 217.5
HANDLEY_3G | -0.002 | 1947 | 3 | NORTH | YES | 353.4 | 100 | 392 | 0 | 1.03 | -0.7068 | 353.4
DENISNDM | -0.002 | 6948 | 2 | NORTH | YES | 40 | 5 | 40 | 0 | 1.015 | -0.08 | 40
DENISNDM | -0.002 | 6948 | 1 | NORTH | YES | 40 | 5 | 40 | 0 | 1.015 | -0.08 | 40
VALLEY_2G | -0.002 | 1688 | 2 | NORTH | YES | 527 | 90 | 527 | 0 | 1.036 | -1.054 | 527
VALLLEY_1G | -0.002 | 1687 | 1 | NORTH | YES | 140 | 15 | 175 | 0 | 1.036 | -0.28 | 140
ENNSTRAC_2G | -0.002 | 12323 | 2 | NORTH | YES | 116 | 100 | 116 | 0 | 1.043 | -0.232 | 116
ENNSTRAC_1G | -0.002 | 12322 | 1 | NORTH | YES | 196 | 130 | 196 | 0 | 1.043 | -0.392 | 196
LAKE_CRK2_G | -0.002 | 3417 | 2 | NORTH | YES | 227 | 40 | 227 | 0 | 1.029 | -0.454 | 227
LAKE_CRK1_G | -0.002 | 3416 | 1 | NORTH | YES | 35.4 | 33 | 75 | 0 | 1.043 | -0.0708 | 35.4
HANDLEY_2G | -0.003 | 1946 | MB | NORTH | YES | 0 | 30 | 68 |  | 1.003 | 0 | 0
HANDLEY_1G | -0.003 | 1945 | MB | NORTH | YES | 0 | 25 | 36 |  | 1.003 | 0 | 0
BOSQUESW502 | -0.003 | 239 | 1 | NORTH | YES | 149 | 0 | 149 | 0 | 1.03 | -0.447 | 149
BOSQUESW501 | -0.003 | 247 | 2 | NORTH | YES | 151 | 0 | 151 | 0 | 1.03 | -0.453 | 151
BOSQUESW804 | -0.005 | 253 | 2 | NORTH | YES | 83 | 0 | 83 | 0 | 1.032 | -0.415 | 83
BOSQUESW803 | -0.005 | 251 | 2 | NORTH | YES | 144 | 0 | 144 | 0 | 1.032 | -0.72 | 144
SLSTR1PP_1G | -0.007 | 1643 | 1 | NORTH | YES | 6 | 0 | 60 | 0 | 1.022 | -0.042 | 6
DECRDOVA_5G | -0.009 | 1895 | D | NORTH | YES | 65 | 65 | 70 | 0 | 1.029 | -0.585 | 65
DECRDOVA_4G | -0.009 | 1894 | C | NORTH | YES | 65 | 65 | 70 | 0 | 1.029 | -0.585 | 65
DECRDOVA_3G | -0.009 | 1893 | B | NORTH | YES | 65 | 65 | 70 | 0 | 1.029 | -0.585 | 65
DECRDOVA_2G | -0.009 | 1892 | A | NORTH | YES | 65 | 65 | 71 | 0 | 1.029 | -0.585 | 65
WHITNYDM02 | -0.009 | 245 | 2 | NORTH | YES | 15 | 0 | 15 | 0 | 1.035 | -0.135 | 15
WHITNYDM01 | -0.009 | 244 | 1 | NORTH | YES | 15 | 0 | 15 | 0 | 1.035 | -0.135 | 15
JNSNCNTY802 | -0.01 | 367 | 2 | NORTH | YES | 90 | 20 | 90 | 0 | 1.02 | -0.9 | 90
JNSNCNTY802 | -0.01 | 366 | 1 | NORTH | YES | 168 | 20 | 168 | 0 | 1.02 | -1.68 | 168
EAGLEMNT_3G | -0.011 | 1863 | MB | NORTH | YES | 0 | 50 | 378 |  | 1.033 | 0 | 0
EAGLEMNT_2G | -0.011 | 1862 | MB | NORTH | YES | 0 | 40 | 100 |  | 1.033 | 0 | 0
EAGLEMNT_1G | -0.011 | 1861 | MB | NORTH | YES | 0 | 30 | 112 |  | 1.033 | 0 | 0
JCKCNTY803 | -0.056 | 582 | 3 | NORTH | YES | 147 | 0 | 147 | 0 | 1.022 | -8.232 | 147
JCKCNTY802 | -0.056 | 581 | 2 | NORTH | YES | 147 | 0 | 147 | 0 | 1.022 | -8.232 | 147
JCKCNTY801 | -0.056 | 580 | 1 | NORTH | YES | 288 | 0 | 288 | 0 | 1.022 | -16.128 | 288
NTHTEXAS03 | -0.099 | 505 | 3 | NORTH | YES | 15 | 15 | 38 | 0 | 1.015 | -1.485 | 15
NTHTEXAS02 | -0.099 | 504 | 2 | NORTH | YES | 5 | 5 | 18 | 0 | 1.015 | -0.495 | 5
NTHTEXAS01 | -0.099 | 503 | 1 | NORTH | YES | 5 | 5 | 18 | 0 | 1.015 | -0.495 | 5
RWMILLER01 | -0.118 | 332 | 1 | NORTH | YES | 75 | 18.5 | 75 | 0 | 1.04 | -8.85 | 75
RWMILLER05 | -0.118 | 336 | 5 | NORTH | YES | 101 | 0 | 101 | 0 | 1.04 | -11.918 | 101
RWMILLER04 | -0.118 | 335 | 4 | NORTH | YES | 102 | 0 | 102 | 0 | 1.04 | -12.036 | 102
RWMILLER03 | -0.118 | 334 | 3 | NORTH | YES | 156 | 65 | 208 | 0 | 1.04 | -18.408 | 156
RWMILLER02 | -0.118 | 333 | 2 | NORTH | YES | 119 | 37 | 119 | 0 | 1.04 | -14.042 | 119
MRSSHPRD01 | -0.13 | 345 | 2 | WEST | YES | 12 | 0 | 12 |  | 1.03 | -1.56 | 12
MRSSHPRD | -0.13 | 344 | 1 | WEST | YES | 12 | 0 | 12 |  | 1.03 | -1.56 | 12
BARTNWND_1G | -0.454 | 1600 | 1 | WEST | YES | 12 | 0 | 120 | 0 | 1.022 | -5.448 | 12

## Id
Generator Sensitivities
Name of Bus | P Sensitivity of Bus | Number of Bus | ID | Area Name of Gen | AGC | Gen MW | Min MW | Max MW | V Sensitivity of Bus | Set Volt
GRHAMSES_2G | -0.033 | 1432 | 2 | WEST | YES | 369 | 90 | 369 |  | 1.023 | -12.177 | 369
WCPWRCO_2G | -0.021 | 1454 | 2 | NORTH | YES | 204 | 50 | 204 | 0 | 1.023 | -4.284 | 204 | HOUSTON | -100.8258
WCPWRCO_3G | -0.021 | 1455 | 3 | NORTH | YES | 242 | 50 | 242 | 0 | 1.023 | -5.082 | 242 | NORTH | -260.253
WCPWRCO_1G | -0.021 | 1453 | 1 | NORTH | YES | 204 | 50 | 204 | 0 | 1.023 | -4.284 | 204 | SOUTH | -24.5138
HANDLEY_1G | -0.016 | 1945 | MB | NORTH | YES | 0 | 25 | 36 |  | 1.003 | 0 | 0 | WEST | 883.0742
EAGLEMNT_3G | -0.016 | 1863 | MB | NORTH | YES | 0 | 50 | 378 |  | 1.033 | 0 | 0
SPENCER_G5 | -0.016 | 924 | 1 | NORTH | YES | 52 | 20 | 64 | 0 | 1.03 | -0.832 | 52
SPENCER_G4 | -0.016 | 923 | 1 | NORTH | YES | 48 | 20 | 61 | 0 | 1.03 | -0.768 | 48 | HOUSTON | 13825.3008
HANDLEY_2G | -0.016 | 1946 | MB | NORTH | YES | 0 | 30 | 68 |  | 1.003 | 0 | 0 | NORTH | 19200.9004
EAGLEMNT_1G | -0.016 | 1861 | MB | NORTH | YES | 0 | 30 | 112 |  | 1.033 | 0 | 0 | SOUTH | 13890.7002
EAGLEMNT_2G | -0.016 | 1862 | MB | NORTH | YES | 0 | 40 | 100 |  | 1.033 | 0 | 0 | WEST | 4928.8999
HANDLEY_4G | -0.015 | 1948 | 4 | NORTH | YES | 217.5 | 150 | 435 | 0 | 1.022 | -3.2625 | 217.5
LAMARPWR_2G | -0.015 | 1679 | 2 | NORTH | YES | 155 | 67.7 | 155 | 0 | 1.031 | -2.325 | 155
VALLEY_3G | -0.015 | 1689 | 3 | NORTH | YES | 186.2 | 25 | 354 | 0 | 1.015 | -2.793 | 186.2 | HOUSTON | -0.0072928
NTHLK3_G | -0.015 | 2383 | 3 | NORTH | YES | 247.4 | 50 | 329 | 0 | 1.029 | -3.711 | 247.4 | NORTH | -0.013554
NEWMAN_G5 | -0.015 | 837 | 1 | NORTH | YES | 0 | 15 | 37 |  | 1.01 | 0 | 0 | SOUTH | -0.0017648
NTHLK2_G | -0.015 | 2382 | 2 | NORTH | YES | 0 | 35 | 181 |  | 1.029 | 0 | 0 | WEST | 0.17916
DECRDOVA_1G | -0.015 | 1889 | 1 | NORTH | YES | 779 | 255 | 779 | 0 | 1.022 | -11.685 | 779
MTCK3_G | -0.015 | 2419 | MB | NORTH | YES | 0 | 10 | 63 |  | 0.9667 | 0 | 0
KMICHIST6_G | -0.015 | 11696 | 6 | NORTH | YES | 303 | 60 | 303 | 0 | 1.029 | -4.545 | 303 | N to H | -0.0062614
LAMARPWR_1G | -0.015 | 1678 | 1 | NORTH | YES | 154 | 67.7 | 154 | 0 | 1.031 | -2.31 | 154 | N to S | -0.011789
KMICHICT4_G | -0.015 | 11694 | 4 | NORTH | YES | 136 | 80 | 136 | 0 | 1.029 | -2.04 | 136 | W to N | 0.19272
MOSES_2G | -0.015 | 1702 | 2 | NORTH | YES | 579 | 175 | 579 | 0 | 1.031 |  |  |  | 0.011789
WLFHOLW_2G | -0.015 | 1878 | 2 | NORTH | YES | 219 | 105 | 219 | 0 | 1.029 | -3.285 | 219 |  | -0.19272
LAMARPWR_3G | -0.015 | 1680 | 3 | NORTH | YES | 199 | 129.1 | 199 | 0 | 1.031 | -2.985 | 199
STEAM1 | -0.015 | 948 | 1 | NORTH | YES | 0 | 12 | 20 |  | 1.02 | 0 | 0
STEAM2 | -0.015 | 949 | 1 | NORTH | YES | 26 | 8 | 26 | 0 | 0.99 | -0.39 | 26
LKHB2_G | -0.015 | 2452 | 2 | NORTH | YES | 514 | 80 | 514 | 0 | 1.029 | -7.71 | 514
VALLEY_2G | -0.015 | 1688 | 2 | NORTH | YES | 527 | 90 | 527 | 0 | 1.036 | -7.905 | 527
COMCHEPK_1G | -0.015 | 1898 | 1 | NORTH | YES | 1164 | 1150 | 1164 | 0 | 1.031
STEAM3 | -0.015 | 950 | 1 | NORTH | YES | 41 | 13 | 41 | 0 | 1.02 | -0.615 | 41
OLINGER_G1 | -0.015 | 842 | 1 | NORTH | YES | 63.1 | 20 | 80 | 0 | 1.03 | -0.9465 | 63.1
MTCK8_G | -0.015 | 2417 | 8 | NORTH | YES | 477 | 60 | 556 | 0 | 1.029 | -7.155 | 477
KMICHICT1_G | -0.015 | 11691 | 1 | NORTH | YES | 142 | 80 | 142 | 0 | 1.029 | -2.13 | 142
MOSES_3G | -0.015 | 1703 | 3 | NORTH | YES | 808 | 463 | 808 | 0 | 1.031
OLINGER_G3 | -0.015 | 844 | 1 | NORTH | YES | 118.3 | 45 | 148 | 0 | 1.03 | -1.7745 | 118.3
NTHLK1_G | -0.015 | 2381 | 1 | NORTH | YES | 0 | 35 | 156 |  | 1.029 | 0 | 0
COLLIN_1G | -0.015 | 2371 | MB | NORTH | YES | 0 | 40 | 138 |  | 1.022 | 0 | 0
HANDLEY_3G | -0.015 | 1947 | 3 | NORTH | YES | 353.4 | 100 | 392 | 0 | 1.03 | -5.301 | 353.4
DENISNDM | -0.015 | 6948 | 1 | NORTH | YES | 40 | 5 | 40 | 0 | 1.015 | -0.6 | 40
HANDLEY_5G | -0.015 | 1949 | 5 | NORTH | YES | 0 | 150 | 435 |  | 1.03 | 0 | 0
PEC_2G | -0.015 | 1676 | 2 | NORTH | YES | 84 | 35 | 84 | 0 | 1.022 | -1.26 | 84
PEC_1G | -0.015 | 1675 | 1 | NORTH | YES | 80 | 35 | 80 | 0 | 1.022 | -1.2 | 80
LAMARPWR_6G | -0.015 | 1683 | 6 | NORTH | YES | 199 | 129.1 | 199 | 0 | 1.031 | -2.985 | 199
KMICHICT5_G | -0.015 | 11695 | 5 | NORTH | YES | 138 | 80 | 138 | 0 | 1.029 | -2.07 | 138
LAMARPWR_5G | -0.015 | 1682 | 5 | NORTH | YES | 163 | 67.7 | 163 | 0 | 1.031 | -2.445 | 163
MTCK7_G | -0.015 | 2414 | 7 | NORTH | YES | 0 | 30 | 114 |  | 1.029 | 0 | 0
OLINGER_G2 | -0.015 | 843 | 1 | NORTH | YES | 86.7 | 25 | 105 | 0 | 1.03 | -1.3005 | 86.7
MTCK6_G | -0.015 | 2413 | 6 | NORTH | YES | 0 | 30 | 118 |  | 1.029 | 0 | 0
COMCHEPK_2G | -0.015 | 1899 | 2 | NORTH | YES | 1164 | 1128 | 1164 | 0 | 1.031
DCEAST | -0.015 | 5925 | 1 | NORTH | YES | 400.3 | -600 | 600 | 0 | 1.025 | -6.0045 | 400.3
WLFHOLW_1G | -0.015 | 1877 | 1 | NORTH | YES | 216 | 89.3 | 216 | 0 | 1.029 | -3.24 | 216
LAMARPWR_4G | -0.015 | 1681 | 4 | NORTH | YES | 164 | 67.7 | 164 | 0 | 1.031 | -2.46 | 164
VALLLEY_1G | -0.015 | 1687 | 1 | NORTH | YES | 140 | 15 | 175 | 0 | 1.036 | -2.1 | 140
KMICHIST3_G | -0.015 | 11693 | 3 | NORTH | YES | 310 | 60 | 310 | 0 | 1.029 | -4.65 | 310
KMICHICT2_G | -0.015 | 11692 | 2 | NORTH | YES | 144 | 80 | 144 | 0 | 1.029 | -2.16 | 144
PEC_3G | -0.015 | 1677 | 3 | NORTH | YES | 91 | 35 | 91 | 0 | 1.022 | -1.365 | 91
MTCK2_G | -0.015 | 2418 | 2 | NORTH | YES | 0 | 10 | 23 |  | 0.9667 | 0 | 0
MOSES_1G | -0.015 | 1701 | 1 | NORTH | YES | 560 | 175 | 560 | 0 | 1.031
LKHB1_G | -0.015 | 2451 | 1 | NORTH | YES | 0 | 80 | 391 |  | 1.029 | 0 | 0
OLINGER_G4 | -0.015 | 845 | 1 | NORTH | YES | 59.1 | 0 | 76 | 0 | 1.03 | -0.8865 | 59.1
DENISNDM | -0.015 | 6948 | 2 | NORTH | YES | 40 | 5 | 40 | 0 | 1.015 | -0.6 | 40
WLFHOLW_3G | -0.015 | 1879 | 3 | NORTH | YES | 268 | 89.3 | 268 | 0 | 1.029 | -4.02 | 268
FPLEFR2C_G | -0.014 | 12423 | 3 | NORTH | YES | 162 | 72 | 162 | 0 | 1 | -2.268 | 162
FPLEFR1C_G | -0.014 | 12413 | 3 | NORTH | YES | 159 | 72 | 159 | 0 | 1 | -2.226 | 159
FPLEFR1S_G | -0.014 | 12414 | 4 | NORTH | YES | 414 | 191 | 414 | 0 | 1 | -5.796 | 414
MDLTHELP_2G | -0.014 | 1942 | 2 | NORTH | YES | 215 | 74 | 215 | 0 | 1.02 | -3.01 | 215
MARTLAKE_2G | -0.014 | 3098 | 2 | NORTH | YES | 795 | 461 | 795 | 0 | 1.031
MDLTHELP_6G | -0.014 | 1938 | 6 | NORTH | YES | 229 | 74 | 229 | 0 | 1.02 | -3.206 | 229
ENNSTRAC_1G | -0.014 | 12322 | 1 | NORTH | YES | 196 | 130 | 196 | 0 | 1.043 | -2.744 | 196
MDLTHELP_5G | -0.014 | 1937 | 5 | NORTH | YES | 225 | 74 | 225 | 0 | 1.02 | -3.15 | 225
FPLEFR2B_G | -0.014 | 12422 | 2 | NORTH | YES | 160 | 72 | 160 | 0 | 1 | -2.24 | 160
FPLEFR2A_G | -0.014 | 12421 | 1 | NORTH | YES | 170 | 72 | 170 | 0 | 1 | -2.38 | 170
DECRDOVA_3G | -0.014 | 1893 | B | NORTH | YES | 65 | 65 | 70 | 0 | 1.029 | -0.91 | 65
TGATEWAY_2G | -0.014 | 13117 | 2 | NORTH | YES | 128 | 30 | 128 | 0 | 1.035 | -1.792 | 128
ENNSTRAC_2G | -0.014 | 12323 | 2 | NORTH | YES | 116 | 100 | 116 | 0 | 1.043 | -1.624 | 116
STRYKER_1G | -0.014 | 3107 | 1 | NORTH | YES | 140.5 | 45 | 182 | 0 | 1.029 | -1.967 | 140.5
MDLTHELP_3G | -0.014 | 1943 | 3 | NORTH | YES | 215 | 74 | 215 | 0 | 1.02 | -3.01 | 215
MARTLAKE_1G | -0.014 | 3097 | 1 | NORTH | YES | 799 | 500 | 799 | 0 | 1.031
FPLEFR1B_G | -0.014 | 12412 | 2 | NORTH | YES | 157 | 72 | 157 | 0 | 1 | -2.198 | 157
TGATEWAY_1G | -0.014 | 13116 | 1 | NORTH | YES | 149 | 30 | 149 | 0 | 1.035 | -2.086 | 149
TGATEWAY_3G | -0.014 | 13118 | 3 | NORTH | YES | 146 | 30 | 146 | 0 | 1.035 | -2.044 | 146
CHAMPION_1G | -0.014 | 3348 | MB | NORTH | YES | 0 | 42 | 42 |  | 1 | 0 | 0
MDLTHELP_1G | -0.014 | 1941 | 1 | NORTH | YES | 215 | 74 | 215 | 0 | 1.02 | -3.01 | 215
DECRDOVA_2G | -0.014 | 1892 | A | NORTH | YES | 65 | 65 | 71 | 0 | 1.029 | -0.91 | 65
DECRDOVA_5G | -0.014 | 1895 | D | NORTH | YES | 65 | 65 | 70 | 0 | 1.029 | -0.91 | 65
STRYKER_2G | -0.014 | 3108 | 2 | NORTH | YES | 484 | 75 | 484 | 0 | 1.029 | -6.776 | 484
MDLTHELP_4G | -0.014 | 1944 | 4 | NORTH | YES | 214 | 74 | 214 | 0 | 1.02 | -2.996 | 214
FPLEFR2S_G | -0.014 | 12424 | 4 | NORTH | YES | 412 | 191 | 412 | 0 | 1 | -5.768 | 412
TGATEWAY_4G | -0.014 | 13119 | 4 | NORTH | YES | 399 | 65 | 399 | 0 | 1.035 | -5.586 | 399
MARTLAKE_3G | -0.014 | 3099 | 3 | NORTH | YES | 804 | 500 | 804 | 0 | 1.031
DECRDOVA_4G | -0.014 | 1894 | C | NORTH | YES | 65 | 65 | 70 | 0 | 1.029 | -0.91 | 65
FPLEFR1A_G | -0.014 | 12411 | 1 | NORTH | YES | 170 | 72 | 170 | 0 | 1 | -2.38 | 170
CALFREST_3G | -0.013 | 13133 | 3 | NORTH | YES | 174 | 40 | 174 | 0 | 1.035 | -2.262 | 174
JNSNCNTY802 | -0.013 | 366 | 1 | NORTH | YES | 168 | 20 | 168 | 0 | 1.02 | -2.184 | 168
JNSNCNTY802 | -0.013 | 367 | 2 | NORTH | YES | 90 | 20 | 90 | 0 | 1.02 | -1.17 | 90
BBRN_1G | -0.013 | 3381 | 1 | NORTH | YES | 597 | 225 | 597 | 0 | 1.0345
CALFREST_4G | -0.013 | 13134 | 4 | NORTH | YES | 156 | 40 | 156 | 0 | 1.035 | -2.028 | 156
CALFREST_5G | -0.013 | 13135 | 5 | NORTH | YES | 157 | 57 | 157 | 0 | 1.035 | -2.041 | 157
BBRN_2G | -0.013 | 3382 | 2 | NORTH | YES | 610 | 225 | 610 | 0 | 1.0345
CALFREST_6G | -0.013 | 13136 | 6 | NORTH | YES | 176 | 40 | 176 | 0 | 1.035 | -2.288 | 176
JCKCNTY803 | -0.013 | 582 | 3 | NORTH | YES | 147 | 0 | 147 | 0 | 1.022 | -1.911 | 147
CALFREST_1G | -0.013 | 13131 | 1 | NORTH | YES | 152 | 40 | 152 | 0 | 1.035 | -1.976 | 152
CALFREST_2G | -0.013 | 13132 | 2 | NORTH | YES | 155 | 57 | 155 | 0 | 1.035 | -2.015 | 155
JCKCNTY802 | -0.013 | 581 | 2 | NORTH | YES | 147 | 0 | 147 | 0 | 1.022 | -1.911 | 147
TRINIDAD_6G | -0.013 | 3126 | 1 | NORTH | YES | 226 | 46 | 226 | 0 | 1 | -2.938 | 226
JCKCNTY801 | -0.013 | 580 | 1 | NORTH | YES | 288 | 0 | 288 | 0 | 1.022 | -3.744 | 288
NTHTEXAS02 | -0.012 | 504 | 2 | NORTH | YES | 5 | 5 | 18 | 0 | 1.015 | -0.06 | 5
NTHTEXAS03 | -0.012 | 505 | 3 | NORTH | YES | 15 | 15 | 38 | 0 | 1.015 | -0.18 | 15
NTHTEXAS01 | -0.012 | 503 | 1 | NORTH | YES | 5 | 5 | 18 | 0 | 1.015 | -0.06 | 5
LEG_1___1 | -0.011 | 48721 | 1 | NORTH | YES | 836 | 357 | 836 | 0 | 1.0348
LEG_2___2 | -0.011 | 48722 | 2 | NORTH | YES | 853 | 357 | 853 | 0 | 1.0348
TNTNPONE_18 | -0.011 | 39960 | 1 | NORTH | YES | 152 | 30 | 152 |  | 1.04
THOUSE_2G | -0.011 | 3404 | 2 | NORTH | YES | 805 | 250 | 805 | 0 | 1.026 | -8.855 | 805
THOUSE_1G | -0.011 | 3403 | 1 | NORTH | YES | 563 | 200 | 563 | 0 | 1.026 | -6.193 | 563
TNTNPONE_28 | -0.011 | 39970 | 1 | NORTH | YES | 154 | 30 | 154 |  | 1.04
ATKINS5 | -0.01 | 32891 | MB | NORTH | YES | 0 | 5 | 25 |  | 1.031 | 0 | 0
ATKINS4 | -0.01 | 32890 | MB | NORTH | YES | 0 | 5 | 22 |  | 1.031 | 0 | 0
WHITNYDM02 | -0.01 | 245 | 2 | NORTH | YES | 15 | 0 | 15 | 0 | 1.035 | -0.15 | 15
ATKINS7 | -0.01 | 32888 | 1 | NORTH | YES | 0 | 4 | 17 |  | 1.028 | 0 | 0
ATKINS3 | -0.01 | 32886 | MB | NORTH | YES | 0 | 5 | 12 |  | 1 | 0 | 0
DANSBY14 | -0.01 | 32892 | 1 | NORTH | YES | 81 | 25 | 108 | 0 | 1.035 | -0.81 | 81
ATKINS6 | -0.01 | 32887 | MB | NORTH | YES | 0 | 12 | 51 |  | 1.028 | 0 | 0
DANSBY2 | -0.01 | 32884 | 1 | NORTH | YES | 46 | 2 | 46 | 0 | 1.015 | -0.46 | 46
TAMUGEN1 | -0.01 | 32798 | 1 | NORTH | YES | 32 | 0 | 32 |  | 1.02 | -0.32 | 32
BOSQUESW804 | -0.01 | 253 | 2 | NORTH | YES | 83 | 0 | 83 | 0 | 1.032 | -0.83 | 83
WHITNYDM01 | -0.01 | 244 | 1 | NORTH | YES | 15 | 0 | 15 | 0 | 1.035 | -0.15 | 15
BOSQUESW502 | -0.01 | 239 | 1 | NORTH | YES | 149 | 0 | 149 | 0 | 1.03 | -1.49 | 149
BOSQUESW803 | -0.01 | 251 | 2 | NORTH | YES | 144 | 0 | 144 | 0 | 1.032 | -1.44 | 144
LAKE_CRK1_G | -0.01 | 3416 | 1 | NORTH | YES | 35.4 | 33 | 75 | 0 | 1.043 | -0.354 | 35.4
GIBN_CREK_G1 | -0.01 | 990 | 1 | NORTH | YES | 464 | 200 | 464 | 0 | 1.0275
BOSQUESW501 | -0.01 | 247 | 2 | NORTH | YES | 151 | 0 | 151 | 0 | 1.03 | -1.51 | 151
LAKE_CRK2_G | -0.01 | 3417 | 2 | NORTH | YES | 227 | 40 | 227 | 0 | 1.029 | -2.27 | 227
FTR_GT3_5085 | -0.009 | 48673 | 3 | NORTH | YES | 158 | 0 | 158 | 0 | 1.0319 | -1.422 | 158
RWMILLER05 | -0.009 | 336 | 5 | NORTH | YES | 101 | 0 | 101 | 0 | 1.04 | -0.909 | 101
FTR_GT1_5105 | -0.009 | 48671 | 1 | NORTH | YES | 156 | 0 | 156 | 0 | 1.0319 | -1.404 | 156
BARTNWND_1G | -0.009 | 1600 | 1 | WEST | YES | 12 | 0 | 120 | 0 | 1.022 | -0.108 | 12
RWMILLER04 | -0.009 | 335 | 4 | NORTH | YES | 102 | 0 | 102 | 0 | 1.04 | -0.918 | 102
RWMILLER03 | -0.009 | 334 | 3 | NORTH | YES | 156 | 65 | 208 | 0 | 1.04 | -1.404 | 156
FTR_CN4_5095 | -0.009 | 48674 | 4 | NORTH | YES | 380 | 0 | 380 | 0 | 1.0319 | -3.42 | 380
FTR_GT2_5110 | -0.009 | 48672 | 2 | NORTH | YES | 159 | 0 | 159 | 0 | 1.0319 | -1.431 | 159
RWMILLER02 | -0.009 | 333 | 2 | NORTH | YES | 119 | 37 | 119 | 0 | 1.04 | -1.071 | 119
RWMILLER01 | -0.009 | 332 | 1 | NORTH | YES | 75 | 18.5 | 75 | 0 | 1.04 | -0.675 | 75
THW_5354 | -0.008 | 48886 | D | HOUSTON | YES | 16.6 | 5 | 58 |  | 1.0319 | -0.1328 | 16.6
EXN_GT | -0.008 | 49837 | 4 | HOUSTON | YES | 81 | 21.3 | 86 | 0 | 1.0326 | -0.648 | 81
EXN944GT | -0.008 | 49831 | 13 | HOUSTON | YES | 33 | 5.4 | 35 | 0 | 1.0326 | -0.264 | 33
EXN942GT | -0.008 | 49829 | 11 | HOUSTON | YES | 20 | 5.4 | 21 | 0 | 1.0326 | -0.16 | 20
EXN_16GT | -0.008 | 49804 | 2 | HOUSTON | YES | 32 | 8.3 | 34 |  | 1.0326 | -0.256 | 32
THW_5152 | -0.008 | 48885 | B | HOUSTON | YES | 0 | 5 | 55 |  | 1.0319 | 0 | 0
THW_4344 | -0.008 | 48881 | G | HOUSTON | YES | 58 | 5 | 58 | 0 | 1.0435 | -0.464 | 58
THW_3334 | -0.008 | 48877 | C | HOUSTON | YES | 58 | 5 | 58 | 0 | 1.0435 | -0.464 | 58
THW_3132 | -0.008 | 48875 | A | HOUSTON | YES | 57 | 5 | 57 | 0 | 1.0435 | -0.456 | 57
THW_ST3_ST_3 | -0.008 | 48873 | 3 | HOUSTON | YES | 110 | 19 | 110 | 0 | 1.0435 | -0.88 | 110
CVC_GT1_5035 | -0.008 | 48813 | 1 | HOUSTON | YES | 155 | 91.8 | 155 |  | 1.029 | -1.24 | 155
PSA_GN1_8165 | -0.008 | 48796 | 1 | HOUSTON | YES | 104 | 43.1 | 104 | 0 | 1.0362 | -0.832 | 104
CBY_GN1_1 | -0.008 | 48581 | 1 | HOUSTON | YES | 748 | 108 | 748 | 0 | 1.0435 | -5.984 | 748
PSA_GT2_8155 | -0.008 | 48792 | 2 | HOUSTON | YES | 66 | 20.3 | 66 | 0 | 1.0362 | -0.528 | 66
PSA_GT6_8135 | -0.008 | 48797 | 6 | HOUSTON | YES | 59 | 34.5 | 59 | 0 | 1.0362 | -0.472 | 59
CVC_GT4_8005 | -0.008 | 48815 | 4 | HOUSTON | YES | 165 | 91.8 | 165 | 0 | 1.0362 | -1.32 | 165
PSA_GT4_8145 | -0.008 | 48794 | 4 | HOUSTON | YES | 66 | 20.3 | 66 | 0 | 1.0362 | -0.528 | 66
CVC_GT3_5045 | -0.008 | 48811 | 3 | HOUSTON | YES | 158 | 91.8 | 158 |  | 1.029 | -1.264 | 158
GBY_GN5_5 | -0.008 | 48690 | 5 | HOUSTON | YES | 298.5 | 81 | 398 | 0 | 1.0362 | -2.388 | 298.5
EP_1_2 | -0.008 | 48651 | 1 | HOUSTON | YES | 5 | 0 | 5 | 0 | 1.0362 | -0.04 | 5
BTE_GT3_8045 | -0.008 | 48596 | 2 | HOUSTON | YES | 158 | 130 | 158 | 0 | 1.0261 | -1.264 | 158
THW_GT1_GT_1 | -0.008 | 48883 | B2 | HOUSTON | YES | 0 | 0 | 12 |  | 1.043 | 0 | 0
CHE_GT2_5030 | -0.008 | 48591 | 2 | HOUSTON | YES | 173 | 50 | 173 |  | 1.029 | -1.384 | 173
THW_3334 | -0.008 | 48877 | D | HOUSTON | YES | 58 | 5 | 58 | 0 | 1.0435 | -0.464 | 58
BTE_ST1_8070 | -0.008 | 48598 | 4 | HOUSTON | YES | 234 | 60 | 234 | 0 | 1.0261 | -1.872 | 234
BTE_GT4_8055 | -0.008 | 48597 | 3 | HOUSTON | YES | 163 | 130 | 163 | 0 | 1.0261 | -1.304 | 163
THW_3132 | -0.008 | 48875 | B | HOUSTON | YES | 57 | 5 | 57 | 0 | 1.0435 | -0.456 | 57
THW_4142 | -0.008 | 48879 | E | HOUSTON | YES | 58 | 5 | 58 | 0 | 1.0435 | -0.464 | 58
WFCOGEN_2G | -0.008 | 1482 | 2 | WEST | YES | 12 | 12 | 17 | 0 | 1 | -0.096 | 12
WFCOGEN_2G | -0.008 | 1482 | 1 | WEST | YES | 12 | 12 | 20 | 0 | 1 | -0.096 | 12
BTE_GT2_8075 | -0.008 | 48595 | 1 | HOUSTON | YES | 163 | 130 | 163 | 0 | 1.0261 | -1.304 | 163
WFCOGEN_1G | -0.008 | 1479 | 2 | WEST | YES | 12 | 12 | 20 | 0 | 1 | -0.096 | 12
PSA_GT3_8150 | -0.008 | 48793 | 3 | HOUSTON | YES | 70 | 20.3 | 70 | 0 | 1.0362 | -0.56 | 70
WFCOGEN_1G | -0.008 | 1479 | 1 | WEST | YES | 12 | 12 | 20 | 0 | 1 | -0.096 | 12
PSA_GT1_8160 | -0.008 | 48791 | 1 | HOUSTON | YES | 65 | 20.8 | 65 | 0 | 1.0362 | -0.52 | 65
THW_ST4_ST_4 | -0.008 | 48874 | 4 | HOUSTON | YES | 108 | 19 | 108 | 0 | 1.0435 | -0.864 | 108
CVC_GT2_5020 | -0.008 | 48812 | 2 | HOUSTON | YES | 159 | 91.8 | 159 |  | 1.029 | -1.272 | 159
PSA_GT5_8140 | -0.008 | 48795 | 5 | HOUSTON | YES | 64 | 20.3 | 64 | 0 | 1.0362 | -0.512 | 64
THW_5556 | -0.008 | 48887 | F | HOUSTON | YES | 16.4 | 5 | 57 |  | 1.0319 | -0.1312 | 16.4
CVC_ST5_5040 | -0.008 | 48814 | 1 | HOUSTON | YES | 133 | 91.8 | 133 |  | 1.029 | -1.064 | 133
EXN_15GT | -0.008 | 49803 | 1 | HOUSTON | YES | 33 | 8.3 | 35 |  | 1.0326 | -0.264 | 33
GRHAMSES_1G | -0.008 | 1433 | 1 | WEST | YES | 242 | 60 | 242 | 0 | 1.038 | -1.936 | 242
THW_4344 | -0.008 | 48881 | H | HOUSTON | YES | 58 | 5 | 58 | 0 | 1.0435 | -0.464 | 58
THW_5354 | -0.008 | 48886 | C | HOUSTON | YES | 16.4 | 5 | 57 |  | 1.0319 | -0.1312 | 16.4
EP_1_2 | -0.008 | 48651 | 2 | HOUSTON | YES | 21 | 10 | 21 | 0 | 1.0362 | -0.168 | 21
THW_4142 | -0.008 | 48879 | F | HOUSTON | YES | 57 | 5 | 57 | 0 | 1.0435 | -0.456 | 57
CBY_GN2_2 | -0.008 | 48582 | 2 | HOUSTON | YES | 751 | 110 | 751 | 0 | 1.0435 | -6.008 | 751
EXN_17GT | -0.008 | 49805 | 3 | HOUSTON | YES | 31 | 8.3 | 33 |  | 1.0326 | -0.248 | 31
THW_5152 | -0.008 | 48885 | A | HOUSTON | YES | 16.4 | 5 | 57 |  | 1.0319 | -0.1312 | 16.4
EXN_14GT | -0.008 | 49838 | 14 | HOUSTON | YES | 140 | 0 | 148 |  | 1.0326 | -1.12 | 140
EXN945GT | -0.008 | 49832 | 9 | HOUSTON | YES | 19 | 9.2 | 20 | 0 | 1.0326 | -0.152 | 19
EXN943GT | -0.008 | 49830 | 12 | HOUSTON | YES | 19 | 5.4 | 20 | 0 | 1.0326 | -0.152 | 19
EXN941GT | -0.008 | 49828 | 10 | HOUSTON | YES | 19 | 5.4 | 20 | 0 | 1.0326 | -0.152 | 19
EXN938GT | -0.008 | 49826 | 5 | HOUSTON | YES | 43 | 9.2 | 45.9 | 0 | 1.0326 | -0.344 | 43
THW_5556 | -0.008 | 48887 | E | HOUSTON | YES | 16.6 | 5 | 58 |  | 1.0319 | -0.1328 | 16.6
LPE_GT2_8075 | -0.007 | 48512 | 2 | HOUSTON | YES | 42 | 0 | 42 | 0 | 1.0362 | -0.294 | 42
WAP_GN7_7 | -0.007 | 48927 | 7 | HOUSTON | YES | 567 | 277 | 567 |  | 1.035
LPE_GT4_8085 | -0.007 | 48514 | 4 | HOUSTON | YES | 41 | 0 | 41 | 0 | 1.0362 | -0.287 | 41
WAP_GN5_5 | -0.007 | 48925 | 5 | HOUSTON | YES | 224.1 | 278 | 657 | 0 | 1
WAP_GN3_3 | -0.007 | 48923 | 3 | HOUSTON | YES | 226 | 93 | 226 |  | 1.0362 | -1.582 | 226
WAP_GN4_4 | -0.007 | 48924 | 4 | HOUSTON | YES | 544 | 217 | 544 |  | 1.0362 | -3.808 | 544
WAP_GN1_1 | -0.007 | 48921 | 1 | HOUSTON | YES | 124.5 | 37 | 166 | 0 | 1.0362 | -0.8715 | 124.5
BYU_GT1_8075 | -0.007 | 48531 | 1 | HOUSTON | YES | 65 | 0 | 65 |  | 1.0362 | -0.455 | 65
CAL_GT1_8045 | -0.007 | 48551 | 1 | HOUSTON | YES | 152 | 0 | 152 | 0 | 1.0326 | -1.064 | 152
SRB_GN3_3 | -0.007 | 48853 | 3 | HOUSTON | YES | 220 | 35 | 220 |  | 1.0326 | -1.54 | 220
SRB_GN1_1 | -0.007 | 48851 | 1 | HOUSTON | YES | 176 | 26 | 176 | 0 | 1.0217 | -1.232 | 176
SJS_GT2_GT2 | -0.007 | 48842 | 2 | HOUSTON | YES | 49 | 49 | 81 | 0 | 1.0362 | -0.343 | 49
SHELLG3_3020 | -0.007 | 48822 | 2 | HOUSTON | YES | 30 | 0 | 30 |  | 1.029 | -0.21 | 30
SHELLG2 | -0.007 | 48821 | 2 | HOUSTON | YES | 72 | 34.5 | 72 |  | 1.029 | -0.504 | 72
SRB_GN4_4 | -0.007 | 48854 | 4 | HOUSTON | YES | 226 | 35 | 226 |  | 1.0326 | -1.582 | 226
SHELLG1_3015 | -0.007 | 48820 | 1 | HOUSTON | YES | 71 | 34.5 | 71 |  | 1.029 | -0.497 | 71
SRB_GT211035 | -0.007 | 48855 | B1 | HOUSTON | YES | 0 | 0 | 17 |  | 1.014 | 0 | 0
PHR_GN2_2 | -0.007 | 48772 | MB | HOUSTON | YES | 0 | 72 | 459 |  | 1.0362
PR_GT1__9040 | -0.007 | 48761 | 1 | HOUSTON | YES | 35 | 0 | 35 | 0 | 1 | -0.245 | 35
PSG_GT3_8060 | -0.007 | 48742 | 1 | HOUSTON | YES | 164 | 50 | 164 | 0 | 1.0326 | -1.148 | 164
PSG_GN2_8050 | -0.007 | 48740 | 1 | HOUSTON | YES | 178 | 60 | 178 | 0 | 1.0326 | -1.246 | 178
SRB_GT211035 | -0.007 | 48855 | B2 | HOUSTON | YES | 0 | 0 | 12 |  | 1.014 | 0 | 0
CTL_GN2_8155 | -0.007 | 48565 | 5 | HOUSTON | YES | 11 | 3.4 | 11 |  | 1.0362 | -0.077 | 11
MNS_GT | -0.007 | 48730 | 1 | HOUSTON | YES | 46.1 | 0 | 46.1 | 0 | 1.029 | -0.3227 | 46.1
GBY_83841065 | -0.007 | 48693 | F | HOUSTON | YES | 20 | 20 | 52 | 0 | 1.0362 | -0.14 | 20
GBY_73741085 | -0.007 | 48691 | B | HOUSTON | YES | 47 | 20 | 47 | 0 | 1.0362 | -0.329 | 47
GBY_73741085 | -0.007 | 48691 | A | HOUSTON | YES | 48 | 20 | 48 | 0 | 1.0362 | -0.336 | 48
CTL_GT4_8140 | -0.007 | 48563 | 3 | HOUSTON | YES | 94 | 30.3 | 94 |  | 1.0362 | -0.658 | 94
DPEC_GT25025 | -0.007 | 48642 | 2 | HOUSTON | YES | 156 | 98 | 156 | 0 | 1.0319 | -1.092 | 156
DIB_GT2_8075 | -0.007 | 48612 | 2 | HOUSTON | YES | 65 | 0 | 65 | 0 | 1.0326 | -0.455 | 65
DIB_GT1_8080 | -0.007 | 48611 | 1 | HOUSTON | YES | 64 | 0 | 64 | 0 | 1.0326 | -0.448 | 64
CHE_GN4_8025 | -0.007 | 48594 | 4 | HOUSTON | YES | 142 | 60 | 142 | 0 | 1.0362 | -0.994 | 142
CHE_GT1_8015 | -0.007 | 48593 | 1 | HOUSTON | YES | 173 | 50 | 173 | 0 | 1.0362 | -1.211 | 173
CTL_GN1_8145 | -0.007 | 48564 | 4 | HOUSTON | YES | 55 | 12.9 | 55 |  | 1.0362 | -0.385 | 55
CTL_GT3_8135 | -0.007 | 48562 | 2 | HOUSTON | YES | 91 | 30.3 | 91 |  | 1.0362 | -0.637 | 91
CTL_GT2_8130 | -0.007 | 48561 | 1 | HOUSTON | YES | 103 | 30.3 | 103 |  | 1.0362 | -0.721 | 103
CAL_ST1_8000 | -0.007 | 48552 | 2 | HOUSTON | YES | 65 | 0 | 65 | 0 | 1.0326 | -0.455 | 65
BYU_GT4_8065 | -0.007 | 48534 | 4 | HOUSTON | YES | 65 | 0 | 65 |  | 1.0362 | -0.455 | 65
BYU_GT3_8060 | -0.007 | 48533 | 3 | HOUSTON | YES | 67 | 0 | 67 |  | 1.0362 | -0.469 | 67
BYU_GT2_8055 | -0.007 | 48532 | 2 | HOUSTON | YES | 62 | 0 | 62 |  | 1.0362 | -0.434 | 62
BVE_ST1_GN1 | -0.007 | 48523 | 3 | HOUSTON | YES | 246 | 0 | 246 |  | 1.035 | -1.722 | 246
BVE_GT2_5035 | -0.007 | 48522 | 2 | HOUSTON | YES | 170 | 0 | 170 |  | 1.035 | -1.19 | 170
BVE_GT1_GT1 | -0.007 | 48521 | 1 | HOUSTON | YES | 172 | 0 | 172 |  | 1.035 | -1.204 | 172
GBY_83841065 | -0.007 | 48693 | E | HOUSTON | YES | 20 | 20 | 56 | 0 | 1.0362 | -0.14 | 20
LPE_GT3_8080 | -0.007 | 48513 | 3 | HOUSTON | YES | 41 | 0 | 41 | 0 | 1.0362 | -0.287 | 41
WAPGT21_GT1 | -0.007 | 48929 | B1 | HOUSTON | YES | 0 | 0 | 13 |  | 1.05 | 0 | 0
LPE_GT1_8070 | -0.007 | 48511 | 1 | HOUSTON | YES | 42 | 0 | 42 | 0 | 1.0362 | -0.294 | 42
AK_GT1__8040 | -0.007 | 48510 | 1 | HOUSTON | YES | 34 | 8.1 | 34 |  | 1.029 | -0.238 | 34
APD_GT1_8005 | -0.007 | 48500 | 1 | HOUSTON | YES | 140 | 54.6 | 140 |  | 1.0362 | -0.98 | 140
GBY_81821075 | -0.007 | 48692 | D | HOUSTON | YES | 20 | 20 | 54 | 0 | 1.0362 | -0.14 | 20
TNDOWCGNGG8 | -0.007 | 39480 | 1 | HOUSTON | YES | 30 | 10 | 30 | 0 | 1.0437 | -0.21 | 30
TNDOWCGNSG8 | -0.007 | 39470 | 1 | HOUSTON | YES | 32 | 10 | 32 | 0 | 1.0437 | -0.224 | 32
TNTXCTY4CG8 | -0.007 | 38714 | 1 | HOUSTON | YES | 103 | 59 | 103 | 0 | 1.044 | -0.721 | 103
TNTXCTY3CG8 | -0.007 | 38713 | 1 | HOUSTON | YES | 85 | 59 | 85 | 0 | 1.044 | -0.595 | 85
TNTXCTY2CG8 | -0.007 | 38712 | 1 | HOUSTON | YES | 102 | 59 | 102 | 0 | 1.044 | -0.714 | 102
TNBP_CGN4_8 | -0.007 | 38690 | 3 | HOUSTON | YES | 40 | 0 | 40 | 0 | 1.0435 | -0.28 | 40
TNBPAMCG4_8 | -0.007 | 38614 | 4 | HOUSTON | YES | 96 | 0 | 96 | 0 | 1.0435 | -0.672 | 96
TNBPAMCG3_8 | -0.007 | 38613 | 3 | HOUSTON | YES | 152 | 0 | 152 | 0 | 1.0435 | -1.064 | 152
TNBPAMCG1_8 | -0.007 | 38611 | 1 | HOUSTON | YES | 155 | 0 | 155 | 0 | 1.0435 | -1.085 | 155
TNBP_CGN3_8 | -0.007 | 38600 | 5 | HOUSTON | YES | 53 | 0 | 53 | 0 | 1.0435 | -0.371 | 53
TNBP_CGN2_8 | -0.007 | 38590 | 2 | HOUSTON | YES | 66 | 0 | 66 | 0 | 1.0435 | -0.462 | 66
TNBP_CGN1_8 | -0.007 | 38580 | 1 | HOUSTON | YES | 60 | 0 | 60 | 0 | 1.0435 | -0.42 | 60
DIB_GT3_8090 | -0.007 | 48614 | 4 | HOUSTON | YES | 77.2 | 15 | 77.2 | 0 | 1.0326 | -0.5404 | 77.2
DIB_ST1_8085 | -0.007 | 48613 | 3 | HOUSTON | YES | 69 | 0 | 69 | 0 | 1.0326 | -0.483 | 69
GBY_81821075 | -0.007 | 48692 | C | HOUSTON | YES | 48 | 20 | 48 | 0 | 1.0362 | -0.336 | 48
PSG_GT2_8040 | -0.007 | 48741 | 1 | HOUSTON | YES | 164 | 50 | 164 | 0 | 1.0326 | -1.148 | 164
WAP_GN2_2 | -0.007 | 48922 | 2 | HOUSTON | YES | 122.2 | 37 | 163 | 0 | 1.0362 | -0.8554 | 122.2
DPEC_GT35010 | -0.007 | 48643 | 3 | HOUSTON | YES | 160 | 98 | 160 | 0 | 1.0319 | -1.12 | 160
TNTXCTY1CG8 | -0.007 | 38711 | 1 | HOUSTON | YES | 105 | 59 | 105 | 0 | 1.044 | -0.735 | 105
TNBPAMCG2_8 | -0.007 | 38612 | 2 | HOUSTON | YES | 150 | 0 | 150 | 0 | 1.0435 | -1.05 | 150
TNSLCGN1__8 | -0.007 | 39190 | 1 | HOUSTON | YES | 30 | 10 | 30 |  | 1.025 | -0.21 | 30
WAP_GN8_8 | -0.007 | 48928 | 8 | HOUSTON | YES | 603 | 275 | 603 |  | 1.035
SRB_GN2_2 | -0.007 | 48852 | 2 | HOUSTON | YES | 174 | 26 | 174 | 0 | 1.0217 | -1.218 | 174
SOL_GT1 | -0.007 | 48845 | 1 | HOUSTON | YES | 16.2 | 15.4 | 16.2 |  | 1.0326 | -0.1134 | 16.2
SJS_GT1_GT1 | -0.007 | 48841 | 1 | HOUSTON | YES | 49 | 49 | 83 | 0 | 1.0362 | -0.343 | 49
DPEC_ST55065 | -0.007 | 48645 | 5 | HOUSTON | YES | 282 | 0 | 282 | 0 | 1.0319 | -1.974 | 282
WAP_GN6_6 | -0.007 | 48926 | 6 | HOUSTON | YES | 645 | 280 | 645 |  | 1.035
DPEC_GT45070 | -0.007 | 48644 | 4 | HOUSTON | YES | 158 | 98 | 158 | 0 | 1.0319 | -1.106 | 158
DPEC_GT15040 | -0.007 | 48641 | 1 | HOUSTON | YES | 162 | 98 | 162 | 0 | 1.0319 | -1.134 | 162
SHELLG3_3020 | -0.007 | 48822 | 1 | HOUSTON | YES | 39 | 0 | 39 |  | 1.029 | -0.273 | 39
DOW41000 | -0.006 | 49865 | 41 | HOUSTON | YES | 31 | 0 | 50 |  | 1
DOW39100 | -0.006 | 49862 | 36 | HOUSTON | YES | 54 | 0 | 86 | 0 | 1
DOW38200 | -0.006 | 49859 | 33 | HOUSTON | YES | 28 | 0 | 45 | 0 | 1
DOW61000 | -0.006 | 49870 | 61 | HOUSTON | YES | 44 | 0 | 70 | 0 | 1
TGF_GT1_8000 | -0.006 | 48911 | 1 | HOUSTON | YES | 69.2 | 0 | 69.2 | 0 | 1.029 | -0.4152 | 69.2
DOW81000 | -0.006 | 49882 | 81 | HOUSTON | YES | 47 | 0 | 76 | 0 | 1
DOW67000 | -0.006 | 49878 | 67 | HOUSTON | YES | 65 | 0 | 103 | 0 | 1
CBE_ST34 | -0.006 | 48736 | 1 | HOUSTON | YES | 103.5 | 0 | 103.5 | 0 | 1.029 | -0.621 | 103.5
CBE_GT4 | -0.006 | 48735 | 1 | HOUSTON | YES | 86 | 0 | 86 | 0 | 1.029 | -0.516 | 86
CBE_ST12 | -0.006 | 48733 | 1 | HOUSTON | YES | 103.5 | 0 | 103.5 | 0 | 1.029 | -0.621 | 103.5
CBE_GT2 | -0.006 | 48732 | 1 | HOUSTON | YES | 86 | 0 | 86 | 0 | 1.029 | -0.516 | 86
CBE_GT1 | -0.006 | 48731 | 1 | HOUSTON | YES | 86 | 0 | 86 | 0 | 1.029 | -0.516 | 86
DOW82000 | -0.006 | 49884 | 82 | HOUSTON | YES | 51 | 0 | 80 | 0 | 1
DOW65000 | -0.006 | 49876 | 65 | HOUSTON | YES | 63 | 0 | 101 | 0 | 1
BSF_GT1_8070 | -0.006 | 48520 | 2 | HOUSTON | YES | 10 | 0 | 10 | 0 | 1.0326 | -0.06 | 10
BSF_GT1_8070 | -0.006 | 48520 | 1 | HOUSTON | YES | 72 | 0 | 72 | 0 | 1.0326 | -0.432 | 72
TNSCLP3___8 | -0.006 | 39790 | 1 | HOUSTON | YES | 111 | 20 | 111 | 0 | 1.027 | -0.666 | 111
TNSCLP4___8 | -0.006 | 39775 | 1 | HOUSTON | YES | 115 | 20 | 115 | 0 | 1.04 | -0.69 | 115
TNSCLP2___8 | -0.006 | 39770 | 1 | HOUSTON | YES | 117 | 20 | 117 | 0 | 1.04 | -0.702 | 117
TNSCLP1___8 | -0.006 | 39760 | 1 | HOUSTON | YES | 116 | 20 | 116 | 0 | 1.04 | -0.696 | 116
CBE_GT3 | -0.006 | 48734 | 1 | HOUSTON | YES | 86 | 0 | 86 | 0 | 1.029 | -0.516 | 86
SANDOW_4G | -0.006 | 3432 | 4 | SOUTH | YES | 534 | 460 | 534 | 0 | 1.029
DOW38300 | -0.006 | 49860 | 32 | HOUSTON | YES | 63 | 0 | 101 |  | 1
DOW39200 | -0.006 | 49863 | 35 | HOUSTON | YES | 55 | 0 | 88 | 0 | 1
DOW64000 | -0.006 | 49873 | 64 | HOUSTON | YES | 41 | 0 | 64.8 | 0 | 1
DOW63000 | -0.006 | 49872 | 63 | HOUSTON | YES | 45 | 0 | 72 | 0 | 1
DOW49000 | -0.006 | 49869 | 45 | HOUSTON | YES | 59 | 0 | 94 |  | 1
DOW42000 | -0.006 | 49866 | 42 | HOUSTON | YES | 11 | 0 | 18 |  | 1
DOW38100 | -0.006 | 49858 | 31 | HOUSTON | YES | 45 | 0 | 71.4 |  | 1
DOW17000 | -0.006 | 49851 | 37 | HOUSTON | YES | 39 | 0 | 62 | 0 | 1
DOW83000 | -0.006 | 49885 | 83 | HOUSTON | YES | 51 | 0 | 80 | 0 | 1
DOW84000 | -0.006 | 49886 | 84 | HOUSTON | YES | 107 | 0 | 171 | 0 | 0.98
DOW66000 | -0.006 | 49877 | 66 | HOUSTON | YES | 61 | 0 | 97 | 0 | 1
DOW62000 | -0.006 | 49871 | 62 | HOUSTON | YES | 40 | 0 | 63 | 0 | 1
MRSSHPRD01 | -0.005 | 345 | 2 | WEST | YES | 12 | 0 | 12 |  | 1.03 | -0.06 | 12
MRSSHPRD | -0.005 | 344 | 1 | WEST | YES | 12 | 0 | 12 |  | 1.03 | -0.06 | 12
STP_GN2___2 | -0.005 | 5912 | 2 | SOUTH | YES | 1282 | 1249 | 1282 | 0 | 1.0406
STP_GN1___1 | -0.005 | 5911 | 1 | SOUTH | YES | 1282 | 1249 | 1282 | 0 | 1.0406
L_BASTEN1_3Y | -0.004 | 7809 | 1 | SOUTH | YES | 227 | 42 | 227 | 0 | 1.004 | -0.908 | 227
L_BASTEN1_2Y | -0.004 | 7808 | 1 | SOUTH | YES | 146 | 83.5 | 146 | 0 | 1.004 | -0.584 | 146
L_BASTEN1_1Y | -0.004 | 7807 | 1 | SOUTH | YES | 147 | 83.5 | 147 | 0 | 1.004 | -0.588 | 147
L_FPPYD21_3Y | -0.004 | 7012 | 3 | SOUTH | YES | 427.4 | 200 | 436 | 0 | 1.02
L_FPPYD11_2Y | -0.004 | 7011 | 2 | SOUTH | YES | 577.4 | 200 | 608 | 0 | 1.02
L_FPPYD11_1Y | -0.004 | 7010 | 1 | SOUTH | YES | 587.4 | 200 | 605 | 0 | 1.02
L_LOSTPI1_3Y | -0.004 | 7009 | 3 | SOUTH | YES | 173.9 | 72 | 184 | 0 | 1.015 | -0.6956 | 173.9
L_LOSTPI1_2Y | -0.004 | 7008 | 2 | SOUTH | YES | 157.7 | 107 | 164 | 0 | 1.015 | -0.6308 | 157.7
L_LOSTPI1_1Y | -0.004 | 7007 | 1 | SOUTH | YES | 158.7 | 110 | 167 | 0 | 1.015 | -0.6348 | 158.7
L_SIMGID1_3Y | -0.004 | 7006 | 3 | SOUTH | YES | 324.9 | 60 | 331 | 0 | 1.02 | -1.2996 | 324.9
L_SIMGID1_2Y | -0.004 | 7005 | 2 | SOUTH | YES | 133 | 32 | 139 | 0 | 1.02 | -0.532 | 133
L_SIMGID1_1Y | -0.004 | 7004 | 1 | SOUTH | YES | 133 | 40 | 137 | 0 | 1.02 | -0.532 | 133
DECKR_G6 | -0.004 | 9005 | 6 | SOUTH | YES | 44 | 24 | 47 | 0 | 1.015 | -0.176 | 44
DECKR_G5 | -0.004 | 9004 | 5 | SOUTH | YES | 44 | 24 | 44 | 0 | 1.015 | -0.176 | 44
DECKR_G4 | -0.004 | 9003 | 4 | SOUTH | YES | 44 | 24 | 44 | 0 | 1.015 | -0.176 | 44
DECKR_G3 | -0.004 | 9002 | 3 | SOUTH | YES | 0 | 24 | 42 |  | 1.015 | 0 | 0
FOR_5 | -0.003 | 8155 | 5 | SOUTH | YES | 67.5 | 60 | 74 | 0 | 1.03 | -0.2025 | 67.5
FOR_4 | -0.003 | 8154 | 4 | SOUTH | YES | 74.6 | 60 | 81 | 0 | 1.03 | -0.2238 | 74.6
FOR_3 | -0.003 | 8153 | 3 | SOUTH | YES | 65.8 | 45 | 73 | 0 | 1.03 | -0.1974 | 65.8
UCAR_1 | -0.003 | 8148 | 2 | SOUTH | YES | 7 | 0 | 7 | 0 | 1.01 | -0.021 | 7
UCAR_2 | -0.003 | 8147 | 10 | SOUTH | YES | 21 | 0 | 28 | 0 | 1.0127 | -0.063 | 21
FOR_2 | -0.003 | 8138 | 2 | SOUTH | YES | 65.8 | 45 | 80 | 0 | 1.03 | -0.1974 | 65.8
FOR_1 | -0.003 | 8134 | 1 | SOUTH | YES | 56.4 | 45 | 79 | 0 | 1.03 | -0.1692 | 56.4
DUP1V_1 | -0.003 | 8066 | 1 | SOUTH | YES | 73 | 0 | 73 | 0 | 1.0031 | -0.219 | 73
FOR_9 | -0.003 | 80052 | 9 | SOUTH | YES | 32 | 5 | 32 | 0 | 1.03 | -0.096 | 32
L_LAKEWO9_1Y | -0.003 | 7624 | 2 | SOUTH | YES | 0 | 0 | 2.4 |  | 1 | 0 | 0
L_LAKEWO9_1Y | -0.003 | 7624 | 1 | SOUTH | YES | 0 | 0 | 2.4 |  | 1 | 0 | 0
L_AUSTPL1_1Y | -0.003 | 7020 | 2 | SOUTH | YES | 7 | 0 | 8 |  | 1 | -0.021 | 7
L_AUSTPL1_1Y | -0.003 | 7020 | 1 | SOUTH | YES | 7 | 0 | 8 |  | 1 | -0.021 | 7
L_HAYSEN1_4Y | -0.003 | 7017 | 4 | SOUTH | YES | 229 | 74 | 229 | 0 | 1.008 | -0.687 | 229
L_HAYSEN1_3Y | -0.003 | 7016 | 3 | SOUTH | YES | 226 | 74 | 226 | 0 | 1.008 | -0.678 | 226
L_HAYSEN1_2Y | -0.003 | 7015 | 2 | SOUTH | YES | 224 | 74 | 224 | 0 | 1.008 | -0.672 | 224
L_HAYSEN1_1Y | -0.003 | 7014 | 1 | SOUTH | YES | 223 | 74 | 223 | 0 | 1.008 | -0.669 | 223
AIRCO_G | -0.003 | 80227 | 1 | SOUTH | YES | 7.6 | 0 | 8 | 0 | 1.014
CSDR56 | -0.003 | 80139 | 6 | SOUTH | YES | 39 | 0 | 39 | 0 | 1.01 | -0.117 | 39
CSDR56 | -0.003 | 80139 | 5 | SOUTH | YES | 15 | 0 | 15 | 0 | 1.01 | -0.045 | 15
CSDR7 | -0.003 | 80138 | 7 | SOUTH | YES | 7 | 0 | 7 | 0 | 1.014 | -0.021 | 7
VISTRONG2 | -0.003 | 80225 | 2 | SOUTH | YES | 23 | 0 | 23 | 0 | 1.01
VISTRONG1 | -0.003 | 80224 | 1 | SOUTH | YES | 15 | 0 | 15 | 0 | 1.01
CSDR11 | -0.003 | 80140 | 11 | SOUTH | YES | 39 | 0 | 39 | 0 | 1.0299 | -0.117 | 39
SANDHG5C | -0.003 | 9021 | 5C | SOUTH | YES | 140 | 0 | 151 | 0 | 1.0175 | -0.42 | 140
SANDHG5A | -0.003 | 9020 | 5A | SOUTH | YES | 150 | 84 | 159 | 0 | 1.0175 | -0.45 | 150
SANDH_G4 | -0.003 | 9019 | 4 | SOUTH | YES | 45 | 2 | 47 | 0 | 1.0175 | -0.135 | 45
SANDH_G3 | -0.003 | 9018 | 3 | SOUTH | YES | 45 | 2 | 48 | 0 | 1.0175 | -0.135 | 45
SANDH_G2 | -0.003 | 9017 | 2 | SOUTH | YES | 45 | 2 | 47 | 0 | 1.0175 | -0.135 | 45
CSDR89 | -0.003 | 80137 | 8 | SOUTH | YES | 39 | 0 | 39 | 0 | 1.01 | -0.117 | 39
SANDH_G1 | -0.003 | 9016 | 1 | SOUTH | YES | 45 | 2 | 49 | 0 | 1.0175 | -0.135 | 45
DECKR_G2 | -0.003 | 9001 | 2 | SOUTH | YES | 400 | 50 | 427 | 0 | 1.015 | -1.2 | 400
DECKR_G1 | -0.003 | 9000 | 1 | SOUTH | YES | 320 | 50 | 326 | 0 | 1.015 | -0.96 | 320
ALCOA_G | -0.003 | 80226 | 1 | SOUTH | YES | 48 | 5 | 48 | 0 | 1.014
CSDR89 | -0.003 | 80137 | 9 | SOUTH | YES | 15 | 0 | 15 | 0 | 1.01 | -0.045 | 15
FOR_10 | -0.003 | 80053 | 10 | SOUTH | YES | 73 | 45 | 73 | 0 | 1.03 | -0.219 | 73
FOR_8 | -0.003 | 80051 | 8 | SOUTH | YES | 28 | 28 | 28 | 0 | 1.015 | -0.084 | 28
FOR_7 | -0.003 | 8157 | 7 | SOUTH | YES | 46 | 5 | 46 | 0 | 1.03 | -0.138 | 46
FOR_6 | -0.003 | 8156 | 6 | SOUTH | YES | 26 | 5 | 26 | 0 | 1.03 | -0.078 | 26
KOCHREF2 | -0.002 | 8461 | 1 | SOUTH | YES | 38 | 0 | 38 | 0 | 1.014 | -0.076 | 38
DAV_2 | -0.002 | 8460 | 2 | SOUTH | YES | 340 | 50 | 340 | 0 | 1.0223 | -0.68 | 340
L_RIONOG1S1Y | -0.002 | 7813 | 4 | SOUTH | YES | 293 | 0 | 293 | 0 | 1.02 | -0.586 | 293
L_RIONOG1G3Y | -0.002 | 7812 | 3 | SOUTH | YES | 150 | 0 | 150 | 0 | 1.02 | -0.3 | 150
L_RIONOG1G2Y | -0.002 | 7811 | 2 | SOUTH | YES | 148 | 0 | 148 | 0 | 1.02 | -0.296 | 148
L_RIONOG1G1Y | -0.002 | 7810 | 1 | SOUTH | YES | 147 | 0 | 147 | 0 | 1.02 | -0.294 | 147
L_GUADGE1_6Y | -0.002 | 7805 | 6 | SOUTH | YES | 204 | 30 | 204 | 0 | 1.02 | -0.408 | 204
L_GUADGE1_5Y | -0.002 | 7804 | 5 | SOUTH | YES | 183 | 30 | 183 | 0 | 1.02 | -0.366 | 183
L_GUADGE1_4Y | -0.002 | 7803 | 4 | SOUTH | YES | 149 | 30 | 149 | 0 | 1.02 | -0.298 | 149
L_GUADGE1_3Y | -0.002 | 7802 | 3 | SOUTH | YES | 146 | 30 | 146 | 0 | 1.02 | -0.292 | 146
L_GUADGE1_2Y | -0.002 | 7801 | 2 | SOUTH | YES | 139 | 30 | 139 | 0 | 1.02 | -0.278 | 139
L_GUADGE1_1Y | -0.002 | 7800 | 1 | SOUTH | YES | 151 | 30 | 151 | 0 | 1.02 | -0.302 | 151
L_SCHUMA8_1Y | -0.002 | 7609 | 1 | SOUTH | YES | 0 | 0 | 4 |  | 1 | 0 | 0
L_MCQUEE9_1Y | -0.002 | 7605 | 3 | SOUTH | YES | 0 | 0 | 2.8 |  | 1.025 | 0 | 0
L_MCQUEE9_1Y | -0.002 | 7605 | 2 | SOUTH | YES | 0 | 0 | 2.4 |  | 1.025 | 0 | 0
L_MCQUEE9_1Y | -0.002 | 7605 | 1 | SOUTH | YES | 0 | 0 | 2.4 |  | 1.025 | 0 | 0
L_CANYHY8_1Y | -0.002 | 7487 | 1 | SOUTH | YES | 0 | 0 | 6 |  | 1 | 0 | 0
COSW_2 | -0.002 | 8457 | 2 | SOUTH | YES | 14 | 0 | 14 | 0 | 1.027 | -0.028 | 14
L_MARSFO1G3Y | -0.002 | 7033 | 3 | SOUTH | YES | 22 | 0 | 36 | 0 | 1 | -0.044 | 22
DAV_1 | -0.002 | 8459 | 1 | SOUTH | YES | 339 | 50 | 339 | 0 | 1.0223 | -0.678 | 339
L_MARSFO1G2Y | -0.002 | 7032 | 2 | SOUTH | YES | 16 | 0 | 35 | 0 | 1 | -0.032 | 16
L_MARSFO1G1Y | -0.002 | 7031 | 1 | SOUTH | YES | 22 | 0 | 36 | 0 | 1 | -0.044 | 22
VAL_2 | -0.002 | 8507 | 2 | SOUTH | YES | 25 | 0 | 25 | 0 | 1.005 | -0.05 | 25
RAYBURNCC8 | -0.002 | 5512 | 1 | SOUTH | YES | 50 | 18.2 | 50 | 0 | 1.02 | -0.1 | 50
RAYBURNCC7 | -0.002 | 5511 | 1 | SOUTH | YES | 49 | 18.2 | 49 | 0 | 1.02 | -0.098 | 49
RAYBURNCC10 | -0.002 | 5509 | 1 | SOUTH | YES | 40 | 5.2 | 40 | 0 | 1.02 | -0.08 | 40
STARCO_1 | -0.002 | 8511 | 1 | SOUTH | YES | 38 | 0 | 38 | 0 | 1.024 | -0.076 | 38
RAYBURNCC9 | -0.002 | 5508 | 1 | SOUTH | YES | 50 | 18.2 | 50 | 0 | 1.02 | -0.1 | 50
RAYBURNGEN2 | -0.002 | 5506 | 1 | SOUTH | YES | 0 | 1 | 11 |  | 1.015 | 0 | 0
VAL_1 | -0.002 | 8506 | 1 | SOUTH | YES | 25 | 0 | 25 | 0 | 1.005 | -0.05 | 25
RAYBURNGEN1 | -0.002 | 5505 | 1 | SOUTH | YES | 0 | 1 | 11 |  | 1.015 | 0 | 0
RAYBURNGEN3 | -0.002 | 5503 | 1 | SOUTH | YES | 6.2 | 6 | 22 | 0 | 1.015 | -0.0124 | 6.2
JKS1 | -0.002 | 5401 | 1 | SOUTH | YES | 560 | 100 | 560 | 0 | 1.0222
CNOPST1 | -0.002 | 8562 | 3 | SOUTH | YES | 153 | 0 | 153 | 0 | 1.03 | -0.306 | 153
CNOPGT2 | -0.002 | 8561 | 2 | SOUTH | YES | 165 | 0 | 165 | 0 | 1.03 | -0.33 | 165
ICPGN#3 | -0.002 | 8932 | 3 | SOUTH | YES | 127 | 0 | 127 | 0 | 1.03 | -0.254 | 127
REYSHR_G | -0.002 | 80223 | 1 | SOUTH | YES | 12 | 0 | 12 | 0 | 1.032
ICPGN#2 | -0.002 | 8931 | 2 | SOUTH | YES | 150 | 0 | 150 | 0 | 1.03 | -0.3 | 150
ICPGN#1 | -0.002 | 8930 | 1 | SOUTH | YES | 149 | 0 | 149 | 0 | 1.03 | -0.298 | 149
LGEGN#3 | -0.002 | 8928 | 3 | SOUTH | YES | 91 | 0 | 100 | 0 | 1.03 | -0.182 | 91
LGEGN#2 | -0.002 | 8927 | 2 | SOUTH | YES | 153 | 0 | 153 | 0 | 1.03 | -0.306 | 153
LGEGN#1 | -0.002 | 8926 | 1 | SOUTH | YES | 158 | 0 | 158 | 0 | 1.03 | -0.316 | 158
CNOPGT1 | -0.002 | 8560 | 1 | SOUTH | YES | 164 | 0 | 164 | 0 | 1.03 | -0.328 | 164
CEL_B_1 | -0.002 | 8517 | 1 | SOUTH | YES | 29 | 0 | 29 | 0 | 1.02 | -0.058 | 29
COSW_1 | -0.002 | 8456 | 1 | SOUTH | YES | 20 | 0 | 20 | 0 | 1.027 | -0.04 | 20
CUECPL2A | -0.002 | 8189 | 1 | SOUTH | YES | 12 | 0 | 12 | 0 | 1.02 | -0.024 | 12
CLO_1 | -0.002 | 8161 | 1 | SOUTH | YES | 633 | 200 | 633 | 0 | 1.03
SI_RAY10 | -0.001 | 5935 | 10 | SOUTH | YES | 47 | 10 | 47 |  | 1.025 | -0.047 | 47
SI_RAY5 | -0.001 | 5934 | 5 | SOUTH | YES | 10 | 10 | 15 | 0 | 1.025 | -0.01 | 10
SI_RAY6 | -0.001 | 5933 | 6 | SOUTH | YES | 19 | 10 | 19 | 0 | 1.025 | -0.019 | 19
SI_RAY9 | -0.001 | 5932 | 9 | SOUTH | YES | 38 | 32 | 38 | 0 | 1.025 | -0.038 | 38
SANMIGUELGEN | -0.001 | 5903 | 1 | SOUTH | YES | 396 | 180 | 396 | 0 | 1.033
AVR1_CT2 | -0.001 | 5478 | 1 | SOUTH | YES | 145 | 90 | 145 | 0 | 1.0232 | -0.145 | 145
AVR1_ST1 | -0.001 | 5477 | 1 | SOUTH | YES | 164 | 138 | 164 | 0 | 1.0232 | -0.164 | 164
AVR1_CT1 | -0.001 | 5476 | 1 | SOUTH | YES | 150 | 90 | 150 | 0 | 1.0232 | -0.15 | 150
WBT4 | -0.001 | 5439 | 4 | SOUTH | YES | 151 | 40 | 151 | 0 | 1.01 | -0.151 | 151
WBT3 | -0.001 | 5438 | 3 | SOUTH | YES | 96 | 25 | 96 | 0 | 1.01 | -0.096 | 96
WBT2 | -0.001 | 5437 | 2 | SOUTH | YES | 80 | 25 | 80 | 0 | 1.01 | -0.08 | 80
WBT1 | -0.001 | 5436 | 1 | SOUTH | YES | 25.5 | 20 | 51 | 0 | 1.01 | -0.0255 | 25.5
OWS2 | -0.001 | 5397 | 2 | SOUTH | YES | 379 | 80 | 379 | 0 | 1.027 | -0.379 | 379
OWS1 | -0.001 | 5396 | 1 | SOUTH | YES | 417 | 80 | 417 | 0 | 1.027 | -0.417 | 417
FGNTS201 | -0.001 | 8935 | 3 | SOUTH | YES | 172 | 0 | 172 | 0 | 1.03 | -0.172 | 172
LCPCT4 | -0.001 | 5269 | 4 | SOUTH | YES | 45 | 23.1 | 45 | 0 | 1.0249 | -0.045 | 45
LCPCT3 | -0.001 | 5268 | 3 | SOUTH | YES | 44 | 23.1 | 44 | 0 | 1.0249 | -0.044 | 44
LCPCT2 | -0.001 | 5267 | 2 | SOUTH | YES | 46 | 23.1 | 46 | 0 | 1.0249 | -0.046 | 46
LCPCT1 | -0.001 | 5266 | 1 | SOUTH | YES | 45 | 23.1 | 45 | 0 | 1.0249 | -0.045 | 45
LCP4 | -0.001 | 5265 | 4 | SOUTH | YES | 95 | 25 | 95 | 0 | 1.0249 | -0.095 | 95
LCP3 | -0.001 | 5264 | 3 | SOUTH | YES | 58 | 20 | 58 | 0 | 1.0249 | -0.058 | 58
JTD2 | -0.001 | 5112 | 2 | SOUTH | YES | 406 | 80 | 406 | 0 | 1.0215
MVGN#1 | -0.001 | 8936 | 1 | SOUTH | YES | 210 | 0 | 210 | 0 | 1.0304 | -0.21 | 210
JTD1 | -0.001 | 5111 | 1 | SOUTH | YES | 403 | 80 | 403 | 0 | 1.0215
BEEVILLE | -0.001 | 88198 | 1 | SOUTH | YES | 0 | 0 | 0 | 0 | 1.0068 | 0 | 0
VHB3 | -0.001 | 5028 | 3 | SOUTH | YES | 397 | 60 | 397 | 0 | 1.0233 | -0.397 | 397
VHB2 | -0.001 | 5027 | 2 | SOUTH | YES | 220 | 40 | 220 | 0 | 1.0233 | -0.22 | 220
VHB1 | -0.001 | 5026 | 1 | SOUTH | YES | 206 | 40 | 206 | 0 | 1.0233 | -0.206 | 206
HECN3 | -0.001 | 8983 | 3 | SOUTH | YES | 169 | 0 | 169 | 0 | 1.0304 | -0.169 | 169
HECN2 | -0.001 | 8982 | 2 | SOUTH | YES | 148 | 0 | 148 | 0 | 1.0304 | -0.148 | 148
HECN1 | -0.001 | 8981 | 1 | SOUTH | YES | 148 | 0 | 148 | 0 | 1.0304 | -0.148 | 148
MVGN#3 | -0.001 | 8938 | 3 | SOUTH | YES | 257 | 0 | 257 | 0 | 1.0304 | -0.257 | 257
MVGN#2 | -0.001 | 8937 | 2 | SOUTH | YES | 205 | 0 | 205 | 0 | 1.0304 | -0.205 | 205
SLURR | -0.001 | 88241 | DC | SOUTH | YES | 0 | -150 | 150 |  | 1.03
FGNTS101 | -0.001 | 8934 | 2 | SOUTH | YES | 146 | 0 | 146 | 0 | 1.03 | -0.146 | 146
FGNTS001 | -0.001 | 8933 | 1 | SOUTH | YES | 142 | 0 | 142 | 0 | 1.03 | -0.142 | 142
MILHWYS | -0.001 | 80003 | F | SOUTH | YES | 0 | 0 | 0 | 0 | 1.0168 | 0 | 0
FALFURRI | 0 | 88508 | 1 | SOUTH | YES | 0 | 0 | 0 | 0 | 1.01 | 0 | 0
FALCONHYDRO1 | 0.001 | 8048 | 1 | SOUTH | YES | 3 | 0 | 12 | 0 | 1.02 | 0.003 | 3
FALCONHYDRO3 | 0.001 | 5729 | 3 | SOUTH | YES | 2.8 | 0 | 11 | 0 | 1.02 | 0.0028 | 2.8
FALCONHYDRO2 | 0.001 | 5728 | 2 | SOUTH | YES | 3 | 0 | 12 | 0 | 1.02 | 0.003 | 3
L_MARBFA1_2Y | 0.002 | 7029 | 2 | SOUTH | YES | 13 | 0 | 18 |  | 1 | 0.026 | 13
L_MARBFA1_1Y | 0.002 | 7028 | 1 | SOUTH | YES | 0 | 0 | 18 |  | 1 | 0 | 0
L_BUCHAN1_3Y | 0.002 | 7024 | 3 | SOUTH | YES | 11 | 0 | 15 |  | 1 | 0.022 | 11
L_BUCHAN1_2Y | 0.002 | 7023 | 2 | SOUTH | YES | 0 | 0 | 18 |  | 1 | 0 | 0
L_BUCHAN1_1Y | 0.002 | 7022 | 1 | SOUTH | YES | 14 | 0 | 18 |  | 1 | 0.028 | 14
L_WIRTZ_1G2Y | 0.003 | 7036 | 2 | SOUTH | YES | 18 | 0 | 30 |  | 1 | 0.054 | 18
L_WIRTZ_1G1Y | 0.003 | 7035 | 1 | SOUTH | YES | 0 | 0 | 29 |  | 1 | 0 | 0
L_FERGUS1_1Y | 0.003 | 7000 | 1 | SOUTH | YES | 399 | 65 | 421 | 0 | 1.015 | 1.197 | 399
ZAPATA | 0.003 | 88299 | 1 | SOUTH | YES | 0 | 0 | 0 | 0 | 1.024 | 0 | 0
L_INKSDA1_1Y | 0.006 | 7026 | 1 | SOUTH | YES | 10 | 0 | 14 |  | 1 | 0.06 | 10
PEARSALLGEN3 | 0.006 | 5892 | 1 | SOUTH | YES | 6.2 | 6 | 23 | 0 | 1.01 | 0.0372 | 6.2
PEARSALLGEN2 | 0.006 | 5891 | 1 | SOUTH | YES | 6.2 | 6 | 24 | 0 | 1.01 | 0.0372 | 6.2
PEARSALLGEN1 | 0.006 | 5890 | 1 | SOUTH | YES | 6.2 | 6 | 24 | 0 | 1.01 | 0.0372 | 6.2
CIDINDUS | 0.006 | 86105 | 1 | SOUTH | YES | 0 | -500 | 500 | 0 | 1.01
LAR | 0.006 | 80012 | F | SOUTH | YES | 0 | 0 | 0 | 0 | 1.023 | 0 | 0
LAR_3 | 0.006 | 8288 | 3 | SOUTH | YES | 78.8 | 25 | 105 |  | 1.023 | 0.4728 | 78.8
LAR_2 | 0.006 | 8287 | 2 | SOUTH | YES | 9 | 9 | 32 |  | 1.023 | 0.054 | 9
LAR_1 | 0.006 | 8285 | 1 | SOUTH | YES | 16 | 9 | 32 | 0 | 1.038 | 0.096 | 16
SLSTR1PP_1G | 0.008 | 1643 | 1 | NORTH | YES | 6 | 0 | 60 | 0 | 1.022 | 0.048 | 6
EPLVT1 | 0.034 | 80010 | F | SOUTH | YES | 0 | 0 | 0 | 0 | 1.0376 | 0 | 0
OKLAUN1G | 0.035 | 6752 | 1 | WEST | YES | 629 | 175 | 629 | 0 | 1.035
OKLA7A | 0.035 | 6100 | 1 | WEST | YES | 50 | -220 | 220 | 0 | 1.035 | 1.75 | 50
ELPS | 0.038 | 8262 | 1 | SOUTH | YES | 6 | 6 | 6 | 0 | 1.039 | 0.228 | 6
AMISTADHDRO2 | 0.052 | 8033 | 2 | SOUTH | YES | 13 | 13 | 25 | 0 | 1.035 | 0.676 | 13
AMISTADHDRO1 | 0.052 | 8032 | 1 | SOUTH | YES | 16.5 | 13 | 33 | 0 | 1.035 | 0.858 | 16.5
HAMILTON | 0.052 | 88253 | 1 | SOUTH | YES | 0 | 0 | 0 | 0 | 1.04 | 0 | 0
MESQUITW_2G | 0.07 | 1438 | 1 | WEST | YES | 23.6 | 0 | 236 |  | 1.01 | 1.652 | 23.6
MESQUITW_1G | 0.07 | 1437 | 1 | WEST | YES | 40 | 0 | 400 | 0 | 1.023 | 2.8 | 40
WILDHRS11A | 0.085 | 60052 | 1 | WEST | YES | 12.6 | 0 | 126.5 | 0 | 1.005 | 1.071 | 12.6
WHRLWIND1A | 0.11 | 60081 | 1 | WEST | YES | 6 | 0 | 60 | 0 | 1.03 | 0.66 | 6
CALHN_G1 | 0.114 | 60057 | 1 | WEST | YES | 17.1 | 0 | 114 |  | 1.042 | 1.9494 | 17.1
HORSH1 | 0.121 | 60066 | 1 | WEST | YES | 33.3 | 0 | 222 | 0 | 1.005 | 4.0293 | 33.3
HORSH4 | 0.121 | 60072 | 1 | WEST | YES | 17.2 | 0 | 115 | 0 | 1.025 | 2.0812 | 17.2
HORSH3 | 0.121 | 60070 | 1 | WEST | YES | 33.6 | 0 | 224 | 0 | 1.025 | 4.0656 | 33.6
HORSH2 | 0.121 | 60068 | 1 | WEST | YES | 27.6 | 0 | 184 | 0 | 1.025 | 3.3396 | 27.6
LOUIS1A | 0.121 | 60063 | 1 | WEST | YES | 25.5 | 0 | 170.2 | 0 | 1.02 | 3.0855 | 25.5
CIRELLO | 0.121 | 60060 | 1 | WEST | YES | 35 | 0 | 233 | 0 | 1 | 4.235 | 35
BUFGGEN | 0.121 | 60058 | 1 | WEST | YES | 18 | 0 | 120 |  | 1 | 2.178 | 18
AEPWIND_8 | 0.15 | 1354 | 1 | WEST | YES | 15.2 | 0 | 101.2 |  | 1.01 | 2.28 | 15.2
TRENTIPP_8 | 0.15 | 1343 | 1 | WEST | YES | 22.5 | 0 | 150 |  | 1.014 | 3.375 | 22.5
FRNDDRCS | 0.159 | 60202 | SC | WEST | YES | 0 | 0 | 0 | 0 | 1.0259 | 0 | 0
L_SWEETW1_4N | 0.165 | 71060 | 1 | WEST | YES | 15.7 | 0 | 105 | 0 | 1 | 2.5905 | 15.7
L_SWEETW1_3N | 0.165 | 71059 | 1 | WEST | YES | 17.8 | 0 | 119 | 0 | 1 | 2.937 | 17.8
L_SWEETW1_2N | 0.165 | 71057 | 1 | WEST | YES | 20.3 | 0 | 135 | 0 | 1 | 3.3495 | 20.3
L_SWEETW1_1N | 0.165 | 71054 | 1 | WEST | YES | 16.1 | 0 | 107.5 | 0 | 1 | 2.6565 | 16.1
L_BITTCR1_1N | 0.165 | 71051 | 1 | WEST | YES | 5.6 | 0 | 37.5 |  | 1.01 | 0.924 | 5.6
RDCNYNG1 | 0.185 | 36998 | 1 | WEST | YES | 8.4 | 0 | 84 | 0 | 1.01 | 1.554 | 8.4
DSKY1 | 0.186 | 60018 | 1 | WEST | YES | 12.6 | 0 | 84 | 0 | 1.032 | 2.3436 | 12.6
DSKY2 | 0.186 | 60000 | 1 | WEST | YES | 11.5 | 0 | 76.5 |  | 1.039 | 2.139 | 11.5
ORNNWP1 | 0.188 | 60017 | 1 | WEST | YES | 12 | 0 | 80 |  | 1.027 | 2.256 | 12
ROSCOEWI_5 | 0.189 | 1057 | 1 | WEST | YES | 12.6 | 0 | 126.5 |  | 0.99 | 2.3814 | 12.6
ROSCOEW_5 | 0.189 | 1049 | 1 | WEST | YES | 20.9 | 0 | 209 |  | 0.99 | 3.9501 | 20.9
L_DIVIDE1_1N | 0.191 | 76091 | 1 | WEST | YES | 26.5 | 0 | 375 | 0 | 1 | 5.0615 | 26.5
RIO_DRCS | 0.193 | 60201 | SC | WEST | YES | 0 | 0 | 0 | 0 | 1.04 | 0 | 0
KINDERMG_3G | 0.194 | 1071 | 1 | WEST | YES | 45.7 | 12 | 45.7 | 0 | 1.01
KINDERMG_2G | 0.194 | 1070 | 1 | WEST | YES | 45.7 | 12 | 45.7 | 0 | 1.01
KINDERMG_1G | 0.194 | 1069 | 1 | WEST | YES | 25 | 5 | 25 | 0 | 1.01
SCURRYCW_1G | 0.194 | 1068 | 1 | WEST | YES | 14.1 | 0 | 141 |  | 1.01 | 2.7354 | 14.1
CIELOGEN_2G | 0.194 | 1062 | 1 | WEST | YES | 6.1 | 0 | 61 |  | 1 | 1.1834 | 6.1
CIELOGEN_1G | 0.194 | 1061 | 1 | WEST | YES | 9.9 | 0 | 99 |  | 1 | 1.9206 | 9.9
SWMESA | 0.194 | 6016 | 1 | WEST | YES | 11.2 | 0 | 75 |  | 1.03 | 2.1728 | 11.2
TNWDWRDU2_8 | 0.194 | 38332 | 1 | WEST | YES | 12 | 0 | 80 |  | 1.0232 | 2.328 | 12
WDWDU1 | 0.194 | 60016 | 1 | WEST | YES | 12 | 0 | 80 |  | 1.033 | 2.328 | 12
KM SEP | 0.194 | 60005 | 1 | WEST | YES | 6 | 0 | 40 |  | 1.035 | 1.164 | 6
KM NEP | 0.194 | 60003 | 1 | WEST | YES | 12 | 0 | 80 |  | 1.03 | 2.328 | 12
KM NWP | 0.195 | 60019 | 1 | WEST | YES | 12 | 0 | 80 |  | 1.03 | 2.34 | 12
NWPWRG1_1G | 0.195 | 1350 | 1 | WEST | YES | 3.4 | 0 | 34.3 |  | 1.02 | 0.663 | 3.4
KM SWP | 0.195 | 60007 | 1 | WEST | YES | 12 | 0 | 80 |  | 1.03 | 2.34 | 12
WESTXWIN_1G | 0.195 | 1349 | 1 | WEST | YES | 0.7 | 0 | 6.6 |  | 1.02 | 0.1365 | 0.7
L_GASCCR1_1N | 0.196 | 76031 | 1 | WEST | YES | 15 | 0 | 150 | 0 | 1 | 2.94 | 15
SNYDERW1A | 0.197 | 6637 | 1 | WEST | YES | 6.3 | 0 | 63 | 0 | 1.025 | 1.2411 | 6.3
BSP_1 | 0.202 | 1320 | 1 | WEST | YES | 25.8 | 2.9 | 25.8 |  | 1
AIRTRICITY_8 | 0.204 | 1170 | 1 | WEST | YES | 18 | 0 | 180 | 0 | 1.01 | 3.672 | 18
MCDDONAL_8 | 0.21 | 1333 | 1 | WEST | YES | 21.4 | 0 | 214.2 | 0 | 1.01 | 4.494 | 21.4
OCOTILLO_1G | 0.21 | 1328 | 1 | WEST | YES | 5.8 | 0 | 58 |  | 0.99 | 1.218 | 5.8
STANTONW_8 | 0.21 | 1326 | 1 | WEST | YES | 10.1 | 0 | 100.5 | 0 | 1.01 | 2.121 | 10.1
MRGNFG_6G | 0.21 | 1044 | F | WEST | YES | 66 | 66 | 66 | 0 | 0.99 | 13.86 | 66
MRGNEG_5G | 0.21 | 1043 | E | WEST | YES | 68 | 68 | 68 | 0 | 0.99 | 14.28 | 68
MRGNDG_4G | 0.21 | 1042 | D | WEST | YES | 70 | 69 | 70 | 0 | 0.99 | 14.7 | 70
MRGNCG_3G | 0.21 | 1041 | C | WEST | YES | 70 | 69 | 70 | 0 | 0.99 | 14.7 | 70
MRGNBG_2G | 0.21 | 1040 | B | WEST | YES | 71 | 70 | 71 | 0 | 0.99 | 14.91 | 71
MRGNAG_1G | 0.21 | 1039 | A | WEST | YES | 69 | 69 | 69 | 0 | 0.99 | 14.49 | 69
MORGAN5G_5G | 0.21 | 1037 | 5 | WEST | YES | 137 | 40 | 137 |  | 0.99 | 28.77 | 137
L_DELAWA1_1Y | 0.212 | 7038 | 2 | WEST | YES | 4.5 | 0 | 30 | 0 | 1 | 0.954 | 4.5
L_DELAWA1_1Y | 0.212 | 7038 | 1 | WEST | YES | 5.2 | 0 | 35 | 0 | 1 | 1.1024 | 5.2
PB6GEN_7G | 0.212 | 1008 | 6 | WEST | YES | 515 | 130 | 515 | 0 | 1.022 | 109.18 | 515
PB5GEN_6G | 0.212 | 1007 | 5 | WEST | YES | 115 | 40 | 115 | 0 | 1.022 | 24.38 | 115
PBCTEGE_5G | 0.212 | 1006 | E | WEST | YES | 65 | 65 | 68 | 0 | 1.022 | 13.78 | 65
PBCTDGE_4G | 0.212 | 1005 | D | WEST | YES | 65 | 65 | 65 | 0 | 1.022 | 13.78 | 65
PBCTCGE_3G | 0.212 | 1004 | C | WEST | YES | 62 | 62 | 66 | 0 | 1.022 | 13.144 | 62
PBCTBGE_2G | 0.212 | 1003 | B | WEST | YES | 65 | 65 | 66 | 0 | 1.022 | 13.78 | 65
PBCTAGE_1G | 0.212 | 1002 | A | WEST | YES | 64 | 64 | 65 | 0 | 1.022 | 13.568 | 64
TIEHVSG_2G | 0.216 | 11025 | 1 | WEST | YES | 211 | 63 | 211 | 0 | 1.017 | 45.576 | 211
TIEHVCG_4G | 0.216 | 11024 | 1 | WEST | YES | 149 | 103 | 149 | 0 | 1.017 | 32.184 | 149
TIEHVCG_3G | 0.216 | 11023 | 1 | WEST | YES | 132 | 103 | 132 | 0 | 1.017 | 28.512 | 132
TIEHVCG_2G | 0.216 | 11022 | 1 | WEST | YES | 132 | 103 | 132 | 0 | 1.017 | 28.512 | 132
TIEHVCG_1G | 0.216 | 11021 | 1 | WEST | YES | 145 | 103 | 145 | 0 | 1.017 | 31.32 | 145
TIEHVSG_1G | 0.216 | 11020 | 1 | WEST | YES | 211 | 63 | 211 | 0 | 1.017 | 45.576 | 211
NAV6ST | 0.216 | 11014 | 1 | WEST | YES | 115 | 40 | 115 | 0 | 1.017 | 24.84 | 115
NAV5CT | 0.216 | 11013 | 1 | WEST | YES | 80 | 18 | 80 | 0 | 1.017 | 17.28 | 80
NAV4CT | 0.216 | 11012 | 1 | WEST | YES | 80 | 18 | 80 | 0 | 1.017 | 17.28 | 80
NAV3ST | 0.216 | 11011 | 1 | WEST | YES | 115 | 40 | 115 | 0 | 1.017 | 24.84 | 115
NAV2CT | 0.216 | 11009 | 1 | WEST | YES | 80 | 18 | 80 | 0 | 1.017 | 17.28 | 80
NAV1CT | 0.216 | 11001 | 1 | WEST | YES | 80 | 18 | 80 | 0 | 1.017 | 17.28 | 80
CALENG3G_3G | 0.22 | 1047 | 3 | WEST | YES | 69 | 27 | 69 | 0 | 1.017 | 15.18 | 69
CALENG2G_2G | 0.22 | 1046 | 2 | WEST | YES | 74 | 27 | 74 | 0 | 1.017 | 16.28 | 74
CALENG1G_1G | 0.22 | 1045 | 1 | WEST | YES | 73 | 27 | 73 | 0 | 1.017 | 16.06 | 73
LONGSHORT_5 | 0.221 | 1058 | 1 | NORTH | YES | 15 | 0 | 149 |  | 0.95 | 3.315 | 15
SWETWATR_4G | 0.4 | 1419 | 4 | WEST | YES | 61 | 36 | 61 | 0 | 1.039 | 24.4 | 61
SWETWATR_3G | 0.4 | 1418 | 3 | WEST | YES | 68 | 36 | 68 | 0 | 1.039 | 27.2 | 68
SWETWATR_2G | 0.4 | 1417 | 2 | WEST | YES | 72 | 36 | 72 | 0 | 1.039 | 28.8 | 72
SWETWATR_1G | 0.4 | 1416 | 1 | WEST | YES | 30 | 18 | 30 | 0 | 1.039 | 12 | 30

## Ie
Generator Sensitivities
Name of Bus | P Sensitivity of Bus | Number of Bus | ID | Area Name of Gen | AGC | Gen MW | Min MW | Max MW | V Sensitivity of Bus | Set Volt
GRHAMSES_2G | -0.031 | 1432 | 2 | WEST | YES | 369 | 90 | 369 |  | 1.023 | -11.439 | 369
WCPWRCO_1G | -0.02 | 1453 | 1 | NORTH | YES | 204 | 50 | 204 | 0 | 1.023 | -4.08 | 204 | HOUSTON | -94.3276
WCPWRCO_3G | -0.02 | 1455 | 3 | NORTH | YES | 242 | 50 | 242 | 0 | 1.023 | -4.84 | 242 | NORTH | -246.5844
WCPWRCO_2G | -0.02 | 1454 | 2 | NORTH | YES | 204 | 50 | 204 | 0 | 1.023 | -4.08 | 204 | SOUTH | -23.5439
HANDLEY_4G | -0.015 | 1948 | 4 | NORTH | YES | 217.5 | 150 | 435 | 0 | 1.022 | -3.2625 | 217.5 | WEST | 783.5662
HANDLEY_3G | -0.015 | 1947 | 3 | NORTH | YES | 353.4 | 100 | 392 | 0 | 1.03 | -5.301 | 353.4
HANDLEY_1G | -0.015 | 1945 | MB | NORTH | YES | 0 | 25 | 36 |  | 1.003 | 0 | 0
HANDLEY_2G | -0.015 | 1946 | MB | NORTH | YES | 0 | 30 | 68 |  | 1.003 | 0 | 0 | HOUSTON | 13825.2998
DECRDOVA_1G | -0.015 | 1889 | 1 | NORTH | YES | 779 | 255 | 779 | 0 | 1.022 | -11.685 | 779 | NORTH | 19200.9023
EAGLEMNT_3G | -0.015 | 1863 | MB | NORTH | YES | 0 | 50 | 378 |  | 1.033 | 0 | 0 | SOUTH | 13890.7002
SPENCER_G5 | -0.015 | 924 | 1 | NORTH | YES | 52 | 20 | 64 | 0 | 1.03 | -0.78 | 52 | WEST | 4928.8999
SPENCER_G4 | -0.015 | 923 | 1 | NORTH | YES | 48 | 20 | 61 | 0 | 1.03 | -0.72 | 48
HANDLEY_5G | -0.015 | 1949 | 5 | NORTH | YES | 0 | 150 | 435 |  | 1.03 | 0 | 0
EAGLEMNT_1G | -0.015 | 1861 | MB | NORTH | YES | 0 | 30 | 112 |  | 1.033 | 0 | 0 | HOUSTON | -0.0068228
EAGLEMNT_2G | -0.015 | 1862 | MB | NORTH | YES | 0 | 40 | 100 |  | 1.033 | 0 | 0 | NORTH | -0.012842
FPLEFR1B_G | -0.014 | 12412 | 2 | NORTH | YES | 157 | 72 | 157 | 0 | 1 | -2.198 | 157 | SOUTH | -0.0016949
KMICHIST3_G | -0.014 | 11693 | 3 | NORTH | YES | 310 | 60 | 310 | 0 | 1.029 | -4.34 | 310 | WEST | 0.15897
FPLEFR1A_G | -0.014 | 12411 | 1 | NORTH | YES | 170 | 72 | 170 | 0 | 1 | -2.38 | 170
VALLEY_2G | -0.014 | 1688 | 2 | NORTH | YES | 527 | 90 | 527 | 0 | 1.036 | -7.378 | 527
FPLEFR2C_G | -0.014 | 12423 | 3 | NORTH | YES | 162 | 72 | 162 | 0 | 1 | -2.268 | 162 | N to H | -0.0060195
MTCK3_G | -0.014 | 2419 | MB | NORTH | YES | 0 | 10 | 63 |  | 0.9667 | 0 | 0 | N to S | -0.011147
MTCK2_G | -0.014 | 2418 | 2 | NORTH | YES | 0 | 10 | 23 |  | 0.9667 | 0 | 0 | W to N | 0.17182
FPLEFR2A_G | -0.014 | 12421 | 1 | NORTH | YES | 170 | 72 | 170 | 0 | 1 | -2.38 | 170 |  | 0.011147
KMICHICT4_G | -0.014 | 11694 | 4 | NORTH | YES | 136 | 80 | 136 | 0 | 1.029 | -1.904 | 136 |  | -0.17182
VALLLEY_1G | -0.014 | 1687 | 1 | NORTH | YES | 140 | 15 | 175 | 0 | 1.036 | -1.96 | 140
DENISNDM | -0.014 | 6948 | 2 | NORTH | YES | 40 | 5 | 40 | 0 | 1.015 | -0.56 | 40
WLFHOLW_3G | -0.014 | 1879 | 3 | NORTH | YES | 268 | 89.3 | 268 | 0 | 1.029 | -3.752 | 268
COMCHEPK_1G | -0.014 | 1898 | 1 | NORTH | YES | 1164 | 1150 | 1164 | 0 | 1.031
KMICHICT5_G | -0.014 | 11695 | 5 | NORTH | YES | 138 | 80 | 138 | 0 | 1.029 | -1.932 | 138
FPLEFR1S_G | -0.014 | 12414 | 4 | NORTH | YES | 414 | 191 | 414 | 0 | 1 | -5.796 | 414
NTHLK1_G | -0.014 | 2381 | 1 | NORTH | YES | 0 | 35 | 156 |  | 1.029 | 0 | 0
OLINGER_G4 | -0.014 | 845 | 1 | NORTH | YES | 59.1 | 0 | 76 | 0 | 1.03 | -0.8274 | 59.1
OLINGER_G3 | -0.014 | 844 | 1 | NORTH | YES | 118.3 | 45 | 148 | 0 | 1.03 | -1.6562 | 118.3
WLFHOLW_1G | -0.014 | 1877 | 1 | NORTH | YES | 216 | 89.3 | 216 | 0 | 1.029 | -3.024 | 216
KMICHICT1_G | -0.014 | 11691 | 1 | NORTH | YES | 142 | 80 | 142 | 0 | 1.029 | -1.988 | 142
STEAM3 | -0.014 | 950 | 1 | NORTH | YES | 41 | 13 | 41 | 0 | 1.02 | -0.574 | 41
FPLEFR1C_G | -0.014 | 12413 | 3 | NORTH | YES | 159 | 72 | 159 | 0 | 1 | -2.226 | 159
KMICHIST6_G | -0.014 | 11696 | 6 | NORTH | YES | 303 | 60 | 303 | 0 | 1.029 | -4.242 | 303
DENISNDM | -0.014 | 6948 | 1 | NORTH | YES | 40 | 5 | 40 | 0 | 1.015 | -0.56 | 40
LAMARPWR_3G | -0.014 | 1680 | 3 | NORTH | YES | 199 | 129.1 | 199 | 0 | 1.031 | -2.786 | 199
NEWMAN_G5 | -0.014 | 837 | 1 | NORTH | YES | 0 | 15 | 37 |  | 1.01 | 0 | 0
LAMARPWR_1G | -0.014 | 1678 | 1 | NORTH | YES | 154 | 67.7 | 154 | 0 | 1.031 | -2.156 | 154
MTCK8_G | -0.014 | 2417 | 8 | NORTH | YES | 477 | 60 | 556 | 0 | 1.029 | -6.678 | 477
MOSES_2G | -0.014 | 1702 | 2 | NORTH | YES | 579 | 175 | 579 | 0 | 1.031
STEAM2 | -0.014 | 949 | 1 | NORTH | YES | 26 | 8 | 26 | 0 | 0.99 | -0.364 | 26
LKHB2_G | -0.014 | 2452 | 2 | NORTH | YES | 514 | 80 | 514 | 0 | 1.029 | -7.196 | 514
KMICHICT2_G | -0.014 | 11692 | 2 | NORTH | YES | 144 | 80 | 144 | 0 | 1.029 | -2.016 | 144
NTHLK2_G | -0.014 | 2382 | 2 | NORTH | YES | 0 | 35 | 181 |  | 1.029 | 0 | 0
FPLEFR2B_G | -0.014 | 12422 | 2 | NORTH | YES | 160 | 72 | 160 | 0 | 1 | -2.24 | 160
STEAM1 | -0.014 | 948 | 1 | NORTH | YES | 0 | 12 | 20 |  | 1.02 | 0 | 0
MOSES_1G | -0.014 | 1701 | 1 | NORTH | YES | 560 | 175 | 560 | 0 | 1.031
PEC_3G | -0.014 | 1677 | 3 | NORTH | YES | 91 | 35 | 91 | 0 | 1.022 | -1.274 | 91
PEC_1G | -0.014 | 1675 | 1 | NORTH | YES | 80 | 35 | 80 | 0 | 1.022 | -1.12 | 80
LKHB1_G | -0.014 | 2451 | 1 | NORTH | YES | 0 | 80 | 391 |  | 1.029 | 0 | 0
LAMARPWR_4G | -0.014 | 1681 | 4 | NORTH | YES | 164 | 67.7 | 164 | 0 | 1.031 | -2.296 | 164
OLINGER_G1 | -0.014 | 842 | 1 | NORTH | YES | 63.1 | 20 | 80 | 0 | 1.03 | -0.8834 | 63.1
COMCHEPK_2G | -0.014 | 1899 | 2 | NORTH | YES | 1164 | 1128 | 1164 | 0 | 1.031
LAMARPWR_6G | -0.014 | 1683 | 6 | NORTH | YES | 199 | 129.1 | 199 | 0 | 1.031 | -2.786 | 199
LAMARPWR_2G | -0.014 | 1679 | 2 | NORTH | YES | 155 | 67.7 | 155 | 0 | 1.031 | -2.17 | 155
NTHLK3_G | -0.014 | 2383 | 3 | NORTH | YES | 247.4 | 50 | 329 | 0 | 1.029 | -3.4636 | 247.4
FPLEFR2S_G | -0.014 | 12424 | 4 | NORTH | YES | 412 | 191 | 412 | 0 | 1 | -5.768 | 412
MTCK6_G | -0.014 | 2413 | 6 | NORTH | YES | 0 | 30 | 118 |  | 1.029 | 0 | 0
MTCK7_G | -0.014 | 2414 | 7 | NORTH | YES | 0 | 30 | 114 |  | 1.029 | 0 | 0
MOSES_3G | -0.014 | 1703 | 3 | NORTH | YES | 808 | 463 | 808 | 0 | 1.031
LAMARPWR_5G | -0.014 | 1682 | 5 | NORTH | YES | 163 | 67.7 | 163 | 0 | 1.031 | -2.282 | 163
VALLEY_3G | -0.014 | 1689 | 3 | NORTH | YES | 186.2 | 25 | 354 | 0 | 1.015 | -2.6068 | 186.2
PEC_2G | -0.014 | 1676 | 2 | NORTH | YES | 84 | 35 | 84 | 0 | 1.022 | -1.176 | 84
COLLIN_1G | -0.014 | 2371 | MB | NORTH | YES | 0 | 40 | 138 |  | 1.022 | 0 | 0
OLINGER_G2 | -0.014 | 843 | 1 | NORTH | YES | 86.7 | 25 | 105 | 0 | 1.03 | -1.2138 | 86.7
WLFHOLW_2G | -0.014 | 1878 | 2 | NORTH | YES | 219 | 105 | 219 | 0 | 1.029 | -3.066 | 219
DCEAST | -0.014 | 5925 | 1 | NORTH | YES | 400.3 | -600 | 600 | 0 | 1.025 | -5.6042 | 400.3
TGATEWAY_4G | -0.013 | 13119 | 4 | NORTH | YES | 399 | 65 | 399 | 0 | 1.035 | -5.187 | 399
CHAMPION_1G | -0.013 | 3348 | MB | NORTH | YES | 0 | 42 | 42 |  | 1 | 0 | 0
STRYKER_1G | -0.013 | 3107 | 1 | NORTH | YES | 140.5 | 45 | 182 | 0 | 1.029 | -1.8265 | 140.5
TGATEWAY_2G | -0.013 | 13117 | 2 | NORTH | YES | 128 | 30 | 128 | 0 | 1.035 | -1.664 | 128
ENNSTRAC_1G | -0.013 | 12322 | 1 | NORTH | YES | 196 | 130 | 196 | 0 | 1.043 | -2.548 | 196
TGATEWAY_1G | -0.013 | 13116 | 1 | NORTH | YES | 149 | 30 | 149 | 0 | 1.035 | -1.937 | 149
ENNSTRAC_2G | -0.013 | 12323 | 2 | NORTH | YES | 116 | 100 | 116 | 0 | 1.043 | -1.508 | 116
MDLTHELP_5G | -0.013 | 1937 | 5 | NORTH | YES | 225 | 74 | 225 | 0 | 1.02 | -2.925 | 225
MARTLAKE_1G | -0.013 | 3097 | 1 | NORTH | YES | 799 | 500 | 799 | 0 | 1.031
JNSNCNTY802 | -0.013 | 367 | 2 | NORTH | YES | 90 | 20 | 90 | 0 | 1.02 | -1.17 | 90
STRYKER_2G | -0.013 | 3108 | 2 | NORTH | YES | 484 | 75 | 484 | 0 | 1.029 | -6.292 | 484
DECRDOVA_3G | -0.013 | 1893 | B | NORTH | YES | 65 | 65 | 70 | 0 | 1.029 | -0.845 | 65
DECRDOVA_4G | -0.013 | 1894 | C | NORTH | YES | 65 | 65 | 70 | 0 | 1.029 | -0.845 | 65
TGATEWAY_3G | -0.013 | 13118 | 3 | NORTH | YES | 146 | 30 | 146 | 0 | 1.035 | -1.898 | 146
MDLTHELP_2G | -0.013 | 1942 | 2 | NORTH | YES | 215 | 74 | 215 | 0 | 1.02 | -2.795 | 215
DECRDOVA_5G | -0.013 | 1895 | D | NORTH | YES | 65 | 65 | 70 | 0 | 1.029 | -0.845 | 65
MDLTHELP_3G | -0.013 | 1943 | 3 | NORTH | YES | 215 | 74 | 215 | 0 | 1.02 | -2.795 | 215
MDLTHELP_4G | -0.013 | 1944 | 4 | NORTH | YES | 214 | 74 | 214 | 0 | 1.02 | -2.782 | 214
JNSNCNTY802 | -0.013 | 366 | 1 | NORTH | YES | 168 | 20 | 168 | 0 | 1.02 | -2.184 | 168
MDLTHELP_6G | -0.013 | 1938 | 6 | NORTH | YES | 229 | 74 | 229 | 0 | 1.02 | -2.977 | 229
MDLTHELP_1G | -0.013 | 1941 | 1 | NORTH | YES | 215 | 74 | 215 | 0 | 1.02 | -2.795 | 215
MARTLAKE_2G | -0.013 | 3098 | 2 | NORTH | YES | 795 | 461 | 795 | 0 | 1.031
DECRDOVA_2G | -0.013 | 1892 | A | NORTH | YES | 65 | 65 | 71 | 0 | 1.029 | -0.845 | 65
TRINIDAD_6G | -0.013 | 3126 | 1 | NORTH | YES | 226 | 46 | 226 | 0 | 1 | -2.938 | 226
MARTLAKE_3G | -0.013 | 3099 | 3 | NORTH | YES | 804 | 500 | 804 | 0 | 1.031
CALFREST_1G | -0.012 | 13131 | 1 | NORTH | YES | 152 | 40 | 152 | 0 | 1.035 | -1.824 | 152
CALFREST_3G | -0.012 | 13133 | 3 | NORTH | YES | 174 | 40 | 174 | 0 | 1.035 | -2.088 | 174
BBRN_1G | -0.012 | 3381 | 1 | NORTH | YES | 597 | 225 | 597 | 0 | 1.0345
CALFREST_6G | -0.012 | 13136 | 6 | NORTH | YES | 176 | 40 | 176 | 0 | 1.035 | -2.112 | 176
CALFREST_4G | -0.012 | 13134 | 4 | NORTH | YES | 156 | 40 | 156 | 0 | 1.035 | -1.872 | 156
CALFREST_2G | -0.012 | 13132 | 2 | NORTH | YES | 155 | 57 | 155 | 0 | 1.035 | -1.86 | 155
JCKCNTY801 | -0.012 | 580 | 1 | NORTH | YES | 288 | 0 | 288 | 0 | 1.022 | -3.456 | 288
BBRN_2G | -0.012 | 3382 | 2 | NORTH | YES | 610 | 225 | 610 | 0 | 1.0345
JCKCNTY803 | -0.012 | 582 | 3 | NORTH | YES | 147 | 0 | 147 | 0 | 1.022 | -1.764 | 147
JCKCNTY802 | -0.012 | 581 | 2 | NORTH | YES | 147 | 0 | 147 | 0 | 1.022 | -1.764 | 147
CALFREST_5G | -0.012 | 13135 | 5 | NORTH | YES | 157 | 57 | 157 | 0 | 1.035 | -1.884 | 157
LEG_1___1 | -0.011 | 48721 | 1 | NORTH | YES | 836 | 357 | 836 | 0 | 1.0348
NTHTEXAS01 | -0.011 | 503 | 1 | NORTH | YES | 5 | 5 | 18 | 0 | 1.015 | -0.055 | 5
LEG_2___2 | -0.011 | 48722 | 2 | NORTH | YES | 853 | 357 | 853 | 0 | 1.0348
NTHTEXAS03 | -0.011 | 505 | 3 | NORTH | YES | 15 | 15 | 38 | 0 | 1.015 | -0.165 | 15
NTHTEXAS02 | -0.011 | 504 | 2 | NORTH | YES | 5 | 5 | 18 | 0 | 1.015 | -0.055 | 5
BOSQUESW804 | -0.01 | 253 | 2 | NORTH | YES | 83 | 0 | 83 | 0 | 1.032 | -0.83 | 83
TNTNPONE_18 | -0.01 | 39960 | 1 | NORTH | YES | 152 | 30 | 152 |  | 1.04
WHITNYDM01 | -0.01 | 244 | 1 | NORTH | YES | 15 | 0 | 15 | 0 | 1.035 | -0.15 | 15
TNTNPONE_28 | -0.01 | 39970 | 1 | NORTH | YES | 154 | 30 | 154 |  | 1.04
BOSQUESW502 | -0.01 | 239 | 1 | NORTH | YES | 149 | 0 | 149 | 0 | 1.03 | -1.49 | 149
WHITNYDM02 | -0.01 | 245 | 2 | NORTH | YES | 15 | 0 | 15 | 0 | 1.035 | -0.15 | 15
BOSQUESW501 | -0.01 | 247 | 2 | NORTH | YES | 151 | 0 | 151 | 0 | 1.03 | -1.51 | 151
LAKE_CRK1_G | -0.01 | 3416 | 1 | NORTH | YES | 35.4 | 33 | 75 | 0 | 1.043 | -0.354 | 35.4
THOUSE_2G | -0.01 | 3404 | 2 | NORTH | YES | 805 | 250 | 805 | 0 | 1.026 | -8.05 | 805
THOUSE_1G | -0.01 | 3403 | 1 | NORTH | YES | 563 | 200 | 563 | 0 | 1.026 | -5.63 | 563
LAKE_CRK2_G | -0.01 | 3417 | 2 | NORTH | YES | 227 | 40 | 227 | 0 | 1.029 | -2.27 | 227
BOSQUESW803 | -0.01 | 251 | 2 | NORTH | YES | 144 | 0 | 144 | 0 | 1.032 | -1.44 | 144
ATKINS3 | -0.009 | 32886 | MB | NORTH | YES | 0 | 5 | 12 |  | 1 | 0 | 0
ATKINS4 | -0.009 | 32890 | MB | NORTH | YES | 0 | 5 | 22 |  | 1.031 | 0 | 0
FTR_GT3_5085 | -0.009 | 48673 | 3 | NORTH | YES | 158 | 0 | 158 | 0 | 1.0319 | -1.422 | 158
FTR_GT1_5105 | -0.009 | 48671 | 1 | NORTH | YES | 156 | 0 | 156 | 0 | 1.0319 | -1.404 | 156
DANSBY14 | -0.009 | 32892 | 1 | NORTH | YES | 81 | 25 | 108 | 0 | 1.035 | -0.729 | 81
ATKINS7 | -0.009 | 32888 | 1 | NORTH | YES | 0 | 4 | 17 |  | 1.028 | 0 | 0
ATKINS6 | -0.009 | 32887 | MB | NORTH | YES | 0 | 12 | 51 |  | 1.028 | 0 | 0
DANSBY2 | -0.009 | 32884 | 1 | NORTH | YES | 46 | 2 | 46 | 0 | 1.015 | -0.414 | 46
TAMUGEN1 | -0.009 | 32798 | 1 | NORTH | YES | 32 | 0 | 32 |  | 1.02 | -0.288 | 32
ATKINS5 | -0.009 | 32891 | MB | NORTH | YES | 0 | 5 | 25 |  | 1.031 | 0 | 0
GIBN_CREK_G1 | -0.009 | 990 | 1 | NORTH | YES | 464 | 200 | 464 | 0 | 1.0275
FTR_CN4_5095 | -0.009 | 48674 | 4 | NORTH | YES | 380 | 0 | 380 | 0 | 1.0319 | -3.42 | 380
FTR_GT2_5110 | -0.009 | 48672 | 2 | NORTH | YES | 159 | 0 | 159 | 0 | 1.0319 | -1.431 | 159
BARTNWND_1G | -0.008 | 1600 | 1 | WEST | YES | 12 | 0 | 120 | 0 | 1.022 | -0.096 | 12
RWMILLER05 | -0.008 | 336 | 5 | NORTH | YES | 101 | 0 | 101 | 0 | 1.04 | -0.808 | 101
RWMILLER01 | -0.008 | 332 | 1 | NORTH | YES | 75 | 18.5 | 75 | 0 | 1.04 | -0.6 | 75
RWMILLER04 | -0.008 | 335 | 4 | NORTH | YES | 102 | 0 | 102 | 0 | 1.04 | -0.816 | 102
WFCOGEN_2G | -0.008 | 1482 | 2 | WEST | YES | 12 | 12 | 17 | 0 | 1 | -0.096 | 12
WFCOGEN_2G | -0.008 | 1482 | 1 | WEST | YES | 12 | 12 | 20 | 0 | 1 | -0.096 | 12
WFCOGEN_1G | -0.008 | 1479 | 2 | WEST | YES | 12 | 12 | 20 | 0 | 1 | -0.096 | 12
WFCOGEN_1G | -0.008 | 1479 | 1 | WEST | YES | 12 | 12 | 20 | 0 | 1 | -0.096 | 12
RWMILLER02 | -0.008 | 333 | 2 | NORTH | YES | 119 | 37 | 119 | 0 | 1.04 | -0.952 | 119
RWMILLER03 | -0.008 | 334 | 3 | NORTH | YES | 156 | 65 | 208 | 0 | 1.04 | -1.248 | 156
EXN_GT | -0.007 | 49837 | 4 | HOUSTON | YES | 81 | 21.3 | 86 | 0 | 1.0326 | -0.567 | 81
EXN944GT | -0.007 | 49831 | 13 | HOUSTON | YES | 33 | 5.4 | 35 | 0 | 1.0326 | -0.231 | 33
EXN943GT | -0.007 | 49830 | 12 | HOUSTON | YES | 19 | 5.4 | 20 | 0 | 1.0326 | -0.133 | 19
EXN942GT | -0.007 | 49829 | 11 | HOUSTON | YES | 20 | 5.4 | 21 | 0 | 1.0326 | -0.14 | 20
EXN_16GT | -0.007 | 49804 | 2 | HOUSTON | YES | 32 | 8.3 | 34 |  | 1.0326 | -0.224 | 32
WAPGT21_GT1 | -0.007 | 48929 | B1 | HOUSTON | YES | 0 | 0 | 13 |  | 1.05 | 0 | 0
EP_1_2 | -0.007 | 48651 | 2 | HOUSTON | YES | 21 | 10 | 21 | 0 | 1.0362 | -0.147 | 21
WAP_GN4_4 | -0.007 | 48924 | 4 | HOUSTON | YES | 544 | 217 | 544 |  | 1.0362 | -3.808 | 544
WAP_GN3_3 | -0.007 | 48923 | 3 | HOUSTON | YES | 226 | 93 | 226 |  | 1.0362 | -1.582 | 226
WAP_GN1_1 | -0.007 | 48921 | 1 | HOUSTON | YES | 124.5 | 37 | 166 | 0 | 1.0362 | -0.8715 | 124.5
LPE_GT2_8075 | -0.007 | 48512 | 2 | HOUSTON | YES | 42 | 0 | 42 | 0 | 1.0362 | -0.294 | 42
THW_4344 | -0.007 | 48881 | G | HOUSTON | YES | 58 | 5 | 58 | 0 | 1.0435 | -0.406 | 58
LPE_GT4_8085 | -0.007 | 48514 | 4 | HOUSTON | YES | 41 | 0 | 41 | 0 | 1.0362 | -0.287 | 41
THW_3334 | -0.007 | 48877 | C | HOUSTON | YES | 58 | 5 | 58 | 0 | 1.0435 | -0.406 | 58
THW_3132 | -0.007 | 48875 | A | HOUSTON | YES | 57 | 5 | 57 | 0 | 1.0435 | -0.399 | 57
THW_ST3_ST_3 | -0.007 | 48873 | 3 | HOUSTON | YES | 110 | 19 | 110 | 0 | 1.0435 | -0.77 | 110
BYU_GT1_8075 | -0.007 | 48531 | 1 | HOUSTON | YES | 65 | 0 | 65 |  | 1.0362 | -0.455 | 65
SRB_GN1_1 | -0.007 | 48851 | 1 | HOUSTON | YES | 176 | 26 | 176 | 0 | 1.0217 | -1.232 | 176
SJS_GT2_GT2 | -0.007 | 48842 | 2 | HOUSTON | YES | 49 | 49 | 81 | 0 | 1.0362 | -0.343 | 49
SHELLG2 | -0.007 | 48821 | 2 | HOUSTON | YES | 72 | 34.5 | 72 |  | 1.029 | -0.504 | 72
SRB_GN2_2 | -0.007 | 48852 | 2 | HOUSTON | YES | 174 | 26 | 174 | 0 | 1.0217 | -1.218 | 174
CVC_GT4_8005 | -0.007 | 48815 | 4 | HOUSTON | YES | 165 | 91.8 | 165 | 0 | 1.0362 | -1.155 | 165
CVC_ST5_5040 | -0.007 | 48814 | 1 | HOUSTON | YES | 133 | 91.8 | 133 |  | 1.029 | -0.931 | 133
CVC_GT1_5035 | -0.007 | 48813 | 1 | HOUSTON | YES | 155 | 91.8 | 155 |  | 1.029 | -1.085 | 155
PSA_GN1_8165 | -0.007 | 48796 | 1 | HOUSTON | YES | 104 | 43.1 | 104 | 0 | 1.0362 | -0.728 | 104
PSA_GT2_8155 | -0.007 | 48792 | 2 | HOUSTON | YES | 66 | 20.3 | 66 | 0 | 1.0362 | -0.462 | 66
THW_3132 | -0.007 | 48875 | B | HOUSTON | YES | 57 | 5 | 57 | 0 | 1.0435 | -0.399 | 57
PR_GT1__9040 | -0.007 | 48761 | 1 | HOUSTON | YES | 35 | 0 | 35 | 0 | 1 | -0.245 | 35
PSG_GT3_8060 | -0.007 | 48742 | 1 | HOUSTON | YES | 164 | 50 | 164 | 0 | 1.0326 | -1.148 | 164
PSG_GN2_8050 | -0.007 | 48740 | 1 | HOUSTON | YES | 178 | 60 | 178 | 0 | 1.0326 | -1.246 | 178
THW_4142 | -0.007 | 48879 | E | HOUSTON | YES | 58 | 5 | 58 | 0 | 1.0435 | -0.406 | 58
GBY_83841065 | -0.007 | 48693 | F | HOUSTON | YES | 20 | 20 | 52 | 0 | 1.0362 | -0.14 | 20
CTL_GT4_8140 | -0.007 | 48563 | 3 | HOUSTON | YES | 94 | 30.3 | 94 |  | 1.0362 | -0.658 | 94
GBY_73741085 | -0.007 | 48691 | A | HOUSTON | YES | 48 | 20 | 48 | 0 | 1.0362 | -0.336 | 48
GBY_GN5_5 | -0.007 | 48690 | 5 | HOUSTON | YES | 298.5 | 81 | 398 | 0 | 1.0362 | -2.0895 | 298.5
CAL_GT1_8045 | -0.007 | 48551 | 1 | HOUSTON | YES | 152 | 0 | 152 | 0 | 1.0326 | -1.064 | 152
EP_1_2 | -0.007 | 48651 | 1 | HOUSTON | YES | 5 | 0 | 5 | 0 | 1.0362 | -0.035 | 5
SOL_GT1 | -0.007 | 48845 | 1 | HOUSTON | YES | 16.2 | 15.4 | 16.2 |  | 1.0326 | -0.1134 | 16.2
DPEC_GT25025 | -0.007 | 48642 | 2 | HOUSTON | YES | 156 | 98 | 156 | 0 | 1.0319 | -1.092 | 156
DIB_GT2_8075 | -0.007 | 48612 | 2 | HOUSTON | YES | 65 | 0 | 65 | 0 | 1.0326 | -0.455 | 65
BTE_ST1_8070 | -0.007 | 48598 | 4 | HOUSTON | YES | 234 | 60 | 234 | 0 | 1.0261 | -1.638 | 234
BTE_GT4_8055 | -0.007 | 48597 | 3 | HOUSTON | YES | 163 | 130 | 163 | 0 | 1.0261 | -1.141 | 163
BTE_GT3_8045 | -0.007 | 48596 | 2 | HOUSTON | YES | 158 | 130 | 158 | 0 | 1.0261 | -1.106 | 158
CHE_GT2_5030 | -0.007 | 48591 | 2 | HOUSTON | YES | 173 | 50 | 173 |  | 1.029 | -1.211 | 173
CBY_GN1_1 | -0.007 | 48581 | 1 | HOUSTON | YES | 748 | 108 | 748 | 0 | 1.0435 | -5.236 | 748
CTL_GN2_8155 | -0.007 | 48565 | 5 | HOUSTON | YES | 11 | 3.4 | 11 |  | 1.0362 | -0.077 | 11
CTL_GN1_8145 | -0.007 | 48564 | 4 | HOUSTON | YES | 55 | 12.9 | 55 |  | 1.0362 | -0.385 | 55
CTL_GT3_8135 | -0.007 | 48562 | 2 | HOUSTON | YES | 91 | 30.3 | 91 |  | 1.0362 | -0.637 | 91
CTL_GT2_8130 | -0.007 | 48561 | 1 | HOUSTON | YES | 103 | 30.3 | 103 |  | 1.0362 | -0.721 | 103
CHE_GT1_8015 | -0.007 | 48593 | 1 | HOUSTON | YES | 173 | 50 | 173 | 0 | 1.0362 | -1.211 | 173
CHE_GN4_8025 | -0.007 | 48594 | 4 | HOUSTON | YES | 142 | 60 | 142 | 0 | 1.0362 | -0.994 | 142
CAL_ST1_8000 | -0.007 | 48552 | 2 | HOUSTON | YES | 65 | 0 | 65 | 0 | 1.0326 | -0.455 | 65
BYU_GT4_8065 | -0.007 | 48534 | 4 | HOUSTON | YES | 65 | 0 | 65 |  | 1.0362 | -0.455 | 65
BYU_GT3_8060 | -0.007 | 48533 | 3 | HOUSTON | YES | 67 | 0 | 67 |  | 1.0362 | -0.469 | 67
BYU_GT2_8055 | -0.007 | 48532 | 2 | HOUSTON | YES | 62 | 0 | 62 |  | 1.0362 | -0.434 | 62
THW_4142 | -0.007 | 48879 | F | HOUSTON | YES | 57 | 5 | 57 | 0 | 1.0435 | -0.399 | 57
GBY_83841065 | -0.007 | 48693 | E | HOUSTON | YES | 20 | 20 | 56 | 0 | 1.0362 | -0.14 | 20
LPE_GT3_8080 | -0.007 | 48513 | 3 | HOUSTON | YES | 41 | 0 | 41 | 0 | 1.0362 | -0.287 | 41
LPE_GT1_8070 | -0.007 | 48511 | 1 | HOUSTON | YES | 42 | 0 | 42 | 0 | 1.0362 | -0.294 | 42
APD_GT1_8005 | -0.007 | 48500 | 1 | HOUSTON | YES | 140 | 54.6 | 140 |  | 1.0362 | -0.98 | 140
THW_5354 | -0.007 | 48886 | C | HOUSTON | YES | 16.4 | 5 | 57 |  | 1.0319 | -0.1148 | 16.4
GBY_73741085 | -0.007 | 48691 | B | HOUSTON | YES | 47 | 20 | 47 | 0 | 1.0362 | -0.329 | 47
SRB_GT211035 | -0.007 | 48855 | B2 | HOUSTON | YES | 0 | 0 | 12 |  | 1.014 | 0 | 0
THW_5556 | -0.007 | 48887 | F | HOUSTON | YES | 16.4 | 5 | 57 |  | 1.0319 | -0.1148 | 16.4
TNDOWCGNSG8 | -0.007 | 39470 | 1 | HOUSTON | YES | 32 | 10 | 32 | 0 | 1.0437 | -0.224 | 32
CBY_GN2_2 | -0.007 | 48582 | 2 | HOUSTON | YES | 751 | 110 | 751 | 0 | 1.0435 | -5.257 | 751
TNTXCTY4CG8 | -0.007 | 38714 | 1 | HOUSTON | YES | 103 | 59 | 103 | 0 | 1.044 | -0.721 | 103
TNTXCTY2CG8 | -0.007 | 38712 | 1 | HOUSTON | YES | 102 | 59 | 102 | 0 | 1.044 | -0.714 | 102
EXN_15GT | -0.007 | 49803 | 1 | HOUSTON | YES | 33 | 8.3 | 35 |  | 1.0326 | -0.231 | 33
TNBP_CGN4_8 | -0.007 | 38690 | 3 | HOUSTON | YES | 40 | 0 | 40 | 0 | 1.0435 | -0.28 | 40
THW_ST4_ST_4 | -0.007 | 48874 | 4 | HOUSTON | YES | 108 | 19 | 108 | 0 | 1.0435 | -0.756 | 108
TNBPAMCG4_8 | -0.007 | 38614 | 4 | HOUSTON | YES | 96 | 0 | 96 | 0 | 1.0435 | -0.672 | 96
PSA_GT4_8145 | -0.007 | 48794 | 4 | HOUSTON | YES | 66 | 20.3 | 66 | 0 | 1.0362 | -0.462 | 66
PSA_GT6_8135 | -0.007 | 48797 | 6 | HOUSTON | YES | 59 | 34.5 | 59 | 0 | 1.0362 | -0.413 | 59
CVC_GT3_5045 | -0.007 | 48811 | 3 | HOUSTON | YES | 158 | 91.8 | 158 |  | 1.029 | -1.106 | 158
TNBPAMCG3_8 | -0.007 | 38613 | 3 | HOUSTON | YES | 152 | 0 | 152 | 0 | 1.0435 | -1.064 | 152
TNBPAMCG1_8 | -0.007 | 38611 | 1 | HOUSTON | YES | 155 | 0 | 155 | 0 | 1.0435 | -1.085 | 155
THW_4344 | -0.007 | 48881 | H | HOUSTON | YES | 58 | 5 | 58 | 0 | 1.0435 | -0.406 | 58
SHELLG3_3020 | -0.007 | 48822 | 2 | HOUSTON | YES | 30 | 0 | 30 |  | 1.029 | -0.21 | 30
THW_3334 | -0.007 | 48877 | D | HOUSTON | YES | 58 | 5 | 58 | 0 | 1.0435 | -0.406 | 58
GBY_81821075 | -0.007 | 48692 | D | HOUSTON | YES | 20 | 20 | 54 | 0 | 1.0362 | -0.14 | 20
SRB_GN3_3 | -0.007 | 48853 | 3 | HOUSTON | YES | 220 | 35 | 220 |  | 1.0326 | -1.54 | 220
TNBP_CGN1_8 | -0.007 | 38580 | 1 | HOUSTON | YES | 60 | 0 | 60 | 0 | 1.0435 | -0.42 | 60
DIB_GT1_8080 | -0.007 | 48611 | 1 | HOUSTON | YES | 64 | 0 | 64 | 0 | 1.0326 | -0.448 | 64
GBY_81821075 | -0.007 | 48692 | C | HOUSTON | YES | 48 | 20 | 48 | 0 | 1.0362 | -0.336 | 48
BTE_GT2_8075 | -0.007 | 48595 | 1 | HOUSTON | YES | 163 | 130 | 163 | 0 | 1.0261 | -1.141 | 163
PSG_GT2_8040 | -0.007 | 48741 | 1 | HOUSTON | YES | 164 | 50 | 164 | 0 | 1.0326 | -1.148 | 164
WAP_GN2_2 | -0.007 | 48922 | 2 | HOUSTON | YES | 122.2 | 37 | 163 | 0 | 1.0362 | -0.8554 | 122.2
THW_GT1_GT_1 | -0.007 | 48883 | B2 | HOUSTON | YES | 0 | 0 | 12 |  | 1.043 | 0 | 0
THW_5152 | -0.007 | 48885 | B | HOUSTON | YES | 0 | 5 | 55 |  | 1.0319 | 0 | 0
SRB_GT211035 | -0.007 | 48855 | B1 | HOUSTON | YES | 0 | 0 | 17 |  | 1.014 | 0 | 0
SJS_GT1_GT1 | -0.007 | 48841 | 1 | HOUSTON | YES | 49 | 49 | 83 | 0 | 1.0362 | -0.343 | 49
PSA_GT3_8150 | -0.007 | 48793 | 3 | HOUSTON | YES | 70 | 20.3 | 70 | 0 | 1.0362 | -0.49 | 70
PSA_GT5_8140 | -0.007 | 48795 | 5 | HOUSTON | YES | 64 | 20.3 | 64 | 0 | 1.0362 | -0.448 | 64
CVC_GT2_5020 | -0.007 | 48812 | 2 | HOUSTON | YES | 159 | 91.8 | 159 |  | 1.029 | -1.113 | 159
PSA_GT1_8160 | -0.007 | 48791 | 1 | HOUSTON | YES | 65 | 20.8 | 65 | 0 | 1.0362 | -0.455 | 65
SHELLG1_3015 | -0.007 | 48820 | 1 | HOUSTON | YES | 71 | 34.5 | 71 |  | 1.029 | -0.497 | 71
TNBPAMCG2_8 | -0.007 | 38612 | 2 | HOUSTON | YES | 150 | 0 | 150 | 0 | 1.0435 | -1.05 | 150
TNBP_CGN3_8 | -0.007 | 38600 | 5 | HOUSTON | YES | 53 | 0 | 53 | 0 | 1.0435 | -0.371 | 53
TNTXCTY1CG8 | -0.007 | 38711 | 1 | HOUSTON | YES | 105 | 59 | 105 | 0 | 1.044 | -0.735 | 105
TNBP_CGN2_8 | -0.007 | 38590 | 2 | HOUSTON | YES | 66 | 0 | 66 | 0 | 1.0435 | -0.462 | 66
TNSLCGN1__8 | -0.007 | 39190 | 1 | HOUSTON | YES | 30 | 10 | 30 |  | 1.025 | -0.21 | 30
GRHAMSES_1G | -0.007 | 1433 | 1 | WEST | YES | 242 | 60 | 242 | 0 | 1.038 | -1.694 | 242
PHR_GN2_2 | -0.007 | 48772 | MB | HOUSTON | YES | 0 | 72 | 459 |  | 1.0362
TNTXCTY3CG8 | -0.007 | 38713 | 1 | HOUSTON | YES | 85 | 59 | 85 | 0 | 1.044 | -0.595 | 85
SRB_GN4_4 | -0.007 | 48854 | 4 | HOUSTON | YES | 226 | 35 | 226 |  | 1.0326 | -1.582 | 226
THW_5354 | -0.007 | 48886 | D | HOUSTON | YES | 16.6 | 5 | 58 |  | 1.0319 | -0.1162 | 16.6
DPEC_GT35010 | -0.007 | 48643 | 3 | HOUSTON | YES | 160 | 98 | 160 | 0 | 1.0319 | -1.12 | 160
THW_5152 | -0.007 | 48885 | A | HOUSTON | YES | 16.4 | 5 | 57 |  | 1.0319 | -0.1148 | 16.4
DPEC_GT45070 | -0.007 | 48644 | 4 | HOUSTON | YES | 158 | 98 | 158 | 0 | 1.0319 | -1.106 | 158
DIB_ST1_8085 | -0.007 | 48613 | 3 | HOUSTON | YES | 69 | 0 | 69 | 0 | 1.0326 | -0.483 | 69
DPEC_ST55065 | -0.007 | 48645 | 5 | HOUSTON | YES | 282 | 0 | 282 | 0 | 1.0319 | -1.974 | 282
DPEC_GT15040 | -0.007 | 48641 | 1 | HOUSTON | YES | 162 | 98 | 162 | 0 | 1.0319 | -1.134 | 162
EXN_17GT | -0.007 | 49805 | 3 | HOUSTON | YES | 31 | 8.3 | 33 |  | 1.0326 | -0.217 | 31
TNDOWCGNGG8 | -0.007 | 39480 | 1 | HOUSTON | YES | 30 | 10 | 30 | 0 | 1.0437 | -0.21 | 30
EXN_14GT | -0.007 | 49838 | 14 | HOUSTON | YES | 140 | 0 | 148 |  | 1.0326 | -0.98 | 140
EXN945GT | -0.007 | 49832 | 9 | HOUSTON | YES | 19 | 9.2 | 20 | 0 | 1.0326 | -0.133 | 19
EXN941GT | -0.007 | 49828 | 10 | HOUSTON | YES | 19 | 5.4 | 20 | 0 | 1.0326 | -0.133 | 19
EXN938GT | -0.007 | 49826 | 5 | HOUSTON | YES | 43 | 9.2 | 45.9 | 0 | 1.0326 | -0.301 | 43
SHELLG3_3020 | -0.007 | 48822 | 1 | HOUSTON | YES | 39 | 0 | 39 |  | 1.029 | -0.273 | 39
WAP_GN5_5 | -0.007 | 48925 | 5 | HOUSTON | YES | 224.1 | 278 | 657 | 0 | 1
DIB_GT3_8090 | -0.007 | 48614 | 4 | HOUSTON | YES | 77.2 | 15 | 77.2 | 0 | 1.0326 | -0.5404 | 77.2
THW_5556 | -0.007 | 48887 | E | HOUSTON | YES | 16.6 | 5 | 58 |  | 1.0319 | -0.1162 | 16.6
DOW41000 | -0.006 | 49865 | 41 | HOUSTON | YES | 31 | 0 | 50 |  | 1
DOW38200 | -0.006 | 49859 | 33 | HOUSTON | YES | 28 | 0 | 45 | 0 | 1
WAP_GN8_8 | -0.006 | 48928 | 8 | HOUSTON | YES | 603 | 275 | 603 |  | 1.035
WAP_GN7_7 | -0.006 | 48927 | 7 | HOUSTON | YES | 567 | 277 | 567 |  | 1.035
WAP_GN6_6 | -0.006 | 48926 | 6 | HOUSTON | YES | 645 | 280 | 645 |  | 1.035
DOW82000 | -0.006 | 49884 | 82 | HOUSTON | YES | 51 | 0 | 80 | 0 | 1
DOW67000 | -0.006 | 49878 | 67 | HOUSTON | YES | 65 | 0 | 103 | 0 | 1
MNS_GT | -0.006 | 48730 | 1 | HOUSTON | YES | 46.1 | 0 | 46.1 | 0 | 1.029 | -0.2766 | 46.1
BVE_ST1_GN1 | -0.006 | 48523 | 3 | HOUSTON | YES | 246 | 0 | 246 |  | 1.035 | -1.476 | 246
BVE_GT2_5035 | -0.006 | 48522 | 2 | HOUSTON | YES | 170 | 0 | 170 |  | 1.035 | -1.02 | 170
BVE_GT1_GT1 | -0.006 | 48521 | 1 | HOUSTON | YES | 172 | 0 | 172 |  | 1.035 | -1.032 | 172
BSF_GT1_8070 | -0.006 | 48520 | 2 | HOUSTON | YES | 10 | 0 | 10 | 0 | 1.0326 | -0.06 | 10
BSF_GT1_8070 | -0.006 | 48520 | 1 | HOUSTON | YES | 72 | 0 | 72 | 0 | 1.0326 | -0.432 | 72
AK_GT1__8040 | -0.006 | 48510 | 1 | HOUSTON | YES | 34 | 8.1 | 34 |  | 1.029 | -0.204 | 34
TNSCLP3___8 | -0.006 | 39790 | 1 | HOUSTON | YES | 111 | 20 | 111 | 0 | 1.027 | -0.666 | 111
TNSCLP4___8 | -0.006 | 39775 | 1 | HOUSTON | YES | 115 | 20 | 115 | 0 | 1.04 | -0.69 | 115
TNSCLP2___8 | -0.006 | 39770 | 1 | HOUSTON | YES | 117 | 20 | 117 | 0 | 1.04 | -0.702 | 117
TNSCLP1___8 | -0.006 | 39760 | 1 | HOUSTON | YES | 116 | 20 | 116 | 0 | 1.04 | -0.696 | 116
SANDOW_4G | -0.006 | 3432 | 4 | SOUTH | YES | 534 | 460 | 534 | 0 | 1.029
DOW39200 | -0.006 | 49863 | 35 | HOUSTON | YES | 55 | 0 | 88 | 0 | 1
DOW39100 | -0.006 | 49862 | 36 | HOUSTON | YES | 54 | 0 | 86 | 0 | 1
DOW38300 | -0.006 | 49860 | 32 | HOUSTON | YES | 63 | 0 | 101 |  | 1
DOW42000 | -0.006 | 49866 | 42 | HOUSTON | YES | 11 | 0 | 18 |  | 1
DOW49000 | -0.006 | 49869 | 45 | HOUSTON | YES | 59 | 0 | 94 |  | 1
DOW61000 | -0.006 | 49870 | 61 | HOUSTON | YES | 44 | 0 | 70 | 0 | 1
DOW65000 | -0.006 | 49876 | 65 | HOUSTON | YES | 63 | 0 | 101 | 0 | 1
DOW84000 | -0.006 | 49886 | 84 | HOUSTON | YES | 107 | 0 | 171 | 0 | 0.98
DOW64000 | -0.006 | 49873 | 64 | HOUSTON | YES | 41 | 0 | 64.8 | 0 | 1
DOW63000 | -0.006 | 49872 | 63 | HOUSTON | YES | 45 | 0 | 72 | 0 | 1
DOW38100 | -0.006 | 49858 | 31 | HOUSTON | YES | 45 | 0 | 71.4 |  | 1
DOW17000 | -0.006 | 49851 | 37 | HOUSTON | YES | 39 | 0 | 62 | 0 | 1
DOW83000 | -0.006 | 49885 | 83 | HOUSTON | YES | 51 | 0 | 80 | 0 | 1
DOW81000 | -0.006 | 49882 | 81 | HOUSTON | YES | 47 | 0 | 76 | 0 | 1
DOW66000 | -0.006 | 49877 | 66 | HOUSTON | YES | 61 | 0 | 97 | 0 | 1
DOW62000 | -0.006 | 49871 | 62 | HOUSTON | YES | 40 | 0 | 63 | 0 | 1
TGF_GT1_8000 | -0.005 | 48911 | 1 | HOUSTON | YES | 69.2 | 0 | 69.2 | 0 | 1.029 | -0.346 | 69.2
CBE_ST34 | -0.005 | 48736 | 1 | HOUSTON | YES | 103.5 | 0 | 103.5 | 0 | 1.029 | -0.5175 | 103.5
CBE_GT4 | -0.005 | 48735 | 1 | HOUSTON | YES | 86 | 0 | 86 | 0 | 1.029 | -0.43 | 86
CBE_ST12 | -0.005 | 48733 | 1 | HOUSTON | YES | 103.5 | 0 | 103.5 | 0 | 1.029 | -0.5175 | 103.5
CBE_GT1 | -0.005 | 48731 | 1 | HOUSTON | YES | 86 | 0 | 86 | 0 | 1.029 | -0.43 | 86
MRSSHPRD01 | -0.005 | 345 | 2 | WEST | YES | 12 | 0 | 12 |  | 1.03 | -0.06 | 12
MRSSHPRD | -0.005 | 344 | 1 | WEST | YES | 12 | 0 | 12 |  | 1.03 | -0.06 | 12
STP_GN2___2 | -0.005 | 5912 | 2 | SOUTH | YES | 1282 | 1249 | 1282 | 0 | 1.0406
STP_GN1___1 | -0.005 | 5911 | 1 | SOUTH | YES | 1282 | 1249 | 1282 | 0 | 1.0406
CBE_GT2 | -0.005 | 48732 | 1 | HOUSTON | YES | 86 | 0 | 86 | 0 | 1.029 | -0.43 | 86
CBE_GT3 | -0.005 | 48734 | 1 | HOUSTON | YES | 86 | 0 | 86 | 0 | 1.029 | -0.43 | 86
L_BASTEN1_3Y | -0.004 | 7809 | 1 | SOUTH | YES | 227 | 42 | 227 | 0 | 1.004 | -0.908 | 227
L_BASTEN1_2Y | -0.004 | 7808 | 1 | SOUTH | YES | 146 | 83.5 | 146 | 0 | 1.004 | -0.584 | 146
L_BASTEN1_1Y | -0.004 | 7807 | 1 | SOUTH | YES | 147 | 83.5 | 147 | 0 | 1.004 | -0.588 | 147
L_FPPYD21_3Y | -0.004 | 7012 | 3 | SOUTH | YES | 427.4 | 200 | 436 | 0 | 1.02
L_FPPYD11_2Y | -0.004 | 7011 | 2 | SOUTH | YES | 577.4 | 200 | 608 | 0 | 1.02
L_FPPYD11_1Y | -0.004 | 7010 | 1 | SOUTH | YES | 587.4 | 200 | 605 | 0 | 1.02
L_LOSTPI1_3Y | -0.004 | 7009 | 3 | SOUTH | YES | 173.9 | 72 | 184 | 0 | 1.015 | -0.6956 | 173.9
L_LOSTPI1_2Y | -0.004 | 7008 | 2 | SOUTH | YES | 157.7 | 107 | 164 | 0 | 1.015 | -0.6308 | 157.7
L_LOSTPI1_1Y | -0.004 | 7007 | 1 | SOUTH | YES | 158.7 | 110 | 167 | 0 | 1.015 | -0.6348 | 158.7
L_SIMGID1_3Y | -0.004 | 7006 | 3 | SOUTH | YES | 324.9 | 60 | 331 | 0 | 1.02 | -1.2996 | 324.9
L_SIMGID1_2Y | -0.004 | 7005 | 2 | SOUTH | YES | 133 | 32 | 139 | 0 | 1.02 | -0.532 | 133
L_SIMGID1_1Y | -0.004 | 7004 | 1 | SOUTH | YES | 133 | 40 | 137 | 0 | 1.02 | -0.532 | 133
FOR_5 | -0.003 | 8155 | 5 | SOUTH | YES | 67.5 | 60 | 74 | 0 | 1.03 | -0.2025 | 67.5
FOR_4 | -0.003 | 8154 | 4 | SOUTH | YES | 74.6 | 60 | 81 | 0 | 1.03 | -0.2238 | 74.6
FOR_3 | -0.003 | 8153 | 3 | SOUTH | YES | 65.8 | 45 | 73 | 0 | 1.03 | -0.1974 | 65.8
UCAR_1 | -0.003 | 8148 | 2 | SOUTH | YES | 7 | 0 | 7 | 0 | 1.01 | -0.021 | 7
FOR_10 | -0.003 | 80053 | 10 | SOUTH | YES | 73 | 45 | 73 | 0 | 1.03 | -0.219 | 73
UCAR_2 | -0.003 | 8147 | 10 | SOUTH | YES | 21 | 0 | 28 | 0 | 1.0127 | -0.063 | 21
FOR_2 | -0.003 | 8138 | 2 | SOUTH | YES | 65.8 | 45 | 80 | 0 | 1.03 | -0.1974 | 65.8
FOR_1 | -0.003 | 8134 | 1 | SOUTH | YES | 56.4 | 45 | 79 | 0 | 1.03 | -0.1692 | 56.4
CSDR89 | -0.003 | 80137 | 8 | SOUTH | YES | 39 | 0 | 39 | 0 | 1.01 | -0.117 | 39
L_AUSTPL1_1Y | -0.003 | 7020 | 2 | SOUTH | YES | 7 | 0 | 8 |  | 1 | -0.021 | 7
L_AUSTPL1_1Y | -0.003 | 7020 | 1 | SOUTH | YES | 7 | 0 | 8 |  | 1 | -0.021 | 7
CSDR11 | -0.003 | 80140 | 11 | SOUTH | YES | 39 | 0 | 39 | 0 | 1.0299 | -0.117 | 39
CSDR56 | -0.003 | 80139 | 6 | SOUTH | YES | 39 | 0 | 39 | 0 | 1.01 | -0.117 | 39
AIRCO_G | -0.003 | 80227 | 1 | SOUTH | YES | 7.6 | 0 | 8 | 0 | 1.014
ALCOA_G | -0.003 | 80226 | 1 | SOUTH | YES | 48 | 5 | 48 | 0 | 1.014
VISTRONG2 | -0.003 | 80225 | 2 | SOUTH | YES | 23 | 0 | 23 | 0 | 1.01
VISTRONG1 | -0.003 | 80224 | 1 | SOUTH | YES | 15 | 0 | 15 | 0 | 1.01
CSDR56 | -0.003 | 80139 | 5 | SOUTH | YES | 15 | 0 | 15 | 0 | 1.01 | -0.045 | 15
SANDHG5C | -0.003 | 9021 | 5C | SOUTH | YES | 140 | 0 | 151 | 0 | 1.0175 | -0.42 | 140
SANDHG5A | -0.003 | 9020 | 5A | SOUTH | YES | 150 | 84 | 159 | 0 | 1.0175 | -0.45 | 150
SANDH_G4 | -0.003 | 9019 | 4 | SOUTH | YES | 45 | 2 | 47 | 0 | 1.0175 | -0.135 | 45
FOR_9 | -0.003 | 80052 | 9 | SOUTH | YES | 32 | 5 | 32 | 0 | 1.03 | -0.096 | 32
SANDH_G3 | -0.003 | 9018 | 3 | SOUTH | YES | 45 | 2 | 48 | 0 | 1.0175 | -0.135 | 45
SANDH_G2 | -0.003 | 9017 | 2 | SOUTH | YES | 45 | 2 | 47 | 0 | 1.0175 | -0.135 | 45
CSDR7 | -0.003 | 80138 | 7 | SOUTH | YES | 7 | 0 | 7 | 0 | 1.014 | -0.021 | 7
SANDH_G1 | -0.003 | 9016 | 1 | SOUTH | YES | 45 | 2 | 49 | 0 | 1.0175 | -0.135 | 45
DECKR_G6 | -0.003 | 9005 | 6 | SOUTH | YES | 44 | 24 | 47 | 0 | 1.015 | -0.132 | 44
DECKR_G5 | -0.003 | 9004 | 5 | SOUTH | YES | 44 | 24 | 44 | 0 | 1.015 | -0.132 | 44
DECKR_G4 | -0.003 | 9003 | 4 | SOUTH | YES | 44 | 24 | 44 | 0 | 1.015 | -0.132 | 44
DECKR_G3 | -0.003 | 9002 | 3 | SOUTH | YES | 0 | 24 | 42 |  | 1.015 | 0 | 0
DECKR_G2 | -0.003 | 9001 | 2 | SOUTH | YES | 400 | 50 | 427 | 0 | 1.015 | -1.2 | 400
DECKR_G1 | -0.003 | 9000 | 1 | SOUTH | YES | 320 | 50 | 326 | 0 | 1.015 | -0.96 | 320
CSDR89 | -0.003 | 80137 | 9 | SOUTH | YES | 15 | 0 | 15 | 0 | 1.01 | -0.045 | 15
FOR_8 | -0.003 | 80051 | 8 | SOUTH | YES | 28 | 28 | 28 | 0 | 1.015 | -0.084 | 28
FOR_7 | -0.003 | 8157 | 7 | SOUTH | YES | 46 | 5 | 46 | 0 | 1.03 | -0.138 | 46
FOR_6 | -0.003 | 8156 | 6 | SOUTH | YES | 26 | 5 | 26 | 0 | 1.03 | -0.078 | 26
DUP1V_1 | -0.002 | 8066 | 1 | SOUTH | YES | 73 | 0 | 73 | 0 | 1.0031 | -0.146 | 73
KOCHREF2 | -0.002 | 8461 | 1 | SOUTH | YES | 38 | 0 | 38 | 0 | 1.014 | -0.076 | 38
L_RIONOG1S1Y | -0.002 | 7813 | 4 | SOUTH | YES | 293 | 0 | 293 | 0 | 1.02 | -0.586 | 293
L_RIONOG1G3Y | -0.002 | 7812 | 3 | SOUTH | YES | 150 | 0 | 150 | 0 | 1.02 | -0.3 | 150
L_RIONOG1G2Y | -0.002 | 7811 | 2 | SOUTH | YES | 148 | 0 | 148 | 0 | 1.02 | -0.296 | 148
L_RIONOG1G1Y | -0.002 | 7810 | 1 | SOUTH | YES | 147 | 0 | 147 | 0 | 1.02 | -0.294 | 147
L_GUADGE1_6Y | -0.002 | 7805 | 6 | SOUTH | YES | 204 | 30 | 204 | 0 | 1.02 | -0.408 | 204
L_GUADGE1_5Y | -0.002 | 7804 | 5 | SOUTH | YES | 183 | 30 | 183 | 0 | 1.02 | -0.366 | 183
L_GUADGE1_4Y | -0.002 | 7803 | 4 | SOUTH | YES | 149 | 30 | 149 | 0 | 1.02 | -0.298 | 149
L_GUADGE1_3Y | -0.002 | 7802 | 3 | SOUTH | YES | 146 | 30 | 146 | 0 | 1.02 | -0.292 | 146
L_GUADGE1_2Y | -0.002 | 7801 | 2 | SOUTH | YES | 139 | 30 | 139 | 0 | 1.02 | -0.278 | 139
L_GUADGE1_1Y | -0.002 | 7800 | 1 | SOUTH | YES | 151 | 30 | 151 | 0 | 1.02 | -0.302 | 151
L_LAKEWO9_1Y | -0.002 | 7624 | 2 | SOUTH | YES | 0 | 0 | 2.4 |  | 1 | 0 | 0
L_LAKEWO9_1Y | -0.002 | 7624 | 1 | SOUTH | YES | 0 | 0 | 2.4 |  | 1 | 0 | 0
L_SCHUMA8_1Y | -0.002 | 7609 | 1 | SOUTH | YES | 0 | 0 | 4 |  | 1 | 0 | 0
L_MCQUEE9_1Y | -0.002 | 7605 | 3 | SOUTH | YES | 0 | 0 | 2.8 |  | 1.025 | 0 | 0
L_MCQUEE9_1Y | -0.002 | 7605 | 2 | SOUTH | YES | 0 | 0 | 2.4 |  | 1.025 | 0 | 0
L_MCQUEE9_1Y | -0.002 | 7605 | 1 | SOUTH | YES | 0 | 0 | 2.4 |  | 1.025 | 0 | 0
L_CANYHY8_1Y | -0.002 | 7487 | 1 | SOUTH | YES | 0 | 0 | 6 |  | 1 | 0 | 0
L_MARSFO1G3Y | -0.002 | 7033 | 3 | SOUTH | YES | 22 | 0 | 36 | 0 | 1 | -0.044 | 22
L_MARSFO1G2Y | -0.002 | 7032 | 2 | SOUTH | YES | 16 | 0 | 35 | 0 | 1 | -0.032 | 16
L_MARSFO1G1Y | -0.002 | 7031 | 1 | SOUTH | YES | 22 | 0 | 36 | 0 | 1 | -0.044 | 22
DAV_2 | -0.002 | 8460 | 2 | SOUTH | YES | 340 | 50 | 340 | 0 | 1.0223 | -0.68 | 340
L_HAYSEN1_4Y | -0.002 | 7017 | 4 | SOUTH | YES | 229 | 74 | 229 | 0 | 1.008 | -0.458 | 229
L_HAYSEN1_3Y | -0.002 | 7016 | 3 | SOUTH | YES | 226 | 74 | 226 | 0 | 1.008 | -0.452 | 226
L_HAYSEN1_2Y | -0.002 | 7015 | 2 | SOUTH | YES | 224 | 74 | 224 | 0 | 1.008 | -0.448 | 224
L_HAYSEN1_1Y | -0.002 | 7014 | 1 | SOUTH | YES | 223 | 74 | 223 | 0 | 1.008 | -0.446 | 223
VAL_2 | -0.002 | 8507 | 2 | SOUTH | YES | 25 | 0 | 25 | 0 | 1.005 | -0.05 | 25
RAYBURNCC8 | -0.002 | 5512 | 1 | SOUTH | YES | 50 | 18.2 | 50 | 0 | 1.02 | -0.1 | 50
STARCO_1 | -0.002 | 8511 | 1 | SOUTH | YES | 38 | 0 | 38 | 0 | 1.024 | -0.076 | 38
RAYBURNCC7 | -0.002 | 5511 | 1 | SOUTH | YES | 49 | 18.2 | 49 | 0 | 1.02 | -0.098 | 49
RAYBURNCC10 | -0.002 | 5509 | 1 | SOUTH | YES | 40 | 5.2 | 40 | 0 | 1.02 | -0.08 | 40
CNOPGT2 | -0.002 | 8561 | 2 | SOUTH | YES | 165 | 0 | 165 | 0 | 1.03 | -0.33 | 165
RAYBURNCC9 | -0.002 | 5508 | 1 | SOUTH | YES | 50 | 18.2 | 50 | 0 | 1.02 | -0.1 | 50
RAYBURNGEN2 | -0.002 | 5506 | 1 | SOUTH | YES | 0 | 1 | 11 |  | 1.015 | 0 | 0
RAYBURNGEN1 | -0.002 | 5505 | 1 | SOUTH | YES | 0 | 1 | 11 |  | 1.015 | 0 | 0
RAYBURNGEN3 | -0.002 | 5503 | 1 | SOUTH | YES | 6.2 | 6 | 22 | 0 | 1.015 | -0.0124 | 6.2
CNOPST1 | -0.002 | 8562 | 3 | SOUTH | YES | 153 | 0 | 153 | 0 | 1.03 | -0.306 | 153
ICPGN#3 | -0.002 | 8932 | 3 | SOUTH | YES | 127 | 0 | 127 | 0 | 1.03 | -0.254 | 127
REYSHR_G | -0.002 | 80223 | 1 | SOUTH | YES | 12 | 0 | 12 | 0 | 1.032
ICPGN#2 | -0.002 | 8931 | 2 | SOUTH | YES | 150 | 0 | 150 | 0 | 1.03 | -0.3 | 150
ICPGN#1 | -0.002 | 8930 | 1 | SOUTH | YES | 149 | 0 | 149 | 0 | 1.03 | -0.298 | 149
LGEGN#3 | -0.002 | 8928 | 3 | SOUTH | YES | 91 | 0 | 100 | 0 | 1.03 | -0.182 | 91
LGEGN#2 | -0.002 | 8927 | 2 | SOUTH | YES | 153 | 0 | 153 | 0 | 1.03 | -0.306 | 153
LGEGN#1 | -0.002 | 8926 | 1 | SOUTH | YES | 158 | 0 | 158 | 0 | 1.03 | -0.316 | 158
CNOPGT1 | -0.002 | 8560 | 1 | SOUTH | YES | 164 | 0 | 164 | 0 | 1.03 | -0.328 | 164
DAV_1 | -0.002 | 8459 | 1 | SOUTH | YES | 339 | 50 | 339 | 0 | 1.0223 | -0.678 | 339
COSW_1 | -0.002 | 8456 | 1 | SOUTH | YES | 20 | 0 | 20 | 0 | 1.027 | -0.04 | 20
VAL_1 | -0.002 | 8506 | 1 | SOUTH | YES | 25 | 0 | 25 | 0 | 1.005 | -0.05 | 25
COSW_2 | -0.002 | 8457 | 2 | SOUTH | YES | 14 | 0 | 14 | 0 | 1.027 | -0.028 | 14
CUECPL2A | -0.002 | 8189 | 1 | SOUTH | YES | 12 | 0 | 12 | 0 | 1.02 | -0.024 | 12
CLO_1 | -0.002 | 8161 | 1 | SOUTH | YES | 633 | 200 | 633 | 0 | 1.03
BEEVILLE | -0.001 | 88198 | 1 | SOUTH | YES | 0 | 0 | 0 | 0 | 1.0068 | 0 | 0
MVGN#1 | -0.001 | 8936 | 1 | SOUTH | YES | 210 | 0 | 210 | 0 | 1.0304 | -0.21 | 210
SI_RAY10 | -0.001 | 5935 | 10 | SOUTH | YES | 47 | 10 | 47 |  | 1.025 | -0.047 | 47
SI_RAY5 | -0.001 | 5934 | 5 | SOUTH | YES | 10 | 10 | 15 | 0 | 1.025 | -0.01 | 10
SI_RAY6 | -0.001 | 5933 | 6 | SOUTH | YES | 19 | 10 | 19 | 0 | 1.025 | -0.019 | 19
SI_RAY9 | -0.001 | 5932 | 9 | SOUTH | YES | 38 | 32 | 38 | 0 | 1.025 | -0.038 | 38
SANMIGUELGEN | -0.001 | 5903 | 1 | SOUTH | YES | 396 | 180 | 396 | 0 | 1.033
CEL_B_1 | -0.001 | 8517 | 1 | SOUTH | YES | 29 | 0 | 29 | 0 | 1.02 | -0.029 | 29
AVR1_CT2 | -0.001 | 5478 | 1 | SOUTH | YES | 145 | 90 | 145 | 0 | 1.0232 | -0.145 | 145
AVR1_ST1 | -0.001 | 5477 | 1 | SOUTH | YES | 164 | 138 | 164 | 0 | 1.0232 | -0.164 | 164
AVR1_CT1 | -0.001 | 5476 | 1 | SOUTH | YES | 150 | 90 | 150 | 0 | 1.0232 | -0.15 | 150
WBT4 | -0.001 | 5439 | 4 | SOUTH | YES | 151 | 40 | 151 | 0 | 1.01 | -0.151 | 151
WBT3 | -0.001 | 5438 | 3 | SOUTH | YES | 96 | 25 | 96 | 0 | 1.01 | -0.096 | 96
WBT2 | -0.001 | 5437 | 2 | SOUTH | YES | 80 | 25 | 80 | 0 | 1.01 | -0.08 | 80
WBT1 | -0.001 | 5436 | 1 | SOUTH | YES | 25.5 | 20 | 51 | 0 | 1.01 | -0.0255 | 25.5
JKS1 | -0.001 | 5401 | 1 | SOUTH | YES | 560 | 100 | 560 | 0 | 1.0222
OWS2 | -0.001 | 5397 | 2 | SOUTH | YES | 379 | 80 | 379 | 0 | 1.027 | -0.379 | 379
OWS1 | -0.001 | 5396 | 1 | SOUTH | YES | 417 | 80 | 417 | 0 | 1.027 | -0.417 | 417
LCPCT4 | -0.001 | 5269 | 4 | SOUTH | YES | 45 | 23.1 | 45 | 0 | 1.0249 | -0.045 | 45
LCPCT3 | -0.001 | 5268 | 3 | SOUTH | YES | 44 | 23.1 | 44 | 0 | 1.0249 | -0.044 | 44
LCPCT2 | -0.001 | 5267 | 2 | SOUTH | YES | 46 | 23.1 | 46 | 0 | 1.0249 | -0.046 | 46
LCPCT1 | -0.001 | 5266 | 1 | SOUTH | YES | 45 | 23.1 | 45 | 0 | 1.0249 | -0.045 | 45
LCP4 | -0.001 | 5265 | 4 | SOUTH | YES | 95 | 25 | 95 | 0 | 1.0249 | -0.095 | 95
LCP3 | -0.001 | 5264 | 3 | SOUTH | YES | 58 | 20 | 58 | 0 | 1.0249 | -0.058 | 58
JTD2 | -0.001 | 5112 | 2 | SOUTH | YES | 406 | 80 | 406 | 0 | 1.0215
JTD1 | -0.001 | 5111 | 1 | SOUTH | YES | 403 | 80 | 403 | 0 | 1.0215
FGNTS201 | -0.001 | 8935 | 3 | SOUTH | YES | 172 | 0 | 172 | 0 | 1.03 | -0.172 | 172
VHB3 | -0.001 | 5028 | 3 | SOUTH | YES | 397 | 60 | 397 | 0 | 1.0233 | -0.397 | 397
VHB2 | -0.001 | 5027 | 2 | SOUTH | YES | 220 | 40 | 220 | 0 | 1.0233 | -0.22 | 220
VHB1 | -0.001 | 5026 | 1 | SOUTH | YES | 206 | 40 | 206 | 0 | 1.0233 | -0.206 | 206
HECN3 | -0.001 | 8983 | 3 | SOUTH | YES | 169 | 0 | 169 | 0 | 1.0304 | -0.169 | 169
HECN2 | -0.001 | 8982 | 2 | SOUTH | YES | 148 | 0 | 148 | 0 | 1.0304 | -0.148 | 148
HECN1 | -0.001 | 8981 | 1 | SOUTH | YES | 148 | 0 | 148 | 0 | 1.0304 | -0.148 | 148
MVGN#3 | -0.001 | 8938 | 3 | SOUTH | YES | 257 | 0 | 257 | 0 | 1.0304 | -0.257 | 257
MVGN#2 | -0.001 | 8937 | 2 | SOUTH | YES | 205 | 0 | 205 | 0 | 1.0304 | -0.205 | 205
SLURR | -0.001 | 88241 | DC | SOUTH | YES | 0 | -150 | 150 |  | 1.03
FGNTS101 | -0.001 | 8934 | 2 | SOUTH | YES | 146 | 0 | 146 | 0 | 1.03 | -0.146 | 146
FGNTS001 | -0.001 | 8933 | 1 | SOUTH | YES | 142 | 0 | 142 | 0 | 1.03 | -0.142 | 142
MILHWYS | -0.001 | 80003 | F | SOUTH | YES | 0 | 0 | 0 | 0 | 1.0168 | 0 | 0
FALFURRI | 0 | 88508 | 1 | SOUTH | YES | 0 | 0 | 0 | 0 | 1.01 | 0 | 0
FALCONHYDRO1 | 0.001 | 8048 | 1 | SOUTH | YES | 3 | 0 | 12 | 0 | 1.02 | 0.003 | 3
L_MARBFA1_2Y | 0.001 | 7029 | 2 | SOUTH | YES | 13 | 0 | 18 |  | 1 | 0.013 | 13
L_MARBFA1_1Y | 0.001 | 7028 | 1 | SOUTH | YES | 0 | 0 | 18 |  | 1 | 0 | 0
FALCONHYDRO3 | 0.001 | 5729 | 3 | SOUTH | YES | 2.8 | 0 | 11 | 0 | 1.02 | 0.0028 | 2.8
FALCONHYDRO2 | 0.001 | 5728 | 2 | SOUTH | YES | 3 | 0 | 12 | 0 | 1.02 | 0.003 | 3
L_WIRTZ_1G2Y | 0.002 | 7036 | 2 | SOUTH | YES | 18 | 0 | 30 |  | 1 | 0.036 | 18
L_WIRTZ_1G1Y | 0.002 | 7035 | 1 | SOUTH | YES | 0 | 0 | 29 |  | 1 | 0 | 0
L_BUCHAN1_3Y | 0.002 | 7024 | 3 | SOUTH | YES | 11 | 0 | 15 |  | 1 | 0.022 | 11
L_BUCHAN1_2Y | 0.002 | 7023 | 2 | SOUTH | YES | 0 | 0 | 18 |  | 1 | 0 | 0
L_BUCHAN1_1Y | 0.002 | 7022 | 1 | SOUTH | YES | 14 | 0 | 18 |  | 1 | 0.028 | 14
L_FERGUS1_1Y | 0.003 | 7000 | 1 | SOUTH | YES | 399 | 65 | 421 | 0 | 1.015 | 1.197 | 399
ZAPATA | 0.003 | 88299 | 1 | SOUTH | YES | 0 | 0 | 0 | 0 | 1.024 | 0 | 0
L_INKSDA1_1Y | 0.005 | 7026 | 1 | SOUTH | YES | 10 | 0 | 14 |  | 1 | 0.05 | 10
PEARSALLGEN3 | 0.005 | 5892 | 1 | SOUTH | YES | 6.2 | 6 | 23 | 0 | 1.01 | 0.031 | 6.2
PEARSALLGEN2 | 0.005 | 5891 | 1 | SOUTH | YES | 6.2 | 6 | 24 | 0 | 1.01 | 0.031 | 6.2
PEARSALLGEN1 | 0.005 | 5890 | 1 | SOUTH | YES | 6.2 | 6 | 24 | 0 | 1.01 | 0.031 | 6.2
CIDINDUS | 0.006 | 86105 | 1 | SOUTH | YES | 0 | -500 | 500 | 0 | 1.01
LAR | 0.006 | 80012 | F | SOUTH | YES | 0 | 0 | 0 | 0 | 1.023 | 0 | 0
LAR_3 | 0.006 | 8288 | 3 | SOUTH | YES | 78.8 | 25 | 105 |  | 1.023 | 0.4728 | 78.8
LAR_2 | 0.006 | 8287 | 2 | SOUTH | YES | 9 | 9 | 32 |  | 1.023 | 0.054 | 9
LAR_1 | 0.006 | 8285 | 1 | SOUTH | YES | 16 | 9 | 32 | 0 | 1.038 | 0.096 | 16
SLSTR1PP_1G | 0.007 | 1643 | 1 | NORTH | YES | 6 | 0 | 60 | 0 | 1.022 | 0.042 | 6
EPLVT1 | 0.032 | 80010 | F | SOUTH | YES | 0 | 0 | 0 | 0 | 1.0376 | 0 | 0
OKLAUN1G | 0.033 | 6752 | 1 | WEST | YES | 629 | 175 | 629 | 0 | 1.035
OKLA7A | 0.033 | 6100 | 1 | WEST | YES | 50 | -220 | 220 | 0 | 1.035 | 1.65 | 50
ELPS | 0.035 | 8262 | 1 | SOUTH | YES | 6 | 6 | 6 | 0 | 1.039 | 0.21 | 6
AMISTADHDRO2 | 0.049 | 8033 | 2 | SOUTH | YES | 13 | 13 | 25 | 0 | 1.035 | 0.637 | 13
AMISTADHDRO1 | 0.049 | 8032 | 1 | SOUTH | YES | 16.5 | 13 | 33 | 0 | 1.035 | 0.8085 | 16.5
HAMILTON | 0.049 | 88253 | 1 | SOUTH | YES | 0 | 0 | 0 | 0 | 1.04 | 0 | 0
MESQUITW_2G | 0.065 | 1438 | 1 | WEST | YES | 23.6 | 0 | 236 |  | 1.01 | 1.534 | 23.6
MESQUITW_1G | 0.065 | 1437 | 1 | WEST | YES | 40 | 0 | 400 | 0 | 1.023 | 2.6 | 40
WILDHRS11A | 0.08 | 60052 | 1 | WEST | YES | 12.6 | 0 | 126.5 | 0 | 1.005 | 1.008 | 12.6
WHRLWIND1A | 0.103 | 60081 | 1 | WEST | YES | 6 | 0 | 60 | 0 | 1.03 | 0.618 | 6
CALHN_G1 | 0.108 | 60057 | 1 | WEST | YES | 17.1 | 0 | 114 |  | 1.042 | 1.8468 | 17.1
HORSH1 | 0.114 | 60066 | 1 | WEST | YES | 33.3 | 0 | 222 | 0 | 1.005 | 3.7962 | 33.3
HORSH4 | 0.114 | 60072 | 1 | WEST | YES | 17.2 | 0 | 115 | 0 | 1.025 | 1.9608 | 17.2
HORSH3 | 0.114 | 60070 | 1 | WEST | YES | 33.6 | 0 | 224 | 0 | 1.025 | 3.8304 | 33.6
HORSH2 | 0.114 | 60068 | 1 | WEST | YES | 27.6 | 0 | 184 | 0 | 1.025 | 3.1464 | 27.6
LOUIS1A | 0.114 | 60063 | 1 | WEST | YES | 25.5 | 0 | 170.2 | 0 | 1.02 | 2.907 | 25.5
CIRELLO | 0.114 | 60060 | 1 | WEST | YES | 35 | 0 | 233 | 0 | 1 | 3.99 | 35
BUFGGEN | 0.114 | 60058 | 1 | WEST | YES | 18 | 0 | 120 |  | 1 | 2.052 | 18
AEPWIND_8 | 0.141 | 1354 | 1 | WEST | YES | 15.2 | 0 | 101.2 |  | 1.01 | 2.1432 | 15.2
TRENTIPP_8 | 0.141 | 1343 | 1 | WEST | YES | 22.5 | 0 | 150 |  | 1.014 | 3.1725 | 22.5
FRNDDRCS | 0.15 | 60202 | SC | WEST | YES | 0 | 0 | 0 | 0 | 1.0259 | 0 | 0
SWETWATR_4G | 0.151 | 1419 | 4 | WEST | YES | 61 | 36 | 61 | 0 | 1.039 | 9.211 | 61
SWETWATR_3G | 0.151 | 1418 | 3 | WEST | YES | 68 | 36 | 68 | 0 | 1.039 | 10.268 | 68
SWETWATR_2G | 0.151 | 1417 | 2 | WEST | YES | 72 | 36 | 72 | 0 | 1.039 | 10.872 | 72
SWETWATR_1G | 0.151 | 1416 | 1 | WEST | YES | 30 | 18 | 30 | 0 | 1.039 | 4.53 | 30
L_SWEETW1_4N | 0.155 | 71060 | 1 | WEST | YES | 15.7 | 0 | 105 | 0 | 1 | 2.4335 | 15.7
L_SWEETW1_3N | 0.155 | 71059 | 1 | WEST | YES | 17.8 | 0 | 119 | 0 | 1 | 2.759 | 17.8
L_SWEETW1_2N | 0.155 | 71057 | 1 | WEST | YES | 20.3 | 0 | 135 | 0 | 1 | 3.1465 | 20.3
L_SWEETW1_1N | 0.155 | 71054 | 1 | WEST | YES | 16.1 | 0 | 107.5 | 0 | 1 | 2.4955 | 16.1
L_BITTCR1_1N | 0.155 | 71051 | 1 | WEST | YES | 5.6 | 0 | 37.5 |  | 1.01 | 0.868 | 5.6
RDCNYNG1 | 0.174 | 36998 | 1 | WEST | YES | 8.4 | 0 | 84 | 0 | 1.01 | 1.4616 | 8.4
DSKY1 | 0.175 | 60018 | 1 | WEST | YES | 12.6 | 0 | 84 | 0 | 1.032 | 2.205 | 12.6
DSKY2 | 0.175 | 60000 | 1 | WEST | YES | 11.5 | 0 | 76.5 |  | 1.039 | 2.0125 | 11.5
ORNNWP1 | 0.177 | 60017 | 1 | WEST | YES | 12 | 0 | 80 |  | 1.027 | 2.124 | 12
L_DIVIDE1_1N | 0.179 | 76091 | 1 | WEST | YES | 26.5 | 0 | 375 | 0 | 1 | 4.7435 | 26.5
KINDERMG_3G | 0.182 | 1071 | 1 | WEST | YES | 45.7 | 12 | 45.7 | 0 | 1.01
KINDERMG_2G | 0.182 | 1070 | 1 | WEST | YES | 45.7 | 12 | 45.7 | 0 | 1.01
KINDERMG_1G | 0.182 | 1069 | 1 | WEST | YES | 25 | 5 | 25 | 0 | 1.01
CIELOGEN_2G | 0.182 | 1062 | 1 | WEST | YES | 6.1 | 0 | 61 |  | 1 | 1.1102 | 6.1
CIELOGEN_1G | 0.182 | 1061 | 1 | WEST | YES | 9.9 | 0 | 99 |  | 1 | 1.8018 | 9.9
SWMESA | 0.182 | 6016 | 1 | WEST | YES | 11.2 | 0 | 75 |  | 1.03 | 2.0384 | 11.2
TNWDWRDU2_8 | 0.182 | 38332 | 1 | WEST | YES | 12 | 0 | 80 |  | 1.0232 | 2.184 | 12
RIO_DRCS | 0.182 | 60201 | SC | WEST | YES | 0 | 0 | 0 | 0 | 1.04 | 0 | 0
WDWDU1 | 0.182 | 60016 | 1 | WEST | YES | 12 | 0 | 80 |  | 1.033 | 2.184 | 12
KM SEP | 0.182 | 60005 | 1 | WEST | YES | 6 | 0 | 40 |  | 1.035 | 1.092 | 6
KM NEP | 0.182 | 60003 | 1 | WEST | YES | 12 | 0 | 80 |  | 1.03 | 2.184 | 12
SCURRYCW_1G | 0.183 | 1068 | 1 | WEST | YES | 14.1 | 0 | 141 |  | 1.01 | 2.5803 | 14.1
KM NWP | 0.183 | 60019 | 1 | WEST | YES | 12 | 0 | 80 |  | 1.03 | 2.196 | 12
NWPWRG1_1G | 0.183 | 1350 | 1 | WEST | YES | 3.4 | 0 | 34.3 |  | 1.02 | 0.6222 | 3.4
KM SWP | 0.183 | 60007 | 1 | WEST | YES | 12 | 0 | 80 |  | 1.03 | 2.196 | 12
WESTXWIN_1G | 0.183 | 1349 | 1 | WEST | YES | 0.7 | 0 | 6.6 |  | 1.02 | 0.1281 | 0.7
L_GASCCR1_1N | 0.184 | 76031 | 1 | WEST | YES | 15 | 0 | 150 | 0 | 1 | 2.76 | 15
SNYDERW1A | 0.185 | 6637 | 1 | WEST | YES | 6.3 | 0 | 63 | 0 | 1.025 | 1.1655 | 6.3
BSP_1 | 0.19 | 1320 | 1 | WEST | YES | 25.8 | 2.9 | 25.8 |  | 1
AIRTRICITY_8 | 0.192 | 1170 | 1 | WEST | YES | 18 | 0 | 180 | 0 | 1.01 | 3.456 | 18
MCDDONAL_8 | 0.197 | 1333 | 1 | WEST | YES | 21.4 | 0 | 214.2 | 0 | 1.01 | 4.2158 | 21.4
OCOTILLO_1G | 0.197 | 1328 | 1 | WEST | YES | 5.8 | 0 | 58 |  | 0.99 | 1.1426 | 5.8
MRGNFG_6G | 0.197 | 1044 | F | WEST | YES | 66 | 66 | 66 | 0 | 0.99 | 13.002 | 66
MRGNEG_5G | 0.197 | 1043 | E | WEST | YES | 68 | 68 | 68 | 0 | 0.99 | 13.396 | 68
MRGNDG_4G | 0.197 | 1042 | D | WEST | YES | 70 | 69 | 70 | 0 | 0.99 | 13.79 | 70
MRGNCG_3G | 0.197 | 1041 | C | WEST | YES | 70 | 69 | 70 | 0 | 0.99 | 13.79 | 70
MRGNBG_2G | 0.197 | 1040 | B | WEST | YES | 71 | 70 | 71 | 0 | 0.99 | 13.987 | 71
MRGNAG_1G | 0.197 | 1039 | A | WEST | YES | 69 | 69 | 69 | 0 | 0.99 | 13.593 | 69
MORGAN5G_5G | 0.197 | 1037 | 5 | WEST | YES | 137 | 40 | 137 |  | 0.99 | 26.989 | 137
STANTONW_8 | 0.198 | 1326 | 1 | WEST | YES | 10.1 | 0 | 100.5 | 0 | 1.01 | 1.9998 | 10.1
L_DELAWA1_1Y | 0.2 | 7038 | 2 | WEST | YES | 4.5 | 0 | 30 | 0 | 1 | 0.9 | 4.5
L_DELAWA1_1Y | 0.2 | 7038 | 1 | WEST | YES | 5.2 | 0 | 35 | 0 | 1 | 1.04 | 5.2
PB6GEN_7G | 0.2 | 1008 | 6 | WEST | YES | 515 | 130 | 515 | 0 | 1.022 | 103 | 515
PB5GEN_6G | 0.2 | 1007 | 5 | WEST | YES | 115 | 40 | 115 | 0 | 1.022 | 23 | 115
PBCTEGE_5G | 0.2 | 1006 | E | WEST | YES | 65 | 65 | 68 | 0 | 1.022 | 13 | 65
PBCTDGE_4G | 0.2 | 1005 | D | WEST | YES | 65 | 65 | 65 | 0 | 1.022 | 13 | 65
PBCTCGE_3G | 0.2 | 1004 | C | WEST | YES | 62 | 62 | 66 | 0 | 1.022 | 12.4 | 62
PBCTBGE_2G | 0.2 | 1003 | B | WEST | YES | 65 | 65 | 66 | 0 | 1.022 | 13 | 65
PBCTAGE_1G | 0.2 | 1002 | A | WEST | YES | 64 | 64 | 65 | 0 | 1.022 | 12.8 | 64
TIEHVSG_2G | 0.203 | 11025 | 1 | WEST | YES | 211 | 63 | 211 | 0 | 1.017 | 42.833 | 211
TIEHVCG_4G | 0.203 | 11024 | 1 | WEST | YES | 149 | 103 | 149 | 0 | 1.017 | 30.247 | 149
TIEHVCG_3G | 0.203 | 11023 | 1 | WEST | YES | 132 | 103 | 132 | 0 | 1.017 | 26.796 | 132
TIEHVCG_2G | 0.203 | 11022 | 1 | WEST | YES | 132 | 103 | 132 | 0 | 1.017 | 26.796 | 132
TIEHVCG_1G | 0.203 | 11021 | 1 | WEST | YES | 145 | 103 | 145 | 0 | 1.017 | 29.435 | 145
TIEHVSG_1G | 0.203 | 11020 | 1 | WEST | YES | 211 | 63 | 211 | 0 | 1.017 | 42.833 | 211
NAV6ST | 0.204 | 11014 | 1 | WEST | YES | 115 | 40 | 115 | 0 | 1.017 | 23.46 | 115
NAV5CT | 0.204 | 11013 | 1 | WEST | YES | 80 | 18 | 80 | 0 | 1.017 | 16.32 | 80
NAV4CT | 0.204 | 11012 | 1 | WEST | YES | 80 | 18 | 80 | 0 | 1.017 | 16.32 | 80
NAV3ST | 0.204 | 11011 | 1 | WEST | YES | 115 | 40 | 115 | 0 | 1.017 | 23.46 | 115
NAV2CT | 0.204 | 11009 | 1 | WEST | YES | 80 | 18 | 80 | 0 | 1.017 | 16.32 | 80
NAV1CT | 0.204 | 11001 | 1 | WEST | YES | 80 | 18 | 80 | 0 | 1.017 | 16.32 | 80
CALENG3G_3G | 0.207 | 1047 | 3 | WEST | YES | 69 | 27 | 69 | 0 | 1.017 | 14.283 | 69
CALENG2G_2G | 0.207 | 1046 | 2 | WEST | YES | 74 | 27 | 74 | 0 | 1.017 | 15.318 | 74
CALENG1G_1G | 0.207 | 1045 | 1 | WEST | YES | 73 | 27 | 73 | 0 | 1.017 | 15.111 | 73
LONGSHORT_5 | 0.208 | 1058 | 1 | NORTH | YES | 15 | 0 | 149 |  | 0.95 | 3.12 | 15
ROSCOEWI_5 | 0.308 | 1057 | 1 | WEST | YES | 12.6 | 0 | 126.5 |  | 0.99 | 3.8808 | 12.6
ROSCOEW_5 | 0.308 | 1049 | 1 | WEST | YES | 20.9 | 0 | 209 |  | 0.99 | 6.4372 | 20.9

## If
Generator Sensitivities
Name of Bus | P Sensitivity of Bus | Number of Bus | ID | Area Name of Gen | AGC | Gen MW | Min MW | Max MW | V Sensitivity of Bus | Set Volt
GRHAMSES_1G | 0.063 | 1433 | 1 | WEST | YES | 242 | 60 | 242 | 0 | 1.038 | 15.246 | 242
TRENTIPP_8 | 0.054 | 1343 | 1 | WEST | YES | 22.5 | 0 | 150 |  | 1.014 | 1.215 | 22.5 | HOUSTON | -41.4759
AEPWIND_8 | 0.054 | 1354 | 1 | WEST | YES | 15.2 | 0 | 101.2 |  | 1.01 | 0.8208 | 15.2 | NORTH | -62.2754
WILDHRS11A | 0.05 | 60052 | 1 | WEST | YES | 12.6 | 0 | 126.5 | 0 | 1.005 | 0.63 | 12.6 | SOUTH | -44.0342
CALHN_G1 | 0.05 | 60057 | 1 | WEST | YES | 17.1 | 0 | 114 |  | 1.042 | 0.855 | 17.1 | WEST | 186.1279
WHRLWIND1A | 0.049 | 60081 | 1 | WEST | YES | 6 | 0 | 60 | 0 | 1.03 | 0.294 | 6
HORSH2 | 0.044 | 60068 | 1 | WEST | YES | 27.6 | 0 | 184 | 0 | 1.025 | 1.2144 | 27.6
CIRELLO | 0.044 | 60060 | 1 | WEST | YES | 35 | 0 | 233 | 0 | 1 | 1.54 | 35 | HOUSTON | 13825.2998
HORSH4 | 0.044 | 60072 | 1 | WEST | YES | 17.2 | 0 | 115 | 0 | 1.025 | 0.7568 | 17.2 | NORTH | 19200.9004
HORSH1 | 0.044 | 60066 | 1 | WEST | YES | 33.3 | 0 | 222 | 0 | 1.005 | 1.4652 | 33.3 | SOUTH | 13890.7012
BUFGGEN | 0.044 | 60058 | 1 | WEST | YES | 18 | 0 | 120 |  | 1 | 0.792 | 18 | WEST | 4928.9004
HORSH3 | 0.044 | 60070 | 1 | WEST | YES | 33.6 | 0 | 224 | 0 | 1.025 | 1.4784 | 33.6
LOUIS1A | 0.044 | 60063 | 1 | WEST | YES | 25.5 | 0 | 170.2 | 0 | 1.02 | 1.122 | 25.5
RDCNYNG1 | 0.042 | 36998 | 1 | WEST | YES | 8.4 | 0 | 84 | 0 | 1.01 | 0.3528 | 8.4 | HOUSTON | -0.003
CIELOGEN_1G | 0.041 | 1061 | 1 | WEST | YES | 9.9 | 0 | 99 |  | 1 | 0.4059 | 9.9 | NORTH | -0.0032434
CIELOGEN_2G | 0.041 | 1062 | 1 | WEST | YES | 6.1 | 0 | 61 |  | 1 | 0.2501 | 6.1 | SOUTH | -0.00317
KINDERMG_2G | 0.041 | 1070 | 1 | WEST | YES | 45.7 | 12 | 45.7 | 0 | 1.01 |  |  | WEST | 0.037763
SNYDERW1A | 0.041 | 6637 | 1 | WEST | YES | 6.3 | 0 | 63 | 0 | 1.025 | 0.2583 | 6.3
SCURRYCW_1G | 0.041 | 1068 | 1 | WEST | YES | 14.1 | 0 | 141 |  | 1.01 | 0.5781 | 14.1
KINDERMG_1G | 0.041 | 1069 | 1 | WEST | YES | 25 | 5 | 25 | 0 | 1.01 |  |  | N to H | -0.00024336
KINDERMG_3G | 0.041 | 1071 | 1 | WEST | YES | 45.7 | 12 | 45.7 | 0 | 1.01 |  |  | N to S | -7.331e-05
AIRTRICITY_8 | 0.039 | 1170 | 1 | WEST | YES | 18 | 0 | 180 | 0 | 1.01 | 0.702 | 18 | W to N | 0.041006
L_SWEETW1_1N | 0.039 | 71054 | 1 | WEST | YES | 16.1 | 0 | 107.5 | 0 | 1 | 0.6279 | 16.1 |  | 7.331e-05
NWPWRG1_1G | 0.039 | 1350 | 1 | WEST | YES | 3.4 | 0 | 34.3 |  | 1.02 | 0.1326 | 3.4 |  | -0.041006
MRGNFG_6G | 0.039 | 1044 | F | WEST | YES | 66 | 66 | 66 | 0 | 0.99 | 2.574 | 66
L_SWEETW1_3N | 0.039 | 71059 | 1 | WEST | YES | 17.8 | 0 | 119 | 0 | 1 | 0.6942 | 17.8
MRGNCG_3G | 0.039 | 1041 | C | WEST | YES | 70 | 69 | 70 | 0 | 0.99 | 2.73 | 70
MRGNBG_2G | 0.039 | 1040 | B | WEST | YES | 71 | 70 | 71 | 0 | 0.99 | 2.769 | 71
MRGNDG_4G | 0.039 | 1042 | D | WEST | YES | 70 | 69 | 70 | 0 | 0.99 | 2.73 | 70
WESTXWIN_1G | 0.039 | 1349 | 1 | WEST | YES | 0.7 | 0 | 6.6 |  | 1.02 | 0.0273 | 0.7
L_SWEETW1_4N | 0.039 | 71060 | 1 | WEST | YES | 15.7 | 0 | 105 | 0 | 1 | 0.6123 | 15.7
MRGNAG_1G | 0.039 | 1039 | A | WEST | YES | 69 | 69 | 69 | 0 | 0.99 | 2.691 | 69
L_BITTCR1_1N | 0.039 | 71051 | 1 | WEST | YES | 5.6 | 0 | 37.5 |  | 1.01 | 0.2184 | 5.6
L_SWEETW1_2N | 0.039 | 71057 | 1 | WEST | YES | 20.3 | 0 | 135 | 0 | 1 | 0.7917 | 20.3
MRGNEG_5G | 0.039 | 1043 | E | WEST | YES | 68 | 68 | 68 | 0 | 0.99 | 2.652 | 68
MORGAN5G_5G | 0.039 | 1037 | 5 | WEST | YES | 137 | 40 | 137 |  | 0.99 | 5.343 | 137
BSP_1 | 0.039 | 1320 | 1 | WEST | YES | 25.8 | 2.9 | 25.8 |  | 1
L_GASCCR1_1N | 0.038 | 76031 | 1 | WEST | YES | 15 | 0 | 150 | 0 | 1 | 0.57 | 15
OCOTILLO_1G | 0.038 | 1328 | 1 | WEST | YES | 5.8 | 0 | 58 |  | 0.99 | 0.2204 | 5.8
L_DIVIDE1_1N | 0.038 | 76091 | 1 | WEST | YES | 26.5 | 0 | 375 | 0 | 1 | 1.007 | 26.5
MCDDONAL_8 | 0.038 | 1333 | 1 | WEST | YES | 21.4 | 0 | 214.2 | 0 | 1.01 | 0.8132 | 21.4
STANTONW_8 | 0.038 | 1326 | 1 | WEST | YES | 10.1 | 0 | 100.5 | 0 | 1.01 | 0.3838 | 10.1
CALENG1G_1G | 0.037 | 1045 | 1 | WEST | YES | 73 | 27 | 73 | 0 | 1.017 | 2.701 | 73
PBCTCGE_3G | 0.037 | 1004 | C | WEST | YES | 62 | 62 | 66 | 0 | 1.022 | 2.294 | 62
L_DELAWA1_1Y | 0.037 | 7038 | 1 | WEST | YES | 5.2 | 0 | 35 | 0 | 1 | 0.1924 | 5.2
PBCTDGE_4G | 0.037 | 1005 | D | WEST | YES | 65 | 65 | 65 | 0 | 1.022 | 2.405 | 65
NAV1CT | 0.037 | 11001 | 1 | WEST | YES | 80 | 18 | 80 | 0 | 1.017 | 2.96 | 80
PBCTEGE_5G | 0.037 | 1006 | E | WEST | YES | 65 | 65 | 68 | 0 | 1.022 | 2.405 | 65
CALENG3G_3G | 0.037 | 1047 | 3 | WEST | YES | 69 | 27 | 69 | 0 | 1.017 | 2.553 | 69
TIEHVCG_3G | 0.037 | 11023 | 1 | WEST | YES | 132 | 103 | 132 | 0 | 1.017 | 4.884 | 132
NAV6ST | 0.037 | 11014 | 1 | WEST | YES | 115 | 40 | 115 | 0 | 1.017 | 4.255 | 115
TIEHVSG_2G | 0.037 | 11025 | 1 | WEST | YES | 211 | 63 | 211 | 0 | 1.017 | 7.807 | 211
L_DELAWA1_1Y | 0.037 | 7038 | 2 | WEST | YES | 4.5 | 0 | 30 | 0 | 1 | 0.1665 | 4.5
PBCTBGE_2G | 0.037 | 1003 | B | WEST | YES | 65 | 65 | 66 | 0 | 1.022 | 2.405 | 65
TIEHVSG_1G | 0.037 | 11020 | 1 | WEST | YES | 211 | 63 | 211 | 0 | 1.017 | 7.807 | 211
TIEHVCG_4G | 0.037 | 11024 | 1 | WEST | YES | 149 | 103 | 149 | 0 | 1.017 | 5.513 | 149
NAV5CT | 0.037 | 11013 | 1 | WEST | YES | 80 | 18 | 80 | 0 | 1.017 | 2.96 | 80
PBCTAGE_1G | 0.037 | 1002 | A | WEST | YES | 64 | 64 | 65 | 0 | 1.022 | 2.368 | 64
NAV4CT | 0.037 | 11012 | 1 | WEST | YES | 80 | 18 | 80 | 0 | 1.017 | 2.96 | 80
TIEHVCG_2G | 0.037 | 11022 | 1 | WEST | YES | 132 | 103 | 132 | 0 | 1.017 | 4.884 | 132
PB6GEN_7G | 0.037 | 1008 | 6 | WEST | YES | 515 | 130 | 515 | 0 | 1.022 | 19.055 | 515
NAV3ST | 0.037 | 11011 | 1 | WEST | YES | 115 | 40 | 115 | 0 | 1.017 | 4.255 | 115
NAV2CT | 0.037 | 11009 | 1 | WEST | YES | 80 | 18 | 80 | 0 | 1.017 | 2.96 | 80
PB5GEN_6G | 0.037 | 1007 | 5 | WEST | YES | 115 | 40 | 115 | 0 | 1.022 | 4.255 | 115
LONGSHORT_5 | 0.037 | 1058 | 1 | NORTH | YES | 15 | 0 | 149 |  | 0.95 | 0.555 | 15
CALENG2G_2G | 0.037 | 1046 | 2 | WEST | YES | 74 | 27 | 74 | 0 | 1.017 | 2.738 | 74
TIEHVCG_1G | 0.037 | 11021 | 1 | WEST | YES | 145 | 103 | 145 | 0 | 1.017 | 5.365 | 145
KM SEP | 0.036 | 60005 | 1 | WEST | YES | 6 | 0 | 40 |  | 1.035 | 0.216 | 6
WDWDU1 | 0.036 | 60016 | 1 | WEST | YES | 12 | 0 | 80 |  | 1.033 | 0.432 | 12
KM SWP | 0.036 | 60007 | 1 | WEST | YES | 12 | 0 | 80 |  | 1.03 | 0.432 | 12
KM NEP | 0.036 | 60003 | 1 | WEST | YES | 12 | 0 | 80 |  | 1.03 | 0.432 | 12
MESQUITW_2G | 0.036 | 1438 | 1 | WEST | YES | 23.6 | 0 | 236 |  | 1.01 | 0.8496 | 23.6
TNWDWRDU2_8 | 0.036 | 38332 | 1 | WEST | YES | 12 | 0 | 80 |  | 1.0232 | 0.432 | 12
SWMESA | 0.036 | 6016 | 1 | WEST | YES | 11.2 | 0 | 75 |  | 1.03 | 0.4032 | 11.2
ROSCOEWI_5 | 0.036 | 1057 | 1 | WEST | YES | 12.6 | 0 | 126.5 |  | 0.99 | 0.4536 | 12.6
RIO_DRCS | 0.036 | 60201 | SC | WEST | YES | 0 | 0 | 0 | 0 | 1.04 | 0 | 0
KM NWP | 0.036 | 60019 | 1 | WEST | YES | 12 | 0 | 80 |  | 1.03 | 0.432 | 12
ROSCOEW_5 | 0.036 | 1049 | 1 | WEST | YES | 20.9 | 0 | 209 |  | 0.99 | 0.7524 | 20.9
MESQUITW_1G | 0.036 | 1437 | 1 | WEST | YES | 40 | 0 | 400 | 0 | 1.023 | 1.44 | 40
DSKY1 | 0.035 | 60018 | 1 | WEST | YES | 12.6 | 0 | 84 | 0 | 1.032 | 0.441 | 12.6
ORNNWP1 | 0.035 | 60017 | 1 | WEST | YES | 12 | 0 | 80 |  | 1.027 | 0.42 | 12
DSKY2 | 0.035 | 60000 | 1 | WEST | YES | 11.5 | 0 | 76.5 |  | 1.039 | 0.4025 | 11.5
SWETWATR_2G | 0.034 | 1417 | 2 | WEST | YES | 72 | 36 | 72 | 0 | 1.039 | 2.448 | 72
SWETWATR_3G | 0.034 | 1418 | 3 | WEST | YES | 68 | 36 | 68 | 0 | 1.039 | 2.312 | 68
SWETWATR_1G | 0.034 | 1416 | 1 | WEST | YES | 30 | 18 | 30 | 0 | 1.039 | 1.02 | 30
SWETWATR_4G | 0.034 | 1419 | 4 | WEST | YES | 61 | 36 | 61 | 0 | 1.039 | 2.074 | 61
OKLAUN1G | 0.033 | 6752 | 1 | WEST | YES | 629 | 175 | 629 | 0 | 1.035
OKLA7A | 0.033 | 6100 | 1 | WEST | YES | 50 | -220 | 220 | 0 | 1.035 | 1.65 | 50
FRNDDRCS | 0.033 | 60202 | SC | WEST | YES | 0 | 0 | 0 | 0 | 1.0259 | 0 | 0
WFCOGEN_1G | 0.032 | 1479 | 1 | WEST | YES | 12 | 12 | 20 | 0 | 1 | 0.384 | 12
WFCOGEN_2G | 0.032 | 1482 | 1 | WEST | YES | 12 | 12 | 20 | 0 | 1 | 0.384 | 12
WFCOGEN_1G | 0.032 | 1479 | 2 | WEST | YES | 12 | 12 | 20 | 0 | 1 | 0.384 | 12
WFCOGEN_2G | 0.032 | 1482 | 2 | WEST | YES | 12 | 12 | 17 | 0 | 1 | 0.384 | 12
GRHAMSES_2G | 0.025 | 1432 | 2 | WEST | YES | 369 | 90 | 369 |  | 1.023 | 9.225 | 369
BARTNWND_1G | 0.023 | 1600 | 1 | WEST | YES | 12 | 0 | 120 | 0 | 1.022 | 0.276 | 12
MRSSHPRD | 0.014 | 344 | 1 | WEST | YES | 12 | 0 | 12 |  | 1.03 | 0.168 | 12
MRSSHPRD01 | 0.014 | 345 | 2 | WEST | YES | 12 | 0 | 12 |  | 1.03 | 0.168 | 12
WCPWRCO_3G | 0.012 | 1455 | 3 | NORTH | YES | 242 | 50 | 242 | 0 | 1.023 | 2.904 | 242
WCPWRCO_1G | 0.012 | 1453 | 1 | NORTH | YES | 204 | 50 | 204 | 0 | 1.023 | 2.448 | 204
WCPWRCO_2G | 0.012 | 1454 | 2 | NORTH | YES | 204 | 50 | 204 | 0 | 1.023 | 2.448 | 204
AMISTADHDRO2 | 0.01 | 8033 | 2 | SOUTH | YES | 13 | 13 | 25 | 0 | 1.035 | 0.13 | 13
HAMILTON | 0.01 | 88253 | 1 | SOUTH | YES | 0 | 0 | 0 | 0 | 1.04 | 0 | 0
AMISTADHDRO1 | 0.01 | 8032 | 1 | SOUTH | YES | 16.5 | 13 | 33 | 0 | 1.035 | 0.165 | 16.5
EPLVT1 | 0.006 | 80010 | F | SOUTH | YES | 0 | 0 | 0 | 0 | 1.0376 | 0 | 0
ELPS | 0.006 | 8262 | 1 | SOUTH | YES | 6 | 6 | 6 | 0 | 1.039 | 0.036 | 6
SPENCER_G5 | 0.003 | 924 | 1 | NORTH | YES | 52 | 20 | 64 | 0 | 1.03 | 0.156 | 52
SPENCER_G4 | 0.003 | 923 | 1 | NORTH | YES | 48 | 20 | 61 | 0 | 1.03 | 0.144 | 48
EAGLEMNT_3G | 0.002 | 1863 | MB | NORTH | YES | 0 | 50 | 378 |  | 1.033 | 0 | 0
JCKCNTY802 | 0.002 | 581 | 2 | NORTH | YES | 147 | 0 | 147 | 0 | 1.022 | 0.294 | 147
EAGLEMNT_1G | 0.002 | 1861 | MB | NORTH | YES | 0 | 30 | 112 |  | 1.033 | 0 | 0
JCKCNTY801 | 0.002 | 580 | 1 | NORTH | YES | 288 | 0 | 288 | 0 | 1.022 | 0.576 | 288
EAGLEMNT_2G | 0.002 | 1862 | MB | NORTH | YES | 0 | 40 | 100 |  | 1.033 | 0 | 0
JCKCNTY803 | 0.002 | 582 | 3 | NORTH | YES | 147 | 0 | 147 | 0 | 1.022 | 0.294 | 147
COLLIN_1G | 0.001 | 2371 | MB | NORTH | YES | 0 | 40 | 138 |  | 1.022 | 0 | 0
STEAM2 | 0 | 949 | 1 | NORTH | YES | 26 | 8 | 26 | 0 | 0.99 | 0 | 26
STEAM3 | 0 | 950 | 1 | NORTH | YES | 41 | 13 | 41 | 0 | 1.02 | 0 | 41
HANDLEY_2G | 0 | 1946 | MB | NORTH | YES | 0 | 30 | 68 |  | 1.003 | 0 | 0
OLINGER_G4 | 0 | 845 | 1 | NORTH | YES | 59.1 | 0 | 76 | 0 | 1.03 | 0 | 59.1
OLINGER_G3 | 0 | 844 | 1 | NORTH | YES | 118.3 | 45 | 148 | 0 | 1.03 | 0 | 118.3
KMICHIST3_G | 0 | 11693 | 3 | NORTH | YES | 310 | 60 | 310 | 0 | 1.029 | 0 | 310
NTHLK3_G | 0 | 2383 | 3 | NORTH | YES | 247.4 | 50 | 329 | 0 | 1.029 | 0 | 247.4
KMICHICT5_G | 0 | 11695 | 5 | NORTH | YES | 138 | 80 | 138 | 0 | 1.029 | 0 | 138
VALLEY_3G | 0 | 1689 | 3 | NORTH | YES | 186.2 | 25 | 354 | 0 | 1.015 | 0 | 186.2
KMICHICT4_G | 0 | 11694 | 4 | NORTH | YES | 136 | 80 | 136 | 0 | 1.029 | 0 | 136
HANDLEY_4G | 0 | 1948 | 4 | NORTH | YES | 217.5 | 150 | 435 | 0 | 1.022 | 0 | 217.5
DENISNDM | 0 | 6948 | 1 | NORTH | YES | 40 | 5 | 40 | 0 | 1.015 | 0 | 40
VALLEY_2G | 0 | 1688 | 2 | NORTH | YES | 527 | 90 | 527 | 0 | 1.036 | 0 | 527
OLINGER_G1 | 0 | 842 | 1 | NORTH | YES | 63.1 | 20 | 80 | 0 | 1.03 | 0 | 63.1
VALLLEY_1G | 0 | 1687 | 1 | NORTH | YES | 140 | 15 | 175 | 0 | 1.036 | 0 | 140
LAMARPWR_6G | 0 | 1683 | 6 | NORTH | YES | 199 | 129.1 | 199 | 0 | 1.031 | 0 | 199
LAMARPWR_1G | 0 | 1678 | 1 | NORTH | YES | 154 | 67.7 | 154 | 0 | 1.031 | 0 | 154
LAMARPWR_3G | 0 | 1680 | 3 | NORTH | YES | 199 | 129.1 | 199 | 0 | 1.031 | 0 | 199
PEC_3G | 0 | 1677 | 3 | NORTH | YES | 91 | 35 | 91 | 0 | 1.022 | 0 | 91
NEWMAN_G5 | 0 | 837 | 1 | NORTH | YES | 0 | 15 | 37 |  | 1.01 | 0 | 0
LAMARPWR_2G | 0 | 1679 | 2 | NORTH | YES | 155 | 67.7 | 155 | 0 | 1.031 | 0 | 155
LAMARPWR_4G | 0 | 1681 | 4 | NORTH | YES | 164 | 67.7 | 164 | 0 | 1.031 | 0 | 164
PEC_1G | 0 | 1675 | 1 | NORTH | YES | 80 | 35 | 80 | 0 | 1.022 | 0 | 80
LAMARPWR_5G | 0 | 1682 | 5 | NORTH | YES | 163 | 67.7 | 163 | 0 | 1.031 | 0 | 163
KMICHIST6_G | 0 | 11696 | 6 | NORTH | YES | 303 | 60 | 303 | 0 | 1.029 | 0 | 303
MOSES_3G | 0 | 1703 | 3 | NORTH | YES | 808 | 463 | 808 | 0 | 1.031
MOSES_2G | 0 | 1702 | 2 | NORTH | YES | 579 | 175 | 579 | 0 | 1.031
KMICHICT1_G | 0 | 11691 | 1 | NORTH | YES | 142 | 80 | 142 | 0 | 1.029 | 0 | 142
OLINGER_G2 | 0 | 843 | 1 | NORTH | YES | 86.7 | 25 | 105 | 0 | 1.03 | 0 | 86.7
DENISNDM | 0 | 6948 | 2 | NORTH | YES | 40 | 5 | 40 | 0 | 1.015 | 0 | 40
MOSES_1G | 0 | 1701 | 1 | NORTH | YES | 560 | 175 | 560 | 0 | 1.031
STEAM1 | 0 | 948 | 1 | NORTH | YES | 0 | 12 | 20 |  | 1.02 | 0 | 0
HANDLEY_1G | 0 | 1945 | MB | NORTH | YES | 0 | 25 | 36 |  | 1.003 | 0 | 0
HANDLEY_3G | 0 | 1947 | 3 | NORTH | YES | 353.4 | 100 | 392 | 0 | 1.03 | 0 | 353.4
PEC_2G | 0 | 1676 | 2 | NORTH | YES | 84 | 35 | 84 | 0 | 1.022 | 0 | 84
HANDLEY_5G | 0 | 1949 | 5 | NORTH | YES | 0 | 150 | 435 |  | 1.03 | 0 | 0
NTHLK1_G | 0 | 2381 | 1 | NORTH | YES | 0 | 35 | 156 |  | 1.029 | 0 | 0
NTHLK2_G | 0 | 2382 | 2 | NORTH | YES | 0 | 35 | 181 |  | 1.029 | 0 | 0
DCEAST | 0 | 5925 | 1 | NORTH | YES | 400.3 | -600 | 600 | 0 | 1.025 | 0 | 400.3
KMICHICT2_G | 0 | 11692 | 2 | NORTH | YES | 144 | 80 | 144 | 0 | 1.029 | 0 | 144
LAR_2 | -0.001 | 8287 | 2 | SOUTH | YES | 9 | 9 | 32 |  | 1.023 | -0.009 | 9
LAR_3 | -0.001 | 8288 | 3 | SOUTH | YES | 78.8 | 25 | 105 |  | 1.023 | -0.0788 | 78.8
FPLEFR2A_G | -0.001 | 12421 | 1 | NORTH | YES | 170 | 72 | 170 | 0 | 1 | -0.17 | 170
PEARSALLGEN2 | -0.001 | 5891 | 1 | SOUTH | YES | 6.2 | 6 | 24 | 0 | 1.01 | -0.0062 | 6.2
PEARSALLGEN3 | -0.001 | 5892 | 1 | SOUTH | YES | 6.2 | 6 | 23 | 0 | 1.01 | -0.0062 | 6.2
PEARSALLGEN1 | -0.001 | 5890 | 1 | SOUTH | YES | 6.2 | 6 | 24 | 0 | 1.01 | -0.0062 | 6.2
FPLEFR2S_G | -0.001 | 12424 | 4 | NORTH | YES | 412 | 191 | 412 | 0 | 1 | -0.412 | 412
FPLEFR2C_G | -0.001 | 12423 | 3 | NORTH | YES | 162 | 72 | 162 | 0 | 1 | -0.162 | 162
FPLEFR2B_G | -0.001 | 12422 | 2 | NORTH | YES | 160 | 72 | 160 | 0 | 1 | -0.16 | 160
FPLEFR1S_G | -0.001 | 12414 | 4 | NORTH | YES | 414 | 191 | 414 | 0 | 1 | -0.414 | 414
FPLEFR1C_G | -0.001 | 12413 | 3 | NORTH | YES | 159 | 72 | 159 | 0 | 1 | -0.159 | 159
FPLEFR1B_G | -0.001 | 12412 | 2 | NORTH | YES | 157 | 72 | 157 | 0 | 1 | -0.157 | 157
FPLEFR1A_G | -0.001 | 12411 | 1 | NORTH | YES | 170 | 72 | 170 | 0 | 1 | -0.17 | 170
CIDINDUS | -0.001 | 86105 | 1 | SOUTH | YES | 0 | -500 | 500 | 0 | 1.01
LAR | -0.001 | 80012 | F | SOUTH | YES | 0 | 0 | 0 | 0 | 1.023 | 0 | 0
MARTLAKE_3G | -0.001 | 3099 | 3 | NORTH | YES | 804 | 500 | 804 | 0 | 1.031
MTCK7_G | -0.001 | 2414 | 7 | NORTH | YES | 0 | 30 | 114 |  | 1.029 | 0 | 0
MARTLAKE_2G | -0.001 | 3098 | 2 | NORTH | YES | 795 | 461 | 795 | 0 | 1.031
MARTLAKE_1G | -0.001 | 3097 | 1 | NORTH | YES | 799 | 500 | 799 | 0 | 1.031
LKHB2_G | -0.001 | 2452 | 2 | NORTH | YES | 514 | 80 | 514 | 0 | 1.029 | -0.514 | 514
LKHB1_G | -0.001 | 2451 | 1 | NORTH | YES | 0 | 80 | 391 |  | 1.029 | 0 | 0
MTCK3_G | -0.001 | 2419 | MB | NORTH | YES | 0 | 10 | 63 |  | 0.9667 | 0 | 0
MTCK2_G | -0.001 | 2418 | 2 | NORTH | YES | 0 | 10 | 23 |  | 0.9667 | 0 | 0
LAR_1 | -0.001 | 8285 | 1 | SOUTH | YES | 16 | 9 | 32 | 0 | 1.038 | -0.016 | 16
MTCK8_G | -0.001 | 2417 | 8 | NORTH | YES | 477 | 60 | 556 | 0 | 1.029 | -0.477 | 477
MTCK6_G | -0.001 | 2413 | 6 | NORTH | YES | 0 | 30 | 118 |  | 1.029 | 0 | 0
MDLTHELP_2G | -0.002 | 1942 | 2 | NORTH | YES | 215 | 74 | 215 | 0 | 1.02 | -0.43 | 215
STRYKER_1G | -0.002 | 3107 | 1 | NORTH | YES | 140.5 | 45 | 182 | 0 | 1.029 | -0.281 | 140.5
FALCONHYDRO3 | -0.002 | 5729 | 3 | SOUTH | YES | 2.8 | 0 | 11 | 0 | 1.02 | -0.0056 | 2.8
ZAPATA | -0.002 | 88299 | 1 | SOUTH | YES | 0 | 0 | 0 | 0 | 1.024 | 0 | 0
FALCONHYDRO2 | -0.002 | 5728 | 2 | SOUTH | YES | 3 | 0 | 12 | 0 | 1.02 | -0.006 | 3
CALFREST_6G | -0.002 | 13136 | 6 | NORTH | YES | 176 | 40 | 176 | 0 | 1.035 | -0.352 | 176
CALFREST_5G | -0.002 | 13135 | 5 | NORTH | YES | 157 | 57 | 157 | 0 | 1.035 | -0.314 | 157
CALFREST_4G | -0.002 | 13134 | 4 | NORTH | YES | 156 | 40 | 156 | 0 | 1.035 | -0.312 | 156
CALFREST_3G | -0.002 | 13133 | 3 | NORTH | YES | 174 | 40 | 174 | 0 | 1.035 | -0.348 | 174
CALFREST_2G | -0.002 | 13132 | 2 | NORTH | YES | 155 | 57 | 155 | 0 | 1.035 | -0.31 | 155
CALFREST_1G | -0.002 | 13131 | 1 | NORTH | YES | 152 | 40 | 152 | 0 | 1.035 | -0.304 | 152
TGATEWAY_4G | -0.002 | 13119 | 4 | NORTH | YES | 399 | 65 | 399 | 0 | 1.035 | -0.798 | 399
TGATEWAY_3G | -0.002 | 13118 | 3 | NORTH | YES | 146 | 30 | 146 | 0 | 1.035 | -0.292 | 146
TGATEWAY_2G | -0.002 | 13117 | 2 | NORTH | YES | 128 | 30 | 128 | 0 | 1.035 | -0.256 | 128
TGATEWAY_1G | -0.002 | 13116 | 1 | NORTH | YES | 149 | 30 | 149 | 0 | 1.035 | -0.298 | 149
STRYKER_2G | -0.002 | 3108 | 2 | NORTH | YES | 484 | 75 | 484 | 0 | 1.029 | -0.968 | 484
BBRN_2G | -0.002 | 3382 | 2 | NORTH | YES | 610 | 225 | 610 | 0 | 1.0345
BBRN_1G | -0.002 | 3381 | 1 | NORTH | YES | 597 | 225 | 597 | 0 | 1.0345
CHAMPION_1G | -0.002 | 3348 | MB | NORTH | YES | 0 | 42 | 42 |  | 1 | 0 | 0
MDLTHELP_6G | -0.002 | 1938 | 6 | NORTH | YES | 229 | 74 | 229 | 0 | 1.02 | -0.458 | 229
MDLTHELP_5G | -0.002 | 1937 | 5 | NORTH | YES | 225 | 74 | 225 | 0 | 1.02 | -0.45 | 225
FALFURRI | -0.002 | 88508 | 1 | SOUTH | YES | 0 | 0 | 0 | 0 | 1.01 | 0 | 0
MDLTHELP_1G | -0.002 | 1941 | 1 | NORTH | YES | 215 | 74 | 215 | 0 | 1.02 | -0.43 | 215
FALCONHYDRO1 | -0.002 | 8048 | 1 | SOUTH | YES | 3 | 0 | 12 | 0 | 1.02 | -0.006 | 3
FOR_4 | -0.003 | 8154 | 4 | SOUTH | YES | 74.6 | 60 | 81 | 0 | 1.03 | -0.2238 | 74.6
DOW38200 | -0.003 | 49859 | 33 | HOUSTON | YES | 28 | 0 | 45 | 0 | 1
UCAR_1 | -0.003 | 8148 | 2 | SOUTH | YES | 7 | 0 | 7 | 0 | 1.01 | -0.021 | 7
FOR_2 | -0.003 | 8138 | 2 | SOUTH | YES | 65.8 | 45 | 80 | 0 | 1.03 | -0.1974 | 65.8
EXN943GT | -0.003 | 49830 | 12 | HOUSTON | YES | 19 | 5.4 | 20 | 0 | 1.0326 | -0.057 | 19
EXN942GT | -0.003 | 49829 | 11 | HOUSTON | YES | 20 | 5.4 | 21 | 0 | 1.0326 | -0.06 | 20
DUP1V_1 | -0.003 | 8066 | 1 | SOUTH | YES | 73 | 0 | 73 | 0 | 1.0031 | -0.219 | 73
EXN_16GT | -0.003 | 49804 | 2 | HOUSTON | YES | 32 | 8.3 | 34 |  | 1.0326 | -0.096 | 32
WAP_GN7_7 | -0.003 | 48927 | 7 | HOUSTON | YES | 567 | 277 | 567 |  | 1.035
L_RIONOG1S1Y | -0.003 | 7813 | 4 | SOUTH | YES | 293 | 0 | 293 | 0 | 1.02 | -0.879 | 293
L_RIONOG1G2Y | -0.003 | 7811 | 2 | SOUTH | YES | 148 | 0 | 148 | 0 | 1.02 | -0.444 | 148
TGF_GT1_8000 | -0.003 | 48911 | 1 | HOUSTON | YES | 69.2 | 0 | 69.2 | 0 | 1.029 | -0.2076 | 69.2
THW_5556 | -0.003 | 48887 | F | HOUSTON | YES | 16.4 | 5 | 57 |  | 1.0319 | -0.0492 | 16.4
CSDR56 | -0.003 | 80139 | 6 | SOUTH | YES | 39 | 0 | 39 | 0 | 1.01 | -0.117 | 39
DOW49000 | -0.003 | 49869 | 45 | HOUSTON | YES | 59 | 0 | 94 |  | 1
THW_5152 | -0.003 | 48885 | B | HOUSTON | YES | 0 | 5 | 55 |  | 1.0319 | 0 | 0
L_GUADGE1_5Y | -0.003 | 7804 | 5 | SOUTH | YES | 183 | 30 | 183 | 0 | 1.02 | -0.549 | 183
MDLTHELP_4G | -0.003 | 1944 | 4 | NORTH | YES | 214 | 74 | 214 | 0 | 1.02 | -0.642 | 214
MDLTHELP_3G | -0.003 | 1943 | 3 | NORTH | YES | 215 | 74 | 215 | 0 | 1.02 | -0.645 | 215
THW_ST4_ST_4 | -0.003 | 48874 | 4 | HOUSTON | YES | 108 | 19 | 108 | 0 | 1.0435 | -0.324 | 108
THW_ST3_ST_3 | -0.003 | 48873 | 3 | HOUSTON | YES | 110 | 19 | 110 | 0 | 1.0435 | -0.33 | 110
L_GUADGE1_1Y | -0.003 | 7800 | 1 | SOUTH | YES | 151 | 30 | 151 | 0 | 1.02 | -0.453 | 151
L_LAKEWO9_1Y | -0.003 | 7624 | 2 | SOUTH | YES | 0 | 0 | 2.4 |  | 1 | 0 | 0
SRB_GN3_3 | -0.003 | 48853 | 3 | HOUSTON | YES | 220 | 35 | 220 |  | 1.0326 | -0.66 | 220
L_LAKEWO9_1Y | -0.003 | 7624 | 1 | SOUTH | YES | 0 | 0 | 2.4 |  | 1 | 0 | 0
L_SCHUMA8_1Y | -0.003 | 7609 | 1 | SOUTH | YES | 0 | 0 | 4 |  | 1 | 0 | 0
SOL_GT1 | -0.003 | 48845 | 1 | HOUSTON | YES | 16.2 | 15.4 | 16.2 |  | 1.0326 | -0.0486 | 16.2
L_GUADGE1_2Y | -0.003 | 7801 | 2 | SOUTH | YES | 139 | 30 | 139 | 0 | 1.02 | -0.417 | 139
L_GUADGE1_3Y | -0.003 | 7802 | 3 | SOUTH | YES | 146 | 30 | 146 | 0 | 1.02 | -0.438 | 146
L_GUADGE1_4Y | -0.003 | 7803 | 4 | SOUTH | YES | 149 | 30 | 149 | 0 | 1.02 | -0.447 | 149
THW_4344 | -0.003 | 48881 | G | HOUSTON | YES | 58 | 5 | 58 | 0 | 1.0435 | -0.174 | 58
L_GUADGE1_6Y | -0.003 | 7805 | 6 | SOUTH | YES | 204 | 30 | 204 | 0 | 1.02 | -0.612 | 204
THW_5354 | -0.003 | 48886 | C | HOUSTON | YES | 16.4 | 5 | 57 |  | 1.0319 | -0.0492 | 16.4
THW_5354 | -0.003 | 48886 | D | HOUSTON | YES | 16.6 | 5 | 58 |  | 1.0319 | -0.0498 | 16.6
SJS_GT2_GT2 | -0.003 | 48842 | 2 | HOUSTON | YES | 49 | 49 | 81 | 0 | 1.0362 | -0.147 | 49
L_RIONOG1G1Y | -0.003 | 7810 | 1 | SOUTH | YES | 147 | 0 | 147 | 0 | 1.02 | -0.441 | 147
WAP_GN3_3 | -0.003 | 48923 | 3 | HOUSTON | YES | 226 | 93 | 226 |  | 1.0362 | -0.678 | 226
L_RIONOG1G3Y | -0.003 | 7812 | 3 | SOUTH | YES | 150 | 0 | 150 | 0 | 1.02 | -0.45 | 150
WAP_GN8_8 | -0.003 | 48928 | 8 | HOUSTON | YES | 603 | 275 | 603 |  | 1.035
WAPGT21_GT1 | -0.003 | 48929 | B1 | HOUSTON | YES | 0 | 0 | 13 |  | 1.05 | 0 | 0
EXN_17GT | -0.003 | 49805 | 3 | HOUSTON | YES | 31 | 8.3 | 33 |  | 1.0326 | -0.093 | 31
EXN938GT | -0.003 | 49826 | 5 | HOUSTON | YES | 43 | 9.2 | 45.9 | 0 | 1.0326 | -0.129 | 43
L_MCQUEE9_1Y | -0.003 | 7605 | 3 | SOUTH | YES | 0 | 0 | 2.8 |  | 1.025 | 0 | 0
FOR_1 | -0.003 | 8134 | 1 | SOUTH | YES | 56.4 | 45 | 79 | 0 | 1.03 | -0.1692 | 56.4
EXN_GT | -0.003 | 49837 | 4 | HOUSTON | YES | 81 | 21.3 | 86 | 0 | 1.0326 | -0.243 | 81
UCAR_2 | -0.003 | 8147 | 10 | SOUTH | YES | 21 | 0 | 28 | 0 | 1.0127 | -0.063 | 21
DOW38300 | -0.003 | 49860 | 32 | HOUSTON | YES | 63 | 0 | 101 |  | 1
FOR_3 | -0.003 | 8153 | 3 | SOUTH | YES | 65.8 | 45 | 73 | 0 | 1.03 | -0.1974 | 65.8
DOW41000 | -0.003 | 49865 | 41 | HOUSTON | YES | 31 | 0 | 50 |  | 1
FOR_5 | -0.003 | 8155 | 5 | SOUTH | YES | 67.5 | 60 | 74 | 0 | 1.03 | -0.2025 | 67.5
L_MCQUEE9_1Y | -0.003 | 7605 | 2 | SOUTH | YES | 0 | 0 | 2.4 |  | 1.025 | 0 | 0
SHELLG2 | -0.003 | 48821 | 2 | HOUSTON | YES | 72 | 34.5 | 72 |  | 1.029 | -0.216 | 72
L_MCQUEE9_1Y | -0.003 | 7605 | 1 | SOUTH | YES | 0 | 0 | 2.4 |  | 1.025 | 0 | 0
CVC_GT4_8005 | -0.003 | 48815 | 4 | HOUSTON | YES | 165 | 91.8 | 165 | 0 | 1.0362 | -0.495 | 165
L_CANYHY8_1Y | -0.003 | 7487 | 1 | SOUTH | YES | 0 | 0 | 6 |  | 1 | 0 | 0
CVC_ST5_5040 | -0.003 | 48814 | 1 | HOUSTON | YES | 133 | 91.8 | 133 |  | 1.029 | -0.399 | 133
CVC_GT1_5035 | -0.003 | 48813 | 1 | HOUSTON | YES | 155 | 91.8 | 155 |  | 1.029 | -0.465 | 155
DOW61000 | -0.003 | 49870 | 61 | HOUSTON | YES | 44 | 0 | 70 | 0 | 1
DOW42000 | -0.003 | 49866 | 42 | HOUSTON | YES | 11 | 0 | 18 |  | 1
CVC_GT3_5045 | -0.003 | 48811 | 3 | HOUSTON | YES | 158 | 91.8 | 158 |  | 1.029 | -0.474 | 158
DOW81000 | -0.003 | 49882 | 81 | HOUSTON | YES | 47 | 0 | 76 | 0 | 1
DOW67000 | -0.003 | 49878 | 67 | HOUSTON | YES | 65 | 0 | 103 | 0 | 1
VISTRONG2 | -0.003 | 80225 | 2 | SOUTH | YES | 23 | 0 | 23 | 0 | 1.01
PSA_GT3_8150 | -0.003 | 48793 | 3 | HOUSTON | YES | 70 | 20.3 | 70 | 0 | 1.0362 | -0.21 | 70
PSA_GT2_8155 | -0.003 | 48792 | 2 | HOUSTON | YES | 66 | 20.3 | 66 | 0 | 1.0362 | -0.198 | 66
DOW82000 | -0.003 | 49884 | 82 | HOUSTON | YES | 51 | 0 | 80 | 0 | 1
PHR_GN2_2 | -0.003 | 48772 | MB | HOUSTON | YES | 0 | 72 | 459 |  | 1.0362
PR_GT1__9040 | -0.003 | 48761 | 1 | HOUSTON | YES | 35 | 0 | 35 | 0 | 1 | -0.105 | 35
PSG_GT3_8060 | -0.003 | 48742 | 1 | HOUSTON | YES | 164 | 50 | 164 | 0 | 1.0326 | -0.492 | 164
BEEVILLE | -0.003 | 88198 | 1 | SOUTH | YES | 0 | 0 | 0 | 0 | 1.0068 | 0 | 0
CBE_ST34 | -0.003 | 48736 | 1 | HOUSTON | YES | 103.5 | 0 | 103.5 | 0 | 1.029 | -0.3105 | 103.5
CBE_GT4 | -0.003 | 48735 | 1 | HOUSTON | YES | 86 | 0 | 86 | 0 | 1.029 | -0.258 | 86
VISTRONG1 | -0.003 | 80224 | 1 | SOUTH | YES | 15 | 0 | 15 | 0 | 1.01
DOW65000 | -0.003 | 49876 | 65 | HOUSTON | YES | 63 | 0 | 101 | 0 | 1
L_INKSDA1_1Y | -0.003 | 7026 | 1 | SOUTH | YES | 10 | 0 | 14 |  | 1 | -0.03 | 10
CBE_GT2 | -0.003 | 48732 | 1 | HOUSTON | YES | 86 | 0 | 86 | 0 | 1.029 | -0.258 | 86
CBE_GT1 | -0.003 | 48731 | 1 | HOUSTON | YES | 86 | 0 | 86 | 0 | 1.029 | -0.258 | 86
LEG_2___2 | -0.003 | 48722 | 2 | NORTH | YES | 853 | 357 | 853 | 0 | 1.0348
LEG_1___1 | -0.003 | 48721 | 1 | NORTH | YES | 836 | 357 | 836 | 0 | 1.0348
GBY_83841065 | -0.003 | 48693 | F | HOUSTON | YES | 20 | 20 | 52 | 0 | 1.0362 | -0.06 | 20
GBY_81821075 | -0.003 | 48692 | D | HOUSTON | YES | 20 | 20 | 54 | 0 | 1.0362 | -0.06 | 20
GBY_73741085 | -0.003 | 48691 | B | HOUSTON | YES | 47 | 20 | 47 | 0 | 1.0362 | -0.141 | 47
WLFHOLW_3G | -0.003 | 1879 | 3 | NORTH | YES | 268 | 89.3 | 268 | 0 | 1.029 | -0.804 | 268
L_HAYSEN1_4Y | -0.003 | 7017 | 4 | SOUTH | YES | 229 | 74 | 229 | 0 | 1.008 | -0.687 | 229
FTR_CN4_5095 | -0.003 | 48674 | 4 | NORTH | YES | 380 | 0 | 380 | 0 | 1.0319 | -1.14 | 380
FTR_GT3_5085 | -0.003 | 48673 | 3 | NORTH | YES | 158 | 0 | 158 | 0 | 1.0319 | -0.474 | 158
L_HAYSEN1_3Y | -0.003 | 7016 | 3 | SOUTH | YES | 226 | 74 | 226 | 0 | 1.008 | -0.678 | 226
WLFHOLW_2G | -0.003 | 1878 | 2 | NORTH | YES | 219 | 105 | 219 | 0 | 1.029 | -0.657 | 219
L_HAYSEN1_2Y | -0.003 | 7015 | 2 | SOUTH | YES | 224 | 74 | 224 | 0 | 1.008 | -0.672 | 224
L_HAYSEN1_1Y | -0.003 | 7014 | 1 | SOUTH | YES | 223 | 74 | 223 | 0 | 1.008 | -0.669 | 223
WLFHOLW_1G | -0.003 | 1877 | 1 | NORTH | YES | 216 | 89.3 | 216 | 0 | 1.029 | -0.648 | 216
DPEC_GT45070 | -0.003 | 48644 | 4 | HOUSTON | YES | 158 | 98 | 158 | 0 | 1.0319 | -0.474 | 158
DPEC_GT35010 | -0.003 | 48643 | 3 | HOUSTON | YES | 160 | 98 | 160 | 0 | 1.0319 | -0.48 | 160
DPEC_GT25025 | -0.003 | 48642 | 2 | HOUSTON | YES | 156 | 98 | 156 | 0 | 1.0319 | -0.468 | 156
DIB_GT3_8090 | -0.003 | 48614 | 4 | HOUSTON | YES | 77.2 | 15 | 77.2 | 0 | 1.0326 | -0.2316 | 77.2
DIB_ST1_8085 | -0.003 | 48613 | 3 | HOUSTON | YES | 69 | 0 | 69 | 0 | 1.0326 | -0.207 | 69
DIB_GT2_8075 | -0.003 | 48612 | 2 | HOUSTON | YES | 65 | 0 | 65 | 0 | 1.0326 | -0.195 | 65
DIB_GT1_8080 | -0.003 | 48611 | 1 | HOUSTON | YES | 64 | 0 | 64 | 0 | 1.0326 | -0.192 | 64
BTE_ST1_8070 | -0.003 | 48598 | 4 | HOUSTON | YES | 234 | 60 | 234 | 0 | 1.0261 | -0.702 | 234
BTE_GT4_8055 | -0.003 | 48597 | 3 | HOUSTON | YES | 163 | 130 | 163 | 0 | 1.0261 | -0.489 | 163
BTE_GT3_8045 | -0.003 | 48596 | 2 | HOUSTON | YES | 158 | 130 | 158 | 0 | 1.0261 | -0.474 | 158
CHE_GN4_8025 | -0.003 | 48594 | 4 | HOUSTON | YES | 142 | 60 | 142 | 0 | 1.0362 | -0.426 | 142
CHE_GT1_8015 | -0.003 | 48593 | 1 | HOUSTON | YES | 173 | 50 | 173 | 0 | 1.0362 | -0.519 | 173
CHE_GT2_5030 | -0.003 | 48591 | 2 | HOUSTON | YES | 173 | 50 | 173 |  | 1.029 | -0.519 | 173
CBY_GN1_1 | -0.003 | 48581 | 1 | HOUSTON | YES | 748 | 108 | 748 | 0 | 1.0435 | -2.244 | 748
CTL_GN2_8155 | -0.003 | 48565 | 5 | HOUSTON | YES | 11 | 3.4 | 11 |  | 1.0362 | -0.033 | 11
CTL_GN1_8145 | -0.003 | 48564 | 4 | HOUSTON | YES | 55 | 12.9 | 55 |  | 1.0362 | -0.165 | 55
L_FERGUS1_1Y | -0.003 | 7000 | 1 | SOUTH | YES | 399 | 65 | 421 | 0 | 1.015 | -1.197 | 399
CTL_GT3_8135 | -0.003 | 48562 | 2 | HOUSTON | YES | 91 | 30.3 | 91 |  | 1.0362 | -0.273 | 91
CTL_GT2_8130 | -0.003 | 48561 | 1 | HOUSTON | YES | 103 | 30.3 | 103 |  | 1.0362 | -0.309 | 103
CAL_ST1_8000 | -0.003 | 48552 | 2 | HOUSTON | YES | 65 | 0 | 65 | 0 | 1.0326 | -0.195 | 65
CAL_GT1_8045 | -0.003 | 48551 | 1 | HOUSTON | YES | 152 | 0 | 152 | 0 | 1.0326 | -0.456 | 152
BYU_GT4_8065 | -0.003 | 48534 | 4 | HOUSTON | YES | 65 | 0 | 65 |  | 1.0362 | -0.195 | 65
BYU_GT3_8060 | -0.003 | 48533 | 3 | HOUSTON | YES | 67 | 0 | 67 |  | 1.0362 | -0.201 | 67
BYU_GT2_8055 | -0.003 | 48532 | 2 | HOUSTON | YES | 62 | 0 | 62 |  | 1.0362 | -0.186 | 62
BVE_ST1_GN1 | -0.003 | 48523 | 3 | HOUSTON | YES | 246 | 0 | 246 |  | 1.035 | -0.738 | 246
BVE_GT2_5035 | -0.003 | 48522 | 2 | HOUSTON | YES | 170 | 0 | 170 |  | 1.035 | -0.51 | 170
BVE_GT1_GT1 | -0.003 | 48521 | 1 | HOUSTON | YES | 172 | 0 | 172 |  | 1.035 | -0.516 | 172
SI_RAY10 | -0.003 | 5935 | 10 | SOUTH | YES | 47 | 10 | 47 |  | 1.025 | -0.141 | 47
LPE_GT4_8085 | -0.003 | 48514 | 4 | HOUSTON | YES | 41 | 0 | 41 | 0 | 1.0362 | -0.123 | 41
LPE_GT3_8080 | -0.003 | 48513 | 3 | HOUSTON | YES | 41 | 0 | 41 | 0 | 1.0362 | -0.123 | 41
SI_RAY5 | -0.003 | 5934 | 5 | SOUTH | YES | 10 | 10 | 15 | 0 | 1.025 | -0.03 | 10
SI_RAY6 | -0.003 | 5933 | 6 | SOUTH | YES | 19 | 10 | 19 | 0 | 1.025 | -0.057 | 19
APD_GT1_8005 | -0.003 | 48500 | 1 | HOUSTON | YES | 140 | 54.6 | 140 |  | 1.0362 | -0.42 | 140
SI_RAY9 | -0.003 | 5932 | 9 | SOUTH | YES | 38 | 32 | 38 | 0 | 1.025 | -0.114 | 38
TNTNPONE_18 | -0.003 | 39960 | 1 | NORTH | YES | 152 | 30 | 152 |  | 1.04
TNSCLP3___8 | -0.003 | 39790 | 1 | HOUSTON | YES | 111 | 20 | 111 | 0 | 1.027 | -0.333 | 111
TNSCLP4___8 | -0.003 | 39775 | 1 | HOUSTON | YES | 115 | 20 | 115 | 0 | 1.04 | -0.345 | 115
STP_GN2___2 | -0.003 | 5912 | 2 | SOUTH | YES | 1282 | 1249 | 1282 | 0 | 1.0406
STP_GN1___1 | -0.003 | 5911 | 1 | SOUTH | YES | 1282 | 1249 | 1282 | 0 | 1.0406
TNDOWCGNSG8 | -0.003 | 39470 | 1 | HOUSTON | YES | 32 | 10 | 32 | 0 | 1.0437 | -0.096 | 32
SANMIGUELGEN | -0.003 | 5903 | 1 | SOUTH | YES | 396 | 180 | 396 | 0 | 1.033
TNTXCTY4CG8 | -0.003 | 38714 | 1 | HOUSTON | YES | 103 | 59 | 103 | 0 | 1.044 | -0.309 | 103
TNTXCTY3CG8 | -0.003 | 38713 | 1 | HOUSTON | YES | 85 | 59 | 85 | 0 | 1.044 | -0.255 | 85
TNTXCTY2CG8 | -0.003 | 38712 | 1 | HOUSTON | YES | 102 | 59 | 102 | 0 | 1.044 | -0.306 | 102
TNBP_CGN4_8 | -0.003 | 38690 | 3 | HOUSTON | YES | 40 | 0 | 40 | 0 | 1.0435 | -0.12 | 40
TNBPAMCG4_8 | -0.003 | 38614 | 4 | HOUSTON | YES | 96 | 0 | 96 | 0 | 1.0435 | -0.288 | 96
TNBPAMCG3_8 | -0.003 | 38613 | 3 | HOUSTON | YES | 152 | 0 | 152 | 0 | 1.0435 | -0.456 | 152
TNBPAMCG2_8 | -0.003 | 38612 | 2 | HOUSTON | YES | 150 | 0 | 150 | 0 | 1.0435 | -0.45 | 150
TNBPAMCG1_8 | -0.003 | 38611 | 1 | HOUSTON | YES | 155 | 0 | 155 | 0 | 1.0435 | -0.465 | 155
TNBP_CGN3_8 | -0.003 | 38600 | 5 | HOUSTON | YES | 53 | 0 | 53 | 0 | 1.0435 | -0.159 | 53
TNBP_CGN2_8 | -0.003 | 38590 | 2 | HOUSTON | YES | 66 | 0 | 66 | 0 | 1.0435 | -0.198 | 66
RAYBURNCC8 | -0.003 | 5512 | 1 | SOUTH | YES | 50 | 18.2 | 50 | 0 | 1.02 | -0.15 | 50
TNBP_CGN1_8 | -0.003 | 38580 | 1 | HOUSTON | YES | 60 | 0 | 60 | 0 | 1.0435 | -0.18 | 60
RAYBURNCC7 | -0.003 | 5511 | 1 | SOUTH | YES | 49 | 18.2 | 49 | 0 | 1.02 | -0.147 | 49
DANSBY14 | -0.003 | 32892 | 1 | NORTH | YES | 81 | 25 | 108 | 0 | 1.035 | -0.243 | 81
RAYBURNCC10 | -0.003 | 5509 | 1 | SOUTH | YES | 40 | 5.2 | 40 | 0 | 1.02 | -0.12 | 40
ATKINS5 | -0.003 | 32891 | MB | NORTH | YES | 0 | 5 | 25 |  | 1.031 | 0 | 0
ATKINS4 | -0.003 | 32890 | MB | NORTH | YES | 0 | 5 | 22 |  | 1.031 | 0 | 0
RAYBURNCC9 | -0.003 | 5508 | 1 | SOUTH | YES | 50 | 18.2 | 50 | 0 | 1.02 | -0.15 | 50
ATKINS7 | -0.003 | 32888 | 1 | NORTH | YES | 0 | 4 | 17 |  | 1.028 | 0 | 0
ATKINS6 | -0.003 | 32887 | MB | NORTH | YES | 0 | 12 | 51 |  | 1.028 | 0 | 0
RAYBURNGEN2 | -0.003 | 5506 | 1 | SOUTH | YES | 0 | 1 | 11 |  | 1.015 | 0 | 0
TNTXCTY1CG8 | -0.003 | 38711 | 1 | HOUSTON | YES | 105 | 59 | 105 | 0 | 1.044 | -0.315 | 105
ATKINS3 | -0.003 | 32886 | MB | NORTH | YES | 0 | 5 | 12 |  | 1 | 0 | 0
DANSBY2 | -0.003 | 32884 | 1 | NORTH | YES | 46 | 2 | 46 | 0 | 1.015 | -0.138 | 46
RAYBURNGEN1 | -0.003 | 5505 | 1 | SOUTH | YES | 0 | 1 | 11 |  | 1.015 | 0 | 0
TNSLCGN1__8 | -0.003 | 39190 | 1 | HOUSTON | YES | 30 | 10 | 30 |  | 1.025 | -0.09 | 30
TAMUGEN1 | -0.003 | 32798 | 1 | NORTH | YES | 32 | 0 | 32 |  | 1.02 | -0.096 | 32
TNDOWCGNGG8 | -0.003 | 39480 | 1 | HOUSTON | YES | 30 | 10 | 30 | 0 | 1.0437 | -0.09 | 30
TNSCLP1___8 | -0.003 | 39760 | 1 | HOUSTON | YES | 116 | 20 | 116 | 0 | 1.04 | -0.348 | 116
TNSCLP2___8 | -0.003 | 39770 | 1 | HOUSTON | YES | 117 | 20 | 117 | 0 | 1.04 | -0.351 | 117
RAYBURNGEN3 | -0.003 | 5503 | 1 | SOUTH | YES | 6.2 | 6 | 22 | 0 | 1.015 | -0.0186 | 6.2
AVR1_CT2 | -0.003 | 5478 | 1 | SOUTH | YES | 145 | 90 | 145 | 0 | 1.0232 | -0.435 | 145
AVR1_ST1 | -0.003 | 5477 | 1 | SOUTH | YES | 164 | 138 | 164 | 0 | 1.0232 | -0.492 | 164
TNTNPONE_28 | -0.003 | 39970 | 1 | NORTH | YES | 154 | 30 | 154 |  | 1.04
AVR1_CT1 | -0.003 | 5476 | 1 | SOUTH | YES | 150 | 90 | 150 | 0 | 1.0232 | -0.45 | 150
AK_GT1__8040 | -0.003 | 48510 | 1 | HOUSTON | YES | 34 | 8.1 | 34 |  | 1.029 | -0.102 | 34
LPE_GT1_8070 | -0.003 | 48511 | 1 | HOUSTON | YES | 42 | 0 | 42 | 0 | 1.0362 | -0.126 | 42
LPE_GT2_8075 | -0.003 | 48512 | 2 | HOUSTON | YES | 42 | 0 | 42 | 0 | 1.0362 | -0.126 | 42
WBT4 | -0.003 | 5439 | 4 | SOUTH | YES | 151 | 40 | 151 | 0 | 1.01 | -0.453 | 151
WBT3 | -0.003 | 5438 | 3 | SOUTH | YES | 96 | 25 | 96 | 0 | 1.01 | -0.288 | 96
BSF_GT1_8070 | -0.003 | 48520 | 1 | HOUSTON | YES | 72 | 0 | 72 | 0 | 1.0326 | -0.216 | 72
BSF_GT1_8070 | -0.003 | 48520 | 2 | HOUSTON | YES | 10 | 0 | 10 | 0 | 1.0326 | -0.03 | 10
WBT2 | -0.003 | 5437 | 2 | SOUTH | YES | 80 | 25 | 80 | 0 | 1.01 | -0.24 | 80
WBT1 | -0.003 | 5436 | 1 | SOUTH | YES | 25.5 | 20 | 51 | 0 | 1.01 | -0.0765 | 25.5
JKS1 | -0.003 | 5401 | 1 | SOUTH | YES | 560 | 100 | 560 | 0 | 1.0222
BYU_GT1_8075 | -0.003 | 48531 | 1 | HOUSTON | YES | 65 | 0 | 65 |  | 1.0362 | -0.195 | 65
ENNSTRAC_2G | -0.003 | 12323 | 2 | NORTH | YES | 116 | 100 | 116 | 0 | 1.043 | -0.348 | 116
OWS2 | -0.003 | 5397 | 2 | SOUTH | YES | 379 | 80 | 379 | 0 | 1.027 | -1.137 | 379
ENNSTRAC_1G | -0.003 | 12322 | 1 | NORTH | YES | 196 | 130 | 196 | 0 | 1.043 | -0.588 | 196
OWS1 | -0.003 | 5396 | 1 | SOUTH | YES | 417 | 80 | 417 | 0 | 1.027 | -1.251 | 417
LCPCT4 | -0.003 | 5269 | 4 | SOUTH | YES | 45 | 23.1 | 45 | 0 | 1.0249 | -0.135 | 45
LCPCT3 | -0.003 | 5268 | 3 | SOUTH | YES | 44 | 23.1 | 44 | 0 | 1.0249 | -0.132 | 44
LCPCT2 | -0.003 | 5267 | 2 | SOUTH | YES | 46 | 23.1 | 46 | 0 | 1.0249 | -0.138 | 46
CTL_GT4_8140 | -0.003 | 48563 | 3 | HOUSTON | YES | 94 | 30.3 | 94 |  | 1.0362 | -0.282 | 94
LCPCT1 | -0.003 | 5266 | 1 | SOUTH | YES | 45 | 23.1 | 45 | 0 | 1.0249 | -0.135 | 45
LCP4 | -0.003 | 5265 | 4 | SOUTH | YES | 95 | 25 | 95 | 0 | 1.0249 | -0.285 | 95
LCP3 | -0.003 | 5264 | 3 | SOUTH | YES | 58 | 20 | 58 | 0 | 1.0249 | -0.174 | 58
CBY_GN2_2 | -0.003 | 48582 | 2 | HOUSTON | YES | 751 | 110 | 751 | 0 | 1.0435 | -2.253 | 751
JTD2 | -0.003 | 5112 | 2 | SOUTH | YES | 406 | 80 | 406 | 0 | 1.0215
JTD1 | -0.003 | 5111 | 1 | SOUTH | YES | 403 | 80 | 403 | 0 | 1.0215
VHB3 | -0.003 | 5028 | 3 | SOUTH | YES | 397 | 60 | 397 | 0 | 1.0233 | -1.191 | 397
BTE_GT2_8075 | -0.003 | 48595 | 1 | HOUSTON | YES | 163 | 130 | 163 | 0 | 1.0261 | -0.489 | 163
VHB2 | -0.003 | 5027 | 2 | SOUTH | YES | 220 | 40 | 220 | 0 | 1.0233 | -0.66 | 220
VHB1 | -0.003 | 5026 | 1 | SOUTH | YES | 206 | 40 | 206 | 0 | 1.0233 | -0.618 | 206
CSDR89 | -0.003 | 80137 | 8 | SOUTH | YES | 39 | 0 | 39 | 0 | 1.01 | -0.117 | 39
HECN3 | -0.003 | 8983 | 3 | SOUTH | YES | 169 | 0 | 169 | 0 | 1.0304 | -0.507 | 169
CSDR56 | -0.003 | 80139 | 5 | SOUTH | YES | 15 | 0 | 15 | 0 | 1.01 | -0.045 | 15
HECN2 | -0.003 | 8982 | 2 | SOUTH | YES | 148 | 0 | 148 | 0 | 1.0304 | -0.444 | 148
HECN1 | -0.003 | 8981 | 1 | SOUTH | YES | 148 | 0 | 148 | 0 | 1.0304 | -0.444 | 148
DPEC_GT15040 | -0.003 | 48641 | 1 | HOUSTON | YES | 162 | 98 | 162 | 0 | 1.0319 | -0.486 | 162
FOR_10 | -0.003 | 80053 | 10 | SOUTH | YES | 73 | 45 | 73 | 0 | 1.03 | -0.219 | 73
MVGN#3 | -0.003 | 8938 | 3 | SOUTH | YES | 257 | 0 | 257 | 0 | 1.0304 | -0.771 | 257
MVGN#2 | -0.003 | 8937 | 2 | SOUTH | YES | 205 | 0 | 205 | 0 | 1.0304 | -0.615 | 205
DPEC_ST55065 | -0.003 | 48645 | 5 | HOUSTON | YES | 282 | 0 | 282 | 0 | 1.0319 | -0.846 | 282
EP_1_2 | -0.003 | 48651 | 1 | HOUSTON | YES | 5 | 0 | 5 | 0 | 1.0362 | -0.015 | 5
EP_1_2 | -0.003 | 48651 | 2 | HOUSTON | YES | 21 | 10 | 21 | 0 | 1.0362 | -0.063 | 21
FTR_GT1_5105 | -0.003 | 48671 | 1 | NORTH | YES | 156 | 0 | 156 | 0 | 1.0319 | -0.468 | 156
FTR_GT2_5110 | -0.003 | 48672 | 2 | NORTH | YES | 159 | 0 | 159 | 0 | 1.0319 | -0.477 | 159
MVGN#1 | -0.003 | 8936 | 1 | SOUTH | YES | 210 | 0 | 210 | 0 | 1.0304 | -0.63 | 210
SLURR | -0.003 | 88241 | DC | SOUTH | YES | 0 | -150 | 150 |  | 1.03
GBY_GN5_5 | -0.003 | 48690 | 5 | HOUSTON | YES | 298.5 | 81 | 398 | 0 | 1.0362 | -0.8955 | 298.5
GBY_73741085 | -0.003 | 48691 | A | HOUSTON | YES | 48 | 20 | 48 | 0 | 1.0362 | -0.144 | 48
FGNTS201 | -0.003 | 8935 | 3 | SOUTH | YES | 172 | 0 | 172 | 0 | 1.03 | -0.516 | 172
GBY_81821075 | -0.003 | 48692 | C | HOUSTON | YES | 48 | 20 | 48 | 0 | 1.0362 | -0.144 | 48
FGNTS101 | -0.003 | 8934 | 2 | SOUTH | YES | 146 | 0 | 146 | 0 | 1.03 | -0.438 | 146
GBY_83841065 | -0.003 | 48693 | E | HOUSTON | YES | 20 | 20 | 56 | 0 | 1.0362 | -0.06 | 20
ALCOA_G | -0.003 | 80226 | 1 | SOUTH | YES | 48 | 5 | 48 | 0 | 1.014
FGNTS001 | -0.003 | 8933 | 1 | SOUTH | YES | 142 | 0 | 142 | 0 | 1.03 | -0.426 | 142
ICPGN#3 | -0.003 | 8932 | 3 | SOUTH | YES | 127 | 0 | 127 | 0 | 1.03 | -0.381 | 127
MNS_GT | -0.003 | 48730 | 1 | HOUSTON | YES | 46.1 | 0 | 46.1 | 0 | 1.029 | -0.1383 | 46.1
REYSHR_G | -0.003 | 80223 | 1 | SOUTH | YES | 12 | 0 | 12 | 0 | 1.032
CSDR11 | -0.003 | 80140 | 11 | SOUTH | YES | 39 | 0 | 39 | 0 | 1.0299 | -0.117 | 39
CBE_ST12 | -0.003 | 48733 | 1 | HOUSTON | YES | 103.5 | 0 | 103.5 | 0 | 1.029 | -0.3105 | 103.5
CBE_GT3 | -0.003 | 48734 | 1 | HOUSTON | YES | 86 | 0 | 86 | 0 | 1.029 | -0.258 | 86
ICPGN#2 | -0.003 | 8931 | 2 | SOUTH | YES | 150 | 0 | 150 | 0 | 1.03 | -0.45 | 150
TRINIDAD_6G | -0.003 | 3126 | 1 | NORTH | YES | 226 | 46 | 226 | 0 | 1 | -0.678 | 226
PSG_GN2_8050 | -0.003 | 48740 | 1 | HOUSTON | YES | 178 | 60 | 178 | 0 | 1.0326 | -0.534 | 178
PSG_GT2_8040 | -0.003 | 48741 | 1 | HOUSTON | YES | 164 | 50 | 164 | 0 | 1.0326 | -0.492 | 164
ICPGN#1 | -0.003 | 8930 | 1 | SOUTH | YES | 149 | 0 | 149 | 0 | 1.03 | -0.447 | 149
CSDR89 | -0.003 | 80137 | 9 | SOUTH | YES | 15 | 0 | 15 | 0 | 1.01 | -0.045 | 15
LGEGN#3 | -0.003 | 8928 | 3 | SOUTH | YES | 91 | 0 | 100 | 0 | 1.03 | -0.273 | 91
PSA_GT1_8160 | -0.003 | 48791 | 1 | HOUSTON | YES | 65 | 20.8 | 65 | 0 | 1.0362 | -0.195 | 65
LGEGN#2 | -0.003 | 8927 | 2 | SOUTH | YES | 153 | 0 | 153 | 0 | 1.03 | -0.459 | 153
FOR_9 | -0.003 | 80052 | 9 | SOUTH | YES | 32 | 5 | 32 | 0 | 1.03 | -0.096 | 32
PSA_GT4_8145 | -0.003 | 48794 | 4 | HOUSTON | YES | 66 | 20.3 | 66 | 0 | 1.0362 | -0.198 | 66
PSA_GT5_8140 | -0.003 | 48795 | 5 | HOUSTON | YES | 64 | 20.3 | 64 | 0 | 1.0362 | -0.192 | 64
PSA_GN1_8165 | -0.003 | 48796 | 1 | HOUSTON | YES | 104 | 43.1 | 104 | 0 | 1.0362 | -0.312 | 104
PSA_GT6_8135 | -0.003 | 48797 | 6 | HOUSTON | YES | 59 | 34.5 | 59 | 0 | 1.0362 | -0.177 | 59
FOR_8 | -0.003 | 80051 | 8 | SOUTH | YES | 28 | 28 | 28 | 0 | 1.015 | -0.084 | 28
CVC_GT2_5020 | -0.003 | 48812 | 2 | HOUSTON | YES | 159 | 91.8 | 159 |  | 1.029 | -0.477 | 159
LGEGN#1 | -0.003 | 8926 | 1 | SOUTH | YES | 158 | 0 | 158 | 0 | 1.03 | -0.474 | 158
CNOPST1 | -0.003 | 8562 | 3 | SOUTH | YES | 153 | 0 | 153 | 0 | 1.03 | -0.459 | 153
MILHWYS | -0.003 | 80003 | F | SOUTH | YES | 0 | 0 | 0 | 0 | 1.0168 | 0 | 0
SHELLG1_3015 | -0.003 | 48820 | 1 | HOUSTON | YES | 71 | 34.5 | 71 |  | 1.029 | -0.213 | 71
CNOPGT2 | -0.003 | 8561 | 2 | SOUTH | YES | 165 | 0 | 165 | 0 | 1.03 | -0.495 | 165
SHELLG3_3020 | -0.003 | 48822 | 1 | HOUSTON | YES | 39 | 0 | 39 |  | 1.029 | -0.117 | 39
SHELLG3_3020 | -0.003 | 48822 | 2 | HOUSTON | YES | 30 | 0 | 30 |  | 1.029 | -0.09 | 30
SJS_GT1_GT1 | -0.003 | 48841 | 1 | HOUSTON | YES | 49 | 49 | 83 | 0 | 1.0362 | -0.147 | 49
CNOPGT1 | -0.003 | 8560 | 1 | SOUTH | YES | 164 | 0 | 164 | 0 | 1.03 | -0.492 | 164
CEL_B_1 | -0.003 | 8517 | 1 | SOUTH | YES | 29 | 0 | 29 | 0 | 1.02 | -0.087 | 29
SRB_GN1_1 | -0.003 | 48851 | 1 | HOUSTON | YES | 176 | 26 | 176 | 0 | 1.0217 | -0.528 | 176
SRB_GN2_2 | -0.003 | 48852 | 2 | HOUSTON | YES | 174 | 26 | 174 | 0 | 1.0217 | -0.522 | 174
STARCO_1 | -0.003 | 8511 | 1 | SOUTH | YES | 38 | 0 | 38 | 0 | 1.024 | -0.114 | 38
SRB_GN4_4 | -0.003 | 48854 | 4 | HOUSTON | YES | 226 | 35 | 226 |  | 1.0326 | -0.678 | 226
SRB_GT211035 | -0.003 | 48855 | B1 | HOUSTON | YES | 0 | 0 | 17 |  | 1.014 | 0 | 0
SRB_GT211035 | -0.003 | 48855 | B2 | HOUSTON | YES | 0 | 0 | 12 |  | 1.014 | 0 | 0
VAL_2 | -0.003 | 8507 | 2 | SOUTH | YES | 25 | 0 | 25 | 0 | 1.005 | -0.075 | 25
VAL_1 | -0.003 | 8506 | 1 | SOUTH | YES | 25 | 0 | 25 | 0 | 1.005 | -0.075 | 25
THW_3132 | -0.003 | 48875 | A | HOUSTON | YES | 57 | 5 | 57 | 0 | 1.0435 | -0.171 | 57
THW_3132 | -0.003 | 48875 | B | HOUSTON | YES | 57 | 5 | 57 | 0 | 1.0435 | -0.171 | 57
THW_3334 | -0.003 | 48877 | C | HOUSTON | YES | 58 | 5 | 58 | 0 | 1.0435 | -0.174 | 58
THW_3334 | -0.003 | 48877 | D | HOUSTON | YES | 58 | 5 | 58 | 0 | 1.0435 | -0.174 | 58
THW_4142 | -0.003 | 48879 | E | HOUSTON | YES | 58 | 5 | 58 | 0 | 1.0435 | -0.174 | 58
THW_4142 | -0.003 | 48879 | F | HOUSTON | YES | 57 | 5 | 57 | 0 | 1.0435 | -0.171 | 57
KOCHREF2 | -0.003 | 8461 | 1 | SOUTH | YES | 38 | 0 | 38 | 0 | 1.014 | -0.114 | 38
THW_4344 | -0.003 | 48881 | H | HOUSTON | YES | 58 | 5 | 58 | 0 | 1.0435 | -0.174 | 58
THW_GT1_GT_1 | -0.003 | 48883 | B2 | HOUSTON | YES | 0 | 0 | 12 |  | 1.043 | 0 | 0
THW_5152 | -0.003 | 48885 | A | HOUSTON | YES | 16.4 | 5 | 57 |  | 1.0319 | -0.0492 | 16.4
DAV_2 | -0.003 | 8460 | 2 | SOUTH | YES | 340 | 50 | 340 | 0 | 1.0223 | -1.02 | 340
DAV_1 | -0.003 | 8459 | 1 | SOUTH | YES | 339 | 50 | 339 | 0 | 1.0223 | -1.017 | 339
COSW_2 | -0.003 | 8457 | 2 | SOUTH | YES | 14 | 0 | 14 | 0 | 1.027 | -0.042 | 14
THW_5556 | -0.003 | 48887 | E | HOUSTON | YES | 16.6 | 5 | 58 |  | 1.0319 | -0.0498 | 16.6
COSW_1 | -0.003 | 8456 | 1 | SOUTH | YES | 20 | 0 | 20 | 0 | 1.027 | -0.06 | 20
DOW84000 | -0.003 | 49886 | 84 | HOUSTON | YES | 107 | 0 | 171 | 0 | 0.98
WAP_GN1_1 | -0.003 | 48921 | 1 | HOUSTON | YES | 124.5 | 37 | 166 | 0 | 1.0362 | -0.3735 | 124.5
WAP_GN2_2 | -0.003 | 48922 | 2 | HOUSTON | YES | 122.2 | 37 | 163 | 0 | 1.0362 | -0.3666 | 122.2
DOW83000 | -0.003 | 49885 | 83 | HOUSTON | YES | 51 | 0 | 80 | 0 | 1
WAP_GN4_4 | -0.003 | 48924 | 4 | HOUSTON | YES | 544 | 217 | 544 |  | 1.0362 | -1.632 | 544
WAP_GN5_5 | -0.003 | 48925 | 5 | HOUSTON | YES | 224.1 | 278 | 657 | 0 | 1
WAP_GN6_6 | -0.003 | 48926 | 6 | HOUSTON | YES | 645 | 280 | 645 |  | 1.035
CUECPL2A | -0.003 | 8189 | 1 | SOUTH | YES | 12 | 0 | 12 | 0 | 1.02 | -0.036 | 12
DOW66000 | -0.003 | 49877 | 66 | HOUSTON | YES | 61 | 0 | 97 | 0 | 1
CLO_1 | -0.003 | 8161 | 1 | SOUTH | YES | 633 | 200 | 633 | 0 | 1.03
EXN_15GT | -0.003 | 49803 | 1 | HOUSTON | YES | 33 | 8.3 | 35 |  | 1.0326 | -0.099 | 33
DOW64000 | -0.003 | 49873 | 64 | HOUSTON | YES | 41 | 0 | 64.8 | 0 | 1
FOR_7 | -0.003 | 8157 | 7 | SOUTH | YES | 46 | 5 | 46 | 0 | 1.03 | -0.138 | 46
DOW63000 | -0.003 | 49872 | 63 | HOUSTON | YES | 45 | 0 | 72 | 0 | 1
EXN941GT | -0.003 | 49828 | 10 | HOUSTON | YES | 19 | 5.4 | 20 | 0 | 1.0326 | -0.057 | 19
DOW62000 | -0.003 | 49871 | 62 | HOUSTON | YES | 40 | 0 | 63 | 0 | 1
FOR_6 | -0.003 | 8156 | 6 | SOUTH | YES | 26 | 5 | 26 | 0 | 1.03 | -0.078 | 26
EXN944GT | -0.003 | 49831 | 13 | HOUSTON | YES | 33 | 5.4 | 35 | 0 | 1.0326 | -0.099 | 33
EXN945GT | -0.003 | 49832 | 9 | HOUSTON | YES | 19 | 9.2 | 20 | 0 | 1.0326 | -0.057 | 19
GIBN_CREK_G1 | -0.003 | 990 | 1 | NORTH | YES | 464 | 200 | 464 | 0 | 1.0275
EXN_14GT | -0.003 | 49838 | 14 | HOUSTON | YES | 140 | 0 | 148 |  | 1.0326 | -0.42 | 140
DOW17000 | -0.003 | 49851 | 37 | HOUSTON | YES | 39 | 0 | 62 | 0 | 1
DOW38100 | -0.003 | 49858 | 31 | HOUSTON | YES | 45 | 0 | 71.4 |  | 1
AIRCO_G | -0.003 | 80227 | 1 | SOUTH | YES | 7.6 | 0 | 8 | 0 | 1.014
CSDR7 | -0.003 | 80138 | 7 | SOUTH | YES | 7 | 0 | 7 | 0 | 1.014 | -0.021 | 7
DOW39100 | -0.003 | 49862 | 36 | HOUSTON | YES | 54 | 0 | 86 | 0 | 1
DOW39200 | -0.003 | 49863 | 35 | HOUSTON | YES | 55 | 0 | 88 | 0 | 1
L_BASTEN1_3Y | -0.004 | 7809 | 1 | SOUTH | YES | 227 | 42 | 227 | 0 | 1.004 | -0.908 | 227
L_BASTEN1_2Y | -0.004 | 7808 | 1 | SOUTH | YES | 146 | 83.5 | 146 | 0 | 1.004 | -0.584 | 146
L_BASTEN1_1Y | -0.004 | 7807 | 1 | SOUTH | YES | 147 | 83.5 | 147 | 0 | 1.004 | -0.588 | 147
COMCHEPK_2G | -0.004 | 1899 | 2 | NORTH | YES | 1164 | 1128 | 1164 | 0 | 1.031
L_WIRTZ_1G2Y | -0.004 | 7036 | 2 | SOUTH | YES | 18 | 0 | 30 |  | 1 | -0.072 | 18
COMCHEPK_1G | -0.004 | 1898 | 1 | NORTH | YES | 1164 | 1150 | 1164 | 0 | 1.031
L_WIRTZ_1G1Y | -0.004 | 7035 | 1 | SOUTH | YES | 0 | 0 | 29 |  | 1 | 0 | 0
L_MARSFO1G3Y | -0.004 | 7033 | 3 | SOUTH | YES | 22 | 0 | 36 | 0 | 1 | -0.088 | 22
L_MARSFO1G2Y | -0.004 | 7032 | 2 | SOUTH | YES | 16 | 0 | 35 | 0 | 1 | -0.064 | 16
L_MARSFO1G1Y | -0.004 | 7031 | 1 | SOUTH | YES | 22 | 0 | 36 | 0 | 1 | -0.088 | 22
L_MARBFA1_2Y | -0.004 | 7029 | 2 | SOUTH | YES | 13 | 0 | 18 |  | 1 | -0.052 | 13
L_MARBFA1_1Y | -0.004 | 7028 | 1 | SOUTH | YES | 0 | 0 | 18 |  | 1 | 0 | 0
L_BUCHAN1_3Y | -0.004 | 7024 | 3 | SOUTH | YES | 11 | 0 | 15 |  | 1 | -0.044 | 11
L_BUCHAN1_2Y | -0.004 | 7023 | 2 | SOUTH | YES | 0 | 0 | 18 |  | 1 | 0 | 0
L_BUCHAN1_1Y | -0.004 | 7022 | 1 | SOUTH | YES | 14 | 0 | 18 |  | 1 | -0.056 | 14
DECRDOVA_1G | -0.004 | 1889 | 1 | NORTH | YES | 779 | 255 | 779 | 0 | 1.022 | -3.116 | 779
L_AUSTPL1_1Y | -0.004 | 7020 | 2 | SOUTH | YES | 7 | 0 | 8 |  | 1 | -0.028 | 7
L_AUSTPL1_1Y | -0.004 | 7020 | 1 | SOUTH | YES | 7 | 0 | 8 |  | 1 | -0.028 | 7
L_FPPYD21_3Y | -0.004 | 7012 | 3 | SOUTH | YES | 427.4 | 200 | 436 | 0 | 1.02
L_FPPYD11_2Y | -0.004 | 7011 | 2 | SOUTH | YES | 577.4 | 200 | 608 | 0 | 1.02
L_FPPYD11_1Y | -0.004 | 7010 | 1 | SOUTH | YES | 587.4 | 200 | 605 | 0 | 1.02
L_LOSTPI1_3Y | -0.004 | 7009 | 3 | SOUTH | YES | 173.9 | 72 | 184 | 0 | 1.015 | -0.6956 | 173.9
L_LOSTPI1_2Y | -0.004 | 7008 | 2 | SOUTH | YES | 157.7 | 107 | 164 | 0 | 1.015 | -0.6308 | 157.7
L_LOSTPI1_1Y | -0.004 | 7007 | 1 | SOUTH | YES | 158.7 | 110 | 167 | 0 | 1.015 | -0.6348 | 158.7
L_SIMGID1_3Y | -0.004 | 7006 | 3 | SOUTH | YES | 324.9 | 60 | 331 | 0 | 1.02 | -1.2996 | 324.9
L_SIMGID1_2Y | -0.004 | 7005 | 2 | SOUTH | YES | 133 | 32 | 139 | 0 | 1.02 | -0.532 | 133
L_SIMGID1_1Y | -0.004 | 7004 | 1 | SOUTH | YES | 133 | 40 | 137 | 0 | 1.02 | -0.532 | 133
SANDHG5C | -0.004 | 9021 | 5C | SOUTH | YES | 140 | 0 | 151 | 0 | 1.0175 | -0.56 | 140
SANDHG5A | -0.004 | 9020 | 5A | SOUTH | YES | 150 | 84 | 159 | 0 | 1.0175 | -0.6 | 150
SANDH_G4 | -0.004 | 9019 | 4 | SOUTH | YES | 45 | 2 | 47 | 0 | 1.0175 | -0.18 | 45
SANDH_G3 | -0.004 | 9018 | 3 | SOUTH | YES | 45 | 2 | 48 | 0 | 1.0175 | -0.18 | 45
SANDH_G2 | -0.004 | 9017 | 2 | SOUTH | YES | 45 | 2 | 47 | 0 | 1.0175 | -0.18 | 45
SANDH_G1 | -0.004 | 9016 | 1 | SOUTH | YES | 45 | 2 | 49 | 0 | 1.0175 | -0.18 | 45
DECKR_G6 | -0.004 | 9005 | 6 | SOUTH | YES | 44 | 24 | 47 | 0 | 1.015 | -0.176 | 44
DECKR_G5 | -0.004 | 9004 | 5 | SOUTH | YES | 44 | 24 | 44 | 0 | 1.015 | -0.176 | 44
DECKR_G4 | -0.004 | 9003 | 4 | SOUTH | YES | 44 | 24 | 44 | 0 | 1.015 | -0.176 | 44
DECKR_G3 | -0.004 | 9002 | 3 | SOUTH | YES | 0 | 24 | 42 |  | 1.015 | 0 | 0
DECKR_G2 | -0.004 | 9001 | 2 | SOUTH | YES | 400 | 50 | 427 | 0 | 1.015 | -1.6 | 400
DECKR_G1 | -0.004 | 9000 | 1 | SOUTH | YES | 320 | 50 | 326 | 0 | 1.015 | -1.28 | 320
SANDOW_4G | -0.005 | 3432 | 4 | SOUTH | YES | 534 | 460 | 534 | 0 | 1.029
LAKE_CRK2_G | -0.006 | 3417 | 2 | NORTH | YES | 227 | 40 | 227 | 0 | 1.029 | -1.362 | 227
LAKE_CRK1_G | -0.006 | 3416 | 1 | NORTH | YES | 35.4 | 33 | 75 | 0 | 1.043 | -0.2124 | 35.4
THOUSE_2G | -0.006 | 3404 | 2 | NORTH | YES | 805 | 250 | 805 | 0 | 1.026 | -4.83 | 805
THOUSE_1G | -0.006 | 3403 | 1 | NORTH | YES | 563 | 200 | 563 | 0 | 1.026 | -3.378 | 563
JNSNCNTY802 | -0.011 | 367 | 2 | NORTH | YES | 90 | 20 | 90 | 0 | 1.02 | -0.99 | 90
JNSNCNTY802 | -0.011 | 366 | 1 | NORTH | YES | 168 | 20 | 168 | 0 | 1.02 | -1.848 | 168
BOSQUESW502 | -0.011 | 239 | 1 | NORTH | YES | 149 | 0 | 149 | 0 | 1.03 | -1.639 | 149
BOSQUESW501 | -0.011 | 247 | 2 | NORTH | YES | 151 | 0 | 151 | 0 | 1.03 | -1.661 | 151
NTHTEXAS03 | -0.012 | 505 | 3 | NORTH | YES | 15 | 15 | 38 | 0 | 1.015 | -0.18 | 15
NTHTEXAS02 | -0.012 | 504 | 2 | NORTH | YES | 5 | 5 | 18 | 0 | 1.015 | -0.06 | 5
NTHTEXAS01 | -0.012 | 503 | 1 | NORTH | YES | 5 | 5 | 18 | 0 | 1.015 | -0.06 | 5
DECRDOVA_5G | -0.018 | 1895 | D | NORTH | YES | 65 | 65 | 70 | 0 | 1.029 | -1.17 | 65
DECRDOVA_4G | -0.018 | 1894 | C | NORTH | YES | 65 | 65 | 70 | 0 | 1.029 | -1.17 | 65
DECRDOVA_3G | -0.018 | 1893 | B | NORTH | YES | 65 | 65 | 70 | 0 | 1.029 | -1.17 | 65
DECRDOVA_2G | -0.018 | 1892 | A | NORTH | YES | 65 | 65 | 71 | 0 | 1.029 | -1.17 | 65
WHITNYDM02 | -0.019 | 245 | 2 | NORTH | YES | 15 | 0 | 15 | 0 | 1.035 | -0.285 | 15
BOSQUESW804 | -0.019 | 253 | 2 | NORTH | YES | 83 | 0 | 83 | 0 | 1.032 | -1.577 | 83
BOSQUESW803 | -0.019 | 251 | 2 | NORTH | YES | 144 | 0 | 144 | 0 | 1.032 | -2.736 | 144
WHITNYDM01 | -0.019 | 244 | 1 | NORTH | YES | 15 | 0 | 15 | 0 | 1.035 | -0.285 | 15
RWMILLER01 | -0.043 | 332 | 1 | NORTH | YES | 75 | 18.5 | 75 | 0 | 1.04 | -3.225 | 75
RWMILLER05 | -0.043 | 336 | 5 | NORTH | YES | 101 | 0 | 101 | 0 | 1.04 | -4.343 | 101
RWMILLER04 | -0.043 | 335 | 4 | NORTH | YES | 102 | 0 | 102 | 0 | 1.04 | -4.386 | 102
RWMILLER03 | -0.043 | 334 | 3 | NORTH | YES | 156 | 65 | 208 | 0 | 1.04 | -6.708 | 156
RWMILLER02 | -0.043 | 333 | 2 | NORTH | YES | 119 | 37 | 119 | 0 | 1.04 | -5.117 | 119
SLSTR1PP_1G | -0.329 | 1643 | 1 | NORTH | YES | 6 | 0 | 60 | 0 | 1.022 | -1.974 | 6

## Ig
Generator Sensitivities
Name of Bus | P Sensitivity of Bus | Number of Bus | ID | Area Name of Gen | AGC | Gen MW | Min MW | Max MW | V Sensitivity of Bus | Set Volt
WFCOGEN_1G | 0.204 | 1479 | 2 | WEST | YES | 12 | 12 | 20 | 0 | 1 | 2.448 | 12
WFCOGEN_2G | 0.204 | 1482 | 1 | WEST | YES | 12 | 12 | 20 | 0 | 1 | 2.448 | 12 | HOUSTON | -137.3188
WFCOGEN_1G | 0.204 | 1479 | 1 | WEST | YES | 12 | 12 | 20 | 0 | 1 | 2.448 | 12 | NORTH | -477.1635
WFCOGEN_2G | 0.204 | 1482 | 2 | WEST | YES | 12 | 12 | 17 | 0 | 1 | 2.448 | 12 | SOUTH | -70.0438
OKLAUN1G | 0.199 | 6752 | 1 | WEST | YES | 629 | 175 | 629 | 0 | 1.035 |  |  | WEST | 778.7776
OKLA7A | 0.199 | 6100 | 1 | WEST | YES | 50 | -220 | 220 | 0 | 1.035 | 9.95 | 50
GRHAMSES_2G | 0.169 | 1432 | 2 | WEST | YES | 369 | 90 | 369 |  | 1.023 | 62.361 | 369
WILDHRS11A | 0.166 | 60052 | 1 | WEST | YES | 12.6 | 0 | 126.5 | 0 | 1.005 | 2.0916 | 12.6 | HOUSTON | 13825.3008
MESQUITW_2G | 0.164 | 1438 | 1 | WEST | YES | 23.6 | 0 | 236 |  | 1.01 | 3.8704 | 23.6 | NORTH | 19200.9004
MESQUITW_1G | 0.164 | 1437 | 1 | WEST | YES | 40 | 0 | 400 | 0 | 1.023 | 6.56 | 40 | SOUTH | 13890.7012
WHRLWIND1A | 0.164 | 60081 | 1 | WEST | YES | 6 | 0 | 60 | 0 | 1.03 | 0.984 | 6 | WEST | 4928.9009
SWETWATR_2G | 0.161 | 1417 | 2 | WEST | YES | 72 | 36 | 72 | 0 | 1.039 | 11.592 | 72
SWETWATR_4G | 0.161 | 1419 | 4 | WEST | YES | 61 | 36 | 61 | 0 | 1.039 | 9.821 | 61
L_SWEETW1_2N | 0.161 | 71057 | 1 | WEST | YES | 20.3 | 0 | 135 | 0 | 1 | 3.2683 | 20.3 | HOUSTON | -0.0099324
L_BITTCR1_1N | 0.161 | 71051 | 1 | WEST | YES | 5.6 | 0 | 37.5 |  | 1.01 | 0.9016 | 5.6 | NORTH | -0.024851
L_SWEETW1_3N | 0.161 | 71059 | 1 | WEST | YES | 17.8 | 0 | 119 | 0 | 1 | 2.8658 | 17.8 | SOUTH | -0.0050425
SWETWATR_3G | 0.161 | 1418 | 3 | WEST | YES | 68 | 36 | 68 | 0 | 1.039 | 10.948 | 68 | WEST | 0.158
SWETWATR_1G | 0.161 | 1416 | 1 | WEST | YES | 30 | 18 | 30 | 0 | 1.039 | 4.83 | 30
L_SWEETW1_4N | 0.161 | 71060 | 1 | WEST | YES | 15.7 | 0 | 105 | 0 | 1 | 2.5277 | 15.7
L_SWEETW1_1N | 0.161 | 71054 | 1 | WEST | YES | 16.1 | 0 | 107.5 | 0 | 1 | 2.5921 | 16.1 | N to H | -0.014919
ROSCOEWI_5 | 0.16 | 1057 | 1 | WEST | YES | 12.6 | 0 | 126.5 |  | 0.99 | 2.016 | 12.6 | N to S | -0.019809
ROSCOEW_5 | 0.16 | 1049 | 1 | WEST | YES | 20.9 | 0 | 209 |  | 0.99 | 3.344 | 20.9 | W to N | 0.18285
KINDERMG_2G | 0.158 | 1070 | 1 | WEST | YES | 45.7 | 12 | 45.7 | 0 | 1.01 |  |  |  | 0.019809
CIELOGEN_1G | 0.158 | 1061 | 1 | WEST | YES | 9.9 | 0 | 99 |  | 1 | 1.5642 | 9.9 |  | -0.18285
MRGNAG_1G | 0.158 | 1039 | A | WEST | YES | 69 | 69 | 69 | 0 | 0.99 | 10.902 | 69
CIELOGEN_2G | 0.158 | 1062 | 1 | WEST | YES | 6.1 | 0 | 61 |  | 1 | 0.9638 | 6.1
CALENG3G_3G | 0.158 | 1047 | 3 | WEST | YES | 69 | 27 | 69 | 0 | 1.017 | 10.902 | 69
SNYDERW1A | 0.158 | 6637 | 1 | WEST | YES | 6.3 | 0 | 63 | 0 | 1.025 | 0.9954 | 6.3
CALENG1G_1G | 0.158 | 1045 | 1 | WEST | YES | 73 | 27 | 73 | 0 | 1.017 | 11.534 | 73
MRGNFG_6G | 0.158 | 1044 | F | WEST | YES | 66 | 66 | 66 | 0 | 0.99 | 10.428 | 66
MORGAN5G_5G | 0.158 | 1037 | 5 | WEST | YES | 137 | 40 | 137 |  | 0.99 | 21.646 | 137
KINDERMG_1G | 0.158 | 1069 | 1 | WEST | YES | 25 | 5 | 25 | 0 | 1.01
MRGNEG_5G | 0.158 | 1043 | E | WEST | YES | 68 | 68 | 68 | 0 | 0.99 | 10.744 | 68
CALENG2G_2G | 0.158 | 1046 | 2 | WEST | YES | 74 | 27 | 74 | 0 | 1.017 | 11.692 | 74
MRGNCG_3G | 0.158 | 1041 | C | WEST | YES | 70 | 69 | 70 | 0 | 0.99 | 11.06 | 70
MRGNDG_4G | 0.158 | 1042 | D | WEST | YES | 70 | 69 | 70 | 0 | 0.99 | 11.06 | 70
RDCNYNG1 | 0.158 | 36998 | 1 | WEST | YES | 8.4 | 0 | 84 | 0 | 1.01 | 1.3272 | 8.4
SCURRYCW_1G | 0.158 | 1068 | 1 | WEST | YES | 14.1 | 0 | 141 |  | 1.01 | 2.2278 | 14.1
KINDERMG_3G | 0.158 | 1071 | 1 | WEST | YES | 45.7 | 12 | 45.7 | 0 | 1.01
MRGNBG_2G | 0.158 | 1040 | B | WEST | YES | 71 | 70 | 71 | 0 | 0.99 | 11.218 | 71
LONGSHORT_5 | 0.158 | 1058 | 1 | NORTH | YES | 15 | 0 | 149 |  | 0.95 | 2.37 | 15
AIRTRICITY_8 | 0.157 | 1170 | 1 | WEST | YES | 18 | 0 | 180 | 0 | 1.01 | 2.826 | 18
TIEHVCG_3G | 0.157 | 11023 | 1 | WEST | YES | 132 | 103 | 132 | 0 | 1.017 | 20.724 | 132
TIEHVCG_4G | 0.157 | 11024 | 1 | WEST | YES | 149 | 103 | 149 | 0 | 1.017 | 23.393 | 149
STANTONW_8 | 0.157 | 1326 | 1 | WEST | YES | 10.1 | 0 | 100.5 | 0 | 1.01 | 1.5857 | 10.1
MCDDONAL_8 | 0.157 | 1333 | 1 | WEST | YES | 21.4 | 0 | 214.2 | 0 | 1.01 | 3.3598 | 21.4
NAV4CT | 0.157 | 11012 | 1 | WEST | YES | 80 | 18 | 80 | 0 | 1.017 | 12.56 | 80
TIEHVCG_1G | 0.157 | 11021 | 1 | WEST | YES | 145 | 103 | 145 | 0 | 1.017 | 22.765 | 145
NAV1CT | 0.157 | 11001 | 1 | WEST | YES | 80 | 18 | 80 | 0 | 1.017 | 12.56 | 80
OCOTILLO_1G | 0.157 | 1328 | 1 | WEST | YES | 5.8 | 0 | 58 |  | 0.99 | 0.9106 | 5.8
NAV2CT | 0.157 | 11009 | 1 | WEST | YES | 80 | 18 | 80 | 0 | 1.017 | 12.56 | 80
TIEHVSG_1G | 0.157 | 11020 | 1 | WEST | YES | 211 | 63 | 211 | 0 | 1.017 | 33.127 | 211
NAV5CT | 0.157 | 11013 | 1 | WEST | YES | 80 | 18 | 80 | 0 | 1.017 | 12.56 | 80
NAV3ST | 0.157 | 11011 | 1 | WEST | YES | 115 | 40 | 115 | 0 | 1.017 | 18.055 | 115
NAV6ST | 0.157 | 11014 | 1 | WEST | YES | 115 | 40 | 115 | 0 | 1.017 | 18.055 | 115
TIEHVSG_2G | 0.157 | 11025 | 1 | WEST | YES | 211 | 63 | 211 | 0 | 1.017 | 33.127 | 211
TIEHVCG_2G | 0.157 | 11022 | 1 | WEST | YES | 132 | 103 | 132 | 0 | 1.017 | 20.724 | 132
L_DELAWA1_1Y | 0.156 | 7038 | 2 | WEST | YES | 4.5 | 0 | 30 | 0 | 1 | 0.702 | 4.5
PBCTBGE_2G | 0.156 | 1003 | B | WEST | YES | 65 | 65 | 66 | 0 | 1.022 | 10.14 | 65
PBCTCGE_3G | 0.156 | 1004 | C | WEST | YES | 62 | 62 | 66 | 0 | 1.022 | 9.672 | 62
PBCTEGE_5G | 0.156 | 1006 | E | WEST | YES | 65 | 65 | 68 | 0 | 1.022 | 10.14 | 65
PBCTAGE_1G | 0.156 | 1002 | A | WEST | YES | 64 | 64 | 65 | 0 | 1.022 | 9.984 | 64
L_DELAWA1_1Y | 0.156 | 7038 | 1 | WEST | YES | 5.2 | 0 | 35 | 0 | 1 | 0.8112 | 5.2
BSP_1 | 0.156 | 1320 | 1 | WEST | YES | 25.8 | 2.9 | 25.8 |  | 1
PB5GEN_6G | 0.156 | 1007 | 5 | WEST | YES | 115 | 40 | 115 | 0 | 1.022 | 17.94 | 115
PBCTDGE_4G | 0.156 | 1005 | D | WEST | YES | 65 | 65 | 65 | 0 | 1.022 | 10.14 | 65
PB6GEN_7G | 0.156 | 1008 | 6 | WEST | YES | 515 | 130 | 515 | 0 | 1.022 | 80.34 | 515
L_GASCCR1_1N | 0.155 | 76031 | 1 | WEST | YES | 15 | 0 | 150 | 0 | 1 | 2.325 | 15
AEPWIND_8 | 0.155 | 1354 | 1 | WEST | YES | 15.2 | 0 | 101.2 |  | 1.01 | 2.356 | 15.2
HORSH4 | 0.155 | 60072 | 1 | WEST | YES | 17.2 | 0 | 115 | 0 | 1.025 | 2.666 | 17.2
HORSH3 | 0.155 | 60070 | 1 | WEST | YES | 33.6 | 0 | 224 | 0 | 1.025 | 5.208 | 33.6
TRENTIPP_8 | 0.155 | 1343 | 1 | WEST | YES | 22.5 | 0 | 150 |  | 1.014 | 3.4875 | 22.5
HORSH1 | 0.155 | 60066 | 1 | WEST | YES | 33.3 | 0 | 222 | 0 | 1.005 | 5.1615 | 33.3
HORSH2 | 0.155 | 60068 | 1 | WEST | YES | 27.6 | 0 | 184 | 0 | 1.025 | 4.278 | 27.6
CIRELLO | 0.155 | 60060 | 1 | WEST | YES | 35 | 0 | 233 | 0 | 1 | 5.425 | 35
BUFGGEN | 0.155 | 60058 | 1 | WEST | YES | 18 | 0 | 120 |  | 1 | 2.79 | 18
LOUIS1A | 0.155 | 60063 | 1 | WEST | YES | 25.5 | 0 | 170.2 | 0 | 1.02 | 3.9525 | 25.5
L_DIVIDE1_1N | 0.154 | 76091 | 1 | WEST | YES | 26.5 | 0 | 375 | 0 | 1 | 4.081 | 26.5
NWPWRG1_1G | 0.154 | 1350 | 1 | WEST | YES | 3.4 | 0 | 34.3 |  | 1.02 | 0.5236 | 3.4
WESTXWIN_1G | 0.154 | 1349 | 1 | WEST | YES | 0.7 | 0 | 6.6 |  | 1.02 | 0.1078 | 0.7
GRHAMSES_1G | 0.152 | 1433 | 1 | WEST | YES | 242 | 60 | 242 | 0 | 1.038 | 36.784 | 242
CALHN_G1 | 0.151 | 60057 | 1 | WEST | YES | 17.1 | 0 | 114 |  | 1.042 | 2.5821 | 17.1
KM SWP | 0.149 | 60007 | 1 | WEST | YES | 12 | 0 | 80 |  | 1.03 | 1.788 | 12
KM NWP | 0.149 | 60019 | 1 | WEST | YES | 12 | 0 | 80 |  | 1.03 | 1.788 | 12
TNWDWRDU2_8 | 0.148 | 38332 | 1 | WEST | YES | 12 | 0 | 80 |  | 1.0232 | 1.776 | 12
WDWDU1 | 0.148 | 60016 | 1 | WEST | YES | 12 | 0 | 80 |  | 1.033 | 1.776 | 12
SWMESA | 0.148 | 6016 | 1 | WEST | YES | 11.2 | 0 | 75 |  | 1.03 | 1.6576 | 11.2
KM SEP | 0.148 | 60005 | 1 | WEST | YES | 6 | 0 | 40 |  | 1.035 | 0.888 | 6
RIO_DRCS | 0.148 | 60201 | SC | WEST | YES | 0 | 0 | 0 | 0 | 1.04 | 0 | 0
KM NEP | 0.148 | 60003 | 1 | WEST | YES | 12 | 0 | 80 |  | 1.03 | 1.776 | 12
ORNNWP1 | 0.146 | 60017 | 1 | WEST | YES | 12 | 0 | 80 |  | 1.027 | 1.752 | 12
DSKY2 | 0.145 | 60000 | 1 | WEST | YES | 11.5 | 0 | 76.5 |  | 1.039 | 1.6675 | 11.5
DSKY1 | 0.145 | 60018 | 1 | WEST | YES | 12.6 | 0 | 84 | 0 | 1.032 | 1.827 | 12.6
FRNDDRCS | 0.133 | 60202 | SC | WEST | YES | 0 | 0 | 0 | 0 | 1.0259 | 0 | 0
BARTNWND_1G | 0.087 | 1600 | 1 | WEST | YES | 12 | 0 | 120 | 0 | 1.022 | 1.044 | 12
MRSSHPRD01 | 0.082 | 345 | 2 | WEST | YES | 12 | 0 | 12 |  | 1.03 | 0.984 | 12
MRSSHPRD | 0.082 | 344 | 1 | WEST | YES | 12 | 0 | 12 |  | 1.03 | 0.984 | 12
SLSTR1PP_1G | 0.049 | 1643 | 1 | NORTH | YES | 6 | 0 | 60 | 0 | 1.022 | 0.294 | 6
AMISTADHDRO1 | 0.044 | 8032 | 1 | SOUTH | YES | 16.5 | 13 | 33 | 0 | 1.035 | 0.726 | 16.5
AMISTADHDRO2 | 0.044 | 8033 | 2 | SOUTH | YES | 13 | 13 | 25 | 0 | 1.035 | 0.572 | 13
HAMILTON | 0.044 | 88253 | 1 | SOUTH | YES | 0 | 0 | 0 | 0 | 1.04 | 0 | 0
JCKCNTY802 | 0.032 | 581 | 2 | NORTH | YES | 147 | 0 | 147 | 0 | 1.022 | 4.704 | 147
JCKCNTY803 | 0.032 | 582 | 3 | NORTH | YES | 147 | 0 | 147 | 0 | 1.022 | 4.704 | 147
JCKCNTY801 | 0.032 | 580 | 1 | NORTH | YES | 288 | 0 | 288 | 0 | 1.022 | 9.216 | 288
ELPS | 0.031 | 8262 | 1 | SOUTH | YES | 6 | 6 | 6 | 0 | 1.039 | 0.186 | 6
EPLVT1 | 0.028 | 80010 | F | SOUTH | YES | 0 | 0 | 0 | 0 | 1.0376 | 0 | 0
RWMILLER04 | 0.024 | 335 | 4 | NORTH | YES | 102 | 0 | 102 | 0 | 1.04 | 2.448 | 102
RWMILLER01 | 0.024 | 332 | 1 | NORTH | YES | 75 | 18.5 | 75 | 0 | 1.04 | 1.8 | 75
RWMILLER05 | 0.024 | 336 | 5 | NORTH | YES | 101 | 0 | 101 | 0 | 1.04 | 2.424 | 101
RWMILLER02 | 0.024 | 333 | 2 | NORTH | YES | 119 | 37 | 119 | 0 | 1.04 | 2.856 | 119
RWMILLER03 | 0.024 | 334 | 3 | NORTH | YES | 156 | 65 | 208 | 0 | 1.04 | 3.744 | 156
NTHTEXAS03 | 0.022 | 505 | 3 | NORTH | YES | 15 | 15 | 38 | 0 | 1.015 | 0.33 | 15
NTHTEXAS02 | 0.022 | 504 | 2 | NORTH | YES | 5 | 5 | 18 | 0 | 1.015 | 0.11 | 5
NTHTEXAS01 | 0.022 | 503 | 1 | NORTH | YES | 5 | 5 | 18 | 0 | 1.015 | 0.11 | 5
SPENCER_G4 | 0.015 | 923 | 1 | NORTH | YES | 48 | 20 | 61 | 0 | 1.03 | 0.72 | 48
SPENCER_G5 | 0.015 | 924 | 1 | NORTH | YES | 52 | 20 | 64 | 0 | 1.03 | 0.78 | 52
L_INKSDA1_1Y | 0.003 | 7026 | 1 | SOUTH | YES | 10 | 0 | 14 |  | 1 | 0.03 | 10
PEARSALLGEN1 | 0.002 | 5890 | 1 | SOUTH | YES | 6.2 | 6 | 24 | 0 | 1.01 | 0.0124 | 6.2
CIDINDUS | 0.002 | 86105 | 1 | SOUTH | YES | 0 | -500 | 500 | 0 | 1.01
PEARSALLGEN3 | 0.002 | 5892 | 1 | SOUTH | YES | 6.2 | 6 | 23 | 0 | 1.01 | 0.0124 | 6.2
PEARSALLGEN2 | 0.002 | 5891 | 1 | SOUTH | YES | 6.2 | 6 | 24 | 0 | 1.01 | 0.0124 | 6.2
LAR_3 | 0.002 | 8288 | 3 | SOUTH | YES | 78.8 | 25 | 105 |  | 1.023 | 0.1576 | 78.8
LAR | 0.002 | 80012 | F | SOUTH | YES | 0 | 0 | 0 | 0 | 1.023 | 0 | 0
LAR_2 | 0.002 | 8287 | 2 | SOUTH | YES | 9 | 9 | 32 |  | 1.023 | 0.018 | 9
LAR_1 | 0.002 | 8285 | 1 | SOUTH | YES | 16 | 9 | 32 | 0 | 1.038 | 0.032 | 16
ZAPATA | 0 | 88299 | 1 | SOUTH | YES | 0 | 0 | 0 | 0 | 1.024 | 0 | 0
L_WIRTZ_1G2Y | 0 | 7036 | 2 | SOUTH | YES | 18 | 0 | 30 |  | 1 | 0 | 18
L_FERGUS1_1Y | 0 | 7000 | 1 | SOUTH | YES | 399 | 65 | 421 | 0 | 1.015 | 0 | 399
L_WIRTZ_1G1Y | 0 | 7035 | 1 | SOUTH | YES | 0 | 0 | 29 |  | 1 | 0 | 0
L_BUCHAN1_1Y | -0.001 | 7022 | 1 | SOUTH | YES | 14 | 0 | 18 |  | 1 | -0.014 | 14
L_BUCHAN1_2Y | -0.001 | 7023 | 2 | SOUTH | YES | 0 | 0 | 18 |  | 1 | 0 | 0
L_BUCHAN1_3Y | -0.001 | 7024 | 3 | SOUTH | YES | 11 | 0 | 15 |  | 1 | -0.011 | 11
FALCONHYDRO3 | -0.002 | 5729 | 3 | SOUTH | YES | 2.8 | 0 | 11 | 0 | 1.02 | -0.0056 | 2.8
FALCONHYDRO2 | -0.002 | 5728 | 2 | SOUTH | YES | 3 | 0 | 12 | 0 | 1.02 | -0.006 | 3
L_MARBFA1_2Y | -0.002 | 7029 | 2 | SOUTH | YES | 13 | 0 | 18 |  | 1 | -0.026 | 13
L_MARBFA1_1Y | -0.002 | 7028 | 1 | SOUTH | YES | 0 | 0 | 18 |  | 1 | 0 | 0
FALCONHYDRO1 | -0.002 | 8048 | 1 | SOUTH | YES | 3 | 0 | 12 | 0 | 1.02 | -0.006 | 3
FALFURRI | -0.003 | 88508 | 1 | SOUTH | YES | 0 | 0 | 0 | 0 | 1.01 | 0 | 0
HECN2 | -0.004 | 8982 | 2 | SOUTH | YES | 148 | 0 | 148 | 0 | 1.0304 | -0.592 | 148
FGNTS001 | -0.004 | 8933 | 1 | SOUTH | YES | 142 | 0 | 142 | 0 | 1.03 | -0.568 | 142
FGNTS101 | -0.004 | 8934 | 2 | SOUTH | YES | 146 | 0 | 146 | 0 | 1.03 | -0.584 | 146
LCPCT4 | -0.004 | 5269 | 4 | SOUTH | YES | 45 | 23.1 | 45 | 0 | 1.0249 | -0.18 | 45
MVGN#3 | -0.004 | 8938 | 3 | SOUTH | YES | 257 | 0 | 257 | 0 | 1.0304 | -1.028 | 257
VHB2 | -0.004 | 5027 | 2 | SOUTH | YES | 220 | 40 | 220 | 0 | 1.0233 | -0.88 | 220
VHB3 | -0.004 | 5028 | 3 | SOUTH | YES | 397 | 60 | 397 | 0 | 1.0233 | -1.588 | 397
BEEVILLE | -0.004 | 88198 | 1 | SOUTH | YES | 0 | 0 | 0 | 0 | 1.0068 | 0 | 0
VHB1 | -0.004 | 5026 | 1 | SOUTH | YES | 206 | 40 | 206 | 0 | 1.0233 | -0.824 | 206
MVGN#1 | -0.004 | 8936 | 1 | SOUTH | YES | 210 | 0 | 210 | 0 | 1.0304 | -0.84 | 210
OWS2 | -0.004 | 5397 | 2 | SOUTH | YES | 379 | 80 | 379 | 0 | 1.027 | -1.516 | 379
OWS1 | -0.004 | 5396 | 1 | SOUTH | YES | 417 | 80 | 417 | 0 | 1.027 | -1.668 | 417
LCPCT3 | -0.004 | 5268 | 3 | SOUTH | YES | 44 | 23.1 | 44 | 0 | 1.0249 | -0.176 | 44
LCPCT2 | -0.004 | 5267 | 2 | SOUTH | YES | 46 | 23.1 | 46 | 0 | 1.0249 | -0.184 | 46
LCPCT1 | -0.004 | 5266 | 1 | SOUTH | YES | 45 | 23.1 | 45 | 0 | 1.0249 | -0.18 | 45
LCP4 | -0.004 | 5265 | 4 | SOUTH | YES | 95 | 25 | 95 | 0 | 1.0249 | -0.38 | 95
LCP3 | -0.004 | 5264 | 3 | SOUTH | YES | 58 | 20 | 58 | 0 | 1.0249 | -0.232 | 58
HECN3 | -0.004 | 8983 | 3 | SOUTH | YES | 169 | 0 | 169 | 0 | 1.0304 | -0.676 | 169
HECN1 | -0.004 | 8981 | 1 | SOUTH | YES | 148 | 0 | 148 | 0 | 1.0304 | -0.592 | 148
MVGN#2 | -0.004 | 8937 | 2 | SOUTH | YES | 205 | 0 | 205 | 0 | 1.0304 | -0.82 | 205
SLURR | -0.004 | 88241 | DC | SOUTH | YES | 0 | -150 | 150 |  | 1.03
FGNTS201 | -0.004 | 8935 | 3 | SOUTH | YES | 172 | 0 | 172 | 0 | 1.03 | -0.688 | 172
LGEGN#2 | -0.005 | 8927 | 2 | SOUTH | YES | 153 | 0 | 153 | 0 | 1.03 | -0.765 | 153
CLO_1 | -0.005 | 8161 | 1 | SOUTH | YES | 633 | 200 | 633 | 0 | 1.03
L_GUADGE1_5Y | -0.005 | 7804 | 5 | SOUTH | YES | 183 | 30 | 183 | 0 | 1.02 | -0.915 | 183
L_GUADGE1_6Y | -0.005 | 7805 | 6 | SOUTH | YES | 204 | 30 | 204 | 0 | 1.02 | -1.02 | 204
L_GUADGE1_1Y | -0.005 | 7800 | 1 | SOUTH | YES | 151 | 30 | 151 | 0 | 1.02 | -0.755 | 151
L_CANYHY8_1Y | -0.005 | 7487 | 1 | SOUTH | YES | 0 | 0 | 6 |  | 1 | 0 | 0
L_GUADGE1_4Y | -0.005 | 7803 | 4 | SOUTH | YES | 149 | 30 | 149 | 0 | 1.02 | -0.745 | 149
ICPGN#2 | -0.005 | 8931 | 2 | SOUTH | YES | 150 | 0 | 150 | 0 | 1.03 | -0.75 | 150
ICPGN#1 | -0.005 | 8930 | 1 | SOUTH | YES | 149 | 0 | 149 | 0 | 1.03 | -0.745 | 149
REYSHR_G | -0.005 | 80223 | 1 | SOUTH | YES | 12 | 0 | 12 | 0 | 1.032
SI_RAY5 | -0.005 | 5934 | 5 | SOUTH | YES | 10 | 10 | 15 | 0 | 1.025 | -0.05 | 10
LGEGN#1 | -0.005 | 8926 | 1 | SOUTH | YES | 158 | 0 | 158 | 0 | 1.03 | -0.79 | 158
LGEGN#3 | -0.005 | 8928 | 3 | SOUTH | YES | 91 | 0 | 100 | 0 | 1.03 | -0.455 | 91
L_SCHUMA8_1Y | -0.005 | 7609 | 1 | SOUTH | YES | 0 | 0 | 4 |  | 1 | 0 | 0
SI_RAY10 | -0.005 | 5935 | 10 | SOUTH | YES | 47 | 10 | 47 |  | 1.025 | -0.235 | 47
SI_RAY6 | -0.005 | 5933 | 6 | SOUTH | YES | 19 | 10 | 19 | 0 | 1.025 | -0.095 | 19
SI_RAY9 | -0.005 | 5932 | 9 | SOUTH | YES | 38 | 32 | 38 | 0 | 1.025 | -0.19 | 38
L_GUADGE1_2Y | -0.005 | 7801 | 2 | SOUTH | YES | 139 | 30 | 139 | 0 | 1.02 | -0.695 | 139
SANMIGUELGEN | -0.005 | 5903 | 1 | SOUTH | YES | 396 | 180 | 396 | 0 | 1.033
L_MARSFO1G1Y | -0.005 | 7031 | 1 | SOUTH | YES | 22 | 0 | 36 | 0 | 1 | -0.11 | 22
L_MARSFO1G2Y | -0.005 | 7032 | 2 | SOUTH | YES | 16 | 0 | 35 | 0 | 1 | -0.08 | 16
L_GUADGE1_3Y | -0.005 | 7802 | 3 | SOUTH | YES | 146 | 30 | 146 | 0 | 1.02 | -0.73 | 146
L_MARSFO1G3Y | -0.005 | 7033 | 3 | SOUTH | YES | 22 | 0 | 36 | 0 | 1 | -0.11 | 22
ICPGN#3 | -0.005 | 8932 | 3 | SOUTH | YES | 127 | 0 | 127 | 0 | 1.03 | -0.635 | 127
AVR1_CT2 | -0.005 | 5478 | 1 | SOUTH | YES | 145 | 90 | 145 | 0 | 1.0232 | -0.725 | 145
AVR1_ST1 | -0.005 | 5477 | 1 | SOUTH | YES | 164 | 138 | 164 | 0 | 1.0232 | -0.82 | 164
AVR1_CT1 | -0.005 | 5476 | 1 | SOUTH | YES | 150 | 90 | 150 | 0 | 1.0232 | -0.75 | 150
WBT4 | -0.005 | 5439 | 4 | SOUTH | YES | 151 | 40 | 151 | 0 | 1.01 | -0.755 | 151
WBT3 | -0.005 | 5438 | 3 | SOUTH | YES | 96 | 25 | 96 | 0 | 1.01 | -0.48 | 96
WBT2 | -0.005 | 5437 | 2 | SOUTH | YES | 80 | 25 | 80 | 0 | 1.01 | -0.4 | 80
WBT1 | -0.005 | 5436 | 1 | SOUTH | YES | 25.5 | 20 | 51 | 0 | 1.01 | -0.1275 | 25.5
JKS1 | -0.005 | 5401 | 1 | SOUTH | YES | 560 | 100 | 560 | 0 | 1.0222
JTD2 | -0.005 | 5112 | 2 | SOUTH | YES | 406 | 80 | 406 | 0 | 1.0215
JTD1 | -0.005 | 5111 | 1 | SOUTH | YES | 403 | 80 | 403 | 0 | 1.0215
STARCO_1 | -0.005 | 8511 | 1 | SOUTH | YES | 38 | 0 | 38 | 0 | 1.024 | -0.19 | 38
CNOPST1 | -0.005 | 8562 | 3 | SOUTH | YES | 153 | 0 | 153 | 0 | 1.03 | -0.765 | 153
MILHWYS | -0.005 | 80003 | F | SOUTH | YES | 0 | 0 | 0 | 0 | 1.0168 | 0 | 0
DAV_2 | -0.005 | 8460 | 2 | SOUTH | YES | 340 | 50 | 340 | 0 | 1.0223 | -1.7 | 340
CNOPGT2 | -0.005 | 8561 | 2 | SOUTH | YES | 165 | 0 | 165 | 0 | 1.03 | -0.825 | 165
CNOPGT1 | -0.005 | 8560 | 1 | SOUTH | YES | 164 | 0 | 164 | 0 | 1.03 | -0.82 | 164
CEL_B_1 | -0.005 | 8517 | 1 | SOUTH | YES | 29 | 0 | 29 | 0 | 1.02 | -0.145 | 29
VAL_2 | -0.005 | 8507 | 2 | SOUTH | YES | 25 | 0 | 25 | 0 | 1.005 | -0.125 | 25
VAL_1 | -0.005 | 8506 | 1 | SOUTH | YES | 25 | 0 | 25 | 0 | 1.005 | -0.125 | 25
KOCHREF2 | -0.005 | 8461 | 1 | SOUTH | YES | 38 | 0 | 38 | 0 | 1.014 | -0.19 | 38
DAV_1 | -0.005 | 8459 | 1 | SOUTH | YES | 339 | 50 | 339 | 0 | 1.0223 | -1.695 | 339
COSW_2 | -0.005 | 8457 | 2 | SOUTH | YES | 14 | 0 | 14 | 0 | 1.027 | -0.07 | 14
COSW_1 | -0.005 | 8456 | 1 | SOUTH | YES | 20 | 0 | 20 | 0 | 1.027 | -0.1 | 20
CSDR89 | -0.006 | 80137 | 8 | SOUTH | YES | 39 | 0 | 39 | 0 | 1.01 | -0.234 | 39
L_RIONOG1G1Y | -0.006 | 7810 | 1 | SOUTH | YES | 147 | 0 | 147 | 0 | 1.02 | -0.882 | 147
L_MCQUEE9_1Y | -0.006 | 7605 | 3 | SOUTH | YES | 0 | 0 | 2.8 |  | 1.025 | 0 | 0
L_RIONOG1S1Y | -0.006 | 7813 | 4 | SOUTH | YES | 293 | 0 | 293 | 0 | 1.02 | -1.758 | 293
L_MCQUEE9_1Y | -0.006 | 7605 | 2 | SOUTH | YES | 0 | 0 | 2.4 |  | 1.025 | 0 | 0
CSDR56 | -0.006 | 80139 | 5 | SOUTH | YES | 15 | 0 | 15 | 0 | 1.01 | -0.09 | 15
AIRCO_G | -0.006 | 80227 | 1 | SOUTH | YES | 7.6 | 0 | 8 | 0 | 1.014
L_HAYSEN1_4Y | -0.006 | 7017 | 4 | SOUTH | YES | 229 | 74 | 229 | 0 | 1.008 | -1.374 | 229
L_HAYSEN1_3Y | -0.006 | 7016 | 3 | SOUTH | YES | 226 | 74 | 226 | 0 | 1.008 | -1.356 | 226
L_HAYSEN1_2Y | -0.006 | 7015 | 2 | SOUTH | YES | 224 | 74 | 224 | 0 | 1.008 | -1.344 | 224
L_LAKEWO9_1Y | -0.006 | 7624 | 1 | SOUTH | YES | 0 | 0 | 2.4 |  | 1 | 0 | 0
CSDR7 | -0.006 | 80138 | 7 | SOUTH | YES | 7 | 0 | 7 | 0 | 1.014 | -0.042 | 7
UCAR_2 | -0.006 | 8147 | 10 | SOUTH | YES | 21 | 0 | 28 | 0 | 1.0127 | -0.126 | 21
L_AUSTPL1_1Y | -0.006 | 7020 | 1 | SOUTH | YES | 7 | 0 | 8 |  | 1 | -0.042 | 7
L_AUSTPL1_1Y | -0.006 | 7020 | 2 | SOUTH | YES | 7 | 0 | 8 |  | 1 | -0.042 | 7
L_MCQUEE9_1Y | -0.006 | 7605 | 1 | SOUTH | YES | 0 | 0 | 2.4 |  | 1.025 | 0 | 0
FOR_3 | -0.006 | 8153 | 3 | SOUTH | YES | 65.8 | 45 | 73 | 0 | 1.03 | -0.3948 | 65.8
RAYBURNCC8 | -0.006 | 5512 | 1 | SOUTH | YES | 50 | 18.2 | 50 | 0 | 1.02 | -0.3 | 50
FOR_1 | -0.006 | 8134 | 1 | SOUTH | YES | 56.4 | 45 | 79 | 0 | 1.03 | -0.3384 | 56.4
RAYBURNCC7 | -0.006 | 5511 | 1 | SOUTH | YES | 49 | 18.2 | 49 | 0 | 1.02 | -0.294 | 49
RAYBURNCC10 | -0.006 | 5509 | 1 | SOUTH | YES | 40 | 5.2 | 40 | 0 | 1.02 | -0.24 | 40
CSDR56 | -0.006 | 80139 | 6 | SOUTH | YES | 39 | 0 | 39 | 0 | 1.01 | -0.234 | 39
RAYBURNCC9 | -0.006 | 5508 | 1 | SOUTH | YES | 50 | 18.2 | 50 | 0 | 1.02 | -0.3 | 50
RAYBURNGEN2 | -0.006 | 5506 | 1 | SOUTH | YES | 0 | 1 | 11 |  | 1.015 | 0 | 0
RAYBURNGEN1 | -0.006 | 5505 | 1 | SOUTH | YES | 0 | 1 | 11 |  | 1.015 | 0 | 0
RAYBURNGEN3 | -0.006 | 5503 | 1 | SOUTH | YES | 6.2 | 6 | 22 | 0 | 1.015 | -0.0372 | 6.2
FOR_4 | -0.006 | 8154 | 4 | SOUTH | YES | 74.6 | 60 | 81 | 0 | 1.03 | -0.4476 | 74.6
FOR_5 | -0.006 | 8155 | 5 | SOUTH | YES | 67.5 | 60 | 74 | 0 | 1.03 | -0.405 | 67.5
CUECPL2A | -0.006 | 8189 | 1 | SOUTH | YES | 12 | 0 | 12 | 0 | 1.02 | -0.072 | 12
L_LAKEWO9_1Y | -0.006 | 7624 | 2 | SOUTH | YES | 0 | 0 | 2.4 |  | 1 | 0 | 0
L_HAYSEN1_1Y | -0.006 | 7014 | 1 | SOUTH | YES | 223 | 74 | 223 | 0 | 1.008 | -1.338 | 223
FOR_2 | -0.006 | 8138 | 2 | SOUTH | YES | 65.8 | 45 | 80 | 0 | 1.03 | -0.3948 | 65.8
DUP1V_1 | -0.006 | 8066 | 1 | SOUTH | YES | 73 | 0 | 73 | 0 | 1.0031 | -0.438 | 73
L_RIONOG1G3Y | -0.006 | 7812 | 3 | SOUTH | YES | 150 | 0 | 150 | 0 | 1.02 | -0.9 | 150
L_RIONOG1G2Y | -0.006 | 7811 | 2 | SOUTH | YES | 148 | 0 | 148 | 0 | 1.02 | -0.888 | 148
UCAR_1 | -0.006 | 8148 | 2 | SOUTH | YES | 7 | 0 | 7 | 0 | 1.01 | -0.042 | 7
ALCOA_G | -0.006 | 80226 | 1 | SOUTH | YES | 48 | 5 | 48 | 0 | 1.014
VISTRONG2 | -0.006 | 80225 | 2 | SOUTH | YES | 23 | 0 | 23 | 0 | 1.01
VISTRONG1 | -0.006 | 80224 | 1 | SOUTH | YES | 15 | 0 | 15 | 0 | 1.01
CSDR11 | -0.006 | 80140 | 11 | SOUTH | YES | 39 | 0 | 39 | 0 | 1.0299 | -0.234 | 39
CSDR89 | -0.006 | 80137 | 9 | SOUTH | YES | 15 | 0 | 15 | 0 | 1.01 | -0.09 | 15
FOR_10 | -0.006 | 80053 | 10 | SOUTH | YES | 73 | 45 | 73 | 0 | 1.03 | -0.438 | 73
FOR_9 | -0.006 | 80052 | 9 | SOUTH | YES | 32 | 5 | 32 | 0 | 1.03 | -0.192 | 32
FOR_8 | -0.006 | 80051 | 8 | SOUTH | YES | 28 | 28 | 28 | 0 | 1.015 | -0.168 | 28
FOR_7 | -0.006 | 8157 | 7 | SOUTH | YES | 46 | 5 | 46 | 0 | 1.03 | -0.276 | 46
FOR_6 | -0.006 | 8156 | 6 | SOUTH | YES | 26 | 5 | 26 | 0 | 1.03 | -0.156 | 26
L_BASTEN1_3Y | -0.007 | 7809 | 1 | SOUTH | YES | 227 | 42 | 227 | 0 | 1.004 | -1.589 | 227
L_FPPYD11_2Y | -0.007 | 7011 | 2 | SOUTH | YES | 577.4 | 200 | 608 | 0 | 1.02
L_SIMGID1_3Y | -0.007 | 7006 | 3 | SOUTH | YES | 324.9 | 60 | 331 | 0 | 1.02 | -2.2743 | 324.9
L_SIMGID1_2Y | -0.007 | 7005 | 2 | SOUTH | YES | 133 | 32 | 139 | 0 | 1.02 | -0.931 | 133
L_SIMGID1_1Y | -0.007 | 7004 | 1 | SOUTH | YES | 133 | 40 | 137 | 0 | 1.02 | -0.931 | 133
L_FPPYD11_1Y | -0.007 | 7010 | 1 | SOUTH | YES | 587.4 | 200 | 605 | 0 | 1.02
SANDH_G3 | -0.007 | 9018 | 3 | SOUTH | YES | 45 | 2 | 48 | 0 | 1.0175 | -0.315 | 45
L_BASTEN1_2Y | -0.007 | 7808 | 1 | SOUTH | YES | 146 | 83.5 | 146 | 0 | 1.004 | -1.022 | 146
L_BASTEN1_1Y | -0.007 | 7807 | 1 | SOUTH | YES | 147 | 83.5 | 147 | 0 | 1.004 | -1.029 | 147
SANDHG5C | -0.007 | 9021 | 5C | SOUTH | YES | 140 | 0 | 151 | 0 | 1.0175 | -0.98 | 140
SANDHG5A | -0.007 | 9020 | 5A | SOUTH | YES | 150 | 84 | 159 | 0 | 1.0175 | -1.05 | 150
SANDH_G4 | -0.007 | 9019 | 4 | SOUTH | YES | 45 | 2 | 47 | 0 | 1.0175 | -0.315 | 45
SANDH_G2 | -0.007 | 9017 | 2 | SOUTH | YES | 45 | 2 | 47 | 0 | 1.0175 | -0.315 | 45
SANDH_G1 | -0.007 | 9016 | 1 | SOUTH | YES | 45 | 2 | 49 | 0 | 1.0175 | -0.315 | 45
DECKR_G6 | -0.007 | 9005 | 6 | SOUTH | YES | 44 | 24 | 47 | 0 | 1.015 | -0.308 | 44
DECKR_G5 | -0.007 | 9004 | 5 | SOUTH | YES | 44 | 24 | 44 | 0 | 1.015 | -0.308 | 44
DECKR_G4 | -0.007 | 9003 | 4 | SOUTH | YES | 44 | 24 | 44 | 0 | 1.015 | -0.308 | 44
DECKR_G3 | -0.007 | 9002 | 3 | SOUTH | YES | 0 | 24 | 42 |  | 1.015 | 0 | 0
DECKR_G2 | -0.007 | 9001 | 2 | SOUTH | YES | 400 | 50 | 427 | 0 | 1.015 | -2.8 | 400
DECKR_G1 | -0.007 | 9000 | 1 | SOUTH | YES | 320 | 50 | 326 | 0 | 1.015 | -2.24 | 320
L_FPPYD21_3Y | -0.007 | 7012 | 3 | SOUTH | YES | 427.4 | 200 | 436 | 0 | 1.02
CBE_ST34 | -0.008 | 48736 | 1 | HOUSTON | YES | 103.5 | 0 | 103.5 | 0 | 1.029 | -0.828 | 103.5
CBE_GT4 | -0.008 | 48735 | 1 | HOUSTON | YES | 86 | 0 | 86 | 0 | 1.029 | -0.688 | 86
CBE_ST12 | -0.008 | 48733 | 1 | HOUSTON | YES | 103.5 | 0 | 103.5 | 0 | 1.029 | -0.828 | 103.5
CBE_GT2 | -0.008 | 48732 | 1 | HOUSTON | YES | 86 | 0 | 86 | 0 | 1.029 | -0.688 | 86
CBE_GT1 | -0.008 | 48731 | 1 | HOUSTON | YES | 86 | 0 | 86 | 0 | 1.029 | -0.688 | 86
L_LOSTPI1_2Y | -0.008 | 7008 | 2 | SOUTH | YES | 157.7 | 107 | 164 | 0 | 1.015 | -1.2616 | 157.7
L_LOSTPI1_1Y | -0.008 | 7007 | 1 | SOUTH | YES | 158.7 | 110 | 167 | 0 | 1.015 | -1.2696 | 158.7
L_LOSTPI1_3Y | -0.008 | 7009 | 3 | SOUTH | YES | 173.9 | 72 | 184 | 0 | 1.015 | -1.3912 | 173.9
STP_GN2___2 | -0.008 | 5912 | 2 | SOUTH | YES | 1282 | 1249 | 1282 | 0 | 1.0406
STP_GN1___1 | -0.008 | 5911 | 1 | SOUTH | YES | 1282 | 1249 | 1282 | 0 | 1.0406
CBE_GT3 | -0.008 | 48734 | 1 | HOUSTON | YES | 86 | 0 | 86 | 0 | 1.029 | -0.688 | 86
DOW49000 | -0.009 | 49869 | 45 | HOUSTON | YES | 59 | 0 | 94 |  | 1
DOW41000 | -0.009 | 49865 | 41 | HOUSTON | YES | 31 | 0 | 50 |  | 1
DOW39100 | -0.009 | 49862 | 36 | HOUSTON | YES | 54 | 0 | 86 | 0 | 1
DOW38300 | -0.009 | 49860 | 32 | HOUSTON | YES | 63 | 0 | 101 |  | 1
DOW38200 | -0.009 | 49859 | 33 | HOUSTON | YES | 28 | 0 | 45 | 0 | 1
DOW17000 | -0.009 | 49851 | 37 | HOUSTON | YES | 39 | 0 | 62 | 0 | 1
TGF_GT1_8000 | -0.009 | 48911 | 1 | HOUSTON | YES | 69.2 | 0 | 69.2 | 0 | 1.029 | -0.6228 | 69.2
DENISNDM | -0.009 | 6948 | 2 | NORTH | YES | 40 | 5 | 40 | 0 | 1.015 | -0.36 | 40
DENISNDM | -0.009 | 6948 | 1 | NORTH | YES | 40 | 5 | 40 | 0 | 1.015 | -0.36 | 40
BSF_GT1_8070 | -0.009 | 48520 | 2 | HOUSTON | YES | 10 | 0 | 10 | 0 | 1.0326 | -0.09 | 10
BSF_GT1_8070 | -0.009 | 48520 | 1 | HOUSTON | YES | 72 | 0 | 72 | 0 | 1.0326 | -0.648 | 72
DOW39200 | -0.009 | 49863 | 35 | HOUSTON | YES | 55 | 0 | 88 | 0 | 1
TNSCLP3___8 | -0.009 | 39790 | 1 | HOUSTON | YES | 111 | 20 | 111 | 0 | 1.027 | -0.999 | 111
TNSCLP4___8 | -0.009 | 39775 | 1 | HOUSTON | YES | 115 | 20 | 115 | 0 | 1.04 | -1.035 | 115
TNSCLP2___8 | -0.009 | 39770 | 1 | HOUSTON | YES | 117 | 20 | 117 | 0 | 1.04 | -1.053 | 117
TNSCLP1___8 | -0.009 | 39760 | 1 | HOUSTON | YES | 116 | 20 | 116 | 0 | 1.04 | -1.044 | 116
DOW38100 | -0.009 | 49858 | 31 | HOUSTON | YES | 45 | 0 | 71.4 |  | 1
COLLIN_1G | -0.009 | 2371 | MB | NORTH | YES | 0 | 40 | 138 |  | 1.022 | 0 | 0
DOW61000 | -0.009 | 49870 | 61 | HOUSTON | YES | 44 | 0 | 70 | 0 | 1
DOW42000 | -0.009 | 49866 | 42 | HOUSTON | YES | 11 | 0 | 18 |  | 1
SANDOW_4G | -0.009 | 3432 | 4 | SOUTH | YES | 534 | 460 | 534 | 0 | 1.029
DOW82000 | -0.009 | 49884 | 82 | HOUSTON | YES | 51 | 0 | 80 | 0 | 1
DOW84000 | -0.009 | 49886 | 84 | HOUSTON | YES | 107 | 0 | 171 | 0 | 0.98
DOW83000 | -0.009 | 49885 | 83 | HOUSTON | YES | 51 | 0 | 80 | 0 | 1
DOW81000 | -0.009 | 49882 | 81 | HOUSTON | YES | 47 | 0 | 76 | 0 | 1
DOW67000 | -0.009 | 49878 | 67 | HOUSTON | YES | 65 | 0 | 103 | 0 | 1
DOW66000 | -0.009 | 49877 | 66 | HOUSTON | YES | 61 | 0 | 97 | 0 | 1
DOW65000 | -0.009 | 49876 | 65 | HOUSTON | YES | 63 | 0 | 101 | 0 | 1
DOW64000 | -0.009 | 49873 | 64 | HOUSTON | YES | 41 | 0 | 64.8 | 0 | 1
DOW63000 | -0.009 | 49872 | 63 | HOUSTON | YES | 45 | 0 | 72 | 0 | 1
DOW62000 | -0.009 | 49871 | 62 | HOUSTON | YES | 40 | 0 | 63 | 0 | 1
EXN_15GT | -0.01 | 49803 | 1 | HOUSTON | YES | 33 | 8.3 | 35 |  | 1.0326 | -0.33 | 33
EXN_14GT | -0.01 | 49838 | 14 | HOUSTON | YES | 140 | 0 | 148 |  | 1.0326 | -1.4 | 140
EXN_GT | -0.01 | 49837 | 4 | HOUSTON | YES | 81 | 21.3 | 86 | 0 | 1.0326 | -0.81 | 81
EXN944GT | -0.01 | 49831 | 13 | HOUSTON | YES | 33 | 5.4 | 35 | 0 | 1.0326 | -0.33 | 33
EXN943GT | -0.01 | 49830 | 12 | HOUSTON | YES | 19 | 5.4 | 20 | 0 | 1.0326 | -0.19 | 19
EXN942GT | -0.01 | 49829 | 11 | HOUSTON | YES | 20 | 5.4 | 21 | 0 | 1.0326 | -0.2 | 20
EXN938GT | -0.01 | 49826 | 5 | HOUSTON | YES | 43 | 9.2 | 45.9 | 0 | 1.0326 | -0.43 | 43
EXN_17GT | -0.01 | 49805 | 3 | HOUSTON | YES | 31 | 8.3 | 33 |  | 1.0326 | -0.31 | 31
EXN_16GT | -0.01 | 49804 | 2 | HOUSTON | YES | 32 | 8.3 | 34 |  | 1.0326 | -0.32 | 32
WAPGT21_GT1 | -0.01 | 48929 | B1 | HOUSTON | YES | 0 | 0 | 13 |  | 1.05 | 0 | 0
WAP_GN8_8 | -0.01 | 48928 | 8 | HOUSTON | YES | 603 | 275 | 603 |  | 1.035
WAP_GN7_7 | -0.01 | 48927 | 7 | HOUSTON | YES | 567 | 277 | 567 |  | 1.035
WAP_GN5_5 | -0.01 | 48925 | 5 | HOUSTON | YES | 224.1 | 278 | 657 | 0 | 1
WAP_GN4_4 | -0.01 | 48924 | 4 | HOUSTON | YES | 544 | 217 | 544 |  | 1.0362 | -5.44 | 544
WAP_GN3_3 | -0.01 | 48923 | 3 | HOUSTON | YES | 226 | 93 | 226 |  | 1.0362 | -2.26 | 226
WAP_GN2_2 | -0.01 | 48922 | 2 | HOUSTON | YES | 122.2 | 37 | 163 | 0 | 1.0362 | -1.222 | 122.2
WAP_GN1_1 | -0.01 | 48921 | 1 | HOUSTON | YES | 124.5 | 37 | 166 | 0 | 1.0362 | -1.245 | 124.5
THW_5556 | -0.01 | 48887 | F | HOUSTON | YES | 16.4 | 5 | 57 |  | 1.0319 | -0.164 | 16.4
THW_5354 | -0.01 | 48886 | D | HOUSTON | YES | 16.6 | 5 | 58 |  | 1.0319 | -0.166 | 16.6
THW_5354 | -0.01 | 48886 | C | HOUSTON | YES | 16.4 | 5 | 57 |  | 1.0319 | -0.164 | 16.4
THW_5152 | -0.01 | 48885 | B | HOUSTON | YES | 0 | 5 | 55 |  | 1.0319 | 0 | 0
THW_GT1_GT_1 | -0.01 | 48883 | B2 | HOUSTON | YES | 0 | 0 | 12 |  | 1.043 | 0 | 0
THW_4344 | -0.01 | 48881 | H | HOUSTON | YES | 58 | 5 | 58 | 0 | 1.0435 | -0.58 | 58
THW_4344 | -0.01 | 48881 | G | HOUSTON | YES | 58 | 5 | 58 | 0 | 1.0435 | -0.58 | 58
THW_4142 | -0.01 | 48879 | E | HOUSTON | YES | 58 | 5 | 58 | 0 | 1.0435 | -0.58 | 58
THW_3334 | -0.01 | 48877 | D | HOUSTON | YES | 58 | 5 | 58 | 0 | 1.0435 | -0.58 | 58
THW_3334 | -0.01 | 48877 | C | HOUSTON | YES | 58 | 5 | 58 | 0 | 1.0435 | -0.58 | 58
THW_3132 | -0.01 | 48875 | B | HOUSTON | YES | 57 | 5 | 57 | 0 | 1.0435 | -0.57 | 57
THW_3132 | -0.01 | 48875 | A | HOUSTON | YES | 57 | 5 | 57 | 0 | 1.0435 | -0.57 | 57
THW_ST4_ST_4 | -0.01 | 48874 | 4 | HOUSTON | YES | 108 | 19 | 108 | 0 | 1.0435 | -1.08 | 108
THW_ST3_ST_3 | -0.01 | 48873 | 3 | HOUSTON | YES | 110 | 19 | 110 | 0 | 1.0435 | -1.1 | 110
SRB_GT211035 | -0.01 | 48855 | B1 | HOUSTON | YES | 0 | 0 | 17 |  | 1.014 | 0 | 0
SRB_GN4_4 | -0.01 | 48854 | 4 | HOUSTON | YES | 226 | 35 | 226 |  | 1.0326 | -2.26 | 226
SRB_GN3_3 | -0.01 | 48853 | 3 | HOUSTON | YES | 220 | 35 | 220 |  | 1.0326 | -2.2 | 220
SRB_GN1_1 | -0.01 | 48851 | 1 | HOUSTON | YES | 176 | 26 | 176 | 0 | 1.0217 | -1.76 | 176
SOL_GT1 | -0.01 | 48845 | 1 | HOUSTON | YES | 16.2 | 15.4 | 16.2 |  | 1.0326 | -0.162 | 16.2
SJS_GT2_GT2 | -0.01 | 48842 | 2 | HOUSTON | YES | 49 | 49 | 81 | 0 | 1.0362 | -0.49 | 49
SHELLG3_3020 | -0.01 | 48822 | 2 | HOUSTON | YES | 30 | 0 | 30 |  | 1.029 | -0.3 | 30
SHELLG3_3020 | -0.01 | 48822 | 1 | HOUSTON | YES | 39 | 0 | 39 |  | 1.029 | -0.39 | 39
SHELLG2 | -0.01 | 48821 | 2 | HOUSTON | YES | 72 | 34.5 | 72 |  | 1.029 | -0.72 | 72
SHELLG1_3015 | -0.01 | 48820 | 1 | HOUSTON | YES | 71 | 34.5 | 71 |  | 1.029 | -0.71 | 71
CVC_GT4_8005 | -0.01 | 48815 | 4 | HOUSTON | YES | 165 | 91.8 | 165 | 0 | 1.0362 | -1.65 | 165
PSA_GT6_8135 | -0.01 | 48797 | 6 | HOUSTON | YES | 59 | 34.5 | 59 | 0 | 1.0362 | -0.59 | 59
PSA_GN1_8165 | -0.01 | 48796 | 1 | HOUSTON | YES | 104 | 43.1 | 104 | 0 | 1.0362 | -1.04 | 104
PSA_GT4_8145 | -0.01 | 48794 | 4 | HOUSTON | YES | 66 | 20.3 | 66 | 0 | 1.0362 | -0.66 | 66
PSA_GT3_8150 | -0.01 | 48793 | 3 | HOUSTON | YES | 70 | 20.3 | 70 | 0 | 1.0362 | -0.7 | 70
PSA_GT2_8155 | -0.01 | 48792 | 2 | HOUSTON | YES | 66 | 20.3 | 66 | 0 | 1.0362 | -0.66 | 66
PHR_GN2_2 | -0.01 | 48772 | MB | HOUSTON | YES | 0 | 72 | 459 |  | 1.0362
PR_GT1__9040 | -0.01 | 48761 | 1 | HOUSTON | YES | 35 | 0 | 35 | 0 | 1 | -0.35 | 35
PSG_GT3_8060 | -0.01 | 48742 | 1 | HOUSTON | YES | 164 | 50 | 164 | 0 | 1.0326 | -1.64 | 164
PSG_GT2_8040 | -0.01 | 48741 | 1 | HOUSTON | YES | 164 | 50 | 164 | 0 | 1.0326 | -1.64 | 164
PSG_GN2_8050 | -0.01 | 48740 | 1 | HOUSTON | YES | 178 | 60 | 178 | 0 | 1.0326 | -1.78 | 178
MNS_GT | -0.01 | 48730 | 1 | HOUSTON | YES | 46.1 | 0 | 46.1 | 0 | 1.029 | -0.461 | 46.1
GBY_83841065 | -0.01 | 48693 | F | HOUSTON | YES | 20 | 20 | 52 | 0 | 1.0362 | -0.2 | 20
GBY_81821075 | -0.01 | 48692 | D | HOUSTON | YES | 20 | 20 | 54 | 0 | 1.0362 | -0.2 | 20
GBY_81821075 | -0.01 | 48692 | C | HOUSTON | YES | 48 | 20 | 48 | 0 | 1.0362 | -0.48 | 48
GBY_73741085 | -0.01 | 48691 | B | HOUSTON | YES | 47 | 20 | 47 | 0 | 1.0362 | -0.47 | 47
EXN941GT | -0.01 | 49828 | 10 | HOUSTON | YES | 19 | 5.4 | 20 | 0 | 1.0326 | -0.19 | 19
GBY_73741085 | -0.01 | 48691 | A | HOUSTON | YES | 48 | 20 | 48 | 0 | 1.0362 | -0.48 | 48
GBY_GN5_5 | -0.01 | 48690 | 5 | HOUSTON | YES | 298.5 | 81 | 398 | 0 | 1.0362 | -2.985 | 298.5
EP_1_2 | -0.01 | 48651 | 2 | HOUSTON | YES | 21 | 10 | 21 | 0 | 1.0362 | -0.21 | 21
EP_1_2 | -0.01 | 48651 | 1 | HOUSTON | YES | 5 | 0 | 5 | 0 | 1.0362 | -0.05 | 5
DPEC_GT45070 | -0.01 | 48644 | 4 | HOUSTON | YES | 158 | 98 | 158 | 0 | 1.0319 | -1.58 | 158
DPEC_GT35010 | -0.01 | 48643 | 3 | HOUSTON | YES | 160 | 98 | 160 | 0 | 1.0319 | -1.6 | 160
DPEC_GT25025 | -0.01 | 48642 | 2 | HOUSTON | YES | 156 | 98 | 156 | 0 | 1.0319 | -1.56 | 156
DIB_GT3_8090 | -0.01 | 48614 | 4 | HOUSTON | YES | 77.2 | 15 | 77.2 | 0 | 1.0326 | -0.772 | 77.2
DIB_ST1_8085 | -0.01 | 48613 | 3 | HOUSTON | YES | 69 | 0 | 69 | 0 | 1.0326 | -0.69 | 69
DIB_GT2_8075 | -0.01 | 48612 | 2 | HOUSTON | YES | 65 | 0 | 65 | 0 | 1.0326 | -0.65 | 65
BTE_ST1_8070 | -0.01 | 48598 | 4 | HOUSTON | YES | 234 | 60 | 234 | 0 | 1.0261 | -2.34 | 234
BTE_GT4_8055 | -0.01 | 48597 | 3 | HOUSTON | YES | 163 | 130 | 163 | 0 | 1.0261 | -1.63 | 163
BTE_GT3_8045 | -0.01 | 48596 | 2 | HOUSTON | YES | 158 | 130 | 158 | 0 | 1.0261 | -1.58 | 158
WHITNYDM02 | -0.01 | 245 | 2 | NORTH | YES | 15 | 0 | 15 | 0 | 1.035 | -0.15 | 15
SRB_GN2_2 | -0.01 | 48852 | 2 | HOUSTON | YES | 174 | 26 | 174 | 0 | 1.0217 | -1.74 | 174
CHE_GN4_8025 | -0.01 | 48594 | 4 | HOUSTON | YES | 142 | 60 | 142 | 0 | 1.0362 | -1.42 | 142
CHE_GT1_8015 | -0.01 | 48593 | 1 | HOUSTON | YES | 173 | 50 | 173 | 0 | 1.0362 | -1.73 | 173
WAP_GN6_6 | -0.01 | 48926 | 6 | HOUSTON | YES | 645 | 280 | 645 |  | 1.035
CBY_GN2_2 | -0.01 | 48582 | 2 | HOUSTON | YES | 751 | 110 | 751 | 0 | 1.0435 | -7.51 | 751
CBY_GN1_1 | -0.01 | 48581 | 1 | HOUSTON | YES | 748 | 108 | 748 | 0 | 1.0435 | -7.48 | 748
CTL_GN2_8155 | -0.01 | 48565 | 5 | HOUSTON | YES | 11 | 3.4 | 11 |  | 1.0362 | -0.11 | 11
CTL_GN1_8145 | -0.01 | 48564 | 4 | HOUSTON | YES | 55 | 12.9 | 55 |  | 1.0362 | -0.55 | 55
CTL_GT4_8140 | -0.01 | 48563 | 3 | HOUSTON | YES | 94 | 30.3 | 94 |  | 1.0362 | -0.94 | 94
BTE_GT2_8075 | -0.01 | 48595 | 1 | HOUSTON | YES | 163 | 130 | 163 | 0 | 1.0261 | -1.63 | 163
CTL_GT3_8135 | -0.01 | 48562 | 2 | HOUSTON | YES | 91 | 30.3 | 91 |  | 1.0362 | -0.91 | 91
CTL_GT2_8130 | -0.01 | 48561 | 1 | HOUSTON | YES | 103 | 30.3 | 103 |  | 1.0362 | -1.03 | 103
CAL_ST1_8000 | -0.01 | 48552 | 2 | HOUSTON | YES | 65 | 0 | 65 | 0 | 1.0326 | -0.65 | 65
DIB_GT1_8080 | -0.01 | 48611 | 1 | HOUSTON | YES | 64 | 0 | 64 | 0 | 1.0326 | -0.64 | 64
CAL_GT1_8045 | -0.01 | 48551 | 1 | HOUSTON | YES | 152 | 0 | 152 | 0 | 1.0326 | -1.52 | 152
BYU_GT4_8065 | -0.01 | 48534 | 4 | HOUSTON | YES | 65 | 0 | 65 |  | 1.0362 | -0.65 | 65
BYU_GT3_8060 | -0.01 | 48533 | 3 | HOUSTON | YES | 67 | 0 | 67 |  | 1.0362 | -0.67 | 67
DPEC_GT15040 | -0.01 | 48641 | 1 | HOUSTON | YES | 162 | 98 | 162 | 0 | 1.0319 | -1.62 | 162
BYU_GT2_8055 | -0.01 | 48532 | 2 | HOUSTON | YES | 62 | 0 | 62 |  | 1.0362 | -0.62 | 62
SJS_GT1_GT1 | -0.01 | 48841 | 1 | HOUSTON | YES | 49 | 49 | 83 | 0 | 1.0362 | -0.49 | 49
BYU_GT1_8075 | -0.01 | 48531 | 1 | HOUSTON | YES | 65 | 0 | 65 |  | 1.0362 | -0.65 | 65
DPEC_ST55065 | -0.01 | 48645 | 5 | HOUSTON | YES | 282 | 0 | 282 | 0 | 1.0319 | -2.82 | 282
BVE_ST1_GN1 | -0.01 | 48523 | 3 | HOUSTON | YES | 246 | 0 | 246 |  | 1.035 | -2.46 | 246
BVE_GT2_5035 | -0.01 | 48522 | 2 | HOUSTON | YES | 170 | 0 | 170 |  | 1.035 | -1.7 | 170
BVE_GT1_GT1 | -0.01 | 48521 | 1 | HOUSTON | YES | 172 | 0 | 172 |  | 1.035 | -1.72 | 172
VALLEY_2G | -0.01 | 1688 | 2 | NORTH | YES | 527 | 90 | 527 | 0 | 1.036 | -5.27 | 527
LPE_GT4_8085 | -0.01 | 48514 | 4 | HOUSTON | YES | 41 | 0 | 41 | 0 | 1.0362 | -0.41 | 41
LPE_GT3_8080 | -0.01 | 48513 | 3 | HOUSTON | YES | 41 | 0 | 41 | 0 | 1.0362 | -0.41 | 41
VALLLEY_1G | -0.01 | 1687 | 1 | NORTH | YES | 140 | 15 | 175 | 0 | 1.036 | -1.4 | 140
LPE_GT2_8075 | -0.01 | 48512 | 2 | HOUSTON | YES | 42 | 0 | 42 | 0 | 1.0362 | -0.42 | 42
LPE_GT1_8070 | -0.01 | 48511 | 1 | HOUSTON | YES | 42 | 0 | 42 | 0 | 1.0362 | -0.42 | 42
AK_GT1__8040 | -0.01 | 48510 | 1 | HOUSTON | YES | 34 | 8.1 | 34 |  | 1.029 | -0.34 | 34
APD_GT1_8005 | -0.01 | 48500 | 1 | HOUSTON | YES | 140 | 54.6 | 140 |  | 1.0362 | -1.4 | 140
GBY_83841065 | -0.01 | 48693 | E | HOUSTON | YES | 20 | 20 | 56 | 0 | 1.0362 | -0.2 | 20
TNDOWCGNGG8 | -0.01 | 39480 | 1 | HOUSTON | YES | 30 | 10 | 30 | 0 | 1.0437 | -0.3 | 30
TNDOWCGNSG8 | -0.01 | 39470 | 1 | HOUSTON | YES | 32 | 10 | 32 | 0 | 1.0437 | -0.32 | 32
TNSLCGN1__8 | -0.01 | 39190 | 1 | HOUSTON | YES | 30 | 10 | 30 |  | 1.025 | -0.3 | 30
TNTXCTY4CG8 | -0.01 | 38714 | 1 | HOUSTON | YES | 103 | 59 | 103 | 0 | 1.044 | -1.03 | 103
TNTXCTY3CG8 | -0.01 | 38713 | 1 | HOUSTON | YES | 85 | 59 | 85 | 0 | 1.044 | -0.85 | 85
TNTXCTY2CG8 | -0.01 | 38712 | 1 | HOUSTON | YES | 102 | 59 | 102 | 0 | 1.044 | -1.02 | 102
TNTXCTY1CG8 | -0.01 | 38711 | 1 | HOUSTON | YES | 105 | 59 | 105 | 0 | 1.044 | -1.05 | 105
TNBP_CGN4_8 | -0.01 | 38690 | 3 | HOUSTON | YES | 40 | 0 | 40 | 0 | 1.0435 | -0.4 | 40
TNBPAMCG4_8 | -0.01 | 38614 | 4 | HOUSTON | YES | 96 | 0 | 96 | 0 | 1.0435 | -0.96 | 96
TNBPAMCG3_8 | -0.01 | 38613 | 3 | HOUSTON | YES | 152 | 0 | 152 | 0 | 1.0435 | -1.52 | 152
TNBPAMCG2_8 | -0.01 | 38612 | 2 | HOUSTON | YES | 150 | 0 | 150 | 0 | 1.0435 | -1.5 | 150
TNBPAMCG1_8 | -0.01 | 38611 | 1 | HOUSTON | YES | 155 | 0 | 155 | 0 | 1.0435 | -1.55 | 155
TNBP_CGN3_8 | -0.01 | 38600 | 5 | HOUSTON | YES | 53 | 0 | 53 | 0 | 1.0435 | -0.53 | 53
TNBP_CGN2_8 | -0.01 | 38590 | 2 | HOUSTON | YES | 66 | 0 | 66 | 0 | 1.0435 | -0.66 | 66
TNBP_CGN1_8 | -0.01 | 38580 | 1 | HOUSTON | YES | 60 | 0 | 60 | 0 | 1.0435 | -0.6 | 60
PSA_GT1_8160 | -0.01 | 48791 | 1 | HOUSTON | YES | 65 | 20.8 | 65 | 0 | 1.0362 | -0.65 | 65
THW_5152 | -0.01 | 48885 | A | HOUSTON | YES | 16.4 | 5 | 57 |  | 1.0319 | -0.164 | 16.4
THW_5556 | -0.01 | 48887 | E | HOUSTON | YES | 16.6 | 5 | 58 |  | 1.0319 | -0.166 | 16.6
THW_4142 | -0.01 | 48879 | F | HOUSTON | YES | 57 | 5 | 57 | 0 | 1.0435 | -0.57 | 57
PSA_GT5_8140 | -0.01 | 48795 | 5 | HOUSTON | YES | 64 | 20.3 | 64 | 0 | 1.0362 | -0.64 | 64
SRB_GT211035 | -0.01 | 48855 | B2 | HOUSTON | YES | 0 | 0 | 12 |  | 1.014 | 0 | 0
WHITNYDM01 | -0.01 | 244 | 1 | NORTH | YES | 15 | 0 | 15 | 0 | 1.035 | -0.15 | 15
EXN945GT | -0.01 | 49832 | 9 | HOUSTON | YES | 19 | 9.2 | 20 | 0 | 1.0326 | -0.19 | 19
CVC_ST5_5040 | -0.011 | 48814 | 1 | HOUSTON | YES | 133 | 91.8 | 133 |  | 1.029 | -1.463 | 133
CVC_GT1_5035 | -0.011 | 48813 | 1 | HOUSTON | YES | 155 | 91.8 | 155 |  | 1.029 | -1.705 | 155
CVC_GT2_5020 | -0.011 | 48812 | 2 | HOUSTON | YES | 159 | 91.8 | 159 |  | 1.029 | -1.749 | 159
CVC_GT3_5045 | -0.011 | 48811 | 3 | HOUSTON | YES | 158 | 91.8 | 158 |  | 1.029 | -1.738 | 158
BOSQUESW804 | -0.011 | 253 | 2 | NORTH | YES | 83 | 0 | 83 | 0 | 1.032 | -0.913 | 83
CHE_GT2_5030 | -0.011 | 48591 | 2 | HOUSTON | YES | 173 | 50 | 173 |  | 1.029 | -1.903 | 173
BOSQUESW803 | -0.011 | 251 | 2 | NORTH | YES | 144 | 0 | 144 | 0 | 1.032 | -1.584 | 144
FTR_CN4_5095 | -0.012 | 48674 | 4 | NORTH | YES | 380 | 0 | 380 | 0 | 1.0319 | -4.56 | 380
FTR_GT3_5085 | -0.012 | 48673 | 3 | NORTH | YES | 158 | 0 | 158 | 0 | 1.0319 | -1.896 | 158
FTR_GT2_5110 | -0.012 | 48672 | 2 | NORTH | YES | 159 | 0 | 159 | 0 | 1.0319 | -1.908 | 159
FTR_GT1_5105 | -0.012 | 48671 | 1 | NORTH | YES | 156 | 0 | 156 | 0 | 1.0319 | -1.872 | 156
MOSES_3G | -0.012 | 1703 | 3 | NORTH | YES | 808 | 463 | 808 | 0 | 1.031
MOSES_2G | -0.012 | 1702 | 2 | NORTH | YES | 579 | 175 | 579 | 0 | 1.031
MOSES_1G | -0.012 | 1701 | 1 | NORTH | YES | 560 | 175 | 560 | 0 | 1.031
VALLEY_3G | -0.012 | 1689 | 3 | NORTH | YES | 186.2 | 25 | 354 | 0 | 1.015 | -2.2344 | 186.2
LAMARPWR_6G | -0.012 | 1683 | 6 | NORTH | YES | 199 | 129.1 | 199 | 0 | 1.031 | -2.388 | 199
LAMARPWR_5G | -0.012 | 1682 | 5 | NORTH | YES | 163 | 67.7 | 163 | 0 | 1.031 | -1.956 | 163
DCEAST | -0.012 | 5925 | 1 | NORTH | YES | 400.3 | -600 | 600 | 0 | 1.025 | -4.8036 | 400.3
LAMARPWR_4G | -0.012 | 1681 | 4 | NORTH | YES | 164 | 67.7 | 164 | 0 | 1.031 | -1.968 | 164
LAMARPWR_3G | -0.012 | 1680 | 3 | NORTH | YES | 199 | 129.1 | 199 | 0 | 1.031 | -2.388 | 199
LAMARPWR_2G | -0.012 | 1679 | 2 | NORTH | YES | 155 | 67.7 | 155 | 0 | 1.031 | -1.86 | 155
LAMARPWR_1G | -0.012 | 1678 | 1 | NORTH | YES | 154 | 67.7 | 154 | 0 | 1.031 | -1.848 | 154
DANSBY14 | -0.012 | 32892 | 1 | NORTH | YES | 81 | 25 | 108 | 0 | 1.035 | -0.972 | 81
PEC_3G | -0.012 | 1677 | 3 | NORTH | YES | 91 | 35 | 91 | 0 | 1.022 | -1.092 | 91
ATKINS5 | -0.012 | 32891 | MB | NORTH | YES | 0 | 5 | 25 |  | 1.031 | 0 | 0
ATKINS4 | -0.012 | 32890 | MB | NORTH | YES | 0 | 5 | 22 |  | 1.031 | 0 | 0
ATKINS7 | -0.012 | 32888 | 1 | NORTH | YES | 0 | 4 | 17 |  | 1.028 | 0 | 0
ATKINS6 | -0.012 | 32887 | MB | NORTH | YES | 0 | 12 | 51 |  | 1.028 | 0 | 0
PEC_2G | -0.012 | 1676 | 2 | NORTH | YES | 84 | 35 | 84 | 0 | 1.022 | -1.008 | 84
ATKINS3 | -0.012 | 32886 | MB | NORTH | YES | 0 | 5 | 12 |  | 1 | 0 | 0
DANSBY2 | -0.012 | 32884 | 1 | NORTH | YES | 46 | 2 | 46 | 0 | 1.015 | -0.552 | 46
TAMUGEN1 | -0.012 | 32798 | 1 | NORTH | YES | 32 | 0 | 32 |  | 1.02 | -0.384 | 32
PEC_1G | -0.012 | 1675 | 1 | NORTH | YES | 80 | 35 | 80 | 0 | 1.022 | -0.96 | 80
KMICHIST6_G | -0.012 | 11696 | 6 | NORTH | YES | 303 | 60 | 303 | 0 | 1.029 | -3.636 | 303
KMICHICT5_G | -0.012 | 11695 | 5 | NORTH | YES | 138 | 80 | 138 | 0 | 1.029 | -1.656 | 138
KMICHICT4_G | -0.012 | 11694 | 4 | NORTH | YES | 136 | 80 | 136 | 0 | 1.029 | -1.632 | 136
KMICHIST3_G | -0.012 | 11693 | 3 | NORTH | YES | 310 | 60 | 310 | 0 | 1.029 | -3.72 | 310
KMICHICT2_G | -0.012 | 11692 | 2 | NORTH | YES | 144 | 80 | 144 | 0 | 1.029 | -1.728 | 144
KMICHICT1_G | -0.012 | 11691 | 1 | NORTH | YES | 142 | 80 | 142 | 0 | 1.029 | -1.704 | 142
GIBN_CREK_G1 | -0.012 | 990 | 1 | NORTH | YES | 464 | 200 | 464 | 0 | 1.0275
NTHLK3_G | -0.013 | 2383 | 3 | NORTH | YES | 247.4 | 50 | 329 | 0 | 1.029 | -3.2162 | 247.4
NTHLK2_G | -0.013 | 2382 | 2 | NORTH | YES | 0 | 35 | 181 |  | 1.029 | 0 | 0
NTHLK1_G | -0.013 | 2381 | 1 | NORTH | YES | 0 | 35 | 156 |  | 1.029 | 0 | 0
STEAM3 | -0.013 | 950 | 1 | NORTH | YES | 41 | 13 | 41 | 0 | 1.02 | -0.533 | 41
STEAM2 | -0.013 | 949 | 1 | NORTH | YES | 26 | 8 | 26 | 0 | 0.99 | -0.338 | 26
STEAM1 | -0.013 | 948 | 1 | NORTH | YES | 0 | 12 | 20 |  | 1.02 | 0 | 0
OLINGER_G4 | -0.013 | 845 | 1 | NORTH | YES | 59.1 | 0 | 76 | 0 | 1.03 | -0.7683 | 59.1
OLINGER_G3 | -0.013 | 844 | 1 | NORTH | YES | 118.3 | 45 | 148 | 0 | 1.03 | -1.5379 | 118.3
OLINGER_G2 | -0.013 | 843 | 1 | NORTH | YES | 86.7 | 25 | 105 | 0 | 1.03 | -1.1271 | 86.7
OLINGER_G1 | -0.013 | 842 | 1 | NORTH | YES | 63.1 | 20 | 80 | 0 | 1.03 | -0.8203 | 63.1
NEWMAN_G5 | -0.013 | 837 | 1 | NORTH | YES | 0 | 15 | 37 |  | 1.01 | 0 | 0
BOSQUESW501 | -0.013 | 247 | 2 | NORTH | YES | 151 | 0 | 151 | 0 | 1.03 | -1.963 | 151
LAKE_CRK2_G | -0.013 | 3417 | 2 | NORTH | YES | 227 | 40 | 227 | 0 | 1.029 | -2.951 | 227
LAKE_CRK1_G | -0.013 | 3416 | 1 | NORTH | YES | 35.4 | 33 | 75 | 0 | 1.043 | -0.4602 | 35.4
BOSQUESW502 | -0.013 | 239 | 1 | NORTH | YES | 149 | 0 | 149 | 0 | 1.03 | -1.937 | 149
LEG_2___2 | -0.014 | 48722 | 2 | NORTH | YES | 853 | 357 | 853 | 0 | 1.0348
LEG_1___1 | -0.014 | 48721 | 1 | NORTH | YES | 836 | 357 | 836 | 0 | 1.0348
TNTNPONE_28 | -0.014 | 39970 | 1 | NORTH | YES | 154 | 30 | 154 |  | 1.04
TNTNPONE_18 | -0.014 | 39960 | 1 | NORTH | YES | 152 | 30 | 152 |  | 1.04
TGATEWAY_4G | -0.014 | 13119 | 4 | NORTH | YES | 399 | 65 | 399 | 0 | 1.035 | -5.586 | 399
TGATEWAY_3G | -0.014 | 13118 | 3 | NORTH | YES | 146 | 30 | 146 | 0 | 1.035 | -2.044 | 146
TGATEWAY_2G | -0.014 | 13117 | 2 | NORTH | YES | 128 | 30 | 128 | 0 | 1.035 | -1.792 | 128
TGATEWAY_1G | -0.014 | 13116 | 1 | NORTH | YES | 149 | 30 | 149 | 0 | 1.035 | -2.086 | 149
FPLEFR2S_G | -0.014 | 12424 | 4 | NORTH | YES | 412 | 191 | 412 | 0 | 1 | -5.768 | 412
FPLEFR2C_G | -0.014 | 12423 | 3 | NORTH | YES | 162 | 72 | 162 | 0 | 1 | -2.268 | 162
FPLEFR2B_G | -0.014 | 12422 | 2 | NORTH | YES | 160 | 72 | 160 | 0 | 1 | -2.24 | 160
FPLEFR2A_G | -0.014 | 12421 | 1 | NORTH | YES | 170 | 72 | 170 | 0 | 1 | -2.38 | 170
FPLEFR1S_G | -0.014 | 12414 | 4 | NORTH | YES | 414 | 191 | 414 | 0 | 1 | -5.796 | 414
FPLEFR1C_G | -0.014 | 12413 | 3 | NORTH | YES | 159 | 72 | 159 | 0 | 1 | -2.226 | 159
FPLEFR1B_G | -0.014 | 12412 | 2 | NORTH | YES | 157 | 72 | 157 | 0 | 1 | -2.198 | 157
FPLEFR1A_G | -0.014 | 12411 | 1 | NORTH | YES | 170 | 72 | 170 | 0 | 1 | -2.38 | 170
THOUSE_2G | -0.014 | 3404 | 2 | NORTH | YES | 805 | 250 | 805 | 0 | 1.026 | -11.27 | 805
THOUSE_1G | -0.014 | 3403 | 1 | NORTH | YES | 563 | 200 | 563 | 0 | 1.026 | -7.882 | 563
STRYKER_2G | -0.014 | 3108 | 2 | NORTH | YES | 484 | 75 | 484 | 0 | 1.029 | -6.776 | 484
STRYKER_1G | -0.014 | 3107 | 1 | NORTH | YES | 140.5 | 45 | 182 | 0 | 1.029 | -1.967 | 140.5
MARTLAKE_3G | -0.014 | 3099 | 3 | NORTH | YES | 804 | 500 | 804 | 0 | 1.031
MARTLAKE_2G | -0.014 | 3098 | 2 | NORTH | YES | 795 | 461 | 795 | 0 | 1.031
MARTLAKE_1G | -0.014 | 3097 | 1 | NORTH | YES | 799 | 500 | 799 | 0 | 1.031
LKHB2_G | -0.014 | 2452 | 2 | NORTH | YES | 514 | 80 | 514 | 0 | 1.029 | -7.196 | 514
LKHB1_G | -0.014 | 2451 | 1 | NORTH | YES | 0 | 80 | 391 |  | 1.029 | 0 | 0
CALFREST_6G | -0.015 | 13136 | 6 | NORTH | YES | 176 | 40 | 176 | 0 | 1.035 | -2.64 | 176
CALFREST_5G | -0.015 | 13135 | 5 | NORTH | YES | 157 | 57 | 157 | 0 | 1.035 | -2.355 | 157
CALFREST_4G | -0.015 | 13134 | 4 | NORTH | YES | 156 | 40 | 156 | 0 | 1.035 | -2.34 | 156
CALFREST_3G | -0.015 | 13133 | 3 | NORTH | YES | 174 | 40 | 174 | 0 | 1.035 | -2.61 | 174
CALFREST_2G | -0.015 | 13132 | 2 | NORTH | YES | 155 | 57 | 155 | 0 | 1.035 | -2.325 | 155
CALFREST_1G | -0.015 | 13131 | 1 | NORTH | YES | 152 | 40 | 152 | 0 | 1.035 | -2.28 | 152
BBRN_2G | -0.015 | 3382 | 2 | NORTH | YES | 610 | 225 | 610 | 0 | 1.0345
BBRN_1G | -0.015 | 3381 | 1 | NORTH | YES | 597 | 225 | 597 | 0 | 1.0345
CHAMPION_1G | -0.015 | 3348 | MB | NORTH | YES | 0 | 42 | 42 |  | 1 | 0 | 0
TRINIDAD_6G | -0.015 | 3126 | 1 | NORTH | YES | 226 | 46 | 226 | 0 | 1 | -3.39 | 226
ENNSTRAC_2G | -0.016 | 12323 | 2 | NORTH | YES | 116 | 100 | 116 | 0 | 1.043 | -1.856 | 116
ENNSTRAC_1G | -0.016 | 12322 | 1 | NORTH | YES | 196 | 130 | 196 | 0 | 1.043 | -3.136 | 196
MTCK3_G | -0.016 | 2419 | MB | NORTH | YES | 0 | 10 | 63 |  | 0.9667 | 0 | 0
MTCK2_G | -0.016 | 2418 | 2 | NORTH | YES | 0 | 10 | 23 |  | 0.9667 | 0 | 0
MTCK8_G | -0.016 | 2417 | 8 | NORTH | YES | 477 | 60 | 556 | 0 | 1.029 | -7.632 | 477
MTCK7_G | -0.016 | 2414 | 7 | NORTH | YES | 0 | 30 | 114 |  | 1.029 | 0 | 0
MTCK6_G | -0.016 | 2413 | 6 | NORTH | YES | 0 | 30 | 118 |  | 1.029 | 0 | 0
MDLTHELP_2G | -0.018 | 1942 | 2 | NORTH | YES | 215 | 74 | 215 | 0 | 1.02 | -3.87 | 215
MDLTHELP_1G | -0.018 | 1941 | 1 | NORTH | YES | 215 | 74 | 215 | 0 | 1.02 | -3.87 | 215
MDLTHELP_6G | -0.018 | 1938 | 6 | NORTH | YES | 229 | 74 | 229 | 0 | 1.02 | -4.122 | 229
MDLTHELP_5G | -0.018 | 1937 | 5 | NORTH | YES | 225 | 74 | 225 | 0 | 1.02 | -4.05 | 225
EAGLEMNT_3G | -0.018 | 1863 | MB | NORTH | YES | 0 | 50 | 378 |  | 1.033 | 0 | 0
EAGLEMNT_2G | -0.018 | 1862 | MB | NORTH | YES | 0 | 40 | 100 |  | 1.033 | 0 | 0
EAGLEMNT_1G | -0.018 | 1861 | MB | NORTH | YES | 0 | 30 | 112 |  | 1.033 | 0 | 0
HANDLEY_4G | -0.019 | 1948 | 4 | NORTH | YES | 217.5 | 150 | 435 | 0 | 1.022 | -4.1325 | 217.5
JNSNCNTY802 | -0.019 | 367 | 2 | NORTH | YES | 90 | 20 | 90 | 0 | 1.02 | -1.71 | 90
HANDLEY_2G | -0.019 | 1946 | MB | NORTH | YES | 0 | 30 | 68 |  | 1.003 | 0 | 0
HANDLEY_1G | -0.019 | 1945 | MB | NORTH | YES | 0 | 25 | 36 |  | 1.003 | 0 | 0
JNSNCNTY802 | -0.019 | 366 | 1 | NORTH | YES | 168 | 20 | 168 | 0 | 1.02 | -3.192 | 168
DECRDOVA_5G | -0.019 | 1895 | D | NORTH | YES | 65 | 65 | 70 | 0 | 1.029 | -1.235 | 65
DECRDOVA_4G | -0.019 | 1894 | C | NORTH | YES | 65 | 65 | 70 | 0 | 1.029 | -1.235 | 65
DECRDOVA_3G | -0.019 | 1893 | B | NORTH | YES | 65 | 65 | 70 | 0 | 1.029 | -1.235 | 65
DECRDOVA_2G | -0.019 | 1892 | A | NORTH | YES | 65 | 65 | 71 | 0 | 1.029 | -1.235 | 65
HANDLEY_5G | -0.02 | 1949 | 5 | NORTH | YES | 0 | 150 | 435 |  | 1.03 | 0 | 0
HANDLEY_3G | -0.02 | 1947 | 3 | NORTH | YES | 353.4 | 100 | 392 | 0 | 1.03 | -7.068 | 353.4
MDLTHELP_4G | -0.02 | 1944 | 4 | NORTH | YES | 214 | 74 | 214 | 0 | 1.02 | -4.28 | 214
MDLTHELP_3G | -0.02 | 1943 | 3 | NORTH | YES | 215 | 74 | 215 | 0 | 1.02 | -4.3 | 215
DECRDOVA_1G | -0.028 | 1889 | 1 | NORTH | YES | 779 | 255 | 779 | 0 | 1.022 | -21.812 | 779
WLFHOLW_3G | -0.031 | 1879 | 3 | NORTH | YES | 268 | 89.3 | 268 | 0 | 1.029 | -8.308 | 268
WLFHOLW_2G | -0.031 | 1878 | 2 | NORTH | YES | 219 | 105 | 219 | 0 | 1.029 | -6.789 | 219
WLFHOLW_1G | -0.031 | 1877 | 1 | NORTH | YES | 216 | 89.3 | 216 | 0 | 1.029 | -6.696 | 216
COMCHEPK_2G | -0.033 | 1899 | 2 | NORTH | YES | 1164 | 1128 | 1164 | 0 | 1.031
COMCHEPK_1G | -0.033 | 1898 | 1 | NORTH | YES | 1164 | 1150 | 1164 | 0 | 1.031
WCPWRCO_3G | -0.381 | 1455 | 3 | NORTH | YES | 242 | 50 | 242 | 0 | 1.023 | -92.202 | 242
WCPWRCO_2G | -0.381 | 1454 | 2 | NORTH | YES | 204 | 50 | 204 | 0 | 1.023 | -77.724 | 204
WCPWRCO_1G | -0.381 | 1453 | 1 | NORTH | YES | 204 | 50 | 204 | 0 | 1.023 | -77.724 | 204

## Ih
Generator Sensitivities
Name of Bus | P Sensitivity of Bus | Number of Bus | ID | Area Name of Gen | AGC | Gen MW | Min MW | Max MW | V Sensitivity of Bus | Set Volt
COMCHEPK_1G | -0.03 | 1898 | 1 | NORTH | YES | 1164 | 1150 | 1164 | 0 | 1.031
COMCHEPK_2G | -0.03 | 1899 | 2 | NORTH | YES | 1164 | 1128 | 1164 | 0 | 1.031 |  |  | HOUSTON | -150.4068
WLFHOLW_1G | -0.028 | 1877 | 1 | NORTH | YES | 216 | 89.3 | 216 | 0 | 1.029 | -6.048 | 216 | NORTH | -290.2025
WLFHOLW_2G | -0.028 | 1878 | 2 | NORTH | YES | 219 | 105 | 219 | 0 | 1.029 | -6.132 | 219 | SOUTH | -54.0998
WLFHOLW_3G | -0.028 | 1879 | 3 | NORTH | YES | 268 | 89.3 | 268 | 0 | 1.029 | -7.504 | 268 | WEST | 1050.4617
EAGLEMNT_3G | -0.023 | 1863 | MB | NORTH | YES | 0 | 50 | 378 |  | 1.033 | 0 | 0
EAGLEMNT_1G | -0.023 | 1861 | MB | NORTH | YES | 0 | 30 | 112 |  | 1.033 | 0 | 0
DECRDOVA_1G | -0.023 | 1889 | 1 | NORTH | YES | 779 | 255 | 779 | 0 | 1.022 | -17.917 | 779 | HOUSTON | 13825.2998
EAGLEMNT_2G | -0.023 | 1862 | MB | NORTH | YES | 0 | 40 | 100 |  | 1.033 | 0 | 0 | NORTH | 19200.9004
NTHLK3_G | -0.022 | 2383 | 3 | NORTH | YES | 247.4 | 50 | 329 | 0 | 1.029 | -5.4428 | 247.4 | SOUTH | 13890.7002
HANDLEY_2G | -0.022 | 1946 | MB | NORTH | YES | 0 | 30 | 68 |  | 1.003 | 0 | 0 | WEST | 4928.9004
NTHLK2_G | -0.022 | 2382 | 2 | NORTH | YES | 0 | 35 | 181 |  | 1.029 | 0 | 0
NTHLK1_G | -0.022 | 2381 | 1 | NORTH | YES | 0 | 35 | 156 |  | 1.029 | 0 | 0
HANDLEY_1G | -0.022 | 1945 | MB | NORTH | YES | 0 | 25 | 36 |  | 1.003 | 0 | 0 | HOUSTON | -0.010879
HANDLEY_4G | -0.022 | 1948 | 4 | NORTH | YES | 217.5 | 150 | 435 | 0 | 1.022 | -4.785 | 217.5 | NORTH | -0.015114
KMICHICT4_G | -0.021 | 11694 | 4 | NORTH | YES | 136 | 80 | 136 | 0 | 1.029 | -2.856 | 136 | SOUTH | -0.0038947
OLINGER_G4 | -0.021 | 845 | 1 | NORTH | YES | 59.1 | 0 | 76 | 0 | 1.03 | -1.2411 | 59.1 | WEST | 0.21312
MDLTHELP_4G | -0.021 | 1944 | 4 | NORTH | YES | 214 | 74 | 214 | 0 | 1.02 | -4.494 | 214
FPLEFR1S_G | -0.021 | 12414 | 4 | NORTH | YES | 414 | 191 | 414 | 0 | 1 | -8.694 | 414
COLLIN_1G | -0.021 | 2371 | MB | NORTH | YES | 0 | 40 | 138 |  | 1.022 | 0 | 0 | N to H | -0.0042349
LKHB2_G | -0.021 | 2452 | 2 | NORTH | YES | 514 | 80 | 514 | 0 | 1.029 | -10.794 | 514 | N to S | -0.011219
KMICHIST3_G | -0.021 | 11693 | 3 | NORTH | YES | 310 | 60 | 310 | 0 | 1.029 | -6.51 | 310 | W to N | 0.22824
FPLEFR2C_G | -0.021 | 12423 | 3 | NORTH | YES | 162 | 72 | 162 | 0 | 1 | -3.402 | 162 |  | 0.011219
FPLEFR1B_G | -0.021 | 12412 | 2 | NORTH | YES | 157 | 72 | 157 | 0 | 1 | -3.297 | 157 |  | -0.22824
OLINGER_G1 | -0.021 | 842 | 1 | NORTH | YES | 63.1 | 20 | 80 | 0 | 1.03 | -1.3251 | 63.1
MTCK3_G | -0.021 | 2419 | MB | NORTH | YES | 0 | 10 | 63 |  | 0.9667 | 0 | 0
FPLEFR1A_G | -0.021 | 12411 | 1 | NORTH | YES | 170 | 72 | 170 | 0 | 1 | -3.57 | 170
PEC_2G | -0.021 | 1676 | 2 | NORTH | YES | 84 | 35 | 84 | 0 | 1.022 | -1.764 | 84
OLINGER_G3 | -0.021 | 844 | 1 | NORTH | YES | 118.3 | 45 | 148 | 0 | 1.03 | -2.4843 | 118.3
MOSES_3G | -0.021 | 1703 | 3 | NORTH | YES | 808 | 463 | 808 | 0 | 1.031
PEC_1G | -0.021 | 1675 | 1 | NORTH | YES | 80 | 35 | 80 | 0 | 1.022 | -1.68 | 80
MDLTHELP_3G | -0.021 | 1943 | 3 | NORTH | YES | 215 | 74 | 215 | 0 | 1.02 | -4.515 | 215
MTCK6_G | -0.021 | 2413 | 6 | NORTH | YES | 0 | 30 | 118 |  | 1.029 | 0 | 0
HANDLEY_5G | -0.021 | 1949 | 5 | NORTH | YES | 0 | 150 | 435 |  | 1.03 | 0 | 0
OLINGER_G2 | -0.021 | 843 | 1 | NORTH | YES | 86.7 | 25 | 105 | 0 | 1.03 | -1.8207 | 86.7
MTCK8_G | -0.021 | 2417 | 8 | NORTH | YES | 477 | 60 | 556 | 0 | 1.029 | -10.017 | 477
DCEAST | -0.021 | 5925 | 1 | NORTH | YES | 400.3 | -600 | 600 | 0 | 1.025 | -8.4063 | 400.3
MTCK7_G | -0.021 | 2414 | 7 | NORTH | YES | 0 | 30 | 114 |  | 1.029 | 0 | 0
LAMARPWR_2G | -0.021 | 1679 | 2 | NORTH | YES | 155 | 67.7 | 155 | 0 | 1.031 | -3.255 | 155
FPLEFR2B_G | -0.021 | 12422 | 2 | NORTH | YES | 160 | 72 | 160 | 0 | 1 | -3.36 | 160
STEAM2 | -0.021 | 949 | 1 | NORTH | YES | 26 | 8 | 26 | 0 | 0.99 | -0.546 | 26
KMICHICT1_G | -0.021 | 11691 | 1 | NORTH | YES | 142 | 80 | 142 | 0 | 1.029 | -2.982 | 142
MTCK2_G | -0.021 | 2418 | 2 | NORTH | YES | 0 | 10 | 23 |  | 0.9667 | 0 | 0
LKHB1_G | -0.021 | 2451 | 1 | NORTH | YES | 0 | 80 | 391 |  | 1.029 | 0 | 0
NEWMAN_G5 | -0.021 | 837 | 1 | NORTH | YES | 0 | 15 | 37 |  | 1.01 | 0 | 0
PEC_3G | -0.021 | 1677 | 3 | NORTH | YES | 91 | 35 | 91 | 0 | 1.022 | -1.911 | 91
MOSES_1G | -0.021 | 1701 | 1 | NORTH | YES | 560 | 175 | 560 | 0 | 1.031
KMICHIST6_G | -0.021 | 11696 | 6 | NORTH | YES | 303 | 60 | 303 | 0 | 1.029 | -6.363 | 303
KMICHICT2_G | -0.021 | 11692 | 2 | NORTH | YES | 144 | 80 | 144 | 0 | 1.029 | -3.024 | 144
VALLEY_3G | -0.021 | 1689 | 3 | NORTH | YES | 186.2 | 25 | 354 | 0 | 1.015 | -3.9102 | 186.2
LAMARPWR_5G | -0.021 | 1682 | 5 | NORTH | YES | 163 | 67.7 | 163 | 0 | 1.031 | -3.423 | 163
FPLEFR2S_G | -0.021 | 12424 | 4 | NORTH | YES | 412 | 191 | 412 | 0 | 1 | -8.652 | 412
STEAM3 | -0.021 | 950 | 1 | NORTH | YES | 41 | 13 | 41 | 0 | 1.02 | -0.861 | 41
HANDLEY_3G | -0.021 | 1947 | 3 | NORTH | YES | 353.4 | 100 | 392 | 0 | 1.03 | -7.4214 | 353.4
MOSES_2G | -0.021 | 1702 | 2 | NORTH | YES | 579 | 175 | 579 | 0 | 1.031
FPLEFR1C_G | -0.021 | 12413 | 3 | NORTH | YES | 159 | 72 | 159 | 0 | 1 | -3.339 | 159
LAMARPWR_6G | -0.021 | 1683 | 6 | NORTH | YES | 199 | 129.1 | 199 | 0 | 1.031 | -4.179 | 199
LAMARPWR_4G | -0.021 | 1681 | 4 | NORTH | YES | 164 | 67.7 | 164 | 0 | 1.031 | -3.444 | 164
LAMARPWR_3G | -0.021 | 1680 | 3 | NORTH | YES | 199 | 129.1 | 199 | 0 | 1.031 | -4.179 | 199
LAMARPWR_1G | -0.021 | 1678 | 1 | NORTH | YES | 154 | 67.7 | 154 | 0 | 1.031 | -3.234 | 154
KMICHICT5_G | -0.021 | 11695 | 5 | NORTH | YES | 138 | 80 | 138 | 0 | 1.029 | -2.898 | 138
FPLEFR2A_G | -0.021 | 12421 | 1 | NORTH | YES | 170 | 72 | 170 | 0 | 1 | -3.57 | 170
STEAM1 | -0.021 | 948 | 1 | NORTH | YES | 0 | 12 | 20 |  | 1.02 | 0 | 0
TGATEWAY_3G | -0.02 | 13118 | 3 | NORTH | YES | 146 | 30 | 146 | 0 | 1.035 | -2.92 | 146
TGATEWAY_1G | -0.02 | 13116 | 1 | NORTH | YES | 149 | 30 | 149 | 0 | 1.035 | -2.98 | 149
TGATEWAY_4G | -0.02 | 13119 | 4 | NORTH | YES | 399 | 65 | 399 | 0 | 1.035 | -7.98 | 399
MARTLAKE_3G | -0.02 | 3099 | 3 | NORTH | YES | 804 | 500 | 804 | 0 | 1.031
MDLTHELP_5G | -0.02 | 1937 | 5 | NORTH | YES | 225 | 74 | 225 | 0 | 1.02 | -4.5 | 225
ENNSTRAC_2G | -0.02 | 12323 | 2 | NORTH | YES | 116 | 100 | 116 | 0 | 1.043 | -2.32 | 116
VALLEY_2G | -0.02 | 1688 | 2 | NORTH | YES | 527 | 90 | 527 | 0 | 1.036 | -10.54 | 527
MARTLAKE_2G | -0.02 | 3098 | 2 | NORTH | YES | 795 | 461 | 795 | 0 | 1.031
STRYKER_1G | -0.02 | 3107 | 1 | NORTH | YES | 140.5 | 45 | 182 | 0 | 1.029 | -2.81 | 140.5
DENISNDM | -0.02 | 6948 | 1 | NORTH | YES | 40 | 5 | 40 | 0 | 1.015 | -0.8 | 40
STRYKER_2G | -0.02 | 3108 | 2 | NORTH | YES | 484 | 75 | 484 | 0 | 1.029 | -9.68 | 484
TGATEWAY_2G | -0.02 | 13117 | 2 | NORTH | YES | 128 | 30 | 128 | 0 | 1.035 | -2.56 | 128
MDLTHELP_2G | -0.02 | 1942 | 2 | NORTH | YES | 215 | 74 | 215 | 0 | 1.02 | -4.3 | 215
CHAMPION_1G | -0.02 | 3348 | MB | NORTH | YES | 0 | 42 | 42 |  | 1 | 0 | 0
ENNSTRAC_1G | -0.02 | 12322 | 1 | NORTH | YES | 196 | 130 | 196 | 0 | 1.043 | -3.92 | 196
DENISNDM | -0.02 | 6948 | 2 | NORTH | YES | 40 | 5 | 40 | 0 | 1.015 | -0.8 | 40
MARTLAKE_1G | -0.02 | 3097 | 1 | NORTH | YES | 799 | 500 | 799 | 0 | 1.031
MDLTHELP_1G | -0.02 | 1941 | 1 | NORTH | YES | 215 | 74 | 215 | 0 | 1.02 | -4.3 | 215
MDLTHELP_6G | -0.02 | 1938 | 6 | NORTH | YES | 229 | 74 | 229 | 0 | 1.02 | -4.58 | 229
VALLLEY_1G | -0.02 | 1687 | 1 | NORTH | YES | 140 | 15 | 175 | 0 | 1.036 | -2.8 | 140
CALFREST_1G | -0.019 | 13131 | 1 | NORTH | YES | 152 | 40 | 152 | 0 | 1.035 | -2.888 | 152
CALFREST_6G | -0.019 | 13136 | 6 | NORTH | YES | 176 | 40 | 176 | 0 | 1.035 | -3.344 | 176
CALFREST_3G | -0.019 | 13133 | 3 | NORTH | YES | 174 | 40 | 174 | 0 | 1.035 | -3.306 | 174
TRINIDAD_6G | -0.019 | 3126 | 1 | NORTH | YES | 226 | 46 | 226 | 0 | 1 | -4.294 | 226
CALFREST_4G | -0.019 | 13134 | 4 | NORTH | YES | 156 | 40 | 156 | 0 | 1.035 | -2.964 | 156
CALFREST_5G | -0.019 | 13135 | 5 | NORTH | YES | 157 | 57 | 157 | 0 | 1.035 | -2.983 | 157
CALFREST_2G | -0.019 | 13132 | 2 | NORTH | YES | 155 | 57 | 155 | 0 | 1.035 | -2.945 | 155
BBRN_2G | -0.018 | 3382 | 2 | NORTH | YES | 610 | 225 | 610 | 0 | 1.0345
BBRN_1G | -0.018 | 3381 | 1 | NORTH | YES | 597 | 225 | 597 | 0 | 1.0345
JNSNCNTY802 | -0.017 | 367 | 2 | NORTH | YES | 90 | 20 | 90 | 0 | 1.02 | -1.53 | 90
JNSNCNTY802 | -0.017 | 366 | 1 | NORTH | YES | 168 | 20 | 168 | 0 | 1.02 | -2.856 | 168
LEG_1___1 | -0.017 | 48721 | 1 | NORTH | YES | 836 | 357 | 836 | 0 | 1.0348
LEG_2___2 | -0.017 | 48722 | 2 | NORTH | YES | 853 | 357 | 853 | 0 | 1.0348
TNTNPONE_18 | -0.016 | 39960 | 1 | NORTH | YES | 152 | 30 | 152 |  | 1.04
TNTNPONE_28 | -0.016 | 39970 | 1 | NORTH | YES | 154 | 30 | 154 |  | 1.04
THOUSE_2G | -0.015 | 3404 | 2 | NORTH | YES | 805 | 250 | 805 | 0 | 1.026 | -12.075 | 805
THOUSE_1G | -0.015 | 3403 | 1 | NORTH | YES | 563 | 200 | 563 | 0 | 1.026 | -8.445 | 563
DECRDOVA_3G | -0.015 | 1893 | B | NORTH | YES | 65 | 65 | 70 | 0 | 1.029 | -0.975 | 65
DECRDOVA_4G | -0.015 | 1894 | C | NORTH | YES | 65 | 65 | 70 | 0 | 1.029 | -0.975 | 65
DECRDOVA_5G | -0.015 | 1895 | D | NORTH | YES | 65 | 65 | 70 | 0 | 1.029 | -0.975 | 65
DECRDOVA_2G | -0.015 | 1892 | A | NORTH | YES | 65 | 65 | 71 | 0 | 1.029 | -0.975 | 65
LAKE_CRK2_G | -0.014 | 3417 | 2 | NORTH | YES | 227 | 40 | 227 | 0 | 1.029 | -3.178 | 227
ATKINS3 | -0.014 | 32886 | MB | NORTH | YES | 0 | 5 | 12 |  | 1 | 0 | 0
FTR_GT3_5085 | -0.014 | 48673 | 3 | NORTH | YES | 158 | 0 | 158 | 0 | 1.0319 | -2.212 | 158
DANSBY14 | -0.014 | 32892 | 1 | NORTH | YES | 81 | 25 | 108 | 0 | 1.035 | -1.134 | 81
ATKINS4 | -0.014 | 32890 | MB | NORTH | YES | 0 | 5 | 22 |  | 1.031 | 0 | 0
ATKINS6 | -0.014 | 32887 | MB | NORTH | YES | 0 | 12 | 51 |  | 1.028 | 0 | 0
DANSBY2 | -0.014 | 32884 | 1 | NORTH | YES | 46 | 2 | 46 | 0 | 1.015 | -0.644 | 46
TAMUGEN1 | -0.014 | 32798 | 1 | NORTH | YES | 32 | 0 | 32 |  | 1.02 | -0.448 | 32
ATKINS7 | -0.014 | 32888 | 1 | NORTH | YES | 0 | 4 | 17 |  | 1.028 | 0 | 0
FTR_GT2_5110 | -0.014 | 48672 | 2 | NORTH | YES | 159 | 0 | 159 | 0 | 1.0319 | -2.226 | 159
GIBN_CREK_G1 | -0.014 | 990 | 1 | NORTH | YES | 464 | 200 | 464 | 0 | 1.0275
FTR_GT1_5105 | -0.014 | 48671 | 1 | NORTH | YES | 156 | 0 | 156 | 0 | 1.0319 | -2.184 | 156
LAKE_CRK1_G | -0.014 | 3416 | 1 | NORTH | YES | 35.4 | 33 | 75 | 0 | 1.043 | -0.4956 | 35.4
FTR_CN4_5095 | -0.014 | 48674 | 4 | NORTH | YES | 380 | 0 | 380 | 0 | 1.0319 | -5.32 | 380
ATKINS5 | -0.014 | 32891 | MB | NORTH | YES | 0 | 5 | 25 |  | 1.031 | 0 | 0
BOSQUESW502 | -0.013 | 239 | 1 | NORTH | YES | 149 | 0 | 149 | 0 | 1.03 | -1.937 | 149
BOSQUESW501 | -0.013 | 247 | 2 | NORTH | YES | 151 | 0 | 151 | 0 | 1.03 | -1.963 | 151
SPENCER_G4 | -0.013 | 923 | 1 | NORTH | YES | 48 | 20 | 61 | 0 | 1.03 | -0.624 | 48
SPENCER_G5 | -0.013 | 924 | 1 | NORTH | YES | 52 | 20 | 64 | 0 | 1.03 | -0.676 | 52
CVC_GT1_5035 | -0.012 | 48813 | 1 | HOUSTON | YES | 155 | 91.8 | 155 |  | 1.029 | -1.86 | 155
CVC_ST5_5040 | -0.012 | 48814 | 1 | HOUSTON | YES | 133 | 91.8 | 133 |  | 1.029 | -1.596 | 133
CVC_GT3_5045 | -0.012 | 48811 | 3 | HOUSTON | YES | 158 | 91.8 | 158 |  | 1.029 | -1.896 | 158
CHE_GT2_5030 | -0.012 | 48591 | 2 | HOUSTON | YES | 173 | 50 | 173 |  | 1.029 | -2.076 | 173
CVC_GT2_5020 | -0.012 | 48812 | 2 | HOUSTON | YES | 159 | 91.8 | 159 |  | 1.029 | -1.908 | 159
THW_4142 | -0.011 | 48879 | E | HOUSTON | YES | 58 | 5 | 58 | 0 | 1.0435 | -0.638 | 58
EXN944GT | -0.011 | 49831 | 13 | HOUSTON | YES | 33 | 5.4 | 35 | 0 | 1.0326 | -0.363 | 33
EXN942GT | -0.011 | 49829 | 11 | HOUSTON | YES | 20 | 5.4 | 21 | 0 | 1.0326 | -0.22 | 20
EXN_16GT | -0.011 | 49804 | 2 | HOUSTON | YES | 32 | 8.3 | 34 |  | 1.0326 | -0.352 | 32
WAPGT21_GT1 | -0.011 | 48929 | B1 | HOUSTON | YES | 0 | 0 | 13 |  | 1.05 | 0 | 0
SJS_GT1_GT1 | -0.011 | 48841 | 1 | HOUSTON | YES | 49 | 49 | 83 | 0 | 1.0362 | -0.539 | 49
WAP_GN3_3 | -0.011 | 48923 | 3 | HOUSTON | YES | 226 | 93 | 226 |  | 1.0362 | -2.486 | 226
WAP_GN1_1 | -0.011 | 48921 | 1 | HOUSTON | YES | 124.5 | 37 | 166 | 0 | 1.0362 | -1.3695 | 124.5
TNDOWCGNGG8 | -0.011 | 39480 | 1 | HOUSTON | YES | 30 | 10 | 30 | 0 | 1.0437 | -0.33 | 30
THW_GT1_GT_1 | -0.011 | 48883 | B2 | HOUSTON | YES | 0 | 0 | 12 |  | 1.043 | 0 | 0
THW_4344 | -0.011 | 48881 | G | HOUSTON | YES | 58 | 5 | 58 | 0 | 1.0435 | -0.638 | 58
THW_3334 | -0.011 | 48877 | C | HOUSTON | YES | 58 | 5 | 58 | 0 | 1.0435 | -0.638 | 58
THW_3132 | -0.011 | 48875 | A | HOUSTON | YES | 57 | 5 | 57 | 0 | 1.0435 | -0.627 | 57
THW_ST3_ST_3 | -0.011 | 48873 | 3 | HOUSTON | YES | 110 | 19 | 110 | 0 | 1.0435 | -1.21 | 110
SRB_GN3_3 | -0.011 | 48853 | 3 | HOUSTON | YES | 220 | 35 | 220 |  | 1.0326 | -2.42 | 220
SJS_GT2_GT2 | -0.011 | 48842 | 2 | HOUSTON | YES | 49 | 49 | 81 | 0 | 1.0362 | -0.539 | 49
CTL_GN2_8155 | -0.011 | 48565 | 5 | HOUSTON | YES | 11 | 3.4 | 11 |  | 1.0362 | -0.121 | 11
THW_4344 | -0.011 | 48881 | H | HOUSTON | YES | 58 | 5 | 58 | 0 | 1.0435 | -0.638 | 58
SHELLG2 | -0.011 | 48821 | 2 | HOUSTON | YES | 72 | 34.5 | 72 |  | 1.029 | -0.792 | 72
SHELLG1_3015 | -0.011 | 48820 | 1 | HOUSTON | YES | 71 | 34.5 | 71 |  | 1.029 | -0.781 | 71
CVC_GT4_8005 | -0.011 | 48815 | 4 | HOUSTON | YES | 165 | 91.8 | 165 | 0 | 1.0362 | -1.815 | 165
TNSLCGN1__8 | -0.011 | 39190 | 1 | HOUSTON | YES | 30 | 10 | 30 |  | 1.025 | -0.33 | 30
PSA_GN1_8165 | -0.011 | 48796 | 1 | HOUSTON | YES | 104 | 43.1 | 104 | 0 | 1.0362 | -1.144 | 104
THW_5354 | -0.011 | 48886 | C | HOUSTON | YES | 16.4 | 5 | 57 |  | 1.0319 | -0.1804 | 16.4
PSA_GT1_8160 | -0.011 | 48791 | 1 | HOUSTON | YES | 65 | 20.8 | 65 | 0 | 1.0362 | -0.715 | 65
PSA_GT3_8150 | -0.011 | 48793 | 3 | HOUSTON | YES | 70 | 20.3 | 70 | 0 | 1.0362 | -0.77 | 70
PSG_GN2_8050 | -0.011 | 48740 | 1 | HOUSTON | YES | 178 | 60 | 178 | 0 | 1.0326 | -1.958 | 178
PSG_GT2_8040 | -0.011 | 48741 | 1 | HOUSTON | YES | 164 | 50 | 164 | 0 | 1.0326 | -1.804 | 164
GBY_83841065 | -0.011 | 48693 | F | HOUSTON | YES | 20 | 20 | 52 | 0 | 1.0362 | -0.22 | 20
CBY_GN2_2 | -0.011 | 48582 | 2 | HOUSTON | YES | 751 | 110 | 751 | 0 | 1.0435 | -8.261 | 751
GBY_73741085 | -0.011 | 48691 | B | HOUSTON | YES | 47 | 20 | 47 | 0 | 1.0362 | -0.517 | 47
GBY_73741085 | -0.011 | 48691 | A | HOUSTON | YES | 48 | 20 | 48 | 0 | 1.0362 | -0.528 | 48
GBY_GN5_5 | -0.011 | 48690 | 5 | HOUSTON | YES | 298.5 | 81 | 398 | 0 | 1.0362 | -3.2835 | 298.5
EP_1_2 | -0.011 | 48651 | 1 | HOUSTON | YES | 5 | 0 | 5 | 0 | 1.0362 | -0.055 | 5
DPEC_GT25025 | -0.011 | 48642 | 2 | HOUSTON | YES | 156 | 98 | 156 | 0 | 1.0319 | -1.716 | 156
DIB_GT2_8075 | -0.011 | 48612 | 2 | HOUSTON | YES | 65 | 0 | 65 | 0 | 1.0326 | -0.715 | 65
BTE_ST1_8070 | -0.011 | 48598 | 4 | HOUSTON | YES | 234 | 60 | 234 | 0 | 1.0261 | -2.574 | 234
BTE_GT3_8045 | -0.011 | 48596 | 2 | HOUSTON | YES | 158 | 130 | 158 | 0 | 1.0261 | -1.738 | 158
TNTXCTY4CG8 | -0.011 | 38714 | 1 | HOUSTON | YES | 103 | 59 | 103 | 0 | 1.044 | -1.133 | 103
CHE_GT1_8015 | -0.011 | 48593 | 1 | HOUSTON | YES | 173 | 50 | 173 | 0 | 1.0362 | -1.903 | 173
CBY_GN1_1 | -0.011 | 48581 | 1 | HOUSTON | YES | 748 | 108 | 748 | 0 | 1.0435 | -8.228 | 748
CTL_GN1_8145 | -0.011 | 48564 | 4 | HOUSTON | YES | 55 | 12.9 | 55 |  | 1.0362 | -0.605 | 55
CTL_GT3_8135 | -0.011 | 48562 | 2 | HOUSTON | YES | 91 | 30.3 | 91 |  | 1.0362 | -1.001 | 91
CTL_GT2_8130 | -0.011 | 48561 | 1 | HOUSTON | YES | 103 | 30.3 | 103 |  | 1.0362 | -1.133 | 103
CAL_ST1_8000 | -0.011 | 48552 | 2 | HOUSTON | YES | 65 | 0 | 65 | 0 | 1.0326 | -0.715 | 65
BYU_GT4_8065 | -0.011 | 48534 | 4 | HOUSTON | YES | 65 | 0 | 65 |  | 1.0362 | -0.715 | 65
BYU_GT3_8060 | -0.011 | 48533 | 3 | HOUSTON | YES | 67 | 0 | 67 |  | 1.0362 | -0.737 | 67
BYU_GT2_8055 | -0.011 | 48532 | 2 | HOUSTON | YES | 62 | 0 | 62 |  | 1.0362 | -0.682 | 62
CHE_GN4_8025 | -0.011 | 48594 | 4 | HOUSTON | YES | 142 | 60 | 142 | 0 | 1.0362 | -1.562 | 142
LPE_GT3_8080 | -0.011 | 48513 | 3 | HOUSTON | YES | 41 | 0 | 41 | 0 | 1.0362 | -0.451 | 41
LPE_GT1_8070 | -0.011 | 48511 | 1 | HOUSTON | YES | 42 | 0 | 42 | 0 | 1.0362 | -0.462 | 42
EXN941GT | -0.011 | 49828 | 10 | HOUSTON | YES | 19 | 5.4 | 20 | 0 | 1.0326 | -0.209 | 19
LPE_GT2_8075 | -0.011 | 48512 | 2 | HOUSTON | YES | 42 | 0 | 42 | 0 | 1.0362 | -0.462 | 42
TNDOWCGNSG8 | -0.011 | 39470 | 1 | HOUSTON | YES | 32 | 10 | 32 | 0 | 1.0437 | -0.352 | 32
BOSQUESW803 | -0.011 | 251 | 2 | NORTH | YES | 144 | 0 | 144 | 0 | 1.032 | -1.584 | 144
TNTXCTY3CG8 | -0.011 | 38713 | 1 | HOUSTON | YES | 85 | 59 | 85 | 0 | 1.044 | -0.935 | 85
TNTXCTY2CG8 | -0.011 | 38712 | 1 | HOUSTON | YES | 102 | 59 | 102 | 0 | 1.044 | -1.122 | 102
TNBP_CGN4_8 | -0.011 | 38690 | 3 | HOUSTON | YES | 40 | 0 | 40 | 0 | 1.0435 | -0.44 | 40
TNBPAMCG4_8 | -0.011 | 38614 | 4 | HOUSTON | YES | 96 | 0 | 96 | 0 | 1.0435 | -1.056 | 96
TNBPAMCG3_8 | -0.011 | 38613 | 3 | HOUSTON | YES | 152 | 0 | 152 | 0 | 1.0435 | -1.672 | 152
TNBPAMCG1_8 | -0.011 | 38611 | 1 | HOUSTON | YES | 155 | 0 | 155 | 0 | 1.0435 | -1.705 | 155
TNBP_CGN3_8 | -0.011 | 38600 | 5 | HOUSTON | YES | 53 | 0 | 53 | 0 | 1.0435 | -0.583 | 53
TNBP_CGN2_8 | -0.011 | 38590 | 2 | HOUSTON | YES | 66 | 0 | 66 | 0 | 1.0435 | -0.726 | 66
PSA_GT5_8140 | -0.011 | 48795 | 5 | HOUSTON | YES | 64 | 20.3 | 64 | 0 | 1.0362 | -0.704 | 64
TNBP_CGN1_8 | -0.011 | 38580 | 1 | HOUSTON | YES | 60 | 0 | 60 | 0 | 1.0435 | -0.66 | 60
TNBPAMCG2_8 | -0.011 | 38612 | 2 | HOUSTON | YES | 150 | 0 | 150 | 0 | 1.0435 | -1.65 | 150
DIB_ST1_8085 | -0.011 | 48613 | 3 | HOUSTON | YES | 69 | 0 | 69 | 0 | 1.0326 | -0.759 | 69
THW_5556 | -0.011 | 48887 | F | HOUSTON | YES | 16.4 | 5 | 57 |  | 1.0319 | -0.1804 | 16.4
THW_3132 | -0.011 | 48875 | B | HOUSTON | YES | 57 | 5 | 57 | 0 | 1.0435 | -0.627 | 57
THW_ST4_ST_4 | -0.011 | 48874 | 4 | HOUSTON | YES | 108 | 19 | 108 | 0 | 1.0435 | -1.188 | 108
DPEC_GT35010 | -0.011 | 48643 | 3 | HOUSTON | YES | 160 | 98 | 160 | 0 | 1.0319 | -1.76 | 160
DPEC_GT15040 | -0.011 | 48641 | 1 | HOUSTON | YES | 162 | 98 | 162 | 0 | 1.0319 | -1.782 | 162
DPEC_GT45070 | -0.011 | 48644 | 4 | HOUSTON | YES | 158 | 98 | 158 | 0 | 1.0319 | -1.738 | 158
DIB_GT1_8080 | -0.011 | 48611 | 1 | HOUSTON | YES | 64 | 0 | 64 | 0 | 1.0326 | -0.704 | 64
PR_GT1__9040 | -0.011 | 48761 | 1 | HOUSTON | YES | 35 | 0 | 35 | 0 | 1 | -0.385 | 35
THW_5556 | -0.011 | 48887 | E | HOUSTON | YES | 16.6 | 5 | 58 |  | 1.0319 | -0.1826 | 16.6
THW_5354 | -0.011 | 48886 | D | HOUSTON | YES | 16.6 | 5 | 58 |  | 1.0319 | -0.1826 | 16.6
BOSQUESW804 | -0.011 | 253 | 2 | NORTH | YES | 83 | 0 | 83 | 0 | 1.032 | -0.913 | 83
DPEC_ST55065 | -0.011 | 48645 | 5 | HOUSTON | YES | 282 | 0 | 282 | 0 | 1.0319 | -3.102 | 282
DIB_GT3_8090 | -0.011 | 48614 | 4 | HOUSTON | YES | 77.2 | 15 | 77.2 | 0 | 1.0326 | -0.8492 | 77.2
BTE_GT2_8075 | -0.011 | 48595 | 1 | HOUSTON | YES | 163 | 130 | 163 | 0 | 1.0261 | -1.793 | 163
THW_3334 | -0.011 | 48877 | D | HOUSTON | YES | 58 | 5 | 58 | 0 | 1.0435 | -0.638 | 58
SRB_GT211035 | -0.011 | 48855 | B1 | HOUSTON | YES | 0 | 0 | 17 |  | 1.014 | 0 | 0
BTE_GT4_8055 | -0.011 | 48597 | 3 | HOUSTON | YES | 163 | 130 | 163 | 0 | 1.0261 | -1.793 | 163
TNTXCTY1CG8 | -0.011 | 38711 | 1 | HOUSTON | YES | 105 | 59 | 105 | 0 | 1.044 | -1.155 | 105
LPE_GT4_8085 | -0.011 | 48514 | 4 | HOUSTON | YES | 41 | 0 | 41 | 0 | 1.0362 | -0.451 | 41
EXN938GT | -0.011 | 49826 | 5 | HOUSTON | YES | 43 | 9.2 | 45.9 | 0 | 1.0326 | -0.473 | 43
GBY_81821075 | -0.011 | 48692 | C | HOUSTON | YES | 48 | 20 | 48 | 0 | 1.0362 | -0.528 | 48
PSG_GT3_8060 | -0.011 | 48742 | 1 | HOUSTON | YES | 164 | 50 | 164 | 0 | 1.0326 | -1.804 | 164
PHR_GN2_2 | -0.011 | 48772 | MB | HOUSTON | YES | 0 | 72 | 459 |  | 1.0362
PSA_GT2_8155 | -0.011 | 48792 | 2 | HOUSTON | YES | 66 | 20.3 | 66 | 0 | 1.0362 | -0.726 | 66
PSA_GT4_8145 | -0.011 | 48794 | 4 | HOUSTON | YES | 66 | 20.3 | 66 | 0 | 1.0362 | -0.726 | 66
PSA_GT6_8135 | -0.011 | 48797 | 6 | HOUSTON | YES | 59 | 34.5 | 59 | 0 | 1.0362 | -0.649 | 59
EP_1_2 | -0.011 | 48651 | 2 | HOUSTON | YES | 21 | 10 | 21 | 0 | 1.0362 | -0.231 | 21
BYU_GT1_8075 | -0.011 | 48531 | 1 | HOUSTON | YES | 65 | 0 | 65 |  | 1.0362 | -0.715 | 65
SRB_GN4_4 | -0.011 | 48854 | 4 | HOUSTON | YES | 226 | 35 | 226 |  | 1.0326 | -2.486 | 226
GBY_81821075 | -0.011 | 48692 | D | HOUSTON | YES | 20 | 20 | 54 | 0 | 1.0362 | -0.22 | 20
WAP_GN4_4 | -0.011 | 48924 | 4 | HOUSTON | YES | 544 | 217 | 544 |  | 1.0362 | -5.984 | 544
SRB_GN2_2 | -0.011 | 48852 | 2 | HOUSTON | YES | 174 | 26 | 174 | 0 | 1.0217 | -1.914 | 174
SRB_GN1_1 | -0.011 | 48851 | 1 | HOUSTON | YES | 176 | 26 | 176 | 0 | 1.0217 | -1.936 | 176
SOL_GT1 | -0.011 | 48845 | 1 | HOUSTON | YES | 16.2 | 15.4 | 16.2 |  | 1.0326 | -0.1782 | 16.2
APD_GT1_8005 | -0.011 | 48500 | 1 | HOUSTON | YES | 140 | 54.6 | 140 |  | 1.0362 | -1.54 | 140
SHELLG3_3020 | -0.011 | 48822 | 2 | HOUSTON | YES | 30 | 0 | 30 |  | 1.029 | -0.33 | 30
CAL_GT1_8045 | -0.011 | 48551 | 1 | HOUSTON | YES | 152 | 0 | 152 | 0 | 1.0326 | -1.672 | 152
CTL_GT4_8140 | -0.011 | 48563 | 3 | HOUSTON | YES | 94 | 30.3 | 94 |  | 1.0362 | -1.034 | 94
THW_5152 | -0.011 | 48885 | A | HOUSTON | YES | 16.4 | 5 | 57 |  | 1.0319 | -0.1804 | 16.4
WAP_GN5_5 | -0.011 | 48925 | 5 | HOUSTON | YES | 224.1 | 278 | 657 | 0 | 1
SHELLG3_3020 | -0.011 | 48822 | 1 | HOUSTON | YES | 39 | 0 | 39 |  | 1.029 | -0.429 | 39
THW_5152 | -0.011 | 48885 | B | HOUSTON | YES | 0 | 5 | 55 |  | 1.0319 | 0 | 0
SRB_GT211035 | -0.011 | 48855 | B2 | HOUSTON | YES | 0 | 0 | 12 |  | 1.014 | 0 | 0
EXN_17GT | -0.011 | 49805 | 3 | HOUSTON | YES | 31 | 8.3 | 33 |  | 1.0326 | -0.341 | 31
EXN_GT | -0.011 | 49837 | 4 | HOUSTON | YES | 81 | 21.3 | 86 | 0 | 1.0326 | -0.891 | 81
EXN_15GT | -0.011 | 49803 | 1 | HOUSTON | YES | 33 | 8.3 | 35 |  | 1.0326 | -0.363 | 33
EXN945GT | -0.011 | 49832 | 9 | HOUSTON | YES | 19 | 9.2 | 20 | 0 | 1.0326 | -0.209 | 19
WAP_GN2_2 | -0.011 | 48922 | 2 | HOUSTON | YES | 122.2 | 37 | 163 | 0 | 1.0362 | -1.3442 | 122.2
EXN_14GT | -0.011 | 49838 | 14 | HOUSTON | YES | 140 | 0 | 148 |  | 1.0326 | -1.54 | 140
EXN943GT | -0.011 | 49830 | 12 | HOUSTON | YES | 19 | 5.4 | 20 | 0 | 1.0326 | -0.209 | 19
THW_4142 | -0.011 | 48879 | F | HOUSTON | YES | 57 | 5 | 57 | 0 | 1.0435 | -0.627 | 57
GBY_83841065 | -0.011 | 48693 | E | HOUSTON | YES | 20 | 20 | 56 | 0 | 1.0362 | -0.22 | 20
DOW41000 | -0.01 | 49865 | 41 | HOUSTON | YES | 31 | 0 | 50 |  | 1
DOW39100 | -0.01 | 49862 | 36 | HOUSTON | YES | 54 | 0 | 86 | 0 | 1
DOW38200 | -0.01 | 49859 | 33 | HOUSTON | YES | 28 | 0 | 45 | 0 | 1
DOW17000 | -0.01 | 49851 | 37 | HOUSTON | YES | 39 | 0 | 62 | 0 | 1
DOW67000 | -0.01 | 49878 | 67 | HOUSTON | YES | 65 | 0 | 103 | 0 | 1
DOW65000 | -0.01 | 49876 | 65 | HOUSTON | YES | 63 | 0 | 101 | 0 | 1
WAP_GN7_7 | -0.01 | 48927 | 7 | HOUSTON | YES | 567 | 277 | 567 |  | 1.035
DOW82000 | -0.01 | 49884 | 82 | HOUSTON | YES | 51 | 0 | 80 | 0 | 1
DOW81000 | -0.01 | 49882 | 81 | HOUSTON | YES | 47 | 0 | 76 | 0 | 1
MNS_GT | -0.01 | 48730 | 1 | HOUSTON | YES | 46.1 | 0 | 46.1 | 0 | 1.029 | -0.461 | 46.1
DOW84000 | -0.01 | 49886 | 84 | HOUSTON | YES | 107 | 0 | 171 | 0 | 0.98
DOW83000 | -0.01 | 49885 | 83 | HOUSTON | YES | 51 | 0 | 80 | 0 | 1
WHITNYDM02 | -0.01 | 245 | 2 | NORTH | YES | 15 | 0 | 15 | 0 | 1.035 | -0.15 | 15
BVE_ST1_GN1 | -0.01 | 48523 | 3 | HOUSTON | YES | 246 | 0 | 246 |  | 1.035 | -2.46 | 246
BVE_GT2_5035 | -0.01 | 48522 | 2 | HOUSTON | YES | 170 | 0 | 170 |  | 1.035 | -1.7 | 170
BVE_GT1_GT1 | -0.01 | 48521 | 1 | HOUSTON | YES | 172 | 0 | 172 |  | 1.035 | -1.72 | 172
BSF_GT1_8070 | -0.01 | 48520 | 2 | HOUSTON | YES | 10 | 0 | 10 | 0 | 1.0326 | -0.1 | 10
BSF_GT1_8070 | -0.01 | 48520 | 1 | HOUSTON | YES | 72 | 0 | 72 | 0 | 1.0326 | -0.72 | 72
AK_GT1__8040 | -0.01 | 48510 | 1 | HOUSTON | YES | 34 | 8.1 | 34 |  | 1.029 | -0.34 | 34
TNSCLP3___8 | -0.01 | 39790 | 1 | HOUSTON | YES | 111 | 20 | 111 | 0 | 1.027 | -1.11 | 111
TNSCLP4___8 | -0.01 | 39775 | 1 | HOUSTON | YES | 115 | 20 | 115 | 0 | 1.04 | -1.15 | 115
TNSCLP2___8 | -0.01 | 39770 | 1 | HOUSTON | YES | 117 | 20 | 117 | 0 | 1.04 | -1.17 | 117
TNSCLP1___8 | -0.01 | 39760 | 1 | HOUSTON | YES | 116 | 20 | 116 | 0 | 1.04 | -1.16 | 116
WAP_GN6_6 | -0.01 | 48926 | 6 | HOUSTON | YES | 645 | 280 | 645 |  | 1.035
WHITNYDM01 | -0.01 | 244 | 1 | NORTH | YES | 15 | 0 | 15 | 0 | 1.035 | -0.15 | 15
DOW63000 | -0.01 | 49872 | 63 | HOUSTON | YES | 45 | 0 | 72 | 0 | 1
DOW39200 | -0.01 | 49863 | 35 | HOUSTON | YES | 55 | 0 | 88 | 0 | 1
DOW42000 | -0.01 | 49866 | 42 | HOUSTON | YES | 11 | 0 | 18 |  | 1
DOW61000 | -0.01 | 49870 | 61 | HOUSTON | YES | 44 | 0 | 70 | 0 | 1
DOW49000 | -0.01 | 49869 | 45 | HOUSTON | YES | 59 | 0 | 94 |  | 1
DOW38300 | -0.01 | 49860 | 32 | HOUSTON | YES | 63 | 0 | 101 |  | 1
DOW64000 | -0.01 | 49873 | 64 | HOUSTON | YES | 41 | 0 | 64.8 | 0 | 1
DOW38100 | -0.01 | 49858 | 31 | HOUSTON | YES | 45 | 0 | 71.4 |  | 1
WAP_GN8_8 | -0.01 | 48928 | 8 | HOUSTON | YES | 603 | 275 | 603 |  | 1.035
DOW66000 | -0.01 | 49877 | 66 | HOUSTON | YES | 61 | 0 | 97 | 0 | 1
DOW62000 | -0.01 | 49871 | 62 | HOUSTON | YES | 40 | 0 | 63 | 0 | 1
TGF_GT1_8000 | -0.009 | 48911 | 1 | HOUSTON | YES | 69.2 | 0 | 69.2 | 0 | 1.029 | -0.6228 | 69.2
CBE_ST34 | -0.009 | 48736 | 1 | HOUSTON | YES | 103.5 | 0 | 103.5 | 0 | 1.029 | -0.9315 | 103.5
CBE_GT4 | -0.009 | 48735 | 1 | HOUSTON | YES | 86 | 0 | 86 | 0 | 1.029 | -0.774 | 86
CBE_ST12 | -0.009 | 48733 | 1 | HOUSTON | YES | 103.5 | 0 | 103.5 | 0 | 1.029 | -0.9315 | 103.5
CBE_GT2 | -0.009 | 48732 | 1 | HOUSTON | YES | 86 | 0 | 86 | 0 | 1.029 | -0.774 | 86
CBE_GT1 | -0.009 | 48731 | 1 | HOUSTON | YES | 86 | 0 | 86 | 0 | 1.029 | -0.774 | 86
STP_GN2___2 | -0.009 | 5912 | 2 | SOUTH | YES | 1282 | 1249 | 1282 | 0 | 1.0406
STP_GN1___1 | -0.009 | 5911 | 1 | SOUTH | YES | 1282 | 1249 | 1282 | 0 | 1.0406
CBE_GT3 | -0.009 | 48734 | 1 | HOUSTON | YES | 86 | 0 | 86 | 0 | 1.029 | -0.774 | 86
SANDOW_4G | -0.009 | 3432 | 4 | SOUTH | YES | 534 | 460 | 534 | 0 | 1.029
L_BASTEN1_3Y | -0.007 | 7809 | 1 | SOUTH | YES | 227 | 42 | 227 | 0 | 1.004 | -1.589 | 227
L_BASTEN1_2Y | -0.007 | 7808 | 1 | SOUTH | YES | 146 | 83.5 | 146 | 0 | 1.004 | -1.022 | 146
L_BASTEN1_1Y | -0.007 | 7807 | 1 | SOUTH | YES | 147 | 83.5 | 147 | 0 | 1.004 | -1.029 | 147
L_FPPYD21_3Y | -0.007 | 7012 | 3 | SOUTH | YES | 427.4 | 200 | 436 | 0 | 1.02
L_FPPYD11_2Y | -0.007 | 7011 | 2 | SOUTH | YES | 577.4 | 200 | 608 | 0 | 1.02
L_FPPYD11_1Y | -0.007 | 7010 | 1 | SOUTH | YES | 587.4 | 200 | 605 | 0 | 1.02
L_LOSTPI1_3Y | -0.007 | 7009 | 3 | SOUTH | YES | 173.9 | 72 | 184 | 0 | 1.015 | -1.2173 | 173.9
L_LOSTPI1_2Y | -0.007 | 7008 | 2 | SOUTH | YES | 157.7 | 107 | 164 | 0 | 1.015 | -1.1039 | 157.7
L_LOSTPI1_1Y | -0.007 | 7007 | 1 | SOUTH | YES | 158.7 | 110 | 167 | 0 | 1.015 | -1.1109 | 158.7
FOR_5 | -0.006 | 8155 | 5 | SOUTH | YES | 67.5 | 60 | 74 | 0 | 1.03 | -0.405 | 67.5
FOR_4 | -0.006 | 8154 | 4 | SOUTH | YES | 74.6 | 60 | 81 | 0 | 1.03 | -0.4476 | 74.6
FOR_3 | -0.006 | 8153 | 3 | SOUTH | YES | 65.8 | 45 | 73 | 0 | 1.03 | -0.3948 | 65.8
FOR_2 | -0.006 | 8138 | 2 | SOUTH | YES | 65.8 | 45 | 80 | 0 | 1.03 | -0.3948 | 65.8
FOR_1 | -0.006 | 8134 | 1 | SOUTH | YES | 56.4 | 45 | 79 | 0 | 1.03 | -0.3384 | 56.4
L_SIMGID1_3Y | -0.006 | 7006 | 3 | SOUTH | YES | 324.9 | 60 | 331 | 0 | 1.02 | -1.9494 | 324.9
L_SIMGID1_2Y | -0.006 | 7005 | 2 | SOUTH | YES | 133 | 32 | 139 | 0 | 1.02 | -0.798 | 133
L_SIMGID1_1Y | -0.006 | 7004 | 1 | SOUTH | YES | 133 | 40 | 137 | 0 | 1.02 | -0.798 | 133
FOR_10 | -0.006 | 80053 | 10 | SOUTH | YES | 73 | 45 | 73 | 0 | 1.03 | -0.438 | 73
FOR_9 | -0.006 | 80052 | 9 | SOUTH | YES | 32 | 5 | 32 | 0 | 1.03 | -0.192 | 32
SANDHG5C | -0.006 | 9021 | 5C | SOUTH | YES | 140 | 0 | 151 | 0 | 1.0175 | -0.84 | 140
SANDHG5A | -0.006 | 9020 | 5A | SOUTH | YES | 150 | 84 | 159 | 0 | 1.0175 | -0.9 | 150
SANDH_G4 | -0.006 | 9019 | 4 | SOUTH | YES | 45 | 2 | 47 | 0 | 1.0175 | -0.27 | 45
SANDH_G3 | -0.006 | 9018 | 3 | SOUTH | YES | 45 | 2 | 48 | 0 | 1.0175 | -0.27 | 45
SANDH_G2 | -0.006 | 9017 | 2 | SOUTH | YES | 45 | 2 | 47 | 0 | 1.0175 | -0.27 | 45
SANDH_G1 | -0.006 | 9016 | 1 | SOUTH | YES | 45 | 2 | 49 | 0 | 1.0175 | -0.27 | 45
DECKR_G6 | -0.006 | 9005 | 6 | SOUTH | YES | 44 | 24 | 47 | 0 | 1.015 | -0.264 | 44
DECKR_G5 | -0.006 | 9004 | 5 | SOUTH | YES | 44 | 24 | 44 | 0 | 1.015 | -0.264 | 44
DECKR_G4 | -0.006 | 9003 | 4 | SOUTH | YES | 44 | 24 | 44 | 0 | 1.015 | -0.264 | 44
DECKR_G3 | -0.006 | 9002 | 3 | SOUTH | YES | 0 | 24 | 42 |  | 1.015 | 0 | 0
DECKR_G2 | -0.006 | 9001 | 2 | SOUTH | YES | 400 | 50 | 427 | 0 | 1.015 | -2.4 | 400
DECKR_G1 | -0.006 | 9000 | 1 | SOUTH | YES | 320 | 50 | 326 | 0 | 1.015 | -1.92 | 320
FOR_8 | -0.006 | 80051 | 8 | SOUTH | YES | 28 | 28 | 28 | 0 | 1.015 | -0.168 | 28
FOR_7 | -0.006 | 8157 | 7 | SOUTH | YES | 46 | 5 | 46 | 0 | 1.03 | -0.276 | 46
FOR_6 | -0.006 | 8156 | 6 | SOUTH | YES | 26 | 5 | 26 | 0 | 1.03 | -0.156 | 26
UCAR_1 | -0.005 | 8148 | 2 | SOUTH | YES | 7 | 0 | 7 | 0 | 1.01 | -0.035 | 7
UCAR_2 | -0.005 | 8147 | 10 | SOUTH | YES | 21 | 0 | 28 | 0 | 1.0127 | -0.105 | 21
DUP1V_1 | -0.005 | 8066 | 1 | SOUTH | YES | 73 | 0 | 73 | 0 | 1.0031 | -0.365 | 73
L_RIONOG1S1Y | -0.005 | 7813 | 4 | SOUTH | YES | 293 | 0 | 293 | 0 | 1.02 | -1.465 | 293
L_RIONOG1G3Y | -0.005 | 7812 | 3 | SOUTH | YES | 150 | 0 | 150 | 0 | 1.02 | -0.75 | 150
L_RIONOG1G2Y | -0.005 | 7811 | 2 | SOUTH | YES | 148 | 0 | 148 | 0 | 1.02 | -0.74 | 148
L_RIONOG1G1Y | -0.005 | 7810 | 1 | SOUTH | YES | 147 | 0 | 147 | 0 | 1.02 | -0.735 | 147
L_LAKEWO9_1Y | -0.005 | 7624 | 2 | SOUTH | YES | 0 | 0 | 2.4 |  | 1 | 0 | 0
L_LAKEWO9_1Y | -0.005 | 7624 | 1 | SOUTH | YES | 0 | 0 | 2.4 |  | 1 | 0 | 0
VISTRONG1 | -0.005 | 80224 | 1 | SOUTH | YES | 15 | 0 | 15 | 0 | 1.01
CSDR11 | -0.005 | 80140 | 11 | SOUTH | YES | 39 | 0 | 39 | 0 | 1.0299 | -0.195 | 39
L_AUSTPL1_1Y | -0.005 | 7020 | 2 | SOUTH | YES | 7 | 0 | 8 |  | 1 | -0.035 | 7
L_AUSTPL1_1Y | -0.005 | 7020 | 1 | SOUTH | YES | 7 | 0 | 8 |  | 1 | -0.035 | 7
L_HAYSEN1_4Y | -0.005 | 7017 | 4 | SOUTH | YES | 229 | 74 | 229 | 0 | 1.008 | -1.145 | 229
L_HAYSEN1_3Y | -0.005 | 7016 | 3 | SOUTH | YES | 226 | 74 | 226 | 0 | 1.008 | -1.13 | 226
L_HAYSEN1_2Y | -0.005 | 7015 | 2 | SOUTH | YES | 224 | 74 | 224 | 0 | 1.008 | -1.12 | 224
L_HAYSEN1_1Y | -0.005 | 7014 | 1 | SOUTH | YES | 223 | 74 | 223 | 0 | 1.008 | -1.115 | 223
AIRCO_G | -0.005 | 80227 | 1 | SOUTH | YES | 7.6 | 0 | 8 | 0 | 1.014
CSDR56 | -0.005 | 80139 | 5 | SOUTH | YES | 15 | 0 | 15 | 0 | 1.01 | -0.075 | 15
RAYBURNCC8 | -0.005 | 5512 | 1 | SOUTH | YES | 50 | 18.2 | 50 | 0 | 1.02 | -0.25 | 50
RAYBURNCC7 | -0.005 | 5511 | 1 | SOUTH | YES | 49 | 18.2 | 49 | 0 | 1.02 | -0.245 | 49
CSDR89 | -0.005 | 80137 | 8 | SOUTH | YES | 39 | 0 | 39 | 0 | 1.01 | -0.195 | 39
RAYBURNCC10 | -0.005 | 5509 | 1 | SOUTH | YES | 40 | 5.2 | 40 | 0 | 1.02 | -0.2 | 40
RAYBURNCC9 | -0.005 | 5508 | 1 | SOUTH | YES | 50 | 18.2 | 50 | 0 | 1.02 | -0.25 | 50
RAYBURNGEN2 | -0.005 | 5506 | 1 | SOUTH | YES | 0 | 1 | 11 |  | 1.015 | 0 | 0
RAYBURNGEN1 | -0.005 | 5505 | 1 | SOUTH | YES | 0 | 1 | 11 |  | 1.015 | 0 | 0
RAYBURNGEN3 | -0.005 | 5503 | 1 | SOUTH | YES | 6.2 | 6 | 22 | 0 | 1.015 | -0.031 | 6.2
CSDR56 | -0.005 | 80139 | 6 | SOUTH | YES | 39 | 0 | 39 | 0 | 1.01 | -0.195 | 39
VISTRONG2 | -0.005 | 80225 | 2 | SOUTH | YES | 23 | 0 | 23 | 0 | 1.01
ALCOA_G | -0.005 | 80226 | 1 | SOUTH | YES | 48 | 5 | 48 | 0 | 1.014
CSDR89 | -0.005 | 80137 | 9 | SOUTH | YES | 15 | 0 | 15 | 0 | 1.01 | -0.075 | 15
CUECPL2A | -0.005 | 8189 | 1 | SOUTH | YES | 12 | 0 | 12 | 0 | 1.02 | -0.06 | 12
CSDR7 | -0.005 | 80138 | 7 | SOUTH | YES | 7 | 0 | 7 | 0 | 1.014 | -0.035 | 7
L_GUADGE1_6Y | -0.004 | 7805 | 6 | SOUTH | YES | 204 | 30 | 204 | 0 | 1.02 | -0.816 | 204
L_GUADGE1_5Y | -0.004 | 7804 | 5 | SOUTH | YES | 183 | 30 | 183 | 0 | 1.02 | -0.732 | 183
L_GUADGE1_4Y | -0.004 | 7803 | 4 | SOUTH | YES | 149 | 30 | 149 | 0 | 1.02 | -0.596 | 149
L_GUADGE1_3Y | -0.004 | 7802 | 3 | SOUTH | YES | 146 | 30 | 146 | 0 | 1.02 | -0.584 | 146
L_GUADGE1_2Y | -0.004 | 7801 | 2 | SOUTH | YES | 139 | 30 | 139 | 0 | 1.02 | -0.556 | 139
L_GUADGE1_1Y | -0.004 | 7800 | 1 | SOUTH | YES | 151 | 30 | 151 | 0 | 1.02 | -0.604 | 151
L_SCHUMA8_1Y | -0.004 | 7609 | 1 | SOUTH | YES | 0 | 0 | 4 |  | 1 | 0 | 0
L_MCQUEE9_1Y | -0.004 | 7605 | 3 | SOUTH | YES | 0 | 0 | 2.8 |  | 1.025 | 0 | 0
L_MCQUEE9_1Y | -0.004 | 7605 | 2 | SOUTH | YES | 0 | 0 | 2.4 |  | 1.025 | 0 | 0
L_MCQUEE9_1Y | -0.004 | 7605 | 1 | SOUTH | YES | 0 | 0 | 2.4 |  | 1.025 | 0 | 0
L_CANYHY8_1Y | -0.004 | 7487 | 1 | SOUTH | YES | 0 | 0 | 6 |  | 1 | 0 | 0
CNOPST1 | -0.004 | 8562 | 3 | SOUTH | YES | 153 | 0 | 153 | 0 | 1.03 | -0.612 | 153
COSW_1 | -0.004 | 8456 | 1 | SOUTH | YES | 20 | 0 | 20 | 0 | 1.027 | -0.08 | 20
STARCO_1 | -0.004 | 8511 | 1 | SOUTH | YES | 38 | 0 | 38 | 0 | 1.024 | -0.152 | 38
COSW_2 | -0.004 | 8457 | 2 | SOUTH | YES | 14 | 0 | 14 | 0 | 1.027 | -0.056 | 14
VAL_2 | -0.004 | 8507 | 2 | SOUTH | YES | 25 | 0 | 25 | 0 | 1.005 | -0.1 | 25
CNOPGT2 | -0.004 | 8561 | 2 | SOUTH | YES | 165 | 0 | 165 | 0 | 1.03 | -0.66 | 165
DAV_1 | -0.004 | 8459 | 1 | SOUTH | YES | 339 | 50 | 339 | 0 | 1.0223 | -1.356 | 339
VAL_1 | -0.004 | 8506 | 1 | SOUTH | YES | 25 | 0 | 25 | 0 | 1.005 | -0.1 | 25
DAV_2 | -0.004 | 8460 | 2 | SOUTH | YES | 340 | 50 | 340 | 0 | 1.0223 | -1.36 | 340
ICPGN#3 | -0.004 | 8932 | 3 | SOUTH | YES | 127 | 0 | 127 | 0 | 1.03 | -0.508 | 127
REYSHR_G | -0.004 | 80223 | 1 | SOUTH | YES | 12 | 0 | 12 | 0 | 1.032
ICPGN#2 | -0.004 | 8931 | 2 | SOUTH | YES | 150 | 0 | 150 | 0 | 1.03 | -0.6 | 150
ICPGN#1 | -0.004 | 8930 | 1 | SOUTH | YES | 149 | 0 | 149 | 0 | 1.03 | -0.596 | 149
LGEGN#3 | -0.004 | 8928 | 3 | SOUTH | YES | 91 | 0 | 100 | 0 | 1.03 | -0.364 | 91
LGEGN#2 | -0.004 | 8927 | 2 | SOUTH | YES | 153 | 0 | 153 | 0 | 1.03 | -0.612 | 153
LGEGN#1 | -0.004 | 8926 | 1 | SOUTH | YES | 158 | 0 | 158 | 0 | 1.03 | -0.632 | 158
KOCHREF2 | -0.004 | 8461 | 1 | SOUTH | YES | 38 | 0 | 38 | 0 | 1.014 | -0.152 | 38
CNOPGT1 | -0.004 | 8560 | 1 | SOUTH | YES | 164 | 0 | 164 | 0 | 1.03 | -0.656 | 164
CEL_B_1 | -0.004 | 8517 | 1 | SOUTH | YES | 29 | 0 | 29 | 0 | 1.02 | -0.116 | 29
CLO_1 | -0.004 | 8161 | 1 | SOUTH | YES | 633 | 200 | 633 | 0 | 1.03
L_MARSFO1G3Y | -0.003 | 7033 | 3 | SOUTH | YES | 22 | 0 | 36 | 0 | 1 | -0.066 | 22
L_MARSFO1G2Y | -0.003 | 7032 | 2 | SOUTH | YES | 16 | 0 | 35 | 0 | 1 | -0.048 | 16
L_MARSFO1G1Y | -0.003 | 7031 | 1 | SOUTH | YES | 22 | 0 | 36 | 0 | 1 | -0.066 | 22
SI_RAY10 | -0.003 | 5935 | 10 | SOUTH | YES | 47 | 10 | 47 |  | 1.025 | -0.141 | 47
SI_RAY5 | -0.003 | 5934 | 5 | SOUTH | YES | 10 | 10 | 15 | 0 | 1.025 | -0.03 | 10
SI_RAY6 | -0.003 | 5933 | 6 | SOUTH | YES | 19 | 10 | 19 | 0 | 1.025 | -0.057 | 19
SI_RAY9 | -0.003 | 5932 | 9 | SOUTH | YES | 38 | 32 | 38 | 0 | 1.025 | -0.114 | 38
SANMIGUELGEN | -0.003 | 5903 | 1 | SOUTH | YES | 396 | 180 | 396 | 0 | 1.033
AVR1_CT2 | -0.003 | 5478 | 1 | SOUTH | YES | 145 | 90 | 145 | 0 | 1.0232 | -0.435 | 145
AVR1_ST1 | -0.003 | 5477 | 1 | SOUTH | YES | 164 | 138 | 164 | 0 | 1.0232 | -0.492 | 164
AVR1_CT1 | -0.003 | 5476 | 1 | SOUTH | YES | 150 | 90 | 150 | 0 | 1.0232 | -0.45 | 150
WBT4 | -0.003 | 5439 | 4 | SOUTH | YES | 151 | 40 | 151 | 0 | 1.01 | -0.453 | 151
WBT3 | -0.003 | 5438 | 3 | SOUTH | YES | 96 | 25 | 96 | 0 | 1.01 | -0.288 | 96
WBT2 | -0.003 | 5437 | 2 | SOUTH | YES | 80 | 25 | 80 | 0 | 1.01 | -0.24 | 80
WBT1 | -0.003 | 5436 | 1 | SOUTH | YES | 25.5 | 20 | 51 | 0 | 1.01 | -0.0765 | 25.5
JKS1 | -0.003 | 5401 | 1 | SOUTH | YES | 560 | 100 | 560 | 0 | 1.0222
OWS2 | -0.003 | 5397 | 2 | SOUTH | YES | 379 | 80 | 379 | 0 | 1.027 | -1.137 | 379
OWS1 | -0.003 | 5396 | 1 | SOUTH | YES | 417 | 80 | 417 | 0 | 1.027 | -1.251 | 417
MVGN#1 | -0.003 | 8936 | 1 | SOUTH | YES | 210 | 0 | 210 | 0 | 1.0304 | -0.63 | 210
JTD2 | -0.003 | 5112 | 2 | SOUTH | YES | 406 | 80 | 406 | 0 | 1.0215
JTD1 | -0.003 | 5111 | 1 | SOUTH | YES | 403 | 80 | 403 | 0 | 1.0215
VHB3 | -0.003 | 5028 | 3 | SOUTH | YES | 397 | 60 | 397 | 0 | 1.0233 | -1.191 | 397
VHB2 | -0.003 | 5027 | 2 | SOUTH | YES | 220 | 40 | 220 | 0 | 1.0233 | -0.66 | 220
VHB1 | -0.003 | 5026 | 1 | SOUTH | YES | 206 | 40 | 206 | 0 | 1.0233 | -0.618 | 206
FGNTS201 | -0.003 | 8935 | 3 | SOUTH | YES | 172 | 0 | 172 | 0 | 1.03 | -0.516 | 172
HECN3 | -0.003 | 8983 | 3 | SOUTH | YES | 169 | 0 | 169 | 0 | 1.0304 | -0.507 | 169
HECN2 | -0.003 | 8982 | 2 | SOUTH | YES | 148 | 0 | 148 | 0 | 1.0304 | -0.444 | 148
HECN1 | -0.003 | 8981 | 1 | SOUTH | YES | 148 | 0 | 148 | 0 | 1.0304 | -0.444 | 148
MVGN#3 | -0.003 | 8938 | 3 | SOUTH | YES | 257 | 0 | 257 | 0 | 1.0304 | -0.771 | 257
MVGN#2 | -0.003 | 8937 | 2 | SOUTH | YES | 205 | 0 | 205 | 0 | 1.0304 | -0.615 | 205
SLURR | -0.003 | 88241 | DC | SOUTH | YES | 0 | -150 | 150 |  | 1.03
FGNTS101 | -0.003 | 8934 | 2 | SOUTH | YES | 146 | 0 | 146 | 0 | 1.03 | -0.438 | 146
FGNTS001 | -0.003 | 8933 | 1 | SOUTH | YES | 142 | 0 | 142 | 0 | 1.03 | -0.426 | 142
MILHWYS | -0.003 | 80003 | F | SOUTH | YES | 0 | 0 | 0 | 0 | 1.0168 | 0 | 0
BEEVILLE | -0.003 | 88198 | 1 | SOUTH | YES | 0 | 0 | 0 | 0 | 1.0068 | 0 | 0
LCPCT4 | -0.002 | 5269 | 4 | SOUTH | YES | 45 | 23.1 | 45 | 0 | 1.0249 | -0.09 | 45
LCPCT3 | -0.002 | 5268 | 3 | SOUTH | YES | 44 | 23.1 | 44 | 0 | 1.0249 | -0.088 | 44
LCPCT2 | -0.002 | 5267 | 2 | SOUTH | YES | 46 | 23.1 | 46 | 0 | 1.0249 | -0.092 | 46
LCPCT1 | -0.002 | 5266 | 1 | SOUTH | YES | 45 | 23.1 | 45 | 0 | 1.0249 | -0.09 | 45
LCP4 | -0.002 | 5265 | 4 | SOUTH | YES | 95 | 25 | 95 | 0 | 1.0249 | -0.19 | 95
LCP3 | -0.002 | 5264 | 3 | SOUTH | YES | 58 | 20 | 58 | 0 | 1.0249 | -0.116 | 58
FALFURRI | -0.002 | 88508 | 1 | SOUTH | YES | 0 | 0 | 0 | 0 | 1.01 | 0 | 0
FALCONHYDRO1 | 0 | 8048 | 1 | SOUTH | YES | 3 | 0 | 12 | 0 | 1.02 | 0 | 3
FALCONHYDRO3 | 0 | 5729 | 3 | SOUTH | YES | 2.8 | 0 | 11 | 0 | 1.02 | 0 | 2.8
FALCONHYDRO2 | 0 | 5728 | 2 | SOUTH | YES | 3 | 0 | 12 | 0 | 1.02 | 0 | 3
L_MARBFA1_2Y | 0.001 | 7029 | 2 | SOUTH | YES | 13 | 0 | 18 |  | 1 | 0.013 | 13
L_MARBFA1_1Y | 0.001 | 7028 | 1 | SOUTH | YES | 0 | 0 | 18 |  | 1 | 0 | 0
L_BUCHAN1_3Y | 0.002 | 7024 | 3 | SOUTH | YES | 11 | 0 | 15 |  | 1 | 0.022 | 11
L_BUCHAN1_2Y | 0.002 | 7023 | 2 | SOUTH | YES | 0 | 0 | 18 |  | 1 | 0 | 0
L_BUCHAN1_1Y | 0.002 | 7022 | 1 | SOUTH | YES | 14 | 0 | 18 |  | 1 | 0.028 | 14
ZAPATA | 0.002 | 88299 | 1 | SOUTH | YES | 0 | 0 | 0 | 0 | 1.024 | 0 | 0
L_WIRTZ_1G2Y | 0.003 | 7036 | 2 | SOUTH | YES | 18 | 0 | 30 |  | 1 | 0.054 | 18
L_WIRTZ_1G1Y | 0.003 | 7035 | 1 | SOUTH | YES | 0 | 0 | 29 |  | 1 | 0 | 0
L_FERGUS1_1Y | 0.003 | 7000 | 1 | SOUTH | YES | 399 | 65 | 421 | 0 | 1.015 | 1.197 | 399
PEARSALLGEN3 | 0.005 | 5892 | 1 | SOUTH | YES | 6.2 | 6 | 23 | 0 | 1.01 | 0.031 | 6.2
PEARSALLGEN2 | 0.005 | 5891 | 1 | SOUTH | YES | 6.2 | 6 | 24 | 0 | 1.01 | 0.031 | 6.2
PEARSALLGEN1 | 0.005 | 5890 | 1 | SOUTH | YES | 6.2 | 6 | 24 | 0 | 1.01 | 0.031 | 6.2
LAR_1 | 0.005 | 8285 | 1 | SOUTH | YES | 16 | 9 | 32 | 0 | 1.038 | 0.08 | 16
LAR_3 | 0.006 | 8288 | 3 | SOUTH | YES | 78.8 | 25 | 105 |  | 1.023 | 0.4728 | 78.8
LAR_2 | 0.006 | 8287 | 2 | SOUTH | YES | 9 | 9 | 32 |  | 1.023 | 0.054 | 9
CIDINDUS | 0.006 | 86105 | 1 | SOUTH | YES | 0 | -500 | 500 | 0 | 1.01
LAR | 0.006 | 80012 | F | SOUTH | YES | 0 | 0 | 0 | 0 | 1.023 | 0 | 0
L_INKSDA1_1Y | 0.007 | 7026 | 1 | SOUTH | YES | 10 | 0 | 14 |  | 1 | 0.07 | 10
NTHTEXAS03 | 0.021 | 505 | 3 | NORTH | YES | 15 | 15 | 38 | 0 | 1.015 | 0.315 | 15
NTHTEXAS02 | 0.021 | 504 | 2 | NORTH | YES | 5 | 5 | 18 | 0 | 1.015 | 0.105 | 5
NTHTEXAS01 | 0.021 | 503 | 1 | NORTH | YES | 5 | 5 | 18 | 0 | 1.015 | 0.105 | 5
WCPWRCO_3G | 0.023 | 1455 | 3 | NORTH | YES | 242 | 50 | 242 | 0 | 1.023 | 5.566 | 242
WCPWRCO_2G | 0.023 | 1454 | 2 | NORTH | YES | 204 | 50 | 204 | 0 | 1.023 | 4.692 | 204
WCPWRCO_1G | 0.023 | 1453 | 1 | NORTH | YES | 204 | 50 | 204 | 0 | 1.023 | 4.692 | 204
JCKCNTY803 | 0.024 | 582 | 3 | NORTH | YES | 147 | 0 | 147 | 0 | 1.022 | 3.528 | 147
JCKCNTY802 | 0.024 | 581 | 2 | NORTH | YES | 147 | 0 | 147 | 0 | 1.022 | 3.528 | 147
JCKCNTY801 | 0.024 | 580 | 1 | NORTH | YES | 288 | 0 | 288 | 0 | 1.022 | 6.912 | 288
RWMILLER01 | 0.031 | 332 | 1 | NORTH | YES | 75 | 18.5 | 75 | 0 | 1.04 | 2.325 | 75
RWMILLER05 | 0.031 | 336 | 5 | NORTH | YES | 101 | 0 | 101 | 0 | 1.04 | 3.131 | 101
RWMILLER04 | 0.031 | 335 | 4 | NORTH | YES | 102 | 0 | 102 | 0 | 1.04 | 3.162 | 102
RWMILLER03 | 0.031 | 334 | 3 | NORTH | YES | 156 | 65 | 208 | 0 | 1.04 | 4.836 | 156
RWMILLER02 | 0.031 | 333 | 2 | NORTH | YES | 119 | 37 | 119 | 0 | 1.04 | 3.689 | 119
EPLVT1 | 0.039 | 80010 | F | SOUTH | YES | 0 | 0 | 0 | 0 | 1.0376 | 0 | 0
ELPS | 0.043 | 8262 | 1 | SOUTH | YES | 6 | 6 | 6 | 0 | 1.039 | 0.258 | 6
AMISTADHDRO2 | 0.06 | 8033 | 2 | SOUTH | YES | 13 | 13 | 25 | 0 | 1.035 | 0.78 | 13
AMISTADHDRO1 | 0.06 | 8032 | 1 | SOUTH | YES | 16.5 | 13 | 33 | 0 | 1.035 | 0.99 | 16.5
HAMILTON | 0.06 | 88253 | 1 | SOUTH | YES | 0 | 0 | 0 | 0 | 1.04 | 0 | 0
SLSTR1PP_1G | 0.066 | 1643 | 1 | NORTH | YES | 6 | 0 | 60 | 0 | 1.022 | 0.396 | 6
MRSSHPRD01 | 0.093 | 345 | 2 | WEST | YES | 12 | 0 | 12 |  | 1.03 | 1.116 | 12
MRSSHPRD | 0.093 | 344 | 1 | WEST | YES | 12 | 0 | 12 |  | 1.03 | 1.116 | 12
BARTNWND_1G | 0.107 | 1600 | 1 | WEST | YES | 12 | 0 | 120 | 0 | 1.022 | 1.284 | 12
WFCOGEN_2G | 0.177 | 1482 | 2 | WEST | YES | 12 | 12 | 17 | 0 | 1 | 2.124 | 12
WFCOGEN_2G | 0.177 | 1482 | 1 | WEST | YES | 12 | 12 | 20 | 0 | 1 | 2.124 | 12
WFCOGEN_1G | 0.177 | 1479 | 2 | WEST | YES | 12 | 12 | 20 | 0 | 1 | 2.124 | 12
WFCOGEN_1G | 0.177 | 1479 | 1 | WEST | YES | 12 | 12 | 20 | 0 | 1 | 2.124 | 12
FRNDDRCS | 0.179 | 60202 | SC | WEST | YES | 0 | 0 | 0 | 0 | 1.0259 | 0 | 0
GRHAMSES_1G | 0.191 | 1433 | 1 | WEST | YES | 242 | 60 | 242 | 0 | 1.038 | 46.222 | 242
OKLAUN1G | 0.193 | 6752 | 1 | WEST | YES | 629 | 175 | 629 | 0 | 1.035
OKLA7A | 0.193 | 6100 | 1 | WEST | YES | 50 | -220 | 220 | 0 | 1.035 | 9.65 | 50
WILDHRS11A | 0.196 | 60052 | 1 | WEST | YES | 12.6 | 0 | 126.5 | 0 | 1.005 | 2.4696 | 12.6
DSKY1 | 0.196 | 60018 | 1 | WEST | YES | 12.6 | 0 | 84 | 0 | 1.032 | 2.4696 | 12.6
DSKY2 | 0.196 | 60000 | 1 | WEST | YES | 11.5 | 0 | 76.5 |  | 1.039 | 2.254 | 11.5
ORNNWP1 | 0.197 | 60017 | 1 | WEST | YES | 12 | 0 | 80 |  | 1.027 | 2.364 | 12
CALHN_G1 | 0.197 | 60057 | 1 | WEST | YES | 17.1 | 0 | 114 |  | 1.042 | 3.3687 | 17.1
WHRLWIND1A | 0.2 | 60081 | 1 | WEST | YES | 6 | 0 | 60 | 0 | 1.03 | 1.2 | 6
RIO_DRCS | 0.2 | 60201 | SC | WEST | YES | 0 | 0 | 0 | 0 | 1.04 | 0 | 0
SWMESA | 0.201 | 6016 | 1 | WEST | YES | 11.2 | 0 | 75 |  | 1.03 | 2.2512 | 11.2
TNWDWRDU2_8 | 0.201 | 38332 | 1 | WEST | YES | 12 | 0 | 80 |  | 1.0232 | 2.412 | 12
KM NWP | 0.201 | 60019 | 1 | WEST | YES | 12 | 0 | 80 |  | 1.03 | 2.412 | 12
WDWDU1 | 0.201 | 60016 | 1 | WEST | YES | 12 | 0 | 80 |  | 1.033 | 2.412 | 12
KM SWP | 0.201 | 60007 | 1 | WEST | YES | 12 | 0 | 80 |  | 1.03 | 2.412 | 12
KM SEP | 0.201 | 60005 | 1 | WEST | YES | 6 | 0 | 40 |  | 1.035 | 1.206 | 6
KM NEP | 0.201 | 60003 | 1 | WEST | YES | 12 | 0 | 80 |  | 1.03 | 2.412 | 12
HORSH1 | 0.203 | 60066 | 1 | WEST | YES | 33.3 | 0 | 222 | 0 | 1.005 | 6.7599 | 33.3
HORSH4 | 0.203 | 60072 | 1 | WEST | YES | 17.2 | 0 | 115 | 0 | 1.025 | 3.4916 | 17.2
HORSH3 | 0.203 | 60070 | 1 | WEST | YES | 33.6 | 0 | 224 | 0 | 1.025 | 6.8208 | 33.6
HORSH2 | 0.203 | 60068 | 1 | WEST | YES | 27.6 | 0 | 184 | 0 | 1.025 | 5.6028 | 27.6
LOUIS1A | 0.203 | 60063 | 1 | WEST | YES | 25.5 | 0 | 170.2 | 0 | 1.02 | 5.1765 | 25.5
CIRELLO | 0.203 | 60060 | 1 | WEST | YES | 35 | 0 | 233 | 0 | 1 | 7.105 | 35
BUFGGEN | 0.203 | 60058 | 1 | WEST | YES | 18 | 0 | 120 |  | 1 | 3.654 | 18
AEPWIND_8 | 0.205 | 1354 | 1 | WEST | YES | 15.2 | 0 | 101.2 |  | 1.01 | 3.116 | 15.2
TRENTIPP_8 | 0.205 | 1343 | 1 | WEST | YES | 22.5 | 0 | 150 |  | 1.014 | 4.6125 | 22.5
L_DIVIDE1_1N | 0.208 | 76091 | 1 | WEST | YES | 26.5 | 0 | 375 | 0 | 1 | 5.512 | 26.5
NWPWRG1_1G | 0.208 | 1350 | 1 | WEST | YES | 3.4 | 0 | 34.3 |  | 1.02 | 0.7072 | 3.4
WESTXWIN_1G | 0.208 | 1349 | 1 | WEST | YES | 0.7 | 0 | 6.6 |  | 1.02 | 0.1456 | 0.7
L_GASCCR1_1N | 0.209 | 76031 | 1 | WEST | YES | 15 | 0 | 150 | 0 | 1 | 3.135 | 15
RDCNYNG1 | 0.21 | 36998 | 1 | WEST | YES | 8.4 | 0 | 84 | 0 | 1.01 | 1.764 | 8.4
BSP_1 | 0.211 | 1320 | 1 | WEST | YES | 25.8 | 2.9 | 25.8 |  | 1
KINDERMG_3G | 0.211 | 1071 | 1 | WEST | YES | 45.7 | 12 | 45.7 | 0 | 1.01
KINDERMG_2G | 0.211 | 1070 | 1 | WEST | YES | 45.7 | 12 | 45.7 | 0 | 1.01
KINDERMG_1G | 0.211 | 1069 | 1 | WEST | YES | 25 | 5 | 25 | 0 | 1.01
SCURRYCW_1G | 0.211 | 1068 | 1 | WEST | YES | 14.1 | 0 | 141 |  | 1.01 | 2.9751 | 14.1
CIELOGEN_2G | 0.211 | 1062 | 1 | WEST | YES | 6.1 | 0 | 61 |  | 1 | 1.2871 | 6.1
CIELOGEN_1G | 0.211 | 1061 | 1 | WEST | YES | 9.9 | 0 | 99 |  | 1 | 2.0889 | 9.9
MCDDONAL_8 | 0.212 | 1333 | 1 | WEST | YES | 21.4 | 0 | 214.2 | 0 | 1.01 | 4.5368 | 21.4
OCOTILLO_1G | 0.212 | 1328 | 1 | WEST | YES | 5.8 | 0 | 58 |  | 0.99 | 1.2296 | 5.8
STANTONW_8 | 0.212 | 1326 | 1 | WEST | YES | 10.1 | 0 | 100.5 | 0 | 1.01 | 2.1412 | 10.1
AIRTRICITY_8 | 0.212 | 1170 | 1 | WEST | YES | 18 | 0 | 180 | 0 | 1.01 | 3.816 | 18
L_DELAWA1_1Y | 0.212 | 7038 | 2 | WEST | YES | 4.5 | 0 | 30 | 0 | 1 | 0.954 | 4.5
L_DELAWA1_1Y | 0.212 | 7038 | 1 | WEST | YES | 5.2 | 0 | 35 | 0 | 1 | 1.1024 | 5.2
SNYDERW1A | 0.212 | 6637 | 1 | WEST | YES | 6.3 | 0 | 63 | 0 | 1.025 | 1.3356 | 6.3
PB6GEN_7G | 0.212 | 1008 | 6 | WEST | YES | 515 | 130 | 515 | 0 | 1.022 | 109.18 | 515
PB5GEN_6G | 0.212 | 1007 | 5 | WEST | YES | 115 | 40 | 115 | 0 | 1.022 | 24.38 | 115
PBCTEGE_5G | 0.212 | 1006 | E | WEST | YES | 65 | 65 | 68 | 0 | 1.022 | 13.78 | 65
PBCTDGE_4G | 0.212 | 1005 | D | WEST | YES | 65 | 65 | 65 | 0 | 1.022 | 13.78 | 65
PBCTCGE_3G | 0.212 | 1004 | C | WEST | YES | 62 | 62 | 66 | 0 | 1.022 | 13.144 | 62
PBCTBGE_2G | 0.212 | 1003 | B | WEST | YES | 65 | 65 | 66 | 0 | 1.022 | 13.78 | 65
PBCTAGE_1G | 0.212 | 1002 | A | WEST | YES | 64 | 64 | 65 | 0 | 1.022 | 13.568 | 64
TIEHVSG_2G | 0.213 | 11025 | 1 | WEST | YES | 211 | 63 | 211 | 0 | 1.017 | 44.943 | 211
TIEHVCG_4G | 0.213 | 11024 | 1 | WEST | YES | 149 | 103 | 149 | 0 | 1.017 | 31.737 | 149
TIEHVCG_3G | 0.213 | 11023 | 1 | WEST | YES | 132 | 103 | 132 | 0 | 1.017 | 28.116 | 132
TIEHVCG_2G | 0.213 | 11022 | 1 | WEST | YES | 132 | 103 | 132 | 0 | 1.017 | 28.116 | 132
TIEHVCG_1G | 0.213 | 11021 | 1 | WEST | YES | 145 | 103 | 145 | 0 | 1.017 | 30.885 | 145
TIEHVSG_1G | 0.213 | 11020 | 1 | WEST | YES | 211 | 63 | 211 | 0 | 1.017 | 44.943 | 211
NAV6ST | 0.213 | 11014 | 1 | WEST | YES | 115 | 40 | 115 | 0 | 1.017 | 24.495 | 115
NAV5CT | 0.213 | 11013 | 1 | WEST | YES | 80 | 18 | 80 | 0 | 1.017 | 17.04 | 80
NAV4CT | 0.213 | 11012 | 1 | WEST | YES | 80 | 18 | 80 | 0 | 1.017 | 17.04 | 80
NAV3ST | 0.213 | 11011 | 1 | WEST | YES | 115 | 40 | 115 | 0 | 1.017 | 24.495 | 115
NAV2CT | 0.213 | 11009 | 1 | WEST | YES | 80 | 18 | 80 | 0 | 1.017 | 17.04 | 80
NAV1CT | 0.213 | 11001 | 1 | WEST | YES | 80 | 18 | 80 | 0 | 1.017 | 17.04 | 80
MRGNFG_6G | 0.214 | 1044 | F | WEST | YES | 66 | 66 | 66 | 0 | 0.99 | 14.124 | 66
MRGNEG_5G | 0.214 | 1043 | E | WEST | YES | 68 | 68 | 68 | 0 | 0.99 | 14.552 | 68
MRGNDG_4G | 0.214 | 1042 | D | WEST | YES | 70 | 69 | 70 | 0 | 0.99 | 14.98 | 70
MRGNCG_3G | 0.214 | 1041 | C | WEST | YES | 70 | 69 | 70 | 0 | 0.99 | 14.98 | 70
MRGNBG_2G | 0.214 | 1040 | B | WEST | YES | 71 | 70 | 71 | 0 | 0.99 | 15.194 | 71
MRGNAG_1G | 0.214 | 1039 | A | WEST | YES | 69 | 69 | 69 | 0 | 0.99 | 14.766 | 69
MORGAN5G_5G | 0.214 | 1037 | 5 | WEST | YES | 137 | 40 | 137 |  | 0.99 | 29.318 | 137
L_SWEETW1_4N | 0.214 | 71060 | 1 | WEST | YES | 15.7 | 0 | 105 | 0 | 1 | 3.3598 | 15.7
L_SWEETW1_3N | 0.214 | 71059 | 1 | WEST | YES | 17.8 | 0 | 119 | 0 | 1 | 3.8092 | 17.8
L_SWEETW1_2N | 0.214 | 71057 | 1 | WEST | YES | 20.3 | 0 | 135 | 0 | 1 | 4.3442 | 20.3
L_SWEETW1_1N | 0.214 | 71054 | 1 | WEST | YES | 16.1 | 0 | 107.5 | 0 | 1 | 3.4454 | 16.1
L_BITTCR1_1N | 0.214 | 71051 | 1 | WEST | YES | 5.6 | 0 | 37.5 |  | 1.01 | 1.1984 | 5.6
LONGSHORT_5 | 0.215 | 1058 | 1 | NORTH | YES | 15 | 0 | 149 |  | 0.95 | 3.225 | 15
CALENG3G_3G | 0.215 | 1047 | 3 | WEST | YES | 69 | 27 | 69 | 0 | 1.017 | 14.835 | 69
CALENG2G_2G | 0.215 | 1046 | 2 | WEST | YES | 74 | 27 | 74 | 0 | 1.017 | 15.91 | 74
CALENG1G_1G | 0.215 | 1045 | 1 | WEST | YES | 73 | 27 | 73 | 0 | 1.017 | 15.695 | 73
ROSCOEWI_5 | 0.22 | 1057 | 1 | WEST | YES | 12.6 | 0 | 126.5 |  | 0.99 | 2.772 | 12.6
ROSCOEW_5 | 0.22 | 1049 | 1 | WEST | YES | 20.9 | 0 | 209 |  | 0.99 | 4.598 | 20.9
MESQUITW_2G | 0.222 | 1438 | 1 | WEST | YES | 23.6 | 0 | 236 |  | 1.01 | 5.2392 | 23.6
MESQUITW_1G | 0.222 | 1437 | 1 | WEST | YES | 40 | 0 | 400 | 0 | 1.023 | 8.88 | 40
SWETWATR_4G | 0.224 | 1419 | 4 | WEST | YES | 61 | 36 | 61 | 0 | 1.039 | 13.664 | 61
SWETWATR_3G | 0.224 | 1418 | 3 | WEST | YES | 68 | 36 | 68 | 0 | 1.039 | 15.232 | 68
SWETWATR_2G | 0.224 | 1417 | 2 | WEST | YES | 72 | 36 | 72 | 0 | 1.039 | 16.128 | 72
SWETWATR_1G | 0.224 | 1416 | 1 | WEST | YES | 30 | 18 | 30 | 0 | 1.039 | 6.72 | 30
GRHAMSES_2G | 0.251 | 1432 | 2 | WEST | YES | 369 | 90 | 369 |  | 1.023 | 92.619 | 369

## Ii
Generator Sensitivities
Name of Bus | P Sensitivity of Bus | Number of Bus | ID | Area Name of Gen | AGC | Gen MW | Min MW | Max MW | V Sensitivity of Bus | Set Volt
DECRDOVA_1G | -0.038 | 1889 | 1 | NORTH | YES | 779 | 255 | 779 | 0 | 1.022 | -29.602 | 779
HANDLEY_5G | -0.028 | 1949 | 5 | NORTH | YES | 0 | 150 | 435 |  | 1.03 | 0 | 0 | HOUSTON | -164.9002
HANDLEY_3G | -0.028 | 1947 | 3 | NORTH | YES | 353.4 | 100 | 392 | 0 | 1.03 | -9.8952 | 353.4 | NORTH | -197.8398
DECRDOVA_2G | -0.026 | 1892 | A | NORTH | YES | 65 | 65 | 71 | 0 | 1.029 | -1.69 | 65 | SOUTH | -83.9959
DECRDOVA_4G | -0.026 | 1894 | C | NORTH | YES | 65 | 65 | 70 | 0 | 1.029 | -1.69 | 65 | WEST | 937.1602
DECRDOVA_5G | -0.026 | 1895 | D | NORTH | YES | 65 | 65 | 70 | 0 | 1.029 | -1.69 | 65
DECRDOVA_3G | -0.026 | 1893 | B | NORTH | YES | 65 | 65 | 70 | 0 | 1.029 | -1.69 | 65
WLFHOLW_1G | -0.025 | 1877 | 1 | NORTH | YES | 216 | 89.3 | 216 | 0 | 1.029 | -5.4 | 216 | HOUSTON | 13825.3018
MDLTHELP_3G | -0.025 | 1943 | 3 | NORTH | YES | 215 | 74 | 215 | 0 | 1.02 | -5.375 | 215 | NORTH | 19200.9004
WLFHOLW_2G | -0.025 | 1878 | 2 | NORTH | YES | 219 | 105 | 219 | 0 | 1.029 | -5.475 | 219 | SOUTH | 13890.7002
HANDLEY_2G | -0.025 | 1946 | MB | NORTH | YES | 0 | 30 | 68 |  | 1.003 | 0 | 0 | WEST | 4928.8999
MDLTHELP_4G | -0.025 | 1944 | 4 | NORTH | YES | 214 | 74 | 214 | 0 | 1.02 | -5.35 | 214
HANDLEY_1G | -0.025 | 1945 | MB | NORTH | YES | 0 | 25 | 36 |  | 1.003 | 0 | 0
WLFHOLW_3G | -0.025 | 1879 | 3 | NORTH | YES | 268 | 89.3 | 268 | 0 | 1.029 | -6.7 | 268 | HOUSTON | -0.011927
HANDLEY_4G | -0.025 | 1948 | 4 | NORTH | YES | 217.5 | 150 | 435 | 0 | 1.022 | -5.4375 | 217.5 | NORTH | -0.010304
MDLTHELP_2G | -0.024 | 1942 | 2 | NORTH | YES | 215 | 74 | 215 | 0 | 1.02 | -5.16 | 215 | SOUTH | -0.0060469
MDLTHELP_1G | -0.024 | 1941 | 1 | NORTH | YES | 215 | 74 | 215 | 0 | 1.02 | -5.16 | 215 | WEST | 0.19014
MDLTHELP_6G | -0.024 | 1938 | 6 | NORTH | YES | 229 | 74 | 229 | 0 | 1.02 | -5.496 | 229
COMCHEPK_2G | -0.024 | 1899 | 2 | NORTH | YES | 1164 | 1128 | 1164 | 0 | 1.031
COMCHEPK_1G | -0.024 | 1898 | 1 | NORTH | YES | 1164 | 1150 | 1164 | 0 | 1.031 |  |  | N to H | 0.0016238
MDLTHELP_5G | -0.024 | 1937 | 5 | NORTH | YES | 225 | 74 | 225 | 0 | 1.02 | -5.4 | 225 | N to S | -0.0042568
JNSNCNTY802 | -0.02 | 367 | 2 | NORTH | YES | 90 | 20 | 90 | 0 | 1.02 | -1.8 | 90 | W to N | 0.20044
JNSNCNTY802 | -0.02 | 366 | 1 | NORTH | YES | 168 | 20 | 168 | 0 | 1.02 | -3.36 | 168 |  | 0.0042568
ENNSTRAC_1G | -0.019 | 12322 | 1 | NORTH | YES | 196 | 130 | 196 | 0 | 1.043 | -3.724 | 196 |  | -0.20044
MTCK2_G | -0.019 | 2418 | 2 | NORTH | YES | 0 | 10 | 23 |  | 0.9667 | 0 | 0
ENNSTRAC_2G | -0.019 | 12323 | 2 | NORTH | YES | 116 | 100 | 116 | 0 | 1.043 | -2.204 | 116
MTCK3_G | -0.019 | 2419 | MB | NORTH | YES | 0 | 10 | 63 |  | 0.9667 | 0 | 0
CALFREST_1G | -0.018 | 13131 | 1 | NORTH | YES | 152 | 40 | 152 | 0 | 1.035 | -2.736 | 152
CALFREST_2G | -0.018 | 13132 | 2 | NORTH | YES | 155 | 57 | 155 | 0 | 1.035 | -2.79 | 155
MTCK8_G | -0.018 | 2417 | 8 | NORTH | YES | 477 | 60 | 556 | 0 | 1.029 | -8.586 | 477
BBRN_2G | -0.018 | 3382 | 2 | NORTH | YES | 610 | 225 | 610 | 0 | 1.0345
BBRN_1G | -0.018 | 3381 | 1 | NORTH | YES | 597 | 225 | 597 | 0 | 1.0345
CALFREST_4G | -0.018 | 13134 | 4 | NORTH | YES | 156 | 40 | 156 | 0 | 1.035 | -2.808 | 156
MTCK6_G | -0.018 | 2413 | 6 | NORTH | YES | 0 | 30 | 118 |  | 1.029 | 0 | 0
CALFREST_3G | -0.018 | 13133 | 3 | NORTH | YES | 174 | 40 | 174 | 0 | 1.035 | -3.132 | 174
CALFREST_6G | -0.018 | 13136 | 6 | NORTH | YES | 176 | 40 | 176 | 0 | 1.035 | -3.168 | 176
CALFREST_5G | -0.018 | 13135 | 5 | NORTH | YES | 157 | 57 | 157 | 0 | 1.035 | -2.826 | 157
MTCK7_G | -0.018 | 2414 | 7 | NORTH | YES | 0 | 30 | 114 |  | 1.029 | 0 | 0
THOUSE_1G | -0.017 | 3403 | 1 | NORTH | YES | 563 | 200 | 563 | 0 | 1.026 | -9.571 | 563
LEG_1___1 | -0.017 | 48721 | 1 | NORTH | YES | 836 | 357 | 836 | 0 | 1.0348
LEG_2___2 | -0.017 | 48722 | 2 | NORTH | YES | 853 | 357 | 853 | 0 | 1.0348
TRINIDAD_6G | -0.017 | 3126 | 1 | NORTH | YES | 226 | 46 | 226 | 0 | 1 | -3.842 | 226
THOUSE_2G | -0.017 | 3404 | 2 | NORTH | YES | 805 | 250 | 805 | 0 | 1.026 | -13.685 | 805
TNTNPONE_28 | -0.016 | 39970 | 1 | NORTH | YES | 154 | 30 | 154 |  | 1.04
TGATEWAY_4G | -0.016 | 13119 | 4 | NORTH | YES | 399 | 65 | 399 | 0 | 1.035 | -6.384 | 399
TNTNPONE_18 | -0.016 | 39960 | 1 | NORTH | YES | 152 | 30 | 152 |  | 1.04
CHAMPION_1G | -0.016 | 3348 | MB | NORTH | YES | 0 | 42 | 42 |  | 1 | 0 | 0
BOSQUESW502 | -0.016 | 239 | 1 | NORTH | YES | 149 | 0 | 149 | 0 | 1.03 | -2.384 | 149
TGATEWAY_1G | -0.016 | 13116 | 1 | NORTH | YES | 149 | 30 | 149 | 0 | 1.035 | -2.384 | 149
STRYKER_1G | -0.016 | 3107 | 1 | NORTH | YES | 140.5 | 45 | 182 | 0 | 1.029 | -2.248 | 140.5
TGATEWAY_2G | -0.016 | 13117 | 2 | NORTH | YES | 128 | 30 | 128 | 0 | 1.035 | -2.048 | 128
STRYKER_2G | -0.016 | 3108 | 2 | NORTH | YES | 484 | 75 | 484 | 0 | 1.029 | -7.744 | 484
BOSQUESW501 | -0.016 | 247 | 2 | NORTH | YES | 151 | 0 | 151 | 0 | 1.03 | -2.416 | 151
LAKE_CRK2_G | -0.016 | 3417 | 2 | NORTH | YES | 227 | 40 | 227 | 0 | 1.029 | -3.632 | 227
TGATEWAY_3G | -0.016 | 13118 | 3 | NORTH | YES | 146 | 30 | 146 | 0 | 1.035 | -2.336 | 146
LAKE_CRK1_G | -0.016 | 3416 | 1 | NORTH | YES | 35.4 | 33 | 75 | 0 | 1.043 | -0.5664 | 35.4
MARTLAKE_2G | -0.015 | 3098 | 2 | NORTH | YES | 795 | 461 | 795 | 0 | 1.031
DANSBY2 | -0.015 | 32884 | 1 | NORTH | YES | 46 | 2 | 46 | 0 | 1.015 | -0.69 | 46
DANSBY14 | -0.015 | 32892 | 1 | NORTH | YES | 81 | 25 | 108 | 0 | 1.035 | -1.215 | 81
MARTLAKE_3G | -0.015 | 3099 | 3 | NORTH | YES | 804 | 500 | 804 | 0 | 1.031
ATKINS4 | -0.015 | 32890 | MB | NORTH | YES | 0 | 5 | 22 |  | 1.031 | 0 | 0
TAMUGEN1 | -0.015 | 32798 | 1 | NORTH | YES | 32 | 0 | 32 |  | 1.02 | -0.48 | 32
MARTLAKE_1G | -0.015 | 3097 | 1 | NORTH | YES | 799 | 500 | 799 | 0 | 1.031
ATKINS3 | -0.015 | 32886 | MB | NORTH | YES | 0 | 5 | 12 |  | 1 | 0 | 0
ATKINS5 | -0.015 | 32891 | MB | NORTH | YES | 0 | 5 | 25 |  | 1.031 | 0 | 0
ATKINS7 | -0.015 | 32888 | 1 | NORTH | YES | 0 | 4 | 17 |  | 1.028 | 0 | 0
GIBN_CREK_G1 | -0.015 | 990 | 1 | NORTH | YES | 464 | 200 | 464 | 0 | 1.0275
ATKINS6 | -0.015 | 32887 | MB | NORTH | YES | 0 | 12 | 51 |  | 1.028 | 0 | 0
FTR_GT3_5085 | -0.014 | 48673 | 3 | NORTH | YES | 158 | 0 | 158 | 0 | 1.0319 | -2.212 | 158
LKHB2_G | -0.014 | 2452 | 2 | NORTH | YES | 514 | 80 | 514 | 0 | 1.029 | -7.196 | 514
FTR_GT1_5105 | -0.014 | 48671 | 1 | NORTH | YES | 156 | 0 | 156 | 0 | 1.0319 | -2.184 | 156
FTR_GT2_5110 | -0.014 | 48672 | 2 | NORTH | YES | 159 | 0 | 159 | 0 | 1.0319 | -2.226 | 159
FTR_CN4_5095 | -0.014 | 48674 | 4 | NORTH | YES | 380 | 0 | 380 | 0 | 1.0319 | -5.32 | 380
LKHB1_G | -0.014 | 2451 | 1 | NORTH | YES | 0 | 80 | 391 |  | 1.029 | 0 | 0
BOSQUESW803 | -0.014 | 251 | 2 | NORTH | YES | 144 | 0 | 144 | 0 | 1.032 | -2.016 | 144
BOSQUESW804 | -0.014 | 253 | 2 | NORTH | YES | 83 | 0 | 83 | 0 | 1.032 | -1.162 | 83
FPLEFR2C_G | -0.013 | 12423 | 3 | NORTH | YES | 162 | 72 | 162 | 0 | 1 | -2.106 | 162
CVC_GT1_5035 | -0.013 | 48813 | 1 | HOUSTON | YES | 155 | 91.8 | 155 |  | 1.029 | -2.015 | 155
FPLEFR1S_G | -0.013 | 12414 | 4 | NORTH | YES | 414 | 191 | 414 | 0 | 1 | -5.382 | 414
CHE_GT2_5030 | -0.013 | 48591 | 2 | HOUSTON | YES | 173 | 50 | 173 |  | 1.029 | -2.249 | 173
FPLEFR2B_G | -0.013 | 12422 | 2 | NORTH | YES | 160 | 72 | 160 | 0 | 1 | -2.08 | 160
FPLEFR1A_G | -0.013 | 12411 | 1 | NORTH | YES | 170 | 72 | 170 | 0 | 1 | -2.21 | 170
CVC_GT2_5020 | -0.013 | 48812 | 2 | HOUSTON | YES | 159 | 91.8 | 159 |  | 1.029 | -2.067 | 159
CVC_ST5_5040 | -0.013 | 48814 | 1 | HOUSTON | YES | 133 | 91.8 | 133 |  | 1.029 | -1.729 | 133
FPLEFR2A_G | -0.013 | 12421 | 1 | NORTH | YES | 170 | 72 | 170 | 0 | 1 | -2.21 | 170
FPLEFR1C_G | -0.013 | 12413 | 3 | NORTH | YES | 159 | 72 | 159 | 0 | 1 | -2.067 | 159
FPLEFR1B_G | -0.013 | 12412 | 2 | NORTH | YES | 157 | 72 | 157 | 0 | 1 | -2.041 | 157
FPLEFR2S_G | -0.013 | 12424 | 4 | NORTH | YES | 412 | 191 | 412 | 0 | 1 | -5.356 | 412
CVC_GT3_5045 | -0.013 | 48811 | 3 | HOUSTON | YES | 158 | 91.8 | 158 |  | 1.029 | -2.054 | 158
TNSLCGN1__8 | -0.012 | 39190 | 1 | HOUSTON | YES | 30 | 10 | 30 |  | 1.025 | -0.36 | 30
STEAM1 | -0.012 | 948 | 1 | NORTH | YES | 0 | 12 | 20 |  | 1.02 | 0 | 0
SRB_GN1_1 | -0.012 | 48851 | 1 | HOUSTON | YES | 176 | 26 | 176 | 0 | 1.0217 | -2.112 | 176
STEAM2 | -0.012 | 949 | 1 | NORTH | YES | 26 | 8 | 26 | 0 | 0.99 | -0.312 | 26
TNDOWCGNSG8 | -0.012 | 39470 | 1 | HOUSTON | YES | 32 | 10 | 32 | 0 | 1.0437 | -0.384 | 32
WAP_GN1_1 | -0.012 | 48921 | 1 | HOUSTON | YES | 124.5 | 37 | 166 | 0 | 1.0362 | -1.494 | 124.5
THW_GT1_GT_1 | -0.012 | 48883 | B2 | HOUSTON | YES | 0 | 0 | 12 |  | 1.043 | 0 | 0
THW_ST3_ST_3 | -0.012 | 48873 | 3 | HOUSTON | YES | 110 | 19 | 110 | 0 | 1.0435 | -1.32 | 110
THW_4344 | -0.012 | 48881 | G | HOUSTON | YES | 58 | 5 | 58 | 0 | 1.0435 | -0.696 | 58
SJS_GT1_GT1 | -0.012 | 48841 | 1 | HOUSTON | YES | 49 | 49 | 83 | 0 | 1.0362 | -0.588 | 49
THW_3334 | -0.012 | 48877 | D | HOUSTON | YES | 58 | 5 | 58 | 0 | 1.0435 | -0.696 | 58
SHELLG2 | -0.012 | 48821 | 2 | HOUSTON | YES | 72 | 34.5 | 72 |  | 1.029 | -0.864 | 72
CVC_GT4_8005 | -0.012 | 48815 | 4 | HOUSTON | YES | 165 | 91.8 | 165 | 0 | 1.0362 | -1.98 | 165
TNDOWCGNGG8 | -0.012 | 39480 | 1 | HOUSTON | YES | 30 | 10 | 30 | 0 | 1.0437 | -0.36 | 30
PSA_GT5_8140 | -0.012 | 48795 | 5 | HOUSTON | YES | 64 | 20.3 | 64 | 0 | 1.0362 | -0.768 | 64
PSG_GT3_8060 | -0.012 | 48742 | 1 | HOUSTON | YES | 164 | 50 | 164 | 0 | 1.0326 | -1.968 | 164
WAP_GN6_6 | -0.012 | 48926 | 6 | HOUSTON | YES | 645 | 280 | 645 |  | 1.035
PSA_GT1_8160 | -0.012 | 48791 | 1 | HOUSTON | YES | 65 | 20.8 | 65 | 0 | 1.0362 | -0.78 | 65
EXN_GT | -0.012 | 49837 | 4 | HOUSTON | YES | 81 | 21.3 | 86 | 0 | 1.0326 | -0.972 | 81
PSA_GT2_8155 | -0.012 | 48792 | 2 | HOUSTON | YES | 66 | 20.3 | 66 | 0 | 1.0362 | -0.792 | 66
SRB_GN2_2 | -0.012 | 48852 | 2 | HOUSTON | YES | 174 | 26 | 174 | 0 | 1.0217 | -2.088 | 174
THW_5354 | -0.012 | 48886 | C | HOUSTON | YES | 16.4 | 5 | 57 |  | 1.0319 | -0.1968 | 16.4
GBY_83841065 | -0.012 | 48693 | F | HOUSTON | YES | 20 | 20 | 52 | 0 | 1.0362 | -0.24 | 20
THW_4142 | -0.012 | 48879 | E | HOUSTON | YES | 58 | 5 | 58 | 0 | 1.0435 | -0.696 | 58
SRB_GN3_3 | -0.012 | 48853 | 3 | HOUSTON | YES | 220 | 35 | 220 |  | 1.0326 | -2.64 | 220
THW_ST4_ST_4 | -0.012 | 48874 | 4 | HOUSTON | YES | 108 | 19 | 108 | 0 | 1.0435 | -1.296 | 108
THW_3334 | -0.012 | 48877 | C | HOUSTON | YES | 58 | 5 | 58 | 0 | 1.0435 | -0.696 | 58
BVE_ST1_GN1 | -0.012 | 48523 | 3 | HOUSTON | YES | 246 | 0 | 246 |  | 1.035 | -2.952 | 246
THW_5152 | -0.012 | 48885 | B | HOUSTON | YES | 0 | 5 | 55 |  | 1.0319 | 0 | 0
AK_GT1__8040 | -0.012 | 48510 | 1 | HOUSTON | YES | 34 | 8.1 | 34 |  | 1.029 | -0.408 | 34
GBY_73741085 | -0.012 | 48691 | B | HOUSTON | YES | 47 | 20 | 47 | 0 | 1.0362 | -0.564 | 47
WAP_GN7_7 | -0.012 | 48927 | 7 | HOUSTON | YES | 567 | 277 | 567 |  | 1.035
EXN_16GT | -0.012 | 49804 | 2 | HOUSTON | YES | 32 | 8.3 | 34 |  | 1.0326 | -0.384 | 32
STEAM3 | -0.012 | 950 | 1 | NORTH | YES | 41 | 13 | 41 | 0 | 1.02 | -0.492 | 41
OLINGER_G4 | -0.012 | 845 | 1 | NORTH | YES | 59.1 | 0 | 76 | 0 | 1.03 | -0.7092 | 59.1
PSA_GN1_8165 | -0.012 | 48796 | 1 | HOUSTON | YES | 104 | 43.1 | 104 | 0 | 1.0362 | -1.248 | 104
EP_1_2 | -0.012 | 48651 | 1 | HOUSTON | YES | 5 | 0 | 5 | 0 | 1.0362 | -0.06 | 5
DPEC_GT25025 | -0.012 | 48642 | 2 | HOUSTON | YES | 156 | 98 | 156 | 0 | 1.0319 | -1.872 | 156
WHITNYDM01 | -0.012 | 244 | 1 | NORTH | YES | 15 | 0 | 15 | 0 | 1.035 | -0.18 | 15
DIB_GT2_8075 | -0.012 | 48612 | 2 | HOUSTON | YES | 65 | 0 | 65 | 0 | 1.0326 | -0.78 | 65
OLINGER_G3 | -0.012 | 844 | 1 | NORTH | YES | 118.3 | 45 | 148 | 0 | 1.03 | -1.4196 | 118.3
BTE_GT2_8075 | -0.012 | 48595 | 1 | HOUSTON | YES | 163 | 130 | 163 | 0 | 1.0261 | -1.956 | 163
CTL_GN1_8145 | -0.012 | 48564 | 4 | HOUSTON | YES | 55 | 12.9 | 55 |  | 1.0362 | -0.66 | 55
SHELLG3_3020 | -0.012 | 48822 | 1 | HOUSTON | YES | 39 | 0 | 39 |  | 1.029 | -0.468 | 39
SHELLG1_3015 | -0.012 | 48820 | 1 | HOUSTON | YES | 71 | 34.5 | 71 |  | 1.029 | -0.852 | 71
OLINGER_G2 | -0.012 | 843 | 1 | NORTH | YES | 86.7 | 25 | 105 | 0 | 1.03 | -1.0404 | 86.7
BYU_GT2_8055 | -0.012 | 48532 | 2 | HOUSTON | YES | 62 | 0 | 62 |  | 1.0362 | -0.744 | 62
APD_GT1_8005 | -0.012 | 48500 | 1 | HOUSTON | YES | 140 | 54.6 | 140 |  | 1.0362 | -1.68 | 140
DIB_GT1_8080 | -0.012 | 48611 | 1 | HOUSTON | YES | 64 | 0 | 64 | 0 | 1.0326 | -0.768 | 64
EXN944GT | -0.012 | 49831 | 13 | HOUSTON | YES | 33 | 5.4 | 35 | 0 | 1.0326 | -0.396 | 33
LPE_GT4_8085 | -0.012 | 48514 | 4 | HOUSTON | YES | 41 | 0 | 41 | 0 | 1.0362 | -0.492 | 41
THW_4344 | -0.012 | 48881 | H | HOUSTON | YES | 58 | 5 | 58 | 0 | 1.0435 | -0.696 | 58
EXN943GT | -0.012 | 49830 | 12 | HOUSTON | YES | 19 | 5.4 | 20 | 0 | 1.0326 | -0.228 | 19
EXN941GT | -0.012 | 49828 | 10 | HOUSTON | YES | 19 | 5.4 | 20 | 0 | 1.0326 | -0.228 | 19
EXN945GT | -0.012 | 49832 | 9 | HOUSTON | YES | 19 | 9.2 | 20 | 0 | 1.0326 | -0.228 | 19
SJS_GT2_GT2 | -0.012 | 48842 | 2 | HOUSTON | YES | 49 | 49 | 81 | 0 | 1.0362 | -0.588 | 49
SRB_GN4_4 | -0.012 | 48854 | 4 | HOUSTON | YES | 226 | 35 | 226 |  | 1.0326 | -2.712 | 226
TNTXCTY2CG8 | -0.012 | 38712 | 1 | HOUSTON | YES | 102 | 59 | 102 | 0 | 1.044 | -1.224 | 102
SRB_GT211035 | -0.012 | 48855 | B1 | HOUSTON | YES | 0 | 0 | 17 |  | 1.014 | 0 | 0
LPE_GT3_8080 | -0.012 | 48513 | 3 | HOUSTON | YES | 41 | 0 | 41 | 0 | 1.0362 | -0.492 | 41
PHR_GN2_2 | -0.012 | 48772 | MB | HOUSTON | YES | 0 | 72 | 459 |  | 1.0362
TNBP_CGN2_8 | -0.012 | 38590 | 2 | HOUSTON | YES | 66 | 0 | 66 | 0 | 1.0435 | -0.792 | 66
DPEC_GT35010 | -0.012 | 48643 | 3 | HOUSTON | YES | 160 | 98 | 160 | 0 | 1.0319 | -1.92 | 160
THW_5354 | -0.012 | 48886 | D | HOUSTON | YES | 16.6 | 5 | 58 |  | 1.0319 | -0.1992 | 16.6
TNBP_CGN3_8 | -0.012 | 38600 | 5 | HOUSTON | YES | 53 | 0 | 53 | 0 | 1.0435 | -0.636 | 53
BYU_GT3_8060 | -0.012 | 48533 | 3 | HOUSTON | YES | 67 | 0 | 67 |  | 1.0362 | -0.804 | 67
TNBPAMCG2_8 | -0.012 | 38612 | 2 | HOUSTON | YES | 150 | 0 | 150 | 0 | 1.0435 | -1.8 | 150
LPE_GT2_8075 | -0.012 | 48512 | 2 | HOUSTON | YES | 42 | 0 | 42 | 0 | 1.0362 | -0.504 | 42
DPEC_ST55065 | -0.012 | 48645 | 5 | HOUSTON | YES | 282 | 0 | 282 | 0 | 1.0319 | -3.384 | 282
TNBP_CGN1_8 | -0.012 | 38580 | 1 | HOUSTON | YES | 60 | 0 | 60 | 0 | 1.0435 | -0.72 | 60
EXN_15GT | -0.012 | 49803 | 1 | HOUSTON | YES | 33 | 8.3 | 35 |  | 1.0326 | -0.396 | 33
CTL_GT2_8130 | -0.012 | 48561 | 1 | HOUSTON | YES | 103 | 30.3 | 103 |  | 1.0362 | -1.236 | 103
THW_5556 | -0.012 | 48887 | E | HOUSTON | YES | 16.6 | 5 | 58 |  | 1.0319 | -0.1992 | 16.6
WAP_GN2_2 | -0.012 | 48922 | 2 | HOUSTON | YES | 122.2 | 37 | 163 | 0 | 1.0362 | -1.4664 | 122.2
CAL_ST1_8000 | -0.012 | 48552 | 2 | HOUSTON | YES | 65 | 0 | 65 | 0 | 1.0326 | -0.78 | 65
THW_3132 | -0.012 | 48875 | A | HOUSTON | YES | 57 | 5 | 57 | 0 | 1.0435 | -0.684 | 57
CTL_GT3_8135 | -0.012 | 48562 | 2 | HOUSTON | YES | 91 | 30.3 | 91 |  | 1.0362 | -1.092 | 91
PSG_GT2_8040 | -0.012 | 48741 | 1 | HOUSTON | YES | 164 | 50 | 164 | 0 | 1.0326 | -1.968 | 164
DPEC_GT45070 | -0.012 | 48644 | 4 | HOUSTON | YES | 158 | 98 | 158 | 0 | 1.0319 | -1.896 | 158
EXN_14GT | -0.012 | 49838 | 14 | HOUSTON | YES | 140 | 0 | 148 |  | 1.0326 | -1.68 | 140
BYU_GT4_8065 | -0.012 | 48534 | 4 | HOUSTON | YES | 65 | 0 | 65 |  | 1.0362 | -0.78 | 65
THW_3132 | -0.012 | 48875 | B | HOUSTON | YES | 57 | 5 | 57 | 0 | 1.0435 | -0.684 | 57
CAL_GT1_8045 | -0.012 | 48551 | 1 | HOUSTON | YES | 152 | 0 | 152 | 0 | 1.0326 | -1.824 | 152
BYU_GT1_8075 | -0.012 | 48531 | 1 | HOUSTON | YES | 65 | 0 | 65 |  | 1.0362 | -0.78 | 65
TNBPAMCG1_8 | -0.012 | 38611 | 1 | HOUSTON | YES | 155 | 0 | 155 | 0 | 1.0435 | -1.86 | 155
DIB_ST1_8085 | -0.012 | 48613 | 3 | HOUSTON | YES | 69 | 0 | 69 | 0 | 1.0326 | -0.828 | 69
CBY_GN2_2 | -0.012 | 48582 | 2 | HOUSTON | YES | 751 | 110 | 751 | 0 | 1.0435 | -9.012 | 751
NEWMAN_G5 | -0.012 | 837 | 1 | NORTH | YES | 0 | 15 | 37 |  | 1.01 | 0 | 0
TNBP_CGN4_8 | -0.012 | 38690 | 3 | HOUSTON | YES | 40 | 0 | 40 | 0 | 1.0435 | -0.48 | 40
GBY_GN5_5 | -0.012 | 48690 | 5 | HOUSTON | YES | 298.5 | 81 | 398 | 0 | 1.0362 | -3.582 | 298.5
TNTXCTY4CG8 | -0.012 | 38714 | 1 | HOUSTON | YES | 103 | 59 | 103 | 0 | 1.044 | -1.236 | 103
CBY_GN1_1 | -0.012 | 48581 | 1 | HOUSTON | YES | 748 | 108 | 748 | 0 | 1.0435 | -8.976 | 748
TNTXCTY1CG8 | -0.012 | 38711 | 1 | HOUSTON | YES | 105 | 59 | 105 | 0 | 1.044 | -1.26 | 105
WAP_GN5_5 | -0.012 | 48925 | 5 | HOUSTON | YES | 224.1 | 278 | 657 | 0 | 1
CTL_GN2_8155 | -0.012 | 48565 | 5 | HOUSTON | YES | 11 | 3.4 | 11 |  | 1.0362 | -0.132 | 11
EXN_17GT | -0.012 | 49805 | 3 | HOUSTON | YES | 31 | 8.3 | 33 |  | 1.0326 | -0.372 | 31
EXN938GT | -0.012 | 49826 | 5 | HOUSTON | YES | 43 | 9.2 | 45.9 | 0 | 1.0326 | -0.516 | 43
BVE_GT1_GT1 | -0.012 | 48521 | 1 | HOUSTON | YES | 172 | 0 | 172 |  | 1.035 | -2.064 | 172
BVE_GT2_5035 | -0.012 | 48522 | 2 | HOUSTON | YES | 170 | 0 | 170 |  | 1.035 | -2.04 | 170
THW_5152 | -0.012 | 48885 | A | HOUSTON | YES | 16.4 | 5 | 57 |  | 1.0319 | -0.1968 | 16.4
OLINGER_G1 | -0.012 | 842 | 1 | NORTH | YES | 63.1 | 20 | 80 | 0 | 1.03 | -0.7572 | 63.1
WAP_GN4_4 | -0.012 | 48924 | 4 | HOUSTON | YES | 544 | 217 | 544 |  | 1.0362 | -6.528 | 544
GBY_73741085 | -0.012 | 48691 | A | HOUSTON | YES | 48 | 20 | 48 | 0 | 1.0362 | -0.576 | 48
THW_5556 | -0.012 | 48887 | F | HOUSTON | YES | 16.4 | 5 | 57 |  | 1.0319 | -0.1968 | 16.4
WAP_GN8_8 | -0.012 | 48928 | 8 | HOUSTON | YES | 603 | 275 | 603 |  | 1.035
GBY_83841065 | -0.012 | 48693 | E | HOUSTON | YES | 20 | 20 | 56 | 0 | 1.0362 | -0.24 | 20
WHITNYDM02 | -0.012 | 245 | 2 | NORTH | YES | 15 | 0 | 15 | 0 | 1.035 | -0.18 | 15
TNBPAMCG4_8 | -0.012 | 38614 | 4 | HOUSTON | YES | 96 | 0 | 96 | 0 | 1.0435 | -1.152 | 96
EP_1_2 | -0.012 | 48651 | 2 | HOUSTON | YES | 21 | 10 | 21 | 0 | 1.0362 | -0.252 | 21
MNS_GT | -0.012 | 48730 | 1 | HOUSTON | YES | 46.1 | 0 | 46.1 | 0 | 1.029 | -0.5532 | 46.1
THW_4142 | -0.012 | 48879 | F | HOUSTON | YES | 57 | 5 | 57 | 0 | 1.0435 | -0.684 | 57
GBY_81821075 | -0.012 | 48692 | D | HOUSTON | YES | 20 | 20 | 54 | 0 | 1.0362 | -0.24 | 20
GBY_81821075 | -0.012 | 48692 | C | HOUSTON | YES | 48 | 20 | 48 | 0 | 1.0362 | -0.576 | 48
PSG_GN2_8050 | -0.012 | 48740 | 1 | HOUSTON | YES | 178 | 60 | 178 | 0 | 1.0326 | -2.136 | 178
SOL_GT1 | -0.012 | 48845 | 1 | HOUSTON | YES | 16.2 | 15.4 | 16.2 |  | 1.0326 | -0.1944 | 16.2
LPE_GT1_8070 | -0.012 | 48511 | 1 | HOUSTON | YES | 42 | 0 | 42 | 0 | 1.0362 | -0.504 | 42
CHE_GN4_8025 | -0.012 | 48594 | 4 | HOUSTON | YES | 142 | 60 | 142 | 0 | 1.0362 | -1.704 | 142
BTE_GT3_8045 | -0.012 | 48596 | 2 | HOUSTON | YES | 158 | 130 | 158 | 0 | 1.0261 | -1.896 | 158
BTE_ST1_8070 | -0.012 | 48598 | 4 | HOUSTON | YES | 234 | 60 | 234 | 0 | 1.0261 | -2.808 | 234
BTE_GT4_8055 | -0.012 | 48597 | 3 | HOUSTON | YES | 163 | 130 | 163 | 0 | 1.0261 | -1.956 | 163
CHE_GT1_8015 | -0.012 | 48593 | 1 | HOUSTON | YES | 173 | 50 | 173 | 0 | 1.0362 | -2.076 | 173
DPEC_GT15040 | -0.012 | 48641 | 1 | HOUSTON | YES | 162 | 98 | 162 | 0 | 1.0319 | -1.944 | 162
SRB_GT211035 | -0.012 | 48855 | B2 | HOUSTON | YES | 0 | 0 | 12 |  | 1.014 | 0 | 0
DIB_GT3_8090 | -0.012 | 48614 | 4 | HOUSTON | YES | 77.2 | 15 | 77.2 | 0 | 1.0326 | -0.9264 | 77.2
TNTXCTY3CG8 | -0.012 | 38713 | 1 | HOUSTON | YES | 85 | 59 | 85 | 0 | 1.044 | -1.02 | 85
WAPGT21_GT1 | -0.012 | 48929 | B1 | HOUSTON | YES | 0 | 0 | 13 |  | 1.05 | 0 | 0
SHELLG3_3020 | -0.012 | 48822 | 2 | HOUSTON | YES | 30 | 0 | 30 |  | 1.029 | -0.36 | 30
PR_GT1__9040 | -0.012 | 48761 | 1 | HOUSTON | YES | 35 | 0 | 35 | 0 | 1 | -0.42 | 35
PSA_GT3_8150 | -0.012 | 48793 | 3 | HOUSTON | YES | 70 | 20.3 | 70 | 0 | 1.0362 | -0.84 | 70
EXN942GT | -0.012 | 49829 | 11 | HOUSTON | YES | 20 | 5.4 | 21 | 0 | 1.0326 | -0.24 | 20
PSA_GT4_8145 | -0.012 | 48794 | 4 | HOUSTON | YES | 66 | 20.3 | 66 | 0 | 1.0362 | -0.792 | 66
PSA_GT6_8135 | -0.012 | 48797 | 6 | HOUSTON | YES | 59 | 34.5 | 59 | 0 | 1.0362 | -0.708 | 59
CTL_GT4_8140 | -0.012 | 48563 | 3 | HOUSTON | YES | 94 | 30.3 | 94 |  | 1.0362 | -1.128 | 94
TNBPAMCG3_8 | -0.012 | 38613 | 3 | HOUSTON | YES | 152 | 0 | 152 | 0 | 1.0435 | -1.824 | 152
WAP_GN3_3 | -0.012 | 48923 | 3 | HOUSTON | YES | 226 | 93 | 226 |  | 1.0362 | -2.712 | 226
NTHLK3_G | -0.011 | 2383 | 3 | NORTH | YES | 247.4 | 50 | 329 | 0 | 1.029 | -2.7214 | 247.4
DOW83000 | -0.011 | 49885 | 83 | HOUSTON | YES | 51 | 0 | 80 | 0 | 1
NTHLK2_G | -0.011 | 2382 | 2 | NORTH | YES | 0 | 35 | 181 |  | 1.029 | 0 | 0
NTHLK1_G | -0.011 | 2381 | 1 | NORTH | YES | 0 | 35 | 156 |  | 1.029 | 0 | 0
DOW82000 | -0.011 | 49884 | 82 | HOUSTON | YES | 51 | 0 | 80 | 0 | 1
DOW81000 | -0.011 | 49882 | 81 | HOUSTON | YES | 47 | 0 | 76 | 0 | 1
DOW67000 | -0.011 | 49878 | 67 | HOUSTON | YES | 65 | 0 | 103 | 0 | 1
TNSCLP2___8 | -0.011 | 39770 | 1 | HOUSTON | YES | 117 | 20 | 117 | 0 | 1.04 | -1.287 | 117
TNSCLP1___8 | -0.011 | 39760 | 1 | HOUSTON | YES | 116 | 20 | 116 | 0 | 1.04 | -1.276 | 116
TNSCLP3___8 | -0.011 | 39790 | 1 | HOUSTON | YES | 111 | 20 | 111 | 0 | 1.027 | -1.221 | 111
DOW84000 | -0.011 | 49886 | 84 | HOUSTON | YES | 107 | 0 | 171 | 0 | 0.98
DOW64000 | -0.011 | 49873 | 64 | HOUSTON | YES | 41 | 0 | 64.8 | 0 | 1
BSF_GT1_8070 | -0.011 | 48520 | 2 | HOUSTON | YES | 10 | 0 | 10 | 0 | 1.0326 | -0.11 | 10
BSF_GT1_8070 | -0.011 | 48520 | 1 | HOUSTON | YES | 72 | 0 | 72 | 0 | 1.0326 | -0.792 | 72
TNSCLP4___8 | -0.011 | 39775 | 1 | HOUSTON | YES | 115 | 20 | 115 | 0 | 1.04 | -1.265 | 115
SANDOW_4G | -0.011 | 3432 | 4 | SOUTH | YES | 534 | 460 | 534 | 0 | 1.029
DOW38200 | -0.011 | 49859 | 33 | HOUSTON | YES | 28 | 0 | 45 | 0 | 1
DOW63000 | -0.011 | 49872 | 63 | HOUSTON | YES | 45 | 0 | 72 | 0 | 1
DOW39200 | -0.011 | 49863 | 35 | HOUSTON | YES | 55 | 0 | 88 | 0 | 1
DOW42000 | -0.011 | 49866 | 42 | HOUSTON | YES | 11 | 0 | 18 |  | 1
DOW41000 | -0.011 | 49865 | 41 | HOUSTON | YES | 31 | 0 | 50 |  | 1
DOW61000 | -0.011 | 49870 | 61 | HOUSTON | YES | 44 | 0 | 70 | 0 | 1
DOW49000 | -0.011 | 49869 | 45 | HOUSTON | YES | 59 | 0 | 94 |  | 1
DOW39100 | -0.011 | 49862 | 36 | HOUSTON | YES | 54 | 0 | 86 | 0 | 1
DOW38300 | -0.011 | 49860 | 32 | HOUSTON | YES | 63 | 0 | 101 |  | 1
DOW65000 | -0.011 | 49876 | 65 | HOUSTON | YES | 63 | 0 | 101 | 0 | 1
DOW38100 | -0.011 | 49858 | 31 | HOUSTON | YES | 45 | 0 | 71.4 |  | 1
DOW17000 | -0.011 | 49851 | 37 | HOUSTON | YES | 39 | 0 | 62 | 0 | 1
DOW66000 | -0.011 | 49877 | 66 | HOUSTON | YES | 61 | 0 | 97 | 0 | 1
DOW62000 | -0.011 | 49871 | 62 | HOUSTON | YES | 40 | 0 | 63 | 0 | 1
TGF_GT1_8000 | -0.01 | 48911 | 1 | HOUSTON | YES | 69.2 | 0 | 69.2 | 0 | 1.029 | -0.692 | 69.2
CBE_ST34 | -0.01 | 48736 | 1 | HOUSTON | YES | 103.5 | 0 | 103.5 | 0 | 1.029 | -1.035 | 103.5
CBE_GT4 | -0.01 | 48735 | 1 | HOUSTON | YES | 86 | 0 | 86 | 0 | 1.029 | -0.86 | 86
CBE_ST12 | -0.01 | 48733 | 1 | HOUSTON | YES | 103.5 | 0 | 103.5 | 0 | 1.029 | -1.035 | 103.5
CBE_GT2 | -0.01 | 48732 | 1 | HOUSTON | YES | 86 | 0 | 86 | 0 | 1.029 | -0.86 | 86
CBE_GT1 | -0.01 | 48731 | 1 | HOUSTON | YES | 86 | 0 | 86 | 0 | 1.029 | -0.86 | 86
MOSES_3G | -0.01 | 1703 | 3 | NORTH | YES | 808 | 463 | 808 | 0 | 1.031
MOSES_2G | -0.01 | 1702 | 2 | NORTH | YES | 579 | 175 | 579 | 0 | 1.031
MOSES_1G | -0.01 | 1701 | 1 | NORTH | YES | 560 | 175 | 560 | 0 | 1.031
LAMARPWR_6G | -0.01 | 1683 | 6 | NORTH | YES | 199 | 129.1 | 199 | 0 | 1.031 | -1.99 | 199
DCEAST | -0.01 | 5925 | 1 | NORTH | YES | 400.3 | -600 | 600 | 0 | 1.025 | -4.003 | 400.3
STP_GN2___2 | -0.01 | 5912 | 2 | SOUTH | YES | 1282 | 1249 | 1282 | 0 | 1.0406
LAMARPWR_5G | -0.01 | 1682 | 5 | NORTH | YES | 163 | 67.7 | 163 | 0 | 1.031 | -1.63 | 163
STP_GN1___1 | -0.01 | 5911 | 1 | SOUTH | YES | 1282 | 1249 | 1282 | 0 | 1.0406
LAMARPWR_4G | -0.01 | 1681 | 4 | NORTH | YES | 164 | 67.7 | 164 | 0 | 1.031 | -1.64 | 164
LAMARPWR_3G | -0.01 | 1680 | 3 | NORTH | YES | 199 | 129.1 | 199 | 0 | 1.031 | -1.99 | 199
LAMARPWR_2G | -0.01 | 1679 | 2 | NORTH | YES | 155 | 67.7 | 155 | 0 | 1.031 | -1.55 | 155
LAMARPWR_1G | -0.01 | 1678 | 1 | NORTH | YES | 154 | 67.7 | 154 | 0 | 1.031 | -1.54 | 154
PEC_3G | -0.01 | 1677 | 3 | NORTH | YES | 91 | 35 | 91 | 0 | 1.022 | -0.91 | 91
PEC_2G | -0.01 | 1676 | 2 | NORTH | YES | 84 | 35 | 84 | 0 | 1.022 | -0.84 | 84
PEC_1G | -0.01 | 1675 | 1 | NORTH | YES | 80 | 35 | 80 | 0 | 1.022 | -0.8 | 80
CBE_GT3 | -0.01 | 48734 | 1 | HOUSTON | YES | 86 | 0 | 86 | 0 | 1.029 | -0.86 | 86
L_BASTEN1_3Y | -0.009 | 7809 | 1 | SOUTH | YES | 227 | 42 | 227 | 0 | 1.004 | -2.043 | 227
L_BASTEN1_2Y | -0.009 | 7808 | 1 | SOUTH | YES | 146 | 83.5 | 146 | 0 | 1.004 | -1.314 | 146
L_BASTEN1_1Y | -0.009 | 7807 | 1 | SOUTH | YES | 147 | 83.5 | 147 | 0 | 1.004 | -1.323 | 147
L_FPPYD21_3Y | -0.009 | 7012 | 3 | SOUTH | YES | 427.4 | 200 | 436 | 0 | 1.02
L_FPPYD11_2Y | -0.009 | 7011 | 2 | SOUTH | YES | 577.4 | 200 | 608 | 0 | 1.02
L_FPPYD11_1Y | -0.009 | 7010 | 1 | SOUTH | YES | 587.4 | 200 | 605 | 0 | 1.02
L_LOSTPI1_3Y | -0.009 | 7009 | 3 | SOUTH | YES | 173.9 | 72 | 184 | 0 | 1.015 | -1.5651 | 173.9
L_LOSTPI1_2Y | -0.009 | 7008 | 2 | SOUTH | YES | 157.7 | 107 | 164 | 0 | 1.015 | -1.4193 | 157.7
L_LOSTPI1_1Y | -0.009 | 7007 | 1 | SOUTH | YES | 158.7 | 110 | 167 | 0 | 1.015 | -1.4283 | 158.7
VALLEY_3G | -0.009 | 1689 | 3 | NORTH | YES | 186.2 | 25 | 354 | 0 | 1.015 | -1.6758 | 186.2
KMICHIST6_G | -0.009 | 11696 | 6 | NORTH | YES | 303 | 60 | 303 | 0 | 1.029 | -2.727 | 303
KMICHICT4_G | -0.009 | 11694 | 4 | NORTH | YES | 136 | 80 | 136 | 0 | 1.029 | -1.224 | 136
KMICHIST3_G | -0.009 | 11693 | 3 | NORTH | YES | 310 | 60 | 310 | 0 | 1.029 | -2.79 | 310
KMICHICT2_G | -0.009 | 11692 | 2 | NORTH | YES | 144 | 80 | 144 | 0 | 1.029 | -1.296 | 144
KMICHICT1_G | -0.009 | 11691 | 1 | NORTH | YES | 142 | 80 | 142 | 0 | 1.029 | -1.278 | 142
KMICHICT5_G | -0.009 | 11695 | 5 | NORTH | YES | 138 | 80 | 138 | 0 | 1.029 | -1.242 | 138
FOR_5 | -0.008 | 8155 | 5 | SOUTH | YES | 67.5 | 60 | 74 | 0 | 1.03 | -0.54 | 67.5
FOR_4 | -0.008 | 8154 | 4 | SOUTH | YES | 74.6 | 60 | 81 | 0 | 1.03 | -0.5968 | 74.6
FOR_3 | -0.008 | 8153 | 3 | SOUTH | YES | 65.8 | 45 | 73 | 0 | 1.03 | -0.5264 | 65.8
FOR_2 | -0.008 | 8138 | 2 | SOUTH | YES | 65.8 | 45 | 80 | 0 | 1.03 | -0.5264 | 65.8
FOR_1 | -0.008 | 8134 | 1 | SOUTH | YES | 56.4 | 45 | 79 | 0 | 1.03 | -0.4512 | 56.4
L_AUSTPL1_1Y | -0.008 | 7020 | 2 | SOUTH | YES | 7 | 0 | 8 |  | 1 | -0.056 | 7
L_AUSTPL1_1Y | -0.008 | 7020 | 1 | SOUTH | YES | 7 | 0 | 8 |  | 1 | -0.056 | 7
L_SIMGID1_3Y | -0.008 | 7006 | 3 | SOUTH | YES | 324.9 | 60 | 331 | 0 | 1.02 | -2.5992 | 324.9
L_SIMGID1_2Y | -0.008 | 7005 | 2 | SOUTH | YES | 133 | 32 | 139 | 0 | 1.02 | -1.064 | 133
L_SIMGID1_1Y | -0.008 | 7004 | 1 | SOUTH | YES | 133 | 40 | 137 | 0 | 1.02 | -1.064 | 133
VALLEY_2G | -0.008 | 1688 | 2 | NORTH | YES | 527 | 90 | 527 | 0 | 1.036 | -4.216 | 527
VALLLEY_1G | -0.008 | 1687 | 1 | NORTH | YES | 140 | 15 | 175 | 0 | 1.036 | -1.12 | 140
FOR_9 | -0.008 | 80052 | 9 | SOUTH | YES | 32 | 5 | 32 | 0 | 1.03 | -0.256 | 32
FOR_10 | -0.008 | 80053 | 10 | SOUTH | YES | 73 | 45 | 73 | 0 | 1.03 | -0.584 | 73
SANDHG5C | -0.008 | 9021 | 5C | SOUTH | YES | 140 | 0 | 151 | 0 | 1.0175 | -1.12 | 140
SANDHG5A | -0.008 | 9020 | 5A | SOUTH | YES | 150 | 84 | 159 | 0 | 1.0175 | -1.2 | 150
SANDH_G4 | -0.008 | 9019 | 4 | SOUTH | YES | 45 | 2 | 47 | 0 | 1.0175 | -0.36 | 45
SANDH_G3 | -0.008 | 9018 | 3 | SOUTH | YES | 45 | 2 | 48 | 0 | 1.0175 | -0.36 | 45
SANDH_G2 | -0.008 | 9017 | 2 | SOUTH | YES | 45 | 2 | 47 | 0 | 1.0175 | -0.36 | 45
SANDH_G1 | -0.008 | 9016 | 1 | SOUTH | YES | 45 | 2 | 49 | 0 | 1.0175 | -0.36 | 45
DECKR_G6 | -0.008 | 9005 | 6 | SOUTH | YES | 44 | 24 | 47 | 0 | 1.015 | -0.352 | 44
DECKR_G5 | -0.008 | 9004 | 5 | SOUTH | YES | 44 | 24 | 44 | 0 | 1.015 | -0.352 | 44
DECKR_G4 | -0.008 | 9003 | 4 | SOUTH | YES | 44 | 24 | 44 | 0 | 1.015 | -0.352 | 44
DECKR_G3 | -0.008 | 9002 | 3 | SOUTH | YES | 0 | 24 | 42 |  | 1.015 | 0 | 0
DECKR_G2 | -0.008 | 9001 | 2 | SOUTH | YES | 400 | 50 | 427 | 0 | 1.015 | -3.2 | 400
DECKR_G1 | -0.008 | 9000 | 1 | SOUTH | YES | 320 | 50 | 326 | 0 | 1.015 | -2.56 | 320
FOR_8 | -0.008 | 80051 | 8 | SOUTH | YES | 28 | 28 | 28 | 0 | 1.015 | -0.224 | 28
FOR_7 | -0.008 | 8157 | 7 | SOUTH | YES | 46 | 5 | 46 | 0 | 1.03 | -0.368 | 46
FOR_6 | -0.008 | 8156 | 6 | SOUTH | YES | 26 | 5 | 26 | 0 | 1.03 | -0.208 | 26
UCAR_1 | -0.007 | 8148 | 2 | SOUTH | YES | 7 | 0 | 7 | 0 | 1.01 | -0.049 | 7
UCAR_2 | -0.007 | 8147 | 10 | SOUTH | YES | 21 | 0 | 28 | 0 | 1.0127 | -0.147 | 21
DUP1V_1 | -0.007 | 8066 | 1 | SOUTH | YES | 73 | 0 | 73 | 0 | 1.0031 | -0.511 | 73
L_RIONOG1S1Y | -0.007 | 7813 | 4 | SOUTH | YES | 293 | 0 | 293 | 0 | 1.02 | -2.051 | 293
L_RIONOG1G3Y | -0.007 | 7812 | 3 | SOUTH | YES | 150 | 0 | 150 | 0 | 1.02 | -1.05 | 150
L_RIONOG1G2Y | -0.007 | 7811 | 2 | SOUTH | YES | 148 | 0 | 148 | 0 | 1.02 | -1.036 | 148
L_RIONOG1G1Y | -0.007 | 7810 | 1 | SOUTH | YES | 147 | 0 | 147 | 0 | 1.02 | -1.029 | 147
L_LAKEWO9_1Y | -0.007 | 7624 | 2 | SOUTH | YES | 0 | 0 | 2.4 |  | 1 | 0 | 0
L_LAKEWO9_1Y | -0.007 | 7624 | 1 | SOUTH | YES | 0 | 0 | 2.4 |  | 1 | 0 | 0
L_MCQUEE9_1Y | -0.007 | 7605 | 3 | SOUTH | YES | 0 | 0 | 2.8 |  | 1.025 | 0 | 0
L_MCQUEE9_1Y | -0.007 | 7605 | 2 | SOUTH | YES | 0 | 0 | 2.4 |  | 1.025 | 0 | 0
L_MCQUEE9_1Y | -0.007 | 7605 | 1 | SOUTH | YES | 0 | 0 | 2.4 |  | 1.025 | 0 | 0
CSDR89 | -0.007 | 80137 | 8 | SOUTH | YES | 39 | 0 | 39 | 0 | 1.01 | -0.273 | 39
AIRCO_G | -0.007 | 80227 | 1 | SOUTH | YES | 7.6 | 0 | 8 | 0 | 1.014
L_HAYSEN1_4Y | -0.007 | 7017 | 4 | SOUTH | YES | 229 | 74 | 229 | 0 | 1.008 | -1.603 | 229
L_HAYSEN1_3Y | -0.007 | 7016 | 3 | SOUTH | YES | 226 | 74 | 226 | 0 | 1.008 | -1.582 | 226
L_HAYSEN1_2Y | -0.007 | 7015 | 2 | SOUTH | YES | 224 | 74 | 224 | 0 | 1.008 | -1.568 | 224
L_HAYSEN1_1Y | -0.007 | 7014 | 1 | SOUTH | YES | 223 | 74 | 223 | 0 | 1.008 | -1.561 | 223
EAGLEMNT_3G | -0.007 | 1863 | MB | NORTH | YES | 0 | 50 | 378 |  | 1.033 | 0 | 0
EAGLEMNT_2G | -0.007 | 1862 | MB | NORTH | YES | 0 | 40 | 100 |  | 1.033 | 0 | 0
EAGLEMNT_1G | -0.007 | 1861 | MB | NORTH | YES | 0 | 30 | 112 |  | 1.033 | 0 | 0
DENISNDM | -0.007 | 6948 | 2 | NORTH | YES | 40 | 5 | 40 | 0 | 1.015 | -0.28 | 40
DENISNDM | -0.007 | 6948 | 1 | NORTH | YES | 40 | 5 | 40 | 0 | 1.015 | -0.28 | 40
VISTRONG2 | -0.007 | 80225 | 2 | SOUTH | YES | 23 | 0 | 23 | 0 | 1.01
RAYBURNCC8 | -0.007 | 5512 | 1 | SOUTH | YES | 50 | 18.2 | 50 | 0 | 1.02 | -0.35 | 50
RAYBURNCC7 | -0.007 | 5511 | 1 | SOUTH | YES | 49 | 18.2 | 49 | 0 | 1.02 | -0.343 | 49
RAYBURNCC10 | -0.007 | 5509 | 1 | SOUTH | YES | 40 | 5.2 | 40 | 0 | 1.02 | -0.28 | 40
RAYBURNCC9 | -0.007 | 5508 | 1 | SOUTH | YES | 50 | 18.2 | 50 | 0 | 1.02 | -0.35 | 50
RAYBURNGEN2 | -0.007 | 5506 | 1 | SOUTH | YES | 0 | 1 | 11 |  | 1.015 | 0 | 0
RAYBURNGEN1 | -0.007 | 5505 | 1 | SOUTH | YES | 0 | 1 | 11 |  | 1.015 | 0 | 0
RAYBURNGEN3 | -0.007 | 5503 | 1 | SOUTH | YES | 6.2 | 6 | 22 | 0 | 1.015 | -0.0434 | 6.2
CSDR56 | -0.007 | 80139 | 5 | SOUTH | YES | 15 | 0 | 15 | 0 | 1.01 | -0.105 | 15
CSDR56 | -0.007 | 80139 | 6 | SOUTH | YES | 39 | 0 | 39 | 0 | 1.01 | -0.273 | 39
VISTRONG1 | -0.007 | 80224 | 1 | SOUTH | YES | 15 | 0 | 15 | 0 | 1.01
CSDR7 | -0.007 | 80138 | 7 | SOUTH | YES | 7 | 0 | 7 | 0 | 1.014 | -0.049 | 7
ALCOA_G | -0.007 | 80226 | 1 | SOUTH | YES | 48 | 5 | 48 | 0 | 1.014
CSDR89 | -0.007 | 80137 | 9 | SOUTH | YES | 15 | 0 | 15 | 0 | 1.01 | -0.105 | 15
CUECPL2A | -0.007 | 8189 | 1 | SOUTH | YES | 12 | 0 | 12 | 0 | 1.02 | -0.084 | 12
CSDR11 | -0.007 | 80140 | 11 | SOUTH | YES | 39 | 0 | 39 | 0 | 1.0299 | -0.273 | 39
COLLIN_1G | -0.006 | 2371 | MB | NORTH | YES | 0 | 40 | 138 |  | 1.022 | 0 | 0
L_GUADGE1_6Y | -0.006 | 7805 | 6 | SOUTH | YES | 204 | 30 | 204 | 0 | 1.02 | -1.224 | 204
L_GUADGE1_5Y | -0.006 | 7804 | 5 | SOUTH | YES | 183 | 30 | 183 | 0 | 1.02 | -1.098 | 183
L_GUADGE1_4Y | -0.006 | 7803 | 4 | SOUTH | YES | 149 | 30 | 149 | 0 | 1.02 | -0.894 | 149
L_GUADGE1_3Y | -0.006 | 7802 | 3 | SOUTH | YES | 146 | 30 | 146 | 0 | 1.02 | -0.876 | 146
L_GUADGE1_2Y | -0.006 | 7801 | 2 | SOUTH | YES | 139 | 30 | 139 | 0 | 1.02 | -0.834 | 139
L_GUADGE1_1Y | -0.006 | 7800 | 1 | SOUTH | YES | 151 | 30 | 151 | 0 | 1.02 | -0.906 | 151
L_SCHUMA8_1Y | -0.006 | 7609 | 1 | SOUTH | YES | 0 | 0 | 4 |  | 1 | 0 | 0
L_CANYHY8_1Y | -0.006 | 7487 | 1 | SOUTH | YES | 0 | 0 | 6 |  | 1 | 0 | 0
L_MARSFO1G3Y | -0.006 | 7033 | 3 | SOUTH | YES | 22 | 0 | 36 | 0 | 1 | -0.132 | 22
L_MARSFO1G2Y | -0.006 | 7032 | 2 | SOUTH | YES | 16 | 0 | 35 | 0 | 1 | -0.096 | 16
L_MARSFO1G1Y | -0.006 | 7031 | 1 | SOUTH | YES | 22 | 0 | 36 | 0 | 1 | -0.132 | 22
VAL_1 | -0.006 | 8506 | 1 | SOUTH | YES | 25 | 0 | 25 | 0 | 1.005 | -0.15 | 25
SI_RAY10 | -0.006 | 5935 | 10 | SOUTH | YES | 47 | 10 | 47 |  | 1.025 | -0.282 | 47
SI_RAY5 | -0.006 | 5934 | 5 | SOUTH | YES | 10 | 10 | 15 | 0 | 1.025 | -0.06 | 10
COSW_1 | -0.006 | 8456 | 1 | SOUTH | YES | 20 | 0 | 20 | 0 | 1.027 | -0.12 | 20
SI_RAY6 | -0.006 | 5933 | 6 | SOUTH | YES | 19 | 10 | 19 | 0 | 1.025 | -0.114 | 19
SI_RAY9 | -0.006 | 5932 | 9 | SOUTH | YES | 38 | 32 | 38 | 0 | 1.025 | -0.228 | 38
VAL_2 | -0.006 | 8507 | 2 | SOUTH | YES | 25 | 0 | 25 | 0 | 1.005 | -0.15 | 25
STARCO_1 | -0.006 | 8511 | 1 | SOUTH | YES | 38 | 0 | 38 | 0 | 1.024 | -0.228 | 38
AVR1_CT2 | -0.006 | 5478 | 1 | SOUTH | YES | 145 | 90 | 145 | 0 | 1.0232 | -0.87 | 145
AVR1_ST1 | -0.006 | 5477 | 1 | SOUTH | YES | 164 | 138 | 164 | 0 | 1.0232 | -0.984 | 164
AVR1_CT1 | -0.006 | 5476 | 1 | SOUTH | YES | 150 | 90 | 150 | 0 | 1.0232 | -0.9 | 150
WBT4 | -0.006 | 5439 | 4 | SOUTH | YES | 151 | 40 | 151 | 0 | 1.01 | -0.906 | 151
WBT3 | -0.006 | 5438 | 3 | SOUTH | YES | 96 | 25 | 96 | 0 | 1.01 | -0.576 | 96
WBT2 | -0.006 | 5437 | 2 | SOUTH | YES | 80 | 25 | 80 | 0 | 1.01 | -0.48 | 80
WBT1 | -0.006 | 5436 | 1 | SOUTH | YES | 25.5 | 20 | 51 | 0 | 1.01 | -0.153 | 25.5
JKS1 | -0.006 | 5401 | 1 | SOUTH | YES | 560 | 100 | 560 | 0 | 1.0222
MILHWYS | -0.006 | 80003 | F | SOUTH | YES | 0 | 0 | 0 | 0 | 1.0168 | 0 | 0
DAV_1 | -0.006 | 8459 | 1 | SOUTH | YES | 339 | 50 | 339 | 0 | 1.0223 | -2.034 | 339
CNOPST1 | -0.006 | 8562 | 3 | SOUTH | YES | 153 | 0 | 153 | 0 | 1.03 | -0.918 | 153
DAV_2 | -0.006 | 8460 | 2 | SOUTH | YES | 340 | 50 | 340 | 0 | 1.0223 | -2.04 | 340
ICPGN#3 | -0.006 | 8932 | 3 | SOUTH | YES | 127 | 0 | 127 | 0 | 1.03 | -0.762 | 127
REYSHR_G | -0.006 | 80223 | 1 | SOUTH | YES | 12 | 0 | 12 | 0 | 1.032
ICPGN#2 | -0.006 | 8931 | 2 | SOUTH | YES | 150 | 0 | 150 | 0 | 1.03 | -0.9 | 150
ICPGN#1 | -0.006 | 8930 | 1 | SOUTH | YES | 149 | 0 | 149 | 0 | 1.03 | -0.894 | 149
LGEGN#3 | -0.006 | 8928 | 3 | SOUTH | YES | 91 | 0 | 100 | 0 | 1.03 | -0.546 | 91
LGEGN#2 | -0.006 | 8927 | 2 | SOUTH | YES | 153 | 0 | 153 | 0 | 1.03 | -0.918 | 153
LGEGN#1 | -0.006 | 8926 | 1 | SOUTH | YES | 158 | 0 | 158 | 0 | 1.03 | -0.948 | 158
KOCHREF2 | -0.006 | 8461 | 1 | SOUTH | YES | 38 | 0 | 38 | 0 | 1.014 | -0.228 | 38
CNOPGT2 | -0.006 | 8561 | 2 | SOUTH | YES | 165 | 0 | 165 | 0 | 1.03 | -0.99 | 165
CNOPGT1 | -0.006 | 8560 | 1 | SOUTH | YES | 164 | 0 | 164 | 0 | 1.03 | -0.984 | 164
CEL_B_1 | -0.006 | 8517 | 1 | SOUTH | YES | 29 | 0 | 29 | 0 | 1.02 | -0.174 | 29
COSW_2 | -0.006 | 8457 | 2 | SOUTH | YES | 14 | 0 | 14 | 0 | 1.027 | -0.084 | 14
CLO_1 | -0.006 | 8161 | 1 | SOUTH | YES | 633 | 200 | 633 | 0 | 1.03
SANMIGUELGEN | -0.005 | 5903 | 1 | SOUTH | YES | 396 | 180 | 396 | 0 | 1.033
MVGN#1 | -0.005 | 8936 | 1 | SOUTH | YES | 210 | 0 | 210 | 0 | 1.0304 | -1.05 | 210
OWS2 | -0.005 | 5397 | 2 | SOUTH | YES | 379 | 80 | 379 | 0 | 1.027 | -1.895 | 379
OWS1 | -0.005 | 5396 | 1 | SOUTH | YES | 417 | 80 | 417 | 0 | 1.027 | -2.085 | 417
LCPCT4 | -0.005 | 5269 | 4 | SOUTH | YES | 45 | 23.1 | 45 | 0 | 1.0249 | -0.225 | 45
LCPCT3 | -0.005 | 5268 | 3 | SOUTH | YES | 44 | 23.1 | 44 | 0 | 1.0249 | -0.22 | 44
LCPCT2 | -0.005 | 5267 | 2 | SOUTH | YES | 46 | 23.1 | 46 | 0 | 1.0249 | -0.23 | 46
LCPCT1 | -0.005 | 5266 | 1 | SOUTH | YES | 45 | 23.1 | 45 | 0 | 1.0249 | -0.225 | 45
LCP4 | -0.005 | 5265 | 4 | SOUTH | YES | 95 | 25 | 95 | 0 | 1.0249 | -0.475 | 95
LCP3 | -0.005 | 5264 | 3 | SOUTH | YES | 58 | 20 | 58 | 0 | 1.0249 | -0.29 | 58
JTD2 | -0.005 | 5112 | 2 | SOUTH | YES | 406 | 80 | 406 | 0 | 1.0215
JTD1 | -0.005 | 5111 | 1 | SOUTH | YES | 403 | 80 | 403 | 0 | 1.0215
VHB3 | -0.005 | 5028 | 3 | SOUTH | YES | 397 | 60 | 397 | 0 | 1.0233 | -1.985 | 397
VHB2 | -0.005 | 5027 | 2 | SOUTH | YES | 220 | 40 | 220 | 0 | 1.0233 | -1.1 | 220
VHB1 | -0.005 | 5026 | 1 | SOUTH | YES | 206 | 40 | 206 | 0 | 1.0233 | -1.03 | 206
FGNTS201 | -0.005 | 8935 | 3 | SOUTH | YES | 172 | 0 | 172 | 0 | 1.03 | -0.86 | 172
HECN3 | -0.005 | 8983 | 3 | SOUTH | YES | 169 | 0 | 169 | 0 | 1.0304 | -0.845 | 169
HECN2 | -0.005 | 8982 | 2 | SOUTH | YES | 148 | 0 | 148 | 0 | 1.0304 | -0.74 | 148
HECN1 | -0.005 | 8981 | 1 | SOUTH | YES | 148 | 0 | 148 | 0 | 1.0304 | -0.74 | 148
MVGN#3 | -0.005 | 8938 | 3 | SOUTH | YES | 257 | 0 | 257 | 0 | 1.0304 | -1.285 | 257
MVGN#2 | -0.005 | 8937 | 2 | SOUTH | YES | 205 | 0 | 205 | 0 | 1.0304 | -1.025 | 205
SLURR | -0.005 | 88241 | DC | SOUTH | YES | 0 | -150 | 150 |  | 1.03
FGNTS101 | -0.005 | 8934 | 2 | SOUTH | YES | 146 | 0 | 146 | 0 | 1.03 | -0.73 | 146
FGNTS001 | -0.005 | 8933 | 1 | SOUTH | YES | 142 | 0 | 142 | 0 | 1.03 | -0.71 | 142
BEEVILLE | -0.005 | 88198 | 1 | SOUTH | YES | 0 | 0 | 0 | 0 | 1.0068 | 0 | 0
FALFURRI | -0.004 | 88508 | 1 | SOUTH | YES | 0 | 0 | 0 | 0 | 1.01 | 0 | 0
FALCONHYDRO1 | -0.003 | 8048 | 1 | SOUTH | YES | 3 | 0 | 12 | 0 | 1.02 | -0.009 | 3
FALCONHYDRO3 | -0.003 | 5729 | 3 | SOUTH | YES | 2.8 | 0 | 11 | 0 | 1.02 | -0.0084 | 2.8
FALCONHYDRO2 | -0.003 | 5728 | 2 | SOUTH | YES | 3 | 0 | 12 | 0 | 1.02 | -0.009 | 3
L_MARBFA1_2Y | -0.002 | 7029 | 2 | SOUTH | YES | 13 | 0 | 18 |  | 1 | -0.026 | 13
L_MARBFA1_1Y | -0.002 | 7028 | 1 | SOUTH | YES | 0 | 0 | 18 |  | 1 | 0 | 0
ZAPATA | -0.001 | 88299 | 1 | SOUTH | YES | 0 | 0 | 0 | 0 | 1.024 | 0 | 0
L_WIRTZ_1G2Y | 0 | 7036 | 2 | SOUTH | YES | 18 | 0 | 30 |  | 1 | 0 | 18
L_WIRTZ_1G1Y | 0 | 7035 | 1 | SOUTH | YES | 0 | 0 | 29 |  | 1 | 0 | 0
L_BUCHAN1_3Y | 0 | 7024 | 3 | SOUTH | YES | 11 | 0 | 15 |  | 1 | 0 | 11
L_BUCHAN1_2Y | 0 | 7023 | 2 | SOUTH | YES | 0 | 0 | 18 |  | 1 | 0 | 0
L_BUCHAN1_1Y | 0 | 7022 | 1 | SOUTH | YES | 14 | 0 | 18 |  | 1 | 0 | 14
L_FERGUS1_1Y | 0 | 7000 | 1 | SOUTH | YES | 399 | 65 | 421 | 0 | 1.015 | 0 | 399
PEARSALLGEN3 | 0.002 | 5892 | 1 | SOUTH | YES | 6.2 | 6 | 23 | 0 | 1.01 | 0.0124 | 6.2
PEARSALLGEN2 | 0.002 | 5891 | 1 | SOUTH | YES | 6.2 | 6 | 24 | 0 | 1.01 | 0.0124 | 6.2
PEARSALLGEN1 | 0.002 | 5890 | 1 | SOUTH | YES | 6.2 | 6 | 24 | 0 | 1.01 | 0.0124 | 6.2
LAR_1 | 0.002 | 8285 | 1 | SOUTH | YES | 16 | 9 | 32 | 0 | 1.038 | 0.032 | 16
LAR_2 | 0.003 | 8287 | 2 | SOUTH | YES | 9 | 9 | 32 |  | 1.023 | 0.027 | 9
LAR_3 | 0.003 | 8288 | 3 | SOUTH | YES | 78.8 | 25 | 105 |  | 1.023 | 0.2364 | 78.8
L_INKSDA1_1Y | 0.003 | 7026 | 1 | SOUTH | YES | 10 | 0 | 14 |  | 1 | 0.03 | 10
CIDINDUS | 0.003 | 86105 | 1 | SOUTH | YES | 0 | -500 | 500 | 0 | 1.01
LAR | 0.003 | 80012 | F | SOUTH | YES | 0 | 0 | 0 | 0 | 1.023 | 0 | 0
SPENCER_G5 | 0.011 | 924 | 1 | NORTH | YES | 52 | 20 | 64 | 0 | 1.03 | 0.572 | 52
SPENCER_G4 | 0.011 | 923 | 1 | NORTH | YES | 48 | 20 | 61 | 0 | 1.03 | 0.528 | 48
NTHTEXAS03 | 0.028 | 505 | 3 | NORTH | YES | 15 | 15 | 38 | 0 | 1.015 | 0.42 | 15
NTHTEXAS02 | 0.028 | 504 | 2 | NORTH | YES | 5 | 5 | 18 | 0 | 1.015 | 0.14 | 5
NTHTEXAS01 | 0.028 | 503 | 1 | NORTH | YES | 5 | 5 | 18 | 0 | 1.015 | 0.14 | 5
RWMILLER01 | 0.03 | 332 | 1 | NORTH | YES | 75 | 18.5 | 75 | 0 | 1.04 | 2.25 | 75
RWMILLER05 | 0.03 | 336 | 5 | NORTH | YES | 101 | 0 | 101 | 0 | 1.04 | 3.03 | 101
RWMILLER04 | 0.03 | 335 | 4 | NORTH | YES | 102 | 0 | 102 | 0 | 1.04 | 3.06 | 102
RWMILLER03 | 0.03 | 334 | 3 | NORTH | YES | 156 | 65 | 208 | 0 | 1.04 | 4.68 | 156
RWMILLER02 | 0.03 | 333 | 2 | NORTH | YES | 119 | 37 | 119 | 0 | 1.04 | 3.57 | 119
EPLVT1 | 0.033 | 80010 | F | SOUTH | YES | 0 | 0 | 0 | 0 | 1.0376 | 0 | 0
JCKCNTY803 | 0.035 | 582 | 3 | NORTH | YES | 147 | 0 | 147 | 0 | 1.022 | 5.145 | 147
JCKCNTY802 | 0.035 | 581 | 2 | NORTH | YES | 147 | 0 | 147 | 0 | 1.022 | 5.145 | 147
JCKCNTY801 | 0.035 | 580 | 1 | NORTH | YES | 288 | 0 | 288 | 0 | 1.022 | 10.08 | 288
ELPS | 0.037 | 8262 | 1 | SOUTH | YES | 6 | 6 | 6 | 0 | 1.039 | 0.222 | 6
AMISTADHDRO2 | 0.052 | 8033 | 2 | SOUTH | YES | 13 | 13 | 25 | 0 | 1.035 | 0.676 | 13
AMISTADHDRO1 | 0.052 | 8032 | 1 | SOUTH | YES | 16.5 | 13 | 33 | 0 | 1.035 | 0.858 | 16.5
HAMILTON | 0.052 | 88253 | 1 | SOUTH | YES | 0 | 0 | 0 | 0 | 1.04 | 0 | 0
SLSTR1PP_1G | 0.057 | 1643 | 1 | NORTH | YES | 6 | 0 | 60 | 0 | 1.022 | 0.342 | 6
WCPWRCO_3G | 0.075 | 1455 | 3 | NORTH | YES | 242 | 50 | 242 | 0 | 1.023 | 18.15 | 242
WCPWRCO_2G | 0.075 | 1454 | 2 | NORTH | YES | 204 | 50 | 204 | 0 | 1.023 | 15.3 | 204
WCPWRCO_1G | 0.075 | 1453 | 1 | NORTH | YES | 204 | 50 | 204 | 0 | 1.023 | 15.3 | 204
MRSSHPRD01 | 0.089 | 345 | 2 | WEST | YES | 12 | 0 | 12 |  | 1.03 | 1.068 | 12
MRSSHPRD | 0.089 | 344 | 1 | WEST | YES | 12 | 0 | 12 |  | 1.03 | 1.068 | 12
BARTNWND_1G | 0.1 | 1600 | 1 | WEST | YES | 12 | 0 | 120 | 0 | 1.022 | 1.2 | 12
FRNDDRCS | 0.159 | 60202 | SC | WEST | YES | 0 | 0 | 0 | 0 | 1.0259 | 0 | 0
WFCOGEN_2G | 0.167 | 1482 | 2 | WEST | YES | 12 | 12 | 17 | 0 | 1 | 2.004 | 12
WFCOGEN_2G | 0.167 | 1482 | 1 | WEST | YES | 12 | 12 | 20 | 0 | 1 | 2.004 | 12
WFCOGEN_1G | 0.167 | 1479 | 2 | WEST | YES | 12 | 12 | 20 | 0 | 1 | 2.004 | 12
WFCOGEN_1G | 0.167 | 1479 | 1 | WEST | YES | 12 | 12 | 20 | 0 | 1 | 2.004 | 12
GRHAMSES_1G | 0.173 | 1433 | 1 | WEST | YES | 242 | 60 | 242 | 0 | 1.038 | 41.866 | 242
DSKY1 | 0.175 | 60018 | 1 | WEST | YES | 12.6 | 0 | 84 | 0 | 1.032 | 2.205 | 12.6
DSKY2 | 0.175 | 60000 | 1 | WEST | YES | 11.5 | 0 | 76.5 |  | 1.039 | 2.0125 | 11.5
ORNNWP1 | 0.176 | 60017 | 1 | WEST | YES | 12 | 0 | 80 |  | 1.027 | 2.112 | 12
CALHN_G1 | 0.176 | 60057 | 1 | WEST | YES | 17.1 | 0 | 114 |  | 1.042 | 3.0096 | 17.1
OKLAUN1G | 0.178 | 6752 | 1 | WEST | YES | 629 | 175 | 629 | 0 | 1.035
OKLA7A | 0.178 | 6100 | 1 | WEST | YES | 50 | -220 | 220 | 0 | 1.035 | 8.9 | 50
WILDHRS11A | 0.178 | 60052 | 1 | WEST | YES | 12.6 | 0 | 126.5 | 0 | 1.005 | 2.2428 | 12.6
SWMESA | 0.179 | 6016 | 1 | WEST | YES | 11.2 | 0 | 75 |  | 1.03 | 2.0048 | 11.2
TNWDWRDU2_8 | 0.179 | 38332 | 1 | WEST | YES | 12 | 0 | 80 |  | 1.0232 | 2.148 | 12
RIO_DRCS | 0.179 | 60201 | SC | WEST | YES | 0 | 0 | 0 | 0 | 1.04 | 0 | 0
KM NWP | 0.179 | 60019 | 1 | WEST | YES | 12 | 0 | 80 |  | 1.03 | 2.148 | 12
WDWDU1 | 0.179 | 60016 | 1 | WEST | YES | 12 | 0 | 80 |  | 1.033 | 2.148 | 12
KM SWP | 0.179 | 60007 | 1 | WEST | YES | 12 | 0 | 80 |  | 1.03 | 2.148 | 12
KM SEP | 0.179 | 60005 | 1 | WEST | YES | 6 | 0 | 40 |  | 1.035 | 1.074 | 6
KM NEP | 0.179 | 60003 | 1 | WEST | YES | 12 | 0 | 80 |  | 1.03 | 2.148 | 12
WHRLWIND1A | 0.18 | 60081 | 1 | WEST | YES | 6 | 0 | 60 | 0 | 1.03 | 1.08 | 6
HORSH1 | 0.182 | 60066 | 1 | WEST | YES | 33.3 | 0 | 222 | 0 | 1.005 | 6.0606 | 33.3
HORSH4 | 0.182 | 60072 | 1 | WEST | YES | 17.2 | 0 | 115 | 0 | 1.025 | 3.1304 | 17.2
HORSH3 | 0.182 | 60070 | 1 | WEST | YES | 33.6 | 0 | 224 | 0 | 1.025 | 6.1152 | 33.6
HORSH2 | 0.182 | 60068 | 1 | WEST | YES | 27.6 | 0 | 184 | 0 | 1.025 | 5.0232 | 27.6
LOUIS1A | 0.182 | 60063 | 1 | WEST | YES | 25.5 | 0 | 170.2 | 0 | 1.02 | 4.641 | 25.5
CIRELLO | 0.182 | 60060 | 1 | WEST | YES | 35 | 0 | 233 | 0 | 1 | 6.37 | 35
BUFGGEN | 0.182 | 60058 | 1 | WEST | YES | 18 | 0 | 120 |  | 1 | 3.276 | 18
AEPWIND_8 | 0.183 | 1354 | 1 | WEST | YES | 15.2 | 0 | 101.2 |  | 1.01 | 2.7816 | 15.2
TRENTIPP_8 | 0.183 | 1343 | 1 | WEST | YES | 22.5 | 0 | 150 |  | 1.014 | 4.1175 | 22.5
L_DIVIDE1_1N | 0.185 | 76091 | 1 | WEST | YES | 26.5 | 0 | 375 | 0 | 1 | 4.9025 | 26.5
NWPWRG1_1G | 0.185 | 1350 | 1 | WEST | YES | 3.4 | 0 | 34.3 |  | 1.02 | 0.629 | 3.4
WESTXWIN_1G | 0.185 | 1349 | 1 | WEST | YES | 0.7 | 0 | 6.6 |  | 1.02 | 0.1295 | 0.7
L_GASCCR1_1N | 0.186 | 76031 | 1 | WEST | YES | 15 | 0 | 150 | 0 | 1 | 2.79 | 15
BSP_1 | 0.188 | 1320 | 1 | WEST | YES | 25.8 | 2.9 | 25.8 |  | 1
RDCNYNG1 | 0.188 | 36998 | 1 | WEST | YES | 8.4 | 0 | 84 | 0 | 1.01 | 1.5792 | 8.4
MCDDONAL_8 | 0.189 | 1333 | 1 | WEST | YES | 21.4 | 0 | 214.2 | 0 | 1.01 | 4.0446 | 21.4
OCOTILLO_1G | 0.189 | 1328 | 1 | WEST | YES | 5.8 | 0 | 58 |  | 0.99 | 1.0962 | 5.8
STANTONW_8 | 0.189 | 1326 | 1 | WEST | YES | 10.1 | 0 | 100.5 | 0 | 1.01 | 1.9089 | 10.1
AIRTRICITY_8 | 0.189 | 1170 | 1 | WEST | YES | 18 | 0 | 180 | 0 | 1.01 | 3.402 | 18
KINDERMG_3G | 0.189 | 1071 | 1 | WEST | YES | 45.7 | 12 | 45.7 | 0 | 1.01
KINDERMG_2G | 0.189 | 1070 | 1 | WEST | YES | 45.7 | 12 | 45.7 | 0 | 1.01
L_DELAWA1_1Y | 0.189 | 7038 | 2 | WEST | YES | 4.5 | 0 | 30 | 0 | 1 | 0.8505 | 4.5
KINDERMG_1G | 0.189 | 1069 | 1 | WEST | YES | 25 | 5 | 25 | 0 | 1.01
L_DELAWA1_1Y | 0.189 | 7038 | 1 | WEST | YES | 5.2 | 0 | 35 | 0 | 1 | 0.9828 | 5.2
SCURRYCW_1G | 0.189 | 1068 | 1 | WEST | YES | 14.1 | 0 | 141 |  | 1.01 | 2.6649 | 14.1
CIELOGEN_2G | 0.189 | 1062 | 1 | WEST | YES | 6.1 | 0 | 61 |  | 1 | 1.1529 | 6.1
CIELOGEN_1G | 0.189 | 1061 | 1 | WEST | YES | 9.9 | 0 | 99 |  | 1 | 1.8711 | 9.9
SNYDERW1A | 0.189 | 6637 | 1 | WEST | YES | 6.3 | 0 | 63 | 0 | 1.025 | 1.1907 | 6.3
PB6GEN_7G | 0.189 | 1008 | 6 | WEST | YES | 515 | 130 | 515 | 0 | 1.022 | 97.335 | 515
PB5GEN_6G | 0.189 | 1007 | 5 | WEST | YES | 115 | 40 | 115 | 0 | 1.022 | 21.735 | 115
PBCTEGE_5G | 0.189 | 1006 | E | WEST | YES | 65 | 65 | 68 | 0 | 1.022 | 12.285 | 65
PBCTDGE_4G | 0.189 | 1005 | D | WEST | YES | 65 | 65 | 65 | 0 | 1.022 | 12.285 | 65
PBCTCGE_3G | 0.189 | 1004 | C | WEST | YES | 62 | 62 | 66 | 0 | 1.022 | 11.718 | 62
PBCTBGE_2G | 0.189 | 1003 | B | WEST | YES | 65 | 65 | 66 | 0 | 1.022 | 12.285 | 65
PBCTAGE_1G | 0.189 | 1002 | A | WEST | YES | 64 | 64 | 65 | 0 | 1.022 | 12.096 | 64
MRGNFG_6G | 0.19 | 1044 | F | WEST | YES | 66 | 66 | 66 | 0 | 0.99 | 12.54 | 66
MRGNEG_5G | 0.19 | 1043 | E | WEST | YES | 68 | 68 | 68 | 0 | 0.99 | 12.92 | 68
MRGNDG_4G | 0.19 | 1042 | D | WEST | YES | 70 | 69 | 70 | 0 | 0.99 | 13.3 | 70
MRGNCG_3G | 0.19 | 1041 | C | WEST | YES | 70 | 69 | 70 | 0 | 0.99 | 13.3 | 70
MRGNBG_2G | 0.19 | 1040 | B | WEST | YES | 71 | 70 | 71 | 0 | 0.99 | 13.49 | 71
MRGNAG_1G | 0.19 | 1039 | A | WEST | YES | 69 | 69 | 69 | 0 | 0.99 | 13.11 | 69
MORGAN5G_5G | 0.19 | 1037 | 5 | WEST | YES | 137 | 40 | 137 |  | 0.99 | 26.03 | 137
TIEHVSG_2G | 0.19 | 11025 | 1 | WEST | YES | 211 | 63 | 211 | 0 | 1.017 | 40.09 | 211
TIEHVCG_4G | 0.19 | 11024 | 1 | WEST | YES | 149 | 103 | 149 | 0 | 1.017 | 28.31 | 149
TIEHVCG_3G | 0.19 | 11023 | 1 | WEST | YES | 132 | 103 | 132 | 0 | 1.017 | 25.08 | 132
TIEHVCG_2G | 0.19 | 11022 | 1 | WEST | YES | 132 | 103 | 132 | 0 | 1.017 | 25.08 | 132
TIEHVCG_1G | 0.19 | 11021 | 1 | WEST | YES | 145 | 103 | 145 | 0 | 1.017 | 27.55 | 145
TIEHVSG_1G | 0.19 | 11020 | 1 | WEST | YES | 211 | 63 | 211 | 0 | 1.017 | 40.09 | 211
NAV6ST | 0.19 | 11014 | 1 | WEST | YES | 115 | 40 | 115 | 0 | 1.017 | 21.85 | 115
NAV5CT | 0.19 | 11013 | 1 | WEST | YES | 80 | 18 | 80 | 0 | 1.017 | 15.2 | 80
NAV4CT | 0.19 | 11012 | 1 | WEST | YES | 80 | 18 | 80 | 0 | 1.017 | 15.2 | 80
NAV3ST | 0.19 | 11011 | 1 | WEST | YES | 115 | 40 | 115 | 0 | 1.017 | 21.85 | 115
NAV2CT | 0.19 | 11009 | 1 | WEST | YES | 80 | 18 | 80 | 0 | 1.017 | 15.2 | 80
NAV1CT | 0.19 | 11001 | 1 | WEST | YES | 80 | 18 | 80 | 0 | 1.017 | 15.2 | 80
CALENG3G_3G | 0.191 | 1047 | 3 | WEST | YES | 69 | 27 | 69 | 0 | 1.017 | 13.179 | 69
CALENG2G_2G | 0.191 | 1046 | 2 | WEST | YES | 74 | 27 | 74 | 0 | 1.017 | 14.134 | 74
CALENG1G_1G | 0.191 | 1045 | 1 | WEST | YES | 73 | 27 | 73 | 0 | 1.017 | 13.943 | 73
L_SWEETW1_4N | 0.191 | 71060 | 1 | WEST | YES | 15.7 | 0 | 105 | 0 | 1 | 2.9987 | 15.7
L_SWEETW1_3N | 0.191 | 71059 | 1 | WEST | YES | 17.8 | 0 | 119 | 0 | 1 | 3.3998 | 17.8
L_SWEETW1_2N | 0.191 | 71057 | 1 | WEST | YES | 20.3 | 0 | 135 | 0 | 1 | 3.8773 | 20.3
L_SWEETW1_1N | 0.191 | 71054 | 1 | WEST | YES | 16.1 | 0 | 107.5 | 0 | 1 | 3.0751 | 16.1
L_BITTCR1_1N | 0.191 | 71051 | 1 | WEST | YES | 5.6 | 0 | 37.5 |  | 1.01 | 1.0696 | 5.6
LONGSHORT_5 | 0.192 | 1058 | 1 | NORTH | YES | 15 | 0 | 149 |  | 0.95 | 2.88 | 15
ROSCOEWI_5 | 0.196 | 1057 | 1 | WEST | YES | 12.6 | 0 | 126.5 |  | 0.99 | 2.4696 | 12.6
ROSCOEW_5 | 0.196 | 1049 | 1 | WEST | YES | 20.9 | 0 | 209 |  | 0.99 | 4.0964 | 20.9
MESQUITW_2G | 0.198 | 1438 | 1 | WEST | YES | 23.6 | 0 | 236 |  | 1.01 | 4.6728 | 23.6
MESQUITW_1G | 0.198 | 1437 | 1 | WEST | YES | 40 | 0 | 400 | 0 | 1.023 | 7.92 | 40
SWETWATR_4G | 0.199 | 1419 | 4 | WEST | YES | 61 | 36 | 61 | 0 | 1.039 | 12.139 | 61
SWETWATR_3G | 0.199 | 1418 | 3 | WEST | YES | 68 | 36 | 68 | 0 | 1.039 | 13.532 | 68
SWETWATR_2G | 0.199 | 1417 | 2 | WEST | YES | 72 | 36 | 72 | 0 | 1.039 | 14.328 | 72
SWETWATR_1G | 0.199 | 1416 | 1 | WEST | YES | 30 | 18 | 30 | 0 | 1.039 | 5.97 | 30
GRHAMSES_2G | 0.222 | 1432 | 2 | WEST | YES | 369 | 90 | 369 |  | 1.023 | 81.918 | 369

## Ij
Generator Sensitivities
Name of Bus | P Sensitivity of Bus | Number of Bus | ID | Area Name of Gen | AGC | Gen MW | Min MW | Max MW | V Sensitivity of Bus | Set Volt
BARTNWND_1G | -0.488 | 1600 | 1 | WEST | YES | 12 | 0 | 120 | 0 | 1.022 | -5.856 | 12
MRSSHPRD | -0.14 | 344 | 1 | WEST | YES | 12 | 0 | 12 |  | 1.03 | -1.68 | 12 | HOUSTON | -13.8253
MRSSHPRD01 | -0.14 | 345 | 2 | WEST | YES | 12 | 0 | 12 |  | 1.03 | -1.68 | 12 | NORTH | -133.3117
RWMILLER01 | -0.126 | 332 | 1 | NORTH | YES | 75 | 18.5 | 75 | 0 | 1.04 | -9.45 | 75 | SOUTH | -0.6737
RWMILLER02 | -0.126 | 333 | 2 | NORTH | YES | 119 | 37 | 119 | 0 | 1.04 | -14.994 | 119 | WEST | 183.6069
RWMILLER03 | -0.126 | 334 | 3 | NORTH | YES | 156 | 65 | 208 | 0 | 1.04 | -19.656 | 156
RWMILLER04 | -0.126 | 335 | 4 | NORTH | YES | 102 | 0 | 102 | 0 | 1.04 | -12.852 | 102
RWMILLER05 | -0.126 | 336 | 5 | NORTH | YES | 101 | 0 | 101 | 0 | 1.04 | -12.726 | 101 | HOUSTON | 13825.2998
NTHTEXAS02 | -0.106 | 504 | 2 | NORTH | YES | 5 | 5 | 18 | 0 | 1.015 | -0.53 | 5 | NORTH | 19200.9004
NTHTEXAS03 | -0.106 | 505 | 3 | NORTH | YES | 15 | 15 | 38 | 0 | 1.015 | -1.59 | 15 | SOUTH | 13890.7002
NTHTEXAS01 | -0.106 | 503 | 1 | NORTH | YES | 5 | 5 | 18 | 0 | 1.015 | -0.53 | 5 | WEST | 4928.9004
JCKCNTY801 | -0.059 | 580 | 1 | NORTH | YES | 288 | 0 | 288 | 0 | 1.022 | -16.992 | 288
JCKCNTY802 | -0.059 | 581 | 2 | NORTH | YES | 147 | 0 | 147 | 0 | 1.022 | -8.673 | 147
JCKCNTY803 | -0.059 | 582 | 3 | NORTH | YES | 147 | 0 | 147 | 0 | 1.022 | -8.673 | 147 | HOUSTON | -0.001
EAGLEMNT_1G | -0.012 | 1861 | MB | NORTH | YES | 0 | 30 | 112 |  | 1.033 | 0 | 0 | NORTH | -0.006943
EAGLEMNT_3G | -0.012 | 1863 | MB | NORTH | YES | 0 | 50 | 378 |  | 1.033 | 0 | 0 | SOUTH | -4.85e-05
EAGLEMNT_2G | -0.012 | 1862 | MB | NORTH | YES | 0 | 40 | 100 |  | 1.033 | 0 | 0 | WEST | 0.037251
JNSNCNTY802 | -0.011 | 367 | 2 | NORTH | YES | 90 | 20 | 90 | 0 | 1.02 | -0.99 | 90
JNSNCNTY802 | -0.011 | 366 | 1 | NORTH | YES | 168 | 20 | 168 | 0 | 1.02 | -1.848 | 168
DECRDOVA_5G | -0.01 | 1895 | D | NORTH | YES | 65 | 65 | 70 | 0 | 1.029 | -0.65 | 65 | N to H | -0.005943
DECRDOVA_2G | -0.01 | 1892 | A | NORTH | YES | 65 | 65 | 71 | 0 | 1.029 | -0.65 | 65 | N to S | -0.0068945
WHITNYDM02 | -0.01 | 245 | 2 | NORTH | YES | 15 | 0 | 15 | 0 | 1.035 | -0.15 | 15 | W to N | 0.044194
DECRDOVA_4G | -0.01 | 1894 | C | NORTH | YES | 65 | 65 | 70 | 0 | 1.029 | -0.65 | 65 |  | 0.0068945
DECRDOVA_3G | -0.01 | 1893 | B | NORTH | YES | 65 | 65 | 70 | 0 | 1.029 | -0.65 | 65 |  | -0.044194
WHITNYDM01 | -0.01 | 244 | 1 | NORTH | YES | 15 | 0 | 15 | 0 | 1.035 | -0.15 | 15
BOSQUESW803 | -0.005 | 251 | 2 | NORTH | YES | 144 | 0 | 144 | 0 | 1.032 | -0.72 | 144
BOSQUESW804 | -0.005 | 253 | 2 | NORTH | YES | 83 | 0 | 83 | 0 | 1.032 | -0.415 | 83
HANDLEY_2G | -0.003 | 1946 | MB | NORTH | YES | 0 | 30 | 68 |  | 1.003 | 0 | 0
HANDLEY_5G | -0.003 | 1949 | 5 | NORTH | YES | 0 | 150 | 435 |  | 1.03 | 0 | 0
HANDLEY_3G | -0.003 | 1947 | 3 | NORTH | YES | 353.4 | 100 | 392 | 0 | 1.03 | -1.0602 | 353.4
BOSQUESW501 | -0.003 | 247 | 2 | NORTH | YES | 151 | 0 | 151 | 0 | 1.03 | -0.453 | 151
HANDLEY_4G | -0.003 | 1948 | 4 | NORTH | YES | 217.5 | 150 | 435 | 0 | 1.022 | -0.6525 | 217.5
BOSQUESW502 | -0.003 | 239 | 1 | NORTH | YES | 149 | 0 | 149 | 0 | 1.03 | -0.447 | 149
HANDLEY_1G | -0.003 | 1945 | MB | NORTH | YES | 0 | 25 | 36 |  | 1.003 | 0 | 0
DENISNDM | -0.003 | 6948 | 2 | NORTH | YES | 40 | 5 | 40 | 0 | 1.015 | -0.12 | 40
DENISNDM | -0.003 | 6948 | 1 | NORTH | YES | 40 | 5 | 40 | 0 | 1.015 | -0.12 | 40
KMICHICT1_G | -0.002 | 11691 | 1 | NORTH | YES | 142 | 80 | 142 | 0 | 1.029 | -0.284 | 142
KMICHICT4_G | -0.002 | 11694 | 4 | NORTH | YES | 136 | 80 | 136 | 0 | 1.029 | -0.272 | 136
LKHB2_G | -0.002 | 2452 | 2 | NORTH | YES | 514 | 80 | 514 | 0 | 1.029 | -1.028 | 514
LAKE_CRK1_G | -0.002 | 3416 | 1 | NORTH | YES | 35.4 | 33 | 75 | 0 | 1.043 | -0.0708 | 35.4
THOUSE_2G | -0.002 | 3404 | 2 | NORTH | YES | 805 | 250 | 805 | 0 | 1.026 | -1.61 | 805
MTCK6_G | -0.002 | 2413 | 6 | NORTH | YES | 0 | 30 | 118 |  | 1.029 | 0 | 0
VALLEY_2G | -0.002 | 1688 | 2 | NORTH | YES | 527 | 90 | 527 | 0 | 1.036 | -1.054 | 527
OLINGER_G3 | -0.002 | 844 | 1 | NORTH | YES | 118.3 | 45 | 148 | 0 | 1.03 | -0.2366 | 118.3
FPLEFR1B_G | -0.002 | 12412 | 2 | NORTH | YES | 157 | 72 | 157 | 0 | 1 | -0.314 | 157
TGATEWAY_1G | -0.002 | 13116 | 1 | NORTH | YES | 149 | 30 | 149 | 0 | 1.035 | -0.298 | 149
OLINGER_G1 | -0.002 | 842 | 1 | NORTH | YES | 63.1 | 20 | 80 | 0 | 1.03 | -0.1262 | 63.1
CALFREST_6G | -0.002 | 13136 | 6 | NORTH | YES | 176 | 40 | 176 | 0 | 1.035 | -0.352 | 176
TGATEWAY_2G | -0.002 | 13117 | 2 | NORTH | YES | 128 | 30 | 128 | 0 | 1.035 | -0.256 | 128
MARTLAKE_3G | -0.002 | 3099 | 3 | NORTH | YES | 804 | 500 | 804 | 0 | 1.031
LAMARPWR_4G | -0.002 | 1681 | 4 | NORTH | YES | 164 | 67.7 | 164 | 0 | 1.031 | -0.328 | 164
KMICHICT2_G | -0.002 | 11692 | 2 | NORTH | YES | 144 | 80 | 144 | 0 | 1.029 | -0.288 | 144
CALFREST_4G | -0.002 | 13134 | 4 | NORTH | YES | 156 | 40 | 156 | 0 | 1.035 | -0.312 | 156
LAMARPWR_1G | -0.002 | 1678 | 1 | NORTH | YES | 154 | 67.7 | 154 | 0 | 1.031 | -0.308 | 154
CALFREST_1G | -0.002 | 13131 | 1 | NORTH | YES | 152 | 40 | 152 | 0 | 1.035 | -0.304 | 152
CHAMPION_1G | -0.002 | 3348 | MB | NORTH | YES | 0 | 42 | 42 |  | 1 | 0 | 0
MARTLAKE_1G | -0.002 | 3097 | 1 | NORTH | YES | 799 | 500 | 799 | 0 | 1.031
MARTLAKE_2G | -0.002 | 3098 | 2 | NORTH | YES | 795 | 461 | 795 | 0 | 1.031
ENNSTRAC_2G | -0.002 | 12323 | 2 | NORTH | YES | 116 | 100 | 116 | 0 | 1.043 | -0.232 | 116
FPLEFR2A_G | -0.002 | 12421 | 1 | NORTH | YES | 170 | 72 | 170 | 0 | 1 | -0.34 | 170
LAMARPWR_2G | -0.002 | 1679 | 2 | NORTH | YES | 155 | 67.7 | 155 | 0 | 1.031 | -0.31 | 155
LAMARPWR_6G | -0.002 | 1683 | 6 | NORTH | YES | 199 | 129.1 | 199 | 0 | 1.031 | -0.398 | 199
PEC_3G | -0.002 | 1677 | 3 | NORTH | YES | 91 | 35 | 91 | 0 | 1.022 | -0.182 | 91
STRYKER_1G | -0.002 | 3107 | 1 | NORTH | YES | 140.5 | 45 | 182 | 0 | 1.029 | -0.281 | 140.5
CALFREST_3G | -0.002 | 13133 | 3 | NORTH | YES | 174 | 40 | 174 | 0 | 1.035 | -0.348 | 174
VALLEY_3G | -0.002 | 1689 | 3 | NORTH | YES | 186.2 | 25 | 354 | 0 | 1.015 | -0.3724 | 186.2
MOSES_1G | -0.002 | 1701 | 1 | NORTH | YES | 560 | 175 | 560 | 0 | 1.031
ENNSTRAC_1G | -0.002 | 12322 | 1 | NORTH | YES | 196 | 130 | 196 | 0 | 1.043 | -0.392 | 196
KMICHIST6_G | -0.002 | 11696 | 6 | NORTH | YES | 303 | 60 | 303 | 0 | 1.029 | -0.606 | 303
TRINIDAD_6G | -0.002 | 3126 | 1 | NORTH | YES | 226 | 46 | 226 | 0 | 1 | -0.452 | 226
PEC_2G | -0.002 | 1676 | 2 | NORTH | YES | 84 | 35 | 84 | 0 | 1.022 | -0.168 | 84
STEAM3 | -0.002 | 950 | 1 | NORTH | YES | 41 | 13 | 41 | 0 | 1.02 | -0.082 | 41
MDLTHELP_4G | -0.002 | 1944 | 4 | NORTH | YES | 214 | 74 | 214 | 0 | 1.02 | -0.428 | 214
MDLTHELP_3G | -0.002 | 1943 | 3 | NORTH | YES | 215 | 74 | 215 | 0 | 1.02 | -0.43 | 215
SPENCER_G5 | -0.002 | 924 | 1 | NORTH | YES | 52 | 20 | 64 | 0 | 1.03 | -0.104 | 52
MTCK3_G | -0.002 | 2419 | MB | NORTH | YES | 0 | 10 | 63 |  | 0.9667 | 0 | 0
FPLEFR1S_G | -0.002 | 12414 | 4 | NORTH | YES | 414 | 191 | 414 | 0 | 1 | -0.828 | 414
FPLEFR1C_G | -0.002 | 12413 | 3 | NORTH | YES | 159 | 72 | 159 | 0 | 1 | -0.318 | 159
STRYKER_2G | -0.002 | 3108 | 2 | NORTH | YES | 484 | 75 | 484 | 0 | 1.029 | -0.968 | 484
FPLEFR1A_G | -0.002 | 12411 | 1 | NORTH | YES | 170 | 72 | 170 | 0 | 1 | -0.34 | 170
FPLEFR2B_G | -0.002 | 12422 | 2 | NORTH | YES | 160 | 72 | 160 | 0 | 1 | -0.32 | 160
TGATEWAY_3G | -0.002 | 13118 | 3 | NORTH | YES | 146 | 30 | 146 | 0 | 1.035 | -0.292 | 146
BBRN_1G | -0.002 | 3381 | 1 | NORTH | YES | 597 | 225 | 597 | 0 | 1.0345
OLINGER_G2 | -0.002 | 843 | 1 | NORTH | YES | 86.7 | 25 | 105 | 0 | 1.03 | -0.1734 | 86.7
PEC_1G | -0.002 | 1675 | 1 | NORTH | YES | 80 | 35 | 80 | 0 | 1.022 | -0.16 | 80
CALFREST_5G | -0.002 | 13135 | 5 | NORTH | YES | 157 | 57 | 157 | 0 | 1.035 | -0.314 | 157
VALLLEY_1G | -0.002 | 1687 | 1 | NORTH | YES | 140 | 15 | 175 | 0 | 1.036 | -0.28 | 140
STEAM1 | -0.002 | 948 | 1 | NORTH | YES | 0 | 12 | 20 |  | 1.02 | 0 | 0
NEWMAN_G5 | -0.002 | 837 | 1 | NORTH | YES | 0 | 15 | 37 |  | 1.01 | 0 | 0
LAMARPWR_3G | -0.002 | 1680 | 3 | NORTH | YES | 199 | 129.1 | 199 | 0 | 1.031 | -0.398 | 199
SPENCER_G4 | -0.002 | 923 | 1 | NORTH | YES | 48 | 20 | 61 | 0 | 1.03 | -0.096 | 48
FPLEFR2S_G | -0.002 | 12424 | 4 | NORTH | YES | 412 | 191 | 412 | 0 | 1 | -0.824 | 412
DCEAST | -0.002 | 5925 | 1 | NORTH | YES | 400.3 | -600 | 600 | 0 | 1.025 | -0.8006 | 400.3
NTHLK1_G | -0.002 | 2381 | 1 | NORTH | YES | 0 | 35 | 156 |  | 1.029 | 0 | 0
BBRN_2G | -0.002 | 3382 | 2 | NORTH | YES | 610 | 225 | 610 | 0 | 1.0345
MTCK2_G | -0.002 | 2418 | 2 | NORTH | YES | 0 | 10 | 23 |  | 0.9667 | 0 | 0
THOUSE_1G | -0.002 | 3403 | 1 | NORTH | YES | 563 | 200 | 563 | 0 | 1.026 | -1.126 | 563
LAKE_CRK2_G | -0.002 | 3417 | 2 | NORTH | YES | 227 | 40 | 227 | 0 | 1.029 | -0.454 | 227
CALFREST_2G | -0.002 | 13132 | 2 | NORTH | YES | 155 | 57 | 155 | 0 | 1.035 | -0.31 | 155
TGATEWAY_4G | -0.002 | 13119 | 4 | NORTH | YES | 399 | 65 | 399 | 0 | 1.035 | -0.798 | 399
MOSES_2G | -0.002 | 1702 | 2 | NORTH | YES | 579 | 175 | 579 | 0 | 1.031
LKHB1_G | -0.002 | 2451 | 1 | NORTH | YES | 0 | 80 | 391 |  | 1.029 | 0 | 0
OLINGER_G4 | -0.002 | 845 | 1 | NORTH | YES | 59.1 | 0 | 76 | 0 | 1.03 | -0.1182 | 59.1
COLLIN_1G | -0.002 | 2371 | MB | NORTH | YES | 0 | 40 | 138 |  | 1.022 | 0 | 0
NTHLK3_G | -0.002 | 2383 | 3 | NORTH | YES | 247.4 | 50 | 329 | 0 | 1.029 | -0.4948 | 247.4
STEAM2 | -0.002 | 949 | 1 | NORTH | YES | 26 | 8 | 26 | 0 | 0.99 | -0.052 | 26
NTHLK2_G | -0.002 | 2382 | 2 | NORTH | YES | 0 | 35 | 181 |  | 1.029 | 0 | 0
MTCK7_G | -0.002 | 2414 | 7 | NORTH | YES | 0 | 30 | 114 |  | 1.029 | 0 | 0
LAMARPWR_5G | -0.002 | 1682 | 5 | NORTH | YES | 163 | 67.7 | 163 | 0 | 1.031 | -0.326 | 163
MOSES_3G | -0.002 | 1703 | 3 | NORTH | YES | 808 | 463 | 808 | 0 | 1.031
KMICHICT5_G | -0.002 | 11695 | 5 | NORTH | YES | 138 | 80 | 138 | 0 | 1.029 | -0.276 | 138
KMICHIST3_G | -0.002 | 11693 | 3 | NORTH | YES | 310 | 60 | 310 | 0 | 1.029 | -0.62 | 310
MTCK8_G | -0.002 | 2417 | 8 | NORTH | YES | 477 | 60 | 556 | 0 | 1.029 | -0.954 | 477
FPLEFR2C_G | -0.002 | 12423 | 3 | NORTH | YES | 162 | 72 | 162 | 0 | 1 | -0.324 | 162
DOW38200 | -0.001 | 49859 | 33 | HOUSTON | YES | 28 | 0 | 45 | 0 | 1
EXN942GT | -0.001 | 49829 | 11 | HOUSTON | YES | 20 | 5.4 | 21 | 0 | 1.0326 | -0.02 | 20
EXN943GT | -0.001 | 49830 | 12 | HOUSTON | YES | 19 | 5.4 | 20 | 0 | 1.0326 | -0.019 | 19
EXN_16GT | -0.001 | 49804 | 2 | HOUSTON | YES | 32 | 8.3 | 34 |  | 1.0326 | -0.032 | 32
WAP_GN7_7 | -0.001 | 48927 | 7 | HOUSTON | YES | 567 | 277 | 567 |  | 1.035
EXN941GT | -0.001 | 49828 | 10 | HOUSTON | YES | 19 | 5.4 | 20 | 0 | 1.0326 | -0.019 | 19
WAP_GN3_3 | -0.001 | 48923 | 3 | HOUSTON | YES | 226 | 93 | 226 |  | 1.0362 | -0.226 | 226
WAP_GN1_1 | -0.001 | 48921 | 1 | HOUSTON | YES | 124.5 | 37 | 166 | 0 | 1.0362 | -0.1245 | 124.5
EXN944GT | -0.001 | 49831 | 13 | HOUSTON | YES | 33 | 5.4 | 35 | 0 | 1.0326 | -0.033 | 33
EXN_GT | -0.001 | 49837 | 4 | HOUSTON | YES | 81 | 21.3 | 86 | 0 | 1.0326 | -0.081 | 81
THW_5556 | -0.001 | 48887 | F | HOUSTON | YES | 16.4 | 5 | 57 |  | 1.0319 | -0.0164 | 16.4
DOW41000 | -0.001 | 49865 | 41 | HOUSTON | YES | 31 | 0 | 50 |  | 1
L_BASTEN1_3Y | -0.001 | 7809 | 1 | SOUTH | YES | 227 | 42 | 227 | 0 | 1.004 | -0.227 | 227
L_BASTEN1_1Y | -0.001 | 7807 | 1 | SOUTH | YES | 147 | 83.5 | 147 | 0 | 1.004 | -0.147 | 147
THW_GT1_GT_1 | -0.001 | 48883 | B2 | HOUSTON | YES | 0 | 0 | 12 |  | 1.043 | 0 | 0
THW_4344 | -0.001 | 48881 | G | HOUSTON | YES | 58 | 5 | 58 | 0 | 1.0435 | -0.058 | 58
THW_3334 | -0.001 | 48877 | C | HOUSTON | YES | 58 | 5 | 58 | 0 | 1.0435 | -0.058 | 58
THW_3132 | -0.001 | 48875 | A | HOUSTON | YES | 57 | 5 | 57 | 0 | 1.0435 | -0.057 | 57
MDLTHELP_2G | -0.001 | 1942 | 2 | NORTH | YES | 215 | 74 | 215 | 0 | 1.02 | -0.215 | 215
DANSBY2 | -0.001 | 32884 | 1 | NORTH | YES | 46 | 2 | 46 | 0 | 1.015 | -0.046 | 46
MDLTHELP_1G | -0.001 | 1941 | 1 | NORTH | YES | 215 | 74 | 215 | 0 | 1.02 | -0.215 | 215
MDLTHELP_6G | -0.001 | 1938 | 6 | NORTH | YES | 229 | 74 | 229 | 0 | 1.02 | -0.229 | 229
ATKINS5 | -0.001 | 32891 | MB | NORTH | YES | 0 | 5 | 25 |  | 1.031 | 0 | 0
MDLTHELP_5G | -0.001 | 1937 | 5 | NORTH | YES | 225 | 74 | 225 | 0 | 1.02 | -0.225 | 225
CVC_GT4_8005 | -0.001 | 48815 | 4 | HOUSTON | YES | 165 | 91.8 | 165 | 0 | 1.0362 | -0.165 | 165
CVC_ST5_5040 | -0.001 | 48814 | 1 | HOUSTON | YES | 133 | 91.8 | 133 |  | 1.029 | -0.133 | 133
CVC_GT1_5035 | -0.001 | 48813 | 1 | HOUSTON | YES | 155 | 91.8 | 155 |  | 1.029 | -0.155 | 155
DANSBY14 | -0.001 | 32892 | 1 | NORTH | YES | 81 | 25 | 108 | 0 | 1.035 | -0.081 | 81
ATKINS3 | -0.001 | 32886 | MB | NORTH | YES | 0 | 5 | 12 |  | 1 | 0 | 0
PSA_GN1_8165 | -0.001 | 48796 | 1 | HOUSTON | YES | 104 | 43.1 | 104 | 0 | 1.0362 | -0.104 | 104
PSA_GT2_8155 | -0.001 | 48792 | 2 | HOUSTON | YES | 66 | 20.3 | 66 | 0 | 1.0362 | -0.066 | 66
SJS_GT2_GT2 | -0.001 | 48842 | 2 | HOUSTON | YES | 49 | 49 | 81 | 0 | 1.0362 | -0.049 | 49
PSG_GT3_8060 | -0.001 | 48742 | 1 | HOUSTON | YES | 164 | 50 | 164 | 0 | 1.0326 | -0.164 | 164
PSG_GN2_8050 | -0.001 | 48740 | 1 | HOUSTON | YES | 178 | 60 | 178 | 0 | 1.0326 | -0.178 | 178
CBE_GT4 | -0.001 | 48735 | 1 | HOUSTON | YES | 86 | 0 | 86 | 0 | 1.029 | -0.086 | 86
SJS_GT1_GT1 | -0.001 | 48841 | 1 | HOUSTON | YES | 49 | 49 | 83 | 0 | 1.0362 | -0.049 | 49
THW_4344 | -0.001 | 48881 | H | HOUSTON | YES | 58 | 5 | 58 | 0 | 1.0435 | -0.058 | 58
DECRDOVA_1G | -0.001 | 1889 | 1 | NORTH | YES | 779 | 255 | 779 | 0 | 1.022 | -0.779 | 779
TNTXCTY1CG8 | -0.001 | 38711 | 1 | HOUSTON | YES | 105 | 59 | 105 | 0 | 1.044 | -0.105 | 105
TNTXCTY3CG8 | -0.001 | 38713 | 1 | HOUSTON | YES | 85 | 59 | 85 | 0 | 1.044 | -0.085 | 85
SOL_GT1 | -0.001 | 48845 | 1 | HOUSTON | YES | 16.2 | 15.4 | 16.2 |  | 1.0326 | -0.0162 | 16.2
FTR_GT3_5085 | -0.001 | 48673 | 3 | NORTH | YES | 158 | 0 | 158 | 0 | 1.0319 | -0.158 | 158
SHELLG3_3020 | -0.001 | 48822 | 2 | HOUSTON | YES | 30 | 0 | 30 |  | 1.029 | -0.03 | 30
TNSCLP2___8 | -0.001 | 39770 | 1 | HOUSTON | YES | 117 | 20 | 117 | 0 | 1.04 | -0.117 | 117
L_FPPYD11_2Y | -0.001 | 7011 | 2 | SOUTH | YES | 577.4 | 200 | 608 | 0 | 1.02
TNSCLP1___8 | -0.001 | 39760 | 1 | HOUSTON | YES | 116 | 20 | 116 | 0 | 1.04 | -0.116 | 116
L_LOSTPI1_3Y | -0.001 | 7009 | 3 | SOUTH | YES | 173.9 | 72 | 184 | 0 | 1.015 | -0.1739 | 173.9
BTE_GT3_8045 | -0.001 | 48596 | 2 | HOUSTON | YES | 158 | 130 | 158 | 0 | 1.0261 | -0.158 | 158
L_LOSTPI1_1Y | -0.001 | 7007 | 1 | SOUTH | YES | 158.7 | 110 | 167 | 0 | 1.015 | -0.1587 | 158.7
TNDOWCGNGG8 | -0.001 | 39480 | 1 | HOUSTON | YES | 30 | 10 | 30 | 0 | 1.0437 | -0.03 | 30
L_SIMGID1_2Y | -0.001 | 7005 | 2 | SOUTH | YES | 133 | 32 | 139 | 0 | 1.02 | -0.133 | 133
EXN945GT | -0.001 | 49832 | 9 | HOUSTON | YES | 19 | 9.2 | 20 | 0 | 1.0326 | -0.019 | 19
SHELLG3_3020 | -0.001 | 48822 | 1 | HOUSTON | YES | 39 | 0 | 39 |  | 1.029 | -0.039 | 39
CAL_ST1_8000 | -0.001 | 48552 | 2 | HOUSTON | YES | 65 | 0 | 65 | 0 | 1.0326 | -0.065 | 65
BYU_GT4_8065 | -0.001 | 48534 | 4 | HOUSTON | YES | 65 | 0 | 65 |  | 1.0362 | -0.065 | 65
BYU_GT3_8060 | -0.001 | 48533 | 3 | HOUSTON | YES | 67 | 0 | 67 |  | 1.0362 | -0.067 | 67
BYU_GT2_8055 | -0.001 | 48532 | 2 | HOUSTON | YES | 62 | 0 | 62 |  | 1.0362 | -0.062 | 62
DOW17000 | -0.001 | 49851 | 37 | HOUSTON | YES | 39 | 0 | 62 | 0 | 1
SHELLG1_3015 | -0.001 | 48820 | 1 | HOUSTON | YES | 71 | 34.5 | 71 |  | 1.029 | -0.071 | 71
AK_GT1__8040 | -0.001 | 48510 | 1 | HOUSTON | YES | 34 | 8.1 | 34 |  | 1.029 | -0.034 | 34
BSF_GT1_8070 | -0.001 | 48520 | 1 | HOUSTON | YES | 72 | 0 | 72 | 0 | 1.0326 | -0.072 | 72
LPE_GT3_8080 | -0.001 | 48513 | 3 | HOUSTON | YES | 41 | 0 | 41 | 0 | 1.0362 | -0.041 | 41
DOW38300 | -0.001 | 49860 | 32 | HOUSTON | YES | 63 | 0 | 101 |  | 1
TNSCLP4___8 | -0.001 | 39775 | 1 | HOUSTON | YES | 115 | 20 | 115 | 0 | 1.04 | -0.115 | 115
STP_GN2___2 | -0.001 | 5912 | 2 | SOUTH | YES | 1282 | 1249 | 1282 | 0 | 1.0406
LPE_GT2_8075 | -0.001 | 48512 | 2 | HOUSTON | YES | 42 | 0 | 42 | 0 | 1.0362 | -0.042 | 42
TNTNPONE_28 | -0.001 | 39970 | 1 | NORTH | YES | 154 | 30 | 154 |  | 1.04
STP_GN1___1 | -0.001 | 5911 | 1 | SOUTH | YES | 1282 | 1249 | 1282 | 0 | 1.0406
TNDOWCGNSG8 | -0.001 | 39470 | 1 | HOUSTON | YES | 32 | 10 | 32 | 0 | 1.0437 | -0.032 | 32
TNTNPONE_18 | -0.001 | 39960 | 1 | NORTH | YES | 152 | 30 | 152 |  | 1.04
APD_GT1_8005 | -0.001 | 48500 | 1 | HOUSTON | YES | 140 | 54.6 | 140 |  | 1.0362 | -0.14 | 140
LPE_GT1_8070 | -0.001 | 48511 | 1 | HOUSTON | YES | 42 | 0 | 42 | 0 | 1.0362 | -0.042 | 42
SRB_GT211035 | -0.001 | 48855 | B2 | HOUSTON | YES | 0 | 0 | 12 |  | 1.014 | 0 | 0
TNTXCTY4CG8 | -0.001 | 38714 | 1 | HOUSTON | YES | 103 | 59 | 103 | 0 | 1.044 | -0.103 | 103
BVE_GT1_GT1 | -0.001 | 48521 | 1 | HOUSTON | YES | 172 | 0 | 172 |  | 1.035 | -0.172 | 172
BVE_ST1_GN1 | -0.001 | 48523 | 3 | HOUSTON | YES | 246 | 0 | 246 |  | 1.035 | -0.246 | 246
TNTXCTY2CG8 | -0.001 | 38712 | 1 | HOUSTON | YES | 102 | 59 | 102 | 0 | 1.044 | -0.102 | 102
THW_ST3_ST_3 | -0.001 | 48873 | 3 | HOUSTON | YES | 110 | 19 | 110 | 0 | 1.0435 | -0.11 | 110
CTL_GT2_8130 | -0.001 | 48561 | 1 | HOUSTON | YES | 103 | 30.3 | 103 |  | 1.0362 | -0.103 | 103
CTL_GT3_8135 | -0.001 | 48562 | 2 | HOUSTON | YES | 91 | 30.3 | 91 |  | 1.0362 | -0.091 | 91
CTL_GN1_8145 | -0.001 | 48564 | 4 | HOUSTON | YES | 55 | 12.9 | 55 |  | 1.0362 | -0.055 | 55
L_SIMGID1_1Y | -0.001 | 7004 | 1 | SOUTH | YES | 133 | 40 | 137 | 0 | 1.02 | -0.133 | 133
CHE_GT2_5030 | -0.001 | 48591 | 2 | HOUSTON | YES | 173 | 50 | 173 |  | 1.029 | -0.173 | 173
L_SIMGID1_3Y | -0.001 | 7006 | 3 | SOUTH | YES | 324.9 | 60 | 331 | 0 | 1.02 | -0.3249 | 324.9
BTE_GT4_8055 | -0.001 | 48597 | 3 | HOUSTON | YES | 163 | 130 | 163 | 0 | 1.0261 | -0.163 | 163
L_LOSTPI1_2Y | -0.001 | 7008 | 2 | SOUTH | YES | 157.7 | 107 | 164 | 0 | 1.015 | -0.1577 | 157.7
DIB_GT2_8075 | -0.001 | 48612 | 2 | HOUSTON | YES | 65 | 0 | 65 | 0 | 1.0326 | -0.065 | 65
L_FPPYD11_1Y | -0.001 | 7010 | 1 | SOUTH | YES | 587.4 | 200 | 605 | 0 | 1.02
DPEC_GT25025 | -0.001 | 48642 | 2 | HOUSTON | YES | 156 | 98 | 156 | 0 | 1.0319 | -0.156 | 156
L_FPPYD21_3Y | -0.001 | 7012 | 3 | SOUTH | YES | 427.4 | 200 | 436 | 0 | 1.02
EP_1_2 | -0.001 | 48651 | 1 | HOUSTON | YES | 5 | 0 | 5 | 0 | 1.0362 | -0.005 | 5
DOW38100 | -0.001 | 49858 | 31 | HOUSTON | YES | 45 | 0 | 71.4 |  | 1
LPE_GT4_8085 | -0.001 | 48514 | 4 | HOUSTON | YES | 41 | 0 | 41 | 0 | 1.0362 | -0.041 | 41
TNBP_CGN4_8 | -0.001 | 38690 | 3 | HOUSTON | YES | 40 | 0 | 40 | 0 | 1.0435 | -0.04 | 40
TNSLCGN1__8 | -0.001 | 39190 | 1 | HOUSTON | YES | 30 | 10 | 30 |  | 1.025 | -0.03 | 30
TNBPAMCG3_8 | -0.001 | 38613 | 3 | HOUSTON | YES | 152 | 0 | 152 | 0 | 1.0435 | -0.152 | 152
GBY_83841065 | -0.001 | 48693 | F | HOUSTON | YES | 20 | 20 | 52 | 0 | 1.0362 | -0.02 | 20
LEG_2___2 | -0.001 | 48722 | 2 | NORTH | YES | 853 | 357 | 853 | 0 | 1.0348
CBE_GT1 | -0.001 | 48731 | 1 | HOUSTON | YES | 86 | 0 | 86 | 0 | 1.029 | -0.086 | 86
CBE_ST12 | -0.001 | 48733 | 1 | HOUSTON | YES | 103.5 | 0 | 103.5 | 0 | 1.029 | -0.1035 | 103.5
SRB_GT211035 | -0.001 | 48855 | B1 | HOUSTON | YES | 0 | 0 | 17 |  | 1.014 | 0 | 0
TNBPAMCG2_8 | -0.001 | 38612 | 2 | HOUSTON | YES | 150 | 0 | 150 | 0 | 1.0435 | -0.15 | 150
TNBPAMCG1_8 | -0.001 | 38611 | 1 | HOUSTON | YES | 155 | 0 | 155 | 0 | 1.0435 | -0.155 | 155
TNBPAMCG4_8 | -0.001 | 38614 | 4 | HOUSTON | YES | 96 | 0 | 96 | 0 | 1.0435 | -0.096 | 96
TNBP_CGN3_8 | -0.001 | 38600 | 5 | HOUSTON | YES | 53 | 0 | 53 | 0 | 1.0435 | -0.053 | 53
PSA_GT4_8145 | -0.001 | 48794 | 4 | HOUSTON | YES | 66 | 20.3 | 66 | 0 | 1.0362 | -0.066 | 66
TNBP_CGN2_8 | -0.001 | 38590 | 2 | HOUSTON | YES | 66 | 0 | 66 | 0 | 1.0435 | -0.066 | 66
EXN_14GT | -0.001 | 49838 | 14 | HOUSTON | YES | 140 | 0 | 148 |  | 1.0326 | -0.14 | 140
SRB_GN4_4 | -0.001 | 48854 | 4 | HOUSTON | YES | 226 | 35 | 226 |  | 1.0326 | -0.226 | 226
TNBP_CGN1_8 | -0.001 | 38580 | 1 | HOUSTON | YES | 60 | 0 | 60 | 0 | 1.0435 | -0.06 | 60
BYU_GT1_8075 | -0.001 | 48531 | 1 | HOUSTON | YES | 65 | 0 | 65 |  | 1.0362 | -0.065 | 65
SHELLG2 | -0.001 | 48821 | 2 | HOUSTON | YES | 72 | 34.5 | 72 |  | 1.029 | -0.072 | 72
BVE_GT2_5035 | -0.001 | 48522 | 2 | HOUSTON | YES | 170 | 0 | 170 |  | 1.035 | -0.17 | 170
SRB_GN1_1 | -0.001 | 48851 | 1 | HOUSTON | YES | 176 | 26 | 176 | 0 | 1.0217 | -0.176 | 176
ATKINS4 | -0.001 | 32890 | MB | NORTH | YES | 0 | 5 | 22 |  | 1.031 | 0 | 0
ATKINS7 | -0.001 | 32888 | 1 | NORTH | YES | 0 | 4 | 17 |  | 1.028 | 0 | 0
ATKINS6 | -0.001 | 32887 | MB | NORTH | YES | 0 | 12 | 51 |  | 1.028 | 0 | 0
CAL_GT1_8045 | -0.001 | 48551 | 1 | HOUSTON | YES | 152 | 0 | 152 | 0 | 1.0326 | -0.152 | 152
TAMUGEN1 | -0.001 | 32798 | 1 | NORTH | YES | 32 | 0 | 32 |  | 1.02 | -0.032 | 32
WAP_GN2_2 | -0.001 | 48922 | 2 | HOUSTON | YES | 122.2 | 37 | 163 | 0 | 1.0362 | -0.1222 | 122.2
BSF_GT1_8070 | -0.001 | 48520 | 2 | HOUSTON | YES | 10 | 0 | 10 | 0 | 1.0326 | -0.01 | 10
CTL_GT4_8140 | -0.001 | 48563 | 3 | HOUSTON | YES | 94 | 30.3 | 94 |  | 1.0362 | -0.094 | 94
THW_5152 | -0.001 | 48885 | B | HOUSTON | YES | 0 | 5 | 55 |  | 1.0319 | 0 | 0
L_BASTEN1_2Y | -0.001 | 7808 | 1 | SOUTH | YES | 146 | 83.5 | 146 | 0 | 1.004 | -0.146 | 146
CTL_GN2_8155 | -0.001 | 48565 | 5 | HOUSTON | YES | 11 | 3.4 | 11 |  | 1.0362 | -0.011 | 11
SRB_GN3_3 | -0.001 | 48853 | 3 | HOUSTON | YES | 220 | 35 | 220 |  | 1.0326 | -0.22 | 220
CBY_GN2_2 | -0.001 | 48582 | 2 | HOUSTON | YES | 751 | 110 | 751 | 0 | 1.0435 | -0.751 | 751
WAP_GN5_5 | -0.001 | 48925 | 5 | HOUSTON | YES | 224.1 | 278 | 657 | 0 | 1
THW_3132 | -0.001 | 48875 | B | HOUSTON | YES | 57 | 5 | 57 | 0 | 1.0435 | -0.057 | 57
WAPGT21_GT1 | -0.001 | 48929 | B1 | HOUSTON | YES | 0 | 0 | 13 |  | 1.05 | 0 | 0
CBY_GN1_1 | -0.001 | 48581 | 1 | HOUSTON | YES | 748 | 108 | 748 | 0 | 1.0435 | -0.748 | 748
EXN938GT | -0.001 | 49826 | 5 | HOUSTON | YES | 43 | 9.2 | 45.9 | 0 | 1.0326 | -0.043 | 43
TNSCLP3___8 | -0.001 | 39790 | 1 | HOUSTON | YES | 111 | 20 | 111 | 0 | 1.027 | -0.111 | 111
DOW49000 | -0.001 | 49869 | 45 | HOUSTON | YES | 59 | 0 | 94 |  | 1
DOW42000 | -0.001 | 49866 | 42 | HOUSTON | YES | 11 | 0 | 18 |  | 1
BTE_ST1_8070 | -0.001 | 48598 | 4 | HOUSTON | YES | 234 | 60 | 234 | 0 | 1.0261 | -0.234 | 234
BTE_GT2_8075 | -0.001 | 48595 | 1 | HOUSTON | YES | 163 | 130 | 163 | 0 | 1.0261 | -0.163 | 163
DIB_ST1_8085 | -0.001 | 48613 | 3 | HOUSTON | YES | 69 | 0 | 69 | 0 | 1.0326 | -0.069 | 69
DOW67000 | -0.001 | 49878 | 67 | HOUSTON | YES | 65 | 0 | 103 | 0 | 1
DOW64000 | -0.001 | 49873 | 64 | HOUSTON | YES | 41 | 0 | 64.8 | 0 | 1
DOW82000 | -0.001 | 49884 | 82 | HOUSTON | YES | 51 | 0 | 80 | 0 | 1
DOW63000 | -0.001 | 49872 | 63 | HOUSTON | YES | 45 | 0 | 72 | 0 | 1
THW_5556 | -0.001 | 48887 | E | HOUSTON | YES | 16.6 | 5 | 58 |  | 1.0319 | -0.0166 | 16.6
DIB_GT1_8080 | -0.001 | 48611 | 1 | HOUSTON | YES | 64 | 0 | 64 | 0 | 1.0326 | -0.064 | 64
CHE_GN4_8025 | -0.001 | 48594 | 4 | HOUSTON | YES | 142 | 60 | 142 | 0 | 1.0362 | -0.142 | 142
DPEC_GT35010 | -0.001 | 48643 | 3 | HOUSTON | YES | 160 | 98 | 160 | 0 | 1.0319 | -0.16 | 160
EP_1_2 | -0.001 | 48651 | 2 | HOUSTON | YES | 21 | 10 | 21 | 0 | 1.0362 | -0.021 | 21
FTR_GT2_5110 | -0.001 | 48672 | 2 | NORTH | YES | 159 | 0 | 159 | 0 | 1.0319 | -0.159 | 159
DECKR_G6 | -0.001 | 9005 | 6 | SOUTH | YES | 44 | 24 | 47 | 0 | 1.015 | -0.044 | 44
FTR_GT1_5105 | -0.001 | 48671 | 1 | NORTH | YES | 156 | 0 | 156 | 0 | 1.0319 | -0.156 | 156
DPEC_GT15040 | -0.001 | 48641 | 1 | HOUSTON | YES | 162 | 98 | 162 | 0 | 1.0319 | -0.162 | 162
DECKR_G4 | -0.001 | 9003 | 4 | SOUTH | YES | 44 | 24 | 44 | 0 | 1.015 | -0.044 | 44
DECKR_G3 | -0.001 | 9002 | 3 | SOUTH | YES | 0 | 24 | 42 |  | 1.015 | 0 | 0
GBY_73741085 | -0.001 | 48691 | A | HOUSTON | YES | 48 | 20 | 48 | 0 | 1.0362 | -0.048 | 48
THW_5354 | -0.001 | 48886 | D | HOUSTON | YES | 16.6 | 5 | 58 |  | 1.0319 | -0.0166 | 16.6
DOW84000 | -0.001 | 49886 | 84 | HOUSTON | YES | 107 | 0 | 171 | 0 | 0.98
GBY_73741085 | -0.001 | 48691 | B | HOUSTON | YES | 47 | 20 | 47 | 0 | 1.0362 | -0.047 | 47
GBY_GN5_5 | -0.001 | 48690 | 5 | HOUSTON | YES | 298.5 | 81 | 398 | 0 | 1.0362 | -0.2985 | 298.5
DIB_GT3_8090 | -0.001 | 48614 | 4 | HOUSTON | YES | 77.2 | 15 | 77.2 | 0 | 1.0326 | -0.0772 | 77.2
CHE_GT1_8015 | -0.001 | 48593 | 1 | HOUSTON | YES | 173 | 50 | 173 | 0 | 1.0362 | -0.173 | 173
LEG_1___1 | -0.001 | 48721 | 1 | NORTH | YES | 836 | 357 | 836 | 0 | 1.0348
THW_4142 | -0.001 | 48879 | F | HOUSTON | YES | 57 | 5 | 57 | 0 | 1.0435 | -0.057 | 57
MNS_GT | -0.001 | 48730 | 1 | HOUSTON | YES | 46.1 | 0 | 46.1 | 0 | 1.029 | -0.0461 | 46.1
CBE_GT3 | -0.001 | 48734 | 1 | HOUSTON | YES | 86 | 0 | 86 | 0 | 1.029 | -0.086 | 86
CBE_GT2 | -0.001 | 48732 | 1 | HOUSTON | YES | 86 | 0 | 86 | 0 | 1.029 | -0.086 | 86
THW_4142 | -0.001 | 48879 | E | HOUSTON | YES | 58 | 5 | 58 | 0 | 1.0435 | -0.058 | 58
GBY_83841065 | -0.001 | 48693 | E | HOUSTON | YES | 20 | 20 | 56 | 0 | 1.0362 | -0.02 | 20
PR_GT1__9040 | -0.001 | 48761 | 1 | HOUSTON | YES | 35 | 0 | 35 | 0 | 1 | -0.035 | 35
PSG_GT2_8040 | -0.001 | 48741 | 1 | HOUSTON | YES | 164 | 50 | 164 | 0 | 1.0326 | -0.164 | 164
PSA_GT1_8160 | -0.001 | 48791 | 1 | HOUSTON | YES | 65 | 20.8 | 65 | 0 | 1.0362 | -0.065 | 65
PHR_GN2_2 | -0.001 | 48772 | MB | HOUSTON | YES | 0 | 72 | 459 |  | 1.0362
THW_3334 | -0.001 | 48877 | D | HOUSTON | YES | 58 | 5 | 58 | 0 | 1.0435 | -0.058 | 58
TGF_GT1_8000 | -0.001 | 48911 | 1 | HOUSTON | YES | 69.2 | 0 | 69.2 | 0 | 1.029 | -0.0692 | 69.2
CBE_ST34 | -0.001 | 48736 | 1 | HOUSTON | YES | 103.5 | 0 | 103.5 | 0 | 1.029 | -0.1035 | 103.5
GBY_81821075 | -0.001 | 48692 | D | HOUSTON | YES | 20 | 20 | 54 | 0 | 1.0362 | -0.02 | 20
DOW39200 | -0.001 | 49863 | 35 | HOUSTON | YES | 55 | 0 | 88 | 0 | 1
WAP_GN8_8 | -0.001 | 48928 | 8 | HOUSTON | YES | 603 | 275 | 603 |  | 1.035
PSA_GT6_8135 | -0.001 | 48797 | 6 | HOUSTON | YES | 59 | 34.5 | 59 | 0 | 1.0362 | -0.059 | 59
PSA_GT5_8140 | -0.001 | 48795 | 5 | HOUSTON | YES | 64 | 20.3 | 64 | 0 | 1.0362 | -0.064 | 64
DECKR_G5 | -0.001 | 9004 | 5 | SOUTH | YES | 44 | 24 | 44 | 0 | 1.015 | -0.044 | 44
CVC_GT2_5020 | -0.001 | 48812 | 2 | HOUSTON | YES | 159 | 91.8 | 159 |  | 1.029 | -0.159 | 159
SANDOW_4G | -0.001 | 3432 | 4 | SOUTH | YES | 534 | 460 | 534 | 0 | 1.029
FTR_CN4_5095 | -0.001 | 48674 | 4 | NORTH | YES | 380 | 0 | 380 | 0 | 1.0319 | -0.38 | 380
WAP_GN4_4 | -0.001 | 48924 | 4 | HOUSTON | YES | 544 | 217 | 544 |  | 1.0362 | -0.544 | 544
CVC_GT3_5045 | -0.001 | 48811 | 3 | HOUSTON | YES | 158 | 91.8 | 158 |  | 1.029 | -0.158 | 158
DOW39100 | -0.001 | 49862 | 36 | HOUSTON | YES | 54 | 0 | 86 | 0 | 1
DPEC_ST55065 | -0.001 | 48645 | 5 | HOUSTON | YES | 282 | 0 | 282 | 0 | 1.0319 | -0.282 | 282
DPEC_GT45070 | -0.001 | 48644 | 4 | HOUSTON | YES | 158 | 98 | 158 | 0 | 1.0319 | -0.158 | 158
DOW81000 | -0.001 | 49882 | 81 | HOUSTON | YES | 47 | 0 | 76 | 0 | 1
EXN_17GT | -0.001 | 49805 | 3 | HOUSTON | YES | 31 | 8.3 | 33 |  | 1.0326 | -0.031 | 31
EXN_15GT | -0.001 | 49803 | 1 | HOUSTON | YES | 33 | 8.3 | 35 |  | 1.0326 | -0.033 | 33
DOW83000 | -0.001 | 49885 | 83 | HOUSTON | YES | 51 | 0 | 80 | 0 | 1
WAP_GN6_6 | -0.001 | 48926 | 6 | HOUSTON | YES | 645 | 280 | 645 |  | 1.035
THW_5354 | -0.001 | 48886 | C | HOUSTON | YES | 16.4 | 5 | 57 |  | 1.0319 | -0.0164 | 16.4
DOW65000 | -0.001 | 49876 | 65 | HOUSTON | YES | 63 | 0 | 101 | 0 | 1
DOW66000 | -0.001 | 49877 | 66 | HOUSTON | YES | 61 | 0 | 97 | 0 | 1
DOW61000 | -0.001 | 49870 | 61 | HOUSTON | YES | 44 | 0 | 70 | 0 | 1
GIBN_CREK_G1 | -0.001 | 990 | 1 | NORTH | YES | 464 | 200 | 464 | 0 | 1.0275
DOW62000 | -0.001 | 49871 | 62 | HOUSTON | YES | 40 | 0 | 63 | 0 | 1
THW_5152 | -0.001 | 48885 | A | HOUSTON | YES | 16.4 | 5 | 57 |  | 1.0319 | -0.0164 | 16.4
THW_ST4_ST_4 | -0.001 | 48874 | 4 | HOUSTON | YES | 108 | 19 | 108 | 0 | 1.0435 | -0.108 | 108
SRB_GN2_2 | -0.001 | 48852 | 2 | HOUSTON | YES | 174 | 26 | 174 | 0 | 1.0217 | -0.174 | 174
PSA_GT3_8150 | -0.001 | 48793 | 3 | HOUSTON | YES | 70 | 20.3 | 70 | 0 | 1.0362 | -0.07 | 70
GBY_81821075 | -0.001 | 48692 | C | HOUSTON | YES | 48 | 20 | 48 | 0 | 1.0362 | -0.048 | 48
FOR_5 | 0 | 8155 | 5 | SOUTH | YES | 67.5 | 60 | 74 | 0 | 1.03 | 0 | 67.5
FOR_4 | 0 | 8154 | 4 | SOUTH | YES | 74.6 | 60 | 81 | 0 | 1.03 | 0 | 74.6
FOR_3 | 0 | 8153 | 3 | SOUTH | YES | 65.8 | 45 | 73 | 0 | 1.03 | 0 | 65.8
UCAR_1 | 0 | 8148 | 2 | SOUTH | YES | 7 | 0 | 7 | 0 | 1.01 | 0 | 7
UCAR_2 | 0 | 8147 | 10 | SOUTH | YES | 21 | 0 | 28 | 0 | 1.0127 | 0 | 21
FOR_2 | 0 | 8138 | 2 | SOUTH | YES | 65.8 | 45 | 80 | 0 | 1.03 | 0 | 65.8
FOR_1 | 0 | 8134 | 1 | SOUTH | YES | 56.4 | 45 | 79 | 0 | 1.03 | 0 | 56.4
DUP1V_1 | 0 | 8066 | 1 | SOUTH | YES | 73 | 0 | 73 | 0 | 1.0031 | 0 | 73
FOR_9 | 0 | 80052 | 9 | SOUTH | YES | 32 | 5 | 32 | 0 | 1.03 | 0 | 32
L_RIONOG1S1Y | 0 | 7813 | 4 | SOUTH | YES | 293 | 0 | 293 | 0 | 1.02 | 0 | 293
L_RIONOG1G3Y | 0 | 7812 | 3 | SOUTH | YES | 150 | 0 | 150 | 0 | 1.02 | 0 | 150
L_RIONOG1G2Y | 0 | 7811 | 2 | SOUTH | YES | 148 | 0 | 148 | 0 | 1.02 | 0 | 148
L_RIONOG1G1Y | 0 | 7810 | 1 | SOUTH | YES | 147 | 0 | 147 | 0 | 1.02 | 0 | 147
L_GUADGE1_6Y | 0 | 7805 | 6 | SOUTH | YES | 204 | 30 | 204 | 0 | 1.02 | 0 | 204
L_GUADGE1_5Y | 0 | 7804 | 5 | SOUTH | YES | 183 | 30 | 183 | 0 | 1.02 | 0 | 183
L_GUADGE1_4Y | 0 | 7803 | 4 | SOUTH | YES | 149 | 30 | 149 | 0 | 1.02 | 0 | 149
L_GUADGE1_3Y | 0 | 7802 | 3 | SOUTH | YES | 146 | 30 | 146 | 0 | 1.02 | 0 | 146
L_GUADGE1_2Y | 0 | 7801 | 2 | SOUTH | YES | 139 | 30 | 139 | 0 | 1.02 | 0 | 139
L_GUADGE1_1Y | 0 | 7800 | 1 | SOUTH | YES | 151 | 30 | 151 | 0 | 1.02 | 0 | 151
CSDR56 | 0 | 80139 | 6 | SOUTH | YES | 39 | 0 | 39 | 0 | 1.01 | 0 | 39
L_LAKEWO9_1Y | 0 | 7624 | 2 | SOUTH | YES | 0 | 0 | 2.4 |  | 1 | 0 | 0
L_LAKEWO9_1Y | 0 | 7624 | 1 | SOUTH | YES | 0 | 0 | 2.4 |  | 1 | 0 | 0
L_SCHUMA8_1Y | 0 | 7609 | 1 | SOUTH | YES | 0 | 0 | 4 |  | 1 | 0 | 0
L_MCQUEE9_1Y | 0 | 7605 | 3 | SOUTH | YES | 0 | 0 | 2.8 |  | 1.025 | 0 | 0
L_MCQUEE9_1Y | 0 | 7605 | 2 | SOUTH | YES | 0 | 0 | 2.4 |  | 1.025 | 0 | 0
L_MCQUEE9_1Y | 0 | 7605 | 1 | SOUTH | YES | 0 | 0 | 2.4 |  | 1.025 | 0 | 0
L_CANYHY8_1Y | 0 | 7487 | 1 | SOUTH | YES | 0 | 0 | 6 |  | 1 | 0 | 0
COMCHEPK_2G | 0 | 1899 | 2 | NORTH | YES | 1164 | 1128 | 1164 | 0 | 1.031
CSDR56 | 0 | 80139 | 5 | SOUTH | YES | 15 | 0 | 15 | 0 | 1.01 | 0 | 15
COMCHEPK_1G | 0 | 1898 | 1 | NORTH | YES | 1164 | 1150 | 1164 | 0 | 1.031
L_MARSFO1G3Y | 0 | 7033 | 3 | SOUTH | YES | 22 | 0 | 36 | 0 | 1 | 0 | 22
L_MARSFO1G2Y | 0 | 7032 | 2 | SOUTH | YES | 16 | 0 | 35 | 0 | 1 | 0 | 16
L_MARSFO1G1Y | 0 | 7031 | 1 | SOUTH | YES | 22 | 0 | 36 | 0 | 1 | 0 | 22
L_MARBFA1_2Y | 0 | 7029 | 2 | SOUTH | YES | 13 | 0 | 18 |  | 1 | 0 | 13
L_MARBFA1_1Y | 0 | 7028 | 1 | SOUTH | YES | 0 | 0 | 18 |  | 1 | 0 | 0
VISTRONG1 | 0 | 80224 | 1 | SOUTH | YES | 15 | 0 | 15 | 0 | 1.01
L_AUSTPL1_1Y | 0 | 7020 | 2 | SOUTH | YES | 7 | 0 | 8 |  | 1 | 0 | 7
L_AUSTPL1_1Y | 0 | 7020 | 1 | SOUTH | YES | 7 | 0 | 8 |  | 1 | 0 | 7
WLFHOLW_3G | 0 | 1879 | 3 | NORTH | YES | 268 | 89.3 | 268 | 0 | 1.029 | 0 | 268
L_HAYSEN1_4Y | 0 | 7017 | 4 | SOUTH | YES | 229 | 74 | 229 | 0 | 1.008 | 0 | 229
L_HAYSEN1_3Y | 0 | 7016 | 3 | SOUTH | YES | 226 | 74 | 226 | 0 | 1.008 | 0 | 226
WLFHOLW_2G | 0 | 1878 | 2 | NORTH | YES | 219 | 105 | 219 | 0 | 1.029 | 0 | 219
L_HAYSEN1_2Y | 0 | 7015 | 2 | SOUTH | YES | 224 | 74 | 224 | 0 | 1.008 | 0 | 224
L_HAYSEN1_1Y | 0 | 7014 | 1 | SOUTH | YES | 223 | 74 | 223 | 0 | 1.008 | 0 | 223
WLFHOLW_1G | 0 | 1877 | 1 | NORTH | YES | 216 | 89.3 | 216 | 0 | 1.029 | 0 | 216
CSDR7 | 0 | 80138 | 7 | SOUTH | YES | 7 | 0 | 7 | 0 | 1.014 | 0 | 7
FOR_10 | 0 | 80053 | 10 | SOUTH | YES | 73 | 45 | 73 | 0 | 1.03 | 0 | 73
REYSHR_G | 0 | 80223 | 1 | SOUTH | YES | 12 | 0 | 12 | 0 | 1.032
MILHWYS | 0 | 80003 | F | SOUTH | YES | 0 | 0 | 0 | 0 | 1.0168 | 0 | 0
SI_RAY10 | 0 | 5935 | 10 | SOUTH | YES | 47 | 10 | 47 |  | 1.025 | 0 | 47
SI_RAY5 | 0 | 5934 | 5 | SOUTH | YES | 10 | 10 | 15 | 0 | 1.025 | 0 | 10
SI_RAY6 | 0 | 5933 | 6 | SOUTH | YES | 19 | 10 | 19 | 0 | 1.025 | 0 | 19
SI_RAY9 | 0 | 5932 | 9 | SOUTH | YES | 38 | 32 | 38 | 0 | 1.025 | 0 | 38
SANMIGUELGEN | 0 | 5903 | 1 | SOUTH | YES | 396 | 180 | 396 | 0 | 1.033
CNOPST1 | 0 | 8562 | 3 | SOUTH | YES | 153 | 0 | 153 | 0 | 1.03 | 0 | 153
RAYBURNCC8 | 0 | 5512 | 1 | SOUTH | YES | 50 | 18.2 | 50 | 0 | 1.02 | 0 | 50
RAYBURNCC7 | 0 | 5511 | 1 | SOUTH | YES | 49 | 18.2 | 49 | 0 | 1.02 | 0 | 49
RAYBURNCC10 | 0 | 5509 | 1 | SOUTH | YES | 40 | 5.2 | 40 | 0 | 1.02 | 0 | 40
CSDR89 | 0 | 80137 | 8 | SOUTH | YES | 39 | 0 | 39 | 0 | 1.01 | 0 | 39
RAYBURNCC9 | 0 | 5508 | 1 | SOUTH | YES | 50 | 18.2 | 50 | 0 | 1.02 | 0 | 50
RAYBURNGEN2 | 0 | 5506 | 1 | SOUTH | YES | 0 | 1 | 11 |  | 1.015 | 0 | 0
RAYBURNGEN1 | 0 | 5505 | 1 | SOUTH | YES | 0 | 1 | 11 |  | 1.015 | 0 | 0
RAYBURNGEN3 | 0 | 5503 | 1 | SOUTH | YES | 6.2 | 6 | 22 | 0 | 1.015 | 0 | 6.2
AVR1_CT2 | 0 | 5478 | 1 | SOUTH | YES | 145 | 90 | 145 | 0 | 1.0232 | 0 | 145
AVR1_ST1 | 0 | 5477 | 1 | SOUTH | YES | 164 | 138 | 164 | 0 | 1.0232 | 0 | 164
AVR1_CT1 | 0 | 5476 | 1 | SOUTH | YES | 150 | 90 | 150 | 0 | 1.0232 | 0 | 150
WBT4 | 0 | 5439 | 4 | SOUTH | YES | 151 | 40 | 151 | 0 | 1.01 | 0 | 151
WBT3 | 0 | 5438 | 3 | SOUTH | YES | 96 | 25 | 96 | 0 | 1.01 | 0 | 96
WBT2 | 0 | 5437 | 2 | SOUTH | YES | 80 | 25 | 80 | 0 | 1.01 | 0 | 80
BEEVILLE | 0 | 88198 | 1 | SOUTH | YES | 0 | 0 | 0 | 0 | 1.0068 | 0 | 0
WBT1 | 0 | 5436 | 1 | SOUTH | YES | 25.5 | 20 | 51 | 0 | 1.01 | 0 | 25.5
JKS1 | 0 | 5401 | 1 | SOUTH | YES | 560 | 100 | 560 | 0 | 1.0222
OWS2 | 0 | 5397 | 2 | SOUTH | YES | 379 | 80 | 379 | 0 | 1.027 | 0 | 379
OWS1 | 0 | 5396 | 1 | SOUTH | YES | 417 | 80 | 417 | 0 | 1.027 | 0 | 417
FGNTS201 | 0 | 8935 | 3 | SOUTH | YES | 172 | 0 | 172 | 0 | 1.03 | 0 | 172
LCPCT4 | 0 | 5269 | 4 | SOUTH | YES | 45 | 23.1 | 45 | 0 | 1.0249 | 0 | 45
LCPCT3 | 0 | 5268 | 3 | SOUTH | YES | 44 | 23.1 | 44 | 0 | 1.0249 | 0 | 44
LCPCT2 | 0 | 5267 | 2 | SOUTH | YES | 46 | 23.1 | 46 | 0 | 1.0249 | 0 | 46
LCPCT1 | 0 | 5266 | 1 | SOUTH | YES | 45 | 23.1 | 45 | 0 | 1.0249 | 0 | 45
LCP4 | 0 | 5265 | 4 | SOUTH | YES | 95 | 25 | 95 | 0 | 1.0249 | 0 | 95
LCP3 | 0 | 5264 | 3 | SOUTH | YES | 58 | 20 | 58 | 0 | 1.0249 | 0 | 58
JTD2 | 0 | 5112 | 2 | SOUTH | YES | 406 | 80 | 406 | 0 | 1.0215
JTD1 | 0 | 5111 | 1 | SOUTH | YES | 403 | 80 | 403 | 0 | 1.0215
VHB3 | 0 | 5028 | 3 | SOUTH | YES | 397 | 60 | 397 | 0 | 1.0233 | 0 | 397
SANDHG5C | 0 | 9021 | 5C | SOUTH | YES | 140 | 0 | 151 | 0 | 1.0175 | 0 | 140
AIRCO_G | 0 | 80227 | 1 | SOUTH | YES | 7.6 | 0 | 8 | 0 | 1.014
SANDHG5A | 0 | 9020 | 5A | SOUTH | YES | 150 | 84 | 159 | 0 | 1.0175 | 0 | 150
SANDH_G4 | 0 | 9019 | 4 | SOUTH | YES | 45 | 2 | 47 | 0 | 1.0175 | 0 | 45
VHB2 | 0 | 5027 | 2 | SOUTH | YES | 220 | 40 | 220 | 0 | 1.0233 | 0 | 220
SANDH_G3 | 0 | 9018 | 3 | SOUTH | YES | 45 | 2 | 48 | 0 | 1.0175 | 0 | 45
SANDH_G2 | 0 | 9017 | 2 | SOUTH | YES | 45 | 2 | 47 | 0 | 1.0175 | 0 | 45
VHB1 | 0 | 5026 | 1 | SOUTH | YES | 206 | 40 | 206 | 0 | 1.0233 | 0 | 206
SANDH_G1 | 0 | 9016 | 1 | SOUTH | YES | 45 | 2 | 49 | 0 | 1.0175 | 0 | 45
FALFURRI | 0 | 88508 | 1 | SOUTH | YES | 0 | 0 | 0 | 0 | 1.01 | 0 | 0
DECKR_G2 | 0 | 9001 | 2 | SOUTH | YES | 400 | 50 | 427 | 0 | 1.015 | 0 | 400
DECKR_G1 | 0 | 9000 | 1 | SOUTH | YES | 320 | 50 | 326 | 0 | 1.015 | 0 | 320
HECN3 | 0 | 8983 | 3 | SOUTH | YES | 169 | 0 | 169 | 0 | 1.0304 | 0 | 169
HECN2 | 0 | 8982 | 2 | SOUTH | YES | 148 | 0 | 148 | 0 | 1.0304 | 0 | 148
HECN1 | 0 | 8981 | 1 | SOUTH | YES | 148 | 0 | 148 | 0 | 1.0304 | 0 | 148
MVGN#3 | 0 | 8938 | 3 | SOUTH | YES | 257 | 0 | 257 | 0 | 1.0304 | 0 | 257
MVGN#2 | 0 | 8937 | 2 | SOUTH | YES | 205 | 0 | 205 | 0 | 1.0304 | 0 | 205
SLURR | 0 | 88241 | DC | SOUTH | YES | 0 | -150 | 150 |  | 1.03
VISTRONG2 | 0 | 80225 | 2 | SOUTH | YES | 23 | 0 | 23 | 0 | 1.01
FGNTS101 | 0 | 8934 | 2 | SOUTH | YES | 146 | 0 | 146 | 0 | 1.03 | 0 | 146
FGNTS001 | 0 | 8933 | 1 | SOUTH | YES | 142 | 0 | 142 | 0 | 1.03 | 0 | 142
COSW_1 | 0 | 8456 | 1 | SOUTH | YES | 20 | 0 | 20 | 0 | 1.027 | 0 | 20
ICPGN#3 | 0 | 8932 | 3 | SOUTH | YES | 127 | 0 | 127 | 0 | 1.03 | 0 | 127
CSDR11 | 0 | 80140 | 11 | SOUTH | YES | 39 | 0 | 39 | 0 | 1.0299 | 0 | 39
ICPGN#2 | 0 | 8931 | 2 | SOUTH | YES | 150 | 0 | 150 | 0 | 1.03 | 0 | 150
ICPGN#1 | 0 | 8930 | 1 | SOUTH | YES | 149 | 0 | 149 | 0 | 1.03 | 0 | 149
CSDR89 | 0 | 80137 | 9 | SOUTH | YES | 15 | 0 | 15 | 0 | 1.01 | 0 | 15
LGEGN#3 | 0 | 8928 | 3 | SOUTH | YES | 91 | 0 | 100 | 0 | 1.03 | 0 | 91
LGEGN#2 | 0 | 8927 | 2 | SOUTH | YES | 153 | 0 | 153 | 0 | 1.03 | 0 | 153
FOR_8 | 0 | 80051 | 8 | SOUTH | YES | 28 | 28 | 28 | 0 | 1.015 | 0 | 28
LGEGN#1 | 0 | 8926 | 1 | SOUTH | YES | 158 | 0 | 158 | 0 | 1.03 | 0 | 158
CNOPGT2 | 0 | 8561 | 2 | SOUTH | YES | 165 | 0 | 165 | 0 | 1.03 | 0 | 165
DAV_2 | 0 | 8460 | 2 | SOUTH | YES | 340 | 50 | 340 | 0 | 1.0223 | 0 | 340
CEL_B_1 | 0 | 8517 | 1 | SOUTH | YES | 29 | 0 | 29 | 0 | 1.02 | 0 | 29
VAL_1 | 0 | 8506 | 1 | SOUTH | YES | 25 | 0 | 25 | 0 | 1.005 | 0 | 25
VAL_2 | 0 | 8507 | 2 | SOUTH | YES | 25 | 0 | 25 | 0 | 1.005 | 0 | 25
KOCHREF2 | 0 | 8461 | 1 | SOUTH | YES | 38 | 0 | 38 | 0 | 1.014 | 0 | 38
CNOPGT1 | 0 | 8560 | 1 | SOUTH | YES | 164 | 0 | 164 | 0 | 1.03 | 0 | 164
DAV_1 | 0 | 8459 | 1 | SOUTH | YES | 339 | 50 | 339 | 0 | 1.0223 | 0 | 339
ALCOA_G | 0 | 80226 | 1 | SOUTH | YES | 48 | 5 | 48 | 0 | 1.014
COSW_2 | 0 | 8457 | 2 | SOUTH | YES | 14 | 0 | 14 | 0 | 1.027 | 0 | 14
MVGN#1 | 0 | 8936 | 1 | SOUTH | YES | 210 | 0 | 210 | 0 | 1.0304 | 0 | 210
STARCO_1 | 0 | 8511 | 1 | SOUTH | YES | 38 | 0 | 38 | 0 | 1.024 | 0 | 38
CUECPL2A | 0 | 8189 | 1 | SOUTH | YES | 12 | 0 | 12 | 0 | 1.02 | 0 | 12
CLO_1 | 0 | 8161 | 1 | SOUTH | YES | 633 | 200 | 633 | 0 | 1.03
FOR_7 | 0 | 8157 | 7 | SOUTH | YES | 46 | 5 | 46 | 0 | 1.03 | 0 | 46
FOR_6 | 0 | 8156 | 6 | SOUTH | YES | 26 | 5 | 26 | 0 | 1.03 | 0 | 26
FALCONHYDRO1 | 0.001 | 8048 | 1 | SOUTH | YES | 3 | 0 | 12 | 0 | 1.02 | 0.003 | 3
L_WIRTZ_1G2Y | 0.001 | 7036 | 2 | SOUTH | YES | 18 | 0 | 30 |  | 1 | 0.018 | 18
L_WIRTZ_1G1Y | 0.001 | 7035 | 1 | SOUTH | YES | 0 | 0 | 29 |  | 1 | 0 | 0
L_INKSDA1_1Y | 0.001 | 7026 | 1 | SOUTH | YES | 10 | 0 | 14 |  | 1 | 0.01 | 10
L_BUCHAN1_3Y | 0.001 | 7024 | 3 | SOUTH | YES | 11 | 0 | 15 |  | 1 | 0.011 | 11
L_BUCHAN1_2Y | 0.001 | 7023 | 2 | SOUTH | YES | 0 | 0 | 18 |  | 1 | 0 | 0
L_BUCHAN1_1Y | 0.001 | 7022 | 1 | SOUTH | YES | 14 | 0 | 18 |  | 1 | 0.014 | 14
L_FERGUS1_1Y | 0.001 | 7000 | 1 | SOUTH | YES | 399 | 65 | 421 | 0 | 1.015 | 0.399 | 399
PEARSALLGEN3 | 0.001 | 5892 | 1 | SOUTH | YES | 6.2 | 6 | 23 | 0 | 1.01 | 0.0062 | 6.2
PEARSALLGEN2 | 0.001 | 5891 | 1 | SOUTH | YES | 6.2 | 6 | 24 | 0 | 1.01 | 0.0062 | 6.2
PEARSALLGEN1 | 0.001 | 5890 | 1 | SOUTH | YES | 6.2 | 6 | 24 | 0 | 1.01 | 0.0062 | 6.2
FALCONHYDRO3 | 0.001 | 5729 | 3 | SOUTH | YES | 2.8 | 0 | 11 | 0 | 1.02 | 0.0028 | 2.8
FALCONHYDRO2 | 0.001 | 5728 | 2 | SOUTH | YES | 3 | 0 | 12 | 0 | 1.02 | 0.003 | 3
ZAPATA | 0.001 | 88299 | 1 | SOUTH | YES | 0 | 0 | 0 | 0 | 1.024 | 0 | 0
SLSTR1PP_1G | 0.002 | 1643 | 1 | NORTH | YES | 6 | 0 | 60 | 0 | 1.022 | 0.012 | 6
LAR | 0.002 | 80012 | F | SOUTH | YES | 0 | 0 | 0 | 0 | 1.023 | 0 | 0
CIDINDUS | 0.002 | 86105 | 1 | SOUTH | YES | 0 | -500 | 500 | 0 | 1.01
LAR_3 | 0.002 | 8288 | 3 | SOUTH | YES | 78.8 | 25 | 105 |  | 1.023 | 0.1576 | 78.8
LAR_2 | 0.002 | 8287 | 2 | SOUTH | YES | 9 | 9 | 32 |  | 1.023 | 0.018 | 9
LAR_1 | 0.002 | 8285 | 1 | SOUTH | YES | 16 | 9 | 32 | 0 | 1.038 | 0.032 | 16
EPLVT1 | 0.007 | 80010 | F | SOUTH | YES | 0 | 0 | 0 | 0 | 1.0376 | 0 | 0
ELPS | 0.008 | 8262 | 1 | SOUTH | YES | 6 | 6 | 6 | 0 | 1.039 | 0.048 | 6
AMISTADHDRO2 | 0.011 | 8033 | 2 | SOUTH | YES | 13 | 13 | 25 | 0 | 1.035 | 0.143 | 13
AMISTADHDRO1 | 0.011 | 8032 | 1 | SOUTH | YES | 16.5 | 13 | 33 | 0 | 1.035 | 0.1815 | 16.5
HAMILTON | 0.011 | 88253 | 1 | SOUTH | YES | 0 | 0 | 0 | 0 | 1.04 | 0 | 0
WCPWRCO_3G | 0.015 | 1455 | 3 | NORTH | YES | 242 | 50 | 242 | 0 | 1.023 | 3.63 | 242
WCPWRCO_2G | 0.015 | 1454 | 2 | NORTH | YES | 204 | 50 | 204 | 0 | 1.023 | 3.06 | 204
WCPWRCO_1G | 0.015 | 1453 | 1 | NORTH | YES | 204 | 50 | 204 | 0 | 1.023 | 3.06 | 204
FRNDDRCS | 0.03 | 60202 | SC | WEST | YES | 0 | 0 | 0 | 0 | 1.0259 | 0 | 0
DSKY1 | 0.032 | 60018 | 1 | WEST | YES | 12.6 | 0 | 84 | 0 | 1.032 | 0.4032 | 12.6
DSKY2 | 0.032 | 60000 | 1 | WEST | YES | 11.5 | 0 | 76.5 |  | 1.039 | 0.368 | 11.5
SWMESA | 0.033 | 6016 | 1 | WEST | YES | 11.2 | 0 | 75 |  | 1.03 | 0.3696 | 11.2
TNWDWRDU2_8 | 0.033 | 38332 | 1 | WEST | YES | 12 | 0 | 80 |  | 1.0232 | 0.396 | 12
RIO_DRCS | 0.033 | 60201 | SC | WEST | YES | 0 | 0 | 0 | 0 | 1.04 | 0 | 0
KM NWP | 0.033 | 60019 | 1 | WEST | YES | 12 | 0 | 80 |  | 1.03 | 0.396 | 12
ORNNWP1 | 0.033 | 60017 | 1 | WEST | YES | 12 | 0 | 80 |  | 1.027 | 0.396 | 12
WDWDU1 | 0.033 | 60016 | 1 | WEST | YES | 12 | 0 | 80 |  | 1.033 | 0.396 | 12
KM SWP | 0.033 | 60007 | 1 | WEST | YES | 12 | 0 | 80 |  | 1.03 | 0.396 | 12
KM SEP | 0.033 | 60005 | 1 | WEST | YES | 6 | 0 | 40 |  | 1.035 | 0.198 | 6
KM NEP | 0.033 | 60003 | 1 | WEST | YES | 12 | 0 | 80 |  | 1.03 | 0.396 | 12
L_GASCCR1_1N | 0.034 | 76031 | 1 | WEST | YES | 15 | 0 | 150 | 0 | 1 | 0.51 | 15
GRHAMSES_2G | 0.034 | 1432 | 2 | WEST | YES | 369 | 90 | 369 |  | 1.023 | 12.546 | 369
L_DIVIDE1_1N | 0.034 | 76091 | 1 | WEST | YES | 26.5 | 0 | 375 | 0 | 1 | 0.901 | 26.5
MCDDONAL_8 | 0.035 | 1333 | 1 | WEST | YES | 21.4 | 0 | 214.2 | 0 | 1.01 | 0.749 | 21.4
OCOTILLO_1G | 0.035 | 1328 | 1 | WEST | YES | 5.8 | 0 | 58 |  | 0.99 | 0.203 | 5.8
STANTONW_8 | 0.035 | 1326 | 1 | WEST | YES | 10.1 | 0 | 100.5 | 0 | 1.01 | 0.3535 | 10.1
L_DELAWA1_1Y | 0.035 | 7038 | 2 | WEST | YES | 4.5 | 0 | 30 | 0 | 1 | 0.1575 | 4.5
L_DELAWA1_1Y | 0.035 | 7038 | 1 | WEST | YES | 5.2 | 0 | 35 | 0 | 1 | 0.182 | 5.2
LONGSHORT_5 | 0.035 | 1058 | 1 | NORTH | YES | 15 | 0 | 149 |  | 0.95 | 0.525 | 15
ROSCOEWI_5 | 0.035 | 1057 | 1 | WEST | YES | 12.6 | 0 | 126.5 |  | 0.99 | 0.441 | 12.6
ROSCOEW_5 | 0.035 | 1049 | 1 | WEST | YES | 20.9 | 0 | 209 |  | 0.99 | 0.7315 | 20.9
CALENG3G_3G | 0.035 | 1047 | 3 | WEST | YES | 69 | 27 | 69 | 0 | 1.017 | 2.415 | 69
CALENG2G_2G | 0.035 | 1046 | 2 | WEST | YES | 74 | 27 | 74 | 0 | 1.017 | 2.59 | 74
CALENG1G_1G | 0.035 | 1045 | 1 | WEST | YES | 73 | 27 | 73 | 0 | 1.017 | 2.555 | 73
PB6GEN_7G | 0.035 | 1008 | 6 | WEST | YES | 515 | 130 | 515 | 0 | 1.022 | 18.025 | 515
TIEHVSG_2G | 0.035 | 11025 | 1 | WEST | YES | 211 | 63 | 211 | 0 | 1.017 | 7.385 | 211
TIEHVCG_4G | 0.035 | 11024 | 1 | WEST | YES | 149 | 103 | 149 | 0 | 1.017 | 5.215 | 149
TIEHVCG_3G | 0.035 | 11023 | 1 | WEST | YES | 132 | 103 | 132 | 0 | 1.017 | 4.62 | 132
TIEHVCG_2G | 0.035 | 11022 | 1 | WEST | YES | 132 | 103 | 132 | 0 | 1.017 | 4.62 | 132
TIEHVCG_1G | 0.035 | 11021 | 1 | WEST | YES | 145 | 103 | 145 | 0 | 1.017 | 5.075 | 145
TIEHVSG_1G | 0.035 | 11020 | 1 | WEST | YES | 211 | 63 | 211 | 0 | 1.017 | 7.385 | 211
NAV6ST | 0.035 | 11014 | 1 | WEST | YES | 115 | 40 | 115 | 0 | 1.017 | 4.025 | 115
NAV5CT | 0.035 | 11013 | 1 | WEST | YES | 80 | 18 | 80 | 0 | 1.017 | 2.8 | 80
NAV4CT | 0.035 | 11012 | 1 | WEST | YES | 80 | 18 | 80 | 0 | 1.017 | 2.8 | 80
NAV3ST | 0.035 | 11011 | 1 | WEST | YES | 115 | 40 | 115 | 0 | 1.017 | 4.025 | 115
NAV2CT | 0.035 | 11009 | 1 | WEST | YES | 80 | 18 | 80 | 0 | 1.017 | 2.8 | 80
PB5GEN_6G | 0.035 | 1007 | 5 | WEST | YES | 115 | 40 | 115 | 0 | 1.022 | 4.025 | 115
NAV1CT | 0.035 | 11001 | 1 | WEST | YES | 80 | 18 | 80 | 0 | 1.017 | 2.8 | 80
MESQUITW_2G | 0.035 | 1438 | 1 | WEST | YES | 23.6 | 0 | 236 |  | 1.01 | 0.826 | 23.6
MESQUITW_1G | 0.035 | 1437 | 1 | WEST | YES | 40 | 0 | 400 | 0 | 1.023 | 1.4 | 40
PBCTEGE_5G | 0.035 | 1006 | E | WEST | YES | 65 | 65 | 68 | 0 | 1.022 | 2.275 | 65
PBCTDGE_4G | 0.035 | 1005 | D | WEST | YES | 65 | 65 | 65 | 0 | 1.022 | 2.275 | 65
SWETWATR_4G | 0.035 | 1419 | 4 | WEST | YES | 61 | 36 | 61 | 0 | 1.039 | 2.135 | 61
SWETWATR_3G | 0.035 | 1418 | 3 | WEST | YES | 68 | 36 | 68 | 0 | 1.039 | 2.38 | 68
PBCTCGE_3G | 0.035 | 1004 | C | WEST | YES | 62 | 62 | 66 | 0 | 1.022 | 2.17 | 62
SWETWATR_2G | 0.035 | 1417 | 2 | WEST | YES | 72 | 36 | 72 | 0 | 1.039 | 2.52 | 72
L_SWEETW1_4N | 0.035 | 71060 | 1 | WEST | YES | 15.7 | 0 | 105 | 0 | 1 | 0.5495 | 15.7
L_SWEETW1_3N | 0.035 | 71059 | 1 | WEST | YES | 17.8 | 0 | 119 | 0 | 1 | 0.623 | 17.8
L_SWEETW1_2N | 0.035 | 71057 | 1 | WEST | YES | 20.3 | 0 | 135 | 0 | 1 | 0.7105 | 20.3
SWETWATR_1G | 0.035 | 1416 | 1 | WEST | YES | 30 | 18 | 30 | 0 | 1.039 | 1.05 | 30
PBCTBGE_2G | 0.035 | 1003 | B | WEST | YES | 65 | 65 | 66 | 0 | 1.022 | 2.275 | 65
L_SWEETW1_1N | 0.035 | 71054 | 1 | WEST | YES | 16.1 | 0 | 107.5 | 0 | 1 | 0.5635 | 16.1
L_BITTCR1_1N | 0.035 | 71051 | 1 | WEST | YES | 5.6 | 0 | 37.5 |  | 1.01 | 0.196 | 5.6
HORSH4 | 0.035 | 60072 | 1 | WEST | YES | 17.2 | 0 | 115 | 0 | 1.025 | 0.602 | 17.2
HORSH3 | 0.035 | 60070 | 1 | WEST | YES | 33.6 | 0 | 224 | 0 | 1.025 | 1.176 | 33.6
HORSH2 | 0.035 | 60068 | 1 | WEST | YES | 27.6 | 0 | 184 | 0 | 1.025 | 0.966 | 27.6
HORSH1 | 0.035 | 60066 | 1 | WEST | YES | 33.3 | 0 | 222 | 0 | 1.005 | 1.1655 | 33.3
LOUIS1A | 0.035 | 60063 | 1 | WEST | YES | 25.5 | 0 | 170.2 | 0 | 1.02 | 0.8925 | 25.5
CIRELLO | 0.035 | 60060 | 1 | WEST | YES | 35 | 0 | 233 | 0 | 1 | 1.225 | 35
BUFGGEN | 0.035 | 60058 | 1 | WEST | YES | 18 | 0 | 120 |  | 1 | 0.63 | 18
NWPWRG1_1G | 0.035 | 1350 | 1 | WEST | YES | 3.4 | 0 | 34.3 |  | 1.02 | 0.119 | 3.4
PBCTAGE_1G | 0.035 | 1002 | A | WEST | YES | 64 | 64 | 65 | 0 | 1.022 | 2.24 | 64
WESTXWIN_1G | 0.035 | 1349 | 1 | WEST | YES | 0.7 | 0 | 6.6 |  | 1.02 | 0.0245 | 0.7
BSP_1 | 0.036 | 1320 | 1 | WEST | YES | 25.8 | 2.9 | 25.8 |  | 1
AIRTRICITY_8 | 0.036 | 1170 | 1 | WEST | YES | 18 | 0 | 180 | 0 | 1.01 | 0.648 | 18
MRGNFG_6G | 0.036 | 1044 | F | WEST | YES | 66 | 66 | 66 | 0 | 0.99 | 2.376 | 66
MRGNEG_5G | 0.036 | 1043 | E | WEST | YES | 68 | 68 | 68 | 0 | 0.99 | 2.448 | 68
MRGNDG_4G | 0.036 | 1042 | D | WEST | YES | 70 | 69 | 70 | 0 | 0.99 | 2.52 | 70
MRGNCG_3G | 0.036 | 1041 | C | WEST | YES | 70 | 69 | 70 | 0 | 0.99 | 2.52 | 70
MRGNBG_2G | 0.036 | 1040 | B | WEST | YES | 71 | 70 | 71 | 0 | 0.99 | 2.556 | 71
MRGNAG_1G | 0.036 | 1039 | A | WEST | YES | 69 | 69 | 69 | 0 | 0.99 | 2.484 | 69
MORGAN5G_5G | 0.036 | 1037 | 5 | WEST | YES | 137 | 40 | 137 |  | 0.99 | 4.932 | 137
OKLAUN1G | 0.037 | 6752 | 1 | WEST | YES | 629 | 175 | 629 | 0 | 1.035
SNYDERW1A | 0.037 | 6637 | 1 | WEST | YES | 6.3 | 0 | 63 | 0 | 1.025 | 0.2331 | 6.3
OKLA7A | 0.037 | 6100 | 1 | WEST | YES | 50 | -220 | 220 | 0 | 1.035 | 1.85 | 50
CALHN_G1 | 0.037 | 60057 | 1 | WEST | YES | 17.1 | 0 | 114 |  | 1.042 | 0.6327 | 17.1
KINDERMG_3G | 0.038 | 1071 | 1 | WEST | YES | 45.7 | 12 | 45.7 | 0 | 1.01
KINDERMG_2G | 0.038 | 1070 | 1 | WEST | YES | 45.7 | 12 | 45.7 | 0 | 1.01
KINDERMG_1G | 0.038 | 1069 | 1 | WEST | YES | 25 | 5 | 25 | 0 | 1.01
SCURRYCW_1G | 0.038 | 1068 | 1 | WEST | YES | 14.1 | 0 | 141 |  | 1.01 | 0.5358 | 14.1
CIELOGEN_2G | 0.038 | 1062 | 1 | WEST | YES | 6.1 | 0 | 61 |  | 1 | 0.2318 | 6.1
CIELOGEN_1G | 0.038 | 1061 | 1 | WEST | YES | 9.9 | 0 | 99 |  | 1 | 0.3762 | 9.9
AEPWIND_8 | 0.038 | 1354 | 1 | WEST | YES | 15.2 | 0 | 101.2 |  | 1.01 | 0.5776 | 15.2
TRENTIPP_8 | 0.038 | 1343 | 1 | WEST | YES | 22.5 | 0 | 150 |  | 1.014 | 0.855 | 22.5
RDCNYNG1 | 0.039 | 36998 | 1 | WEST | YES | 8.4 | 0 | 84 | 0 | 1.01 | 0.3276 | 8.4
WFCOGEN_2G | 0.045 | 1482 | 2 | WEST | YES | 12 | 12 | 17 | 0 | 1 | 0.54 | 12
WFCOGEN_2G | 0.045 | 1482 | 1 | WEST | YES | 12 | 12 | 20 | 0 | 1 | 0.54 | 12
WFCOGEN_1G | 0.045 | 1479 | 2 | WEST | YES | 12 | 12 | 20 | 0 | 1 | 0.54 | 12
WFCOGEN_1G | 0.045 | 1479 | 1 | WEST | YES | 12 | 12 | 20 | 0 | 1 | 0.54 | 12
WHRLWIND1A | 0.046 | 60081 | 1 | WEST | YES | 6 | 0 | 60 | 0 | 1.03 | 0.276 | 6
WILDHRS11A | 0.048 | 60052 | 1 | WEST | YES | 12.6 | 0 | 126.5 | 0 | 1.005 | 0.6048 | 12.6
GRHAMSES_1G | 0.12 | 1433 | 1 | WEST | YES | 242 | 60 | 242 | 0 | 1.038 | 29.04 | 242

## Ik
Generator Sensitivities
Name of Bus | P Sensitivity of Bus | Number of Bus | ID | Area Name of Gen | AGC | Gen MW | Min MW | Max MW | V Sensitivity of Bus | Set Volt
DECRDOVA_1G | -0.079 | 1889 | 1 | NORTH | YES | 779 | 255 | 779 | 0 | 1.022 | -61.541 | 779
DECRDOVA_5G | -0.055 | 1895 | D | NORTH | YES | 65 | 65 | 70 | 0 | 1.029 | -3.575 | 65 | HOUSTON | -193.5542
DECRDOVA_2G | -0.055 | 1892 | A | NORTH | YES | 65 | 65 | 71 | 0 | 1.029 | -3.575 | 65 | NORTH | 107.3601
DECRDOVA_4G | -0.055 | 1894 | C | NORTH | YES | 65 | 65 | 70 | 0 | 1.029 | -3.575 | 65 | SOUTH | -170.6886
DECRDOVA_3G | -0.055 | 1893 | B | NORTH | YES | 65 | 65 | 70 | 0 | 1.029 | -3.575 | 65 | WEST | 511.5001
HANDLEY_5G | -0.046 | 1949 | 5 | NORTH | YES | 0 | 150 | 435 |  | 1.03 | 0 | 0
HANDLEY_3G | -0.046 | 1947 | 3 | NORTH | YES | 353.4 | 100 | 392 | 0 | 1.03 | -16.2564 | 353.4
HANDLEY_4G | -0.037 | 1948 | 4 | NORTH | YES | 217.5 | 150 | 435 | 0 | 1.022 | -8.0475 | 217.5 | HOUSTON | 13825.2998
HANDLEY_2G | -0.034 | 1946 | MB | NORTH | YES | 0 | 30 | 68 |  | 1.003 | 0 | 0 | NORTH | 19200.8984
MDLTHELP_3G | -0.034 | 1943 | 3 | NORTH | YES | 215 | 74 | 215 | 0 | 1.02 | -7.31 | 215 | SOUTH | 13890.7002
HANDLEY_1G | -0.034 | 1945 | MB | NORTH | YES | 0 | 25 | 36 |  | 1.003 | 0 | 0 | WEST | 4928.9004
MDLTHELP_4G | -0.034 | 1944 | 4 | NORTH | YES | 214 | 74 | 214 | 0 | 1.02 | -7.276 | 214
MDLTHELP_2G | -0.033 | 1942 | 2 | NORTH | YES | 215 | 74 | 215 | 0 | 1.02 | -7.095 | 215
MDLTHELP_1G | -0.033 | 1941 | 1 | NORTH | YES | 215 | 74 | 215 | 0 | 1.02 | -7.095 | 215 | HOUSTON | -0.014
MDLTHELP_6G | -0.033 | 1938 | 6 | NORTH | YES | 229 | 74 | 229 | 0 | 1.02 | -7.557 | 229 | NORTH | 0.0055914
MDLTHELP_5G | -0.033 | 1937 | 5 | NORTH | YES | 225 | 74 | 225 | 0 | 1.02 | -7.425 | 225 | SOUTH | -0.012288
JNSNCNTY802 | -0.024 | 366 | 1 | NORTH | YES | 168 | 20 | 168 | 0 | 1.02 | -4.032 | 168 | WEST | 0.10378
JNSNCNTY802 | -0.024 | 367 | 2 | NORTH | YES | 90 | 20 | 90 | 0 | 1.02 | -2.16 | 90
THOUSE_2G | -0.023 | 3404 | 2 | NORTH | YES | 805 | 250 | 805 | 0 | 1.026 | -18.515 | 805
THOUSE_1G | -0.023 | 3403 | 1 | NORTH | YES | 563 | 200 | 563 | 0 | 1.026 | -12.949 | 563 | N to H | 0.019591
BOSQUESW501 | -0.022 | 247 | 2 | NORTH | YES | 151 | 0 | 151 | 0 | 1.03 | -3.322 | 151 | N to S | 0.017879
BOSQUESW502 | -0.022 | 239 | 1 | NORTH | YES | 149 | 0 | 149 | 0 | 1.03 | -3.278 | 149 | W to N | 0.098184
LAKE_CRK1_G | -0.021 | 3416 | 1 | NORTH | YES | 35.4 | 33 | 75 | 0 | 1.043 | -0.7434 | 35.4 |  | -0.017879
LAKE_CRK2_G | -0.021 | 3417 | 2 | NORTH | YES | 227 | 40 | 227 | 0 | 1.029 | -4.767 | 227 |  | -0.098184
BOSQUESW803 | -0.02 | 251 | 2 | NORTH | YES | 144 | 0 | 144 | 0 | 1.032 | -2.88 | 144
BOSQUESW804 | -0.02 | 253 | 2 | NORTH | YES | 83 | 0 | 83 | 0 | 1.032 | -1.66 | 83
WHITNYDM02 | -0.018 | 245 | 2 | NORTH | YES | 15 | 0 | 15 | 0 | 1.035 | -0.27 | 15
WHITNYDM01 | -0.018 | 244 | 1 | NORTH | YES | 15 | 0 | 15 | 0 | 1.035 | -0.27 | 15
SANDOW_4G | -0.017 | 3432 | 4 | SOUTH | YES | 534 | 460 | 534 | 0 | 1.029
BBRN_2G | -0.016 | 3382 | 2 | NORTH | YES | 610 | 225 | 610 | 0 | 1.0345
BBRN_1G | -0.016 | 3381 | 1 | NORTH | YES | 597 | 225 | 597 | 0 | 1.0345
DANSBY2 | -0.015 | 32884 | 1 | NORTH | YES | 46 | 2 | 46 | 0 | 1.015 | -0.69 | 46
L_LOSTPI1_3Y | -0.015 | 7009 | 3 | SOUTH | YES | 173.9 | 72 | 184 | 0 | 1.015 | -2.6085 | 173.9
ATKINS7 | -0.015 | 32888 | 1 | NORTH | YES | 0 | 4 | 17 |  | 1.028 | 0 | 0
DANSBY14 | -0.015 | 32892 | 1 | NORTH | YES | 81 | 25 | 108 | 0 | 1.035 | -1.215 | 81
L_LOSTPI1_1Y | -0.015 | 7007 | 1 | SOUTH | YES | 158.7 | 110 | 167 | 0 | 1.015 | -2.3805 | 158.7
LEG_1___1 | -0.015 | 48721 | 1 | NORTH | YES | 836 | 357 | 836 | 0 | 1.0348
LEG_2___2 | -0.015 | 48722 | 2 | NORTH | YES | 853 | 357 | 853 | 0 | 1.0348
CALFREST_2G | -0.015 | 13132 | 2 | NORTH | YES | 155 | 57 | 155 | 0 | 1.035 | -2.325 | 155
FTR_CN4_5095 | -0.015 | 48674 | 4 | NORTH | YES | 380 | 0 | 380 | 0 | 1.0319 | -5.7 | 380
FTR_GT3_5085 | -0.015 | 48673 | 3 | NORTH | YES | 158 | 0 | 158 | 0 | 1.0319 | -2.37 | 158
CALFREST_1G | -0.015 | 13131 | 1 | NORTH | YES | 152 | 40 | 152 | 0 | 1.035 | -2.28 | 152
ENNSTRAC_1G | -0.015 | 12322 | 1 | NORTH | YES | 196 | 130 | 196 | 0 | 1.043 | -2.94 | 196
FTR_GT1_5105 | -0.015 | 48671 | 1 | NORTH | YES | 156 | 0 | 156 | 0 | 1.0319 | -2.34 | 156
TNTNPONE_28 | -0.015 | 39970 | 1 | NORTH | YES | 154 | 30 | 154 |  | 1.04
L_LOSTPI1_2Y | -0.015 | 7008 | 2 | SOUTH | YES | 157.7 | 107 | 164 | 0 | 1.015 | -2.3655 | 157.7
CALFREST_3G | -0.015 | 13133 | 3 | NORTH | YES | 174 | 40 | 174 | 0 | 1.035 | -2.61 | 174
ENNSTRAC_2G | -0.015 | 12323 | 2 | NORTH | YES | 116 | 100 | 116 | 0 | 1.043 | -1.74 | 116
TNTNPONE_18 | -0.015 | 39960 | 1 | NORTH | YES | 152 | 30 | 152 |  | 1.04
TAMUGEN1 | -0.015 | 32798 | 1 | NORTH | YES | 32 | 0 | 32 |  | 1.02 | -0.48 | 32
ATKINS4 | -0.015 | 32890 | MB | NORTH | YES | 0 | 5 | 22 |  | 1.031 | 0 | 0
GIBN_CREK_G1 | -0.015 | 990 | 1 | NORTH | YES | 464 | 200 | 464 | 0 | 1.0275
ATKINS3 | -0.015 | 32886 | MB | NORTH | YES | 0 | 5 | 12 |  | 1 | 0 | 0
FTR_GT2_5110 | -0.015 | 48672 | 2 | NORTH | YES | 159 | 0 | 159 | 0 | 1.0319 | -2.385 | 159
ATKINS6 | -0.015 | 32887 | MB | NORTH | YES | 0 | 12 | 51 |  | 1.028 | 0 | 0
ATKINS5 | -0.015 | 32891 | MB | NORTH | YES | 0 | 5 | 25 |  | 1.031 | 0 | 0
CBY_GN1_1 | -0.014 | 48581 | 1 | HOUSTON | YES | 748 | 108 | 748 | 0 | 1.0435 | -10.472 | 748
CBE_GT1 | -0.014 | 48731 | 1 | HOUSTON | YES | 86 | 0 | 86 | 0 | 1.029 | -1.204 | 86
THW_5556 | -0.014 | 48887 | F | HOUSTON | YES | 16.4 | 5 | 57 |  | 1.0319 | -0.2296 | 16.4
L_BASTEN1_3Y | -0.014 | 7809 | 1 | SOUTH | YES | 227 | 42 | 227 | 0 | 1.004 | -3.178 | 227
DOW38300 | -0.014 | 49860 | 32 | HOUSTON | YES | 63 | 0 | 101 |  | 1
TNSCLP3___8 | -0.014 | 39790 | 1 | HOUSTON | YES | 111 | 20 | 111 | 0 | 1.027 | -1.554 | 111
DOW66000 | -0.014 | 49877 | 66 | HOUSTON | YES | 61 | 0 | 97 | 0 | 1
THW_4344 | -0.014 | 48881 | G | HOUSTON | YES | 58 | 5 | 58 | 0 | 1.0435 | -0.812 | 58
SRB_GT211035 | -0.014 | 48855 | B1 | HOUSTON | YES | 0 | 0 | 17 |  | 1.014 | 0 | 0
WAP_GN7_7 | -0.014 | 48927 | 7 | HOUSTON | YES | 567 | 277 | 567 |  | 1.035
WAP_GN6_6 | -0.014 | 48926 | 6 | HOUSTON | YES | 645 | 280 | 645 |  | 1.035
DOW38200 | -0.014 | 49859 | 33 | HOUSTON | YES | 28 | 0 | 45 | 0 | 1
DOW39200 | -0.014 | 49863 | 35 | HOUSTON | YES | 55 | 0 | 88 | 0 | 1
WAP_GN8_8 | -0.014 | 48928 | 8 | HOUSTON | YES | 603 | 275 | 603 |  | 1.035
GBY_73741085 | -0.014 | 48691 | B | HOUSTON | YES | 47 | 20 | 47 | 0 | 1.0362 | -0.658 | 47
LPE_GT4_8085 | -0.014 | 48514 | 4 | HOUSTON | YES | 41 | 0 | 41 | 0 | 1.0362 | -0.574 | 41
CBE_GT4 | -0.014 | 48735 | 1 | HOUSTON | YES | 86 | 0 | 86 | 0 | 1.029 | -1.204 | 86
DECKR_G1 | -0.014 | 9000 | 1 | SOUTH | YES | 320 | 50 | 326 | 0 | 1.015 | -4.48 | 320
DECKR_G3 | -0.014 | 9002 | 3 | SOUTH | YES | 0 | 24 | 42 |  | 1.015 | 0 | 0
AK_GT1__8040 | -0.014 | 48510 | 1 | HOUSTON | YES | 34 | 8.1 | 34 |  | 1.029 | -0.476 | 34
DOW63000 | -0.014 | 49872 | 63 | HOUSTON | YES | 45 | 0 | 72 | 0 | 1
BYU_GT4_8065 | -0.014 | 48534 | 4 | HOUSTON | YES | 65 | 0 | 65 |  | 1.0362 | -0.91 | 65
L_FPPYD11_2Y | -0.014 | 7011 | 2 | SOUTH | YES | 577.4 | 200 | 608 | 0 | 1.02
DOW38100 | -0.014 | 49858 | 31 | HOUSTON | YES | 45 | 0 | 71.4 |  | 1
THW_4142 | -0.014 | 48879 | F | HOUSTON | YES | 57 | 5 | 57 | 0 | 1.0435 | -0.798 | 57
SRB_GN2_2 | -0.014 | 48852 | 2 | HOUSTON | YES | 174 | 26 | 174 | 0 | 1.0217 | -2.436 | 174
GBY_81821075 | -0.014 | 48692 | C | HOUSTON | YES | 48 | 20 | 48 | 0 | 1.0362 | -0.672 | 48
SRB_GN4_4 | -0.014 | 48854 | 4 | HOUSTON | YES | 226 | 35 | 226 |  | 1.0326 | -3.164 | 226
BYU_GT2_8055 | -0.014 | 48532 | 2 | HOUSTON | YES | 62 | 0 | 62 |  | 1.0362 | -0.868 | 62
PHR_GN2_2 | -0.014 | 48772 | MB | HOUSTON | YES | 0 | 72 | 459 |  | 1.0362
CTL_GT2_8130 | -0.014 | 48561 | 1 | HOUSTON | YES | 103 | 30.3 | 103 |  | 1.0362 | -1.442 | 103
SANDH_G2 | -0.014 | 9017 | 2 | SOUTH | YES | 45 | 2 | 47 | 0 | 1.0175 | -0.63 | 45
MNS_GT | -0.014 | 48730 | 1 | HOUSTON | YES | 46.1 | 0 | 46.1 | 0 | 1.029 | -0.6454 | 46.1
STP_GN2___2 | -0.014 | 5912 | 2 | SOUTH | YES | 1282 | 1249 | 1282 | 0 | 1.0406
CVC_GT3_5045 | -0.014 | 48811 | 3 | HOUSTON | YES | 158 | 91.8 | 158 |  | 1.029 | -2.212 | 158
SANDHG5C | -0.014 | 9021 | 5C | SOUTH | YES | 140 | 0 | 151 | 0 | 1.0175 | -1.96 | 140
SANDHG5A | -0.014 | 9020 | 5A | SOUTH | YES | 150 | 84 | 159 | 0 | 1.0175 | -2.1 | 150
SANDH_G3 | -0.014 | 9018 | 3 | SOUTH | YES | 45 | 2 | 48 | 0 | 1.0175 | -0.63 | 45
SHELLG1_3015 | -0.014 | 48820 | 1 | HOUSTON | YES | 71 | 34.5 | 71 |  | 1.029 | -0.994 | 71
SRB_GT211035 | -0.014 | 48855 | B2 | HOUSTON | YES | 0 | 0 | 12 |  | 1.014 | 0 | 0
CTL_GN1_8145 | -0.014 | 48564 | 4 | HOUSTON | YES | 55 | 12.9 | 55 |  | 1.0362 | -0.77 | 55
L_SIMGID1_2Y | -0.014 | 7005 | 2 | SOUTH | YES | 133 | 32 | 139 | 0 | 1.02 | -1.862 | 133
BTE_GT3_8045 | -0.014 | 48596 | 2 | HOUSTON | YES | 158 | 130 | 158 | 0 | 1.0261 | -2.212 | 158
DIB_GT2_8075 | -0.014 | 48612 | 2 | HOUSTON | YES | 65 | 0 | 65 | 0 | 1.0326 | -0.91 | 65
DPEC_GT25025 | -0.014 | 48642 | 2 | HOUSTON | YES | 156 | 98 | 156 | 0 | 1.0319 | -2.184 | 156
TNSCLP4___8 | -0.014 | 39775 | 1 | HOUSTON | YES | 115 | 20 | 115 | 0 | 1.04 | -1.61 | 115
TNTXCTY2CG8 | -0.014 | 38712 | 1 | HOUSTON | YES | 102 | 59 | 102 | 0 | 1.044 | -1.428 | 102
BSF_GT1_8070 | -0.014 | 48520 | 2 | HOUSTON | YES | 10 | 0 | 10 | 0 | 1.0326 | -0.14 | 10
GBY_83841065 | -0.014 | 48693 | F | HOUSTON | YES | 20 | 20 | 52 | 0 | 1.0362 | -0.28 | 20
CTL_GN2_8155 | -0.014 | 48565 | 5 | HOUSTON | YES | 11 | 3.4 | 11 |  | 1.0362 | -0.154 | 11
LPE_GT3_8080 | -0.014 | 48513 | 3 | HOUSTON | YES | 41 | 0 | 41 | 0 | 1.0362 | -0.574 | 41
LPE_GT1_8070 | -0.014 | 48511 | 1 | HOUSTON | YES | 42 | 0 | 42 | 0 | 1.0362 | -0.588 | 42
GBY_81821075 | -0.014 | 48692 | D | HOUSTON | YES | 20 | 20 | 54 | 0 | 1.0362 | -0.28 | 20
DOW84000 | -0.014 | 49886 | 84 | HOUSTON | YES | 107 | 0 | 171 | 0 | 0.98
DOW81000 | -0.014 | 49882 | 81 | HOUSTON | YES | 47 | 0 | 76 | 0 | 1
GBY_GN5_5 | -0.014 | 48690 | 5 | HOUSTON | YES | 298.5 | 81 | 398 | 0 | 1.0362 | -4.179 | 298.5
SJS_GT2_GT2 | -0.014 | 48842 | 2 | HOUSTON | YES | 49 | 49 | 81 | 0 | 1.0362 | -0.686 | 49
EXN_GT | -0.014 | 49837 | 4 | HOUSTON | YES | 81 | 21.3 | 86 | 0 | 1.0326 | -1.134 | 81
THW_ST3_ST_3 | -0.014 | 48873 | 3 | HOUSTON | YES | 110 | 19 | 110 | 0 | 1.0435 | -1.54 | 110
EXN943GT | -0.014 | 49830 | 12 | HOUSTON | YES | 19 | 5.4 | 20 | 0 | 1.0326 | -0.266 | 19
DOW83000 | -0.014 | 49885 | 83 | HOUSTON | YES | 51 | 0 | 80 | 0 | 1
L_BASTEN1_1Y | -0.014 | 7807 | 1 | SOUTH | YES | 147 | 83.5 | 147 | 0 | 1.004 | -2.058 | 147
WAP_GN1_1 | -0.014 | 48921 | 1 | HOUSTON | YES | 124.5 | 37 | 166 | 0 | 1.0362 | -1.743 | 124.5
WAP_GN3_3 | -0.014 | 48923 | 3 | HOUSTON | YES | 226 | 93 | 226 |  | 1.0362 | -3.164 | 226
WAPGT21_GT1 | -0.014 | 48929 | B1 | HOUSTON | YES | 0 | 0 | 13 |  | 1.05 | 0 | 0
CBE_GT2 | -0.014 | 48732 | 1 | HOUSTON | YES | 86 | 0 | 86 | 0 | 1.029 | -1.204 | 86
CBE_GT3 | -0.014 | 48734 | 1 | HOUSTON | YES | 86 | 0 | 86 | 0 | 1.029 | -1.204 | 86
CAL_ST1_8000 | -0.014 | 48552 | 2 | HOUSTON | YES | 65 | 0 | 65 | 0 | 1.0326 | -0.91 | 65
DOW67000 | -0.014 | 49878 | 67 | HOUSTON | YES | 65 | 0 | 103 | 0 | 1
THW_5152 | -0.014 | 48885 | A | HOUSTON | YES | 16.4 | 5 | 57 |  | 1.0319 | -0.2296 | 16.4
CHE_GT1_8015 | -0.014 | 48593 | 1 | HOUSTON | YES | 173 | 50 | 173 | 0 | 1.0362 | -2.422 | 173
BVE_ST1_GN1 | -0.014 | 48523 | 3 | HOUSTON | YES | 246 | 0 | 246 |  | 1.035 | -3.444 | 246
PSG_GN2_8050 | -0.014 | 48740 | 1 | HOUSTON | YES | 178 | 60 | 178 | 0 | 1.0326 | -2.492 | 178
BYU_GT1_8075 | -0.014 | 48531 | 1 | HOUSTON | YES | 65 | 0 | 65 |  | 1.0362 | -0.91 | 65
BSF_GT1_8070 | -0.014 | 48520 | 1 | HOUSTON | YES | 72 | 0 | 72 | 0 | 1.0326 | -1.008 | 72
DOW41000 | -0.014 | 49865 | 41 | HOUSTON | YES | 31 | 0 | 50 |  | 1
SJS_GT1_GT1 | -0.014 | 48841 | 1 | HOUSTON | YES | 49 | 49 | 83 | 0 | 1.0362 | -0.686 | 49
PSA_GN1_8165 | -0.014 | 48796 | 1 | HOUSTON | YES | 104 | 43.1 | 104 | 0 | 1.0362 | -1.456 | 104
DOW42000 | -0.014 | 49866 | 42 | HOUSTON | YES | 11 | 0 | 18 |  | 1
CALFREST_6G | -0.014 | 13136 | 6 | NORTH | YES | 176 | 40 | 176 | 0 | 1.035 | -2.464 | 176
PSA_GT5_8140 | -0.014 | 48795 | 5 | HOUSTON | YES | 64 | 20.3 | 64 | 0 | 1.0362 | -0.896 | 64
PSA_GT2_8155 | -0.014 | 48792 | 2 | HOUSTON | YES | 66 | 20.3 | 66 | 0 | 1.0362 | -0.924 | 66
THW_3132 | -0.014 | 48875 | B | HOUSTON | YES | 57 | 5 | 57 | 0 | 1.0435 | -0.798 | 57
DPEC_ST55065 | -0.014 | 48645 | 5 | HOUSTON | YES | 282 | 0 | 282 | 0 | 1.0319 | -3.948 | 282
THW_3132 | -0.014 | 48875 | A | HOUSTON | YES | 57 | 5 | 57 | 0 | 1.0435 | -0.798 | 57
TGF_GT1_8000 | -0.014 | 48911 | 1 | HOUSTON | YES | 69.2 | 0 | 69.2 | 0 | 1.029 | -0.9688 | 69.2
APD_GT1_8005 | -0.014 | 48500 | 1 | HOUSTON | YES | 140 | 54.6 | 140 |  | 1.0362 | -1.96 | 140
THW_4142 | -0.014 | 48879 | E | HOUSTON | YES | 58 | 5 | 58 | 0 | 1.0435 | -0.812 | 58
BTE_GT2_8075 | -0.014 | 48595 | 1 | HOUSTON | YES | 163 | 130 | 163 | 0 | 1.0261 | -2.282 | 163
TNBP_CGN3_8 | -0.014 | 38600 | 5 | HOUSTON | YES | 53 | 0 | 53 | 0 | 1.0435 | -0.742 | 53
SOL_GT1 | -0.014 | 48845 | 1 | HOUSTON | YES | 16.2 | 15.4 | 16.2 |  | 1.0326 | -0.2268 | 16.2
DOW49000 | -0.014 | 49869 | 45 | HOUSTON | YES | 59 | 0 | 94 |  | 1
PSG_GT2_8040 | -0.014 | 48741 | 1 | HOUSTON | YES | 164 | 50 | 164 | 0 | 1.0326 | -2.296 | 164
DPEC_GT45070 | -0.014 | 48644 | 4 | HOUSTON | YES | 158 | 98 | 158 | 0 | 1.0319 | -2.212 | 158
SHELLG3_3020 | -0.014 | 48822 | 2 | HOUSTON | YES | 30 | 0 | 30 |  | 1.029 | -0.42 | 30
EP_1_2 | -0.014 | 48651 | 2 | HOUSTON | YES | 21 | 10 | 21 | 0 | 1.0362 | -0.294 | 21
DPEC_GT35010 | -0.014 | 48643 | 3 | HOUSTON | YES | 160 | 98 | 160 | 0 | 1.0319 | -2.24 | 160
TNTXCTY3CG8 | -0.014 | 38713 | 1 | HOUSTON | YES | 85 | 59 | 85 | 0 | 1.044 | -1.19 | 85
WAP_GN2_2 | -0.014 | 48922 | 2 | HOUSTON | YES | 122.2 | 37 | 163 | 0 | 1.0362 | -1.7108 | 122.2
TNBPAMCG4_8 | -0.014 | 38614 | 4 | HOUSTON | YES | 96 | 0 | 96 | 0 | 1.0435 | -1.344 | 96
THW_5556 | -0.014 | 48887 | E | HOUSTON | YES | 16.6 | 5 | 58 |  | 1.0319 | -0.2324 | 16.6
TNTXCTY1CG8 | -0.014 | 38711 | 1 | HOUSTON | YES | 105 | 59 | 105 | 0 | 1.044 | -1.47 | 105
TNBPAMCG3_8 | -0.014 | 38613 | 3 | HOUSTON | YES | 152 | 0 | 152 | 0 | 1.0435 | -2.128 | 152
CALFREST_5G | -0.014 | 13135 | 5 | NORTH | YES | 157 | 57 | 157 | 0 | 1.035 | -2.198 | 157
TNDOWCGNSG8 | -0.014 | 39470 | 1 | HOUSTON | YES | 32 | 10 | 32 | 0 | 1.0437 | -0.448 | 32
TNBP_CGN2_8 | -0.014 | 38590 | 2 | HOUSTON | YES | 66 | 0 | 66 | 0 | 1.0435 | -0.924 | 66
CALFREST_4G | -0.014 | 13134 | 4 | NORTH | YES | 156 | 40 | 156 | 0 | 1.035 | -2.184 | 156
CHE_GN4_8025 | -0.014 | 48594 | 4 | HOUSTON | YES | 142 | 60 | 142 | 0 | 1.0362 | -1.988 | 142
DIB_GT1_8080 | -0.014 | 48611 | 1 | HOUSTON | YES | 64 | 0 | 64 | 0 | 1.0326 | -0.896 | 64
TNSLCGN1__8 | -0.014 | 39190 | 1 | HOUSTON | YES | 30 | 10 | 30 |  | 1.025 | -0.42 | 30
SANDH_G1 | -0.014 | 9016 | 1 | SOUTH | YES | 45 | 2 | 49 | 0 | 1.0175 | -0.63 | 45
DECKR_G6 | -0.014 | 9005 | 6 | SOUTH | YES | 44 | 24 | 47 | 0 | 1.015 | -0.616 | 44
TNBPAMCG2_8 | -0.014 | 38612 | 2 | HOUSTON | YES | 150 | 0 | 150 | 0 | 1.0435 | -2.1 | 150
DECKR_G4 | -0.014 | 9003 | 4 | SOUTH | YES | 44 | 24 | 44 | 0 | 1.015 | -0.616 | 44
DECKR_G2 | -0.014 | 9001 | 2 | SOUTH | YES | 400 | 50 | 427 | 0 | 1.015 | -5.6 | 400
TNDOWCGNGG8 | -0.014 | 39480 | 1 | HOUSTON | YES | 30 | 10 | 30 | 0 | 1.0437 | -0.42 | 30
THW_5354 | -0.014 | 48886 | C | HOUSTON | YES | 16.4 | 5 | 57 |  | 1.0319 | -0.2296 | 16.4
DOW61000 | -0.014 | 49870 | 61 | HOUSTON | YES | 44 | 0 | 70 | 0 | 1
EXN_15GT | -0.014 | 49803 | 1 | HOUSTON | YES | 33 | 8.3 | 35 |  | 1.0326 | -0.462 | 33
THW_ST4_ST_4 | -0.014 | 48874 | 4 | HOUSTON | YES | 108 | 19 | 108 | 0 | 1.0435 | -1.512 | 108
CVC_GT1_5035 | -0.014 | 48813 | 1 | HOUSTON | YES | 155 | 91.8 | 155 |  | 1.029 | -2.17 | 155
TNBP_CGN4_8 | -0.014 | 38690 | 3 | HOUSTON | YES | 40 | 0 | 40 | 0 | 1.0435 | -0.56 | 40
SHELLG3_3020 | -0.014 | 48822 | 1 | HOUSTON | YES | 39 | 0 | 39 |  | 1.029 | -0.546 | 39
CVC_ST5_5040 | -0.014 | 48814 | 1 | HOUSTON | YES | 133 | 91.8 | 133 |  | 1.029 | -1.862 | 133
TNTXCTY4CG8 | -0.014 | 38714 | 1 | HOUSTON | YES | 103 | 59 | 103 | 0 | 1.044 | -1.442 | 103
STP_GN1___1 | -0.014 | 5911 | 1 | SOUTH | YES | 1282 | 1249 | 1282 | 0 | 1.0406
BYU_GT3_8060 | -0.014 | 48533 | 3 | HOUSTON | YES | 67 | 0 | 67 |  | 1.0362 | -0.938 | 67
CVC_GT2_5020 | -0.014 | 48812 | 2 | HOUSTON | YES | 159 | 91.8 | 159 |  | 1.029 | -2.226 | 159
THW_3334 | -0.014 | 48877 | D | HOUSTON | YES | 58 | 5 | 58 | 0 | 1.0435 | -0.812 | 58
PSA_GT6_8135 | -0.014 | 48797 | 6 | HOUSTON | YES | 59 | 34.5 | 59 | 0 | 1.0362 | -0.826 | 59
PSA_GT3_8150 | -0.014 | 48793 | 3 | HOUSTON | YES | 70 | 20.3 | 70 | 0 | 1.0362 | -0.98 | 70
CBE_ST34 | -0.014 | 48736 | 1 | HOUSTON | YES | 103.5 | 0 | 103.5 | 0 | 1.029 | -1.449 | 103.5
BVE_GT1_GT1 | -0.014 | 48521 | 1 | HOUSTON | YES | 172 | 0 | 172 |  | 1.035 | -2.408 | 172
SANDH_G4 | -0.014 | 9019 | 4 | SOUTH | YES | 45 | 2 | 47 | 0 | 1.0175 | -0.63 | 45
CTL_GT3_8135 | -0.014 | 48562 | 2 | HOUSTON | YES | 91 | 30.3 | 91 |  | 1.0362 | -1.274 | 91
BVE_GT2_5035 | -0.014 | 48522 | 2 | HOUSTON | YES | 170 | 0 | 170 |  | 1.035 | -2.38 | 170
CTL_GT4_8140 | -0.014 | 48563 | 3 | HOUSTON | YES | 94 | 30.3 | 94 |  | 1.0362 | -1.316 | 94
CVC_GT4_8005 | -0.014 | 48815 | 4 | HOUSTON | YES | 165 | 91.8 | 165 | 0 | 1.0362 | -2.31 | 165
CAL_GT1_8045 | -0.014 | 48551 | 1 | HOUSTON | YES | 152 | 0 | 152 | 0 | 1.0326 | -2.128 | 152
L_SIMGID1_1Y | -0.014 | 7004 | 1 | SOUTH | YES | 133 | 40 | 137 | 0 | 1.02 | -1.862 | 133
CHE_GT2_5030 | -0.014 | 48591 | 2 | HOUSTON | YES | 173 | 50 | 173 |  | 1.029 | -2.422 | 173
L_SIMGID1_3Y | -0.014 | 7006 | 3 | SOUTH | YES | 324.9 | 60 | 331 | 0 | 1.02 | -4.5486 | 324.9
THW_4344 | -0.014 | 48881 | H | HOUSTON | YES | 58 | 5 | 58 | 0 | 1.0435 | -0.812 | 58
BTE_ST1_8070 | -0.014 | 48598 | 4 | HOUSTON | YES | 234 | 60 | 234 | 0 | 1.0261 | -3.276 | 234
DIB_ST1_8085 | -0.014 | 48613 | 3 | HOUSTON | YES | 69 | 0 | 69 | 0 | 1.0326 | -0.966 | 69
L_FPPYD11_1Y | -0.014 | 7010 | 1 | SOUTH | YES | 587.4 | 200 | 605 | 0 | 1.02
EXN941GT | -0.014 | 49828 | 10 | HOUSTON | YES | 19 | 5.4 | 20 | 0 | 1.0326 | -0.266 | 19
L_FPPYD21_3Y | -0.014 | 7012 | 3 | SOUTH | YES | 427.4 | 200 | 436 | 0 | 1.02
EP_1_2 | -0.014 | 48651 | 1 | HOUSTON | YES | 5 | 0 | 5 | 0 | 1.0362 | -0.07 | 5
PR_GT1__9040 | -0.014 | 48761 | 1 | HOUSTON | YES | 35 | 0 | 35 | 0 | 1 | -0.49 | 35
TNBP_CGN1_8 | -0.014 | 38580 | 1 | HOUSTON | YES | 60 | 0 | 60 | 0 | 1.0435 | -0.84 | 60
DIB_GT3_8090 | -0.014 | 48614 | 4 | HOUSTON | YES | 77.2 | 15 | 77.2 | 0 | 1.0326 | -1.0808 | 77.2
L_AUSTPL1_1Y | -0.014 | 7020 | 1 | SOUTH | YES | 7 | 0 | 8 |  | 1 | -0.098 | 7
L_AUSTPL1_1Y | -0.014 | 7020 | 2 | SOUTH | YES | 7 | 0 | 8 |  | 1 | -0.098 | 7
EXN938GT | -0.014 | 49826 | 5 | HOUSTON | YES | 43 | 9.2 | 45.9 | 0 | 1.0326 | -0.602 | 43
THW_GT1_GT_1 | -0.014 | 48883 | B2 | HOUSTON | YES | 0 | 0 | 12 |  | 1.043 | 0 | 0
TNSCLP2___8 | -0.014 | 39770 | 1 | HOUSTON | YES | 117 | 20 | 117 | 0 | 1.04 | -1.638 | 117
CBE_ST12 | -0.014 | 48733 | 1 | HOUSTON | YES | 103.5 | 0 | 103.5 | 0 | 1.029 | -1.449 | 103.5
WAP_GN5_5 | -0.014 | 48925 | 5 | HOUSTON | YES | 224.1 | 278 | 657 | 0 | 1
EXN_14GT | -0.014 | 49838 | 14 | HOUSTON | YES | 140 | 0 | 148 |  | 1.0326 | -1.96 | 140
PSG_GT3_8060 | -0.014 | 48742 | 1 | HOUSTON | YES | 164 | 50 | 164 | 0 | 1.0326 | -2.296 | 164
LPE_GT2_8075 | -0.014 | 48512 | 2 | HOUSTON | YES | 42 | 0 | 42 | 0 | 1.0362 | -0.588 | 42
EXN945GT | -0.014 | 49832 | 9 | HOUSTON | YES | 19 | 9.2 | 20 | 0 | 1.0326 | -0.266 | 19
PSA_GT4_8145 | -0.014 | 48794 | 4 | HOUSTON | YES | 66 | 20.3 | 66 | 0 | 1.0362 | -0.924 | 66
EXN942GT | -0.014 | 49829 | 11 | HOUSTON | YES | 20 | 5.4 | 21 | 0 | 1.0326 | -0.28 | 20
DOW17000 | -0.014 | 49851 | 37 | HOUSTON | YES | 39 | 0 | 62 | 0 | 1
PSA_GT1_8160 | -0.014 | 48791 | 1 | HOUSTON | YES | 65 | 20.8 | 65 | 0 | 1.0362 | -0.91 | 65
DOW64000 | -0.014 | 49873 | 64 | HOUSTON | YES | 41 | 0 | 64.8 | 0 | 1
SHELLG2 | -0.014 | 48821 | 2 | HOUSTON | YES | 72 | 34.5 | 72 |  | 1.029 | -1.008 | 72
TNSCLP1___8 | -0.014 | 39760 | 1 | HOUSTON | YES | 116 | 20 | 116 | 0 | 1.04 | -1.624 | 116
EXN_17GT | -0.014 | 49805 | 3 | HOUSTON | YES | 31 | 8.3 | 33 |  | 1.0326 | -0.434 | 31
SRB_GN1_1 | -0.014 | 48851 | 1 | HOUSTON | YES | 176 | 26 | 176 | 0 | 1.0217 | -2.464 | 176
SRB_GN3_3 | -0.014 | 48853 | 3 | HOUSTON | YES | 220 | 35 | 220 |  | 1.0326 | -3.08 | 220
EXN944GT | -0.014 | 49831 | 13 | HOUSTON | YES | 33 | 5.4 | 35 | 0 | 1.0326 | -0.462 | 33
WAP_GN4_4 | -0.014 | 48924 | 4 | HOUSTON | YES | 544 | 217 | 544 |  | 1.0362 | -7.616 | 544
DOW82000 | -0.014 | 49884 | 82 | HOUSTON | YES | 51 | 0 | 80 | 0 | 1
THW_3334 | -0.014 | 48877 | C | HOUSTON | YES | 58 | 5 | 58 | 0 | 1.0435 | -0.812 | 58
DOW39100 | -0.014 | 49862 | 36 | HOUSTON | YES | 54 | 0 | 86 | 0 | 1
BTE_GT4_8055 | -0.014 | 48597 | 3 | HOUSTON | YES | 163 | 130 | 163 | 0 | 1.0261 | -2.282 | 163
GBY_83841065 | -0.014 | 48693 | E | HOUSTON | YES | 20 | 20 | 56 | 0 | 1.0362 | -0.28 | 20
THW_5152 | -0.014 | 48885 | B | HOUSTON | YES | 0 | 5 | 55 |  | 1.0319 | 0 | 0
L_BASTEN1_2Y | -0.014 | 7808 | 1 | SOUTH | YES | 146 | 83.5 | 146 | 0 | 1.004 | -2.044 | 146
THW_5354 | -0.014 | 48886 | D | HOUSTON | YES | 16.6 | 5 | 58 |  | 1.0319 | -0.2324 | 16.6
TNBPAMCG1_8 | -0.014 | 38611 | 1 | HOUSTON | YES | 155 | 0 | 155 | 0 | 1.0435 | -2.17 | 155
DOW62000 | -0.014 | 49871 | 62 | HOUSTON | YES | 40 | 0 | 63 | 0 | 1
GBY_73741085 | -0.014 | 48691 | A | HOUSTON | YES | 48 | 20 | 48 | 0 | 1.0362 | -0.672 | 48
CBY_GN2_2 | -0.014 | 48582 | 2 | HOUSTON | YES | 751 | 110 | 751 | 0 | 1.0435 | -10.514 | 751
DECKR_G5 | -0.014 | 9004 | 5 | SOUTH | YES | 44 | 24 | 44 | 0 | 1.015 | -0.616 | 44
EXN_16GT | -0.014 | 49804 | 2 | HOUSTON | YES | 32 | 8.3 | 34 |  | 1.0326 | -0.448 | 32
DOW65000 | -0.014 | 49876 | 65 | HOUSTON | YES | 63 | 0 | 101 | 0 | 1
DPEC_GT15040 | -0.014 | 48641 | 1 | HOUSTON | YES | 162 | 98 | 162 | 0 | 1.0319 | -2.268 | 162
FOR_4 | -0.013 | 8154 | 4 | SOUTH | YES | 74.6 | 60 | 81 | 0 | 1.03 | -0.9698 | 74.6
FOR_3 | -0.013 | 8153 | 3 | SOUTH | YES | 65.8 | 45 | 73 | 0 | 1.03 | -0.8554 | 65.8
FOR_2 | -0.013 | 8138 | 2 | SOUTH | YES | 65.8 | 45 | 80 | 0 | 1.03 | -0.8554 | 65.8
FOR_1 | -0.013 | 8134 | 1 | SOUTH | YES | 56.4 | 45 | 79 | 0 | 1.03 | -0.7332 | 56.4
L_RIONOG1S1Y | -0.013 | 7813 | 4 | SOUTH | YES | 293 | 0 | 293 | 0 | 1.02 | -3.809 | 293
L_RIONOG1G3Y | -0.013 | 7812 | 3 | SOUTH | YES | 150 | 0 | 150 | 0 | 1.02 | -1.95 | 150
FOR_5 | -0.013 | 8155 | 5 | SOUTH | YES | 67.5 | 60 | 74 | 0 | 1.03 | -0.8775 | 67.5
L_RIONOG1G2Y | -0.013 | 7811 | 2 | SOUTH | YES | 148 | 0 | 148 | 0 | 1.02 | -1.924 | 148
L_RIONOG1G1Y | -0.013 | 7810 | 1 | SOUTH | YES | 147 | 0 | 147 | 0 | 1.02 | -1.911 | 147
L_GUADGE1_6Y | -0.013 | 7805 | 6 | SOUTH | YES | 204 | 30 | 204 | 0 | 1.02 | -2.652 | 204
L_GUADGE1_5Y | -0.013 | 7804 | 5 | SOUTH | YES | 183 | 30 | 183 | 0 | 1.02 | -2.379 | 183
L_GUADGE1_4Y | -0.013 | 7803 | 4 | SOUTH | YES | 149 | 30 | 149 | 0 | 1.02 | -1.937 | 149
L_GUADGE1_3Y | -0.013 | 7802 | 3 | SOUTH | YES | 146 | 30 | 146 | 0 | 1.02 | -1.898 | 146
L_GUADGE1_2Y | -0.013 | 7801 | 2 | SOUTH | YES | 139 | 30 | 139 | 0 | 1.02 | -1.807 | 139
L_GUADGE1_1Y | -0.013 | 7800 | 1 | SOUTH | YES | 151 | 30 | 151 | 0 | 1.02 | -1.963 | 151
L_LAKEWO9_1Y | -0.013 | 7624 | 2 | SOUTH | YES | 0 | 0 | 2.4 |  | 1 | 0 | 0
L_LAKEWO9_1Y | -0.013 | 7624 | 1 | SOUTH | YES | 0 | 0 | 2.4 |  | 1 | 0 | 0
L_SCHUMA8_1Y | -0.013 | 7609 | 1 | SOUTH | YES | 0 | 0 | 4 |  | 1 | 0 | 0
L_MCQUEE9_1Y | -0.013 | 7605 | 3 | SOUTH | YES | 0 | 0 | 2.8 |  | 1.025 | 0 | 0
L_MCQUEE9_1Y | -0.013 | 7605 | 2 | SOUTH | YES | 0 | 0 | 2.4 |  | 1.025 | 0 | 0
L_MCQUEE9_1Y | -0.013 | 7605 | 1 | SOUTH | YES | 0 | 0 | 2.4 |  | 1.025 | 0 | 0
L_CANYHY8_1Y | -0.013 | 7487 | 1 | SOUTH | YES | 0 | 0 | 6 |  | 1 | 0 | 0
FOR_8 | -0.013 | 80051 | 8 | SOUTH | YES | 28 | 28 | 28 | 0 | 1.015 | -0.364 | 28
L_HAYSEN1_4Y | -0.013 | 7017 | 4 | SOUTH | YES | 229 | 74 | 229 | 0 | 1.008 | -2.977 | 229
L_HAYSEN1_3Y | -0.013 | 7016 | 3 | SOUTH | YES | 226 | 74 | 226 | 0 | 1.008 | -2.938 | 226
L_HAYSEN1_2Y | -0.013 | 7015 | 2 | SOUTH | YES | 224 | 74 | 224 | 0 | 1.008 | -2.912 | 224
L_HAYSEN1_1Y | -0.013 | 7014 | 1 | SOUTH | YES | 223 | 74 | 223 | 0 | 1.008 | -2.899 | 223
ALCOA_G | -0.013 | 80226 | 1 | SOUTH | YES | 48 | 5 | 48 | 0 | 1.014
FOR_10 | -0.013 | 80053 | 10 | SOUTH | YES | 73 | 45 | 73 | 0 | 1.03 | -0.949 | 73
FOR_9 | -0.013 | 80052 | 9 | SOUTH | YES | 32 | 5 | 32 | 0 | 1.03 | -0.416 | 32
CUECPL2A | -0.013 | 8189 | 1 | SOUTH | YES | 12 | 0 | 12 | 0 | 1.02 | -0.156 | 12
FOR_7 | -0.013 | 8157 | 7 | SOUTH | YES | 46 | 5 | 46 | 0 | 1.03 | -0.598 | 46
FOR_6 | -0.013 | 8156 | 6 | SOUTH | YES | 26 | 5 | 26 | 0 | 1.03 | -0.338 | 26
UCAR_1 | -0.012 | 8148 | 2 | SOUTH | YES | 7 | 0 | 7 | 0 | 1.01 | -0.084 | 7
UCAR_2 | -0.012 | 8147 | 10 | SOUTH | YES | 21 | 0 | 28 | 0 | 1.0127 | -0.252 | 21
DUP1V_1 | -0.012 | 8066 | 1 | SOUTH | YES | 73 | 0 | 73 | 0 | 1.0031 | -0.876 | 73
CSDR56 | -0.012 | 80139 | 5 | SOUTH | YES | 15 | 0 | 15 | 0 | 1.01 | -0.18 | 15
L_MARSFO1G3Y | -0.012 | 7033 | 3 | SOUTH | YES | 22 | 0 | 36 | 0 | 1 | -0.264 | 22
L_MARSFO1G2Y | -0.012 | 7032 | 2 | SOUTH | YES | 16 | 0 | 35 | 0 | 1 | -0.192 | 16
L_MARSFO1G1Y | -0.012 | 7031 | 1 | SOUTH | YES | 22 | 0 | 36 | 0 | 1 | -0.264 | 22
VAL_1 | -0.012 | 8506 | 1 | SOUTH | YES | 25 | 0 | 25 | 0 | 1.005 | -0.3 | 25
WLFHOLW_3G | -0.012 | 1879 | 3 | NORTH | YES | 268 | 89.3 | 268 | 0 | 1.029 | -3.216 | 268
WLFHOLW_2G | -0.012 | 1878 | 2 | NORTH | YES | 219 | 105 | 219 | 0 | 1.029 | -2.628 | 219
WLFHOLW_1G | -0.012 | 1877 | 1 | NORTH | YES | 216 | 89.3 | 216 | 0 | 1.029 | -2.592 | 216
CNOPGT2 | -0.012 | 8561 | 2 | SOUTH | YES | 165 | 0 | 165 | 0 | 1.03 | -1.98 | 165
MILHWYS | -0.012 | 80003 | F | SOUTH | YES | 0 | 0 | 0 | 0 | 1.0168 | 0 | 0
STARCO_1 | -0.012 | 8511 | 1 | SOUTH | YES | 38 | 0 | 38 | 0 | 1.024 | -0.456 | 38
SI_RAY10 | -0.012 | 5935 | 10 | SOUTH | YES | 47 | 10 | 47 |  | 1.025 | -0.564 | 47
SI_RAY5 | -0.012 | 5934 | 5 | SOUTH | YES | 10 | 10 | 15 | 0 | 1.025 | -0.12 | 10
SI_RAY6 | -0.012 | 5933 | 6 | SOUTH | YES | 19 | 10 | 19 | 0 | 1.025 | -0.228 | 19
SI_RAY9 | -0.012 | 5932 | 9 | SOUTH | YES | 38 | 32 | 38 | 0 | 1.025 | -0.456 | 38
SANMIGUELGEN | -0.012 | 5903 | 1 | SOUTH | YES | 396 | 180 | 396 | 0 | 1.033
BEEVILLE | -0.012 | 88198 | 1 | SOUTH | YES | 0 | 0 | 0 | 0 | 1.0068 | 0 | 0
CSDR56 | -0.012 | 80139 | 6 | SOUTH | YES | 39 | 0 | 39 | 0 | 1.01 | -0.468 | 39
RAYBURNCC8 | -0.012 | 5512 | 1 | SOUTH | YES | 50 | 18.2 | 50 | 0 | 1.02 | -0.6 | 50
CNOPST1 | -0.012 | 8562 | 3 | SOUTH | YES | 153 | 0 | 153 | 0 | 1.03 | -1.836 | 153
RAYBURNCC10 | -0.012 | 5509 | 1 | SOUTH | YES | 40 | 5.2 | 40 | 0 | 1.02 | -0.48 | 40
VISTRONG1 | -0.012 | 80224 | 1 | SOUTH | YES | 15 | 0 | 15 | 0 | 1.01
RAYBURNCC9 | -0.012 | 5508 | 1 | SOUTH | YES | 50 | 18.2 | 50 | 0 | 1.02 | -0.6 | 50
RAYBURNGEN2 | -0.012 | 5506 | 1 | SOUTH | YES | 0 | 1 | 11 |  | 1.015 | 0 | 0
CNOPGT1 | -0.012 | 8560 | 1 | SOUTH | YES | 164 | 0 | 164 | 0 | 1.03 | -1.968 | 164
RAYBURNGEN1 | -0.012 | 5505 | 1 | SOUTH | YES | 0 | 1 | 11 |  | 1.015 | 0 | 0
RAYBURNGEN3 | -0.012 | 5503 | 1 | SOUTH | YES | 6.2 | 6 | 22 | 0 | 1.015 | -0.0744 | 6.2
AVR1_CT2 | -0.012 | 5478 | 1 | SOUTH | YES | 145 | 90 | 145 | 0 | 1.0232 | -1.74 | 145
AVR1_ST1 | -0.012 | 5477 | 1 | SOUTH | YES | 164 | 138 | 164 | 0 | 1.0232 | -1.968 | 164
AVR1_CT1 | -0.012 | 5476 | 1 | SOUTH | YES | 150 | 90 | 150 | 0 | 1.0232 | -1.8 | 150
WBT4 | -0.012 | 5439 | 4 | SOUTH | YES | 151 | 40 | 151 | 0 | 1.01 | -1.812 | 151
WBT3 | -0.012 | 5438 | 3 | SOUTH | YES | 96 | 25 | 96 | 0 | 1.01 | -1.152 | 96
WBT2 | -0.012 | 5437 | 2 | SOUTH | YES | 80 | 25 | 80 | 0 | 1.01 | -0.96 | 80
WBT1 | -0.012 | 5436 | 1 | SOUTH | YES | 25.5 | 20 | 51 | 0 | 1.01 | -0.306 | 25.5
JKS1 | -0.012 | 5401 | 1 | SOUTH | YES | 560 | 100 | 560 | 0 | 1.0222
OWS2 | -0.012 | 5397 | 2 | SOUTH | YES | 379 | 80 | 379 | 0 | 1.027 | -4.548 | 379
OWS1 | -0.012 | 5396 | 1 | SOUTH | YES | 417 | 80 | 417 | 0 | 1.027 | -5.004 | 417
MTCK2_G | -0.012 | 2418 | 2 | NORTH | YES | 0 | 10 | 23 |  | 0.9667 | 0 | 0
MTCK3_G | -0.012 | 2419 | MB | NORTH | YES | 0 | 10 | 63 |  | 0.9667 | 0 | 0
COSW_1 | -0.012 | 8456 | 1 | SOUTH | YES | 20 | 0 | 20 | 0 | 1.027 | -0.24 | 20
COSW_2 | -0.012 | 8457 | 2 | SOUTH | YES | 14 | 0 | 14 | 0 | 1.027 | -0.168 | 14
DAV_2 | -0.012 | 8460 | 2 | SOUTH | YES | 340 | 50 | 340 | 0 | 1.0223 | -4.08 | 340
CSDR89 | -0.012 | 80137 | 9 | SOUTH | YES | 15 | 0 | 15 | 0 | 1.01 | -0.18 | 15
KOCHREF2 | -0.012 | 8461 | 1 | SOUTH | YES | 38 | 0 | 38 | 0 | 1.014 | -0.456 | 38
JTD2 | -0.012 | 5112 | 2 | SOUTH | YES | 406 | 80 | 406 | 0 | 1.0215
VAL_2 | -0.012 | 8507 | 2 | SOUTH | YES | 25 | 0 | 25 | 0 | 1.005 | -0.3 | 25
JTD1 | -0.012 | 5111 | 1 | SOUTH | YES | 403 | 80 | 403 | 0 | 1.0215
DAV_1 | -0.012 | 8459 | 1 | SOUTH | YES | 339 | 50 | 339 | 0 | 1.0223 | -4.068 | 339
VHB3 | -0.012 | 5028 | 3 | SOUTH | YES | 397 | 60 | 397 | 0 | 1.0233 | -4.764 | 397
VHB2 | -0.012 | 5027 | 2 | SOUTH | YES | 220 | 40 | 220 | 0 | 1.0233 | -2.64 | 220
VHB1 | -0.012 | 5026 | 1 | SOUTH | YES | 206 | 40 | 206 | 0 | 1.0233 | -2.472 | 206
AIRCO_G | -0.012 | 80227 | 1 | SOUTH | YES | 7.6 | 0 | 8 | 0 | 1.014
VISTRONG2 | -0.012 | 80225 | 2 | SOUTH | YES | 23 | 0 | 23 | 0 | 1.01
REYSHR_G | -0.012 | 80223 | 1 | SOUTH | YES | 12 | 0 | 12 | 0 | 1.032
CSDR11 | -0.012 | 80140 | 11 | SOUTH | YES | 39 | 0 | 39 | 0 | 1.0299 | -0.468 | 39
ICPGN#3 | -0.012 | 8932 | 3 | SOUTH | YES | 127 | 0 | 127 | 0 | 1.03 | -1.524 | 127
ICPGN#2 | -0.012 | 8931 | 2 | SOUTH | YES | 150 | 0 | 150 | 0 | 1.03 | -1.8 | 150
ICPGN#1 | -0.012 | 8930 | 1 | SOUTH | YES | 149 | 0 | 149 | 0 | 1.03 | -1.788 | 149
LGEGN#3 | -0.012 | 8928 | 3 | SOUTH | YES | 91 | 0 | 100 | 0 | 1.03 | -1.092 | 91
LGEGN#2 | -0.012 | 8927 | 2 | SOUTH | YES | 153 | 0 | 153 | 0 | 1.03 | -1.836 | 153
LGEGN#1 | -0.012 | 8926 | 1 | SOUTH | YES | 158 | 0 | 158 | 0 | 1.03 | -1.896 | 158
CSDR89 | -0.012 | 80137 | 8 | SOUTH | YES | 39 | 0 | 39 | 0 | 1.01 | -0.468 | 39
CEL_B_1 | -0.012 | 8517 | 1 | SOUTH | YES | 29 | 0 | 29 | 0 | 1.02 | -0.348 | 29
CSDR7 | -0.012 | 80138 | 7 | SOUTH | YES | 7 | 0 | 7 | 0 | 1.014 | -0.084 | 7
CLO_1 | -0.012 | 8161 | 1 | SOUTH | YES | 633 | 200 | 633 | 0 | 1.03
RAYBURNCC7 | -0.012 | 5511 | 1 | SOUTH | YES | 49 | 18.2 | 49 | 0 | 1.02 | -0.588 | 49
FGNTS101 | -0.011 | 8934 | 2 | SOUTH | YES | 146 | 0 | 146 | 0 | 1.03 | -1.606 | 146
FGNTS201 | -0.011 | 8935 | 3 | SOUTH | YES | 172 | 0 | 172 | 0 | 1.03 | -1.892 | 172
LCPCT4 | -0.011 | 5269 | 4 | SOUTH | YES | 45 | 23.1 | 45 | 0 | 1.0249 | -0.495 | 45
LCPCT3 | -0.011 | 5268 | 3 | SOUTH | YES | 44 | 23.1 | 44 | 0 | 1.0249 | -0.484 | 44
LCPCT2 | -0.011 | 5267 | 2 | SOUTH | YES | 46 | 23.1 | 46 | 0 | 1.0249 | -0.506 | 46
LCPCT1 | -0.011 | 5266 | 1 | SOUTH | YES | 45 | 23.1 | 45 | 0 | 1.0249 | -0.495 | 45
LCP4 | -0.011 | 5265 | 4 | SOUTH | YES | 95 | 25 | 95 | 0 | 1.0249 | -1.045 | 95
LCP3 | -0.011 | 5264 | 3 | SOUTH | YES | 58 | 20 | 58 | 0 | 1.0249 | -0.638 | 58
FALFURRI | -0.011 | 88508 | 1 | SOUTH | YES | 0 | 0 | 0 | 0 | 1.01 | 0 | 0
MVGN#1 | -0.011 | 8936 | 1 | SOUTH | YES | 210 | 0 | 210 | 0 | 1.0304 | -2.31 | 210
HECN3 | -0.011 | 8983 | 3 | SOUTH | YES | 169 | 0 | 169 | 0 | 1.0304 | -1.859 | 169
HECN2 | -0.011 | 8982 | 2 | SOUTH | YES | 148 | 0 | 148 | 0 | 1.0304 | -1.628 | 148
HECN1 | -0.011 | 8981 | 1 | SOUTH | YES | 148 | 0 | 148 | 0 | 1.0304 | -1.628 | 148
MVGN#3 | -0.011 | 8938 | 3 | SOUTH | YES | 257 | 0 | 257 | 0 | 1.0304 | -2.827 | 257
MVGN#2 | -0.011 | 8937 | 2 | SOUTH | YES | 205 | 0 | 205 | 0 | 1.0304 | -2.255 | 205
SLURR | -0.011 | 88241 | DC | SOUTH | YES | 0 | -150 | 150 |  | 1.03
FGNTS001 | -0.011 | 8933 | 1 | SOUTH | YES | 142 | 0 | 142 | 0 | 1.03 | -1.562 | 142
FALCONHYDRO1 | -0.01 | 8048 | 1 | SOUTH | YES | 3 | 0 | 12 | 0 | 1.02 | -0.03 | 3
L_MARBFA1_2Y | -0.01 | 7029 | 2 | SOUTH | YES | 13 | 0 | 18 |  | 1 | -0.13 | 13
L_MARBFA1_1Y | -0.01 | 7028 | 1 | SOUTH | YES | 0 | 0 | 18 |  | 1 | 0 | 0
FALCONHYDRO3 | -0.01 | 5729 | 3 | SOUTH | YES | 2.8 | 0 | 11 | 0 | 1.02 | -0.028 | 2.8
FALCONHYDRO2 | -0.01 | 5728 | 2 | SOUTH | YES | 3 | 0 | 12 | 0 | 1.02 | -0.03 | 3
L_WIRTZ_1G2Y | -0.009 | 7036 | 2 | SOUTH | YES | 18 | 0 | 30 |  | 1 | -0.162 | 18
L_WIRTZ_1G1Y | -0.009 | 7035 | 1 | SOUTH | YES | 0 | 0 | 29 |  | 1 | 0 | 0
L_BUCHAN1_3Y | -0.009 | 7024 | 3 | SOUTH | YES | 11 | 0 | 15 |  | 1 | -0.099 | 11
L_BUCHAN1_2Y | -0.009 | 7023 | 2 | SOUTH | YES | 0 | 0 | 18 |  | 1 | 0 | 0
L_BUCHAN1_1Y | -0.009 | 7022 | 1 | SOUTH | YES | 14 | 0 | 18 |  | 1 | -0.126 | 14
ZAPATA | -0.009 | 88299 | 1 | SOUTH | YES | 0 | 0 | 0 | 0 | 1.024 | 0 | 0
L_FERGUS1_1Y | -0.008 | 7000 | 1 | SOUTH | YES | 399 | 65 | 421 | 0 | 1.015 | -3.192 | 399
LAR_1 | -0.007 | 8285 | 1 | SOUTH | YES | 16 | 9 | 32 | 0 | 1.038 | -0.112 | 16
PEARSALLGEN3 | -0.007 | 5892 | 1 | SOUTH | YES | 6.2 | 6 | 23 | 0 | 1.01 | -0.0434 | 6.2
PEARSALLGEN2 | -0.007 | 5891 | 1 | SOUTH | YES | 6.2 | 6 | 24 | 0 | 1.01 | -0.0434 | 6.2
PEARSALLGEN1 | -0.007 | 5890 | 1 | SOUTH | YES | 6.2 | 6 | 24 | 0 | 1.01 | -0.0434 | 6.2
LAR_3 | -0.007 | 8288 | 3 | SOUTH | YES | 78.8 | 25 | 105 |  | 1.023 | -0.5516 | 78.8
CIDINDUS | -0.007 | 86105 | 1 | SOUTH | YES | 0 | -500 | 500 | 0 | 1.01
TRINIDAD_6G | -0.007 | 3126 | 1 | NORTH | YES | 226 | 46 | 226 | 0 | 1 | -1.582 | 226
LAR | -0.007 | 80012 | F | SOUTH | YES | 0 | 0 | 0 | 0 | 1.023 | 0 | 0
LAR_2 | -0.007 | 8287 | 2 | SOUTH | YES | 9 | 9 | 32 |  | 1.023 | -0.063 | 9
L_INKSDA1_1Y | -0.006 | 7026 | 1 | SOUTH | YES | 10 | 0 | 14 |  | 1 | -0.06 | 10
MTCK8_G | -0.006 | 2417 | 8 | NORTH | YES | 477 | 60 | 556 | 0 | 1.029 | -2.862 | 477
MTCK7_G | -0.006 | 2414 | 7 | NORTH | YES | 0 | 30 | 114 |  | 1.029 | 0 | 0
MTCK6_G | -0.006 | 2413 | 6 | NORTH | YES | 0 | 30 | 118 |  | 1.029 | 0 | 0
COMCHEPK_2G | -0.003 | 1899 | 2 | NORTH | YES | 1164 | 1128 | 1164 | 0 | 1.031
COMCHEPK_1G | -0.003 | 1898 | 1 | NORTH | YES | 1164 | 1150 | 1164 | 0 | 1.031
CHAMPION_1G | -0.003 | 3348 | MB | NORTH | YES | 0 | 42 | 42 |  | 1 | 0 | 0
TGATEWAY_4G | -0.002 | 13119 | 4 | NORTH | YES | 399 | 65 | 399 | 0 | 1.035 | -0.798 | 399
TGATEWAY_3G | -0.002 | 13118 | 3 | NORTH | YES | 146 | 30 | 146 | 0 | 1.035 | -0.292 | 146
TGATEWAY_2G | -0.002 | 13117 | 2 | NORTH | YES | 128 | 30 | 128 | 0 | 1.035 | -0.256 | 128
TGATEWAY_1G | -0.002 | 13116 | 1 | NORTH | YES | 149 | 30 | 149 | 0 | 1.035 | -0.298 | 149
STRYKER_2G | -0.002 | 3108 | 2 | NORTH | YES | 484 | 75 | 484 | 0 | 1.029 | -0.968 | 484
STRYKER_1G | -0.002 | 3107 | 1 | NORTH | YES | 140.5 | 45 | 182 | 0 | 1.029 | -0.281 | 140.5
MARTLAKE_1G | 0 | 3097 | 1 | NORTH | YES | 799 | 500 | 799 | 0 | 1.031
MARTLAKE_3G | 0 | 3099 | 3 | NORTH | YES | 804 | 500 | 804 | 0 | 1.031
MARTLAKE_2G | 0 | 3098 | 2 | NORTH | YES | 795 | 461 | 795 | 0 | 1.031
LKHB2_G | 0.01 | 2452 | 2 | NORTH | YES | 514 | 80 | 514 | 0 | 1.029 | 5.14 | 514
LKHB1_G | 0.01 | 2451 | 1 | NORTH | YES | 0 | 80 | 391 |  | 1.029 | 0 | 0
FPLEFR2S_G | 0.011 | 12424 | 4 | NORTH | YES | 412 | 191 | 412 | 0 | 1 | 4.532 | 412
FPLEFR2C_G | 0.011 | 12423 | 3 | NORTH | YES | 162 | 72 | 162 | 0 | 1 | 1.782 | 162
FPLEFR2B_G | 0.011 | 12422 | 2 | NORTH | YES | 160 | 72 | 160 | 0 | 1 | 1.76 | 160
FPLEFR2A_G | 0.011 | 12421 | 1 | NORTH | YES | 170 | 72 | 170 | 0 | 1 | 1.87 | 170
FPLEFR1S_G | 0.011 | 12414 | 4 | NORTH | YES | 414 | 191 | 414 | 0 | 1 | 4.554 | 414
FPLEFR1C_G | 0.011 | 12413 | 3 | NORTH | YES | 159 | 72 | 159 | 0 | 1 | 1.749 | 159
FPLEFR1B_G | 0.011 | 12412 | 2 | NORTH | YES | 157 | 72 | 157 | 0 | 1 | 1.727 | 157
FPLEFR1A_G | 0.011 | 12411 | 1 | NORTH | YES | 170 | 72 | 170 | 0 | 1 | 1.87 | 170
EPLVT1 | 0.011 | 80010 | F | SOUTH | YES | 0 | 0 | 0 | 0 | 1.0376 | 0 | 0
ELPS | 0.013 | 8262 | 1 | SOUTH | YES | 6 | 6 | 6 | 0 | 1.039 | 0.078 | 6
STEAM3 | 0.018 | 950 | 1 | NORTH | YES | 41 | 13 | 41 | 0 | 1.02 | 0.738 | 41
STEAM2 | 0.018 | 949 | 1 | NORTH | YES | 26 | 8 | 26 | 0 | 0.99 | 0.468 | 26
STEAM1 | 0.018 | 948 | 1 | NORTH | YES | 0 | 12 | 20 |  | 1.02 | 0 | 0
OLINGER_G4 | 0.019 | 845 | 1 | NORTH | YES | 59.1 | 0 | 76 | 0 | 1.03 | 1.1229 | 59.1
OLINGER_G3 | 0.019 | 844 | 1 | NORTH | YES | 118.3 | 45 | 148 | 0 | 1.03 | 2.2477 | 118.3
OLINGER_G2 | 0.019 | 843 | 1 | NORTH | YES | 86.7 | 25 | 105 | 0 | 1.03 | 1.6473 | 86.7
OLINGER_G1 | 0.019 | 842 | 1 | NORTH | YES | 63.1 | 20 | 80 | 0 | 1.03 | 1.1989 | 63.1
NEWMAN_G5 | 0.019 | 837 | 1 | NORTH | YES | 0 | 15 | 37 |  | 1.01 | 0 | 0
AMISTADHDRO2 | 0.022 | 8033 | 2 | SOUTH | YES | 13 | 13 | 25 | 0 | 1.035 | 0.286 | 13
AMISTADHDRO1 | 0.022 | 8032 | 1 | SOUTH | YES | 16.5 | 13 | 33 | 0 | 1.035 | 0.363 | 16.5
HAMILTON | 0.022 | 88253 | 1 | SOUTH | YES | 0 | 0 | 0 | 0 | 1.04 | 0 | 0
NTHLK3_G | 0.024 | 2383 | 3 | NORTH | YES | 247.4 | 50 | 329 | 0 | 1.029 | 5.9376 | 247.4
NTHLK2_G | 0.024 | 2382 | 2 | NORTH | YES | 0 | 35 | 181 |  | 1.029 | 0 | 0
NTHLK1_G | 0.024 | 2381 | 1 | NORTH | YES | 0 | 35 | 156 |  | 1.029 | 0 | 0
RWMILLER01 | 0.024 | 332 | 1 | NORTH | YES | 75 | 18.5 | 75 | 0 | 1.04 | 1.8 | 75
RWMILLER05 | 0.024 | 336 | 5 | NORTH | YES | 101 | 0 | 101 | 0 | 1.04 | 2.424 | 101
RWMILLER02 | 0.024 | 333 | 2 | NORTH | YES | 119 | 37 | 119 | 0 | 1.04 | 2.856 | 119
RWMILLER04 | 0.024 | 335 | 4 | NORTH | YES | 102 | 0 | 102 | 0 | 1.04 | 2.448 | 102
RWMILLER03 | 0.024 | 334 | 3 | NORTH | YES | 156 | 65 | 208 | 0 | 1.04 | 3.744 | 156
MOSES_3G | 0.025 | 1703 | 3 | NORTH | YES | 808 | 463 | 808 | 0 | 1.031
MOSES_2G | 0.025 | 1702 | 2 | NORTH | YES | 579 | 175 | 579 | 0 | 1.031
MOSES_1G | 0.025 | 1701 | 1 | NORTH | YES | 560 | 175 | 560 | 0 | 1.031
DCEAST | 0.025 | 5925 | 1 | NORTH | YES | 400.3 | -600 | 600 | 0 | 1.025 | 10.0075 | 400.3
PEC_3G | 0.026 | 1677 | 3 | NORTH | YES | 91 | 35 | 91 | 0 | 1.022 | 2.366 | 91
PEC_2G | 0.026 | 1676 | 2 | NORTH | YES | 84 | 35 | 84 | 0 | 1.022 | 2.184 | 84
PEC_1G | 0.026 | 1675 | 1 | NORTH | YES | 80 | 35 | 80 | 0 | 1.022 | 2.08 | 80
LAMARPWR_6G | 0.027 | 1683 | 6 | NORTH | YES | 199 | 129.1 | 199 | 0 | 1.031 | 5.373 | 199
LAMARPWR_5G | 0.027 | 1682 | 5 | NORTH | YES | 163 | 67.7 | 163 | 0 | 1.031 | 4.401 | 163
LAMARPWR_4G | 0.027 | 1681 | 4 | NORTH | YES | 164 | 67.7 | 164 | 0 | 1.031 | 4.428 | 164
LAMARPWR_3G | 0.027 | 1680 | 3 | NORTH | YES | 199 | 129.1 | 199 | 0 | 1.031 | 5.373 | 199
LAMARPWR_2G | 0.027 | 1679 | 2 | NORTH | YES | 155 | 67.7 | 155 | 0 | 1.031 | 4.185 | 155
LAMARPWR_1G | 0.027 | 1678 | 1 | NORTH | YES | 154 | 67.7 | 154 | 0 | 1.031 | 4.158 | 154
SLSTR1PP_1G | 0.027 | 1643 | 1 | NORTH | YES | 6 | 0 | 60 | 0 | 1.022 | 0.162 | 6
VALLEY_3G | 0.028 | 1689 | 3 | NORTH | YES | 186.2 | 25 | 354 | 0 | 1.015 | 5.2136 | 186.2
KMICHIST6_G | 0.028 | 11696 | 6 | NORTH | YES | 303 | 60 | 303 | 0 | 1.029 | 8.484 | 303
KMICHICT5_G | 0.028 | 11695 | 5 | NORTH | YES | 138 | 80 | 138 | 0 | 1.029 | 3.864 | 138
KMICHICT4_G | 0.028 | 11694 | 4 | NORTH | YES | 136 | 80 | 136 | 0 | 1.029 | 3.808 | 136
KMICHIST3_G | 0.028 | 11693 | 3 | NORTH | YES | 310 | 60 | 310 | 0 | 1.029 | 8.68 | 310
KMICHICT2_G | 0.028 | 11692 | 2 | NORTH | YES | 144 | 80 | 144 | 0 | 1.029 | 4.032 | 144
KMICHICT1_G | 0.028 | 11691 | 1 | NORTH | YES | 142 | 80 | 142 | 0 | 1.029 | 3.976 | 142
VALLEY_2G | 0.031 | 1688 | 2 | NORTH | YES | 527 | 90 | 527 | 0 | 1.036 | 16.337 | 527
VALLLEY_1G | 0.031 | 1687 | 1 | NORTH | YES | 140 | 15 | 175 | 0 | 1.036 | 4.34 | 140
DENISNDM | 0.034 | 6948 | 2 | NORTH | YES | 40 | 5 | 40 | 0 | 1.015 | 1.36 | 40
DENISNDM | 0.034 | 6948 | 1 | NORTH | YES | 40 | 5 | 40 | 0 | 1.015 | 1.36 | 40
COLLIN_1G | 0.04 | 2371 | MB | NORTH | YES | 0 | 40 | 138 |  | 1.022 | 0 | 0
EAGLEMNT_3G | 0.043 | 1863 | MB | NORTH | YES | 0 | 50 | 378 |  | 1.033 | 0 | 0
EAGLEMNT_2G | 0.043 | 1862 | MB | NORTH | YES | 0 | 40 | 100 |  | 1.033 | 0 | 0
EAGLEMNT_1G | 0.043 | 1861 | MB | NORTH | YES | 0 | 30 | 112 |  | 1.033 | 0 | 0
NTHTEXAS03 | 0.047 | 505 | 3 | NORTH | YES | 15 | 15 | 38 | 0 | 1.015 | 0.705 | 15
NTHTEXAS02 | 0.047 | 504 | 2 | NORTH | YES | 5 | 5 | 18 | 0 | 1.015 | 0.235 | 5
NTHTEXAS01 | 0.047 | 503 | 1 | NORTH | YES | 5 | 5 | 18 | 0 | 1.015 | 0.235 | 5
JCKCNTY803 | 0.065 | 582 | 3 | NORTH | YES | 147 | 0 | 147 | 0 | 1.022 | 9.555 | 147
JCKCNTY802 | 0.065 | 581 | 2 | NORTH | YES | 147 | 0 | 147 | 0 | 1.022 | 9.555 | 147
JCKCNTY801 | 0.065 | 580 | 1 | NORTH | YES | 288 | 0 | 288 | 0 | 1.022 | 18.72 | 288
MRSSHPRD01 | 0.071 | 345 | 2 | WEST | YES | 12 | 0 | 12 |  | 1.03 | 0.852 | 12
MRSSHPRD | 0.071 | 344 | 1 | WEST | YES | 12 | 0 | 12 |  | 1.03 | 0.852 | 12
BARTNWND_1G | 0.072 | 1600 | 1 | WEST | YES | 12 | 0 | 120 | 0 | 1.022 | 0.864 | 12
SPENCER_G5 | 0.086 | 924 | 1 | NORTH | YES | 52 | 20 | 64 | 0 | 1.03 | 4.472 | 52
SPENCER_G4 | 0.086 | 923 | 1 | NORTH | YES | 48 | 20 | 61 | 0 | 1.03 | 4.128 | 48
FRNDDRCS | 0.086 | 60202 | SC | WEST | YES | 0 | 0 | 0 | 0 | 1.0259 | 0 | 0
DSKY1 | 0.094 | 60018 | 1 | WEST | YES | 12.6 | 0 | 84 | 0 | 1.032 | 1.1844 | 12.6
DSKY2 | 0.094 | 60000 | 1 | WEST | YES | 11.5 | 0 | 76.5 |  | 1.039 | 1.081 | 11.5
ORNNWP1 | 0.095 | 60017 | 1 | WEST | YES | 12 | 0 | 80 |  | 1.027 | 1.14 | 12
SWMESA | 0.097 | 6016 | 1 | WEST | YES | 11.2 | 0 | 75 |  | 1.03 | 1.0864 | 11.2
TNWDWRDU2_8 | 0.097 | 38332 | 1 | WEST | YES | 12 | 0 | 80 |  | 1.0232 | 1.164 | 12
RIO_DRCS | 0.097 | 60201 | SC | WEST | YES | 0 | 0 | 0 | 0 | 1.04 | 0 | 0
KM NWP | 0.097 | 60019 | 1 | WEST | YES | 12 | 0 | 80 |  | 1.03 | 1.164 | 12
WDWDU1 | 0.097 | 60016 | 1 | WEST | YES | 12 | 0 | 80 |  | 1.033 | 1.164 | 12
KM SWP | 0.097 | 60007 | 1 | WEST | YES | 12 | 0 | 80 |  | 1.03 | 1.164 | 12
KM SEP | 0.097 | 60005 | 1 | WEST | YES | 6 | 0 | 40 |  | 1.035 | 0.582 | 6
KM NEP | 0.097 | 60003 | 1 | WEST | YES | 12 | 0 | 80 |  | 1.03 | 1.164 | 12
CALHN_G1 | 0.098 | 60057 | 1 | WEST | YES | 17.1 | 0 | 114 |  | 1.042 | 1.6758 | 17.1
HORSH1 | 0.101 | 60066 | 1 | WEST | YES | 33.3 | 0 | 222 | 0 | 1.005 | 3.3633 | 33.3
GRHAMSES_1G | 0.101 | 1433 | 1 | WEST | YES | 242 | 60 | 242 | 0 | 1.038 | 24.442 | 242
L_DIVIDE1_1N | 0.101 | 76091 | 1 | WEST | YES | 26.5 | 0 | 375 | 0 | 1 | 2.6765 | 26.5
L_GASCCR1_1N | 0.101 | 76031 | 1 | WEST | YES | 15 | 0 | 150 | 0 | 1 | 1.515 | 15
HORSH4 | 0.101 | 60072 | 1 | WEST | YES | 17.2 | 0 | 115 | 0 | 1.025 | 1.7372 | 17.2
HORSH3 | 0.101 | 60070 | 1 | WEST | YES | 33.6 | 0 | 224 | 0 | 1.025 | 3.3936 | 33.6
HORSH2 | 0.101 | 60068 | 1 | WEST | YES | 27.6 | 0 | 184 | 0 | 1.025 | 2.7876 | 27.6
AEPWIND_8 | 0.101 | 1354 | 1 | WEST | YES | 15.2 | 0 | 101.2 |  | 1.01 | 1.5352 | 15.2
LOUIS1A | 0.101 | 60063 | 1 | WEST | YES | 25.5 | 0 | 170.2 | 0 | 1.02 | 2.5755 | 25.5
CIRELLO | 0.101 | 60060 | 1 | WEST | YES | 35 | 0 | 233 | 0 | 1 | 3.535 | 35
BUFGGEN | 0.101 | 60058 | 1 | WEST | YES | 18 | 0 | 120 |  | 1 | 1.818 | 18
NWPWRG1_1G | 0.101 | 1350 | 1 | WEST | YES | 3.4 | 0 | 34.3 |  | 1.02 | 0.3434 | 3.4
WESTXWIN_1G | 0.101 | 1349 | 1 | WEST | YES | 0.7 | 0 | 6.6 |  | 1.02 | 0.0707 | 0.7
TRENTIPP_8 | 0.101 | 1343 | 1 | WEST | YES | 22.5 | 0 | 150 |  | 1.014 | 2.2725 | 22.5
BSP_1 | 0.102 | 1320 | 1 | WEST | YES | 25.8 | 2.9 | 25.8 |  | 1
L_DELAWA1_1Y | 0.102 | 7038 | 2 | WEST | YES | 4.5 | 0 | 30 | 0 | 1 | 0.459 | 4.5
L_DELAWA1_1Y | 0.102 | 7038 | 1 | WEST | YES | 5.2 | 0 | 35 | 0 | 1 | 0.5304 | 5.2
PB6GEN_7G | 0.102 | 1008 | 6 | WEST | YES | 515 | 130 | 515 | 0 | 1.022 | 52.53 | 515
PB5GEN_6G | 0.102 | 1007 | 5 | WEST | YES | 115 | 40 | 115 | 0 | 1.022 | 11.73 | 115
PBCTEGE_5G | 0.102 | 1006 | E | WEST | YES | 65 | 65 | 68 | 0 | 1.022 | 6.63 | 65
PBCTDGE_4G | 0.102 | 1005 | D | WEST | YES | 65 | 65 | 65 | 0 | 1.022 | 6.63 | 65
PBCTCGE_3G | 0.102 | 1004 | C | WEST | YES | 62 | 62 | 66 | 0 | 1.022 | 6.324 | 62
PBCTBGE_2G | 0.102 | 1003 | B | WEST | YES | 65 | 65 | 66 | 0 | 1.022 | 6.63 | 65
PBCTAGE_1G | 0.102 | 1002 | A | WEST | YES | 64 | 64 | 65 | 0 | 1.022 | 6.528 | 64
MCDDONAL_8 | 0.103 | 1333 | 1 | WEST | YES | 21.4 | 0 | 214.2 | 0 | 1.01 | 2.2042 | 21.4
OCOTILLO_1G | 0.103 | 1328 | 1 | WEST | YES | 5.8 | 0 | 58 |  | 0.99 | 0.5974 | 5.8
STANTONW_8 | 0.103 | 1326 | 1 | WEST | YES | 10.1 | 0 | 100.5 | 0 | 1.01 | 1.0403 | 10.1
AIRTRICITY_8 | 0.103 | 1170 | 1 | WEST | YES | 18 | 0 | 180 | 0 | 1.01 | 1.854 | 18
KINDERMG_3G | 0.103 | 1071 | 1 | WEST | YES | 45.7 | 12 | 45.7 | 0 | 1.01
KINDERMG_2G | 0.103 | 1070 | 1 | WEST | YES | 45.7 | 12 | 45.7 | 0 | 1.01
KINDERMG_1G | 0.103 | 1069 | 1 | WEST | YES | 25 | 5 | 25 | 0 | 1.01
SCURRYCW_1G | 0.103 | 1068 | 1 | WEST | YES | 14.1 | 0 | 141 |  | 1.01 | 1.4523 | 14.1
CIELOGEN_2G | 0.103 | 1062 | 1 | WEST | YES | 6.1 | 0 | 61 |  | 1 | 0.6283 | 6.1
CIELOGEN_1G | 0.103 | 1061 | 1 | WEST | YES | 9.9 | 0 | 99 |  | 1 | 1.0197 | 9.9
SNYDERW1A | 0.103 | 6637 | 1 | WEST | YES | 6.3 | 0 | 63 | 0 | 1.025 | 0.6489 | 6.3
RDCNYNG1 | 0.103 | 36998 | 1 | WEST | YES | 8.4 | 0 | 84 | 0 | 1.01 | 0.8652 | 8.4
TIEHVSG_2G | 0.103 | 11025 | 1 | WEST | YES | 211 | 63 | 211 | 0 | 1.017 | 21.733 | 211
TIEHVCG_4G | 0.103 | 11024 | 1 | WEST | YES | 149 | 103 | 149 | 0 | 1.017 | 15.347 | 149
TIEHVCG_3G | 0.103 | 11023 | 1 | WEST | YES | 132 | 103 | 132 | 0 | 1.017 | 13.596 | 132
TIEHVCG_2G | 0.103 | 11022 | 1 | WEST | YES | 132 | 103 | 132 | 0 | 1.017 | 13.596 | 132
TIEHVCG_1G | 0.103 | 11021 | 1 | WEST | YES | 145 | 103 | 145 | 0 | 1.017 | 14.935 | 145
TIEHVSG_1G | 0.103 | 11020 | 1 | WEST | YES | 211 | 63 | 211 | 0 | 1.017 | 21.733 | 211
NAV6ST | 0.103 | 11014 | 1 | WEST | YES | 115 | 40 | 115 | 0 | 1.017 | 11.845 | 115
NAV5CT | 0.103 | 11013 | 1 | WEST | YES | 80 | 18 | 80 | 0 | 1.017 | 8.24 | 80
NAV4CT | 0.103 | 11012 | 1 | WEST | YES | 80 | 18 | 80 | 0 | 1.017 | 8.24 | 80
NAV3ST | 0.103 | 11011 | 1 | WEST | YES | 115 | 40 | 115 | 0 | 1.017 | 11.845 | 115
NAV2CT | 0.103 | 11009 | 1 | WEST | YES | 80 | 18 | 80 | 0 | 1.017 | 8.24 | 80
NAV1CT | 0.103 | 11001 | 1 | WEST | YES | 80 | 18 | 80 | 0 | 1.017 | 8.24 | 80
LONGSHORT_5 | 0.104 | 1058 | 1 | NORTH | YES | 15 | 0 | 149 |  | 0.95 | 1.56 | 15
CALENG3G_3G | 0.104 | 1047 | 3 | WEST | YES | 69 | 27 | 69 | 0 | 1.017 | 7.176 | 69
CALENG2G_2G | 0.104 | 1046 | 2 | WEST | YES | 74 | 27 | 74 | 0 | 1.017 | 7.696 | 74
CALENG1G_1G | 0.104 | 1045 | 1 | WEST | YES | 73 | 27 | 73 | 0 | 1.017 | 7.592 | 73
MRGNFG_6G | 0.104 | 1044 | F | WEST | YES | 66 | 66 | 66 | 0 | 0.99 | 6.864 | 66
MRGNEG_5G | 0.104 | 1043 | E | WEST | YES | 68 | 68 | 68 | 0 | 0.99 | 7.072 | 68
MRGNDG_4G | 0.104 | 1042 | D | WEST | YES | 70 | 69 | 70 | 0 | 0.99 | 7.28 | 70
MRGNCG_3G | 0.104 | 1041 | C | WEST | YES | 70 | 69 | 70 | 0 | 0.99 | 7.28 | 70
MRGNBG_2G | 0.104 | 1040 | B | WEST | YES | 71 | 70 | 71 | 0 | 0.99 | 7.384 | 71
MRGNAG_1G | 0.104 | 1039 | A | WEST | YES | 69 | 69 | 69 | 0 | 0.99 | 7.176 | 69
MORGAN5G_5G | 0.104 | 1037 | 5 | WEST | YES | 137 | 40 | 137 |  | 0.99 | 14.248 | 137
ROSCOEWI_5 | 0.105 | 1057 | 1 | WEST | YES | 12.6 | 0 | 126.5 |  | 0.99 | 1.323 | 12.6
ROSCOEW_5 | 0.105 | 1049 | 1 | WEST | YES | 20.9 | 0 | 209 |  | 0.99 | 2.1945 | 20.9
L_SWEETW1_4N | 0.105 | 71060 | 1 | WEST | YES | 15.7 | 0 | 105 | 0 | 1 | 1.6485 | 15.7
L_SWEETW1_3N | 0.105 | 71059 | 1 | WEST | YES | 17.8 | 0 | 119 | 0 | 1 | 1.869 | 17.8
L_SWEETW1_2N | 0.105 | 71057 | 1 | WEST | YES | 20.3 | 0 | 135 | 0 | 1 | 2.1315 | 20.3
L_SWEETW1_1N | 0.105 | 71054 | 1 | WEST | YES | 16.1 | 0 | 107.5 | 0 | 1 | 1.6905 | 16.1
L_BITTCR1_1N | 0.105 | 71051 | 1 | WEST | YES | 5.6 | 0 | 37.5 |  | 1.01 | 0.588 | 5.6
WHRLWIND1A | 0.105 | 60081 | 1 | WEST | YES | 6 | 0 | 60 | 0 | 1.03 | 0.63 | 6
SWETWATR_4G | 0.106 | 1419 | 4 | WEST | YES | 61 | 36 | 61 | 0 | 1.039 | 6.466 | 61
SWETWATR_3G | 0.106 | 1418 | 3 | WEST | YES | 68 | 36 | 68 | 0 | 1.039 | 7.208 | 68
SWETWATR_2G | 0.106 | 1417 | 2 | WEST | YES | 72 | 36 | 72 | 0 | 1.039 | 7.632 | 72
SWETWATR_1G | 0.106 | 1416 | 1 | WEST | YES | 30 | 18 | 30 | 0 | 1.039 | 3.18 | 30
WILDHRS11A | 0.106 | 60052 | 1 | WEST | YES | 12.6 | 0 | 126.5 | 0 | 1.005 | 1.3356 | 12.6
MESQUITW_2G | 0.108 | 1438 | 1 | WEST | YES | 23.6 | 0 | 236 |  | 1.01 | 2.5488 | 23.6
MESQUITW_1G | 0.108 | 1437 | 1 | WEST | YES | 40 | 0 | 400 | 0 | 1.023 | 4.32 | 40
GRHAMSES_2G | 0.114 | 1432 | 2 | WEST | YES | 369 | 90 | 369 |  | 1.023 | 42.066 | 369
OKLAUN1G | 0.119 | 6752 | 1 | WEST | YES | 629 | 175 | 629 | 0 | 1.035
OKLA7A | 0.119 | 6100 | 1 | WEST | YES | 50 | -220 | 220 | 0 | 1.035 | 5.95 | 50
WFCOGEN_2G | 0.122 | 1482 | 2 | WEST | YES | 12 | 12 | 17 | 0 | 1 | 1.464 | 12
WFCOGEN_2G | 0.122 | 1482 | 1 | WEST | YES | 12 | 12 | 20 | 0 | 1 | 1.464 | 12
WFCOGEN_1G | 0.122 | 1479 | 2 | WEST | YES | 12 | 12 | 20 | 0 | 1 | 1.464 | 12
WFCOGEN_1G | 0.122 | 1479 | 1 | WEST | YES | 12 | 12 | 20 | 0 | 1 | 1.464 | 12
WCPWRCO_3G | 0.229 | 1455 | 3 | NORTH | YES | 242 | 50 | 242 | 0 | 1.023 | 55.418 | 242
WCPWRCO_2G | 0.229 | 1454 | 2 | NORTH | YES | 204 | 50 | 204 | 0 | 1.023 | 46.716 | 204
WCPWRCO_1G | 0.229 | 1453 | 1 | NORTH | YES | 204 | 50 | 204 | 0 | 1.023 | 46.716 | 204

## Il
Generator Sensitivities
Name of Bus | P Sensitivity of Bus | Number of Bus | ID | Area Name of Gen | AGC | Gen MW | Min MW | Max MW | V Sensitivity of Bus | Set Volt
HORSH1 | -0.534 | 60066 | 1 | WEST | YES | 33.3 | 0 | 222 | 0 | 1.005 | -17.7822 | 33.3
BUFGGEN | -0.534 | 60058 | 1 | WEST | YES | 18 | 0 | 120 |  | 1 | -9.612 | 18 | HOUSTON | 26.8741
CIRELLO | -0.534 | 60060 | 1 | WEST | YES | 35 | 0 | 233 | 0 | 1 | -18.69 | 35 | NORTH | 256.4332
HORSH4 | -0.534 | 60072 | 1 | WEST | YES | 17.2 | 0 | 115 | 0 | 1.025 | -9.1848 | 17.2 | SOUTH | -98.5263
HORSH2 | -0.534 | 60068 | 1 | WEST | YES | 27.6 | 0 | 184 | 0 | 1.025 | -14.7384 | 27.6 | WEST | -271.7733
LOUIS1A | -0.534 | 60063 | 1 | WEST | YES | 25.5 | 0 | 170.2 | 0 | 1.02 | -13.617 | 25.5
HORSH3 | -0.534 | 60070 | 1 | WEST | YES | 33.6 | 0 | 224 | 0 | 1.025 | -17.9424 | 33.6
L_DIVIDE1_1N | -0.176 | 76091 | 1 | WEST | YES | 26.5 | 0 | 375 | 0 | 1 | -4.664 | 26.5 | HOUSTON | 13825.3008
FRNDDRCS | -0.166 | 60202 | SC | WEST | YES | 0 | 0 | 0 | 0 | 1.0259 | 0 | 0 | NORTH | 19200.9004
L_GASCCR1_1N | -0.154 | 76031 | 1 | WEST | YES | 15 | 0 | 150 | 0 | 1 | -2.31 | 15 | SOUTH | 13890.7012
CALHN_G1 | -0.149 | 60057 | 1 | WEST | YES | 17.1 | 0 | 114 |  | 1.042 | -2.5479 | 17.1 | WEST | 4928.9004
DSKY2 | -0.118 | 60000 | 1 | WEST | YES | 11.5 | 0 | 76.5 |  | 1.039 | -1.357 | 11.5
DSKY1 | -0.114 | 60018 | 1 | WEST | YES | 12.6 | 0 | 84 | 0 | 1.032 | -1.4364 | 12.6
ORNNWP1 | -0.111 | 60017 | 1 | WEST | YES | 12 | 0 | 80 |  | 1.027 | -1.332 | 12 | HOUSTON | 0.0019438
TNWDWRDU2_8 | -0.1 | 38332 | 1 | WEST | YES | 12 | 0 | 80 |  | 1.0232 | -1.2 | 12 | NORTH | 0.013355
RIO_DRCS | -0.1 | 60201 | SC | WEST | YES | 0 | 0 | 0 | 0 | 1.04 | 0 | 0 | SOUTH | -0.007093
WDWDU1 | -0.1 | 60016 | 1 | WEST | YES | 12 | 0 | 80 |  | 1.033 | -1.2 | 12 | WEST | -0.055139
KM NEP | -0.099 | 60003 | 1 | WEST | YES | 12 | 0 | 80 |  | 1.03 | -1.188 | 12
KM SEP | -0.099 | 60005 | 1 | WEST | YES | 6 | 0 | 40 |  | 1.035 | -0.594 | 6
SWMESA | -0.099 | 6016 | 1 | WEST | YES | 11.2 | 0 | 75 |  | 1.03 | -1.1088 | 11.2 | N to H | 0.011411
KM NWP | -0.098 | 60019 | 1 | WEST | YES | 12 | 0 | 80 |  | 1.03 | -1.176 | 12 | N to S | 0.020448
KM SWP | -0.098 | 60007 | 1 | WEST | YES | 12 | 0 | 80 |  | 1.03 | -1.176 | 12 | W to N | -0.068494
NWPWRG1_1G | -0.093 | 1350 | 1 | WEST | YES | 3.4 | 0 | 34.3 |  | 1.02 | -0.3162 | 3.4 |  | -0.020448
WESTXWIN_1G | -0.093 | 1349 | 1 | WEST | YES | 0.7 | 0 | 6.6 |  | 1.02 | -0.0651 | 0.7 |  | 0.068494
TRENTIPP_8 | -0.087 | 1343 | 1 | WEST | YES | 22.5 | 0 | 150 |  | 1.014 | -1.9575 | 22.5
AEPWIND_8 | -0.087 | 1354 | 1 | WEST | YES | 15.2 | 0 | 101.2 |  | 1.01 | -1.3224 | 15.2
HAMILTON | -0.079 | 88253 | 1 | SOUTH | YES | 0 | 0 | 0 | 0 | 1.04 | 0 | 0
AMISTADHDRO1 | -0.079 | 8032 | 1 | SOUTH | YES | 16.5 | 13 | 33 | 0 | 1.035 | -1.3035 | 16.5
AMISTADHDRO2 | -0.079 | 8033 | 2 | SOUTH | YES | 13 | 13 | 25 | 0 | 1.035 | -1.027 | 13
BSP_1 | -0.065 | 1320 | 1 | WEST | YES | 25.8 | 2.9 | 25.8 |  | 1
ELPS | -0.06 | 8262 | 1 | SOUTH | YES | 6 | 6 | 6 | 0 | 1.039 | -0.36 | 6
PBCTBGE_2G | -0.058 | 1003 | B | WEST | YES | 65 | 65 | 66 | 0 | 1.022 | -3.77 | 65
PBCTEGE_5G | -0.058 | 1006 | E | WEST | YES | 65 | 65 | 68 | 0 | 1.022 | -3.77 | 65
L_DELAWA1_1Y | -0.058 | 7038 | 1 | WEST | YES | 5.2 | 0 | 35 | 0 | 1 | -0.3016 | 5.2
L_DELAWA1_1Y | -0.058 | 7038 | 2 | WEST | YES | 4.5 | 0 | 30 | 0 | 1 | -0.261 | 4.5
PBCTCGE_3G | -0.058 | 1004 | C | WEST | YES | 62 | 62 | 66 | 0 | 1.022 | -3.596 | 62
PB5GEN_6G | -0.058 | 1007 | 5 | WEST | YES | 115 | 40 | 115 | 0 | 1.022 | -6.67 | 115
PB6GEN_7G | -0.058 | 1008 | 6 | WEST | YES | 515 | 130 | 515 | 0 | 1.022 | -29.87 | 515
PBCTDGE_4G | -0.058 | 1005 | D | WEST | YES | 65 | 65 | 65 | 0 | 1.022 | -3.77 | 65
PBCTAGE_1G | -0.058 | 1002 | A | WEST | YES | 64 | 64 | 65 | 0 | 1.022 | -3.712 | 64
OCOTILLO_1G | -0.055 | 1328 | 1 | WEST | YES | 5.8 | 0 | 58 |  | 0.99 | -0.319 | 5.8
EPLVT1 | -0.055 | 80010 | F | SOUTH | YES | 0 | 0 | 0 | 0 | 1.0376 | 0 | 0
STANTONW_8 | -0.055 | 1326 | 1 | WEST | YES | 10.1 | 0 | 100.5 | 0 | 1.01 | -0.5555 | 10.1
MCDDONAL_8 | -0.054 | 1333 | 1 | WEST | YES | 21.4 | 0 | 214.2 | 0 | 1.01 | -1.1556 | 21.4
NAV3ST | -0.052 | 11011 | 1 | WEST | YES | 115 | 40 | 115 | 0 | 1.017 | -5.98 | 115
TIEHVCG_4G | -0.052 | 11024 | 1 | WEST | YES | 149 | 103 | 149 | 0 | 1.017 | -7.748 | 149
TIEHVSG_2G | -0.052 | 11025 | 1 | WEST | YES | 211 | 63 | 211 | 0 | 1.017 | -10.972 | 211
TIEHVCG_2G | -0.052 | 11022 | 1 | WEST | YES | 132 | 103 | 132 | 0 | 1.017 | -6.864 | 132
TIEHVCG_1G | -0.052 | 11021 | 1 | WEST | YES | 145 | 103 | 145 | 0 | 1.017 | -7.54 | 145
NAV6ST | -0.052 | 11014 | 1 | WEST | YES | 115 | 40 | 115 | 0 | 1.017 | -5.98 | 115
NAV5CT | -0.052 | 11013 | 1 | WEST | YES | 80 | 18 | 80 | 0 | 1.017 | -4.16 | 80
NAV1CT | -0.052 | 11001 | 1 | WEST | YES | 80 | 18 | 80 | 0 | 1.017 | -4.16 | 80
NAV2CT | -0.052 | 11009 | 1 | WEST | YES | 80 | 18 | 80 | 0 | 1.017 | -4.16 | 80
NAV4CT | -0.052 | 11012 | 1 | WEST | YES | 80 | 18 | 80 | 0 | 1.017 | -4.16 | 80
TIEHVCG_3G | -0.052 | 11023 | 1 | WEST | YES | 132 | 103 | 132 | 0 | 1.017 | -6.864 | 132
TIEHVSG_1G | -0.052 | 11020 | 1 | WEST | YES | 211 | 63 | 211 | 0 | 1.017 | -10.972 | 211
AIRTRICITY_8 | -0.052 | 1170 | 1 | WEST | YES | 18 | 0 | 180 | 0 | 1.01 | -0.936 | 18
SNYDERW1A | -0.048 | 6637 | 1 | WEST | YES | 6.3 | 0 | 63 | 0 | 1.025 | -0.3024 | 6.3
MRGNFG_6G | -0.048 | 1044 | F | WEST | YES | 66 | 66 | 66 | 0 | 0.99 | -3.168 | 66
MRGNDG_4G | -0.048 | 1042 | D | WEST | YES | 70 | 69 | 70 | 0 | 0.99 | -3.36 | 70
MRGNBG_2G | -0.048 | 1040 | B | WEST | YES | 71 | 70 | 71 | 0 | 0.99 | -3.408 | 71
MRGNEG_5G | -0.048 | 1043 | E | WEST | YES | 68 | 68 | 68 | 0 | 0.99 | -3.264 | 68
MRGNCG_3G | -0.048 | 1041 | C | WEST | YES | 70 | 69 | 70 | 0 | 0.99 | -3.36 | 70
MRGNAG_1G | -0.048 | 1039 | A | WEST | YES | 69 | 69 | 69 | 0 | 0.99 | -3.312 | 69
MORGAN5G_5G | -0.048 | 1037 | 5 | WEST | YES | 137 | 40 | 137 |  | 0.99 | -6.576 | 137
CALENG3G_3G | -0.046 | 1047 | 3 | WEST | YES | 69 | 27 | 69 | 0 | 1.017 | -3.174 | 69
KINDERMG_1G | -0.046 | 1069 | 1 | WEST | YES | 25 | 5 | 25 | 0 | 1.01
CALENG2G_2G | -0.046 | 1046 | 2 | WEST | YES | 74 | 27 | 74 | 0 | 1.017 | -3.404 | 74
CIELOGEN_1G | -0.046 | 1061 | 1 | WEST | YES | 9.9 | 0 | 99 |  | 1 | -0.4554 | 9.9
CALENG1G_1G | -0.046 | 1045 | 1 | WEST | YES | 73 | 27 | 73 | 0 | 1.017 | -3.358 | 73
KINDERMG_2G | -0.046 | 1070 | 1 | WEST | YES | 45.7 | 12 | 45.7 | 0 | 1.01
CIELOGEN_2G | -0.046 | 1062 | 1 | WEST | YES | 6.1 | 0 | 61 |  | 1 | -0.2806 | 6.1
KINDERMG_3G | -0.046 | 1071 | 1 | WEST | YES | 45.7 | 12 | 45.7 | 0 | 1.01
SCURRYCW_1G | -0.046 | 1068 | 1 | WEST | YES | 14.1 | 0 | 141 |  | 1.01 | -0.6486 | 14.1
LONGSHORT_5 | -0.045 | 1058 | 1 | NORTH | YES | 15 | 0 | 149 |  | 0.95 | -0.675 | 15
RDCNYNG1 | -0.044 | 36998 | 1 | WEST | YES | 8.4 | 0 | 84 | 0 | 1.01 | -0.3696 | 8.4
ROSCOEW_5 | -0.033 | 1049 | 1 | WEST | YES | 20.9 | 0 | 209 |  | 0.99 | -0.6897 | 20.9
ROSCOEWI_5 | -0.033 | 1057 | 1 | WEST | YES | 12.6 | 0 | 126.5 |  | 0.99 | -0.4158 | 12.6
SWETWATR_2G | -0.024 | 1417 | 2 | WEST | YES | 72 | 36 | 72 | 0 | 1.039 | -1.728 | 72
SWETWATR_4G | -0.024 | 1419 | 4 | WEST | YES | 61 | 36 | 61 | 0 | 1.039 | -1.464 | 61
SWETWATR_1G | -0.024 | 1416 | 1 | WEST | YES | 30 | 18 | 30 | 0 | 1.039 | -0.72 | 30
SWETWATR_3G | -0.024 | 1418 | 3 | WEST | YES | 68 | 36 | 68 | 0 | 1.039 | -1.632 | 68
L_INKSDA1_1Y | -0.023 | 7026 | 1 | SOUTH | YES | 10 | 0 | 14 |  | 1 | -0.23 | 10
L_FERGUS1_1Y | -0.018 | 7000 | 1 | SOUTH | YES | 399 | 65 | 421 | 0 | 1.015 | -7.182 | 399
LAR_1 | -0.017 | 8285 | 1 | SOUTH | YES | 16 | 9 | 32 | 0 | 1.038 | -0.272 | 16
CIDINDUS | -0.017 | 86105 | 1 | SOUTH | YES | 0 | -500 | 500 | 0 | 1.01
L_WIRTZ_1G2Y | -0.017 | 7036 | 2 | SOUTH | YES | 18 | 0 | 30 |  | 1 | -0.306 | 18
PEARSALLGEN2 | -0.017 | 5891 | 1 | SOUTH | YES | 6.2 | 6 | 24 | 0 | 1.01 | -0.1054 | 6.2
LAR_3 | -0.017 | 8288 | 3 | SOUTH | YES | 78.8 | 25 | 105 |  | 1.023 | -1.3396 | 78.8
PEARSALLGEN3 | -0.017 | 5892 | 1 | SOUTH | YES | 6.2 | 6 | 23 | 0 | 1.01 | -0.1054 | 6.2
PEARSALLGEN1 | -0.017 | 5890 | 1 | SOUTH | YES | 6.2 | 6 | 24 | 0 | 1.01 | -0.1054 | 6.2
L_WIRTZ_1G1Y | -0.017 | 7035 | 1 | SOUTH | YES | 0 | 0 | 29 |  | 1 | 0 | 0
LAR_2 | -0.017 | 8287 | 2 | SOUTH | YES | 9 | 9 | 32 |  | 1.023 | -0.153 | 9
LAR | -0.017 | 80012 | F | SOUTH | YES | 0 | 0 | 0 | 0 | 1.023 | 0 | 0
L_BUCHAN1_2Y | -0.016 | 7023 | 2 | SOUTH | YES | 0 | 0 | 18 |  | 1 | 0 | 0
WHRLWIND1A | -0.016 | 60081 | 1 | WEST | YES | 6 | 0 | 60 | 0 | 1.03 | -0.096 | 6
L_BUCHAN1_1Y | -0.016 | 7022 | 1 | SOUTH | YES | 14 | 0 | 18 |  | 1 | -0.224 | 14
L_BUCHAN1_3Y | -0.016 | 7024 | 3 | SOUTH | YES | 11 | 0 | 15 |  | 1 | -0.176 | 11
L_MARBFA1_2Y | -0.015 | 7029 | 2 | SOUTH | YES | 13 | 0 | 18 |  | 1 | -0.195 | 13
L_MARBFA1_1Y | -0.015 | 7028 | 1 | SOUTH | YES | 0 | 0 | 18 |  | 1 | 0 | 0
ZAPATA | -0.014 | 88299 | 1 | SOUTH | YES | 0 | 0 | 0 | 0 | 1.024 | 0 | 0
FALCONHYDRO3 | -0.011 | 5729 | 3 | SOUTH | YES | 2.8 | 0 | 11 | 0 | 1.02 | -0.0308 | 2.8
FALCONHYDRO2 | -0.011 | 5728 | 2 | SOUTH | YES | 3 | 0 | 12 | 0 | 1.02 | -0.033 | 3
FALCONHYDRO1 | -0.011 | 8048 | 1 | SOUTH | YES | 3 | 0 | 12 | 0 | 1.02 | -0.033 | 3
FALFURRI | -0.009 | 88508 | 1 | SOUTH | YES | 0 | 0 | 0 | 0 | 1.01 | 0 | 0
SLSTR1PP_1G | -0.009 | 1643 | 1 | NORTH | YES | 6 | 0 | 60 | 0 | 1.022 | -0.054 | 6
LCP3 | -0.009 | 5264 | 3 | SOUTH | YES | 58 | 20 | 58 | 0 | 1.0249 | -0.522 | 58
LCPCT3 | -0.009 | 5268 | 3 | SOUTH | YES | 44 | 23.1 | 44 | 0 | 1.0249 | -0.396 | 44
LCPCT2 | -0.009 | 5267 | 2 | SOUTH | YES | 46 | 23.1 | 46 | 0 | 1.0249 | -0.414 | 46
LCPCT1 | -0.009 | 5266 | 1 | SOUTH | YES | 45 | 23.1 | 45 | 0 | 1.0249 | -0.405 | 45
LCPCT4 | -0.009 | 5269 | 4 | SOUTH | YES | 45 | 23.1 | 45 | 0 | 1.0249 | -0.405 | 45
LCP4 | -0.009 | 5265 | 4 | SOUTH | YES | 95 | 25 | 95 | 0 | 1.0249 | -0.855 | 95
VHB3 | -0.008 | 5028 | 3 | SOUTH | YES | 397 | 60 | 397 | 0 | 1.0233 | -3.176 | 397
FGNTS101 | -0.008 | 8934 | 2 | SOUTH | YES | 146 | 0 | 146 | 0 | 1.03 | -1.168 | 146
MVGN#3 | -0.008 | 8938 | 3 | SOUTH | YES | 257 | 0 | 257 | 0 | 1.0304 | -2.056 | 257
MVGN#1 | -0.008 | 8936 | 1 | SOUTH | YES | 210 | 0 | 210 | 0 | 1.0304 | -1.68 | 210
OWS2 | -0.008 | 5397 | 2 | SOUTH | YES | 379 | 80 | 379 | 0 | 1.027 | -3.032 | 379
WBT1 | -0.008 | 5436 | 1 | SOUTH | YES | 25.5 | 20 | 51 | 0 | 1.01 | -0.204 | 25.5
WBT2 | -0.008 | 5437 | 2 | SOUTH | YES | 80 | 25 | 80 | 0 | 1.01 | -0.64 | 80
SLURR | -0.008 | 88241 | DC | SOUTH | YES | 0 | -150 | 150 |  | 1.03
AVR1_ST1 | -0.008 | 5477 | 1 | SOUTH | YES | 164 | 138 | 164 | 0 | 1.0232 | -1.312 | 164
AVR1_CT2 | -0.008 | 5478 | 1 | SOUTH | YES | 145 | 90 | 145 | 0 | 1.0232 | -1.16 | 145
L_MARSFO1G3Y | -0.008 | 7033 | 3 | SOUTH | YES | 22 | 0 | 36 | 0 | 1 | -0.176 | 22
VHB2 | -0.008 | 5027 | 2 | SOUTH | YES | 220 | 40 | 220 | 0 | 1.0233 | -1.76 | 220
VHB1 | -0.008 | 5026 | 1 | SOUTH | YES | 206 | 40 | 206 | 0 | 1.0233 | -1.648 | 206
BEEVILLE | -0.008 | 88198 | 1 | SOUTH | YES | 0 | 0 | 0 | 0 | 1.0068 | 0 | 0
L_MARSFO1G2Y | -0.008 | 7032 | 2 | SOUTH | YES | 16 | 0 | 35 | 0 | 1 | -0.128 | 16
SANMIGUELGEN | -0.008 | 5903 | 1 | SOUTH | YES | 396 | 180 | 396 | 0 | 1.033
L_MARSFO1G1Y | -0.008 | 7031 | 1 | SOUTH | YES | 22 | 0 | 36 | 0 | 1 | -0.176 | 22
HECN2 | -0.008 | 8982 | 2 | SOUTH | YES | 148 | 0 | 148 | 0 | 1.0304 | -1.184 | 148
WBT4 | -0.008 | 5439 | 4 | SOUTH | YES | 151 | 40 | 151 | 0 | 1.01 | -1.208 | 151
WBT3 | -0.008 | 5438 | 3 | SOUTH | YES | 96 | 25 | 96 | 0 | 1.01 | -0.768 | 96
OWS1 | -0.008 | 5396 | 1 | SOUTH | YES | 417 | 80 | 417 | 0 | 1.027 | -3.336 | 417
FGNTS001 | -0.008 | 8933 | 1 | SOUTH | YES | 142 | 0 | 142 | 0 | 1.03 | -1.136 | 142
JTD2 | -0.008 | 5112 | 2 | SOUTH | YES | 406 | 80 | 406 | 0 | 1.0215
JTD1 | -0.008 | 5111 | 1 | SOUTH | YES | 403 | 80 | 403 | 0 | 1.0215
HECN3 | -0.008 | 8983 | 3 | SOUTH | YES | 169 | 0 | 169 | 0 | 1.0304 | -1.352 | 169
HECN1 | -0.008 | 8981 | 1 | SOUTH | YES | 148 | 0 | 148 | 0 | 1.0304 | -1.184 | 148
MVGN#2 | -0.008 | 8937 | 2 | SOUTH | YES | 205 | 0 | 205 | 0 | 1.0304 | -1.64 | 205
FGNTS201 | -0.008 | 8935 | 3 | SOUTH | YES | 172 | 0 | 172 | 0 | 1.03 | -1.376 | 172
AVR1_CT1 | -0.008 | 5476 | 1 | SOUTH | YES | 150 | 90 | 150 | 0 | 1.0232 | -1.2 | 150
L_GUADGE1_6Y | -0.007 | 7805 | 6 | SOUTH | YES | 204 | 30 | 204 | 0 | 1.02 | -1.428 | 204
COSW_2 | -0.007 | 8457 | 2 | SOUTH | YES | 14 | 0 | 14 | 0 | 1.027 | -0.098 | 14
SI_RAY6 | -0.007 | 5933 | 6 | SOUTH | YES | 19 | 10 | 19 | 0 | 1.025 | -0.133 | 19
SI_RAY9 | -0.007 | 5932 | 9 | SOUTH | YES | 38 | 32 | 38 | 0 | 1.025 | -0.266 | 38
SI_RAY10 | -0.007 | 5935 | 10 | SOUTH | YES | 47 | 10 | 47 |  | 1.025 | -0.329 | 47
SI_RAY5 | -0.007 | 5934 | 5 | SOUTH | YES | 10 | 10 | 15 | 0 | 1.025 | -0.07 | 10
VAL_1 | -0.007 | 8506 | 1 | SOUTH | YES | 25 | 0 | 25 | 0 | 1.005 | -0.175 | 25
L_GUADGE1_2Y | -0.007 | 7801 | 2 | SOUTH | YES | 139 | 30 | 139 | 0 | 1.02 | -0.973 | 139
JKS1 | -0.007 | 5401 | 1 | SOUTH | YES | 560 | 100 | 560 | 0 | 1.0222
L_GUADGE1_1Y | -0.007 | 7800 | 1 | SOUTH | YES | 151 | 30 | 151 | 0 | 1.02 | -1.057 | 151
L_SCHUMA8_1Y | -0.007 | 7609 | 1 | SOUTH | YES | 0 | 0 | 4 |  | 1 | 0 | 0
DAV_2 | -0.007 | 8460 | 2 | SOUTH | YES | 340 | 50 | 340 | 0 | 1.0223 | -2.38 | 340
STARCO_1 | -0.007 | 8511 | 1 | SOUTH | YES | 38 | 0 | 38 | 0 | 1.024 | -0.266 | 38
L_GUADGE1_4Y | -0.007 | 7803 | 4 | SOUTH | YES | 149 | 30 | 149 | 0 | 1.02 | -1.043 | 149
CNOPGT2 | -0.007 | 8561 | 2 | SOUTH | YES | 165 | 0 | 165 | 0 | 1.03 | -1.155 | 165
CEL_B_1 | -0.007 | 8517 | 1 | SOUTH | YES | 29 | 0 | 29 | 0 | 1.02 | -0.203 | 29
L_GUADGE1_5Y | -0.007 | 7804 | 5 | SOUTH | YES | 183 | 30 | 183 | 0 | 1.02 | -1.281 | 183
VAL_2 | -0.007 | 8507 | 2 | SOUTH | YES | 25 | 0 | 25 | 0 | 1.005 | -0.175 | 25
KOCHREF2 | -0.007 | 8461 | 1 | SOUTH | YES | 38 | 0 | 38 | 0 | 1.014 | -0.266 | 38
L_GUADGE1_3Y | -0.007 | 7802 | 3 | SOUTH | YES | 146 | 30 | 146 | 0 | 1.02 | -1.022 | 146
DAV_1 | -0.007 | 8459 | 1 | SOUTH | YES | 339 | 50 | 339 | 0 | 1.0223 | -2.373 | 339
COSW_1 | -0.007 | 8456 | 1 | SOUTH | YES | 20 | 0 | 20 | 0 | 1.027 | -0.14 | 20
CNOPGT1 | -0.007 | 8560 | 1 | SOUTH | YES | 164 | 0 | 164 | 0 | 1.03 | -1.148 | 164
CNOPST1 | -0.007 | 8562 | 3 | SOUTH | YES | 153 | 0 | 153 | 0 | 1.03 | -1.071 | 153
MILHWYS | -0.007 | 80003 | F | SOUTH | YES | 0 | 0 | 0 | 0 | 1.0168 | 0 | 0
L_CANYHY8_1Y | -0.007 | 7487 | 1 | SOUTH | YES | 0 | 0 | 6 |  | 1 | 0 | 0
ICPGN#2 | -0.006 | 8931 | 2 | SOUTH | YES | 150 | 0 | 150 | 0 | 1.03 | -0.9 | 150
ICPGN#1 | -0.006 | 8930 | 1 | SOUTH | YES | 149 | 0 | 149 | 0 | 1.03 | -0.894 | 149
L_MCQUEE9_1Y | -0.006 | 7605 | 3 | SOUTH | YES | 0 | 0 | 2.8 |  | 1.025 | 0 | 0
L_RIONOG1G1Y | -0.006 | 7810 | 1 | SOUTH | YES | 147 | 0 | 147 | 0 | 1.02 | -0.882 | 147
L_HAYSEN1_2Y | -0.006 | 7015 | 2 | SOUTH | YES | 224 | 74 | 224 | 0 | 1.008 | -1.344 | 224
L_LAKEWO9_1Y | -0.006 | 7624 | 1 | SOUTH | YES | 0 | 0 | 2.4 |  | 1 | 0 | 0
L_HAYSEN1_4Y | -0.006 | 7017 | 4 | SOUTH | YES | 229 | 74 | 229 | 0 | 1.008 | -1.374 | 229
L_HAYSEN1_3Y | -0.006 | 7016 | 3 | SOUTH | YES | 226 | 74 | 226 | 0 | 1.008 | -1.356 | 226
CLO_1 | -0.006 | 8161 | 1 | SOUTH | YES | 633 | 200 | 633 | 0 | 1.03
RAYBURNCC8 | -0.006 | 5512 | 1 | SOUTH | YES | 50 | 18.2 | 50 | 0 | 1.02 | -0.3 | 50
RAYBURNCC7 | -0.006 | 5511 | 1 | SOUTH | YES | 49 | 18.2 | 49 | 0 | 1.02 | -0.294 | 49
RAYBURNCC10 | -0.006 | 5509 | 1 | SOUTH | YES | 40 | 5.2 | 40 | 0 | 1.02 | -0.24 | 40
LGEGN#1 | -0.006 | 8926 | 1 | SOUTH | YES | 158 | 0 | 158 | 0 | 1.03 | -0.948 | 158
RAYBURNCC9 | -0.006 | 5508 | 1 | SOUTH | YES | 50 | 18.2 | 50 | 0 | 1.02 | -0.3 | 50
RAYBURNGEN2 | -0.006 | 5506 | 1 | SOUTH | YES | 0 | 1 | 11 |  | 1.015 | 0 | 0
RAYBURNGEN1 | -0.006 | 5505 | 1 | SOUTH | YES | 0 | 1 | 11 |  | 1.015 | 0 | 0
RAYBURNGEN3 | -0.006 | 5503 | 1 | SOUTH | YES | 6.2 | 6 | 22 | 0 | 1.015 | -0.0372 | 6.2
REYSHR_G | -0.006 | 80223 | 1 | SOUTH | YES | 12 | 0 | 12 | 0 | 1.032
L_LAKEWO9_1Y | -0.006 | 7624 | 2 | SOUTH | YES | 0 | 0 | 2.4 |  | 1 | 0 | 0
L_MCQUEE9_1Y | -0.006 | 7605 | 2 | SOUTH | YES | 0 | 0 | 2.4 |  | 1.025 | 0 | 0
ICPGN#3 | -0.006 | 8932 | 3 | SOUTH | YES | 127 | 0 | 127 | 0 | 1.03 | -0.762 | 127
L_RIONOG1S1Y | -0.006 | 7813 | 4 | SOUTH | YES | 293 | 0 | 293 | 0 | 1.02 | -1.758 | 293
L_MCQUEE9_1Y | -0.006 | 7605 | 1 | SOUTH | YES | 0 | 0 | 2.4 |  | 1.025 | 0 | 0
L_RIONOG1G3Y | -0.006 | 7812 | 3 | SOUTH | YES | 150 | 0 | 150 | 0 | 1.02 | -0.9 | 150
CUECPL2A | -0.006 | 8189 | 1 | SOUTH | YES | 12 | 0 | 12 | 0 | 1.02 | -0.072 | 12
LGEGN#2 | -0.006 | 8927 | 2 | SOUTH | YES | 153 | 0 | 153 | 0 | 1.03 | -0.918 | 153
LGEGN#3 | -0.006 | 8928 | 3 | SOUTH | YES | 91 | 0 | 100 | 0 | 1.03 | -0.546 | 91
L_RIONOG1G2Y | -0.006 | 7811 | 2 | SOUTH | YES | 148 | 0 | 148 | 0 | 1.02 | -0.888 | 148
L_HAYSEN1_1Y | -0.006 | 7014 | 1 | SOUTH | YES | 223 | 74 | 223 | 0 | 1.008 | -1.338 | 223
UCAR_1 | -0.005 | 8148 | 2 | SOUTH | YES | 7 | 0 | 7 | 0 | 1.01 | -0.035 | 7
CSDR56 | -0.005 | 80139 | 5 | SOUTH | YES | 15 | 0 | 15 | 0 | 1.01 | -0.075 | 15
DUP1V_1 | -0.005 | 8066 | 1 | SOUTH | YES | 73 | 0 | 73 | 0 | 1.0031 | -0.365 | 73
AIRCO_G | -0.005 | 80227 | 1 | SOUTH | YES | 7.6 | 0 | 8 | 0 | 1.014
SANDH_G3 | -0.005 | 9018 | 3 | SOUTH | YES | 45 | 2 | 48 | 0 | 1.0175 | -0.225 | 45
UCAR_2 | -0.005 | 8147 | 10 | SOUTH | YES | 21 | 0 | 28 | 0 | 1.0127 | -0.105 | 21
FOR_5 | -0.005 | 8155 | 5 | SOUTH | YES | 67.5 | 60 | 74 | 0 | 1.03 | -0.3375 | 67.5
FOR_3 | -0.005 | 8153 | 3 | SOUTH | YES | 65.8 | 45 | 73 | 0 | 1.03 | -0.329 | 65.8
DECKR_G5 | -0.005 | 9004 | 5 | SOUTH | YES | 44 | 24 | 44 | 0 | 1.015 | -0.22 | 44
L_AUSTPL1_1Y | -0.005 | 7020 | 2 | SOUTH | YES | 7 | 0 | 8 |  | 1 | -0.035 | 7
FOR_4 | -0.005 | 8154 | 4 | SOUTH | YES | 74.6 | 60 | 81 | 0 | 1.03 | -0.373 | 74.6
L_AUSTPL1_1Y | -0.005 | 7020 | 1 | SOUTH | YES | 7 | 0 | 8 |  | 1 | -0.035 | 7
FOR_7 | -0.005 | 8157 | 7 | SOUTH | YES | 46 | 5 | 46 | 0 | 1.03 | -0.23 | 46
VISTRONG2 | -0.005 | 80225 | 2 | SOUTH | YES | 23 | 0 | 23 | 0 | 1.01
CSDR7 | -0.005 | 80138 | 7 | SOUTH | YES | 7 | 0 | 7 | 0 | 1.014 | -0.035 | 7
CSDR56 | -0.005 | 80139 | 6 | SOUTH | YES | 39 | 0 | 39 | 0 | 1.01 | -0.195 | 39
SANDHG5C | -0.005 | 9021 | 5C | SOUTH | YES | 140 | 0 | 151 | 0 | 1.0175 | -0.7 | 140
SANDHG5A | -0.005 | 9020 | 5A | SOUTH | YES | 150 | 84 | 159 | 0 | 1.0175 | -0.75 | 150
SANDH_G4 | -0.005 | 9019 | 4 | SOUTH | YES | 45 | 2 | 47 | 0 | 1.0175 | -0.225 | 45
SANDH_G2 | -0.005 | 9017 | 2 | SOUTH | YES | 45 | 2 | 47 | 0 | 1.0175 | -0.225 | 45
SANDH_G1 | -0.005 | 9016 | 1 | SOUTH | YES | 45 | 2 | 49 | 0 | 1.0175 | -0.225 | 45
DECKR_G6 | -0.005 | 9005 | 6 | SOUTH | YES | 44 | 24 | 47 | 0 | 1.015 | -0.22 | 44
DECKR_G4 | -0.005 | 9003 | 4 | SOUTH | YES | 44 | 24 | 44 | 0 | 1.015 | -0.22 | 44
DECKR_G3 | -0.005 | 9002 | 3 | SOUTH | YES | 0 | 24 | 42 |  | 1.015 | 0 | 0
DECKR_G2 | -0.005 | 9001 | 2 | SOUTH | YES | 400 | 50 | 427 | 0 | 1.015 | -2 | 400
DECKR_G1 | -0.005 | 9000 | 1 | SOUTH | YES | 320 | 50 | 326 | 0 | 1.015 | -1.6 | 320
ALCOA_G | -0.005 | 80226 | 1 | SOUTH | YES | 48 | 5 | 48 | 0 | 1.014
VISTRONG1 | -0.005 | 80224 | 1 | SOUTH | YES | 15 | 0 | 15 | 0 | 1.01
CSDR11 | -0.005 | 80140 | 11 | SOUTH | YES | 39 | 0 | 39 | 0 | 1.0299 | -0.195 | 39
FOR_2 | -0.005 | 8138 | 2 | SOUTH | YES | 65.8 | 45 | 80 | 0 | 1.03 | -0.329 | 65.8
CSDR89 | -0.005 | 80137 | 9 | SOUTH | YES | 15 | 0 | 15 | 0 | 1.01 | -0.075 | 15
FOR_10 | -0.005 | 80053 | 10 | SOUTH | YES | 73 | 45 | 73 | 0 | 1.03 | -0.365 | 73
FOR_9 | -0.005 | 80052 | 9 | SOUTH | YES | 32 | 5 | 32 | 0 | 1.03 | -0.16 | 32
FOR_8 | -0.005 | 80051 | 8 | SOUTH | YES | 28 | 28 | 28 | 0 | 1.015 | -0.14 | 28
CSDR89 | -0.005 | 80137 | 8 | SOUTH | YES | 39 | 0 | 39 | 0 | 1.01 | -0.195 | 39
FOR_1 | -0.005 | 8134 | 1 | SOUTH | YES | 56.4 | 45 | 79 | 0 | 1.03 | -0.282 | 56.4
FOR_6 | -0.005 | 8156 | 6 | SOUTH | YES | 26 | 5 | 26 | 0 | 1.03 | -0.13 | 26
L_SIMGID1_1Y | -0.004 | 7004 | 1 | SOUTH | YES | 133 | 40 | 137 | 0 | 1.02 | -0.532 | 133
L_BASTEN1_1Y | -0.004 | 7807 | 1 | SOUTH | YES | 147 | 83.5 | 147 | 0 | 1.004 | -0.588 | 147
L_BASTEN1_2Y | -0.004 | 7808 | 1 | SOUTH | YES | 146 | 83.5 | 146 | 0 | 1.004 | -0.584 | 146
L_BASTEN1_3Y | -0.004 | 7809 | 1 | SOUTH | YES | 227 | 42 | 227 | 0 | 1.004 | -0.908 | 227
L_SIMGID1_3Y | -0.004 | 7006 | 3 | SOUTH | YES | 324.9 | 60 | 331 | 0 | 1.02 | -1.2996 | 324.9
L_SIMGID1_2Y | -0.004 | 7005 | 2 | SOUTH | YES | 133 | 32 | 139 | 0 | 1.02 | -0.532 | 133
WILDHRS11A | -0.004 | 60052 | 1 | WEST | YES | 12.6 | 0 | 126.5 | 0 | 1.005 | -0.0504 | 12.6
L_LOSTPI1_2Y | -0.003 | 7008 | 2 | SOUTH | YES | 157.7 | 107 | 164 | 0 | 1.015 | -0.4731 | 157.7
L_LOSTPI1_3Y | -0.003 | 7009 | 3 | SOUTH | YES | 173.9 | 72 | 184 | 0 | 1.015 | -0.5217 | 173.9
L_LOSTPI1_1Y | -0.003 | 7007 | 1 | SOUTH | YES | 158.7 | 110 | 167 | 0 | 1.015 | -0.4761 | 158.7
L_FPPYD11_2Y | -0.003 | 7011 | 2 | SOUTH | YES | 577.4 | 200 | 608 | 0 | 1.02
L_FPPYD21_3Y | -0.003 | 7012 | 3 | SOUTH | YES | 427.4 | 200 | 436 | 0 | 1.02
L_FPPYD11_1Y | -0.003 | 7010 | 1 | SOUTH | YES | 587.4 | 200 | 605 | 0 | 1.02
TGF_GT1_8000 | -0.001 | 48911 | 1 | HOUSTON | YES | 69.2 | 0 | 69.2 | 0 | 1.029 | -0.0692 | 69.2
CBE_GT4 | -0.001 | 48735 | 1 | HOUSTON | YES | 86 | 0 | 86 | 0 | 1.029 | -0.086 | 86
CBE_ST12 | -0.001 | 48733 | 1 | HOUSTON | YES | 103.5 | 0 | 103.5 | 0 | 1.029 | -0.1035 | 103.5
CBE_GT2 | -0.001 | 48732 | 1 | HOUSTON | YES | 86 | 0 | 86 | 0 | 1.029 | -0.086 | 86
CBE_GT1 | -0.001 | 48731 | 1 | HOUSTON | YES | 86 | 0 | 86 | 0 | 1.029 | -0.086 | 86
STP_GN2___2 | -0.001 | 5912 | 2 | SOUTH | YES | 1282 | 1249 | 1282 | 0 | 1.0406
STP_GN1___1 | -0.001 | 5911 | 1 | SOUTH | YES | 1282 | 1249 | 1282 | 0 | 1.0406
CBE_ST34 | -0.001 | 48736 | 1 | HOUSTON | YES | 103.5 | 0 | 103.5 | 0 | 1.029 | -0.1035 | 103.5
CBE_GT3 | -0.001 | 48734 | 1 | HOUSTON | YES | 86 | 0 | 86 | 0 | 1.029 | -0.086 | 86
DOW49000 | 0 | 49869 | 45 | HOUSTON | YES | 59 | 0 | 94 |  | 1
DOW41000 | 0 | 49865 | 41 | HOUSTON | YES | 31 | 0 | 50 |  | 1
DOW39100 | 0 | 49862 | 36 | HOUSTON | YES | 54 | 0 | 86 | 0 | 1
DOW38300 | 0 | 49860 | 32 | HOUSTON | YES | 63 | 0 | 101 |  | 1
DOW38200 | 0 | 49859 | 33 | HOUSTON | YES | 28 | 0 | 45 | 0 | 1
DOW38100 | 0 | 49858 | 31 | HOUSTON | YES | 45 | 0 | 71.4 |  | 1
DOW17000 | 0 | 49851 | 37 | HOUSTON | YES | 39 | 0 | 62 | 0 | 1
DOW39200 | 0 | 49863 | 35 | HOUSTON | YES | 55 | 0 | 88 | 0 | 1
DOW42000 | 0 | 49866 | 42 | HOUSTON | YES | 11 | 0 | 18 |  | 1
DOW61000 | 0 | 49870 | 61 | HOUSTON | YES | 44 | 0 | 70 | 0 | 1
DOW82000 | 0 | 49884 | 82 | HOUSTON | YES | 51 | 0 | 80 | 0 | 1
DOW65000 | 0 | 49876 | 65 | HOUSTON | YES | 63 | 0 | 101 | 0 | 1
SANDOW_4G | 0 | 3432 | 4 | SOUTH | YES | 534 | 460 | 534 | 0 | 1.029
DOW84000 | 0 | 49886 | 84 | HOUSTON | YES | 107 | 0 | 171 | 0 | 0.98
DOW83000 | 0 | 49885 | 83 | HOUSTON | YES | 51 | 0 | 80 | 0 | 1
DOW81000 | 0 | 49882 | 81 | HOUSTON | YES | 47 | 0 | 76 | 0 | 1
DOW67000 | 0 | 49878 | 67 | HOUSTON | YES | 65 | 0 | 103 | 0 | 1
DOW66000 | 0 | 49877 | 66 | HOUSTON | YES | 61 | 0 | 97 | 0 | 1
DOW64000 | 0 | 49873 | 64 | HOUSTON | YES | 41 | 0 | 64.8 | 0 | 1
DOW63000 | 0 | 49872 | 63 | HOUSTON | YES | 45 | 0 | 72 | 0 | 1
DOW62000 | 0 | 49871 | 62 | HOUSTON | YES | 40 | 0 | 63 | 0 | 1
WAPGT21_GT1 | 0.001 | 48929 | B1 | HOUSTON | YES | 0 | 0 | 13 |  | 1.05 | 0 | 0
WAP_GN8_8 | 0.001 | 48928 | 8 | HOUSTON | YES | 603 | 275 | 603 |  | 1.035
WAP_GN7_7 | 0.001 | 48927 | 7 | HOUSTON | YES | 567 | 277 | 567 |  | 1.035
WAP_GN5_5 | 0.001 | 48925 | 5 | HOUSTON | YES | 224.1 | 278 | 657 | 0 | 1
WAP_GN4_4 | 0.001 | 48924 | 4 | HOUSTON | YES | 544 | 217 | 544 |  | 1.0362 | 0.544 | 544
WAP_GN3_3 | 0.001 | 48923 | 3 | HOUSTON | YES | 226 | 93 | 226 |  | 1.0362 | 0.226 | 226
WAP_GN2_2 | 0.001 | 48922 | 2 | HOUSTON | YES | 122.2 | 37 | 163 | 0 | 1.0362 | 0.1222 | 122.2
WAP_GN1_1 | 0.001 | 48921 | 1 | HOUSTON | YES | 124.5 | 37 | 166 | 0 | 1.0362 | 0.1245 | 124.5
MNS_GT | 0.001 | 48730 | 1 | HOUSTON | YES | 46.1 | 0 | 46.1 | 0 | 1.029 | 0.0461 | 46.1
BVE_ST1_GN1 | 0.001 | 48523 | 3 | HOUSTON | YES | 246 | 0 | 246 |  | 1.035 | 0.246 | 246
BVE_GT1_GT1 | 0.001 | 48521 | 1 | HOUSTON | YES | 172 | 0 | 172 |  | 1.035 | 0.172 | 172
BSF_GT1_8070 | 0.001 | 48520 | 1 | HOUSTON | YES | 72 | 0 | 72 | 0 | 1.0326 | 0.072 | 72
AK_GT1__8040 | 0.001 | 48510 | 1 | HOUSTON | YES | 34 | 8.1 | 34 |  | 1.029 | 0.034 | 34
TNSCLP3___8 | 0.001 | 39790 | 1 | HOUSTON | YES | 111 | 20 | 111 | 0 | 1.027 | 0.111 | 111
TNSCLP4___8 | 0.001 | 39775 | 1 | HOUSTON | YES | 115 | 20 | 115 | 0 | 1.04 | 0.115 | 115
TNSCLP2___8 | 0.001 | 39770 | 1 | HOUSTON | YES | 117 | 20 | 117 | 0 | 1.04 | 0.117 | 117
TNSCLP1___8 | 0.001 | 39760 | 1 | HOUSTON | YES | 116 | 20 | 116 | 0 | 1.04 | 0.116 | 116
BSF_GT1_8070 | 0.001 | 48520 | 2 | HOUSTON | YES | 10 | 0 | 10 | 0 | 1.0326 | 0.01 | 10
BVE_GT2_5035 | 0.001 | 48522 | 2 | HOUSTON | YES | 170 | 0 | 170 |  | 1.035 | 0.17 | 170
WAP_GN6_6 | 0.001 | 48926 | 6 | HOUSTON | YES | 645 | 280 | 645 |  | 1.035
EXN_14GT | 0.002 | 49838 | 14 | HOUSTON | YES | 140 | 0 | 148 |  | 1.0326 | 0.28 | 140
EXN_GT | 0.002 | 49837 | 4 | HOUSTON | YES | 81 | 21.3 | 86 | 0 | 1.0326 | 0.162 | 81
EXN945GT | 0.002 | 49832 | 9 | HOUSTON | YES | 19 | 9.2 | 20 | 0 | 1.0326 | 0.038 | 19
EXN944GT | 0.002 | 49831 | 13 | HOUSTON | YES | 33 | 5.4 | 35 | 0 | 1.0326 | 0.066 | 33
EXN943GT | 0.002 | 49830 | 12 | HOUSTON | YES | 19 | 5.4 | 20 | 0 | 1.0326 | 0.038 | 19
EXN942GT | 0.002 | 49829 | 11 | HOUSTON | YES | 20 | 5.4 | 21 | 0 | 1.0326 | 0.04 | 20
EXN938GT | 0.002 | 49826 | 5 | HOUSTON | YES | 43 | 9.2 | 45.9 | 0 | 1.0326 | 0.086 | 43
EXN_17GT | 0.002 | 49805 | 3 | HOUSTON | YES | 31 | 8.3 | 33 |  | 1.0326 | 0.062 | 31
EXN_16GT | 0.002 | 49804 | 2 | HOUSTON | YES | 32 | 8.3 | 34 |  | 1.0326 | 0.064 | 32
EXN_15GT | 0.002 | 49803 | 1 | HOUSTON | YES | 33 | 8.3 | 35 |  | 1.0326 | 0.066 | 33
THW_4344 | 0.002 | 48881 | H | HOUSTON | YES | 58 | 5 | 58 | 0 | 1.0435 | 0.116 | 58
THW_4344 | 0.002 | 48881 | G | HOUSTON | YES | 58 | 5 | 58 | 0 | 1.0435 | 0.116 | 58
CTL_GT4_8140 | 0.002 | 48563 | 3 | HOUSTON | YES | 94 | 30.3 | 94 |  | 1.0362 | 0.188 | 94
THW_4142 | 0.002 | 48879 | E | HOUSTON | YES | 58 | 5 | 58 | 0 | 1.0435 | 0.116 | 58
THW_3334 | 0.002 | 48877 | D | HOUSTON | YES | 58 | 5 | 58 | 0 | 1.0435 | 0.116 | 58
THW_3334 | 0.002 | 48877 | C | HOUSTON | YES | 58 | 5 | 58 | 0 | 1.0435 | 0.116 | 58
THW_3132 | 0.002 | 48875 | A | HOUSTON | YES | 57 | 5 | 57 | 0 | 1.0435 | 0.114 | 57
THW_ST4_ST_4 | 0.002 | 48874 | 4 | HOUSTON | YES | 108 | 19 | 108 | 0 | 1.0435 | 0.216 | 108
THW_ST3_ST_3 | 0.002 | 48873 | 3 | HOUSTON | YES | 110 | 19 | 110 | 0 | 1.0435 | 0.22 | 110
SRB_GT211035 | 0.002 | 48855 | B1 | HOUSTON | YES | 0 | 0 | 17 |  | 1.014 | 0 | 0
SRB_GN4_4 | 0.002 | 48854 | 4 | HOUSTON | YES | 226 | 35 | 226 |  | 1.0326 | 0.452 | 226
SRB_GN3_3 | 0.002 | 48853 | 3 | HOUSTON | YES | 220 | 35 | 220 |  | 1.0326 | 0.44 | 220
SRB_GN1_1 | 0.002 | 48851 | 1 | HOUSTON | YES | 176 | 26 | 176 | 0 | 1.0217 | 0.352 | 176
SOL_GT1 | 0.002 | 48845 | 1 | HOUSTON | YES | 16.2 | 15.4 | 16.2 |  | 1.0326 | 0.0324 | 16.2
SJS_GT2_GT2 | 0.002 | 48842 | 2 | HOUSTON | YES | 49 | 49 | 81 | 0 | 1.0362 | 0.098 | 49
SHELLG3_3020 | 0.002 | 48822 | 2 | HOUSTON | YES | 30 | 0 | 30 |  | 1.029 | 0.06 | 30
SHELLG3_3020 | 0.002 | 48822 | 1 | HOUSTON | YES | 39 | 0 | 39 |  | 1.029 | 0.078 | 39
SHELLG2 | 0.002 | 48821 | 2 | HOUSTON | YES | 72 | 34.5 | 72 |  | 1.029 | 0.144 | 72
SHELLG1_3015 | 0.002 | 48820 | 1 | HOUSTON | YES | 71 | 34.5 | 71 |  | 1.029 | 0.142 | 71
SJS_GT1_GT1 | 0.002 | 48841 | 1 | HOUSTON | YES | 49 | 49 | 83 | 0 | 1.0362 | 0.098 | 49
PHR_GN2_2 | 0.002 | 48772 | MB | HOUSTON | YES | 0 | 72 | 459 |  | 1.0362
PR_GT1__9040 | 0.002 | 48761 | 1 | HOUSTON | YES | 35 | 0 | 35 | 0 | 1 | 0.07 | 35
PSG_GT3_8060 | 0.002 | 48742 | 1 | HOUSTON | YES | 164 | 50 | 164 | 0 | 1.0326 | 0.328 | 164
PSG_GT2_8040 | 0.002 | 48741 | 1 | HOUSTON | YES | 164 | 50 | 164 | 0 | 1.0326 | 0.328 | 164
PSG_GN2_8050 | 0.002 | 48740 | 1 | HOUSTON | YES | 178 | 60 | 178 | 0 | 1.0326 | 0.356 | 178
GBY_83841065 | 0.002 | 48693 | F | HOUSTON | YES | 20 | 20 | 52 | 0 | 1.0362 | 0.04 | 20
SRB_GN2_2 | 0.002 | 48852 | 2 | HOUSTON | YES | 174 | 26 | 174 | 0 | 1.0217 | 0.348 | 174
GBY_81821075 | 0.002 | 48692 | D | HOUSTON | YES | 20 | 20 | 54 | 0 | 1.0362 | 0.04 | 20
GBY_81821075 | 0.002 | 48692 | C | HOUSTON | YES | 48 | 20 | 48 | 0 | 1.0362 | 0.096 | 48
GBY_73741085 | 0.002 | 48691 | B | HOUSTON | YES | 47 | 20 | 47 | 0 | 1.0362 | 0.094 | 47
GBY_73741085 | 0.002 | 48691 | A | HOUSTON | YES | 48 | 20 | 48 | 0 | 1.0362 | 0.096 | 48
DPEC_GT45070 | 0.002 | 48644 | 4 | HOUSTON | YES | 158 | 98 | 158 | 0 | 1.0319 | 0.316 | 158
DPEC_GT35010 | 0.002 | 48643 | 3 | HOUSTON | YES | 160 | 98 | 160 | 0 | 1.0319 | 0.32 | 160
DPEC_GT25025 | 0.002 | 48642 | 2 | HOUSTON | YES | 156 | 98 | 156 | 0 | 1.0319 | 0.312 | 156
DIB_GT3_8090 | 0.002 | 48614 | 4 | HOUSTON | YES | 77.2 | 15 | 77.2 | 0 | 1.0326 | 0.1544 | 77.2
DIB_ST1_8085 | 0.002 | 48613 | 3 | HOUSTON | YES | 69 | 0 | 69 | 0 | 1.0326 | 0.138 | 69
DIB_GT2_8075 | 0.002 | 48612 | 2 | HOUSTON | YES | 65 | 0 | 65 | 0 | 1.0326 | 0.13 | 65
DIB_GT1_8080 | 0.002 | 48611 | 1 | HOUSTON | YES | 64 | 0 | 64 | 0 | 1.0326 | 0.128 | 64
DPEC_ST55065 | 0.002 | 48645 | 5 | HOUSTON | YES | 282 | 0 | 282 | 0 | 1.0319 | 0.564 | 282
DPEC_GT15040 | 0.002 | 48641 | 1 | HOUSTON | YES | 162 | 98 | 162 | 0 | 1.0319 | 0.324 | 162
CHE_GN4_8025 | 0.002 | 48594 | 4 | HOUSTON | YES | 142 | 60 | 142 | 0 | 1.0362 | 0.284 | 142
CHE_GT1_8015 | 0.002 | 48593 | 1 | HOUSTON | YES | 173 | 50 | 173 | 0 | 1.0362 | 0.346 | 173
CBY_GN2_2 | 0.002 | 48582 | 2 | HOUSTON | YES | 751 | 110 | 751 | 0 | 1.0435 | 1.502 | 751
CTL_GN2_8155 | 0.002 | 48565 | 5 | HOUSTON | YES | 11 | 3.4 | 11 |  | 1.0362 | 0.022 | 11
CTL_GN1_8145 | 0.002 | 48564 | 4 | HOUSTON | YES | 55 | 12.9 | 55 |  | 1.0362 | 0.11 | 55
CTL_GT3_8135 | 0.002 | 48562 | 2 | HOUSTON | YES | 91 | 30.3 | 91 |  | 1.0362 | 0.182 | 91
CTL_GT2_8130 | 0.002 | 48561 | 1 | HOUSTON | YES | 103 | 30.3 | 103 |  | 1.0362 | 0.206 | 103
CAL_ST1_8000 | 0.002 | 48552 | 2 | HOUSTON | YES | 65 | 0 | 65 | 0 | 1.0326 | 0.13 | 65
CAL_GT1_8045 | 0.002 | 48551 | 1 | HOUSTON | YES | 152 | 0 | 152 | 0 | 1.0326 | 0.304 | 152
BYU_GT4_8065 | 0.002 | 48534 | 4 | HOUSTON | YES | 65 | 0 | 65 |  | 1.0362 | 0.13 | 65
BYU_GT3_8060 | 0.002 | 48533 | 3 | HOUSTON | YES | 67 | 0 | 67 |  | 1.0362 | 0.134 | 67
BYU_GT2_8055 | 0.002 | 48532 | 2 | HOUSTON | YES | 62 | 0 | 62 |  | 1.0362 | 0.124 | 62
BYU_GT1_8075 | 0.002 | 48531 | 1 | HOUSTON | YES | 65 | 0 | 65 |  | 1.0362 | 0.13 | 65
LPE_GT4_8085 | 0.002 | 48514 | 4 | HOUSTON | YES | 41 | 0 | 41 | 0 | 1.0362 | 0.082 | 41
LPE_GT3_8080 | 0.002 | 48513 | 3 | HOUSTON | YES | 41 | 0 | 41 | 0 | 1.0362 | 0.082 | 41
LPE_GT2_8075 | 0.002 | 48512 | 2 | HOUSTON | YES | 42 | 0 | 42 | 0 | 1.0362 | 0.084 | 42
LPE_GT1_8070 | 0.002 | 48511 | 1 | HOUSTON | YES | 42 | 0 | 42 | 0 | 1.0362 | 0.084 | 42
APD_GT1_8005 | 0.002 | 48500 | 1 | HOUSTON | YES | 140 | 54.6 | 140 |  | 1.0362 | 0.28 | 140
TNDOWCGNGG8 | 0.002 | 39480 | 1 | HOUSTON | YES | 30 | 10 | 30 | 0 | 1.0437 | 0.06 | 30
TNDOWCGNSG8 | 0.002 | 39470 | 1 | HOUSTON | YES | 32 | 10 | 32 | 0 | 1.0437 | 0.064 | 32
TNSLCGN1__8 | 0.002 | 39190 | 1 | HOUSTON | YES | 30 | 10 | 30 |  | 1.025 | 0.06 | 30
TNTXCTY4CG8 | 0.002 | 38714 | 1 | HOUSTON | YES | 103 | 59 | 103 | 0 | 1.044 | 0.206 | 103
TNTXCTY3CG8 | 0.002 | 38713 | 1 | HOUSTON | YES | 85 | 59 | 85 | 0 | 1.044 | 0.17 | 85
TNTXCTY2CG8 | 0.002 | 38712 | 1 | HOUSTON | YES | 102 | 59 | 102 | 0 | 1.044 | 0.204 | 102
TNTXCTY1CG8 | 0.002 | 38711 | 1 | HOUSTON | YES | 105 | 59 | 105 | 0 | 1.044 | 0.21 | 105
TNBP_CGN4_8 | 0.002 | 38690 | 3 | HOUSTON | YES | 40 | 0 | 40 | 0 | 1.0435 | 0.08 | 40
TNBPAMCG4_8 | 0.002 | 38614 | 4 | HOUSTON | YES | 96 | 0 | 96 | 0 | 1.0435 | 0.192 | 96
TNBPAMCG3_8 | 0.002 | 38613 | 3 | HOUSTON | YES | 152 | 0 | 152 | 0 | 1.0435 | 0.304 | 152
TNBPAMCG2_8 | 0.002 | 38612 | 2 | HOUSTON | YES | 150 | 0 | 150 | 0 | 1.0435 | 0.3 | 150
TNBPAMCG1_8 | 0.002 | 38611 | 1 | HOUSTON | YES | 155 | 0 | 155 | 0 | 1.0435 | 0.31 | 155
TNBP_CGN3_8 | 0.002 | 38600 | 5 | HOUSTON | YES | 53 | 0 | 53 | 0 | 1.0435 | 0.106 | 53
TNBP_CGN2_8 | 0.002 | 38590 | 2 | HOUSTON | YES | 66 | 0 | 66 | 0 | 1.0435 | 0.132 | 66
TNBP_CGN1_8 | 0.002 | 38580 | 1 | HOUSTON | YES | 60 | 0 | 60 | 0 | 1.0435 | 0.12 | 60
GBY_83841065 | 0.002 | 48693 | E | HOUSTON | YES | 20 | 20 | 56 | 0 | 1.0362 | 0.04 | 20
SRB_GT211035 | 0.002 | 48855 | B2 | HOUSTON | YES | 0 | 0 | 12 |  | 1.014 | 0 | 0
THW_3132 | 0.002 | 48875 | B | HOUSTON | YES | 57 | 5 | 57 | 0 | 1.0435 | 0.114 | 57
THW_4142 | 0.002 | 48879 | F | HOUSTON | YES | 57 | 5 | 57 | 0 | 1.0435 | 0.114 | 57
EXN941GT | 0.002 | 49828 | 10 | HOUSTON | YES | 19 | 5.4 | 20 | 0 | 1.0326 | 0.038 | 19
THW_5556 | 0.003 | 48887 | F | HOUSTON | YES | 16.4 | 5 | 57 |  | 1.0319 | 0.0492 | 16.4
THW_5354 | 0.003 | 48886 | D | HOUSTON | YES | 16.6 | 5 | 58 |  | 1.0319 | 0.0498 | 16.6
THW_5354 | 0.003 | 48886 | C | HOUSTON | YES | 16.4 | 5 | 57 |  | 1.0319 | 0.0492 | 16.4
THW_5152 | 0.003 | 48885 | B | HOUSTON | YES | 0 | 5 | 55 |  | 1.0319 | 0 | 0
THW_5152 | 0.003 | 48885 | A | HOUSTON | YES | 16.4 | 5 | 57 |  | 1.0319 | 0.0492 | 16.4
THW_GT1_GT_1 | 0.003 | 48883 | B2 | HOUSTON | YES | 0 | 0 | 12 |  | 1.043 | 0 | 0
CVC_GT4_8005 | 0.003 | 48815 | 4 | HOUSTON | YES | 165 | 91.8 | 165 | 0 | 1.0362 | 0.495 | 165
CVC_ST5_5040 | 0.003 | 48814 | 1 | HOUSTON | YES | 133 | 91.8 | 133 |  | 1.029 | 0.399 | 133
CVC_GT1_5035 | 0.003 | 48813 | 1 | HOUSTON | YES | 155 | 91.8 | 155 |  | 1.029 | 0.465 | 155
THW_5556 | 0.003 | 48887 | E | HOUSTON | YES | 16.6 | 5 | 58 |  | 1.0319 | 0.0498 | 16.6
CVC_GT3_5045 | 0.003 | 48811 | 3 | HOUSTON | YES | 158 | 91.8 | 158 |  | 1.029 | 0.474 | 158
PSA_GT6_8135 | 0.003 | 48797 | 6 | HOUSTON | YES | 59 | 34.5 | 59 | 0 | 1.0362 | 0.177 | 59
PSA_GN1_8165 | 0.003 | 48796 | 1 | HOUSTON | YES | 104 | 43.1 | 104 | 0 | 1.0362 | 0.312 | 104
PSA_GT4_8145 | 0.003 | 48794 | 4 | HOUSTON | YES | 66 | 20.3 | 66 | 0 | 1.0362 | 0.198 | 66
PSA_GT3_8150 | 0.003 | 48793 | 3 | HOUSTON | YES | 70 | 20.3 | 70 | 0 | 1.0362 | 0.21 | 70
PSA_GT2_8155 | 0.003 | 48792 | 2 | HOUSTON | YES | 66 | 20.3 | 66 | 0 | 1.0362 | 0.198 | 66
PSA_GT1_8160 | 0.003 | 48791 | 1 | HOUSTON | YES | 65 | 20.8 | 65 | 0 | 1.0362 | 0.195 | 65
GBY_GN5_5 | 0.003 | 48690 | 5 | HOUSTON | YES | 298.5 | 81 | 398 | 0 | 1.0362 | 0.8955 | 298.5
EP_1_2 | 0.003 | 48651 | 2 | HOUSTON | YES | 21 | 10 | 21 | 0 | 1.0362 | 0.063 | 21
EP_1_2 | 0.003 | 48651 | 1 | HOUSTON | YES | 5 | 0 | 5 | 0 | 1.0362 | 0.015 | 5
BTE_ST1_8070 | 0.003 | 48598 | 4 | HOUSTON | YES | 234 | 60 | 234 | 0 | 1.0261 | 0.702 | 234
BTE_GT4_8055 | 0.003 | 48597 | 3 | HOUSTON | YES | 163 | 130 | 163 | 0 | 1.0261 | 0.489 | 163
BTE_GT3_8045 | 0.003 | 48596 | 2 | HOUSTON | YES | 158 | 130 | 158 | 0 | 1.0261 | 0.474 | 158
BTE_GT2_8075 | 0.003 | 48595 | 1 | HOUSTON | YES | 163 | 130 | 163 | 0 | 1.0261 | 0.489 | 163
CHE_GT2_5030 | 0.003 | 48591 | 2 | HOUSTON | YES | 173 | 50 | 173 |  | 1.029 | 0.519 | 173
CBY_GN1_1 | 0.003 | 48581 | 1 | HOUSTON | YES | 748 | 108 | 748 | 0 | 1.0435 | 2.244 | 748
PSA_GT5_8140 | 0.003 | 48795 | 5 | HOUSTON | YES | 64 | 20.3 | 64 | 0 | 1.0362 | 0.192 | 64
CVC_GT2_5020 | 0.003 | 48812 | 2 | HOUSTON | YES | 159 | 91.8 | 159 |  | 1.029 | 0.477 | 159
FTR_CN4_5095 | 0.006 | 48674 | 4 | NORTH | YES | 380 | 0 | 380 | 0 | 1.0319 | 2.28 | 380
FTR_GT3_5085 | 0.006 | 48673 | 3 | NORTH | YES | 158 | 0 | 158 | 0 | 1.0319 | 0.948 | 158
FTR_GT2_5110 | 0.006 | 48672 | 2 | NORTH | YES | 159 | 0 | 159 | 0 | 1.0319 | 0.954 | 159
FTR_GT1_5105 | 0.006 | 48671 | 1 | NORTH | YES | 156 | 0 | 156 | 0 | 1.0319 | 0.936 | 156
DANSBY14 | 0.006 | 32892 | 1 | NORTH | YES | 81 | 25 | 108 | 0 | 1.035 | 0.486 | 81
ATKINS5 | 0.006 | 32891 | MB | NORTH | YES | 0 | 5 | 25 |  | 1.031 | 0 | 0
ATKINS4 | 0.006 | 32890 | MB | NORTH | YES | 0 | 5 | 22 |  | 1.031 | 0 | 0
ATKINS7 | 0.006 | 32888 | 1 | NORTH | YES | 0 | 4 | 17 |  | 1.028 | 0 | 0
ATKINS6 | 0.006 | 32887 | MB | NORTH | YES | 0 | 12 | 51 |  | 1.028 | 0 | 0
ATKINS3 | 0.006 | 32886 | MB | NORTH | YES | 0 | 5 | 12 |  | 1 | 0 | 0
DANSBY2 | 0.006 | 32884 | 1 | NORTH | YES | 46 | 2 | 46 | 0 | 1.015 | 0.276 | 46
TAMUGEN1 | 0.006 | 32798 | 1 | NORTH | YES | 32 | 0 | 32 |  | 1.02 | 0.192 | 32
GIBN_CREK_G1 | 0.006 | 990 | 1 | NORTH | YES | 464 | 200 | 464 | 0 | 1.0275
BOSQUESW804 | 0.007 | 253 | 2 | NORTH | YES | 83 | 0 | 83 | 0 | 1.032 | 0.581 | 83
BOSQUESW803 | 0.007 | 251 | 2 | NORTH | YES | 144 | 0 | 144 | 0 | 1.032 | 1.008 | 144
LAKE_CRK2_G | 0.007 | 3417 | 2 | NORTH | YES | 227 | 40 | 227 | 0 | 1.029 | 1.589 | 227
LAKE_CRK1_G | 0.007 | 3416 | 1 | NORTH | YES | 35.4 | 33 | 75 | 0 | 1.043 | 0.2478 | 35.4
BOSQUESW501 | 0.007 | 247 | 2 | NORTH | YES | 151 | 0 | 151 | 0 | 1.03 | 1.057 | 151
THOUSE_2G | 0.007 | 3404 | 2 | NORTH | YES | 805 | 250 | 805 | 0 | 1.026 | 5.635 | 805
THOUSE_1G | 0.007 | 3403 | 1 | NORTH | YES | 563 | 200 | 563 | 0 | 1.026 | 3.941 | 563
BOSQUESW502 | 0.007 | 239 | 1 | NORTH | YES | 149 | 0 | 149 | 0 | 1.03 | 1.043 | 149
WHITNYDM02 | 0.008 | 245 | 2 | NORTH | YES | 15 | 0 | 15 | 0 | 1.035 | 0.12 | 15
TNTNPONE_28 | 0.008 | 39970 | 1 | NORTH | YES | 154 | 30 | 154 |  | 1.04
TNTNPONE_18 | 0.008 | 39960 | 1 | NORTH | YES | 152 | 30 | 152 |  | 1.04
WHITNYDM01 | 0.008 | 244 | 1 | NORTH | YES | 15 | 0 | 15 | 0 | 1.035 | 0.12 | 15
LEG_2___2 | 0.009 | 48722 | 2 | NORTH | YES | 853 | 357 | 853 | 0 | 1.0348
LEG_1___1 | 0.009 | 48721 | 1 | NORTH | YES | 836 | 357 | 836 | 0 | 1.0348
RWMILLER01 | 0.011 | 332 | 1 | NORTH | YES | 75 | 18.5 | 75 | 0 | 1.04 | 0.825 | 75
RWMILLER05 | 0.011 | 336 | 5 | NORTH | YES | 101 | 0 | 101 | 0 | 1.04 | 1.111 | 101
CALFREST_3G | 0.011 | 13133 | 3 | NORTH | YES | 174 | 40 | 174 | 0 | 1.035 | 1.914 | 174
CALFREST_2G | 0.011 | 13132 | 2 | NORTH | YES | 155 | 57 | 155 | 0 | 1.035 | 1.705 | 155
CALFREST_1G | 0.011 | 13131 | 1 | NORTH | YES | 152 | 40 | 152 | 0 | 1.035 | 1.672 | 152
RWMILLER04 | 0.011 | 335 | 4 | NORTH | YES | 102 | 0 | 102 | 0 | 1.04 | 1.122 | 102
RWMILLER03 | 0.011 | 334 | 3 | NORTH | YES | 156 | 65 | 208 | 0 | 1.04 | 1.716 | 156
BBRN_2G | 0.011 | 3382 | 2 | NORTH | YES | 610 | 225 | 610 | 0 | 1.0345
BBRN_1G | 0.011 | 3381 | 1 | NORTH | YES | 597 | 225 | 597 | 0 | 1.0345
RWMILLER02 | 0.011 | 333 | 2 | NORTH | YES | 119 | 37 | 119 | 0 | 1.04 | 1.309 | 119
CALFREST_6G | 0.012 | 13136 | 6 | NORTH | YES | 176 | 40 | 176 | 0 | 1.035 | 2.112 | 176
CALFREST_5G | 0.012 | 13135 | 5 | NORTH | YES | 157 | 57 | 157 | 0 | 1.035 | 1.884 | 157
CALFREST_4G | 0.012 | 13134 | 4 | NORTH | YES | 156 | 40 | 156 | 0 | 1.035 | 1.872 | 156
TRINIDAD_6G | 0.012 | 3126 | 1 | NORTH | YES | 226 | 46 | 226 | 0 | 1 | 2.712 | 226
JNSNCNTY802 | 0.013 | 367 | 2 | NORTH | YES | 90 | 20 | 90 | 0 | 1.02 | 1.17 | 90
JNSNCNTY802 | 0.013 | 366 | 1 | NORTH | YES | 168 | 20 | 168 | 0 | 1.02 | 2.184 | 168
DECRDOVA_5G | 0.013 | 1895 | D | NORTH | YES | 65 | 65 | 70 | 0 | 1.029 | 0.845 | 65
DECRDOVA_4G | 0.013 | 1894 | C | NORTH | YES | 65 | 65 | 70 | 0 | 1.029 | 0.845 | 65
DECRDOVA_3G | 0.013 | 1893 | B | NORTH | YES | 65 | 65 | 70 | 0 | 1.029 | 0.845 | 65
DECRDOVA_2G | 0.013 | 1892 | A | NORTH | YES | 65 | 65 | 71 | 0 | 1.029 | 0.845 | 65
TGATEWAY_4G | 0.013 | 13119 | 4 | NORTH | YES | 399 | 65 | 399 | 0 | 1.035 | 5.187 | 399
TGATEWAY_3G | 0.013 | 13118 | 3 | NORTH | YES | 146 | 30 | 146 | 0 | 1.035 | 1.898 | 146
TGATEWAY_2G | 0.013 | 13117 | 2 | NORTH | YES | 128 | 30 | 128 | 0 | 1.035 | 1.664 | 128
TGATEWAY_1G | 0.013 | 13116 | 1 | NORTH | YES | 149 | 30 | 149 | 0 | 1.035 | 1.937 | 149
ENNSTRAC_2G | 0.013 | 12323 | 2 | NORTH | YES | 116 | 100 | 116 | 0 | 1.043 | 1.508 | 116
ENNSTRAC_1G | 0.013 | 12322 | 1 | NORTH | YES | 196 | 130 | 196 | 0 | 1.043 | 2.548 | 196
CHAMPION_1G | 0.013 | 3348 | MB | NORTH | YES | 0 | 42 | 42 |  | 1 | 0 | 0
STRYKER_2G | 0.013 | 3108 | 2 | NORTH | YES | 484 | 75 | 484 | 0 | 1.029 | 6.292 | 484
STRYKER_1G | 0.013 | 3107 | 1 | NORTH | YES | 140.5 | 45 | 182 | 0 | 1.029 | 1.8265 | 140.5
MARTLAKE_3G | 0.013 | 3099 | 3 | NORTH | YES | 804 | 500 | 804 | 0 | 1.031
MARTLAKE_2G | 0.013 | 3098 | 2 | NORTH | YES | 795 | 461 | 795 | 0 | 1.031
MARTLAKE_1G | 0.013 | 3097 | 1 | NORTH | YES | 799 | 500 | 799 | 0 | 1.031
MDLTHELP_4G | 0.014 | 1944 | 4 | NORTH | YES | 214 | 74 | 214 | 0 | 1.02 | 2.996 | 214
MDLTHELP_3G | 0.014 | 1943 | 3 | NORTH | YES | 215 | 74 | 215 | 0 | 1.02 | 3.01 | 215
MDLTHELP_2G | 0.014 | 1942 | 2 | NORTH | YES | 215 | 74 | 215 | 0 | 1.02 | 3.01 | 215
MDLTHELP_1G | 0.014 | 1941 | 1 | NORTH | YES | 215 | 74 | 215 | 0 | 1.02 | 3.01 | 215
MDLTHELP_6G | 0.014 | 1938 | 6 | NORTH | YES | 229 | 74 | 229 | 0 | 1.02 | 3.206 | 229
MDLTHELP_5G | 0.014 | 1937 | 5 | NORTH | YES | 225 | 74 | 225 | 0 | 1.02 | 3.15 | 225
COMCHEPK_2G | 0.014 | 1899 | 2 | NORTH | YES | 1164 | 1128 | 1164 | 0 | 1.031
COMCHEPK_1G | 0.014 | 1898 | 1 | NORTH | YES | 1164 | 1150 | 1164 | 0 | 1.031
WLFHOLW_3G | 0.014 | 1879 | 3 | NORTH | YES | 268 | 89.3 | 268 | 0 | 1.029 | 3.752 | 268
WLFHOLW_2G | 0.014 | 1878 | 2 | NORTH | YES | 219 | 105 | 219 | 0 | 1.029 | 3.066 | 219
WLFHOLW_1G | 0.014 | 1877 | 1 | NORTH | YES | 216 | 89.3 | 216 | 0 | 1.029 | 3.024 | 216
FPLEFR2S_G | 0.014 | 12424 | 4 | NORTH | YES | 412 | 191 | 412 | 0 | 1 | 5.768 | 412
FPLEFR2C_G | 0.014 | 12423 | 3 | NORTH | YES | 162 | 72 | 162 | 0 | 1 | 2.268 | 162
FPLEFR2B_G | 0.014 | 12422 | 2 | NORTH | YES | 160 | 72 | 160 | 0 | 1 | 2.24 | 160
FPLEFR2A_G | 0.014 | 12421 | 1 | NORTH | YES | 170 | 72 | 170 | 0 | 1 | 2.38 | 170
FPLEFR1S_G | 0.014 | 12414 | 4 | NORTH | YES | 414 | 191 | 414 | 0 | 1 | 5.796 | 414
FPLEFR1C_G | 0.014 | 12413 | 3 | NORTH | YES | 159 | 72 | 159 | 0 | 1 | 2.226 | 159
FPLEFR1B_G | 0.014 | 12412 | 2 | NORTH | YES | 157 | 72 | 157 | 0 | 1 | 2.198 | 157
FPLEFR1A_G | 0.014 | 12411 | 1 | NORTH | YES | 170 | 72 | 170 | 0 | 1 | 2.38 | 170
LKHB2_G | 0.014 | 2452 | 2 | NORTH | YES | 514 | 80 | 514 | 0 | 1.029 | 7.196 | 514
LKHB1_G | 0.014 | 2451 | 1 | NORTH | YES | 0 | 80 | 391 |  | 1.029 | 0 | 0
MTCK3_G | 0.014 | 2419 | MB | NORTH | YES | 0 | 10 | 63 |  | 0.9667 | 0 | 0
MTCK2_G | 0.014 | 2418 | 2 | NORTH | YES | 0 | 10 | 23 |  | 0.9667 | 0 | 0
MTCK8_G | 0.014 | 2417 | 8 | NORTH | YES | 477 | 60 | 556 | 0 | 1.029 | 6.678 | 477
MTCK7_G | 0.014 | 2414 | 7 | NORTH | YES | 0 | 30 | 114 |  | 1.029 | 0 | 0
MTCK6_G | 0.014 | 2413 | 6 | NORTH | YES | 0 | 30 | 118 |  | 1.029 | 0 | 0
NTHLK3_G | 0.015 | 2383 | 3 | NORTH | YES | 247.4 | 50 | 329 | 0 | 1.029 | 3.711 | 247.4
NTHLK2_G | 0.015 | 2382 | 2 | NORTH | YES | 0 | 35 | 181 |  | 1.029 | 0 | 0
NTHLK1_G | 0.015 | 2381 | 1 | NORTH | YES | 0 | 35 | 156 |  | 1.029 | 0 | 0
STEAM3 | 0.015 | 950 | 1 | NORTH | YES | 41 | 13 | 41 | 0 | 1.02 | 0.615 | 41
STEAM2 | 0.015 | 949 | 1 | NORTH | YES | 26 | 8 | 26 | 0 | 0.99 | 0.39 | 26
STEAM1 | 0.015 | 948 | 1 | NORTH | YES | 0 | 12 | 20 |  | 1.02 | 0 | 0
DECRDOVA_1G | 0.015 | 1889 | 1 | NORTH | YES | 779 | 255 | 779 | 0 | 1.022 | 11.685 | 779
OLINGER_G4 | 0.015 | 845 | 1 | NORTH | YES | 59.1 | 0 | 76 | 0 | 1.03 | 0.8865 | 59.1
OLINGER_G3 | 0.015 | 844 | 1 | NORTH | YES | 118.3 | 45 | 148 | 0 | 1.03 | 1.7745 | 118.3
MOSES_3G | 0.015 | 1703 | 3 | NORTH | YES | 808 | 463 | 808 | 0 | 1.031
MOSES_2G | 0.015 | 1702 | 2 | NORTH | YES | 579 | 175 | 579 | 0 | 1.031
OLINGER_G2 | 0.015 | 843 | 1 | NORTH | YES | 86.7 | 25 | 105 | 0 | 1.03 | 1.3005 | 86.7
MOSES_1G | 0.015 | 1701 | 1 | NORTH | YES | 560 | 175 | 560 | 0 | 1.031
VALLEY_3G | 0.015 | 1689 | 3 | NORTH | YES | 186.2 | 25 | 354 | 0 | 1.015 | 2.793 | 186.2
VALLEY_2G | 0.015 | 1688 | 2 | NORTH | YES | 527 | 90 | 527 | 0 | 1.036 | 7.905 | 527
VALLLEY_1G | 0.015 | 1687 | 1 | NORTH | YES | 140 | 15 | 175 | 0 | 1.036 | 2.1 | 140
OLINGER_G1 | 0.015 | 842 | 1 | NORTH | YES | 63.1 | 20 | 80 | 0 | 1.03 | 0.9465 | 63.1
LAMARPWR_6G | 0.015 | 1683 | 6 | NORTH | YES | 199 | 129.1 | 199 | 0 | 1.031 | 2.985 | 199
DCEAST | 0.015 | 5925 | 1 | NORTH | YES | 400.3 | -600 | 600 | 0 | 1.025 | 6.0045 | 400.3
LAMARPWR_5G | 0.015 | 1682 | 5 | NORTH | YES | 163 | 67.7 | 163 | 0 | 1.031 | 2.445 | 163
LAMARPWR_4G | 0.015 | 1681 | 4 | NORTH | YES | 164 | 67.7 | 164 | 0 | 1.031 | 2.46 | 164
LAMARPWR_3G | 0.015 | 1680 | 3 | NORTH | YES | 199 | 129.1 | 199 | 0 | 1.031 | 2.985 | 199
LAMARPWR_2G | 0.015 | 1679 | 2 | NORTH | YES | 155 | 67.7 | 155 | 0 | 1.031 | 2.325 | 155
LAMARPWR_1G | 0.015 | 1678 | 1 | NORTH | YES | 154 | 67.7 | 154 | 0 | 1.031 | 2.31 | 154
NEWMAN_G5 | 0.015 | 837 | 1 | NORTH | YES | 0 | 15 | 37 |  | 1.01 | 0 | 0
PEC_3G | 0.015 | 1677 | 3 | NORTH | YES | 91 | 35 | 91 | 0 | 1.022 | 1.365 | 91
PEC_2G | 0.015 | 1676 | 2 | NORTH | YES | 84 | 35 | 84 | 0 | 1.022 | 1.26 | 84
PEC_1G | 0.015 | 1675 | 1 | NORTH | YES | 80 | 35 | 80 | 0 | 1.022 | 1.2 | 80
KMICHIST6_G | 0.015 | 11696 | 6 | NORTH | YES | 303 | 60 | 303 | 0 | 1.029 | 4.545 | 303
KMICHICT5_G | 0.015 | 11695 | 5 | NORTH | YES | 138 | 80 | 138 | 0 | 1.029 | 2.07 | 138
KMICHICT4_G | 0.015 | 11694 | 4 | NORTH | YES | 136 | 80 | 136 | 0 | 1.029 | 2.04 | 136
KMICHIST3_G | 0.015 | 11693 | 3 | NORTH | YES | 310 | 60 | 310 | 0 | 1.029 | 4.65 | 310
KMICHICT2_G | 0.015 | 11692 | 2 | NORTH | YES | 144 | 80 | 144 | 0 | 1.029 | 2.16 | 144
KMICHICT1_G | 0.015 | 11691 | 1 | NORTH | YES | 142 | 80 | 142 | 0 | 1.029 | 2.13 | 142
COLLIN_1G | 0.016 | 2371 | MB | NORTH | YES | 0 | 40 | 138 |  | 1.022 | 0 | 0
HANDLEY_5G | 0.016 | 1949 | 5 | NORTH | YES | 0 | 150 | 435 |  | 1.03 | 0 | 0
HANDLEY_4G | 0.016 | 1948 | 4 | NORTH | YES | 217.5 | 150 | 435 | 0 | 1.022 | 3.48 | 217.5
HANDLEY_3G | 0.016 | 1947 | 3 | NORTH | YES | 353.4 | 100 | 392 | 0 | 1.03 | 5.6544 | 353.4
HANDLEY_2G | 0.016 | 1946 | MB | NORTH | YES | 0 | 30 | 68 |  | 1.003 | 0 | 0
HANDLEY_1G | 0.016 | 1945 | MB | NORTH | YES | 0 | 25 | 36 |  | 1.003 | 0 | 0
DENISNDM | 0.016 | 6948 | 2 | NORTH | YES | 40 | 5 | 40 | 0 | 1.015 | 0.64 | 40
DENISNDM | 0.016 | 6948 | 1 | NORTH | YES | 40 | 5 | 40 | 0 | 1.015 | 0.64 | 40
NTHTEXAS03 | 0.016 | 505 | 3 | NORTH | YES | 15 | 15 | 38 | 0 | 1.015 | 0.24 | 15
NTHTEXAS02 | 0.016 | 504 | 2 | NORTH | YES | 5 | 5 | 18 | 0 | 1.015 | 0.08 | 5
NTHTEXAS01 | 0.016 | 503 | 1 | NORTH | YES | 5 | 5 | 18 | 0 | 1.015 | 0.08 | 5
SPENCER_G5 | 0.018 | 924 | 1 | NORTH | YES | 52 | 20 | 64 | 0 | 1.03 | 0.936 | 52
SPENCER_G4 | 0.018 | 923 | 1 | NORTH | YES | 48 | 20 | 61 | 0 | 1.03 | 0.864 | 48
MRSSHPRD01 | 0.018 | 345 | 2 | WEST | YES | 12 | 0 | 12 |  | 1.03 | 0.216 | 12
EAGLEMNT_3G | 0.018 | 1863 | MB | NORTH | YES | 0 | 50 | 378 |  | 1.033 | 0 | 0
EAGLEMNT_2G | 0.018 | 1862 | MB | NORTH | YES | 0 | 40 | 100 |  | 1.033 | 0 | 0
EAGLEMNT_1G | 0.018 | 1861 | MB | NORTH | YES | 0 | 30 | 112 |  | 1.033 | 0 | 0
MRSSHPRD | 0.018 | 344 | 1 | WEST | YES | 12 | 0 | 12 |  | 1.03 | 0.216 | 12
BARTNWND_1G | 0.019 | 1600 | 1 | WEST | YES | 12 | 0 | 120 | 0 | 1.022 | 0.228 | 12
JCKCNTY803 | 0.02 | 582 | 3 | NORTH | YES | 147 | 0 | 147 | 0 | 1.022 | 2.94 | 147
JCKCNTY802 | 0.02 | 581 | 2 | NORTH | YES | 147 | 0 | 147 | 0 | 1.022 | 2.94 | 147
JCKCNTY801 | 0.02 | 580 | 1 | NORTH | YES | 288 | 0 | 288 | 0 | 1.022 | 5.76 | 288
GRHAMSES_1G | 0.023 | 1433 | 1 | WEST | YES | 242 | 60 | 242 | 0 | 1.038 | 5.566 | 242
WCPWRCO_3G | 0.027 | 1455 | 3 | NORTH | YES | 242 | 50 | 242 | 0 | 1.023 | 6.534 | 242
WCPWRCO_2G | 0.027 | 1454 | 2 | NORTH | YES | 204 | 50 | 204 | 0 | 1.023 | 5.508 | 204
WCPWRCO_1G | 0.027 | 1453 | 1 | NORTH | YES | 204 | 50 | 204 | 0 | 1.023 | 5.508 | 204
GRHAMSES_2G | 0.036 | 1432 | 2 | WEST | YES | 369 | 90 | 369 |  | 1.023 | 13.284 | 369
WFCOGEN_2G | 0.04 | 1482 | 2 | WEST | YES | 12 | 12 | 17 | 0 | 1 | 0.48 | 12
WFCOGEN_2G | 0.04 | 1482 | 1 | WEST | YES | 12 | 12 | 20 | 0 | 1 | 0.48 | 12
WFCOGEN_1G | 0.04 | 1479 | 2 | WEST | YES | 12 | 12 | 20 | 0 | 1 | 0.48 | 12
WFCOGEN_1G | 0.04 | 1479 | 1 | WEST | YES | 12 | 12 | 20 | 0 | 1 | 0.48 | 12
L_SWEETW1_4N | 0.06 | 71060 | 1 | WEST | YES | 15.7 | 0 | 105 | 0 | 1 | 0.942 | 15.7
L_SWEETW1_3N | 0.06 | 71059 | 1 | WEST | YES | 17.8 | 0 | 119 | 0 | 1 | 1.068 | 17.8
L_SWEETW1_2N | 0.06 | 71057 | 1 | WEST | YES | 20.3 | 0 | 135 | 0 | 1 | 1.218 | 20.3
L_SWEETW1_1N | 0.06 | 71054 | 1 | WEST | YES | 16.1 | 0 | 107.5 | 0 | 1 | 0.966 | 16.1
L_BITTCR1_1N | 0.06 | 71051 | 1 | WEST | YES | 5.6 | 0 | 37.5 |  | 1.01 | 0.336 | 5.6
OKLAUN1G | 0.08 | 6752 | 1 | WEST | YES | 629 | 175 | 629 | 0 | 1.035
OKLA7A | 0.08 | 6100 | 1 | WEST | YES | 50 | -220 | 220 | 0 | 1.035 | 4 | 50
MESQUITW_2G | 0.13 | 1438 | 1 | WEST | YES | 23.6 | 0 | 236 |  | 1.01 | 3.068 | 23.6
MESQUITW_1G | 0.13 | 1437 | 1 | WEST | YES | 40 | 0 | 400 | 0 | 1.023 | 5.2 | 40

## Im
Generator Sensitivities
Name of Bus | P Sensitivity of Bus | Number of Bus | ID | Area Name of Gen | AGC | Gen MW | Min MW | Max MW | V Sensitivity of Bus | Set Volt
WCPWRCO_3G | -0.079 | 1455 | 3 | NORTH | YES | 242 | 50 | 242 | 0 | 1.023 | -19.118 | 242
WCPWRCO_2G | -0.079 | 1454 | 2 | NORTH | YES | 204 | 50 | 204 | 0 | 1.023 | -16.116 | 204 | HOUSTON | -96.8529
WCPWRCO_1G | -0.079 | 1453 | 1 | NORTH | YES | 204 | 50 | 204 | 0 | 1.023 | -16.116 | 204 | NORTH | -220.3038
SPENCER_G4 | -0.022 | 923 | 1 | NORTH | YES | 48 | 20 | 61 | 0 | 1.03 | -1.056 | 48 | SOUTH | -45.72
SPENCER_G5 | -0.022 | 924 | 1 | NORTH | YES | 52 | 20 | 64 | 0 | 1.03 | -1.144 | 52 | WEST | 480.8422
COLLIN_1G | -0.017 | 2371 | MB | NORTH | YES | 0 | 40 | 138 |  | 1.022 | 0 | 0
LAMARPWR_4G | -0.015 | 1681 | 4 | NORTH | YES | 164 | 67.7 | 164 | 0 | 1.031 | -2.46 | 164
LAMARPWR_5G | -0.015 | 1682 | 5 | NORTH | YES | 163 | 67.7 | 163 | 0 | 1.031 | -2.445 | 163 | HOUSTON | 13825.3008
OLINGER_G4 | -0.015 | 845 | 1 | NORTH | YES | 59.1 | 0 | 76 | 0 | 1.03 | -0.8865 | 59.1 | NORTH | 19200.9004
LAMARPWR_2G | -0.015 | 1679 | 2 | NORTH | YES | 155 | 67.7 | 155 | 0 | 1.031 | -2.325 | 155 | SOUTH | 13890.7002
VALLLEY_1G | -0.015 | 1687 | 1 | NORTH | YES | 140 | 15 | 175 | 0 | 1.036 | -2.1 | 140 | WEST | 4928.9004
VALLEY_2G | -0.015 | 1688 | 2 | NORTH | YES | 527 | 90 | 527 | 0 | 1.036 | -7.905 | 527
STEAM1 | -0.015 | 948 | 1 | NORTH | YES | 0 | 12 | 20 |  | 1.02 | 0 | 0
STEAM3 | -0.015 | 950 | 1 | NORTH | YES | 41 | 13 | 41 | 0 | 1.02 | -0.615 | 41 | HOUSTON | -0.0070055
LAMARPWR_6G | -0.015 | 1683 | 6 | NORTH | YES | 199 | 129.1 | 199 | 0 | 1.031 | -2.985 | 199 | NORTH | -0.011474
NTHLK1_G | -0.015 | 2381 | 1 | NORTH | YES | 0 | 35 | 156 |  | 1.029 | 0 | 0 | SOUTH | -0.0032914
DCEAST | -0.015 | 5925 | 1 | NORTH | YES | 400.3 | -600 | 600 | 0 | 1.025 | -6.0045 | 400.3 | WEST | 0.097556
KMICHICT1_G | -0.015 | 11691 | 1 | NORTH | YES | 142 | 80 | 142 | 0 | 1.029 | -2.13 | 142
NEWMAN_G5 | -0.015 | 837 | 1 | NORTH | YES | 0 | 15 | 37 |  | 1.01 | 0 | 0
MOSES_3G | -0.015 | 1703 | 3 | NORTH | YES | 808 | 463 | 808 | 0 | 1.031 |  |  | N to H | -0.0044681
KMICHICT5_G | -0.015 | 11695 | 5 | NORTH | YES | 138 | 80 | 138 | 0 | 1.029 | -2.07 | 138 | N to S | -0.0081822
PEC_2G | -0.015 | 1676 | 2 | NORTH | YES | 84 | 35 | 84 | 0 | 1.022 | -1.26 | 84 | W to N | 0.10903
OLINGER_G1 | -0.015 | 842 | 1 | NORTH | YES | 63.1 | 20 | 80 | 0 | 1.03 | -0.9465 | 63.1 |  | 0.0081822
VALLEY_3G | -0.015 | 1689 | 3 | NORTH | YES | 186.2 | 25 | 354 | 0 | 1.015 | -2.793 | 186.2 |  | -0.10903
NTHLK2_G | -0.015 | 2382 | 2 | NORTH | YES | 0 | 35 | 181 |  | 1.029 | 0 | 0
MOSES_2G | -0.015 | 1702 | 2 | NORTH | YES | 579 | 175 | 579 | 0 | 1.031
LAMARPWR_3G | -0.015 | 1680 | 3 | NORTH | YES | 199 | 129.1 | 199 | 0 | 1.031 | -2.985 | 199
KMICHIST6_G | -0.015 | 11696 | 6 | NORTH | YES | 303 | 60 | 303 | 0 | 1.029 | -4.545 | 303
OLINGER_G2 | -0.015 | 843 | 1 | NORTH | YES | 86.7 | 25 | 105 | 0 | 1.03 | -1.3005 | 86.7
LAMARPWR_1G | -0.015 | 1678 | 1 | NORTH | YES | 154 | 67.7 | 154 | 0 | 1.031 | -2.31 | 154
NTHLK3_G | -0.015 | 2383 | 3 | NORTH | YES | 247.4 | 50 | 329 | 0 | 1.029 | -3.711 | 247.4
KMICHICT4_G | -0.015 | 11694 | 4 | NORTH | YES | 136 | 80 | 136 | 0 | 1.029 | -2.04 | 136
STEAM2 | -0.015 | 949 | 1 | NORTH | YES | 26 | 8 | 26 | 0 | 0.99 | -0.39 | 26
KMICHIST3_G | -0.015 | 11693 | 3 | NORTH | YES | 310 | 60 | 310 | 0 | 1.029 | -4.65 | 310
MOSES_1G | -0.015 | 1701 | 1 | NORTH | YES | 560 | 175 | 560 | 0 | 1.031
KMICHICT2_G | -0.015 | 11692 | 2 | NORTH | YES | 144 | 80 | 144 | 0 | 1.029 | -2.16 | 144
PEC_1G | -0.015 | 1675 | 1 | NORTH | YES | 80 | 35 | 80 | 0 | 1.022 | -1.2 | 80
OLINGER_G3 | -0.015 | 844 | 1 | NORTH | YES | 118.3 | 45 | 148 | 0 | 1.03 | -1.7745 | 118.3
PEC_3G | -0.015 | 1677 | 3 | NORTH | YES | 91 | 35 | 91 | 0 | 1.022 | -1.365 | 91
DENISNDM | -0.014 | 6948 | 1 | NORTH | YES | 40 | 5 | 40 | 0 | 1.015 | -0.56 | 40
FPLEFR2A_G | -0.014 | 12421 | 1 | NORTH | YES | 170 | 72 | 170 | 0 | 1 | -2.38 | 170
FPLEFR1B_G | -0.014 | 12412 | 2 | NORTH | YES | 157 | 72 | 157 | 0 | 1 | -2.198 | 157
LKHB2_G | -0.014 | 2452 | 2 | NORTH | YES | 514 | 80 | 514 | 0 | 1.029 | -7.196 | 514
FPLEFR2B_G | -0.014 | 12422 | 2 | NORTH | YES | 160 | 72 | 160 | 0 | 1 | -2.24 | 160
FPLEFR2S_G | -0.014 | 12424 | 4 | NORTH | YES | 412 | 191 | 412 | 0 | 1 | -5.768 | 412
LKHB1_G | -0.014 | 2451 | 1 | NORTH | YES | 0 | 80 | 391 |  | 1.029 | 0 | 0
FPLEFR2C_G | -0.014 | 12423 | 3 | NORTH | YES | 162 | 72 | 162 | 0 | 1 | -2.268 | 162
DENISNDM | -0.014 | 6948 | 2 | NORTH | YES | 40 | 5 | 40 | 0 | 1.015 | -0.56 | 40
FPLEFR1S_G | -0.014 | 12414 | 4 | NORTH | YES | 414 | 191 | 414 | 0 | 1 | -5.796 | 414
FPLEFR1C_G | -0.014 | 12413 | 3 | NORTH | YES | 159 | 72 | 159 | 0 | 1 | -2.226 | 159
FPLEFR1A_G | -0.014 | 12411 | 1 | NORTH | YES | 170 | 72 | 170 | 0 | 1 | -2.38 | 170
MARTLAKE_2G | -0.013 | 3098 | 2 | NORTH | YES | 795 | 461 | 795 | 0 | 1.031
MTCK2_G | -0.013 | 2418 | 2 | NORTH | YES | 0 | 10 | 23 |  | 0.9667 | 0 | 0
MARTLAKE_1G | -0.013 | 3097 | 1 | NORTH | YES | 799 | 500 | 799 | 0 | 1.031
STRYKER_2G | -0.013 | 3108 | 2 | NORTH | YES | 484 | 75 | 484 | 0 | 1.029 | -6.292 | 484
TGATEWAY_2G | -0.013 | 13117 | 2 | NORTH | YES | 128 | 30 | 128 | 0 | 1.035 | -1.664 | 128
STRYKER_1G | -0.013 | 3107 | 1 | NORTH | YES | 140.5 | 45 | 182 | 0 | 1.029 | -1.8265 | 140.5
TGATEWAY_4G | -0.013 | 13119 | 4 | NORTH | YES | 399 | 65 | 399 | 0 | 1.035 | -5.187 | 399
MTCK8_G | -0.013 | 2417 | 8 | NORTH | YES | 477 | 60 | 556 | 0 | 1.029 | -6.201 | 477
MTCK3_G | -0.013 | 2419 | MB | NORTH | YES | 0 | 10 | 63 |  | 0.9667 | 0 | 0
CHAMPION_1G | -0.013 | 3348 | MB | NORTH | YES | 0 | 42 | 42 |  | 1 | 0 | 0
TGATEWAY_1G | -0.013 | 13116 | 1 | NORTH | YES | 149 | 30 | 149 | 0 | 1.035 | -1.937 | 149
TGATEWAY_3G | -0.013 | 13118 | 3 | NORTH | YES | 146 | 30 | 146 | 0 | 1.035 | -1.898 | 146
MARTLAKE_3G | -0.013 | 3099 | 3 | NORTH | YES | 804 | 500 | 804 | 0 | 1.031
MTCK6_G | -0.013 | 2413 | 6 | NORTH | YES | 0 | 30 | 118 |  | 1.029 | 0 | 0
MTCK7_G | -0.013 | 2414 | 7 | NORTH | YES | 0 | 30 | 114 |  | 1.029 | 0 | 0
ENNSTRAC_2G | -0.012 | 12323 | 2 | NORTH | YES | 116 | 100 | 116 | 0 | 1.043 | -1.392 | 116
MDLTHELP_5G | -0.012 | 1937 | 5 | NORTH | YES | 225 | 74 | 225 | 0 | 1.02 | -2.7 | 225
HANDLEY_4G | -0.012 | 1948 | 4 | NORTH | YES | 217.5 | 150 | 435 | 0 | 1.022 | -2.61 | 217.5
MDLTHELP_2G | -0.012 | 1942 | 2 | NORTH | YES | 215 | 74 | 215 | 0 | 1.02 | -2.58 | 215
TRINIDAD_6G | -0.012 | 3126 | 1 | NORTH | YES | 226 | 46 | 226 | 0 | 1 | -2.712 | 226
ENNSTRAC_1G | -0.012 | 12322 | 1 | NORTH | YES | 196 | 130 | 196 | 0 | 1.043 | -2.352 | 196
MDLTHELP_6G | -0.012 | 1938 | 6 | NORTH | YES | 229 | 74 | 229 | 0 | 1.02 | -2.748 | 229
MDLTHELP_1G | -0.012 | 1941 | 1 | NORTH | YES | 215 | 74 | 215 | 0 | 1.02 | -2.58 | 215
MDLTHELP_4G | -0.011 | 1944 | 4 | NORTH | YES | 214 | 74 | 214 | 0 | 1.02 | -2.354 | 214
WLFHOLW_2G | -0.011 | 1878 | 2 | NORTH | YES | 219 | 105 | 219 | 0 | 1.029 | -2.409 | 219
BBRN_1G | -0.011 | 3381 | 1 | NORTH | YES | 597 | 225 | 597 | 0 | 1.0345
HANDLEY_3G | -0.011 | 1947 | 3 | NORTH | YES | 353.4 | 100 | 392 | 0 | 1.03 | -3.8874 | 353.4
COMCHEPK_1G | -0.011 | 1898 | 1 | NORTH | YES | 1164 | 1150 | 1164 | 0 | 1.031
CALFREST_3G | -0.011 | 13133 | 3 | NORTH | YES | 174 | 40 | 174 | 0 | 1.035 | -1.914 | 174
CALFREST_6G | -0.011 | 13136 | 6 | NORTH | YES | 176 | 40 | 176 | 0 | 1.035 | -1.936 | 176
HANDLEY_1G | -0.011 | 1945 | MB | NORTH | YES | 0 | 25 | 36 |  | 1.003 | 0 | 0
HANDLEY_2G | -0.011 | 1946 | MB | NORTH | YES | 0 | 30 | 68 |  | 1.003 | 0 | 0
WLFHOLW_3G | -0.011 | 1879 | 3 | NORTH | YES | 268 | 89.3 | 268 | 0 | 1.029 | -2.948 | 268
CALFREST_5G | -0.011 | 13135 | 5 | NORTH | YES | 157 | 57 | 157 | 0 | 1.035 | -1.727 | 157
CALFREST_2G | -0.011 | 13132 | 2 | NORTH | YES | 155 | 57 | 155 | 0 | 1.035 | -1.705 | 155
CALFREST_1G | -0.011 | 13131 | 1 | NORTH | YES | 152 | 40 | 152 | 0 | 1.035 | -1.672 | 152
CALFREST_4G | -0.011 | 13134 | 4 | NORTH | YES | 156 | 40 | 156 | 0 | 1.035 | -1.716 | 156
WLFHOLW_1G | -0.011 | 1877 | 1 | NORTH | YES | 216 | 89.3 | 216 | 0 | 1.029 | -2.376 | 216
COMCHEPK_2G | -0.011 | 1899 | 2 | NORTH | YES | 1164 | 1128 | 1164 | 0 | 1.031
BBRN_2G | -0.011 | 3382 | 2 | NORTH | YES | 610 | 225 | 610 | 0 | 1.0345
MDLTHELP_3G | -0.011 | 1943 | 3 | NORTH | YES | 215 | 74 | 215 | 0 | 1.02 | -2.365 | 215
HANDLEY_5G | -0.011 | 1949 | 5 | NORTH | YES | 0 | 150 | 435 |  | 1.03 | 0 | 0
TNTNPONE_18 | -0.01 | 39960 | 1 | NORTH | YES | 152 | 30 | 152 |  | 1.04
LEG_2___2 | -0.01 | 48722 | 2 | NORTH | YES | 853 | 357 | 853 | 0 | 1.0348
LEG_1___1 | -0.01 | 48721 | 1 | NORTH | YES | 836 | 357 | 836 | 0 | 1.0348
TNTNPONE_28 | -0.01 | 39970 | 1 | NORTH | YES | 154 | 30 | 154 |  | 1.04
DECRDOVA_1G | -0.01 | 1889 | 1 | NORTH | YES | 779 | 255 | 779 | 0 | 1.022 | -7.79 | 779
FTR_GT3_5085 | -0.009 | 48673 | 3 | NORTH | YES | 158 | 0 | 158 | 0 | 1.0319 | -1.422 | 158
ATKINS5 | -0.009 | 32891 | MB | NORTH | YES | 0 | 5 | 25 |  | 1.031 | 0 | 0
FTR_CN4_5095 | -0.009 | 48674 | 4 | NORTH | YES | 380 | 0 | 380 | 0 | 1.0319 | -3.42 | 380
FTR_GT1_5105 | -0.009 | 48671 | 1 | NORTH | YES | 156 | 0 | 156 | 0 | 1.0319 | -1.404 | 156
ATKINS7 | -0.009 | 32888 | 1 | NORTH | YES | 0 | 4 | 17 |  | 1.028 | 0 | 0
DANSBY14 | -0.009 | 32892 | 1 | NORTH | YES | 81 | 25 | 108 | 0 | 1.035 | -0.729 | 81
ATKINS6 | -0.009 | 32887 | MB | NORTH | YES | 0 | 12 | 51 |  | 1.028 | 0 | 0
DANSBY2 | -0.009 | 32884 | 1 | NORTH | YES | 46 | 2 | 46 | 0 | 1.015 | -0.414 | 46
TAMUGEN1 | -0.009 | 32798 | 1 | NORTH | YES | 32 | 0 | 32 |  | 1.02 | -0.288 | 32
ATKINS3 | -0.009 | 32886 | MB | NORTH | YES | 0 | 5 | 12 |  | 1 | 0 | 0
EAGLEMNT_1G | -0.009 | 1861 | MB | NORTH | YES | 0 | 30 | 112 |  | 1.033 | 0 | 0
EAGLEMNT_2G | -0.009 | 1862 | MB | NORTH | YES | 0 | 40 | 100 |  | 1.033 | 0 | 0
FTR_GT2_5110 | -0.009 | 48672 | 2 | NORTH | YES | 159 | 0 | 159 | 0 | 1.0319 | -1.431 | 159
EAGLEMNT_3G | -0.009 | 1863 | MB | NORTH | YES | 0 | 50 | 378 |  | 1.033 | 0 | 0
GIBN_CREK_G1 | -0.009 | 990 | 1 | NORTH | YES | 464 | 200 | 464 | 0 | 1.0275
ATKINS4 | -0.009 | 32890 | MB | NORTH | YES | 0 | 5 | 22 |  | 1.031 | 0 | 0
CVC_GT1_5035 | -0.008 | 48813 | 1 | HOUSTON | YES | 155 | 91.8 | 155 |  | 1.029 | -1.24 | 155
CVC_ST5_5040 | -0.008 | 48814 | 1 | HOUSTON | YES | 133 | 91.8 | 133 |  | 1.029 | -1.064 | 133
CVC_GT2_5020 | -0.008 | 48812 | 2 | HOUSTON | YES | 159 | 91.8 | 159 |  | 1.029 | -1.272 | 159
CHE_GT2_5030 | -0.008 | 48591 | 2 | HOUSTON | YES | 173 | 50 | 173 |  | 1.029 | -1.384 | 173
CVC_GT3_5045 | -0.008 | 48811 | 3 | HOUSTON | YES | 158 | 91.8 | 158 |  | 1.029 | -1.264 | 158
LAKE_CRK1_G | -0.008 | 3416 | 1 | NORTH | YES | 35.4 | 33 | 75 | 0 | 1.043 | -0.2832 | 35.4
THOUSE_1G | -0.008 | 3403 | 1 | NORTH | YES | 563 | 200 | 563 | 0 | 1.026 | -4.504 | 563
LAKE_CRK2_G | -0.008 | 3417 | 2 | NORTH | YES | 227 | 40 | 227 | 0 | 1.029 | -1.816 | 227
THOUSE_2G | -0.008 | 3404 | 2 | NORTH | YES | 805 | 250 | 805 | 0 | 1.026 | -6.44 | 805
EP_1_2 | -0.007 | 48651 | 2 | HOUSTON | YES | 21 | 10 | 21 | 0 | 1.0362 | -0.147 | 21
EXN_GT | -0.007 | 49837 | 4 | HOUSTON | YES | 81 | 21.3 | 86 | 0 | 1.0326 | -0.567 | 81
EXN944GT | -0.007 | 49831 | 13 | HOUSTON | YES | 33 | 5.4 | 35 | 0 | 1.0326 | -0.231 | 33
EXN942GT | -0.007 | 49829 | 11 | HOUSTON | YES | 20 | 5.4 | 21 | 0 | 1.0326 | -0.14 | 20
EXN_16GT | -0.007 | 49804 | 2 | HOUSTON | YES | 32 | 8.3 | 34 |  | 1.0326 | -0.224 | 32
JNSNCNTY802 | -0.007 | 367 | 2 | NORTH | YES | 90 | 20 | 90 | 0 | 1.02 | -0.63 | 90
EXN945GT | -0.007 | 49832 | 9 | HOUSTON | YES | 19 | 9.2 | 20 | 0 | 1.0326 | -0.133 | 19
THW_5354 | -0.007 | 48886 | D | HOUSTON | YES | 16.6 | 5 | 58 |  | 1.0319 | -0.1162 | 16.6
WAP_GN3_3 | -0.007 | 48923 | 3 | HOUSTON | YES | 226 | 93 | 226 |  | 1.0362 | -1.582 | 226
THW_3334 | -0.007 | 48877 | D | HOUSTON | YES | 58 | 5 | 58 | 0 | 1.0435 | -0.406 | 58
WAP_GN1_1 | -0.007 | 48921 | 1 | HOUSTON | YES | 124.5 | 37 | 166 | 0 | 1.0362 | -0.8715 | 124.5
THW_5152 | -0.007 | 48885 | B | HOUSTON | YES | 0 | 5 | 55 |  | 1.0319 | 0 | 0
THW_4344 | -0.007 | 48881 | G | HOUSTON | YES | 58 | 5 | 58 | 0 | 1.0435 | -0.406 | 58
BYU_GT1_8075 | -0.007 | 48531 | 1 | HOUSTON | YES | 65 | 0 | 65 |  | 1.0362 | -0.455 | 65
THW_3132 | -0.007 | 48875 | A | HOUSTON | YES | 57 | 5 | 57 | 0 | 1.0435 | -0.399 | 57
THW_ST4_ST_4 | -0.007 | 48874 | 4 | HOUSTON | YES | 108 | 19 | 108 | 0 | 1.0435 | -0.756 | 108
THW_ST3_ST_3 | -0.007 | 48873 | 3 | HOUSTON | YES | 110 | 19 | 110 | 0 | 1.0435 | -0.77 | 110
SRB_GN3_3 | -0.007 | 48853 | 3 | HOUSTON | YES | 220 | 35 | 220 |  | 1.0326 | -1.54 | 220
JNSNCNTY802 | -0.007 | 366 | 1 | NORTH | YES | 168 | 20 | 168 | 0 | 1.02 | -1.176 | 168
THW_4142 | -0.007 | 48879 | E | HOUSTON | YES | 58 | 5 | 58 | 0 | 1.0435 | -0.406 | 58
PSA_GT3_8150 | -0.007 | 48793 | 3 | HOUSTON | YES | 70 | 20.3 | 70 | 0 | 1.0362 | -0.49 | 70
SHELLG2 | -0.007 | 48821 | 2 | HOUSTON | YES | 72 | 34.5 | 72 |  | 1.029 | -0.504 | 72
LPE_GT4_8085 | -0.007 | 48514 | 4 | HOUSTON | YES | 41 | 0 | 41 | 0 | 1.0362 | -0.287 | 41
SHELLG1_3015 | -0.007 | 48820 | 1 | HOUSTON | YES | 71 | 34.5 | 71 |  | 1.029 | -0.497 | 71
CVC_GT4_8005 | -0.007 | 48815 | 4 | HOUSTON | YES | 165 | 91.8 | 165 | 0 | 1.0362 | -1.155 | 165
PSA_GN1_8165 | -0.007 | 48796 | 1 | HOUSTON | YES | 104 | 43.1 | 104 | 0 | 1.0362 | -0.728 | 104
PSA_GT6_8135 | -0.007 | 48797 | 6 | HOUSTON | YES | 59 | 34.5 | 59 | 0 | 1.0362 | -0.413 | 59
PR_GT1__9040 | -0.007 | 48761 | 1 | HOUSTON | YES | 35 | 0 | 35 | 0 | 1 | -0.245 | 35
PSG_GT3_8060 | -0.007 | 48742 | 1 | HOUSTON | YES | 164 | 50 | 164 | 0 | 1.0326 | -1.148 | 164
CAL_GT1_8045 | -0.007 | 48551 | 1 | HOUSTON | YES | 152 | 0 | 152 | 0 | 1.0326 | -1.064 | 152
PSG_GN2_8050 | -0.007 | 48740 | 1 | HOUSTON | YES | 178 | 60 | 178 | 0 | 1.0326 | -1.246 | 178
WAP_GN5_5 | -0.007 | 48925 | 5 | HOUSTON | YES | 224.1 | 278 | 657 | 0 | 1
GBY_83841065 | -0.007 | 48693 | F | HOUSTON | YES | 20 | 20 | 52 | 0 | 1.0362 | -0.14 | 20
GBY_73741085 | -0.007 | 48691 | B | HOUSTON | YES | 47 | 20 | 47 | 0 | 1.0362 | -0.329 | 47
GBY_GN5_5 | -0.007 | 48690 | 5 | HOUSTON | YES | 298.5 | 81 | 398 | 0 | 1.0362 | -2.0895 | 298.5
EP_1_2 | -0.007 | 48651 | 1 | HOUSTON | YES | 5 | 0 | 5 | 0 | 1.0362 | -0.035 | 5
DPEC_GT25025 | -0.007 | 48642 | 2 | HOUSTON | YES | 156 | 98 | 156 | 0 | 1.0319 | -1.092 | 156
BOSQUESW501 | -0.007 | 247 | 2 | NORTH | YES | 151 | 0 | 151 | 0 | 1.03 | -1.057 | 151
DIB_GT2_8075 | -0.007 | 48612 | 2 | HOUSTON | YES | 65 | 0 | 65 | 0 | 1.0326 | -0.455 | 65
BTE_ST1_8070 | -0.007 | 48598 | 4 | HOUSTON | YES | 234 | 60 | 234 | 0 | 1.0261 | -1.638 | 234
BTE_GT3_8045 | -0.007 | 48596 | 2 | HOUSTON | YES | 158 | 130 | 158 | 0 | 1.0261 | -1.106 | 158
CHE_GT1_8015 | -0.007 | 48593 | 1 | HOUSTON | YES | 173 | 50 | 173 | 0 | 1.0362 | -1.211 | 173
CTL_GN2_8155 | -0.007 | 48565 | 5 | HOUSTON | YES | 11 | 3.4 | 11 |  | 1.0362 | -0.077 | 11
CTL_GN1_8145 | -0.007 | 48564 | 4 | HOUSTON | YES | 55 | 12.9 | 55 |  | 1.0362 | -0.385 | 55
CTL_GT2_8130 | -0.007 | 48561 | 1 | HOUSTON | YES | 103 | 30.3 | 103 |  | 1.0362 | -0.721 | 103
CAL_ST1_8000 | -0.007 | 48552 | 2 | HOUSTON | YES | 65 | 0 | 65 | 0 | 1.0326 | -0.455 | 65
BYU_GT4_8065 | -0.007 | 48534 | 4 | HOUSTON | YES | 65 | 0 | 65 |  | 1.0362 | -0.455 | 65
BYU_GT3_8060 | -0.007 | 48533 | 3 | HOUSTON | YES | 67 | 0 | 67 |  | 1.0362 | -0.469 | 67
BYU_GT2_8055 | -0.007 | 48532 | 2 | HOUSTON | YES | 62 | 0 | 62 |  | 1.0362 | -0.434 | 62
LPE_GT2_8075 | -0.007 | 48512 | 2 | HOUSTON | YES | 42 | 0 | 42 | 0 | 1.0362 | -0.294 | 42
BVE_GT1_GT1 | -0.007 | 48521 | 1 | HOUSTON | YES | 172 | 0 | 172 |  | 1.035 | -1.204 | 172
LPE_GT3_8080 | -0.007 | 48513 | 3 | HOUSTON | YES | 41 | 0 | 41 | 0 | 1.0362 | -0.287 | 41
APD_GT1_8005 | -0.007 | 48500 | 1 | HOUSTON | YES | 140 | 54.6 | 140 |  | 1.0362 | -0.98 | 140
TNSCLP4___8 | -0.007 | 39775 | 1 | HOUSTON | YES | 115 | 20 | 115 | 0 | 1.04 | -0.805 | 115
CTL_GT4_8140 | -0.007 | 48563 | 3 | HOUSTON | YES | 94 | 30.3 | 94 |  | 1.0362 | -0.658 | 94
TNSCLP1___8 | -0.007 | 39760 | 1 | HOUSTON | YES | 116 | 20 | 116 | 0 | 1.04 | -0.812 | 116
TNDOWCGNSG8 | -0.007 | 39470 | 1 | HOUSTON | YES | 32 | 10 | 32 | 0 | 1.0437 | -0.224 | 32
PSA_GT2_8155 | -0.007 | 48792 | 2 | HOUSTON | YES | 66 | 20.3 | 66 | 0 | 1.0362 | -0.462 | 66
THW_3132 | -0.007 | 48875 | B | HOUSTON | YES | 57 | 5 | 57 | 0 | 1.0435 | -0.399 | 57
TNTXCTY2CG8 | -0.007 | 38712 | 1 | HOUSTON | YES | 102 | 59 | 102 | 0 | 1.044 | -0.714 | 102
SHELLG3_3020 | -0.007 | 48822 | 2 | HOUSTON | YES | 30 | 0 | 30 |  | 1.029 | -0.21 | 30
AK_GT1__8040 | -0.007 | 48510 | 1 | HOUSTON | YES | 34 | 8.1 | 34 |  | 1.029 | -0.238 | 34
LPE_GT1_8070 | -0.007 | 48511 | 1 | HOUSTON | YES | 42 | 0 | 42 | 0 | 1.0362 | -0.294 | 42
TNBP_CGN4_8 | -0.007 | 38690 | 3 | HOUSTON | YES | 40 | 0 | 40 | 0 | 1.0435 | -0.28 | 40
TNBPAMCG3_8 | -0.007 | 38613 | 3 | HOUSTON | YES | 152 | 0 | 152 | 0 | 1.0435 | -1.064 | 152
BVE_GT2_5035 | -0.007 | 48522 | 2 | HOUSTON | YES | 170 | 0 | 170 |  | 1.035 | -1.19 | 170
BVE_ST1_GN1 | -0.007 | 48523 | 3 | HOUSTON | YES | 246 | 0 | 246 |  | 1.035 | -1.722 | 246
SHELLG3_3020 | -0.007 | 48822 | 1 | HOUSTON | YES | 39 | 0 | 39 |  | 1.029 | -0.273 | 39
TNBPAMCG1_8 | -0.007 | 38611 | 1 | HOUSTON | YES | 155 | 0 | 155 | 0 | 1.0435 | -1.085 | 155
TNBP_CGN3_8 | -0.007 | 38600 | 5 | HOUSTON | YES | 53 | 0 | 53 | 0 | 1.0435 | -0.371 | 53
CTL_GT3_8135 | -0.007 | 48562 | 2 | HOUSTON | YES | 91 | 30.3 | 91 |  | 1.0362 | -0.637 | 91
TNBP_CGN2_8 | -0.007 | 38590 | 2 | HOUSTON | YES | 66 | 0 | 66 | 0 | 1.0435 | -0.462 | 66
CBY_GN1_1 | -0.007 | 48581 | 1 | HOUSTON | YES | 748 | 108 | 748 | 0 | 1.0435 | -5.236 | 748
CBY_GN2_2 | -0.007 | 48582 | 2 | HOUSTON | YES | 751 | 110 | 751 | 0 | 1.0435 | -5.257 | 751
WAP_GN6_6 | -0.007 | 48926 | 6 | HOUSTON | YES | 645 | 280 | 645 |  | 1.035
EXN_15GT | -0.007 | 49803 | 1 | HOUSTON | YES | 33 | 8.3 | 35 |  | 1.0326 | -0.231 | 33
CHE_GN4_8025 | -0.007 | 48594 | 4 | HOUSTON | YES | 142 | 60 | 142 | 0 | 1.0362 | -0.994 | 142
DIB_GT1_8080 | -0.007 | 48611 | 1 | HOUSTON | YES | 64 | 0 | 64 | 0 | 1.0326 | -0.448 | 64
BTE_GT4_8055 | -0.007 | 48597 | 3 | HOUSTON | YES | 163 | 130 | 163 | 0 | 1.0261 | -1.141 | 163
DIB_ST1_8085 | -0.007 | 48613 | 3 | HOUSTON | YES | 69 | 0 | 69 | 0 | 1.0326 | -0.483 | 69
BTE_GT2_8075 | -0.007 | 48595 | 1 | HOUSTON | YES | 163 | 130 | 163 | 0 | 1.0261 | -1.141 | 163
BOSQUESW502 | -0.007 | 239 | 1 | NORTH | YES | 149 | 0 | 149 | 0 | 1.03 | -1.043 | 149
PSA_GT1_8160 | -0.007 | 48791 | 1 | HOUSTON | YES | 65 | 20.8 | 65 | 0 | 1.0362 | -0.455 | 65
THW_GT1_GT_1 | -0.007 | 48883 | B2 | HOUSTON | YES | 0 | 0 | 12 |  | 1.043 | 0 | 0
THW_5556 | -0.007 | 48887 | F | HOUSTON | YES | 16.4 | 5 | 57 |  | 1.0319 | -0.1148 | 16.4
THW_4344 | -0.007 | 48881 | H | HOUSTON | YES | 58 | 5 | 58 | 0 | 1.0435 | -0.406 | 58
DIB_GT3_8090 | -0.007 | 48614 | 4 | HOUSTON | YES | 77.2 | 15 | 77.2 | 0 | 1.0326 | -0.5404 | 77.2
DPEC_ST55065 | -0.007 | 48645 | 5 | HOUSTON | YES | 282 | 0 | 282 | 0 | 1.0319 | -1.974 | 282
DPEC_GT45070 | -0.007 | 48644 | 4 | HOUSTON | YES | 158 | 98 | 158 | 0 | 1.0319 | -1.106 | 158
WAP_GN7_7 | -0.007 | 48927 | 7 | HOUSTON | YES | 567 | 277 | 567 |  | 1.035
DPEC_GT35010 | -0.007 | 48643 | 3 | HOUSTON | YES | 160 | 98 | 160 | 0 | 1.0319 | -1.12 | 160
THW_5354 | -0.007 | 48886 | C | HOUSTON | YES | 16.4 | 5 | 57 |  | 1.0319 | -0.1148 | 16.4
TNBPAMCG2_8 | -0.007 | 38612 | 2 | HOUSTON | YES | 150 | 0 | 150 | 0 | 1.0435 | -1.05 | 150
GBY_73741085 | -0.007 | 48691 | A | HOUSTON | YES | 48 | 20 | 48 | 0 | 1.0362 | -0.336 | 48
PHR_GN2_2 | -0.007 | 48772 | MB | HOUSTON | YES | 0 | 72 | 459 |  | 1.0362
TNTXCTY1CG8 | -0.007 | 38711 | 1 | HOUSTON | YES | 105 | 59 | 105 | 0 | 1.044 | -0.735 | 105
PSA_GT4_8145 | -0.007 | 48794 | 4 | HOUSTON | YES | 66 | 20.3 | 66 | 0 | 1.0362 | -0.462 | 66
TNBPAMCG4_8 | -0.007 | 38614 | 4 | HOUSTON | YES | 96 | 0 | 96 | 0 | 1.0435 | -0.672 | 96
TNBP_CGN1_8 | -0.007 | 38580 | 1 | HOUSTON | YES | 60 | 0 | 60 | 0 | 1.0435 | -0.42 | 60
TNTXCTY4CG8 | -0.007 | 38714 | 1 | HOUSTON | YES | 103 | 59 | 103 | 0 | 1.044 | -0.721 | 103
TNTXCTY3CG8 | -0.007 | 38713 | 1 | HOUSTON | YES | 85 | 59 | 85 | 0 | 1.044 | -0.595 | 85
GBY_81821075 | -0.007 | 48692 | D | HOUSTON | YES | 20 | 20 | 54 | 0 | 1.0362 | -0.14 | 20
THW_4142 | -0.007 | 48879 | F | HOUSTON | YES | 57 | 5 | 57 | 0 | 1.0435 | -0.399 | 57
GBY_81821075 | -0.007 | 48692 | C | HOUSTON | YES | 48 | 20 | 48 | 0 | 1.0362 | -0.336 | 48
SRB_GN1_1 | -0.007 | 48851 | 1 | HOUSTON | YES | 176 | 26 | 176 | 0 | 1.0217 | -1.232 | 176
MNS_GT | -0.007 | 48730 | 1 | HOUSTON | YES | 46.1 | 0 | 46.1 | 0 | 1.029 | -0.3227 | 46.1
WAP_GN4_4 | -0.007 | 48924 | 4 | HOUSTON | YES | 544 | 217 | 544 |  | 1.0362 | -3.808 | 544
SRB_GN2_2 | -0.007 | 48852 | 2 | HOUSTON | YES | 174 | 26 | 174 | 0 | 1.0217 | -1.218 | 174
SOL_GT1 | -0.007 | 48845 | 1 | HOUSTON | YES | 16.2 | 15.4 | 16.2 |  | 1.0326 | -0.1134 | 16.2
THW_3334 | -0.007 | 48877 | C | HOUSTON | YES | 58 | 5 | 58 | 0 | 1.0435 | -0.406 | 58
TNSCLP2___8 | -0.007 | 39770 | 1 | HOUSTON | YES | 117 | 20 | 117 | 0 | 1.04 | -0.819 | 117
TNDOWCGNGG8 | -0.007 | 39480 | 1 | HOUSTON | YES | 30 | 10 | 30 | 0 | 1.0437 | -0.21 | 30
TNSCLP3___8 | -0.007 | 39790 | 1 | HOUSTON | YES | 111 | 20 | 111 | 0 | 1.027 | -0.777 | 111
WAP_GN8_8 | -0.007 | 48928 | 8 | HOUSTON | YES | 603 | 275 | 603 |  | 1.035
SRB_GT211035 | -0.007 | 48855 | B1 | HOUSTON | YES | 0 | 0 | 17 |  | 1.014 | 0 | 0
SJS_GT2_GT2 | -0.007 | 48842 | 2 | HOUSTON | YES | 49 | 49 | 81 | 0 | 1.0362 | -0.343 | 49
THW_5556 | -0.007 | 48887 | E | HOUSTON | YES | 16.6 | 5 | 58 |  | 1.0319 | -0.1162 | 16.6
EXN943GT | -0.007 | 49830 | 12 | HOUSTON | YES | 19 | 5.4 | 20 | 0 | 1.0326 | -0.133 | 19
WAP_GN2_2 | -0.007 | 48922 | 2 | HOUSTON | YES | 122.2 | 37 | 163 | 0 | 1.0362 | -0.8554 | 122.2
EXN_17GT | -0.007 | 49805 | 3 | HOUSTON | YES | 31 | 8.3 | 33 |  | 1.0326 | -0.217 | 31
WAPGT21_GT1 | -0.007 | 48929 | B1 | HOUSTON | YES | 0 | 0 | 13 |  | 1.05 | 0 | 0
SJS_GT1_GT1 | -0.007 | 48841 | 1 | HOUSTON | YES | 49 | 49 | 83 | 0 | 1.0362 | -0.343 | 49
EXN938GT | -0.007 | 49826 | 5 | HOUSTON | YES | 43 | 9.2 | 45.9 | 0 | 1.0326 | -0.301 | 43
THW_5152 | -0.007 | 48885 | A | HOUSTON | YES | 16.4 | 5 | 57 |  | 1.0319 | -0.1148 | 16.4
PSA_GT5_8140 | -0.007 | 48795 | 5 | HOUSTON | YES | 64 | 20.3 | 64 | 0 | 1.0362 | -0.448 | 64
SRB_GT211035 | -0.007 | 48855 | B2 | HOUSTON | YES | 0 | 0 | 12 |  | 1.014 | 0 | 0
EXN941GT | -0.007 | 49828 | 10 | HOUSTON | YES | 19 | 5.4 | 20 | 0 | 1.0326 | -0.133 | 19
EXN_14GT | -0.007 | 49838 | 14 | HOUSTON | YES | 140 | 0 | 148 |  | 1.0326 | -0.98 | 140
DPEC_GT15040 | -0.007 | 48641 | 1 | HOUSTON | YES | 162 | 98 | 162 | 0 | 1.0319 | -1.134 | 162
TNSLCGN1__8 | -0.007 | 39190 | 1 | HOUSTON | YES | 30 | 10 | 30 |  | 1.025 | -0.21 | 30
SRB_GN4_4 | -0.007 | 48854 | 4 | HOUSTON | YES | 226 | 35 | 226 |  | 1.0326 | -1.582 | 226
GBY_83841065 | -0.007 | 48693 | E | HOUSTON | YES | 20 | 20 | 56 | 0 | 1.0362 | -0.14 | 20
PSG_GT2_8040 | -0.007 | 48741 | 1 | HOUSTON | YES | 164 | 50 | 164 | 0 | 1.0326 | -1.148 | 164
DOW41000 | -0.006 | 49865 | 41 | HOUSTON | YES | 31 | 0 | 50 |  | 1
DOW39100 | -0.006 | 49862 | 36 | HOUSTON | YES | 54 | 0 | 86 | 0 | 1
DOW38200 | -0.006 | 49859 | 33 | HOUSTON | YES | 28 | 0 | 45 | 0 | 1
DOW61000 | -0.006 | 49870 | 61 | HOUSTON | YES | 44 | 0 | 70 | 0 | 1
TGF_GT1_8000 | -0.006 | 48911 | 1 | HOUSTON | YES | 69.2 | 0 | 69.2 | 0 | 1.029 | -0.4152 | 69.2
CBE_GT4 | -0.006 | 48735 | 1 | HOUSTON | YES | 86 | 0 | 86 | 0 | 1.029 | -0.516 | 86
DOW84000 | -0.006 | 49886 | 84 | HOUSTON | YES | 107 | 0 | 171 | 0 | 0.98
CBE_ST12 | -0.006 | 48733 | 1 | HOUSTON | YES | 103.5 | 0 | 103.5 | 0 | 1.029 | -0.621 | 103.5
CBE_GT2 | -0.006 | 48732 | 1 | HOUSTON | YES | 86 | 0 | 86 | 0 | 1.029 | -0.516 | 86
CBE_GT1 | -0.006 | 48731 | 1 | HOUSTON | YES | 86 | 0 | 86 | 0 | 1.029 | -0.516 | 86
DOW83000 | -0.006 | 49885 | 83 | HOUSTON | YES | 51 | 0 | 80 | 0 | 1
DOW82000 | -0.006 | 49884 | 82 | HOUSTON | YES | 51 | 0 | 80 | 0 | 1
BOSQUESW804 | -0.006 | 253 | 2 | NORTH | YES | 83 | 0 | 83 | 0 | 1.032 | -0.498 | 83
BSF_GT1_8070 | -0.006 | 48520 | 2 | HOUSTON | YES | 10 | 0 | 10 | 0 | 1.0326 | -0.06 | 10
BSF_GT1_8070 | -0.006 | 48520 | 1 | HOUSTON | YES | 72 | 0 | 72 | 0 | 1.0326 | -0.432 | 72
STP_GN2___2 | -0.006 | 5912 | 2 | SOUTH | YES | 1282 | 1249 | 1282 | 0 | 1.0406
STP_GN1___1 | -0.006 | 5911 | 1 | SOUTH | YES | 1282 | 1249 | 1282 | 0 | 1.0406
BOSQUESW803 | -0.006 | 251 | 2 | NORTH | YES | 144 | 0 | 144 | 0 | 1.032 | -0.864 | 144
DOW38300 | -0.006 | 49860 | 32 | HOUSTON | YES | 63 | 0 | 101 |  | 1
DOW39200 | -0.006 | 49863 | 35 | HOUSTON | YES | 55 | 0 | 88 | 0 | 1
DOW38100 | -0.006 | 49858 | 31 | HOUSTON | YES | 45 | 0 | 71.4 |  | 1
DOW49000 | -0.006 | 49869 | 45 | HOUSTON | YES | 59 | 0 | 94 |  | 1
DOW42000 | -0.006 | 49866 | 42 | HOUSTON | YES | 11 | 0 | 18 |  | 1
DOW65000 | -0.006 | 49876 | 65 | HOUSTON | YES | 63 | 0 | 101 | 0 | 1
DOW64000 | -0.006 | 49873 | 64 | HOUSTON | YES | 41 | 0 | 64.8 | 0 | 1
DOW63000 | -0.006 | 49872 | 63 | HOUSTON | YES | 45 | 0 | 72 | 0 | 1
DOW67000 | -0.006 | 49878 | 67 | HOUSTON | YES | 65 | 0 | 103 | 0 | 1
SANDOW_4G | -0.006 | 3432 | 4 | SOUTH | YES | 534 | 460 | 534 | 0 | 1.029
DOW17000 | -0.006 | 49851 | 37 | HOUSTON | YES | 39 | 0 | 62 | 0 | 1
CBE_ST34 | -0.006 | 48736 | 1 | HOUSTON | YES | 103.5 | 0 | 103.5 | 0 | 1.029 | -0.621 | 103.5
DOW81000 | -0.006 | 49882 | 81 | HOUSTON | YES | 47 | 0 | 76 | 0 | 1
DOW66000 | -0.006 | 49877 | 66 | HOUSTON | YES | 61 | 0 | 97 | 0 | 1
CBE_GT3 | -0.006 | 48734 | 1 | HOUSTON | YES | 86 | 0 | 86 | 0 | 1.029 | -0.516 | 86
DOW62000 | -0.006 | 49871 | 62 | HOUSTON | YES | 40 | 0 | 63 | 0 | 1
L_BASTEN1_3Y | -0.005 | 7809 | 1 | SOUTH | YES | 227 | 42 | 227 | 0 | 1.004 | -1.135 | 227
L_BASTEN1_2Y | -0.005 | 7808 | 1 | SOUTH | YES | 146 | 83.5 | 146 | 0 | 1.004 | -0.73 | 146
L_BASTEN1_1Y | -0.005 | 7807 | 1 | SOUTH | YES | 147 | 83.5 | 147 | 0 | 1.004 | -0.735 | 147
WHITNYDM02 | -0.005 | 245 | 2 | NORTH | YES | 15 | 0 | 15 | 0 | 1.035 | -0.075 | 15
DECRDOVA_5G | -0.005 | 1895 | D | NORTH | YES | 65 | 65 | 70 | 0 | 1.029 | -0.325 | 65
DECRDOVA_4G | -0.005 | 1894 | C | NORTH | YES | 65 | 65 | 70 | 0 | 1.029 | -0.325 | 65
DECRDOVA_3G | -0.005 | 1893 | B | NORTH | YES | 65 | 65 | 70 | 0 | 1.029 | -0.325 | 65
DECRDOVA_2G | -0.005 | 1892 | A | NORTH | YES | 65 | 65 | 71 | 0 | 1.029 | -0.325 | 65
L_FPPYD21_3Y | -0.005 | 7012 | 3 | SOUTH | YES | 427.4 | 200 | 436 | 0 | 1.02
L_FPPYD11_2Y | -0.005 | 7011 | 2 | SOUTH | YES | 577.4 | 200 | 608 | 0 | 1.02
L_FPPYD11_1Y | -0.005 | 7010 | 1 | SOUTH | YES | 587.4 | 200 | 605 | 0 | 1.02
L_LOSTPI1_3Y | -0.005 | 7009 | 3 | SOUTH | YES | 173.9 | 72 | 184 | 0 | 1.015 | -0.8695 | 173.9
L_LOSTPI1_2Y | -0.005 | 7008 | 2 | SOUTH | YES | 157.7 | 107 | 164 | 0 | 1.015 | -0.7885 | 157.7
L_LOSTPI1_1Y | -0.005 | 7007 | 1 | SOUTH | YES | 158.7 | 110 | 167 | 0 | 1.015 | -0.7935 | 158.7
WHITNYDM01 | -0.005 | 244 | 1 | NORTH | YES | 15 | 0 | 15 | 0 | 1.035 | -0.075 | 15
FOR_5 | -0.004 | 8155 | 5 | SOUTH | YES | 67.5 | 60 | 74 | 0 | 1.03 | -0.27 | 67.5
FOR_4 | -0.004 | 8154 | 4 | SOUTH | YES | 74.6 | 60 | 81 | 0 | 1.03 | -0.2984 | 74.6
FOR_3 | -0.004 | 8153 | 3 | SOUTH | YES | 65.8 | 45 | 73 | 0 | 1.03 | -0.2632 | 65.8
UCAR_1 | -0.004 | 8148 | 2 | SOUTH | YES | 7 | 0 | 7 | 0 | 1.01 | -0.028 | 7
UCAR_2 | -0.004 | 8147 | 10 | SOUTH | YES | 21 | 0 | 28 | 0 | 1.0127 | -0.084 | 21
FOR_2 | -0.004 | 8138 | 2 | SOUTH | YES | 65.8 | 45 | 80 | 0 | 1.03 | -0.2632 | 65.8
FOR_1 | -0.004 | 8134 | 1 | SOUTH | YES | 56.4 | 45 | 79 | 0 | 1.03 | -0.2256 | 56.4
DUP1V_1 | -0.004 | 8066 | 1 | SOUTH | YES | 73 | 0 | 73 | 0 | 1.0031 | -0.292 | 73
ALCOA_G | -0.004 | 80226 | 1 | SOUTH | YES | 48 | 5 | 48 | 0 | 1.014
VISTRONG2 | -0.004 | 80225 | 2 | SOUTH | YES | 23 | 0 | 23 | 0 | 1.01
L_RIONOG1S1Y | -0.004 | 7813 | 4 | SOUTH | YES | 293 | 0 | 293 | 0 | 1.02 | -1.172 | 293
L_RIONOG1G3Y | -0.004 | 7812 | 3 | SOUTH | YES | 150 | 0 | 150 | 0 | 1.02 | -0.6 | 150
L_RIONOG1G2Y | -0.004 | 7811 | 2 | SOUTH | YES | 148 | 0 | 148 | 0 | 1.02 | -0.592 | 148
L_RIONOG1G1Y | -0.004 | 7810 | 1 | SOUTH | YES | 147 | 0 | 147 | 0 | 1.02 | -0.588 | 147
L_LAKEWO9_1Y | -0.004 | 7624 | 2 | SOUTH | YES | 0 | 0 | 2.4 |  | 1 | 0 | 0
L_LAKEWO9_1Y | -0.004 | 7624 | 1 | SOUTH | YES | 0 | 0 | 2.4 |  | 1 | 0 | 0
L_MCQUEE9_1Y | -0.004 | 7605 | 3 | SOUTH | YES | 0 | 0 | 2.8 |  | 1.025 | 0 | 0
L_MCQUEE9_1Y | -0.004 | 7605 | 2 | SOUTH | YES | 0 | 0 | 2.4 |  | 1.025 | 0 | 0
L_MCQUEE9_1Y | -0.004 | 7605 | 1 | SOUTH | YES | 0 | 0 | 2.4 |  | 1.025 | 0 | 0
CSDR89 | -0.004 | 80137 | 8 | SOUTH | YES | 39 | 0 | 39 | 0 | 1.01 | -0.156 | 39
L_AUSTPL1_1Y | -0.004 | 7020 | 2 | SOUTH | YES | 7 | 0 | 8 |  | 1 | -0.028 | 7
L_AUSTPL1_1Y | -0.004 | 7020 | 1 | SOUTH | YES | 7 | 0 | 8 |  | 1 | -0.028 | 7
L_HAYSEN1_4Y | -0.004 | 7017 | 4 | SOUTH | YES | 229 | 74 | 229 | 0 | 1.008 | -0.916 | 229
L_HAYSEN1_3Y | -0.004 | 7016 | 3 | SOUTH | YES | 226 | 74 | 226 | 0 | 1.008 | -0.904 | 226
FOR_10 | -0.004 | 80053 | 10 | SOUTH | YES | 73 | 45 | 73 | 0 | 1.03 | -0.292 | 73
L_HAYSEN1_2Y | -0.004 | 7015 | 2 | SOUTH | YES | 224 | 74 | 224 | 0 | 1.008 | -0.896 | 224
L_HAYSEN1_1Y | -0.004 | 7014 | 1 | SOUTH | YES | 223 | 74 | 223 | 0 | 1.008 | -0.892 | 223
CSDR56 | -0.004 | 80139 | 6 | SOUTH | YES | 39 | 0 | 39 | 0 | 1.01 | -0.156 | 39
L_SIMGID1_3Y | -0.004 | 7006 | 3 | SOUTH | YES | 324.9 | 60 | 331 | 0 | 1.02 | -1.2996 | 324.9
L_SIMGID1_2Y | -0.004 | 7005 | 2 | SOUTH | YES | 133 | 32 | 139 | 0 | 1.02 | -0.532 | 133
L_SIMGID1_1Y | -0.004 | 7004 | 1 | SOUTH | YES | 133 | 40 | 137 | 0 | 1.02 | -0.532 | 133
AIRCO_G | -0.004 | 80227 | 1 | SOUTH | YES | 7.6 | 0 | 8 | 0 | 1.014
RAYBURNCC8 | -0.004 | 5512 | 1 | SOUTH | YES | 50 | 18.2 | 50 | 0 | 1.02 | -0.2 | 50
CSDR7 | -0.004 | 80138 | 7 | SOUTH | YES | 7 | 0 | 7 | 0 | 1.014 | -0.028 | 7
RAYBURNCC10 | -0.004 | 5509 | 1 | SOUTH | YES | 40 | 5.2 | 40 | 0 | 1.02 | -0.16 | 40
VISTRONG1 | -0.004 | 80224 | 1 | SOUTH | YES | 15 | 0 | 15 | 0 | 1.01
RAYBURNCC9 | -0.004 | 5508 | 1 | SOUTH | YES | 50 | 18.2 | 50 | 0 | 1.02 | -0.2 | 50
RAYBURNGEN2 | -0.004 | 5506 | 1 | SOUTH | YES | 0 | 1 | 11 |  | 1.015 | 0 | 0
RAYBURNGEN1 | -0.004 | 5505 | 1 | SOUTH | YES | 0 | 1 | 11 |  | 1.015 | 0 | 0
RAYBURNGEN3 | -0.004 | 5503 | 1 | SOUTH | YES | 6.2 | 6 | 22 | 0 | 1.015 | -0.0248 | 6.2
REYSHR_G | -0.004 | 80223 | 1 | SOUTH | YES | 12 | 0 | 12 | 0 | 1.032
SANDHG5C | -0.004 | 9021 | 5C | SOUTH | YES | 140 | 0 | 151 | 0 | 1.0175 | -0.56 | 140
SANDHG5A | -0.004 | 9020 | 5A | SOUTH | YES | 150 | 84 | 159 | 0 | 1.0175 | -0.6 | 150
RAYBURNCC7 | -0.004 | 5511 | 1 | SOUTH | YES | 49 | 18.2 | 49 | 0 | 1.02 | -0.196 | 49
SANDH_G4 | -0.004 | 9019 | 4 | SOUTH | YES | 45 | 2 | 47 | 0 | 1.0175 | -0.18 | 45
SANDH_G3 | -0.004 | 9018 | 3 | SOUTH | YES | 45 | 2 | 48 | 0 | 1.0175 | -0.18 | 45
SANDH_G2 | -0.004 | 9017 | 2 | SOUTH | YES | 45 | 2 | 47 | 0 | 1.0175 | -0.18 | 45
SANDH_G1 | -0.004 | 9016 | 1 | SOUTH | YES | 45 | 2 | 49 | 0 | 1.0175 | -0.18 | 45
DECKR_G6 | -0.004 | 9005 | 6 | SOUTH | YES | 44 | 24 | 47 | 0 | 1.015 | -0.176 | 44
DECKR_G5 | -0.004 | 9004 | 5 | SOUTH | YES | 44 | 24 | 44 | 0 | 1.015 | -0.176 | 44
DECKR_G4 | -0.004 | 9003 | 4 | SOUTH | YES | 44 | 24 | 44 | 0 | 1.015 | -0.176 | 44
DECKR_G3 | -0.004 | 9002 | 3 | SOUTH | YES | 0 | 24 | 42 |  | 1.015 | 0 | 0
DECKR_G2 | -0.004 | 9001 | 2 | SOUTH | YES | 400 | 50 | 427 | 0 | 1.015 | -1.6 | 400
DECKR_G1 | -0.004 | 9000 | 1 | SOUTH | YES | 320 | 50 | 326 | 0 | 1.015 | -1.28 | 320
ICPGN#3 | -0.004 | 8932 | 3 | SOUTH | YES | 127 | 0 | 127 | 0 | 1.03 | -0.508 | 127
CSDR11 | -0.004 | 80140 | 11 | SOUTH | YES | 39 | 0 | 39 | 0 | 1.0299 | -0.156 | 39
ICPGN#2 | -0.004 | 8931 | 2 | SOUTH | YES | 150 | 0 | 150 | 0 | 1.03 | -0.6 | 150
ICPGN#1 | -0.004 | 8930 | 1 | SOUTH | YES | 149 | 0 | 149 | 0 | 1.03 | -0.596 | 149
CSDR89 | -0.004 | 80137 | 9 | SOUTH | YES | 15 | 0 | 15 | 0 | 1.01 | -0.06 | 15
LGEGN#3 | -0.004 | 8928 | 3 | SOUTH | YES | 91 | 0 | 100 | 0 | 1.03 | -0.364 | 91
LGEGN#2 | -0.004 | 8927 | 2 | SOUTH | YES | 153 | 0 | 153 | 0 | 1.03 | -0.612 | 153
FOR_8 | -0.004 | 80051 | 8 | SOUTH | YES | 28 | 28 | 28 | 0 | 1.015 | -0.112 | 28
LGEGN#1 | -0.004 | 8926 | 1 | SOUTH | YES | 158 | 0 | 158 | 0 | 1.03 | -0.632 | 158
FOR_9 | -0.004 | 80052 | 9 | SOUTH | YES | 32 | 5 | 32 | 0 | 1.03 | -0.128 | 32
CSDR56 | -0.004 | 80139 | 5 | SOUTH | YES | 15 | 0 | 15 | 0 | 1.01 | -0.06 | 15
CUECPL2A | -0.004 | 8189 | 1 | SOUTH | YES | 12 | 0 | 12 | 0 | 1.02 | -0.048 | 12
FOR_7 | -0.004 | 8157 | 7 | SOUTH | YES | 46 | 5 | 46 | 0 | 1.03 | -0.184 | 46
FOR_6 | -0.004 | 8156 | 6 | SOUTH | YES | 26 | 5 | 26 | 0 | 1.03 | -0.104 | 26
L_GUADGE1_6Y | -0.003 | 7805 | 6 | SOUTH | YES | 204 | 30 | 204 | 0 | 1.02 | -0.612 | 204
L_GUADGE1_5Y | -0.003 | 7804 | 5 | SOUTH | YES | 183 | 30 | 183 | 0 | 1.02 | -0.549 | 183
CNOPGT1 | -0.003 | 8560 | 1 | SOUTH | YES | 164 | 0 | 164 | 0 | 1.03 | -0.492 | 164
L_GUADGE1_4Y | -0.003 | 7803 | 4 | SOUTH | YES | 149 | 30 | 149 | 0 | 1.02 | -0.447 | 149
L_GUADGE1_3Y | -0.003 | 7802 | 3 | SOUTH | YES | 146 | 30 | 146 | 0 | 1.02 | -0.438 | 146
L_GUADGE1_2Y | -0.003 | 7801 | 2 | SOUTH | YES | 139 | 30 | 139 | 0 | 1.02 | -0.417 | 139
L_GUADGE1_1Y | -0.003 | 7800 | 1 | SOUTH | YES | 151 | 30 | 151 | 0 | 1.02 | -0.453 | 151
L_SCHUMA8_1Y | -0.003 | 7609 | 1 | SOUTH | YES | 0 | 0 | 4 |  | 1 | 0 | 0
L_CANYHY8_1Y | -0.003 | 7487 | 1 | SOUTH | YES | 0 | 0 | 6 |  | 1 | 0 | 0
L_MARSFO1G3Y | -0.003 | 7033 | 3 | SOUTH | YES | 22 | 0 | 36 | 0 | 1 | -0.066 | 22
BEEVILLE | -0.003 | 88198 | 1 | SOUTH | YES | 0 | 0 | 0 | 0 | 1.0068 | 0 | 0
L_MARSFO1G2Y | -0.003 | 7032 | 2 | SOUTH | YES | 16 | 0 | 35 | 0 | 1 | -0.048 | 16
L_MARSFO1G1Y | -0.003 | 7031 | 1 | SOUTH | YES | 22 | 0 | 36 | 0 | 1 | -0.066 | 22
SI_RAY10 | -0.003 | 5935 | 10 | SOUTH | YES | 47 | 10 | 47 |  | 1.025 | -0.141 | 47
SI_RAY5 | -0.003 | 5934 | 5 | SOUTH | YES | 10 | 10 | 15 | 0 | 1.025 | -0.03 | 10
SI_RAY6 | -0.003 | 5933 | 6 | SOUTH | YES | 19 | 10 | 19 | 0 | 1.025 | -0.057 | 19
SI_RAY9 | -0.003 | 5932 | 9 | SOUTH | YES | 38 | 32 | 38 | 0 | 1.025 | -0.114 | 38
SANMIGUELGEN | -0.003 | 5903 | 1 | SOUTH | YES | 396 | 180 | 396 | 0 | 1.033
MVGN#1 | -0.003 | 8936 | 1 | SOUTH | YES | 210 | 0 | 210 | 0 | 1.0304 | -0.63 | 210
AVR1_CT2 | -0.003 | 5478 | 1 | SOUTH | YES | 145 | 90 | 145 | 0 | 1.0232 | -0.435 | 145
AVR1_ST1 | -0.003 | 5477 | 1 | SOUTH | YES | 164 | 138 | 164 | 0 | 1.0232 | -0.492 | 164
AVR1_CT1 | -0.003 | 5476 | 1 | SOUTH | YES | 150 | 90 | 150 | 0 | 1.0232 | -0.45 | 150
WBT4 | -0.003 | 5439 | 4 | SOUTH | YES | 151 | 40 | 151 | 0 | 1.01 | -0.453 | 151
FGNTS201 | -0.003 | 8935 | 3 | SOUTH | YES | 172 | 0 | 172 | 0 | 1.03 | -0.516 | 172
WBT3 | -0.003 | 5438 | 3 | SOUTH | YES | 96 | 25 | 96 | 0 | 1.01 | -0.288 | 96
WBT2 | -0.003 | 5437 | 2 | SOUTH | YES | 80 | 25 | 80 | 0 | 1.01 | -0.24 | 80
MILHWYS | -0.003 | 80003 | F | SOUTH | YES | 0 | 0 | 0 | 0 | 1.0168 | 0 | 0
WBT1 | -0.003 | 5436 | 1 | SOUTH | YES | 25.5 | 20 | 51 | 0 | 1.01 | -0.0765 | 25.5
JKS1 | -0.003 | 5401 | 1 | SOUTH | YES | 560 | 100 | 560 | 0 | 1.0222
OWS2 | -0.003 | 5397 | 2 | SOUTH | YES | 379 | 80 | 379 | 0 | 1.027 | -1.137 | 379
OWS1 | -0.003 | 5396 | 1 | SOUTH | YES | 417 | 80 | 417 | 0 | 1.027 | -1.251 | 417
LCPCT4 | -0.003 | 5269 | 4 | SOUTH | YES | 45 | 23.1 | 45 | 0 | 1.0249 | -0.135 | 45
LCPCT3 | -0.003 | 5268 | 3 | SOUTH | YES | 44 | 23.1 | 44 | 0 | 1.0249 | -0.132 | 44
LCPCT2 | -0.003 | 5267 | 2 | SOUTH | YES | 46 | 23.1 | 46 | 0 | 1.0249 | -0.138 | 46
LCPCT1 | -0.003 | 5266 | 1 | SOUTH | YES | 45 | 23.1 | 45 | 0 | 1.0249 | -0.135 | 45
LCP4 | -0.003 | 5265 | 4 | SOUTH | YES | 95 | 25 | 95 | 0 | 1.0249 | -0.285 | 95
LCP3 | -0.003 | 5264 | 3 | SOUTH | YES | 58 | 20 | 58 | 0 | 1.0249 | -0.174 | 58
JTD2 | -0.003 | 5112 | 2 | SOUTH | YES | 406 | 80 | 406 | 0 | 1.0215
JTD1 | -0.003 | 5111 | 1 | SOUTH | YES | 403 | 80 | 403 | 0 | 1.0215
VHB3 | -0.003 | 5028 | 3 | SOUTH | YES | 397 | 60 | 397 | 0 | 1.0233 | -1.191 | 397
VHB2 | -0.003 | 5027 | 2 | SOUTH | YES | 220 | 40 | 220 | 0 | 1.0233 | -0.66 | 220
VHB1 | -0.003 | 5026 | 1 | SOUTH | YES | 206 | 40 | 206 | 0 | 1.0233 | -0.618 | 206
HECN3 | -0.003 | 8983 | 3 | SOUTH | YES | 169 | 0 | 169 | 0 | 1.0304 | -0.507 | 169
HECN2 | -0.003 | 8982 | 2 | SOUTH | YES | 148 | 0 | 148 | 0 | 1.0304 | -0.444 | 148
HECN1 | -0.003 | 8981 | 1 | SOUTH | YES | 148 | 0 | 148 | 0 | 1.0304 | -0.444 | 148
CNOPST1 | -0.003 | 8562 | 3 | SOUTH | YES | 153 | 0 | 153 | 0 | 1.03 | -0.459 | 153
MVGN#3 | -0.003 | 8938 | 3 | SOUTH | YES | 257 | 0 | 257 | 0 | 1.0304 | -0.771 | 257
MVGN#2 | -0.003 | 8937 | 2 | SOUTH | YES | 205 | 0 | 205 | 0 | 1.0304 | -0.615 | 205
SLURR | -0.003 | 88241 | DC | SOUTH | YES | 0 | -150 | 150 |  | 1.03
FGNTS101 | -0.003 | 8934 | 2 | SOUTH | YES | 146 | 0 | 146 | 0 | 1.03 | -0.438 | 146
FGNTS001 | -0.003 | 8933 | 1 | SOUTH | YES | 142 | 0 | 142 | 0 | 1.03 | -0.426 | 142
CNOPGT2 | -0.003 | 8561 | 2 | SOUTH | YES | 165 | 0 | 165 | 0 | 1.03 | -0.495 | 165
CEL_B_1 | -0.003 | 8517 | 1 | SOUTH | YES | 29 | 0 | 29 | 0 | 1.02 | -0.087 | 29
STARCO_1 | -0.003 | 8511 | 1 | SOUTH | YES | 38 | 0 | 38 | 0 | 1.024 | -0.114 | 38
VAL_2 | -0.003 | 8507 | 2 | SOUTH | YES | 25 | 0 | 25 | 0 | 1.005 | -0.075 | 25
VAL_1 | -0.003 | 8506 | 1 | SOUTH | YES | 25 | 0 | 25 | 0 | 1.005 | -0.075 | 25
KOCHREF2 | -0.003 | 8461 | 1 | SOUTH | YES | 38 | 0 | 38 | 0 | 1.014 | -0.114 | 38
DAV_2 | -0.003 | 8460 | 2 | SOUTH | YES | 340 | 50 | 340 | 0 | 1.0223 | -1.02 | 340
DAV_1 | -0.003 | 8459 | 1 | SOUTH | YES | 339 | 50 | 339 | 0 | 1.0223 | -1.017 | 339
COSW_2 | -0.003 | 8457 | 2 | SOUTH | YES | 14 | 0 | 14 | 0 | 1.027 | -0.042 | 14
COSW_1 | -0.003 | 8456 | 1 | SOUTH | YES | 20 | 0 | 20 | 0 | 1.027 | -0.06 | 20
CLO_1 | -0.003 | 8161 | 1 | SOUTH | YES | 633 | 200 | 633 | 0 | 1.03
FALCONHYDRO1 | -0.002 | 8048 | 1 | SOUTH | YES | 3 | 0 | 12 | 0 | 1.02 | -0.006 | 3
FALCONHYDRO3 | -0.002 | 5729 | 3 | SOUTH | YES | 2.8 | 0 | 11 | 0 | 1.02 | -0.0056 | 2.8
FALCONHYDRO2 | -0.002 | 5728 | 2 | SOUTH | YES | 3 | 0 | 12 | 0 | 1.02 | -0.006 | 3
FALFURRI | -0.002 | 88508 | 1 | SOUTH | YES | 0 | 0 | 0 | 0 | 1.01 | 0 | 0
L_WIRTZ_1G2Y | 0 | 7036 | 2 | SOUTH | YES | 18 | 0 | 30 |  | 1 | 0 | 18
L_WIRTZ_1G1Y | 0 | 7035 | 1 | SOUTH | YES | 0 | 0 | 29 |  | 1 | 0 | 0
L_MARBFA1_2Y | 0 | 7029 | 2 | SOUTH | YES | 13 | 0 | 18 |  | 1 | 0 | 13
L_MARBFA1_1Y | 0 | 7028 | 1 | SOUTH | YES | 0 | 0 | 18 |  | 1 | 0 | 0
L_BUCHAN1_3Y | 0 | 7024 | 3 | SOUTH | YES | 11 | 0 | 15 |  | 1 | 0 | 11
L_BUCHAN1_2Y | 0 | 7023 | 2 | SOUTH | YES | 0 | 0 | 18 |  | 1 | 0 | 0
L_BUCHAN1_1Y | 0 | 7022 | 1 | SOUTH | YES | 14 | 0 | 18 |  | 1 | 0 | 14
ZAPATA | 0 | 88299 | 1 | SOUTH | YES | 0 | 0 | 0 | 0 | 1.024 | 0 | 0
L_FERGUS1_1Y | 0.001 | 7000 | 1 | SOUTH | YES | 399 | 65 | 421 | 0 | 1.015 | 0.399 | 399
PEARSALLGEN3 | 0.001 | 5892 | 1 | SOUTH | YES | 6.2 | 6 | 23 | 0 | 1.01 | 0.0062 | 6.2
PEARSALLGEN2 | 0.001 | 5891 | 1 | SOUTH | YES | 6.2 | 6 | 24 | 0 | 1.01 | 0.0062 | 6.2
PEARSALLGEN1 | 0.001 | 5890 | 1 | SOUTH | YES | 6.2 | 6 | 24 | 0 | 1.01 | 0.0062 | 6.2
LAR_3 | 0.001 | 8288 | 3 | SOUTH | YES | 78.8 | 25 | 105 |  | 1.023 | 0.0788 | 78.8
CIDINDUS | 0.001 | 86105 | 1 | SOUTH | YES | 0 | -500 | 500 | 0 | 1.01
LAR | 0.001 | 80012 | F | SOUTH | YES | 0 | 0 | 0 | 0 | 1.023 | 0 | 0
LAR_2 | 0.001 | 8287 | 2 | SOUTH | YES | 9 | 9 | 32 |  | 1.023 | 0.009 | 9
LAR_1 | 0.001 | 8285 | 1 | SOUTH | YES | 16 | 9 | 32 | 0 | 1.038 | 0.016 | 16
L_INKSDA1_1Y | 0.002 | 7026 | 1 | SOUTH | YES | 10 | 0 | 14 |  | 1 | 0.02 | 10
EPLVT1 | 0.018 | 80010 | F | SOUTH | YES | 0 | 0 | 0 | 0 | 1.0376 | 0 | 0
ELPS | 0.02 | 8262 | 1 | SOUTH | YES | 6 | 6 | 6 | 0 | 1.039 | 0.12 | 6
NTHTEXAS03 | 0.024 | 505 | 3 | NORTH | YES | 15 | 15 | 38 | 0 | 1.015 | 0.36 | 15
NTHTEXAS02 | 0.024 | 504 | 2 | NORTH | YES | 5 | 5 | 18 | 0 | 1.015 | 0.12 | 5
NTHTEXAS01 | 0.024 | 503 | 1 | NORTH | YES | 5 | 5 | 18 | 0 | 1.015 | 0.12 | 5
RWMILLER01 | 0.026 | 332 | 1 | NORTH | YES | 75 | 18.5 | 75 | 0 | 1.04 | 1.95 | 75
RWMILLER05 | 0.026 | 336 | 5 | NORTH | YES | 101 | 0 | 101 | 0 | 1.04 | 2.626 | 101
RWMILLER04 | 0.026 | 335 | 4 | NORTH | YES | 102 | 0 | 102 | 0 | 1.04 | 2.652 | 102
RWMILLER03 | 0.026 | 334 | 3 | NORTH | YES | 156 | 65 | 208 | 0 | 1.04 | 4.056 | 156
RWMILLER02 | 0.026 | 333 | 2 | NORTH | YES | 119 | 37 | 119 | 0 | 1.04 | 3.094 | 119
AMISTADHDRO2 | 0.028 | 8033 | 2 | SOUTH | YES | 13 | 13 | 25 | 0 | 1.035 | 0.364 | 13
AMISTADHDRO1 | 0.028 | 8032 | 1 | SOUTH | YES | 16.5 | 13 | 33 | 0 | 1.035 | 0.462 | 16.5
HAMILTON | 0.028 | 88253 | 1 | SOUTH | YES | 0 | 0 | 0 | 0 | 1.04 | 0 | 0
JCKCNTY803 | 0.041 | 582 | 3 | NORTH | YES | 147 | 0 | 147 | 0 | 1.022 | 6.027 | 147
JCKCNTY802 | 0.041 | 581 | 2 | NORTH | YES | 147 | 0 | 147 | 0 | 1.022 | 6.027 | 147
JCKCNTY801 | 0.041 | 580 | 1 | NORTH | YES | 288 | 0 | 288 | 0 | 1.022 | 11.808 | 288
SLSTR1PP_1G | 0.043 | 1643 | 1 | NORTH | YES | 6 | 0 | 60 | 0 | 1.022 | 0.258 | 6
GRHAMSES_2G | 0.059 | 1432 | 2 | WEST | YES | 369 | 90 | 369 |  | 1.023 | 21.771 | 369
BARTNWND_1G | 0.073 | 1600 | 1 | WEST | YES | 12 | 0 | 120 | 0 | 1.022 | 0.876 | 12
MRSSHPRD01 | 0.082 | 345 | 2 | WEST | YES | 12 | 0 | 12 |  | 1.03 | 0.984 | 12
MRSSHPRD | 0.082 | 344 | 1 | WEST | YES | 12 | 0 | 12 |  | 1.03 | 0.984 | 12
FRNDDRCS | 0.084 | 60202 | SC | WEST | YES | 0 | 0 | 0 | 0 | 1.0259 | 0 | 0
SWETWATR_4G | 0.086 | 1419 | 4 | WEST | YES | 61 | 36 | 61 | 0 | 1.039 | 5.246 | 61
SWETWATR_3G | 0.086 | 1418 | 3 | WEST | YES | 68 | 36 | 68 | 0 | 1.039 | 5.848 | 68
SWETWATR_2G | 0.086 | 1417 | 2 | WEST | YES | 72 | 36 | 72 | 0 | 1.039 | 6.192 | 72
SWETWATR_1G | 0.086 | 1416 | 1 | WEST | YES | 30 | 18 | 30 | 0 | 1.039 | 2.58 | 30
DSKY1 | 0.089 | 60018 | 1 | WEST | YES | 12.6 | 0 | 84 | 0 | 1.032 | 1.1214 | 12.6
ROSCOEWI_5 | 0.09 | 1057 | 1 | WEST | YES | 12.6 | 0 | 126.5 |  | 0.99 | 1.134 | 12.6
ROSCOEW_5 | 0.09 | 1049 | 1 | WEST | YES | 20.9 | 0 | 209 |  | 0.99 | 1.881 | 20.9
ORNNWP1 | 0.09 | 60017 | 1 | WEST | YES | 12 | 0 | 80 |  | 1.027 | 1.08 | 12
DSKY2 | 0.09 | 60000 | 1 | WEST | YES | 11.5 | 0 | 76.5 |  | 1.039 | 1.035 | 11.5
SWMESA | 0.091 | 6016 | 1 | WEST | YES | 11.2 | 0 | 75 |  | 1.03 | 1.0192 | 11.2
TNWDWRDU2_8 | 0.091 | 38332 | 1 | WEST | YES | 12 | 0 | 80 |  | 1.0232 | 1.092 | 12
RIO_DRCS | 0.091 | 60201 | SC | WEST | YES | 0 | 0 | 0 | 0 | 1.04 | 0 | 0
KM NWP | 0.091 | 60019 | 1 | WEST | YES | 12 | 0 | 80 |  | 1.03 | 1.092 | 12
WDWDU1 | 0.091 | 60016 | 1 | WEST | YES | 12 | 0 | 80 |  | 1.033 | 1.092 | 12
KM SWP | 0.091 | 60007 | 1 | WEST | YES | 12 | 0 | 80 |  | 1.03 | 1.092 | 12
KM SEP | 0.091 | 60005 | 1 | WEST | YES | 6 | 0 | 40 |  | 1.035 | 0.546 | 6
KM NEP | 0.091 | 60003 | 1 | WEST | YES | 12 | 0 | 80 |  | 1.03 | 1.092 | 12
L_DELAWA1_1Y | 0.094 | 7038 | 2 | WEST | YES | 4.5 | 0 | 30 | 0 | 1 | 0.423 | 4.5
L_DELAWA1_1Y | 0.094 | 7038 | 1 | WEST | YES | 5.2 | 0 | 35 | 0 | 1 | 0.4888 | 5.2
PB6GEN_7G | 0.094 | 1008 | 6 | WEST | YES | 515 | 130 | 515 | 0 | 1.022 | 48.41 | 515
TIEHVSG_2G | 0.094 | 11025 | 1 | WEST | YES | 211 | 63 | 211 | 0 | 1.017 | 19.834 | 211
TIEHVCG_4G | 0.094 | 11024 | 1 | WEST | YES | 149 | 103 | 149 | 0 | 1.017 | 14.006 | 149
TIEHVCG_3G | 0.094 | 11023 | 1 | WEST | YES | 132 | 103 | 132 | 0 | 1.017 | 12.408 | 132
TIEHVCG_2G | 0.094 | 11022 | 1 | WEST | YES | 132 | 103 | 132 | 0 | 1.017 | 12.408 | 132
TIEHVCG_1G | 0.094 | 11021 | 1 | WEST | YES | 145 | 103 | 145 | 0 | 1.017 | 13.63 | 145
TIEHVSG_1G | 0.094 | 11020 | 1 | WEST | YES | 211 | 63 | 211 | 0 | 1.017 | 19.834 | 211
NAV6ST | 0.094 | 11014 | 1 | WEST | YES | 115 | 40 | 115 | 0 | 1.017 | 10.81 | 115
NAV5CT | 0.094 | 11013 | 1 | WEST | YES | 80 | 18 | 80 | 0 | 1.017 | 7.52 | 80
NAV4CT | 0.094 | 11012 | 1 | WEST | YES | 80 | 18 | 80 | 0 | 1.017 | 7.52 | 80
NAV3ST | 0.094 | 11011 | 1 | WEST | YES | 115 | 40 | 115 | 0 | 1.017 | 10.81 | 115
NAV2CT | 0.094 | 11009 | 1 | WEST | YES | 80 | 18 | 80 | 0 | 1.017 | 7.52 | 80
PB5GEN_6G | 0.094 | 1007 | 5 | WEST | YES | 115 | 40 | 115 | 0 | 1.022 | 10.81 | 115
NAV1CT | 0.094 | 11001 | 1 | WEST | YES | 80 | 18 | 80 | 0 | 1.017 | 7.52 | 80
PBCTEGE_5G | 0.094 | 1006 | E | WEST | YES | 65 | 65 | 68 | 0 | 1.022 | 6.11 | 65
PBCTDGE_4G | 0.094 | 1005 | D | WEST | YES | 65 | 65 | 65 | 0 | 1.022 | 6.11 | 65
PBCTCGE_3G | 0.094 | 1004 | C | WEST | YES | 62 | 62 | 66 | 0 | 1.022 | 5.828 | 62
PBCTBGE_2G | 0.094 | 1003 | B | WEST | YES | 65 | 65 | 66 | 0 | 1.022 | 6.11 | 65
PBCTAGE_1G | 0.094 | 1002 | A | WEST | YES | 64 | 64 | 65 | 0 | 1.022 | 6.016 | 64
LONGSHORT_5 | 0.095 | 1058 | 1 | NORTH | YES | 15 | 0 | 149 |  | 0.95 | 1.425 | 15
CALENG3G_3G | 0.095 | 1047 | 3 | WEST | YES | 69 | 27 | 69 | 0 | 1.017 | 6.555 | 69
CALENG2G_2G | 0.095 | 1046 | 2 | WEST | YES | 74 | 27 | 74 | 0 | 1.017 | 7.03 | 74
CALENG1G_1G | 0.095 | 1045 | 1 | WEST | YES | 73 | 27 | 73 | 0 | 1.017 | 6.935 | 73
MCDDONAL_8 | 0.096 | 1333 | 1 | WEST | YES | 21.4 | 0 | 214.2 | 0 | 1.01 | 2.0544 | 21.4
OCOTILLO_1G | 0.096 | 1328 | 1 | WEST | YES | 5.8 | 0 | 58 |  | 0.99 | 0.5568 | 5.8
STANTONW_8 | 0.096 | 1326 | 1 | WEST | YES | 10.1 | 0 | 100.5 | 0 | 1.01 | 0.9696 | 10.1
L_DIVIDE1_1N | 0.096 | 76091 | 1 | WEST | YES | 26.5 | 0 | 375 | 0 | 1 | 2.544 | 26.5
L_GASCCR1_1N | 0.096 | 76031 | 1 | WEST | YES | 15 | 0 | 150 | 0 | 1 | 1.44 | 15
NWPWRG1_1G | 0.096 | 1350 | 1 | WEST | YES | 3.4 | 0 | 34.3 |  | 1.02 | 0.3264 | 3.4
WESTXWIN_1G | 0.096 | 1349 | 1 | WEST | YES | 0.7 | 0 | 6.6 |  | 1.02 | 0.0672 | 0.7
BSP_1 | 0.097 | 1320 | 1 | WEST | YES | 25.8 | 2.9 | 25.8 |  | 1
MRGNFG_6G | 0.097 | 1044 | F | WEST | YES | 66 | 66 | 66 | 0 | 0.99 | 6.402 | 66
MRGNEG_5G | 0.097 | 1043 | E | WEST | YES | 68 | 68 | 68 | 0 | 0.99 | 6.596 | 68
MRGNDG_4G | 0.097 | 1042 | D | WEST | YES | 70 | 69 | 70 | 0 | 0.99 | 6.79 | 70
MRGNCG_3G | 0.097 | 1041 | C | WEST | YES | 70 | 69 | 70 | 0 | 0.99 | 6.79 | 70
MRGNBG_2G | 0.097 | 1040 | B | WEST | YES | 71 | 70 | 71 | 0 | 0.99 | 6.887 | 71
MRGNAG_1G | 0.097 | 1039 | A | WEST | YES | 69 | 69 | 69 | 0 | 0.99 | 6.693 | 69
MORGAN5G_5G | 0.097 | 1037 | 5 | WEST | YES | 137 | 40 | 137 |  | 0.99 | 13.289 | 137
AIRTRICITY_8 | 0.098 | 1170 | 1 | WEST | YES | 18 | 0 | 180 | 0 | 1.01 | 1.764 | 18
SNYDERW1A | 0.1 | 6637 | 1 | WEST | YES | 6.3 | 0 | 63 | 0 | 1.025 | 0.63 | 6.3
MESQUITW_2G | 0.1 | 1438 | 1 | WEST | YES | 23.6 | 0 | 236 |  | 1.01 | 2.36 | 23.6
MESQUITW_1G | 0.1 | 1437 | 1 | WEST | YES | 40 | 0 | 400 | 0 | 1.023 | 4 | 40
SCURRYCW_1G | 0.101 | 1068 | 1 | WEST | YES | 14.1 | 0 | 141 |  | 1.01 | 1.4241 | 14.1
KINDERMG_3G | 0.102 | 1071 | 1 | WEST | YES | 45.7 | 12 | 45.7 | 0 | 1.01
KINDERMG_2G | 0.102 | 1070 | 1 | WEST | YES | 45.7 | 12 | 45.7 | 0 | 1.01
KINDERMG_1G | 0.102 | 1069 | 1 | WEST | YES | 25 | 5 | 25 | 0 | 1.01
CIELOGEN_2G | 0.102 | 1062 | 1 | WEST | YES | 6.1 | 0 | 61 |  | 1 | 0.6222 | 6.1
CIELOGEN_1G | 0.102 | 1061 | 1 | WEST | YES | 9.9 | 0 | 99 |  | 1 | 1.0098 | 9.9
RDCNYNG1 | 0.104 | 36998 | 1 | WEST | YES | 8.4 | 0 | 84 | 0 | 1.01 | 0.8736 | 8.4
L_SWEETW1_4N | 0.105 | 71060 | 1 | WEST | YES | 15.7 | 0 | 105 | 0 | 1 | 1.6485 | 15.7
L_SWEETW1_3N | 0.105 | 71059 | 1 | WEST | YES | 17.8 | 0 | 119 | 0 | 1 | 1.869 | 17.8
L_SWEETW1_2N | 0.105 | 71057 | 1 | WEST | YES | 20.3 | 0 | 135 | 0 | 1 | 2.1315 | 20.3
L_SWEETW1_1N | 0.105 | 71054 | 1 | WEST | YES | 16.1 | 0 | 107.5 | 0 | 1 | 1.6905 | 16.1
L_BITTCR1_1N | 0.105 | 71051 | 1 | WEST | YES | 5.6 | 0 | 37.5 |  | 1.01 | 0.588 | 5.6
AEPWIND_8 | 0.106 | 1354 | 1 | WEST | YES | 15.2 | 0 | 101.2 |  | 1.01 | 1.6112 | 15.2
TRENTIPP_8 | 0.106 | 1343 | 1 | WEST | YES | 22.5 | 0 | 150 |  | 1.014 | 2.385 | 22.5
HORSH4 | 0.108 | 60072 | 1 | WEST | YES | 17.2 | 0 | 115 | 0 | 1.025 | 1.8576 | 17.2
HORSH3 | 0.108 | 60070 | 1 | WEST | YES | 33.6 | 0 | 224 | 0 | 1.025 | 3.6288 | 33.6
HORSH2 | 0.108 | 60068 | 1 | WEST | YES | 27.6 | 0 | 184 | 0 | 1.025 | 2.9808 | 27.6
HORSH1 | 0.108 | 60066 | 1 | WEST | YES | 33.3 | 0 | 222 | 0 | 1.005 | 3.5964 | 33.3
LOUIS1A | 0.108 | 60063 | 1 | WEST | YES | 25.5 | 0 | 170.2 | 0 | 1.02 | 2.754 | 25.5
CIRELLO | 0.108 | 60060 | 1 | WEST | YES | 35 | 0 | 233 | 0 | 1 | 3.78 | 35
BUFGGEN | 0.108 | 60058 | 1 | WEST | YES | 18 | 0 | 120 |  | 1 | 1.944 | 18
CALHN_G1 | 0.108 | 60057 | 1 | WEST | YES | 17.1 | 0 | 114 |  | 1.042 | 1.8468 | 17.1
GRHAMSES_1G | 0.119 | 1433 | 1 | WEST | YES | 242 | 60 | 242 | 0 | 1.038 | 28.798 | 242
WHRLWIND1A | 0.142 | 60081 | 1 | WEST | YES | 6 | 0 | 60 | 0 | 1.03 | 0.852 | 6
WILDHRS11A | 0.156 | 60052 | 1 | WEST | YES | 12.6 | 0 | 126.5 | 0 | 1.005 | 1.9656 | 12.6
OKLAUN1G | 0.267 | 6752 | 1 | WEST | YES | 629 | 175 | 629 | 0 | 1.035
OKLA7A | 0.267 | 6100 | 1 | WEST | YES | 50 | -220 | 220 | 0 | 1.035 | 13.35 | 50
WFCOGEN_2G | 0.314 | 1482 | 2 | WEST | YES | 12 | 12 | 17 | 0 | 1 | 3.768 | 12
WFCOGEN_2G | 0.314 | 1482 | 1 | WEST | YES | 12 | 12 | 20 | 0 | 1 | 3.768 | 12
WFCOGEN_1G | 0.314 | 1479 | 2 | WEST | YES | 12 | 12 | 20 | 0 | 1 | 3.768 | 12
WFCOGEN_1G | 0.314 | 1479 | 1 | WEST | YES | 12 | 12 | 20 | 0 | 1 | 3.768 | 12

## In
Generator Sensitivities
Name of Bus | P Sensitivity of Bus | Number of Bus | ID | Area Name of Gen | AGC | Gen MW | Min MW | Max MW | V Sensitivity of Bus | Set Volt
SLSTR1PP_1G | 0.132 | 1643 | 1 | NORTH | YES | 6 | 0 | 60 | 0 | 1.022 | 0.792 | 6
L_BUCHAN1_2Y | 0.052 | 7023 | 2 | SOUTH | YES | 0 | 0 | 18 |  | 1 | 0 | 0 | HOUSTON | -21.922
L_BUCHAN1_1Y | 0.052 | 7022 | 1 | SOUTH | YES | 14 | 0 | 18 |  | 1 | 0.728 | 14 | NORTH | -257.6458
L_BUCHAN1_3Y | 0.052 | 7024 | 3 | SOUTH | YES | 11 | 0 | 15 |  | 1 | 0.572 | 11 | SOUTH | 126.0736
RWMILLER04 | 0.05 | 335 | 4 | NORTH | YES | 102 | 0 | 102 | 0 | 1.04 | 5.1 | 102 | WEST | 98.5793
RWMILLER02 | 0.05 | 333 | 2 | NORTH | YES | 119 | 37 | 119 | 0 | 1.04 | 5.95 | 119
RWMILLER01 | 0.05 | 332 | 1 | NORTH | YES | 75 | 18.5 | 75 | 0 | 1.04 | 3.75 | 75
RWMILLER03 | 0.05 | 334 | 3 | NORTH | YES | 156 | 65 | 208 | 0 | 1.04 | 7.8 | 156 | HOUSTON | 13825.2998
RWMILLER05 | 0.05 | 336 | 5 | NORTH | YES | 101 | 0 | 101 | 0 | 1.04 | 5.05 | 101 | NORTH | 19200.9004
L_INKSDA1_1Y | 0.049 | 7026 | 1 | SOUTH | YES | 10 | 0 | 14 |  | 1 | 0.49 | 10 | SOUTH | 13890.7002
CALHN_G1 | 0.043 | 60057 | 1 | WEST | YES | 17.1 | 0 | 114 |  | 1.042 | 0.7353 | 17.1 | WEST | 4928.9004
L_WIRTZ_1G2Y | 0.037 | 7036 | 2 | SOUTH | YES | 18 | 0 | 30 |  | 1 | 0.666 | 18
L_WIRTZ_1G1Y | 0.037 | 7035 | 1 | SOUTH | YES | 0 | 0 | 29 |  | 1 | 0 | 0
L_FERGUS1_1Y | 0.037 | 7000 | 1 | SOUTH | YES | 399 | 65 | 421 | 0 | 1.015 | 14.763 | 399 | HOUSTON | -0.0015856
HORSH4 | 0.033 | 60072 | 1 | WEST | YES | 17.2 | 0 | 115 | 0 | 1.025 | 0.5676 | 17.2 | NORTH | -0.013418
LOUIS1A | 0.033 | 60063 | 1 | WEST | YES | 25.5 | 0 | 170.2 | 0 | 1.02 | 0.8415 | 25.5 | SOUTH | 0.0090761
CIRELLO | 0.033 | 60060 | 1 | WEST | YES | 35 | 0 | 233 | 0 | 1 | 1.155 | 35 | WEST | 0.02
HORSH3 | 0.033 | 60070 | 1 | WEST | YES | 33.6 | 0 | 224 | 0 | 1.025 | 1.1088 | 33.6
BUFGGEN | 0.033 | 60058 | 1 | WEST | YES | 18 | 0 | 120 |  | 1 | 0.594 | 18
HORSH1 | 0.033 | 60066 | 1 | WEST | YES | 33.3 | 0 | 222 | 0 | 1.005 | 1.0989 | 33.3 | N to H | -0.011833
HORSH2 | 0.033 | 60068 | 1 | WEST | YES | 27.6 | 0 | 184 | 0 | 1.025 | 0.9108 | 27.6 | N to S | -0.022495
FRNDDRCS | 0.032 | 60202 | SC | WEST | YES | 0 | 0 | 0 | 0 | 1.0259 | 0 | 0 | W to N | 0.033419
L_MARBFA1_2Y | 0.031 | 7029 | 2 | SOUTH | YES | 13 | 0 | 18 |  | 1 | 0.403 | 13 |  | 0.022495
L_MARBFA1_1Y | 0.031 | 7028 | 1 | SOUTH | YES | 0 | 0 | 18 |  | 1 | 0 | 0 |  | -0.033419
TRENTIPP_8 | 0.03 | 1343 | 1 | WEST | YES | 22.5 | 0 | 150 |  | 1.014 | 0.675 | 22.5
AEPWIND_8 | 0.03 | 1354 | 1 | WEST | YES | 15.2 | 0 | 101.2 |  | 1.01 | 0.456 | 15.2
DSKY2 | 0.028 | 60000 | 1 | WEST | YES | 11.5 | 0 | 76.5 |  | 1.039 | 0.322 | 11.5
WESTXWIN_1G | 0.028 | 1349 | 1 | WEST | YES | 0.7 | 0 | 6.6 |  | 1.02 | 0.0196 | 0.7
NWPWRG1_1G | 0.028 | 1350 | 1 | WEST | YES | 3.4 | 0 | 34.3 |  | 1.02 | 0.0952 | 3.4
L_DIVIDE1_1N | 0.028 | 76091 | 1 | WEST | YES | 26.5 | 0 | 375 | 0 | 1 | 0.742 | 26.5
DSKY1 | 0.027 | 60018 | 1 | WEST | YES | 12.6 | 0 | 84 | 0 | 1.032 | 0.3402 | 12.6
ORNNWP1 | 0.027 | 60017 | 1 | WEST | YES | 12 | 0 | 80 |  | 1.027 | 0.324 | 12
L_GASCCR1_1N | 0.027 | 76031 | 1 | WEST | YES | 15 | 0 | 150 | 0 | 1 | 0.405 | 15
KM NWP | 0.026 | 60019 | 1 | WEST | YES | 12 | 0 | 80 |  | 1.03 | 0.312 | 12
TNWDWRDU2_8 | 0.026 | 38332 | 1 | WEST | YES | 12 | 0 | 80 |  | 1.0232 | 0.312 | 12
KM NEP | 0.026 | 60003 | 1 | WEST | YES | 12 | 0 | 80 |  | 1.03 | 0.312 | 12
KM SWP | 0.026 | 60007 | 1 | WEST | YES | 12 | 0 | 80 |  | 1.03 | 0.312 | 12
WDWDU1 | 0.026 | 60016 | 1 | WEST | YES | 12 | 0 | 80 |  | 1.033 | 0.312 | 12
SWMESA | 0.026 | 6016 | 1 | WEST | YES | 11.2 | 0 | 75 |  | 1.03 | 0.2912 | 11.2
KM SEP | 0.026 | 60005 | 1 | WEST | YES | 6 | 0 | 40 |  | 1.035 | 0.156 | 6
RIO_DRCS | 0.026 | 60201 | SC | WEST | YES | 0 | 0 | 0 | 0 | 1.04 | 0 | 0
BSP_1 | 0.025 | 1320 | 1 | WEST | YES | 25.8 | 2.9 | 25.8 |  | 1
L_DELAWA1_1Y | 0.023 | 7038 | 2 | WEST | YES | 4.5 | 0 | 30 | 0 | 1 | 0.1035 | 4.5
CIELOGEN_2G | 0.023 | 1062 | 1 | WEST | YES | 6.1 | 0 | 61 |  | 1 | 0.1403 | 6.1
PBCTDGE_4G | 0.023 | 1005 | D | WEST | YES | 65 | 65 | 65 | 0 | 1.022 | 1.495 | 65
PBCTBGE_2G | 0.023 | 1003 | B | WEST | YES | 65 | 65 | 66 | 0 | 1.022 | 1.495 | 65
KINDERMG_3G | 0.023 | 1071 | 1 | WEST | YES | 45.7 | 12 | 45.7 | 0 | 1.01
SNYDERW1A | 0.023 | 6637 | 1 | WEST | YES | 6.3 | 0 | 63 | 0 | 1.025 | 0.1449 | 6.3
PBCTAGE_1G | 0.023 | 1002 | A | WEST | YES | 64 | 64 | 65 | 0 | 1.022 | 1.472 | 64
PBCTCGE_3G | 0.023 | 1004 | C | WEST | YES | 62 | 62 | 66 | 0 | 1.022 | 1.426 | 62
OCOTILLO_1G | 0.023 | 1328 | 1 | WEST | YES | 5.8 | 0 | 58 |  | 0.99 | 0.1334 | 5.8
KINDERMG_2G | 0.023 | 1070 | 1 | WEST | YES | 45.7 | 12 | 45.7 | 0 | 1.01
AIRTRICITY_8 | 0.023 | 1170 | 1 | WEST | YES | 18 | 0 | 180 | 0 | 1.01 | 0.414 | 18
RDCNYNG1 | 0.023 | 36998 | 1 | WEST | YES | 8.4 | 0 | 84 | 0 | 1.01 | 0.1932 | 8.4
MCDDONAL_8 | 0.023 | 1333 | 1 | WEST | YES | 21.4 | 0 | 214.2 | 0 | 1.01 | 0.4922 | 21.4
WHRLWIND1A | 0.023 | 60081 | 1 | WEST | YES | 6 | 0 | 60 | 0 | 1.03 | 0.138 | 6
PB6GEN_7G | 0.023 | 1008 | 6 | WEST | YES | 515 | 130 | 515 | 0 | 1.022 | 11.845 | 515
PB5GEN_6G | 0.023 | 1007 | 5 | WEST | YES | 115 | 40 | 115 | 0 | 1.022 | 2.645 | 115
CIELOGEN_1G | 0.023 | 1061 | 1 | WEST | YES | 9.9 | 0 | 99 |  | 1 | 0.2277 | 9.9
PBCTEGE_5G | 0.023 | 1006 | E | WEST | YES | 65 | 65 | 68 | 0 | 1.022 | 1.495 | 65
L_DELAWA1_1Y | 0.023 | 7038 | 1 | WEST | YES | 5.2 | 0 | 35 | 0 | 1 | 0.1196 | 5.2
SCURRYCW_1G | 0.023 | 1068 | 1 | WEST | YES | 14.1 | 0 | 141 |  | 1.01 | 0.3243 | 14.1
KINDERMG_1G | 0.023 | 1069 | 1 | WEST | YES | 25 | 5 | 25 | 0 | 1.01
STANTONW_8 | 0.023 | 1326 | 1 | WEST | YES | 10.1 | 0 | 100.5 | 0 | 1.01 | 0.2323 | 10.1
MRGNDG_4G | 0.022 | 1042 | D | WEST | YES | 70 | 69 | 70 | 0 | 0.99 | 1.54 | 70
MORGAN5G_5G | 0.022 | 1037 | 5 | WEST | YES | 137 | 40 | 137 |  | 0.99 | 3.014 | 137
L_BITTCR1_1N | 0.022 | 71051 | 1 | WEST | YES | 5.6 | 0 | 37.5 |  | 1.01 | 0.1232 | 5.6
CALENG1G_1G | 0.022 | 1045 | 1 | WEST | YES | 73 | 27 | 73 | 0 | 1.017 | 1.606 | 73
MRGNEG_5G | 0.022 | 1043 | E | WEST | YES | 68 | 68 | 68 | 0 | 0.99 | 1.496 | 68
CALENG3G_3G | 0.022 | 1047 | 3 | WEST | YES | 69 | 27 | 69 | 0 | 1.017 | 1.518 | 69
TIEHVCG_4G | 0.022 | 11024 | 1 | WEST | YES | 149 | 103 | 149 | 0 | 1.017 | 3.278 | 149
TIEHVSG_1G | 0.022 | 11020 | 1 | WEST | YES | 211 | 63 | 211 | 0 | 1.017 | 4.642 | 211
MRGNFG_6G | 0.022 | 1044 | F | WEST | YES | 66 | 66 | 66 | 0 | 0.99 | 1.452 | 66
WILDHRS11A | 0.022 | 60052 | 1 | WEST | YES | 12.6 | 0 | 126.5 | 0 | 1.005 | 0.2772 | 12.6
MRGNBG_2G | 0.022 | 1040 | B | WEST | YES | 71 | 70 | 71 | 0 | 0.99 | 1.562 | 71
MRGNAG_1G | 0.022 | 1039 | A | WEST | YES | 69 | 69 | 69 | 0 | 0.99 | 1.518 | 69
MRGNCG_3G | 0.022 | 1041 | C | WEST | YES | 70 | 69 | 70 | 0 | 0.99 | 1.54 | 70
TIEHVCG_2G | 0.022 | 11022 | 1 | WEST | YES | 132 | 103 | 132 | 0 | 1.017 | 2.904 | 132
TIEHVSG_2G | 0.022 | 11025 | 1 | WEST | YES | 211 | 63 | 211 | 0 | 1.017 | 4.642 | 211
CALENG2G_2G | 0.022 | 1046 | 2 | WEST | YES | 74 | 27 | 74 | 0 | 1.017 | 1.628 | 74
L_SWEETW1_4N | 0.022 | 71060 | 1 | WEST | YES | 15.7 | 0 | 105 | 0 | 1 | 0.3454 | 15.7
L_SWEETW1_3N | 0.022 | 71059 | 1 | WEST | YES | 17.8 | 0 | 119 | 0 | 1 | 0.3916 | 17.8
L_SWEETW1_2N | 0.022 | 71057 | 1 | WEST | YES | 20.3 | 0 | 135 | 0 | 1 | 0.4466 | 20.3
L_SWEETW1_1N | 0.022 | 71054 | 1 | WEST | YES | 16.1 | 0 | 107.5 | 0 | 1 | 0.3542 | 16.1
NAV2CT | 0.022 | 11009 | 1 | WEST | YES | 80 | 18 | 80 | 0 | 1.017 | 1.76 | 80
NAV5CT | 0.022 | 11013 | 1 | WEST | YES | 80 | 18 | 80 | 0 | 1.017 | 1.76 | 80
TIEHVCG_1G | 0.022 | 11021 | 1 | WEST | YES | 145 | 103 | 145 | 0 | 1.017 | 3.19 | 145
NAV3ST | 0.022 | 11011 | 1 | WEST | YES | 115 | 40 | 115 | 0 | 1.017 | 2.53 | 115
NAV4CT | 0.022 | 11012 | 1 | WEST | YES | 80 | 18 | 80 | 0 | 1.017 | 1.76 | 80
NAV6ST | 0.022 | 11014 | 1 | WEST | YES | 115 | 40 | 115 | 0 | 1.017 | 2.53 | 115
NAV1CT | 0.022 | 11001 | 1 | WEST | YES | 80 | 18 | 80 | 0 | 1.017 | 1.76 | 80
TIEHVCG_3G | 0.022 | 11023 | 1 | WEST | YES | 132 | 103 | 132 | 0 | 1.017 | 2.904 | 132
LONGSHORT_5 | 0.021 | 1058 | 1 | NORTH | YES | 15 | 0 | 149 |  | 0.95 | 0.315 | 15
L_MARSFO1G1Y | 0.019 | 7031 | 1 | SOUTH | YES | 22 | 0 | 36 | 0 | 1 | 0.418 | 22
BARTNWND_1G | 0.019 | 1600 | 1 | WEST | YES | 12 | 0 | 120 | 0 | 1.022 | 0.228 | 12
L_MARSFO1G2Y | 0.019 | 7032 | 2 | SOUTH | YES | 16 | 0 | 35 | 0 | 1 | 0.304 | 16
L_MARSFO1G3Y | 0.019 | 7033 | 3 | SOUTH | YES | 22 | 0 | 36 | 0 | 1 | 0.418 | 22
AMISTADHDRO1 | 0.018 | 8032 | 1 | SOUTH | YES | 16.5 | 13 | 33 | 0 | 1.035 | 0.297 | 16.5
ROSCOEWI_5 | 0.018 | 1057 | 1 | WEST | YES | 12.6 | 0 | 126.5 |  | 0.99 | 0.2268 | 12.6
MRSSHPRD | 0.018 | 344 | 1 | WEST | YES | 12 | 0 | 12 |  | 1.03 | 0.216 | 12
HAMILTON | 0.018 | 88253 | 1 | SOUTH | YES | 0 | 0 | 0 | 0 | 1.04 | 0 | 0
MRSSHPRD01 | 0.018 | 345 | 2 | WEST | YES | 12 | 0 | 12 |  | 1.03 | 0.216 | 12
ROSCOEW_5 | 0.018 | 1049 | 1 | WEST | YES | 20.9 | 0 | 209 |  | 0.99 | 0.3762 | 20.9
AMISTADHDRO2 | 0.018 | 8033 | 2 | SOUTH | YES | 13 | 13 | 25 | 0 | 1.035 | 0.234 | 13
SWETWATR_2G | 0.016 | 1417 | 2 | WEST | YES | 72 | 36 | 72 | 0 | 1.039 | 1.152 | 72
SWETWATR_4G | 0.016 | 1419 | 4 | WEST | YES | 61 | 36 | 61 | 0 | 1.039 | 0.976 | 61
MESQUITW_2G | 0.016 | 1438 | 1 | WEST | YES | 23.6 | 0 | 236 |  | 1.01 | 0.3776 | 23.6
SWETWATR_3G | 0.016 | 1418 | 3 | WEST | YES | 68 | 36 | 68 | 0 | 1.039 | 1.088 | 68
SWETWATR_1G | 0.016 | 1416 | 1 | WEST | YES | 30 | 18 | 30 | 0 | 1.039 | 0.48 | 30
MESQUITW_1G | 0.016 | 1437 | 1 | WEST | YES | 40 | 0 | 400 | 0 | 1.023 | 0.64 | 40
ELPS | 0.015 | 8262 | 1 | SOUTH | YES | 6 | 6 | 6 | 0 | 1.039 | 0.09 | 6
EPLVT1 | 0.015 | 80010 | F | SOUTH | YES | 0 | 0 | 0 | 0 | 1.0376 | 0 | 0
NTHTEXAS03 | 0.015 | 505 | 3 | NORTH | YES | 15 | 15 | 38 | 0 | 1.015 | 0.225 | 15
NTHTEXAS01 | 0.015 | 503 | 1 | NORTH | YES | 5 | 5 | 18 | 0 | 1.015 | 0.075 | 5
NTHTEXAS02 | 0.015 | 504 | 2 | NORTH | YES | 5 | 5 | 18 | 0 | 1.015 | 0.075 | 5
GRHAMSES_1G | 0.014 | 1433 | 1 | WEST | YES | 242 | 60 | 242 | 0 | 1.038 | 3.388 | 242
BOSQUESW803 | 0.012 | 251 | 2 | NORTH | YES | 144 | 0 | 144 | 0 | 1.032 | 1.728 | 144
DECKR_G1 | 0.012 | 9000 | 1 | SOUTH | YES | 320 | 50 | 326 | 0 | 1.015 | 3.84 | 320
BOSQUESW804 | 0.012 | 253 | 2 | NORTH | YES | 83 | 0 | 83 | 0 | 1.032 | 0.996 | 83
L_AUSTPL1_1Y | 0.012 | 7020 | 1 | SOUTH | YES | 7 | 0 | 8 |  | 1 | 0.084 | 7
WHITNYDM01 | 0.012 | 244 | 1 | NORTH | YES | 15 | 0 | 15 | 0 | 1.035 | 0.18 | 15
WHITNYDM02 | 0.012 | 245 | 2 | NORTH | YES | 15 | 0 | 15 | 0 | 1.035 | 0.18 | 15
L_AUSTPL1_1Y | 0.012 | 7020 | 2 | SOUTH | YES | 7 | 0 | 8 |  | 1 | 0.084 | 7
DECKR_G2 | 0.012 | 9001 | 2 | SOUTH | YES | 400 | 50 | 427 | 0 | 1.015 | 4.8 | 400
DECKR_G5 | 0.011 | 9004 | 5 | SOUTH | YES | 44 | 24 | 44 | 0 | 1.015 | 0.484 | 44
L_CANYHY8_1Y | 0.011 | 7487 | 1 | SOUTH | YES | 0 | 0 | 6 |  | 1 | 0 | 0
SANDH_G2 | 0.011 | 9017 | 2 | SOUTH | YES | 45 | 2 | 47 | 0 | 1.0175 | 0.495 | 45
SANDH_G4 | 0.011 | 9019 | 4 | SOUTH | YES | 45 | 2 | 47 | 0 | 1.0175 | 0.495 | 45
SANDH_G1 | 0.011 | 9016 | 1 | SOUTH | YES | 45 | 2 | 49 | 0 | 1.0175 | 0.495 | 45
DECKR_G6 | 0.011 | 9005 | 6 | SOUTH | YES | 44 | 24 | 47 | 0 | 1.015 | 0.484 | 44
DECKR_G4 | 0.011 | 9003 | 4 | SOUTH | YES | 44 | 24 | 44 | 0 | 1.015 | 0.484 | 44
DECKR_G3 | 0.011 | 9002 | 3 | SOUTH | YES | 0 | 24 | 42 |  | 1.015 | 0 | 0
SANDH_G3 | 0.011 | 9018 | 3 | SOUTH | YES | 45 | 2 | 48 | 0 | 1.0175 | 0.495 | 45
SANDHG5A | 0.011 | 9020 | 5A | SOUTH | YES | 150 | 84 | 159 | 0 | 1.0175 | 1.65 | 150
SANDHG5C | 0.011 | 9021 | 5C | SOUTH | YES | 140 | 0 | 151 | 0 | 1.0175 | 1.54 | 140
L_SCHUMA8_1Y | 0.009 | 7609 | 1 | SOUTH | YES | 0 | 0 | 4 |  | 1 | 0 | 0
PEARSALLGEN1 | 0.009 | 5890 | 1 | SOUTH | YES | 6.2 | 6 | 24 | 0 | 1.01 | 0.0558 | 6.2
PEARSALLGEN3 | 0.009 | 5892 | 1 | SOUTH | YES | 6.2 | 6 | 23 | 0 | 1.01 | 0.0558 | 6.2
L_LAKEWO9_1Y | 0.009 | 7624 | 1 | SOUTH | YES | 0 | 0 | 2.4 |  | 1 | 0 | 0
OKLA7A | 0.009 | 6100 | 1 | WEST | YES | 50 | -220 | 220 | 0 | 1.035 | 0.45 | 50
L_LAKEWO9_1Y | 0.009 | 7624 | 2 | SOUTH | YES | 0 | 0 | 2.4 |  | 1 | 0 | 0
L_SIMGID1_2Y | 0.009 | 7005 | 2 | SOUTH | YES | 133 | 32 | 139 | 0 | 1.02 | 1.197 | 133
L_MCQUEE9_1Y | 0.009 | 7605 | 1 | SOUTH | YES | 0 | 0 | 2.4 |  | 1.025 | 0 | 0
L_HAYSEN1_3Y | 0.009 | 7016 | 3 | SOUTH | YES | 226 | 74 | 226 | 0 | 1.008 | 2.034 | 226
L_HAYSEN1_1Y | 0.009 | 7014 | 1 | SOUTH | YES | 223 | 74 | 223 | 0 | 1.008 | 2.007 | 223
L_HAYSEN1_2Y | 0.009 | 7015 | 2 | SOUTH | YES | 224 | 74 | 224 | 0 | 1.008 | 2.016 | 224
L_SIMGID1_3Y | 0.009 | 7006 | 3 | SOUTH | YES | 324.9 | 60 | 331 | 0 | 1.02 | 2.9241 | 324.9
L_SIMGID1_1Y | 0.009 | 7004 | 1 | SOUTH | YES | 133 | 40 | 137 | 0 | 1.02 | 1.197 | 133
L_HAYSEN1_4Y | 0.009 | 7017 | 4 | SOUTH | YES | 229 | 74 | 229 | 0 | 1.008 | 2.061 | 229
LAR_3 | 0.009 | 8288 | 3 | SOUTH | YES | 78.8 | 25 | 105 |  | 1.023 | 0.7092 | 78.8
OKLAUN1G | 0.009 | 6752 | 1 | WEST | YES | 629 | 175 | 629 | 0 | 1.035
AVR1_ST1 | 0.009 | 5477 | 1 | SOUTH | YES | 164 | 138 | 164 | 0 | 1.0232 | 1.476 | 164
AVR1_CT1 | 0.009 | 5476 | 1 | SOUTH | YES | 150 | 90 | 150 | 0 | 1.0232 | 1.35 | 150
L_MCQUEE9_1Y | 0.009 | 7605 | 3 | SOUTH | YES | 0 | 0 | 2.8 |  | 1.025 | 0 | 0
PEARSALLGEN2 | 0.009 | 5891 | 1 | SOUTH | YES | 6.2 | 6 | 24 | 0 | 1.01 | 0.0558 | 6.2
WBT4 | 0.009 | 5439 | 4 | SOUTH | YES | 151 | 40 | 151 | 0 | 1.01 | 1.359 | 151
AVR1_CT2 | 0.009 | 5478 | 1 | SOUTH | YES | 145 | 90 | 145 | 0 | 1.0232 | 1.305 | 145
LAR | 0.009 | 80012 | F | SOUTH | YES | 0 | 0 | 0 | 0 | 1.023 | 0 | 0
WBT3 | 0.009 | 5438 | 3 | SOUTH | YES | 96 | 25 | 96 | 0 | 1.01 | 0.864 | 96
WBT2 | 0.009 | 5437 | 2 | SOUTH | YES | 80 | 25 | 80 | 0 | 1.01 | 0.72 | 80
WBT1 | 0.009 | 5436 | 1 | SOUTH | YES | 25.5 | 20 | 51 | 0 | 1.01 | 0.2295 | 25.5
OWS2 | 0.009 | 5397 | 2 | SOUTH | YES | 379 | 80 | 379 | 0 | 1.027 | 3.411 | 379
OWS1 | 0.009 | 5396 | 1 | SOUTH | YES | 417 | 80 | 417 | 0 | 1.027 | 3.753 | 417
L_MCQUEE9_1Y | 0.009 | 7605 | 2 | SOUTH | YES | 0 | 0 | 2.4 |  | 1.025 | 0 | 0
LCPCT4 | 0.009 | 5269 | 4 | SOUTH | YES | 45 | 23.1 | 45 | 0 | 1.0249 | 0.405 | 45
LCPCT3 | 0.009 | 5268 | 3 | SOUTH | YES | 44 | 23.1 | 44 | 0 | 1.0249 | 0.396 | 44
LCPCT2 | 0.009 | 5267 | 2 | SOUTH | YES | 46 | 23.1 | 46 | 0 | 1.0249 | 0.414 | 46
LCPCT1 | 0.009 | 5266 | 1 | SOUTH | YES | 45 | 23.1 | 45 | 0 | 1.0249 | 0.405 | 45
LCP4 | 0.009 | 5265 | 4 | SOUTH | YES | 95 | 25 | 95 | 0 | 1.0249 | 0.855 | 95
LCP3 | 0.009 | 5264 | 3 | SOUTH | YES | 58 | 20 | 58 | 0 | 1.0249 | 0.522 | 58
JTD2 | 0.009 | 5112 | 2 | SOUTH | YES | 406 | 80 | 406 | 0 | 1.0215
JTD1 | 0.009 | 5111 | 1 | SOUTH | YES | 403 | 80 | 403 | 0 | 1.0215
VHB3 | 0.009 | 5028 | 3 | SOUTH | YES | 397 | 60 | 397 | 0 | 1.0233 | 3.573 | 397
VHB2 | 0.009 | 5027 | 2 | SOUTH | YES | 220 | 40 | 220 | 0 | 1.0233 | 1.98 | 220
VHB1 | 0.009 | 5026 | 1 | SOUTH | YES | 206 | 40 | 206 | 0 | 1.0233 | 1.854 | 206
LAR_2 | 0.009 | 8287 | 2 | SOUTH | YES | 9 | 9 | 32 |  | 1.023 | 0.081 | 9
LAR_1 | 0.009 | 8285 | 1 | SOUTH | YES | 16 | 9 | 32 | 0 | 1.038 | 0.144 | 16
CIDINDUS | 0.009 | 86105 | 1 | SOUTH | YES | 0 | -500 | 500 | 0 | 1.01
CUECPL2A | 0.008 | 8189 | 1 | SOUTH | YES | 12 | 0 | 12 | 0 | 1.02 | 0.096 | 12
SANMIGUELGEN | 0.008 | 5903 | 1 | SOUTH | YES | 396 | 180 | 396 | 0 | 1.033
L_GUADGE1_6Y | 0.008 | 7805 | 6 | SOUTH | YES | 204 | 30 | 204 | 0 | 1.02 | 1.632 | 204
L_GUADGE1_5Y | 0.008 | 7804 | 5 | SOUTH | YES | 183 | 30 | 183 | 0 | 1.02 | 1.464 | 183
L_RIONOG1G3Y | 0.008 | 7812 | 3 | SOUTH | YES | 150 | 0 | 150 | 0 | 1.02 | 1.2 | 150
L_GUADGE1_3Y | 0.008 | 7802 | 3 | SOUTH | YES | 146 | 30 | 146 | 0 | 1.02 | 1.168 | 146
ZAPATA | 0.008 | 88299 | 1 | SOUTH | YES | 0 | 0 | 0 | 0 | 1.024 | 0 | 0
L_GUADGE1_2Y | 0.008 | 7801 | 2 | SOUTH | YES | 139 | 30 | 139 | 0 | 1.02 | 1.112 | 139
L_GUADGE1_1Y | 0.008 | 7800 | 1 | SOUTH | YES | 151 | 30 | 151 | 0 | 1.02 | 1.208 | 151
L_BASTEN1_2Y | 0.008 | 7808 | 1 | SOUTH | YES | 146 | 83.5 | 146 | 0 | 1.004 | 1.168 | 146
L_BASTEN1_1Y | 0.008 | 7807 | 1 | SOUTH | YES | 147 | 83.5 | 147 | 0 | 1.004 | 1.176 | 147
L_BASTEN1_3Y | 0.008 | 7809 | 1 | SOUTH | YES | 227 | 42 | 227 | 0 | 1.004 | 1.816 | 227
JKS1 | 0.008 | 5401 | 1 | SOUTH | YES | 560 | 100 | 560 | 0 | 1.0222
L_RIONOG1G2Y | 0.008 | 7811 | 2 | SOUTH | YES | 148 | 0 | 148 | 0 | 1.02 | 1.184 | 148
L_GUADGE1_4Y | 0.008 | 7803 | 4 | SOUTH | YES | 149 | 30 | 149 | 0 | 1.02 | 1.192 | 149
L_RIONOG1G1Y | 0.008 | 7810 | 1 | SOUTH | YES | 147 | 0 | 147 | 0 | 1.02 | 1.176 | 147
L_RIONOG1S1Y | 0.008 | 7813 | 4 | SOUTH | YES | 293 | 0 | 293 | 0 | 1.02 | 2.344 | 293
FALCONHYDRO3 | 0.007 | 5729 | 3 | SOUTH | YES | 2.8 | 0 | 11 | 0 | 1.02 | 0.0196 | 2.8
SI_RAY10 | 0.007 | 5935 | 10 | SOUTH | YES | 47 | 10 | 47 |  | 1.025 | 0.329 | 47
L_FPPYD11_1Y | 0.007 | 7010 | 1 | SOUTH | YES | 587.4 | 200 | 605 | 0 | 1.02
L_FPPYD11_2Y | 0.007 | 7011 | 2 | SOUTH | YES | 577.4 | 200 | 608 | 0 | 1.02
L_FPPYD21_3Y | 0.007 | 7012 | 3 | SOUTH | YES | 427.4 | 200 | 436 | 0 | 1.02
L_LOSTPI1_3Y | 0.007 | 7009 | 3 | SOUTH | YES | 173.9 | 72 | 184 | 0 | 1.015 | 1.2173 | 173.9
L_LOSTPI1_2Y | 0.007 | 7008 | 2 | SOUTH | YES | 157.7 | 107 | 164 | 0 | 1.015 | 1.1039 | 157.7
L_LOSTPI1_1Y | 0.007 | 7007 | 1 | SOUTH | YES | 158.7 | 110 | 167 | 0 | 1.015 | 1.1109 | 158.7
CLO_1 | 0.007 | 8161 | 1 | SOUTH | YES | 633 | 200 | 633 | 0 | 1.03
FALFURRI | 0.007 | 88508 | 1 | SOUTH | YES | 0 | 0 | 0 | 0 | 1.01 | 0 | 0
FGNTS001 | 0.007 | 8933 | 1 | SOUTH | YES | 142 | 0 | 142 | 0 | 1.03 | 0.994 | 142
MILHWYS | 0.007 | 80003 | F | SOUTH | YES | 0 | 0 | 0 | 0 | 1.0168 | 0 | 0
SI_RAY5 | 0.007 | 5934 | 5 | SOUTH | YES | 10 | 10 | 15 | 0 | 1.025 | 0.07 | 10
SI_RAY6 | 0.007 | 5933 | 6 | SOUTH | YES | 19 | 10 | 19 | 0 | 1.025 | 0.133 | 19
SI_RAY9 | 0.007 | 5932 | 9 | SOUTH | YES | 38 | 32 | 38 | 0 | 1.025 | 0.266 | 38
FALCONHYDRO2 | 0.007 | 5728 | 2 | SOUTH | YES | 3 | 0 | 12 | 0 | 1.02 | 0.021 | 3
BEEVILLE | 0.007 | 88198 | 1 | SOUTH | YES | 0 | 0 | 0 | 0 | 1.0068 | 0 | 0
FALCONHYDRO1 | 0.007 | 8048 | 1 | SOUTH | YES | 3 | 0 | 12 | 0 | 1.02 | 0.021 | 3
MVGN#3 | 0.007 | 8938 | 3 | SOUTH | YES | 257 | 0 | 257 | 0 | 1.0304 | 1.799 | 257
MVGN#1 | 0.007 | 8936 | 1 | SOUTH | YES | 210 | 0 | 210 | 0 | 1.0304 | 1.47 | 210
HECN3 | 0.007 | 8983 | 3 | SOUTH | YES | 169 | 0 | 169 | 0 | 1.0304 | 1.183 | 169
HECN2 | 0.007 | 8982 | 2 | SOUTH | YES | 148 | 0 | 148 | 0 | 1.0304 | 1.036 | 148
HECN1 | 0.007 | 8981 | 1 | SOUTH | YES | 148 | 0 | 148 | 0 | 1.0304 | 1.036 | 148
MVGN#2 | 0.007 | 8937 | 2 | SOUTH | YES | 205 | 0 | 205 | 0 | 1.0304 | 1.435 | 205
SLURR | 0.007 | 88241 | DC | SOUTH | YES | 0 | -150 | 150 |  | 1.03
FGNTS201 | 0.007 | 8935 | 3 | SOUTH | YES | 172 | 0 | 172 | 0 | 1.03 | 1.204 | 172
FGNTS101 | 0.007 | 8934 | 2 | SOUTH | YES | 146 | 0 | 146 | 0 | 1.03 | 1.022 | 146
LGEGN#1 | 0.006 | 8926 | 1 | SOUTH | YES | 158 | 0 | 158 | 0 | 1.03 | 0.948 | 158
UCAR_1 | 0.006 | 8148 | 2 | SOUTH | YES | 7 | 0 | 7 | 0 | 1.01 | 0.042 | 7
CNOPST1 | 0.006 | 8562 | 3 | SOUTH | YES | 153 | 0 | 153 | 0 | 1.03 | 0.918 | 153
LGEGN#2 | 0.006 | 8927 | 2 | SOUTH | YES | 153 | 0 | 153 | 0 | 1.03 | 0.918 | 153
REYSHR_G | 0.006 | 80223 | 1 | SOUTH | YES | 12 | 0 | 12 | 0 | 1.032
ICPGN#3 | 0.006 | 8932 | 3 | SOUTH | YES | 127 | 0 | 127 | 0 | 1.03 | 0.762 | 127
UCAR_2 | 0.006 | 8147 | 10 | SOUTH | YES | 21 | 0 | 28 | 0 | 1.0127 | 0.126 | 21
CSDR11 | 0.006 | 80140 | 11 | SOUTH | YES | 39 | 0 | 39 | 0 | 1.0299 | 0.234 | 39
VISTRONG1 | 0.006 | 80224 | 1 | SOUTH | YES | 15 | 0 | 15 | 0 | 1.01
CSDR89 | 0.006 | 80137 | 8 | SOUTH | YES | 39 | 0 | 39 | 0 | 1.01 | 0.234 | 39
RAYBURNCC8 | 0.006 | 5512 | 1 | SOUTH | YES | 50 | 18.2 | 50 | 0 | 1.02 | 0.3 | 50
RAYBURNCC7 | 0.006 | 5511 | 1 | SOUTH | YES | 49 | 18.2 | 49 | 0 | 1.02 | 0.294 | 49
RAYBURNCC10 | 0.006 | 5509 | 1 | SOUTH | YES | 40 | 5.2 | 40 | 0 | 1.02 | 0.24 | 40
RAYBURNCC9 | 0.006 | 5508 | 1 | SOUTH | YES | 50 | 18.2 | 50 | 0 | 1.02 | 0.3 | 50
RAYBURNGEN2 | 0.006 | 5506 | 1 | SOUTH | YES | 0 | 1 | 11 |  | 1.015 | 0 | 0
RAYBURNGEN1 | 0.006 | 5505 | 1 | SOUTH | YES | 0 | 1 | 11 |  | 1.015 | 0 | 0
RAYBURNGEN3 | 0.006 | 5503 | 1 | SOUTH | YES | 6.2 | 6 | 22 | 0 | 1.015 | 0.0372 | 6.2
DUP1V_1 | 0.006 | 8066 | 1 | SOUTH | YES | 73 | 0 | 73 | 0 | 1.0031 | 0.438 | 73
DAV_2 | 0.006 | 8460 | 2 | SOUTH | YES | 340 | 50 | 340 | 0 | 1.0223 | 2.04 | 340
VISTRONG2 | 0.006 | 80225 | 2 | SOUTH | YES | 23 | 0 | 23 | 0 | 1.01
SANDOW_4G | 0.006 | 3432 | 4 | SOUTH | YES | 534 | 460 | 534 | 0 | 1.029
AIRCO_G | 0.006 | 80227 | 1 | SOUTH | YES | 7.6 | 0 | 8 | 0 | 1.014
ICPGN#2 | 0.006 | 8931 | 2 | SOUTH | YES | 150 | 0 | 150 | 0 | 1.03 | 0.9 | 150
ICPGN#1 | 0.006 | 8930 | 1 | SOUTH | YES | 149 | 0 | 149 | 0 | 1.03 | 0.894 | 149
LGEGN#3 | 0.006 | 8928 | 3 | SOUTH | YES | 91 | 0 | 100 | 0 | 1.03 | 0.546 | 91
CNOPGT2 | 0.006 | 8561 | 2 | SOUTH | YES | 165 | 0 | 165 | 0 | 1.03 | 0.99 | 165
CNOPGT1 | 0.006 | 8560 | 1 | SOUTH | YES | 164 | 0 | 164 | 0 | 1.03 | 0.984 | 164
CEL_B_1 | 0.006 | 8517 | 1 | SOUTH | YES | 29 | 0 | 29 | 0 | 1.02 | 0.174 | 29
STARCO_1 | 0.006 | 8511 | 1 | SOUTH | YES | 38 | 0 | 38 | 0 | 1.024 | 0.228 | 38
CSDR56 | 0.006 | 80139 | 5 | SOUTH | YES | 15 | 0 | 15 | 0 | 1.01 | 0.09 | 15
KOCHREF2 | 0.006 | 8461 | 1 | SOUTH | YES | 38 | 0 | 38 | 0 | 1.014 | 0.228 | 38
CSDR7 | 0.006 | 80138 | 7 | SOUTH | YES | 7 | 0 | 7 | 0 | 1.014 | 0.042 | 7
DAV_1 | 0.006 | 8459 | 1 | SOUTH | YES | 339 | 50 | 339 | 0 | 1.0223 | 2.034 | 339
COSW_2 | 0.006 | 8457 | 2 | SOUTH | YES | 14 | 0 | 14 | 0 | 1.027 | 0.084 | 14
COSW_1 | 0.006 | 8456 | 1 | SOUTH | YES | 20 | 0 | 20 | 0 | 1.027 | 0.12 | 20
CSDR56 | 0.006 | 80139 | 6 | SOUTH | YES | 39 | 0 | 39 | 0 | 1.01 | 0.234 | 39
CSDR89 | 0.006 | 80137 | 9 | SOUTH | YES | 15 | 0 | 15 | 0 | 1.01 | 0.09 | 15
VAL_2 | 0.006 | 8507 | 2 | SOUTH | YES | 25 | 0 | 25 | 0 | 1.005 | 0.15 | 25
VAL_1 | 0.006 | 8506 | 1 | SOUTH | YES | 25 | 0 | 25 | 0 | 1.005 | 0.15 | 25
FOR_3 | 0.005 | 8153 | 3 | SOUTH | YES | 65.8 | 45 | 73 | 0 | 1.03 | 0.329 | 65.8
FOR_5 | 0.005 | 8155 | 5 | SOUTH | YES | 67.5 | 60 | 74 | 0 | 1.03 | 0.3375 | 67.5
FOR_7 | 0.005 | 8157 | 7 | SOUTH | YES | 46 | 5 | 46 | 0 | 1.03 | 0.23 | 46
FOR_4 | 0.005 | 8154 | 4 | SOUTH | YES | 74.6 | 60 | 81 | 0 | 1.03 | 0.373 | 74.6
FOR_1 | 0.005 | 8134 | 1 | SOUTH | YES | 56.4 | 45 | 79 | 0 | 1.03 | 0.282 | 56.4
ALCOA_G | 0.005 | 80226 | 1 | SOUTH | YES | 48 | 5 | 48 | 0 | 1.014
FOR_2 | 0.005 | 8138 | 2 | SOUTH | YES | 65.8 | 45 | 80 | 0 | 1.03 | 0.329 | 65.8
FOR_10 | 0.005 | 80053 | 10 | SOUTH | YES | 73 | 45 | 73 | 0 | 1.03 | 0.365 | 73
FOR_9 | 0.005 | 80052 | 9 | SOUTH | YES | 32 | 5 | 32 | 0 | 1.03 | 0.16 | 32
FOR_8 | 0.005 | 80051 | 8 | SOUTH | YES | 28 | 28 | 28 | 0 | 1.015 | 0.14 | 28
FOR_6 | 0.005 | 8156 | 6 | SOUTH | YES | 26 | 5 | 26 | 0 | 1.03 | 0.13 | 26
TGF_GT1_8000 | 0.002 | 48911 | 1 | HOUSTON | YES | 69.2 | 0 | 69.2 | 0 | 1.029 | 0.1384 | 69.2
STP_GN1___1 | 0.002 | 5911 | 1 | SOUTH | YES | 1282 | 1249 | 1282 | 0 | 1.0406
STP_GN2___2 | 0.002 | 5912 | 2 | SOUTH | YES | 1282 | 1249 | 1282 | 0 | 1.0406
BOSQUESW502 | 0.002 | 239 | 1 | NORTH | YES | 149 | 0 | 149 | 0 | 1.03 | 0.298 | 149
CBE_ST34 | 0.002 | 48736 | 1 | HOUSTON | YES | 103.5 | 0 | 103.5 | 0 | 1.029 | 0.207 | 103.5
CBE_GT4 | 0.002 | 48735 | 1 | HOUSTON | YES | 86 | 0 | 86 | 0 | 1.029 | 0.172 | 86
CBE_ST12 | 0.002 | 48733 | 1 | HOUSTON | YES | 103.5 | 0 | 103.5 | 0 | 1.029 | 0.207 | 103.5
CBE_GT1 | 0.002 | 48731 | 1 | HOUSTON | YES | 86 | 0 | 86 | 0 | 1.029 | 0.172 | 86
CBE_GT2 | 0.002 | 48732 | 1 | HOUSTON | YES | 86 | 0 | 86 | 0 | 1.029 | 0.172 | 86
WFCOGEN_2G | 0.002 | 1482 | 2 | WEST | YES | 12 | 12 | 17 | 0 | 1 | 0.024 | 12
CBE_GT3 | 0.002 | 48734 | 1 | HOUSTON | YES | 86 | 0 | 86 | 0 | 1.029 | 0.172 | 86
WFCOGEN_2G | 0.002 | 1482 | 1 | WEST | YES | 12 | 12 | 20 | 0 | 1 | 0.024 | 12
WFCOGEN_1G | 0.002 | 1479 | 2 | WEST | YES | 12 | 12 | 20 | 0 | 1 | 0.024 | 12
WFCOGEN_1G | 0.002 | 1479 | 1 | WEST | YES | 12 | 12 | 20 | 0 | 1 | 0.024 | 12
BOSQUESW501 | 0.002 | 247 | 2 | NORTH | YES | 151 | 0 | 151 | 0 | 1.03 | 0.302 | 151
DOW49000 | 0.001 | 49869 | 45 | HOUSTON | YES | 59 | 0 | 94 |  | 1
DOW42000 | 0.001 | 49866 | 42 | HOUSTON | YES | 11 | 0 | 18 |  | 1
DOW41000 | 0.001 | 49865 | 41 | HOUSTON | YES | 31 | 0 | 50 |  | 1
DOW39100 | 0.001 | 49862 | 36 | HOUSTON | YES | 54 | 0 | 86 | 0 | 1
DOW38300 | 0.001 | 49860 | 32 | HOUSTON | YES | 63 | 0 | 101 |  | 1
DOW38200 | 0.001 | 49859 | 33 | HOUSTON | YES | 28 | 0 | 45 | 0 | 1
DOW17000 | 0.001 | 49851 | 37 | HOUSTON | YES | 39 | 0 | 62 | 0 | 1
DOW38100 | 0.001 | 49858 | 31 | HOUSTON | YES | 45 | 0 | 71.4 |  | 1
DOW39200 | 0.001 | 49863 | 35 | HOUSTON | YES | 55 | 0 | 88 | 0 | 1
DOW61000 | 0.001 | 49870 | 61 | HOUSTON | YES | 44 | 0 | 70 | 0 | 1
DOW82000 | 0.001 | 49884 | 82 | HOUSTON | YES | 51 | 0 | 80 | 0 | 1
DOW84000 | 0.001 | 49886 | 84 | HOUSTON | YES | 107 | 0 | 171 | 0 | 0.98
DOW83000 | 0.001 | 49885 | 83 | HOUSTON | YES | 51 | 0 | 80 | 0 | 1
DOW81000 | 0.001 | 49882 | 81 | HOUSTON | YES | 47 | 0 | 76 | 0 | 1
DOW67000 | 0.001 | 49878 | 67 | HOUSTON | YES | 65 | 0 | 103 | 0 | 1
DOW66000 | 0.001 | 49877 | 66 | HOUSTON | YES | 61 | 0 | 97 | 0 | 1
DOW65000 | 0.001 | 49876 | 65 | HOUSTON | YES | 63 | 0 | 101 | 0 | 1
DOW64000 | 0.001 | 49873 | 64 | HOUSTON | YES | 41 | 0 | 64.8 | 0 | 1
DOW63000 | 0.001 | 49872 | 63 | HOUSTON | YES | 45 | 0 | 72 | 0 | 1
DOW62000 | 0.001 | 49871 | 62 | HOUSTON | YES | 40 | 0 | 63 | 0 | 1
TNSCLP2___8 | 0 | 39770 | 1 | HOUSTON | YES | 117 | 20 | 117 | 0 | 1.04 | 0 | 117
BSF_GT1_8070 | 0 | 48520 | 2 | HOUSTON | YES | 10 | 0 | 10 | 0 | 1.0326 | 0 | 10
BSF_GT1_8070 | 0 | 48520 | 1 | HOUSTON | YES | 72 | 0 | 72 | 0 | 1.0326 | 0 | 72
TNSCLP3___8 | 0 | 39790 | 1 | HOUSTON | YES | 111 | 20 | 111 | 0 | 1.027 | 0 | 111
TNSCLP4___8 | 0 | 39775 | 1 | HOUSTON | YES | 115 | 20 | 115 | 0 | 1.04 | 0 | 115
TNSCLP1___8 | 0 | 39760 | 1 | HOUSTON | YES | 116 | 20 | 116 | 0 | 1.04 | 0 | 116
JCKCNTY803 | 0 | 582 | 3 | NORTH | YES | 147 | 0 | 147 | 0 | 1.022 | 0 | 147
JCKCNTY802 | 0 | 581 | 2 | NORTH | YES | 147 | 0 | 147 | 0 | 1.022 | 0 | 147
JCKCNTY801 | 0 | 580 | 1 | NORTH | YES | 288 | 0 | 288 | 0 | 1.022 | 0 | 288
TNTXCTY1CG8 | -0.001 | 38711 | 1 | HOUSTON | YES | 105 | 59 | 105 | 0 | 1.044 | -0.105 | 105
WAPGT21_GT1 | -0.001 | 48929 | B1 | HOUSTON | YES | 0 | 0 | 13 |  | 1.05 | 0 | 0
WAP_GN8_8 | -0.001 | 48928 | 8 | HOUSTON | YES | 603 | 275 | 603 |  | 1.035
WAP_GN7_7 | -0.001 | 48927 | 7 | HOUSTON | YES | 567 | 277 | 567 |  | 1.035
WAP_GN5_5 | -0.001 | 48925 | 5 | HOUSTON | YES | 224.1 | 278 | 657 | 0 | 1
WAP_GN4_4 | -0.001 | 48924 | 4 | HOUSTON | YES | 544 | 217 | 544 |  | 1.0362 | -0.544 | 544
WAP_GN3_3 | -0.001 | 48923 | 3 | HOUSTON | YES | 226 | 93 | 226 |  | 1.0362 | -0.226 | 226
WAP_GN2_2 | -0.001 | 48922 | 2 | HOUSTON | YES | 122.2 | 37 | 163 | 0 | 1.0362 | -0.1222 | 122.2
WAP_GN1_1 | -0.001 | 48921 | 1 | HOUSTON | YES | 124.5 | 37 | 166 | 0 | 1.0362 | -0.1245 | 124.5
TNSLCGN1__8 | -0.001 | 39190 | 1 | HOUSTON | YES | 30 | 10 | 30 |  | 1.025 | -0.03 | 30
WAP_GN6_6 | -0.001 | 48926 | 6 | HOUSTON | YES | 645 | 280 | 645 |  | 1.035
MNS_GT | -0.001 | 48730 | 1 | HOUSTON | YES | 46.1 | 0 | 46.1 | 0 | 1.029 | -0.0461 | 46.1
BVE_ST1_GN1 | -0.001 | 48523 | 3 | HOUSTON | YES | 246 | 0 | 246 |  | 1.035 | -0.246 | 246
BVE_GT2_5035 | -0.001 | 48522 | 2 | HOUSTON | YES | 170 | 0 | 170 |  | 1.035 | -0.17 | 170
BVE_GT1_GT1 | -0.001 | 48521 | 1 | HOUSTON | YES | 172 | 0 | 172 |  | 1.035 | -0.172 | 172
AK_GT1__8040 | -0.001 | 48510 | 1 | HOUSTON | YES | 34 | 8.1 | 34 |  | 1.029 | -0.034 | 34
PHR_GN2_2 | -0.001 | 48772 | MB | HOUSTON | YES | 0 | 72 | 459 |  | 1.0362
TNDOWCGNGG8 | -0.001 | 39480 | 1 | HOUSTON | YES | 30 | 10 | 30 | 0 | 1.0437 | -0.03 | 30
TNDOWCGNSG8 | -0.001 | 39470 | 1 | HOUSTON | YES | 32 | 10 | 32 | 0 | 1.0437 | -0.032 | 32
TNTXCTY4CG8 | -0.001 | 38714 | 1 | HOUSTON | YES | 103 | 59 | 103 | 0 | 1.044 | -0.103 | 103
TNTXCTY3CG8 | -0.001 | 38713 | 1 | HOUSTON | YES | 85 | 59 | 85 | 0 | 1.044 | -0.085 | 85
TNTXCTY2CG8 | -0.001 | 38712 | 1 | HOUSTON | YES | 102 | 59 | 102 | 0 | 1.044 | -0.102 | 102
TNBP_CGN4_8 | -0.001 | 38690 | 3 | HOUSTON | YES | 40 | 0 | 40 | 0 | 1.0435 | -0.04 | 40
TNBPAMCG4_8 | -0.001 | 38614 | 4 | HOUSTON | YES | 96 | 0 | 96 | 0 | 1.0435 | -0.096 | 96
TNBPAMCG3_8 | -0.001 | 38613 | 3 | HOUSTON | YES | 152 | 0 | 152 | 0 | 1.0435 | -0.152 | 152
TNBPAMCG2_8 | -0.001 | 38612 | 2 | HOUSTON | YES | 150 | 0 | 150 | 0 | 1.0435 | -0.15 | 150
TNBPAMCG1_8 | -0.001 | 38611 | 1 | HOUSTON | YES | 155 | 0 | 155 | 0 | 1.0435 | -0.155 | 155
TNBP_CGN3_8 | -0.001 | 38600 | 5 | HOUSTON | YES | 53 | 0 | 53 | 0 | 1.0435 | -0.053 | 53
TNBP_CGN2_8 | -0.001 | 38590 | 2 | HOUSTON | YES | 66 | 0 | 66 | 0 | 1.0435 | -0.066 | 66
TNBP_CGN1_8 | -0.001 | 38580 | 1 | HOUSTON | YES | 60 | 0 | 60 | 0 | 1.0435 | -0.06 | 60
EXN_14GT | -0.002 | 49838 | 14 | HOUSTON | YES | 140 | 0 | 148 |  | 1.0326 | -0.28 | 140
EXN_GT | -0.002 | 49837 | 4 | HOUSTON | YES | 81 | 21.3 | 86 | 0 | 1.0326 | -0.162 | 81
EXN945GT | -0.002 | 49832 | 9 | HOUSTON | YES | 19 | 9.2 | 20 | 0 | 1.0326 | -0.038 | 19
EXN944GT | -0.002 | 49831 | 13 | HOUSTON | YES | 33 | 5.4 | 35 | 0 | 1.0326 | -0.066 | 33
EXN943GT | -0.002 | 49830 | 12 | HOUSTON | YES | 19 | 5.4 | 20 | 0 | 1.0326 | -0.038 | 19
EXN942GT | -0.002 | 49829 | 11 | HOUSTON | YES | 20 | 5.4 | 21 | 0 | 1.0326 | -0.04 | 20
EXN938GT | -0.002 | 49826 | 5 | HOUSTON | YES | 43 | 9.2 | 45.9 | 0 | 1.0326 | -0.086 | 43
EXN_17GT | -0.002 | 49805 | 3 | HOUSTON | YES | 31 | 8.3 | 33 |  | 1.0326 | -0.062 | 31
EXN_16GT | -0.002 | 49804 | 2 | HOUSTON | YES | 32 | 8.3 | 34 |  | 1.0326 | -0.064 | 32
EXN_15GT | -0.002 | 49803 | 1 | HOUSTON | YES | 33 | 8.3 | 35 |  | 1.0326 | -0.066 | 33
THW_5556 | -0.002 | 48887 | F | HOUSTON | YES | 16.4 | 5 | 57 |  | 1.0319 | -0.0328 | 16.4
THW_5354 | -0.002 | 48886 | D | HOUSTON | YES | 16.6 | 5 | 58 |  | 1.0319 | -0.0332 | 16.6
THW_5354 | -0.002 | 48886 | C | HOUSTON | YES | 16.4 | 5 | 57 |  | 1.0319 | -0.0328 | 16.4
THW_5152 | -0.002 | 48885 | B | HOUSTON | YES | 0 | 5 | 55 |  | 1.0319 | 0 | 0
THW_GT1_GT_1 | -0.002 | 48883 | B2 | HOUSTON | YES | 0 | 0 | 12 |  | 1.043 | 0 | 0
THW_4344 | -0.002 | 48881 | H | HOUSTON | YES | 58 | 5 | 58 | 0 | 1.0435 | -0.116 | 58
THW_4344 | -0.002 | 48881 | G | HOUSTON | YES | 58 | 5 | 58 | 0 | 1.0435 | -0.116 | 58
THW_4142 | -0.002 | 48879 | E | HOUSTON | YES | 58 | 5 | 58 | 0 | 1.0435 | -0.116 | 58
THW_3334 | -0.002 | 48877 | D | HOUSTON | YES | 58 | 5 | 58 | 0 | 1.0435 | -0.116 | 58
THW_3334 | -0.002 | 48877 | C | HOUSTON | YES | 58 | 5 | 58 | 0 | 1.0435 | -0.116 | 58
THW_3132 | -0.002 | 48875 | B | HOUSTON | YES | 57 | 5 | 57 | 0 | 1.0435 | -0.114 | 57
THW_3132 | -0.002 | 48875 | A | HOUSTON | YES | 57 | 5 | 57 | 0 | 1.0435 | -0.114 | 57
THW_ST4_ST_4 | -0.002 | 48874 | 4 | HOUSTON | YES | 108 | 19 | 108 | 0 | 1.0435 | -0.216 | 108
THW_ST3_ST_3 | -0.002 | 48873 | 3 | HOUSTON | YES | 110 | 19 | 110 | 0 | 1.0435 | -0.22 | 110
SRB_GT211035 | -0.002 | 48855 | B1 | HOUSTON | YES | 0 | 0 | 17 |  | 1.014 | 0 | 0
SRB_GN4_4 | -0.002 | 48854 | 4 | HOUSTON | YES | 226 | 35 | 226 |  | 1.0326 | -0.452 | 226
SRB_GN3_3 | -0.002 | 48853 | 3 | HOUSTON | YES | 220 | 35 | 220 |  | 1.0326 | -0.44 | 220
SRB_GN1_1 | -0.002 | 48851 | 1 | HOUSTON | YES | 176 | 26 | 176 | 0 | 1.0217 | -0.352 | 176
SOL_GT1 | -0.002 | 48845 | 1 | HOUSTON | YES | 16.2 | 15.4 | 16.2 |  | 1.0326 | -0.0324 | 16.2
SJS_GT2_GT2 | -0.002 | 48842 | 2 | HOUSTON | YES | 49 | 49 | 81 | 0 | 1.0362 | -0.098 | 49
SHELLG3_3020 | -0.002 | 48822 | 2 | HOUSTON | YES | 30 | 0 | 30 |  | 1.029 | -0.06 | 30
SHELLG3_3020 | -0.002 | 48822 | 1 | HOUSTON | YES | 39 | 0 | 39 |  | 1.029 | -0.078 | 39
SHELLG2 | -0.002 | 48821 | 2 | HOUSTON | YES | 72 | 34.5 | 72 |  | 1.029 | -0.144 | 72
SHELLG1_3015 | -0.002 | 48820 | 1 | HOUSTON | YES | 71 | 34.5 | 71 |  | 1.029 | -0.142 | 71
CVC_GT4_8005 | -0.002 | 48815 | 4 | HOUSTON | YES | 165 | 91.8 | 165 | 0 | 1.0362 | -0.33 | 165
PSA_GT6_8135 | -0.002 | 48797 | 6 | HOUSTON | YES | 59 | 34.5 | 59 | 0 | 1.0362 | -0.118 | 59
PSA_GN1_8165 | -0.002 | 48796 | 1 | HOUSTON | YES | 104 | 43.1 | 104 | 0 | 1.0362 | -0.208 | 104
PSA_GT4_8145 | -0.002 | 48794 | 4 | HOUSTON | YES | 66 | 20.3 | 66 | 0 | 1.0362 | -0.132 | 66
PSA_GT3_8150 | -0.002 | 48793 | 3 | HOUSTON | YES | 70 | 20.3 | 70 | 0 | 1.0362 | -0.14 | 70
PSA_GT2_8155 | -0.002 | 48792 | 2 | HOUSTON | YES | 66 | 20.3 | 66 | 0 | 1.0362 | -0.132 | 66
PSA_GT1_8160 | -0.002 | 48791 | 1 | HOUSTON | YES | 65 | 20.8 | 65 | 0 | 1.0362 | -0.13 | 65
PR_GT1__9040 | -0.002 | 48761 | 1 | HOUSTON | YES | 35 | 0 | 35 | 0 | 1 | -0.07 | 35
PSG_GT3_8060 | -0.002 | 48742 | 1 | HOUSTON | YES | 164 | 50 | 164 | 0 | 1.0326 | -0.328 | 164
PSG_GT2_8040 | -0.002 | 48741 | 1 | HOUSTON | YES | 164 | 50 | 164 | 0 | 1.0326 | -0.328 | 164
PSG_GN2_8050 | -0.002 | 48740 | 1 | HOUSTON | YES | 178 | 60 | 178 | 0 | 1.0326 | -0.356 | 178
GBY_83841065 | -0.002 | 48693 | F | HOUSTON | YES | 20 | 20 | 52 | 0 | 1.0362 | -0.04 | 20
GBY_81821075 | -0.002 | 48692 | D | HOUSTON | YES | 20 | 20 | 54 | 0 | 1.0362 | -0.04 | 20
GBY_81821075 | -0.002 | 48692 | C | HOUSTON | YES | 48 | 20 | 48 | 0 | 1.0362 | -0.096 | 48
GBY_73741085 | -0.002 | 48691 | B | HOUSTON | YES | 47 | 20 | 47 | 0 | 1.0362 | -0.094 | 47
GBY_73741085 | -0.002 | 48691 | A | HOUSTON | YES | 48 | 20 | 48 | 0 | 1.0362 | -0.096 | 48
GBY_GN5_5 | -0.002 | 48690 | 5 | HOUSTON | YES | 298.5 | 81 | 398 | 0 | 1.0362 | -0.597 | 298.5
SRB_GT211035 | -0.002 | 48855 | B2 | HOUSTON | YES | 0 | 0 | 12 |  | 1.014 | 0 | 0
EP_1_2 | -0.002 | 48651 | 2 | HOUSTON | YES | 21 | 10 | 21 | 0 | 1.0362 | -0.042 | 21
EP_1_2 | -0.002 | 48651 | 1 | HOUSTON | YES | 5 | 0 | 5 | 0 | 1.0362 | -0.01 | 5
DPEC_GT45070 | -0.002 | 48644 | 4 | HOUSTON | YES | 158 | 98 | 158 | 0 | 1.0319 | -0.316 | 158
DPEC_GT35010 | -0.002 | 48643 | 3 | HOUSTON | YES | 160 | 98 | 160 | 0 | 1.0319 | -0.32 | 160
DPEC_GT25025 | -0.002 | 48642 | 2 | HOUSTON | YES | 156 | 98 | 156 | 0 | 1.0319 | -0.312 | 156
DPEC_GT15040 | -0.002 | 48641 | 1 | HOUSTON | YES | 162 | 98 | 162 | 0 | 1.0319 | -0.324 | 162
DIB_GT3_8090 | -0.002 | 48614 | 4 | HOUSTON | YES | 77.2 | 15 | 77.2 | 0 | 1.0326 | -0.1544 | 77.2
DIB_ST1_8085 | -0.002 | 48613 | 3 | HOUSTON | YES | 69 | 0 | 69 | 0 | 1.0326 | -0.138 | 69
DIB_GT2_8075 | -0.002 | 48612 | 2 | HOUSTON | YES | 65 | 0 | 65 | 0 | 1.0326 | -0.13 | 65
DIB_GT1_8080 | -0.002 | 48611 | 1 | HOUSTON | YES | 64 | 0 | 64 | 0 | 1.0326 | -0.128 | 64
BTE_ST1_8070 | -0.002 | 48598 | 4 | HOUSTON | YES | 234 | 60 | 234 | 0 | 1.0261 | -0.468 | 234
DPEC_ST55065 | -0.002 | 48645 | 5 | HOUSTON | YES | 282 | 0 | 282 | 0 | 1.0319 | -0.564 | 282
BTE_GT4_8055 | -0.002 | 48597 | 3 | HOUSTON | YES | 163 | 130 | 163 | 0 | 1.0261 | -0.326 | 163
BTE_GT3_8045 | -0.002 | 48596 | 2 | HOUSTON | YES | 158 | 130 | 158 | 0 | 1.0261 | -0.316 | 158
BTE_GT2_8075 | -0.002 | 48595 | 1 | HOUSTON | YES | 163 | 130 | 163 | 0 | 1.0261 | -0.326 | 163
CHE_GN4_8025 | -0.002 | 48594 | 4 | HOUSTON | YES | 142 | 60 | 142 | 0 | 1.0362 | -0.284 | 142
CHE_GT1_8015 | -0.002 | 48593 | 1 | HOUSTON | YES | 173 | 50 | 173 | 0 | 1.0362 | -0.346 | 173
CBY_GN2_2 | -0.002 | 48582 | 2 | HOUSTON | YES | 751 | 110 | 751 | 0 | 1.0435 | -1.502 | 751
CBY_GN1_1 | -0.002 | 48581 | 1 | HOUSTON | YES | 748 | 108 | 748 | 0 | 1.0435 | -1.496 | 748
CTL_GN2_8155 | -0.002 | 48565 | 5 | HOUSTON | YES | 11 | 3.4 | 11 |  | 1.0362 | -0.022 | 11
CTL_GN1_8145 | -0.002 | 48564 | 4 | HOUSTON | YES | 55 | 12.9 | 55 |  | 1.0362 | -0.11 | 55
CTL_GT4_8140 | -0.002 | 48563 | 3 | HOUSTON | YES | 94 | 30.3 | 94 |  | 1.0362 | -0.188 | 94
CTL_GT3_8135 | -0.002 | 48562 | 2 | HOUSTON | YES | 91 | 30.3 | 91 |  | 1.0362 | -0.182 | 91
GBY_83841065 | -0.002 | 48693 | E | HOUSTON | YES | 20 | 20 | 56 | 0 | 1.0362 | -0.04 | 20
CTL_GT2_8130 | -0.002 | 48561 | 1 | HOUSTON | YES | 103 | 30.3 | 103 |  | 1.0362 | -0.206 | 103
CAL_ST1_8000 | -0.002 | 48552 | 2 | HOUSTON | YES | 65 | 0 | 65 | 0 | 1.0326 | -0.13 | 65
CAL_GT1_8045 | -0.002 | 48551 | 1 | HOUSTON | YES | 152 | 0 | 152 | 0 | 1.0326 | -0.304 | 152
BYU_GT4_8065 | -0.002 | 48534 | 4 | HOUSTON | YES | 65 | 0 | 65 |  | 1.0362 | -0.13 | 65
BYU_GT3_8060 | -0.002 | 48533 | 3 | HOUSTON | YES | 67 | 0 | 67 |  | 1.0362 | -0.134 | 67
BYU_GT2_8055 | -0.002 | 48532 | 2 | HOUSTON | YES | 62 | 0 | 62 |  | 1.0362 | -0.124 | 62
BYU_GT1_8075 | -0.002 | 48531 | 1 | HOUSTON | YES | 65 | 0 | 65 |  | 1.0362 | -0.13 | 65
LPE_GT4_8085 | -0.002 | 48514 | 4 | HOUSTON | YES | 41 | 0 | 41 | 0 | 1.0362 | -0.082 | 41
LPE_GT3_8080 | -0.002 | 48513 | 3 | HOUSTON | YES | 41 | 0 | 41 | 0 | 1.0362 | -0.082 | 41
LPE_GT2_8075 | -0.002 | 48512 | 2 | HOUSTON | YES | 42 | 0 | 42 | 0 | 1.0362 | -0.084 | 42
LPE_GT1_8070 | -0.002 | 48511 | 1 | HOUSTON | YES | 42 | 0 | 42 | 0 | 1.0362 | -0.084 | 42
APD_GT1_8005 | -0.002 | 48500 | 1 | HOUSTON | YES | 140 | 54.6 | 140 |  | 1.0362 | -0.28 | 140
THW_5152 | -0.002 | 48885 | A | HOUSTON | YES | 16.4 | 5 | 57 |  | 1.0319 | -0.0328 | 16.4
SRB_GN2_2 | -0.002 | 48852 | 2 | HOUSTON | YES | 174 | 26 | 174 | 0 | 1.0217 | -0.348 | 174
THW_5556 | -0.002 | 48887 | E | HOUSTON | YES | 16.6 | 5 | 58 |  | 1.0319 | -0.0332 | 16.6
THW_4142 | -0.002 | 48879 | F | HOUSTON | YES | 57 | 5 | 57 | 0 | 1.0435 | -0.114 | 57
EXN941GT | -0.002 | 49828 | 10 | HOUSTON | YES | 19 | 5.4 | 20 | 0 | 1.0326 | -0.038 | 19
SJS_GT1_GT1 | -0.002 | 48841 | 1 | HOUSTON | YES | 49 | 49 | 83 | 0 | 1.0362 | -0.098 | 49
LAKE_CRK2_G | -0.002 | 3417 | 2 | NORTH | YES | 227 | 40 | 227 | 0 | 1.029 | -0.454 | 227
PSA_GT5_8140 | -0.002 | 48795 | 5 | HOUSTON | YES | 64 | 20.3 | 64 | 0 | 1.0362 | -0.128 | 64
LAKE_CRK1_G | -0.002 | 3416 | 1 | NORTH | YES | 35.4 | 33 | 75 | 0 | 1.043 | -0.0708 | 35.4
GRHAMSES_2G | -0.002 | 1432 | 2 | WEST | YES | 369 | 90 | 369 |  | 1.023 | -0.738 | 369
CVC_ST5_5040 | -0.003 | 48814 | 1 | HOUSTON | YES | 133 | 91.8 | 133 |  | 1.029 | -0.399 | 133
CVC_GT1_5035 | -0.003 | 48813 | 1 | HOUSTON | YES | 155 | 91.8 | 155 |  | 1.029 | -0.465 | 155
CVC_GT2_5020 | -0.003 | 48812 | 2 | HOUSTON | YES | 159 | 91.8 | 159 |  | 1.029 | -0.477 | 159
CVC_GT3_5045 | -0.003 | 48811 | 3 | HOUSTON | YES | 158 | 91.8 | 158 |  | 1.029 | -0.474 | 158
CHE_GT2_5030 | -0.003 | 48591 | 2 | HOUSTON | YES | 173 | 50 | 173 |  | 1.029 | -0.519 | 173
THOUSE_2G | -0.004 | 3404 | 2 | NORTH | YES | 805 | 250 | 805 | 0 | 1.026 | -3.22 | 805
THOUSE_1G | -0.004 | 3403 | 1 | NORTH | YES | 563 | 200 | 563 | 0 | 1.026 | -2.252 | 563
DANSBY14 | -0.005 | 32892 | 1 | NORTH | YES | 81 | 25 | 108 | 0 | 1.035 | -0.405 | 81
ATKINS5 | -0.005 | 32891 | MB | NORTH | YES | 0 | 5 | 25 |  | 1.031 | 0 | 0
ATKINS4 | -0.005 | 32890 | MB | NORTH | YES | 0 | 5 | 22 |  | 1.031 | 0 | 0
ATKINS7 | -0.005 | 32888 | 1 | NORTH | YES | 0 | 4 | 17 |  | 1.028 | 0 | 0
ATKINS6 | -0.005 | 32887 | MB | NORTH | YES | 0 | 12 | 51 |  | 1.028 | 0 | 0
ATKINS3 | -0.005 | 32886 | MB | NORTH | YES | 0 | 5 | 12 |  | 1 | 0 | 0
DANSBY2 | -0.005 | 32884 | 1 | NORTH | YES | 46 | 2 | 46 | 0 | 1.015 | -0.23 | 46
FTR_CN4_5095 | -0.006 | 48674 | 4 | NORTH | YES | 380 | 0 | 380 | 0 | 1.0319 | -2.28 | 380
FTR_GT3_5085 | -0.006 | 48673 | 3 | NORTH | YES | 158 | 0 | 158 | 0 | 1.0319 | -0.948 | 158
FTR_GT2_5110 | -0.006 | 48672 | 2 | NORTH | YES | 159 | 0 | 159 | 0 | 1.0319 | -0.954 | 159
FTR_GT1_5105 | -0.006 | 48671 | 1 | NORTH | YES | 156 | 0 | 156 | 0 | 1.0319 | -0.936 | 156
TAMUGEN1 | -0.006 | 32798 | 1 | NORTH | YES | 32 | 0 | 32 |  | 1.02 | -0.192 | 32
GIBN_CREK_G1 | -0.007 | 990 | 1 | NORTH | YES | 464 | 200 | 464 | 0 | 1.0275
DECRDOVA_5G | -0.009 | 1895 | D | NORTH | YES | 65 | 65 | 70 | 0 | 1.029 | -0.585 | 65
DECRDOVA_4G | -0.009 | 1894 | C | NORTH | YES | 65 | 65 | 70 | 0 | 1.029 | -0.585 | 65
DECRDOVA_3G | -0.009 | 1893 | B | NORTH | YES | 65 | 65 | 70 | 0 | 1.029 | -0.585 | 65
DECRDOVA_2G | -0.009 | 1892 | A | NORTH | YES | 65 | 65 | 71 | 0 | 1.029 | -0.585 | 65
TNTNPONE_28 | -0.009 | 39970 | 1 | NORTH | YES | 154 | 30 | 154 |  | 1.04
TNTNPONE_18 | -0.009 | 39960 | 1 | NORTH | YES | 152 | 30 | 152 |  | 1.04
LEG_2___2 | -0.01 | 48722 | 2 | NORTH | YES | 853 | 357 | 853 | 0 | 1.0348
LEG_1___1 | -0.01 | 48721 | 1 | NORTH | YES | 836 | 357 | 836 | 0 | 1.0348
CALFREST_6G | -0.014 | 13136 | 6 | NORTH | YES | 176 | 40 | 176 | 0 | 1.035 | -2.464 | 176
CALFREST_5G | -0.014 | 13135 | 5 | NORTH | YES | 157 | 57 | 157 | 0 | 1.035 | -2.198 | 157
CALFREST_4G | -0.014 | 13134 | 4 | NORTH | YES | 156 | 40 | 156 | 0 | 1.035 | -2.184 | 156
CALFREST_3G | -0.014 | 13133 | 3 | NORTH | YES | 174 | 40 | 174 | 0 | 1.035 | -2.436 | 174
CALFREST_2G | -0.014 | 13132 | 2 | NORTH | YES | 155 | 57 | 155 | 0 | 1.035 | -2.17 | 155
CALFREST_1G | -0.014 | 13131 | 1 | NORTH | YES | 152 | 40 | 152 | 0 | 1.035 | -2.128 | 152
WCPWRCO_3G | -0.014 | 1455 | 3 | NORTH | YES | 242 | 50 | 242 | 0 | 1.023 | -3.388 | 242
WCPWRCO_2G | -0.014 | 1454 | 2 | NORTH | YES | 204 | 50 | 204 | 0 | 1.023 | -2.856 | 204
WCPWRCO_1G | -0.014 | 1453 | 1 | NORTH | YES | 204 | 50 | 204 | 0 | 1.023 | -2.856 | 204
BBRN_2G | -0.014 | 3382 | 2 | NORTH | YES | 610 | 225 | 610 | 0 | 1.0345
BBRN_1G | -0.014 | 3381 | 1 | NORTH | YES | 597 | 225 | 597 | 0 | 1.0345
TRINIDAD_6G | -0.014 | 3126 | 1 | NORTH | YES | 226 | 46 | 226 | 0 | 1 | -3.164 | 226
JNSNCNTY802 | -0.015 | 367 | 2 | NORTH | YES | 90 | 20 | 90 | 0 | 1.02 | -1.35 | 90
JNSNCNTY802 | -0.015 | 366 | 1 | NORTH | YES | 168 | 20 | 168 | 0 | 1.02 | -2.52 | 168
CHAMPION_1G | -0.015 | 3348 | MB | NORTH | YES | 0 | 42 | 42 |  | 1 | 0 | 0
STRYKER_2G | -0.015 | 3108 | 2 | NORTH | YES | 484 | 75 | 484 | 0 | 1.029 | -7.26 | 484
STRYKER_1G | -0.015 | 3107 | 1 | NORTH | YES | 140.5 | 45 | 182 | 0 | 1.029 | -2.1075 | 140.5
SPENCER_G5 | -0.016 | 924 | 1 | NORTH | YES | 52 | 20 | 64 | 0 | 1.03 | -0.832 | 52
SPENCER_G4 | -0.016 | 923 | 1 | NORTH | YES | 48 | 20 | 61 | 0 | 1.03 | -0.768 | 48
TGATEWAY_4G | -0.016 | 13119 | 4 | NORTH | YES | 399 | 65 | 399 | 0 | 1.035 | -6.384 | 399
TGATEWAY_3G | -0.016 | 13118 | 3 | NORTH | YES | 146 | 30 | 146 | 0 | 1.035 | -2.336 | 146
TGATEWAY_2G | -0.016 | 13117 | 2 | NORTH | YES | 128 | 30 | 128 | 0 | 1.035 | -2.048 | 128
TGATEWAY_1G | -0.016 | 13116 | 1 | NORTH | YES | 149 | 30 | 149 | 0 | 1.035 | -2.384 | 149
ENNSTRAC_2G | -0.016 | 12323 | 2 | NORTH | YES | 116 | 100 | 116 | 0 | 1.043 | -1.856 | 116
ENNSTRAC_1G | -0.016 | 12322 | 1 | NORTH | YES | 196 | 130 | 196 | 0 | 1.043 | -3.136 | 196
MARTLAKE_3G | -0.016 | 3099 | 3 | NORTH | YES | 804 | 500 | 804 | 0 | 1.031
MARTLAKE_2G | -0.016 | 3098 | 2 | NORTH | YES | 795 | 461 | 795 | 0 | 1.031
MARTLAKE_1G | -0.016 | 3097 | 1 | NORTH | YES | 799 | 500 | 799 | 0 | 1.031
COLLIN_1G | -0.017 | 2371 | MB | NORTH | YES | 0 | 40 | 138 |  | 1.022 | 0 | 0
STEAM3 | -0.017 | 950 | 1 | NORTH | YES | 41 | 13 | 41 | 0 | 1.02 | -0.697 | 41
STEAM2 | -0.017 | 949 | 1 | NORTH | YES | 26 | 8 | 26 | 0 | 0.99 | -0.442 | 26
STEAM1 | -0.017 | 948 | 1 | NORTH | YES | 0 | 12 | 20 |  | 1.02 | 0 | 0
OLINGER_G4 | -0.017 | 845 | 1 | NORTH | YES | 59.1 | 0 | 76 | 0 | 1.03 | -1.0047 | 59.1
EAGLEMNT_3G | -0.017 | 1863 | MB | NORTH | YES | 0 | 50 | 378 |  | 1.033 | 0 | 0
OLINGER_G3 | -0.017 | 844 | 1 | NORTH | YES | 118.3 | 45 | 148 | 0 | 1.03 | -2.0111 | 118.3
EAGLEMNT_2G | -0.017 | 1862 | MB | NORTH | YES | 0 | 40 | 100 |  | 1.033 | 0 | 0
EAGLEMNT_1G | -0.017 | 1861 | MB | NORTH | YES | 0 | 30 | 112 |  | 1.033 | 0 | 0
MOSES_3G | -0.017 | 1703 | 3 | NORTH | YES | 808 | 463 | 808 | 0 | 1.031
MOSES_2G | -0.017 | 1702 | 2 | NORTH | YES | 579 | 175 | 579 | 0 | 1.031
DENISNDM | -0.017 | 6948 | 2 | NORTH | YES | 40 | 5 | 40 | 0 | 1.015 | -0.68 | 40
DENISNDM | -0.017 | 6948 | 1 | NORTH | YES | 40 | 5 | 40 | 0 | 1.015 | -0.68 | 40
MOSES_1G | -0.017 | 1701 | 1 | NORTH | YES | 560 | 175 | 560 | 0 | 1.031
VALLEY_3G | -0.017 | 1689 | 3 | NORTH | YES | 186.2 | 25 | 354 | 0 | 1.015 | -3.1654 | 186.2
OLINGER_G2 | -0.017 | 843 | 1 | NORTH | YES | 86.7 | 25 | 105 | 0 | 1.03 | -1.4739 | 86.7
VALLEY_2G | -0.017 | 1688 | 2 | NORTH | YES | 527 | 90 | 527 | 0 | 1.036 | -8.959 | 527
VALLLEY_1G | -0.017 | 1687 | 1 | NORTH | YES | 140 | 15 | 175 | 0 | 1.036 | -2.38 | 140
LAMARPWR_6G | -0.017 | 1683 | 6 | NORTH | YES | 199 | 129.1 | 199 | 0 | 1.031 | -3.383 | 199
DCEAST | -0.017 | 5925 | 1 | NORTH | YES | 400.3 | -600 | 600 | 0 | 1.025 | -6.8051 | 400.3
LAMARPWR_5G | -0.017 | 1682 | 5 | NORTH | YES | 163 | 67.7 | 163 | 0 | 1.031 | -2.771 | 163
OLINGER_G1 | -0.017 | 842 | 1 | NORTH | YES | 63.1 | 20 | 80 | 0 | 1.03 | -1.0727 | 63.1
LAMARPWR_4G | -0.017 | 1681 | 4 | NORTH | YES | 164 | 67.7 | 164 | 0 | 1.031 | -2.788 | 164
LAMARPWR_3G | -0.017 | 1680 | 3 | NORTH | YES | 199 | 129.1 | 199 | 0 | 1.031 | -3.383 | 199
LAMARPWR_2G | -0.017 | 1679 | 2 | NORTH | YES | 155 | 67.7 | 155 | 0 | 1.031 | -2.635 | 155
LAMARPWR_1G | -0.017 | 1678 | 1 | NORTH | YES | 154 | 67.7 | 154 | 0 | 1.031 | -2.618 | 154
NEWMAN_G5 | -0.017 | 837 | 1 | NORTH | YES | 0 | 15 | 37 |  | 1.01 | 0 | 0
PEC_3G | -0.017 | 1677 | 3 | NORTH | YES | 91 | 35 | 91 | 0 | 1.022 | -1.547 | 91
PEC_2G | -0.017 | 1676 | 2 | NORTH | YES | 84 | 35 | 84 | 0 | 1.022 | -1.428 | 84
PEC_1G | -0.017 | 1675 | 1 | NORTH | YES | 80 | 35 | 80 | 0 | 1.022 | -1.36 | 80
FPLEFR2S_G | -0.017 | 12424 | 4 | NORTH | YES | 412 | 191 | 412 | 0 | 1 | -7.004 | 412
FPLEFR2C_G | -0.017 | 12423 | 3 | NORTH | YES | 162 | 72 | 162 | 0 | 1 | -2.754 | 162
FPLEFR2B_G | -0.017 | 12422 | 2 | NORTH | YES | 160 | 72 | 160 | 0 | 1 | -2.72 | 160
FPLEFR2A_G | -0.017 | 12421 | 1 | NORTH | YES | 170 | 72 | 170 | 0 | 1 | -2.89 | 170
FPLEFR1S_G | -0.017 | 12414 | 4 | NORTH | YES | 414 | 191 | 414 | 0 | 1 | -7.038 | 414
FPLEFR1C_G | -0.017 | 12413 | 3 | NORTH | YES | 159 | 72 | 159 | 0 | 1 | -2.703 | 159
FPLEFR1B_G | -0.017 | 12412 | 2 | NORTH | YES | 157 | 72 | 157 | 0 | 1 | -2.669 | 157
FPLEFR1A_G | -0.017 | 12411 | 1 | NORTH | YES | 170 | 72 | 170 | 0 | 1 | -2.89 | 170
KMICHIST6_G | -0.017 | 11696 | 6 | NORTH | YES | 303 | 60 | 303 | 0 | 1.029 | -5.151 | 303
KMICHICT5_G | -0.017 | 11695 | 5 | NORTH | YES | 138 | 80 | 138 | 0 | 1.029 | -2.346 | 138
KMICHICT4_G | -0.017 | 11694 | 4 | NORTH | YES | 136 | 80 | 136 | 0 | 1.029 | -2.312 | 136
KMICHIST3_G | -0.017 | 11693 | 3 | NORTH | YES | 310 | 60 | 310 | 0 | 1.029 | -5.27 | 310
KMICHICT2_G | -0.017 | 11692 | 2 | NORTH | YES | 144 | 80 | 144 | 0 | 1.029 | -2.448 | 144
KMICHICT1_G | -0.017 | 11691 | 1 | NORTH | YES | 142 | 80 | 142 | 0 | 1.029 | -2.414 | 142
LKHB2_G | -0.017 | 2452 | 2 | NORTH | YES | 514 | 80 | 514 | 0 | 1.029 | -8.738 | 514
LKHB1_G | -0.017 | 2451 | 1 | NORTH | YES | 0 | 80 | 391 |  | 1.029 | 0 | 0
NTHLK3_G | -0.018 | 2383 | 3 | NORTH | YES | 247.4 | 50 | 329 | 0 | 1.029 | -4.4532 | 247.4
NTHLK2_G | -0.018 | 2382 | 2 | NORTH | YES | 0 | 35 | 181 |  | 1.029 | 0 | 0
NTHLK1_G | -0.018 | 2381 | 1 | NORTH | YES | 0 | 35 | 156 |  | 1.029 | 0 | 0
MDLTHELP_2G | -0.018 | 1942 | 2 | NORTH | YES | 215 | 74 | 215 | 0 | 1.02 | -3.87 | 215
MDLTHELP_1G | -0.018 | 1941 | 1 | NORTH | YES | 215 | 74 | 215 | 0 | 1.02 | -3.87 | 215
MDLTHELP_6G | -0.018 | 1938 | 6 | NORTH | YES | 229 | 74 | 229 | 0 | 1.02 | -4.122 | 229
MDLTHELP_5G | -0.018 | 1937 | 5 | NORTH | YES | 225 | 74 | 225 | 0 | 1.02 | -4.05 | 225
MTCK3_G | -0.018 | 2419 | MB | NORTH | YES | 0 | 10 | 63 |  | 0.9667 | 0 | 0
MTCK2_G | -0.018 | 2418 | 2 | NORTH | YES | 0 | 10 | 23 |  | 0.9667 | 0 | 0
MTCK8_G | -0.018 | 2417 | 8 | NORTH | YES | 477 | 60 | 556 | 0 | 1.029 | -8.586 | 477
MTCK7_G | -0.018 | 2414 | 7 | NORTH | YES | 0 | 30 | 114 |  | 1.029 | 0 | 0
MTCK6_G | -0.018 | 2413 | 6 | NORTH | YES | 0 | 30 | 118 |  | 1.029 | 0 | 0
HANDLEY_4G | -0.02 | 1948 | 4 | NORTH | YES | 217.5 | 150 | 435 | 0 | 1.022 | -4.35 | 217.5
HANDLEY_2G | -0.02 | 1946 | MB | NORTH | YES | 0 | 30 | 68 |  | 1.003 | 0 | 0
HANDLEY_1G | -0.02 | 1945 | MB | NORTH | YES | 0 | 25 | 36 |  | 1.003 | 0 | 0
HANDLEY_5G | -0.021 | 1949 | 5 | NORTH | YES | 0 | 150 | 435 |  | 1.03 | 0 | 0
HANDLEY_3G | -0.021 | 1947 | 3 | NORTH | YES | 353.4 | 100 | 392 | 0 | 1.03 | -7.4214 | 353.4
MDLTHELP_4G | -0.022 | 1944 | 4 | NORTH | YES | 214 | 74 | 214 | 0 | 1.02 | -4.708 | 214
MDLTHELP_3G | -0.022 | 1943 | 3 | NORTH | YES | 215 | 74 | 215 | 0 | 1.02 | -4.73 | 215
DECRDOVA_1G | -0.032 | 1889 | 1 | NORTH | YES | 779 | 255 | 779 | 0 | 1.022 | -24.928 | 779
WLFHOLW_3G | -0.045 | 1879 | 3 | NORTH | YES | 268 | 89.3 | 268 | 0 | 1.029 | -12.06 | 268
WLFHOLW_2G | -0.045 | 1878 | 2 | NORTH | YES | 219 | 105 | 219 | 0 | 1.029 | -9.855 | 219
WLFHOLW_1G | -0.045 | 1877 | 1 | NORTH | YES | 216 | 89.3 | 216 | 0 | 1.029 | -9.72 | 216
COMCHEPK_2G | -0.048 | 1899 | 2 | NORTH | YES | 1164 | 1128 | 1164 | 0 | 1.031
COMCHEPK_1G | -0.048 | 1898 | 1 | NORTH | YES | 1164 | 1150 | 1164 | 0 | 1.031

## Io
Generator Sensitivities
Name of Bus | P Sensitivity of Bus | Number of Bus | ID | Area Name of Gen | AGC | Gen MW | Min MW | Max MW | V Sensitivity of Bus | Set Volt
BOSQUESW502 | 0 | 239 | 1 | NORTH | YES | 149 | 0 | 149 | 0 | 1.03 | 0 | 149
WHITNYDM01 | 0 | 244 | 1 | NORTH | YES | 15 | 0 | 15 | 0 | 1.035 | 0 | 15 | HOUSTON | 0
WHITNYDM02 | 0 | 245 | 2 | NORTH | YES | 15 | 0 | 15 | 0 | 1.035 | 0 | 15 | NORTH | 0
BOSQUESW501 | 0 | 247 | 2 | NORTH | YES | 151 | 0 | 151 | 0 | 1.03 | 0 | 151 | SOUTH | 0
BOSQUESW803 | 0 | 251 | 2 | NORTH | YES | 144 | 0 | 144 | 0 | 1.032 | 0 | 144 | WEST | 0
BOSQUESW804 | 0 | 253 | 2 | NORTH | YES | 83 | 0 | 83 | 0 | 1.032 | 0 | 83
RWMILLER01 | 0 | 332 | 1 | NORTH | YES | 75 | 18.5 | 75 | 0 | 1.04 | 0 | 75
RWMILLER02 | 0 | 333 | 2 | NORTH | YES | 119 | 37 | 119 | 0 | 1.04 | 0 | 119 | HOUSTON | 13825.3018
RWMILLER03 | 0 | 334 | 3 | NORTH | YES | 156 | 65 | 208 | 0 | 1.04 | 0 | 156 | NORTH | 19200.9023
RWMILLER04 | 0 | 335 | 4 | NORTH | YES | 102 | 0 | 102 | 0 | 1.04 | 0 | 102 | SOUTH | 13890.6992
RWMILLER05 | 0 | 336 | 5 | NORTH | YES | 101 | 0 | 101 | 0 | 1.04 | 0 | 101 | WEST | 4928.9004
MRSSHPRD | 0 | 344 | 1 | WEST | YES | 12 | 0 | 12 |  | 1.03 | 0 | 12
MRSSHPRD01 | 0 | 345 | 2 | WEST | YES | 12 | 0 | 12 |  | 1.03 | 0 | 12
JNSNCNTY802 | 0 | 366 | 1 | NORTH | YES | 168 | 20 | 168 | 0 | 1.02 | 0 | 168 | HOUSTON | 0
JNSNCNTY802 | 0 | 367 | 2 | NORTH | YES | 90 | 20 | 90 | 0 | 1.02 | 0 | 90 | NORTH | 0
NTHTEXAS01 | 0 | 503 | 1 | NORTH | YES | 5 | 5 | 18 | 0 | 1.015 | 0 | 5 | SOUTH | 0
NTHTEXAS02 | 0 | 504 | 2 | NORTH | YES | 5 | 5 | 18 | 0 | 1.015 | 0 | 5 | WEST | 0
NTHTEXAS03 | 0 | 505 | 3 | NORTH | YES | 15 | 15 | 38 | 0 | 1.015 | 0 | 15
JCKCNTY801 | 0 | 580 | 1 | NORTH | YES | 288 | 0 | 288 | 0 | 1.022 | 0 | 288
JCKCNTY802 | 0 | 581 | 2 | NORTH | YES | 147 | 0 | 147 | 0 | 1.022 | 0 | 147 | N to H | 0
JCKCNTY803 | 0 | 582 | 3 | NORTH | YES | 147 | 0 | 147 | 0 | 1.022 | 0 | 147 | N to S | 0
NEWMAN_G5 | 0 | 837 | 1 | NORTH | YES | 0 | 15 | 37 |  | 1.01 | 0 | 0 | W to N | 0
OLINGER_G1 | 0 | 842 | 1 | NORTH | YES | 63.1 | 20 | 80 | 0 | 1.03 | 0 | 63.1 |  | 0
OLINGER_G2 | 0 | 843 | 1 | NORTH | YES | 86.7 | 25 | 105 | 0 | 1.03 | 0 | 86.7 |  | 0
OLINGER_G3 | 0 | 844 | 1 | NORTH | YES | 118.3 | 45 | 148 | 0 | 1.03 | 0 | 118.3
OLINGER_G4 | 0 | 845 | 1 | NORTH | YES | 59.1 | 0 | 76 | 0 | 1.03 | 0 | 59.1
SPENCER_G4 | 0 | 923 | 1 | NORTH | YES | 48 | 20 | 61 | 0 | 1.03 | 0 | 48
SPENCER_G5 | 0 | 924 | 1 | NORTH | YES | 52 | 20 | 64 | 0 | 1.03 | 0 | 52
STEAM1 | 0 | 948 | 1 | NORTH | YES | 0 | 12 | 20 |  | 1.02 | 0 | 0
STEAM2 | 0 | 949 | 1 | NORTH | YES | 26 | 8 | 26 | 0 | 0.99 | 0 | 26
STEAM3 | 0 | 950 | 1 | NORTH | YES | 41 | 13 | 41 | 0 | 1.02 | 0 | 41
GIBN_CREK_G1 | 0 | 990 | 1 | NORTH | YES | 464 | 200 | 464 | 0 | 1.0275
PBCTAGE_1G | 0 | 1002 | A | WEST | YES | 64 | 64 | 65 | 0 | 1.022 | 0 | 64
PBCTBGE_2G | 0 | 1003 | B | WEST | YES | 65 | 65 | 66 | 0 | 1.022 | 0 | 65
PBCTCGE_3G | 0 | 1004 | C | WEST | YES | 62 | 62 | 66 | 0 | 1.022 | 0 | 62
PBCTDGE_4G | 0 | 1005 | D | WEST | YES | 65 | 65 | 65 | 0 | 1.022 | 0 | 65
PBCTEGE_5G | 0 | 1006 | E | WEST | YES | 65 | 65 | 68 | 0 | 1.022 | 0 | 65
PB5GEN_6G | 0 | 1007 | 5 | WEST | YES | 115 | 40 | 115 | 0 | 1.022 | 0 | 115
PB6GEN_7G | 0 | 1008 | 6 | WEST | YES | 515 | 130 | 515 | 0 | 1.022 | 0 | 515
MORGAN5G_5G | 0 | 1037 | 5 | WEST | YES | 137 | 40 | 137 |  | 0.99 | 0 | 137
MRGNAG_1G | 0 | 1039 | A | WEST | YES | 69 | 69 | 69 | 0 | 0.99 | 0 | 69
MRGNBG_2G | 0 | 1040 | B | WEST | YES | 71 | 70 | 71 | 0 | 0.99 | 0 | 71
MRGNCG_3G | 0 | 1041 | C | WEST | YES | 70 | 69 | 70 | 0 | 0.99 | 0 | 70
MRGNDG_4G | 0 | 1042 | D | WEST | YES | 70 | 69 | 70 | 0 | 0.99 | 0 | 70
MRGNEG_5G | 0 | 1043 | E | WEST | YES | 68 | 68 | 68 | 0 | 0.99 | 0 | 68
MRGNFG_6G | 0 | 1044 | F | WEST | YES | 66 | 66 | 66 | 0 | 0.99 | 0 | 66
CALENG1G_1G | 0 | 1045 | 1 | WEST | YES | 73 | 27 | 73 | 0 | 1.017 | 0 | 73
CALENG2G_2G | 0 | 1046 | 2 | WEST | YES | 74 | 27 | 74 | 0 | 1.017 | 0 | 74
CALENG3G_3G | 0 | 1047 | 3 | WEST | YES | 69 | 27 | 69 | 0 | 1.017 | 0 | 69
ROSCOEW_5 | 0 | 1049 | 1 | WEST | YES | 20.9 | 0 | 209 |  | 0.99 | 0 | 20.9
ROSCOEWI_5 | 0 | 1057 | 1 | WEST | YES | 12.6 | 0 | 126.5 |  | 0.99 | 0 | 12.6
LONGSHORT_5 | 0 | 1058 | 1 | NORTH | YES | 15 | 0 | 149 |  | 0.95 | 0 | 15
CIELOGEN_1G | 0 | 1061 | 1 | WEST | YES | 9.9 | 0 | 99 |  | 1 | 0 | 9.9
CIELOGEN_2G | 0 | 1062 | 1 | WEST | YES | 6.1 | 0 | 61 |  | 1 | 0 | 6.1
SCURRYCW_1G | 0 | 1068 | 1 | WEST | YES | 14.1 | 0 | 141 |  | 1.01 | 0 | 14.1
KINDERMG_1G | 0 | 1069 | 1 | WEST | YES | 25 | 5 | 25 | 0 | 1.01
KINDERMG_2G | 0 | 1070 | 1 | WEST | YES | 45.7 | 12 | 45.7 | 0 | 1.01
KINDERMG_3G | 0 | 1071 | 1 | WEST | YES | 45.7 | 12 | 45.7 | 0 | 1.01
AIRTRICITY_8 | 0 | 1170 | 1 | WEST | YES | 18 | 0 | 180 | 0 | 1.01 | 0 | 18
BSP_1 | 0 | 1320 | 1 | WEST | YES | 25.8 | 2.9 | 25.8 |  | 1
STANTONW_8 | 0 | 1326 | 1 | WEST | YES | 10.1 | 0 | 100.5 | 0 | 1.01 | 0 | 10.1
OCOTILLO_1G | 0 | 1328 | 1 | WEST | YES | 5.8 | 0 | 58 |  | 0.99 | 0 | 5.8
MCDDONAL_8 | 0 | 1333 | 1 | WEST | YES | 21.4 | 0 | 214.2 | 0 | 1.01 | 0 | 21.4
TRENTIPP_8 | 0 | 1343 | 1 | WEST | YES | 22.5 | 0 | 150 |  | 1.014 | 0 | 22.5
WESTXWIN_1G | 0 | 1349 | 1 | WEST | YES | 0.7 | 0 | 6.6 |  | 1.02 | 0 | 0.7
NWPWRG1_1G | 0 | 1350 | 1 | WEST | YES | 3.4 | 0 | 34.3 |  | 1.02 | 0 | 3.4
AEPWIND_8 | 0 | 1354 | 1 | WEST | YES | 15.2 | 0 | 101.2 |  | 1.01 | 0 | 15.2
SWETWATR_1G | 0 | 1416 | 1 | WEST | YES | 30 | 18 | 30 | 0 | 1.039 | 0 | 30
SWETWATR_2G | 0 | 1417 | 2 | WEST | YES | 72 | 36 | 72 | 0 | 1.039 | 0 | 72
SWETWATR_3G | 0 | 1418 | 3 | WEST | YES | 68 | 36 | 68 | 0 | 1.039 | 0 | 68
SWETWATR_4G | 0 | 1419 | 4 | WEST | YES | 61 | 36 | 61 | 0 | 1.039 | 0 | 61
GRHAMSES_2G | 0 | 1432 | 2 | WEST | YES | 369 | 90 | 369 |  | 1.023 | 0 | 369
GRHAMSES_1G | 0 | 1433 | 1 | WEST | YES | 242 | 60 | 242 | 0 | 1.038 | 0 | 242
MESQUITW_1G | 0 | 1437 | 1 | WEST | YES | 40 | 0 | 400 | 0 | 1.023 | 0 | 40
MESQUITW_2G | 0 | 1438 | 1 | WEST | YES | 23.6 | 0 | 236 |  | 1.01 | 0 | 23.6
WCPWRCO_1G | 0 | 1453 | 1 | NORTH | YES | 204 | 50 | 204 | 0 | 1.023 | 0 | 204
WCPWRCO_2G | 0 | 1454 | 2 | NORTH | YES | 204 | 50 | 204 | 0 | 1.023 | 0 | 204
WCPWRCO_3G | 0 | 1455 | 3 | NORTH | YES | 242 | 50 | 242 | 0 | 1.023 | 0 | 242
WFCOGEN_1G | 0 | 1479 | 1 | WEST | YES | 12 | 12 | 20 | 0 | 1 | 0 | 12
WFCOGEN_1G | 0 | 1479 | 2 | WEST | YES | 12 | 12 | 20 | 0 | 1 | 0 | 12
WFCOGEN_2G | 0 | 1482 | 1 | WEST | YES | 12 | 12 | 20 | 0 | 1 | 0 | 12
WFCOGEN_2G | 0 | 1482 | 2 | WEST | YES | 12 | 12 | 17 | 0 | 1 | 0 | 12
BARTNWND_1G | 0 | 1600 | 1 | WEST | YES | 12 | 0 | 120 | 0 | 1.022 | 0 | 12
SLSTR1PP_1G | 0 | 1643 | 1 | NORTH | YES | 6 | 0 | 60 | 0 | 1.022 | 0 | 6
PEC_1G | 0 | 1675 | 1 | NORTH | YES | 80 | 35 | 80 | 0 | 1.022 | 0 | 80
PEC_2G | 0 | 1676 | 2 | NORTH | YES | 84 | 35 | 84 | 0 | 1.022 | 0 | 84
PEC_3G | 0 | 1677 | 3 | NORTH | YES | 91 | 35 | 91 | 0 | 1.022 | 0 | 91
LAMARPWR_1G | 0 | 1678 | 1 | NORTH | YES | 154 | 67.7 | 154 | 0 | 1.031 | 0 | 154
LAMARPWR_2G | 0 | 1679 | 2 | NORTH | YES | 155 | 67.7 | 155 | 0 | 1.031 | 0 | 155
LAMARPWR_3G | 0 | 1680 | 3 | NORTH | YES | 199 | 129.1 | 199 | 0 | 1.031 | 0 | 199
LAMARPWR_4G | 0 | 1681 | 4 | NORTH | YES | 164 | 67.7 | 164 | 0 | 1.031 | 0 | 164
LAMARPWR_5G | 0 | 1682 | 5 | NORTH | YES | 163 | 67.7 | 163 | 0 | 1.031 | 0 | 163
LAMARPWR_6G | 0 | 1683 | 6 | NORTH | YES | 199 | 129.1 | 199 | 0 | 1.031 | 0 | 199
VALLLEY_1G | 0 | 1687 | 1 | NORTH | YES | 140 | 15 | 175 | 0 | 1.036 | 0 | 140
VALLEY_2G | 0 | 1688 | 2 | NORTH | YES | 527 | 90 | 527 | 0 | 1.036 | 0 | 527
VALLEY_3G | 0 | 1689 | 3 | NORTH | YES | 186.2 | 25 | 354 | 0 | 1.015 | 0 | 186.2
MOSES_1G | 0 | 1701 | 1 | NORTH | YES | 560 | 175 | 560 | 0 | 1.031
MOSES_2G | 0 | 1702 | 2 | NORTH | YES | 579 | 175 | 579 | 0 | 1.031
MOSES_3G | 0 | 1703 | 3 | NORTH | YES | 808 | 463 | 808 | 0 | 1.031
EAGLEMNT_1G | 0 | 1861 | MB | NORTH | YES | 0 | 30 | 112 |  | 1.033 | 0 | 0
EAGLEMNT_2G | 0 | 1862 | MB | NORTH | YES | 0 | 40 | 100 |  | 1.033 | 0 | 0
EAGLEMNT_3G | 0 | 1863 | MB | NORTH | YES | 0 | 50 | 378 |  | 1.033 | 0 | 0
WLFHOLW_1G | 0 | 1877 | 1 | NORTH | YES | 216 | 89.3 | 216 | 0 | 1.029 | 0 | 216
WLFHOLW_2G | 0 | 1878 | 2 | NORTH | YES | 219 | 105 | 219 | 0 | 1.029 | 0 | 219
WLFHOLW_3G | 0 | 1879 | 3 | NORTH | YES | 268 | 89.3 | 268 | 0 | 1.029 | 0 | 268
DECRDOVA_1G | 0 | 1889 | 1 | NORTH | YES | 779 | 255 | 779 | 0 | 1.022 | 0 | 779
DECRDOVA_2G | 0 | 1892 | A | NORTH | YES | 65 | 65 | 71 | 0 | 1.029 | 0 | 65
DECRDOVA_3G | 0 | 1893 | B | NORTH | YES | 65 | 65 | 70 | 0 | 1.029 | 0 | 65
DECRDOVA_4G | 0 | 1894 | C | NORTH | YES | 65 | 65 | 70 | 0 | 1.029 | 0 | 65
DECRDOVA_5G | 0 | 1895 | D | NORTH | YES | 65 | 65 | 70 | 0 | 1.029 | 0 | 65
COMCHEPK_1G | 0 | 1898 | 1 | NORTH | YES | 1164 | 1150 | 1164 | 0 | 1.031
COMCHEPK_2G | 0 | 1899 | 2 | NORTH | YES | 1164 | 1128 | 1164 | 0 | 1.031
MDLTHELP_5G | 0 | 1937 | 5 | NORTH | YES | 225 | 74 | 225 | 0 | 1.02 | 0 | 225
MDLTHELP_6G | 0 | 1938 | 6 | NORTH | YES | 229 | 74 | 229 | 0 | 1.02 | 0 | 229
MDLTHELP_1G | 0 | 1941 | 1 | NORTH | YES | 215 | 74 | 215 | 0 | 1.02 | 0 | 215
MDLTHELP_2G | 0 | 1942 | 2 | NORTH | YES | 215 | 74 | 215 | 0 | 1.02 | 0 | 215
MDLTHELP_3G | 0 | 1943 | 3 | NORTH | YES | 215 | 74 | 215 | 0 | 1.02 | 0 | 215
MDLTHELP_4G | 0 | 1944 | 4 | NORTH | YES | 214 | 74 | 214 | 0 | 1.02 | 0 | 214
HANDLEY_1G | 0 | 1945 | MB | NORTH | YES | 0 | 25 | 36 |  | 1.003 | 0 | 0
HANDLEY_2G | 0 | 1946 | MB | NORTH | YES | 0 | 30 | 68 |  | 1.003 | 0 | 0
HANDLEY_3G | 0 | 1947 | 3 | NORTH | YES | 353.4 | 100 | 392 | 0 | 1.03 | 0 | 353.4
HANDLEY_4G | 0 | 1948 | 4 | NORTH | YES | 217.5 | 150 | 435 | 0 | 1.022 | 0 | 217.5
HANDLEY_5G | 0 | 1949 | 5 | NORTH | YES | 0 | 150 | 435 |  | 1.03 | 0 | 0
COLLIN_1G | 0 | 2371 | MB | NORTH | YES | 0 | 40 | 138 |  | 1.022 | 0 | 0
NTHLK1_G | 0 | 2381 | 1 | NORTH | YES | 0 | 35 | 156 |  | 1.029 | 0 | 0
NTHLK2_G | 0 | 2382 | 2 | NORTH | YES | 0 | 35 | 181 |  | 1.029 | 0 | 0
NTHLK3_G | 0 | 2383 | 3 | NORTH | YES | 247.4 | 50 | 329 | 0 | 1.029 | 0 | 247.4
MTCK6_G | 0 | 2413 | 6 | NORTH | YES | 0 | 30 | 118 |  | 1.029 | 0 | 0
MTCK7_G | 0 | 2414 | 7 | NORTH | YES | 0 | 30 | 114 |  | 1.029 | 0 | 0
MTCK8_G | 0 | 2417 | 8 | NORTH | YES | 477 | 60 | 556 | 0 | 1.029 | 0 | 477
MTCK2_G | 0 | 2418 | 2 | NORTH | YES | 0 | 10 | 23 |  | 0.9667 | 0 | 0
MTCK3_G | 0 | 2419 | MB | NORTH | YES | 0 | 10 | 63 |  | 0.9667 | 0 | 0
LKHB1_G | 0 | 2451 | 1 | NORTH | YES | 0 | 80 | 391 |  | 1.029 | 0 | 0
LKHB2_G | 0 | 2452 | 2 | NORTH | YES | 514 | 80 | 514 | 0 | 1.029 | 0 | 514
MARTLAKE_1G | 0 | 3097 | 1 | NORTH | YES | 799 | 500 | 799 | 0 | 1.031
MARTLAKE_2G | 0 | 3098 | 2 | NORTH | YES | 795 | 461 | 795 | 0 | 1.031
MARTLAKE_3G | 0 | 3099 | 3 | NORTH | YES | 804 | 500 | 804 | 0 | 1.031
STRYKER_1G | 0 | 3107 | 1 | NORTH | YES | 140.5 | 45 | 182 | 0 | 1.029 | 0 | 140.5
STRYKER_2G | 0 | 3108 | 2 | NORTH | YES | 484 | 75 | 484 | 0 | 1.029 | 0 | 484
TRINIDAD_6G | 0 | 3126 | 1 | NORTH | YES | 226 | 46 | 226 | 0 | 1 | 0 | 226
CHAMPION_1G | 0 | 3348 | MB | NORTH | YES | 0 | 42 | 42 |  | 1 | 0 | 0
BBRN_1G | 0 | 3381 | 1 | NORTH | YES | 597 | 225 | 597 | 0 | 1.0345
BBRN_2G | 0 | 3382 | 2 | NORTH | YES | 610 | 225 | 610 | 0 | 1.0345
THOUSE_1G | 0 | 3403 | 1 | NORTH | YES | 563 | 200 | 563 | 0 | 1.026 | 0 | 563
THOUSE_2G | 0 | 3404 | 2 | NORTH | YES | 805 | 250 | 805 | 0 | 1.026 | 0 | 805
LAKE_CRK1_G | 0 | 3416 | 1 | NORTH | YES | 35.4 | 33 | 75 | 0 | 1.043 | 0 | 35.4
LAKE_CRK2_G | 0 | 3417 | 2 | NORTH | YES | 227 | 40 | 227 | 0 | 1.029 | 0 | 227
SANDOW_4G | 0 | 3432 | 4 | SOUTH | YES | 534 | 460 | 534 | 0 | 1.029
VHB1 | 0 | 5026 | 1 | SOUTH | YES | 206 | 40 | 206 | 0 | 1.0233 | 0 | 206
VHB2 | 0 | 5027 | 2 | SOUTH | YES | 220 | 40 | 220 | 0 | 1.0233 | 0 | 220
VHB3 | 0 | 5028 | 3 | SOUTH | YES | 397 | 60 | 397 | 0 | 1.0233 | 0 | 397
JTD1 | 0 | 5111 | 1 | SOUTH | YES | 403 | 80 | 403 | 0 | 1.0215
JTD2 | 0 | 5112 | 2 | SOUTH | YES | 406 | 80 | 406 | 0 | 1.0215
LCP3 | 0 | 5264 | 3 | SOUTH | YES | 58 | 20 | 58 | 0 | 1.0249 | 0 | 58
LCP4 | 0 | 5265 | 4 | SOUTH | YES | 95 | 25 | 95 | 0 | 1.0249 | 0 | 95
LCPCT1 | 0 | 5266 | 1 | SOUTH | YES | 45 | 23.1 | 45 | 0 | 1.0249 | 0 | 45
LCPCT2 | 0 | 5267 | 2 | SOUTH | YES | 46 | 23.1 | 46 | 0 | 1.0249 | 0 | 46
LCPCT3 | 0 | 5268 | 3 | SOUTH | YES | 44 | 23.1 | 44 | 0 | 1.0249 | 0 | 44
LCPCT4 | 0 | 5269 | 4 | SOUTH | YES | 45 | 23.1 | 45 | 0 | 1.0249 | 0 | 45
OWS1 | 0 | 5396 | 1 | SOUTH | YES | 417 | 80 | 417 | 0 | 1.027 | 0 | 417
OWS2 | 0 | 5397 | 2 | SOUTH | YES | 379 | 80 | 379 | 0 | 1.027 | 0 | 379
JKS1 | 0 | 5401 | 1 | SOUTH | YES | 560 | 100 | 560 | 0 | 1.0222
WBT1 | 0 | 5436 | 1 | SOUTH | YES | 25.5 | 20 | 51 | 0 | 1.01 | 0 | 25.5
WBT2 | 0 | 5437 | 2 | SOUTH | YES | 80 | 25 | 80 | 0 | 1.01 | 0 | 80
WBT3 | 0 | 5438 | 3 | SOUTH | YES | 96 | 25 | 96 | 0 | 1.01 | 0 | 96
WBT4 | 0 | 5439 | 4 | SOUTH | YES | 151 | 40 | 151 | 0 | 1.01 | 0 | 151
AVR1_CT1 | 0 | 5476 | 1 | SOUTH | YES | 150 | 90 | 150 | 0 | 1.0232 | 0 | 150
AVR1_ST1 | 0 | 5477 | 1 | SOUTH | YES | 164 | 138 | 164 | 0 | 1.0232 | 0 | 164
AVR1_CT2 | 0 | 5478 | 1 | SOUTH | YES | 145 | 90 | 145 | 0 | 1.0232 | 0 | 145
RAYBURNGEN3 | 0 | 5503 | 1 | SOUTH | YES | 6.2 | 6 | 22 | 0 | 1.015 | 0 | 6.2
RAYBURNGEN1 | 0 | 5505 | 1 | SOUTH | YES | 0 | 1 | 11 |  | 1.015 | 0 | 0
RAYBURNGEN2 | 0 | 5506 | 1 | SOUTH | YES | 0 | 1 | 11 |  | 1.015 | 0 | 0
RAYBURNCC9 | 0 | 5508 | 1 | SOUTH | YES | 50 | 18.2 | 50 | 0 | 1.02 | 0 | 50
RAYBURNCC10 | 0 | 5509 | 1 | SOUTH | YES | 40 | 5.2 | 40 | 0 | 1.02 | 0 | 40
RAYBURNCC7 | 0 | 5511 | 1 | SOUTH | YES | 49 | 18.2 | 49 | 0 | 1.02 | 0 | 49
RAYBURNCC8 | 0 | 5512 | 1 | SOUTH | YES | 50 | 18.2 | 50 | 0 | 1.02 | 0 | 50
FALCONHYDRO2 | 0 | 5728 | 2 | SOUTH | YES | 3 | 0 | 12 | 0 | 1.02 | 0 | 3
FALCONHYDRO3 | 0 | 5729 | 3 | SOUTH | YES | 2.8 | 0 | 11 | 0 | 1.02 | 0 | 2.8
PEARSALLGEN1 | 0 | 5890 | 1 | SOUTH | YES | 6.2 | 6 | 24 | 0 | 1.01 | 0 | 6.2
PEARSALLGEN2 | 0 | 5891 | 1 | SOUTH | YES | 6.2 | 6 | 24 | 0 | 1.01 | 0 | 6.2
PEARSALLGEN3 | 0 | 5892 | 1 | SOUTH | YES | 6.2 | 6 | 23 | 0 | 1.01 | 0 | 6.2
SANMIGUELGEN | 0 | 5903 | 1 | SOUTH | YES | 396 | 180 | 396 | 0 | 1.033
STP_GN1___1 | 0 | 5911 | 1 | SOUTH | YES | 1282 | 1249 | 1282 | 0 | 1.0406
STP_GN2___2 | 0 | 5912 | 2 | SOUTH | YES | 1282 | 1249 | 1282 | 0 | 1.0406
DCEAST | 0 | 5925 | 1 | NORTH | YES | 400.3 | -600 | 600 | 0 | 1.025 | 0 | 400.3
SI_RAY9 | 0 | 5932 | 9 | SOUTH | YES | 38 | 32 | 38 | 0 | 1.025 | 0 | 38
SI_RAY6 | 0 | 5933 | 6 | SOUTH | YES | 19 | 10 | 19 | 0 | 1.025 | 0 | 19
SI_RAY5 | 0 | 5934 | 5 | SOUTH | YES | 10 | 10 | 15 | 0 | 1.025 | 0 | 10
SI_RAY10 | 0 | 5935 | 10 | SOUTH | YES | 47 | 10 | 47 |  | 1.025 | 0 | 47
SWMESA | 0 | 6016 | 1 | WEST | YES | 11.2 | 0 | 75 |  | 1.03 | 0 | 11.2
OKLA7A | 0 | 6100 | 1 | WEST | YES | 50 | -220 | 220 | 0 | 1.035 | 0 | 50
SNYDERW1A | 0 | 6637 | 1 | WEST | YES | 6.3 | 0 | 63 | 0 | 1.025 | 0 | 6.3
OKLAUN1G | 0 | 6752 | 1 | WEST | YES | 629 | 175 | 629 | 0 | 1.035
DENISNDM | 0 | 6948 | 1 | NORTH | YES | 40 | 5 | 40 | 0 | 1.015 | 0 | 40
DENISNDM | 0 | 6948 | 2 | NORTH | YES | 40 | 5 | 40 | 0 | 1.015 | 0 | 40
L_FERGUS1_1Y | 0 | 7000 | 1 | SOUTH | YES | 399 | 65 | 421 | 0 | 1.015 | 0 | 399
L_SIMGID1_1Y | 0 | 7004 | 1 | SOUTH | YES | 133 | 40 | 137 | 0 | 1.02 | 0 | 133
L_SIMGID1_2Y | 0 | 7005 | 2 | SOUTH | YES | 133 | 32 | 139 | 0 | 1.02 | 0 | 133
L_SIMGID1_3Y | 0 | 7006 | 3 | SOUTH | YES | 324.9 | 60 | 331 | 0 | 1.02 | 0 | 324.9
L_LOSTPI1_1Y | 0 | 7007 | 1 | SOUTH | YES | 158.7 | 110 | 167 | 0 | 1.015 | 0 | 158.7
L_LOSTPI1_2Y | 0 | 7008 | 2 | SOUTH | YES | 157.7 | 107 | 164 | 0 | 1.015 | 0 | 157.7
L_LOSTPI1_3Y | 0 | 7009 | 3 | SOUTH | YES | 173.9 | 72 | 184 | 0 | 1.015 | 0 | 173.9
L_FPPYD11_1Y | 0 | 7010 | 1 | SOUTH | YES | 587.4 | 200 | 605 | 0 | 1.02
L_FPPYD11_2Y | 0 | 7011 | 2 | SOUTH | YES | 577.4 | 200 | 608 | 0 | 1.02
L_FPPYD21_3Y | 0 | 7012 | 3 | SOUTH | YES | 427.4 | 200 | 436 | 0 | 1.02
L_HAYSEN1_1Y | 0 | 7014 | 1 | SOUTH | YES | 223 | 74 | 223 | 0 | 1.008 | 0 | 223
L_HAYSEN1_2Y | 0 | 7015 | 2 | SOUTH | YES | 224 | 74 | 224 | 0 | 1.008 | 0 | 224
L_HAYSEN1_3Y | 0 | 7016 | 3 | SOUTH | YES | 226 | 74 | 226 | 0 | 1.008 | 0 | 226
L_HAYSEN1_4Y | 0 | 7017 | 4 | SOUTH | YES | 229 | 74 | 229 | 0 | 1.008 | 0 | 229
L_AUSTPL1_1Y | 0 | 7020 | 1 | SOUTH | YES | 7 | 0 | 8 |  | 1 | 0 | 7
L_AUSTPL1_1Y | 0 | 7020 | 2 | SOUTH | YES | 7 | 0 | 8 |  | 1 | 0 | 7
L_BUCHAN1_1Y | 0 | 7022 | 1 | SOUTH | YES | 14 | 0 | 18 |  | 1 | 0 | 14
L_BUCHAN1_2Y | 0 | 7023 | 2 | SOUTH | YES | 0 | 0 | 18 |  | 1 | 0 | 0
L_BUCHAN1_3Y | 0 | 7024 | 3 | SOUTH | YES | 11 | 0 | 15 |  | 1 | 0 | 11
L_INKSDA1_1Y | 0 | 7026 | 1 | SOUTH | YES | 10 | 0 | 14 |  | 1 | 0 | 10
L_MARBFA1_1Y | 0 | 7028 | 1 | SOUTH | YES | 0 | 0 | 18 |  | 1 | 0 | 0
L_MARBFA1_2Y | 0 | 7029 | 2 | SOUTH | YES | 13 | 0 | 18 |  | 1 | 0 | 13
L_MARSFO1G1Y | 0 | 7031 | 1 | SOUTH | YES | 22 | 0 | 36 | 0 | 1 | 0 | 22
L_MARSFO1G2Y | 0 | 7032 | 2 | SOUTH | YES | 16 | 0 | 35 | 0 | 1 | 0 | 16
L_MARSFO1G3Y | 0 | 7033 | 3 | SOUTH | YES | 22 | 0 | 36 | 0 | 1 | 0 | 22
L_WIRTZ_1G1Y | 0 | 7035 | 1 | SOUTH | YES | 0 | 0 | 29 |  | 1 | 0 | 0
L_WIRTZ_1G2Y | 0 | 7036 | 2 | SOUTH | YES | 18 | 0 | 30 |  | 1 | 0 | 18
L_DELAWA1_1Y | 0 | 7038 | 1 | WEST | YES | 5.2 | 0 | 35 | 0 | 1 | 0 | 5.2
L_DELAWA1_1Y | 0 | 7038 | 2 | WEST | YES | 4.5 | 0 | 30 | 0 | 1 | 0 | 4.5
L_CANYHY8_1Y | 0 | 7487 | 1 | SOUTH | YES | 0 | 0 | 6 |  | 1 | 0 | 0
L_MCQUEE9_1Y | 0 | 7605 | 1 | SOUTH | YES | 0 | 0 | 2.4 |  | 1.025 | 0 | 0
L_MCQUEE9_1Y | 0 | 7605 | 2 | SOUTH | YES | 0 | 0 | 2.4 |  | 1.025 | 0 | 0
L_MCQUEE9_1Y | 0 | 7605 | 3 | SOUTH | YES | 0 | 0 | 2.8 |  | 1.025 | 0 | 0
L_SCHUMA8_1Y | 0 | 7609 | 1 | SOUTH | YES | 0 | 0 | 4 |  | 1 | 0 | 0
L_LAKEWO9_1Y | 0 | 7624 | 1 | SOUTH | YES | 0 | 0 | 2.4 |  | 1 | 0 | 0
L_LAKEWO9_1Y | 0 | 7624 | 2 | SOUTH | YES | 0 | 0 | 2.4 |  | 1 | 0 | 0
L_GUADGE1_1Y | 0 | 7800 | 1 | SOUTH | YES | 151 | 30 | 151 | 0 | 1.02 | 0 | 151
L_GUADGE1_2Y | 0 | 7801 | 2 | SOUTH | YES | 139 | 30 | 139 | 0 | 1.02 | 0 | 139
L_GUADGE1_3Y | 0 | 7802 | 3 | SOUTH | YES | 146 | 30 | 146 | 0 | 1.02 | 0 | 146
L_GUADGE1_4Y | 0 | 7803 | 4 | SOUTH | YES | 149 | 30 | 149 | 0 | 1.02 | 0 | 149
L_GUADGE1_5Y | 0 | 7804 | 5 | SOUTH | YES | 183 | 30 | 183 | 0 | 1.02 | 0 | 183
L_GUADGE1_6Y | 0 | 7805 | 6 | SOUTH | YES | 204 | 30 | 204 | 0 | 1.02 | 0 | 204
L_BASTEN1_1Y | 0 | 7807 | 1 | SOUTH | YES | 147 | 83.5 | 147 | 0 | 1.004 | 0 | 147
L_BASTEN1_2Y | 0 | 7808 | 1 | SOUTH | YES | 146 | 83.5 | 146 | 0 | 1.004 | 0 | 146
L_BASTEN1_3Y | 0 | 7809 | 1 | SOUTH | YES | 227 | 42 | 227 | 0 | 1.004 | 0 | 227
L_RIONOG1G1Y | 0 | 7810 | 1 | SOUTH | YES | 147 | 0 | 147 | 0 | 1.02 | 0 | 147
L_RIONOG1G2Y | 0 | 7811 | 2 | SOUTH | YES | 148 | 0 | 148 | 0 | 1.02 | 0 | 148
L_RIONOG1G3Y | 0 | 7812 | 3 | SOUTH | YES | 150 | 0 | 150 | 0 | 1.02 | 0 | 150
L_RIONOG1S1Y | 0 | 7813 | 4 | SOUTH | YES | 293 | 0 | 293 | 0 | 1.02 | 0 | 293
AMISTADHDRO1 | 0 | 8032 | 1 | SOUTH | YES | 16.5 | 13 | 33 | 0 | 1.035 | 0 | 16.5
AMISTADHDRO2 | 0 | 8033 | 2 | SOUTH | YES | 13 | 13 | 25 | 0 | 1.035 | 0 | 13
FALCONHYDRO1 | 0 | 8048 | 1 | SOUTH | YES | 3 | 0 | 12 | 0 | 1.02 | 0 | 3
DUP1V_1 | 0 | 8066 | 1 | SOUTH | YES | 73 | 0 | 73 | 0 | 1.0031 | 0 | 73
FOR_1 | 0 | 8134 | 1 | SOUTH | YES | 56.4 | 45 | 79 | 0 | 1.03 | 0 | 56.4
FOR_2 | 0 | 8138 | 2 | SOUTH | YES | 65.8 | 45 | 80 | 0 | 1.03 | 0 | 65.8
UCAR_2 | 0 | 8147 | 10 | SOUTH | YES | 21 | 0 | 28 | 0 | 1.0127 | 0 | 21
UCAR_1 | 0 | 8148 | 2 | SOUTH | YES | 7 | 0 | 7 | 0 | 1.01 | 0 | 7
FOR_3 | 0 | 8153 | 3 | SOUTH | YES | 65.8 | 45 | 73 | 0 | 1.03 | 0 | 65.8
FOR_4 | 0 | 8154 | 4 | SOUTH | YES | 74.6 | 60 | 81 | 0 | 1.03 | 0 | 74.6
FOR_5 | 0 | 8155 | 5 | SOUTH | YES | 67.5 | 60 | 74 | 0 | 1.03 | 0 | 67.5
FOR_6 | 0 | 8156 | 6 | SOUTH | YES | 26 | 5 | 26 | 0 | 1.03 | 0 | 26
FOR_7 | 0 | 8157 | 7 | SOUTH | YES | 46 | 5 | 46 | 0 | 1.03 | 0 | 46
CLO_1 | 0 | 8161 | 1 | SOUTH | YES | 633 | 200 | 633 | 0 | 1.03
CUECPL2A | 0 | 8189 | 1 | SOUTH | YES | 12 | 0 | 12 | 0 | 1.02 | 0 | 12
ELPS | 0 | 8262 | 1 | SOUTH | YES | 6 | 6 | 6 | 0 | 1.039 | 0 | 6
LAR_1 | 0 | 8285 | 1 | SOUTH | YES | 16 | 9 | 32 | 0 | 1.038 | 0 | 16
LAR_2 | 0 | 8287 | 2 | SOUTH | YES | 9 | 9 | 32 |  | 1.023 | 0 | 9
LAR_3 | 0 | 8288 | 3 | SOUTH | YES | 78.8 | 25 | 105 |  | 1.023 | 0 | 78.8
COSW_1 | 0 | 8456 | 1 | SOUTH | YES | 20 | 0 | 20 | 0 | 1.027 | 0 | 20
COSW_2 | 0 | 8457 | 2 | SOUTH | YES | 14 | 0 | 14 | 0 | 1.027 | 0 | 14
DAV_1 | 0 | 8459 | 1 | SOUTH | YES | 339 | 50 | 339 | 0 | 1.0223 | 0 | 339
DAV_2 | 0 | 8460 | 2 | SOUTH | YES | 340 | 50 | 340 | 0 | 1.0223 | 0 | 340
KOCHREF2 | 0 | 8461 | 1 | SOUTH | YES | 38 | 0 | 38 | 0 | 1.014 | 0 | 38
VAL_1 | 0 | 8506 | 1 | SOUTH | YES | 25 | 0 | 25 | 0 | 1.005 | 0 | 25
VAL_2 | 0 | 8507 | 2 | SOUTH | YES | 25 | 0 | 25 | 0 | 1.005 | 0 | 25
STARCO_1 | 0 | 8511 | 1 | SOUTH | YES | 38 | 0 | 38 | 0 | 1.024 | 0 | 38
CEL_B_1 | 0 | 8517 | 1 | SOUTH | YES | 29 | 0 | 29 | 0 | 1.02 | 0 | 29
CNOPGT1 | 0 | 8560 | 1 | SOUTH | YES | 164 | 0 | 164 | 0 | 1.03 | 0 | 164
CNOPGT2 | 0 | 8561 | 2 | SOUTH | YES | 165 | 0 | 165 | 0 | 1.03 | 0 | 165
CNOPST1 | 0 | 8562 | 3 | SOUTH | YES | 153 | 0 | 153 | 0 | 1.03 | 0 | 153
LGEGN#1 | 0 | 8926 | 1 | SOUTH | YES | 158 | 0 | 158 | 0 | 1.03 | 0 | 158
LGEGN#2 | 0 | 8927 | 2 | SOUTH | YES | 153 | 0 | 153 | 0 | 1.03 | 0 | 153
LGEGN#3 | 0 | 8928 | 3 | SOUTH | YES | 91 | 0 | 100 | 0 | 1.03 | 0 | 91
ICPGN#1 | 0 | 8930 | 1 | SOUTH | YES | 149 | 0 | 149 | 0 | 1.03 | 0 | 149
ICPGN#2 | 0 | 8931 | 2 | SOUTH | YES | 150 | 0 | 150 | 0 | 1.03 | 0 | 150
ICPGN#3 | 0 | 8932 | 3 | SOUTH | YES | 127 | 0 | 127 | 0 | 1.03 | 0 | 127
FGNTS001 | 0 | 8933 | 1 | SOUTH | YES | 142 | 0 | 142 | 0 | 1.03 | 0 | 142
FGNTS101 | 0 | 8934 | 2 | SOUTH | YES | 146 | 0 | 146 | 0 | 1.03 | 0 | 146
FGNTS201 | 0 | 8935 | 3 | SOUTH | YES | 172 | 0 | 172 | 0 | 1.03 | 0 | 172
MVGN#1 | 0 | 8936 | 1 | SOUTH | YES | 210 | 0 | 210 | 0 | 1.0304 | 0 | 210
MVGN#2 | 0 | 8937 | 2 | SOUTH | YES | 205 | 0 | 205 | 0 | 1.0304 | 0 | 205
MVGN#3 | 0 | 8938 | 3 | SOUTH | YES | 257 | 0 | 257 | 0 | 1.0304 | 0 | 257
HECN1 | 0 | 8981 | 1 | SOUTH | YES | 148 | 0 | 148 | 0 | 1.0304 | 0 | 148
HECN2 | 0 | 8982 | 2 | SOUTH | YES | 148 | 0 | 148 | 0 | 1.0304 | 0 | 148
HECN3 | 0 | 8983 | 3 | SOUTH | YES | 169 | 0 | 169 | 0 | 1.0304 | 0 | 169
DECKR_G1 | 0 | 9000 | 1 | SOUTH | YES | 320 | 50 | 326 | 0 | 1.015 | 0 | 320
DECKR_G2 | 0 | 9001 | 2 | SOUTH | YES | 400 | 50 | 427 | 0 | 1.015 | 0 | 400
DECKR_G3 | 0 | 9002 | 3 | SOUTH | YES | 0 | 24 | 42 |  | 1.015 | 0 | 0
DECKR_G4 | 0 | 9003 | 4 | SOUTH | YES | 44 | 24 | 44 | 0 | 1.015 | 0 | 44
DECKR_G5 | 0 | 9004 | 5 | SOUTH | YES | 44 | 24 | 44 | 0 | 1.015 | 0 | 44
DECKR_G6 | 0 | 9005 | 6 | SOUTH | YES | 44 | 24 | 47 | 0 | 1.015 | 0 | 44
SANDH_G1 | 0 | 9016 | 1 | SOUTH | YES | 45 | 2 | 49 | 0 | 1.0175 | 0 | 45
SANDH_G2 | 0 | 9017 | 2 | SOUTH | YES | 45 | 2 | 47 | 0 | 1.0175 | 0 | 45
SANDH_G3 | 0 | 9018 | 3 | SOUTH | YES | 45 | 2 | 48 | 0 | 1.0175 | 0 | 45
SANDH_G4 | 0 | 9019 | 4 | SOUTH | YES | 45 | 2 | 47 | 0 | 1.0175 | 0 | 45
SANDHG5A | 0 | 9020 | 5A | SOUTH | YES | 150 | 84 | 159 | 0 | 1.0175 | 0 | 150
SANDHG5C | 0 | 9021 | 5C | SOUTH | YES | 140 | 0 | 151 | 0 | 1.0175 | 0 | 140
NAV1CT | 0 | 11001 | 1 | WEST | YES | 80 | 18 | 80 | 0 | 1.017 | 0 | 80
NAV2CT | 0 | 11009 | 1 | WEST | YES | 80 | 18 | 80 | 0 | 1.017 | 0 | 80
NAV3ST | 0 | 11011 | 1 | WEST | YES | 115 | 40 | 115 | 0 | 1.017 | 0 | 115
NAV4CT | 0 | 11012 | 1 | WEST | YES | 80 | 18 | 80 | 0 | 1.017 | 0 | 80
NAV5CT | 0 | 11013 | 1 | WEST | YES | 80 | 18 | 80 | 0 | 1.017 | 0 | 80
NAV6ST | 0 | 11014 | 1 | WEST | YES | 115 | 40 | 115 | 0 | 1.017 | 0 | 115
TIEHVSG_1G | 0 | 11020 | 1 | WEST | YES | 211 | 63 | 211 | 0 | 1.017 | 0 | 211
TIEHVCG_1G | 0 | 11021 | 1 | WEST | YES | 145 | 103 | 145 | 0 | 1.017 | 0 | 145
TIEHVCG_2G | 0 | 11022 | 1 | WEST | YES | 132 | 103 | 132 | 0 | 1.017 | 0 | 132
TIEHVCG_3G | 0 | 11023 | 1 | WEST | YES | 132 | 103 | 132 | 0 | 1.017 | 0 | 132
TIEHVCG_4G | 0 | 11024 | 1 | WEST | YES | 149 | 103 | 149 | 0 | 1.017 | 0 | 149
TIEHVSG_2G | 0 | 11025 | 1 | WEST | YES | 211 | 63 | 211 | 0 | 1.017 | 0 | 211
KMICHICT1_G | 0 | 11691 | 1 | NORTH | YES | 142 | 80 | 142 | 0 | 1.029 | 0 | 142
KMICHICT2_G | 0 | 11692 | 2 | NORTH | YES | 144 | 80 | 144 | 0 | 1.029 | 0 | 144
KMICHIST3_G | 0 | 11693 | 3 | NORTH | YES | 310 | 60 | 310 | 0 | 1.029 | 0 | 310
KMICHICT4_G | 0 | 11694 | 4 | NORTH | YES | 136 | 80 | 136 | 0 | 1.029 | 0 | 136
KMICHICT5_G | 0 | 11695 | 5 | NORTH | YES | 138 | 80 | 138 | 0 | 1.029 | 0 | 138
KMICHIST6_G | 0 | 11696 | 6 | NORTH | YES | 303 | 60 | 303 | 0 | 1.029 | 0 | 303
ENNSTRAC_1G | 0 | 12322 | 1 | NORTH | YES | 196 | 130 | 196 | 0 | 1.043 | 0 | 196
ENNSTRAC_2G | 0 | 12323 | 2 | NORTH | YES | 116 | 100 | 116 | 0 | 1.043 | 0 | 116
FPLEFR1A_G | 0 | 12411 | 1 | NORTH | YES | 170 | 72 | 170 | 0 | 1 | 0 | 170
FPLEFR1B_G | 0 | 12412 | 2 | NORTH | YES | 157 | 72 | 157 | 0 | 1 | 0 | 157
FPLEFR1C_G | 0 | 12413 | 3 | NORTH | YES | 159 | 72 | 159 | 0 | 1 | 0 | 159
FPLEFR1S_G | 0 | 12414 | 4 | NORTH | YES | 414 | 191 | 414 | 0 | 1 | 0 | 414
FPLEFR2A_G | 0 | 12421 | 1 | NORTH | YES | 170 | 72 | 170 | 0 | 1 | 0 | 170
FPLEFR2B_G | 0 | 12422 | 2 | NORTH | YES | 160 | 72 | 160 | 0 | 1 | 0 | 160
FPLEFR2C_G | 0 | 12423 | 3 | NORTH | YES | 162 | 72 | 162 | 0 | 1 | 0 | 162
FPLEFR2S_G | 0 | 12424 | 4 | NORTH | YES | 412 | 191 | 412 | 0 | 1 | 0 | 412
TGATEWAY_1G | 0 | 13116 | 1 | NORTH | YES | 149 | 30 | 149 | 0 | 1.035 | 0 | 149
TGATEWAY_2G | 0 | 13117 | 2 | NORTH | YES | 128 | 30 | 128 | 0 | 1.035 | 0 | 128
TGATEWAY_3G | 0 | 13118 | 3 | NORTH | YES | 146 | 30 | 146 | 0 | 1.035 | 0 | 146
TGATEWAY_4G | 0 | 13119 | 4 | NORTH | YES | 399 | 65 | 399 | 0 | 1.035 | 0 | 399
CALFREST_1G | 0 | 13131 | 1 | NORTH | YES | 152 | 40 | 152 | 0 | 1.035 | 0 | 152
CALFREST_2G | 0 | 13132 | 2 | NORTH | YES | 155 | 57 | 155 | 0 | 1.035 | 0 | 155
CALFREST_3G | 0 | 13133 | 3 | NORTH | YES | 174 | 40 | 174 | 0 | 1.035 | 0 | 174
CALFREST_4G | 0 | 13134 | 4 | NORTH | YES | 156 | 40 | 156 | 0 | 1.035 | 0 | 156
CALFREST_5G | 0 | 13135 | 5 | NORTH | YES | 157 | 57 | 157 | 0 | 1.035 | 0 | 157
CALFREST_6G | 0 | 13136 | 6 | NORTH | YES | 176 | 40 | 176 | 0 | 1.035 | 0 | 176
TAMUGEN1 | 0 | 32798 | 1 | NORTH | YES | 32 | 0 | 32 |  | 1.02 | 0 | 32
DANSBY2 | 0 | 32884 | 1 | NORTH | YES | 46 | 2 | 46 | 0 | 1.015 | 0 | 46
ATKINS3 | 0 | 32886 | MB | NORTH | YES | 0 | 5 | 12 |  | 1 | 0 | 0
ATKINS6 | 0 | 32887 | MB | NORTH | YES | 0 | 12 | 51 |  | 1.028 | 0 | 0
ATKINS7 | 0 | 32888 | 1 | NORTH | YES | 0 | 4 | 17 |  | 1.028 | 0 | 0
ATKINS4 | 0 | 32890 | MB | NORTH | YES | 0 | 5 | 22 |  | 1.031 | 0 | 0
ATKINS5 | 0 | 32891 | MB | NORTH | YES | 0 | 5 | 25 |  | 1.031 | 0 | 0
DANSBY14 | 0 | 32892 | 1 | NORTH | YES | 81 | 25 | 108 | 0 | 1.035 | 0 | 81
RDCNYNG1 | 0 | 36998 | 1 | WEST | YES | 8.4 | 0 | 84 | 0 | 1.01 | 0 | 8.4
TNWDWRDU2_8 | 0 | 38332 | 1 | WEST | YES | 12 | 0 | 80 |  | 1.0232 | 0 | 12
TNBP_CGN1_8 | 0 | 38580 | 1 | HOUSTON | YES | 60 | 0 | 60 | 0 | 1.0435 | 0 | 60
TNBP_CGN2_8 | 0 | 38590 | 2 | HOUSTON | YES | 66 | 0 | 66 | 0 | 1.0435 | 0 | 66
TNBP_CGN3_8 | 0 | 38600 | 5 | HOUSTON | YES | 53 | 0 | 53 | 0 | 1.0435 | 0 | 53
TNBPAMCG1_8 | 0 | 38611 | 1 | HOUSTON | YES | 155 | 0 | 155 | 0 | 1.0435 | 0 | 155
TNBPAMCG2_8 | 0 | 38612 | 2 | HOUSTON | YES | 150 | 0 | 150 | 0 | 1.0435 | 0 | 150
TNBPAMCG3_8 | 0 | 38613 | 3 | HOUSTON | YES | 152 | 0 | 152 | 0 | 1.0435 | 0 | 152
TNBPAMCG4_8 | 0 | 38614 | 4 | HOUSTON | YES | 96 | 0 | 96 | 0 | 1.0435 | 0 | 96
TNBP_CGN4_8 | 0 | 38690 | 3 | HOUSTON | YES | 40 | 0 | 40 | 0 | 1.0435 | 0 | 40
TNTXCTY1CG8 | 0 | 38711 | 1 | HOUSTON | YES | 105 | 59 | 105 | 0 | 1.044 | 0 | 105
TNTXCTY2CG8 | 0 | 38712 | 1 | HOUSTON | YES | 102 | 59 | 102 | 0 | 1.044 | 0 | 102
TNTXCTY3CG8 | 0 | 38713 | 1 | HOUSTON | YES | 85 | 59 | 85 | 0 | 1.044 | 0 | 85
TNTXCTY4CG8 | 0 | 38714 | 1 | HOUSTON | YES | 103 | 59 | 103 | 0 | 1.044 | 0 | 103
TNSLCGN1__8 | 0 | 39190 | 1 | HOUSTON | YES | 30 | 10 | 30 |  | 1.025 | 0 | 30
TNDOWCGNSG8 | 0 | 39470 | 1 | HOUSTON | YES | 32 | 10 | 32 | 0 | 1.0437 | 0 | 32
TNDOWCGNGG8 | 0 | 39480 | 1 | HOUSTON | YES | 30 | 10 | 30 | 0 | 1.0437 | 0 | 30
TNSCLP1___8 | 0 | 39760 | 1 | HOUSTON | YES | 116 | 20 | 116 | 0 | 1.04 | 0 | 116
TNSCLP2___8 | 0 | 39770 | 1 | HOUSTON | YES | 117 | 20 | 117 | 0 | 1.04 | 0 | 117
TNSCLP4___8 | 0 | 39775 | 1 | HOUSTON | YES | 115 | 20 | 115 | 0 | 1.04 | 0 | 115
TNSCLP3___8 | 0 | 39790 | 1 | HOUSTON | YES | 111 | 20 | 111 | 0 | 1.027 | 0 | 111
TNTNPONE_18 | 0 | 39960 | 1 | NORTH | YES | 152 | 30 | 152 |  | 1.04
TNTNPONE_28 | 0 | 39970 | 1 | NORTH | YES | 154 | 30 | 154 |  | 1.04
APD_GT1_8005 | 0 | 48500 | 1 | HOUSTON | YES | 140 | 54.6 | 140 |  | 1.0362 | 0 | 140
AK_GT1__8040 | 0 | 48510 | 1 | HOUSTON | YES | 34 | 8.1 | 34 |  | 1.029 | 0 | 34
LPE_GT1_8070 | 0 | 48511 | 1 | HOUSTON | YES | 42 | 0 | 42 | 0 | 1.0362 | 0 | 42
LPE_GT2_8075 | 0 | 48512 | 2 | HOUSTON | YES | 42 | 0 | 42 | 0 | 1.0362 | 0 | 42
LPE_GT3_8080 | 0 | 48513 | 3 | HOUSTON | YES | 41 | 0 | 41 | 0 | 1.0362 | 0 | 41
LPE_GT4_8085 | 0 | 48514 | 4 | HOUSTON | YES | 41 | 0 | 41 | 0 | 1.0362 | 0 | 41
BSF_GT1_8070 | 0 | 48520 | 1 | HOUSTON | YES | 72 | 0 | 72 | 0 | 1.0326 | 0 | 72
BSF_GT1_8070 | 0 | 48520 | 2 | HOUSTON | YES | 10 | 0 | 10 | 0 | 1.0326 | 0 | 10
BVE_GT1_GT1 | 0 | 48521 | 1 | HOUSTON | YES | 172 | 0 | 172 |  | 1.035 | 0 | 172
BVE_GT2_5035 | 0 | 48522 | 2 | HOUSTON | YES | 170 | 0 | 170 |  | 1.035 | 0 | 170
BVE_ST1_GN1 | 0 | 48523 | 3 | HOUSTON | YES | 246 | 0 | 246 |  | 1.035 | 0 | 246
BYU_GT1_8075 | 0 | 48531 | 1 | HOUSTON | YES | 65 | 0 | 65 |  | 1.0362 | 0 | 65
BYU_GT2_8055 | 0 | 48532 | 2 | HOUSTON | YES | 62 | 0 | 62 |  | 1.0362 | 0 | 62
BYU_GT3_8060 | 0 | 48533 | 3 | HOUSTON | YES | 67 | 0 | 67 |  | 1.0362 | 0 | 67
BYU_GT4_8065 | 0 | 48534 | 4 | HOUSTON | YES | 65 | 0 | 65 |  | 1.0362 | 0 | 65
CAL_GT1_8045 | 0 | 48551 | 1 | HOUSTON | YES | 152 | 0 | 152 | 0 | 1.0326 | 0 | 152
CAL_ST1_8000 | 0 | 48552 | 2 | HOUSTON | YES | 65 | 0 | 65 | 0 | 1.0326 | 0 | 65
CTL_GT2_8130 | 0 | 48561 | 1 | HOUSTON | YES | 103 | 30.3 | 103 |  | 1.0362 | 0 | 103
CTL_GT3_8135 | 0 | 48562 | 2 | HOUSTON | YES | 91 | 30.3 | 91 |  | 1.0362 | 0 | 91
CTL_GT4_8140 | 0 | 48563 | 3 | HOUSTON | YES | 94 | 30.3 | 94 |  | 1.0362 | 0 | 94
CTL_GN1_8145 | 0 | 48564 | 4 | HOUSTON | YES | 55 | 12.9 | 55 |  | 1.0362 | 0 | 55
CTL_GN2_8155 | 0 | 48565 | 5 | HOUSTON | YES | 11 | 3.4 | 11 |  | 1.0362 | 0 | 11
CBY_GN1_1 | 0 | 48581 | 1 | HOUSTON | YES | 748 | 108 | 748 | 0 | 1.0435 | 0 | 748
CBY_GN2_2 | 0 | 48582 | 2 | HOUSTON | YES | 751 | 110 | 751 | 0 | 1.0435 | 0 | 751
CHE_GT2_5030 | 0 | 48591 | 2 | HOUSTON | YES | 173 | 50 | 173 |  | 1.029 | 0 | 173
CHE_GT1_8015 | 0 | 48593 | 1 | HOUSTON | YES | 173 | 50 | 173 | 0 | 1.0362 | 0 | 173
CHE_GN4_8025 | 0 | 48594 | 4 | HOUSTON | YES | 142 | 60 | 142 | 0 | 1.0362 | 0 | 142
BTE_GT2_8075 | 0 | 48595 | 1 | HOUSTON | YES | 163 | 130 | 163 | 0 | 1.0261 | 0 | 163
BTE_GT3_8045 | 0 | 48596 | 2 | HOUSTON | YES | 158 | 130 | 158 | 0 | 1.0261 | 0 | 158
BTE_GT4_8055 | 0 | 48597 | 3 | HOUSTON | YES | 163 | 130 | 163 | 0 | 1.0261 | 0 | 163
BTE_ST1_8070 | 0 | 48598 | 4 | HOUSTON | YES | 234 | 60 | 234 | 0 | 1.0261 | 0 | 234
DIB_GT1_8080 | 0 | 48611 | 1 | HOUSTON | YES | 64 | 0 | 64 | 0 | 1.0326 | 0 | 64
DIB_GT2_8075 | 0 | 48612 | 2 | HOUSTON | YES | 65 | 0 | 65 | 0 | 1.0326 | 0 | 65
DIB_ST1_8085 | 0 | 48613 | 3 | HOUSTON | YES | 69 | 0 | 69 | 0 | 1.0326 | 0 | 69
DIB_GT3_8090 | 0 | 48614 | 4 | HOUSTON | YES | 77.2 | 15 | 77.2 | 0 | 1.0326 | 0 | 77.2
DPEC_GT15040 | 0 | 48641 | 1 | HOUSTON | YES | 162 | 98 | 162 | 0 | 1.0319 | 0 | 162
DPEC_GT25025 | 0 | 48642 | 2 | HOUSTON | YES | 156 | 98 | 156 | 0 | 1.0319 | 0 | 156
DPEC_GT35010 | 0 | 48643 | 3 | HOUSTON | YES | 160 | 98 | 160 | 0 | 1.0319 | 0 | 160
DPEC_GT45070 | 0 | 48644 | 4 | HOUSTON | YES | 158 | 98 | 158 | 0 | 1.0319 | 0 | 158
DPEC_ST55065 | 0 | 48645 | 5 | HOUSTON | YES | 282 | 0 | 282 | 0 | 1.0319 | 0 | 282
EP_1_2 | 0 | 48651 | 1 | HOUSTON | YES | 5 | 0 | 5 | 0 | 1.0362 | 0 | 5
EP_1_2 | 0 | 48651 | 2 | HOUSTON | YES | 21 | 10 | 21 | 0 | 1.0362 | 0 | 21
FTR_GT1_5105 | 0 | 48671 | 1 | NORTH | YES | 156 | 0 | 156 | 0 | 1.0319 | 0 | 156
FTR_GT2_5110 | 0 | 48672 | 2 | NORTH | YES | 159 | 0 | 159 | 0 | 1.0319 | 0 | 159
FTR_GT3_5085 | 0 | 48673 | 3 | NORTH | YES | 158 | 0 | 158 | 0 | 1.0319 | 0 | 158
FTR_CN4_5095 | 0 | 48674 | 4 | NORTH | YES | 380 | 0 | 380 | 0 | 1.0319 | 0 | 380
GBY_GN5_5 | 0 | 48690 | 5 | HOUSTON | YES | 298.5 | 81 | 398 | 0 | 1.0362 | 0 | 298.5
GBY_73741085 | 0 | 48691 | A | HOUSTON | YES | 48 | 20 | 48 | 0 | 1.0362 | 0 | 48
GBY_73741085 | 0 | 48691 | B | HOUSTON | YES | 47 | 20 | 47 | 0 | 1.0362 | 0 | 47
GBY_81821075 | 0 | 48692 | C | HOUSTON | YES | 48 | 20 | 48 | 0 | 1.0362 | 0 | 48
GBY_81821075 | 0 | 48692 | D | HOUSTON | YES | 20 | 20 | 54 | 0 | 1.0362 | 0 | 20
GBY_83841065 | 0 | 48693 | E | HOUSTON | YES | 20 | 20 | 56 | 0 | 1.0362 | 0 | 20
GBY_83841065 | 0 | 48693 | F | HOUSTON | YES | 20 | 20 | 52 | 0 | 1.0362 | 0 | 20
LEG_1___1 | 0 | 48721 | 1 | NORTH | YES | 836 | 357 | 836 | 0 | 1.0348
LEG_2___2 | 0 | 48722 | 2 | NORTH | YES | 853 | 357 | 853 | 0 | 1.0348
MNS_GT | 0 | 48730 | 1 | HOUSTON | YES | 46.1 | 0 | 46.1 | 0 | 1.029 | 0 | 46.1
CBE_GT1 | 0 | 48731 | 1 | HOUSTON | YES | 86 | 0 | 86 | 0 | 1.029 | 0 | 86
CBE_GT2 | 0 | 48732 | 1 | HOUSTON | YES | 86 | 0 | 86 | 0 | 1.029 | 0 | 86
CBE_ST12 | 0 | 48733 | 1 | HOUSTON | YES | 103.5 | 0 | 103.5 | 0 | 1.029 | 0 | 103.5
CBE_GT3 | 0 | 48734 | 1 | HOUSTON | YES | 86 | 0 | 86 | 0 | 1.029 | 0 | 86
CBE_GT4 | 0 | 48735 | 1 | HOUSTON | YES | 86 | 0 | 86 | 0 | 1.029 | 0 | 86
CBE_ST34 | 0 | 48736 | 1 | HOUSTON | YES | 103.5 | 0 | 103.5 | 0 | 1.029 | 0 | 103.5
PSG_GN2_8050 | 0 | 48740 | 1 | HOUSTON | YES | 178 | 60 | 178 | 0 | 1.0326 | 0 | 178
PSG_GT2_8040 | 0 | 48741 | 1 | HOUSTON | YES | 164 | 50 | 164 | 0 | 1.0326 | 0 | 164
PSG_GT3_8060 | 0 | 48742 | 1 | HOUSTON | YES | 164 | 50 | 164 | 0 | 1.0326 | 0 | 164
PR_GT1__9040 | 0 | 48761 | 1 | HOUSTON | YES | 35 | 0 | 35 | 0 | 1 | 0 | 35
PHR_GN2_2 | 0 | 48772 | MB | HOUSTON | YES | 0 | 72 | 459 |  | 1.0362
PSA_GT1_8160 | 0 | 48791 | 1 | HOUSTON | YES | 65 | 20.8 | 65 | 0 | 1.0362 | 0 | 65
PSA_GT2_8155 | 0 | 48792 | 2 | HOUSTON | YES | 66 | 20.3 | 66 | 0 | 1.0362 | 0 | 66
PSA_GT3_8150 | 0 | 48793 | 3 | HOUSTON | YES | 70 | 20.3 | 70 | 0 | 1.0362 | 0 | 70
PSA_GT4_8145 | 0 | 48794 | 4 | HOUSTON | YES | 66 | 20.3 | 66 | 0 | 1.0362 | 0 | 66
PSA_GT5_8140 | 0 | 48795 | 5 | HOUSTON | YES | 64 | 20.3 | 64 | 0 | 1.0362 | 0 | 64
PSA_GN1_8165 | 0 | 48796 | 1 | HOUSTON | YES | 104 | 43.1 | 104 | 0 | 1.0362 | 0 | 104
PSA_GT6_8135 | 0 | 48797 | 6 | HOUSTON | YES | 59 | 34.5 | 59 | 0 | 1.0362 | 0 | 59
CVC_GT3_5045 | 0 | 48811 | 3 | HOUSTON | YES | 158 | 91.8 | 158 |  | 1.029 | 0 | 158
CVC_GT2_5020 | 0 | 48812 | 2 | HOUSTON | YES | 159 | 91.8 | 159 |  | 1.029 | 0 | 159
CVC_GT1_5035 | 0 | 48813 | 1 | HOUSTON | YES | 155 | 91.8 | 155 |  | 1.029 | 0 | 155
CVC_ST5_5040 | 0 | 48814 | 1 | HOUSTON | YES | 133 | 91.8 | 133 |  | 1.029 | 0 | 133
CVC_GT4_8005 | 0 | 48815 | 4 | HOUSTON | YES | 165 | 91.8 | 165 | 0 | 1.0362 | 0 | 165
SHELLG1_3015 | 0 | 48820 | 1 | HOUSTON | YES | 71 | 34.5 | 71 |  | 1.029 | 0 | 71
SHELLG2 | 0 | 48821 | 2 | HOUSTON | YES | 72 | 34.5 | 72 |  | 1.029 | 0 | 72
SHELLG3_3020 | 0 | 48822 | 1 | HOUSTON | YES | 39 | 0 | 39 |  | 1.029 | 0 | 39
SHELLG3_3020 | 0 | 48822 | 2 | HOUSTON | YES | 30 | 0 | 30 |  | 1.029 | 0 | 30
SJS_GT1_GT1 | 0 | 48841 | 1 | HOUSTON | YES | 49 | 49 | 83 | 0 | 1.0362 | 0 | 49
SJS_GT2_GT2 | 0 | 48842 | 2 | HOUSTON | YES | 49 | 49 | 81 | 0 | 1.0362 | 0 | 49
SOL_GT1 | 0 | 48845 | 1 | HOUSTON | YES | 16.2 | 15.4 | 16.2 |  | 1.0326 | 0 | 16.2
SRB_GN1_1 | 0 | 48851 | 1 | HOUSTON | YES | 176 | 26 | 176 | 0 | 1.0217 | 0 | 176
SRB_GN2_2 | 0 | 48852 | 2 | HOUSTON | YES | 174 | 26 | 174 | 0 | 1.0217 | 0 | 174
SRB_GN3_3 | 0 | 48853 | 3 | HOUSTON | YES | 220 | 35 | 220 |  | 1.0326 | 0 | 220
SRB_GN4_4 | 0 | 48854 | 4 | HOUSTON | YES | 226 | 35 | 226 |  | 1.0326 | 0 | 226
SRB_GT211035 | 0 | 48855 | B1 | HOUSTON | YES | 0 | 0 | 17 |  | 1.014 | 0 | 0
SRB_GT211035 | 0 | 48855 | B2 | HOUSTON | YES | 0 | 0 | 12 |  | 1.014 | 0 | 0
THW_ST3_ST_3 | 0 | 48873 | 3 | HOUSTON | YES | 110 | 19 | 110 | 0 | 1.0435 | 0 | 110
THW_ST4_ST_4 | 0 | 48874 | 4 | HOUSTON | YES | 108 | 19 | 108 | 0 | 1.0435 | 0 | 108
THW_3132 | 0 | 48875 | A | HOUSTON | YES | 57 | 5 | 57 | 0 | 1.0435 | 0 | 57
THW_3132 | 0 | 48875 | B | HOUSTON | YES | 57 | 5 | 57 | 0 | 1.0435 | 0 | 57
THW_3334 | 0 | 48877 | C | HOUSTON | YES | 58 | 5 | 58 | 0 | 1.0435 | 0 | 58
THW_3334 | 0 | 48877 | D | HOUSTON | YES | 58 | 5 | 58 | 0 | 1.0435 | 0 | 58
THW_4142 | 0 | 48879 | E | HOUSTON | YES | 58 | 5 | 58 | 0 | 1.0435 | 0 | 58
THW_4142 | 0 | 48879 | F | HOUSTON | YES | 57 | 5 | 57 | 0 | 1.0435 | 0 | 57
THW_4344 | 0 | 48881 | G | HOUSTON | YES | 58 | 5 | 58 | 0 | 1.0435 | 0 | 58
THW_4344 | 0 | 48881 | H | HOUSTON | YES | 58 | 5 | 58 | 0 | 1.0435 | 0 | 58
THW_GT1_GT_1 | 0 | 48883 | B2 | HOUSTON | YES | 0 | 0 | 12 |  | 1.043 | 0 | 0
THW_5152 | 0 | 48885 | A | HOUSTON | YES | 16.4 | 5 | 57 |  | 1.0319 | 0 | 16.4
THW_5152 | 0 | 48885 | B | HOUSTON | YES | 0 | 5 | 55 |  | 1.0319 | 0 | 0
THW_5354 | 0 | 48886 | C | HOUSTON | YES | 16.4 | 5 | 57 |  | 1.0319 | 0 | 16.4
THW_5354 | 0 | 48886 | D | HOUSTON | YES | 16.6 | 5 | 58 |  | 1.0319 | 0 | 16.6
THW_5556 | 0 | 48887 | E | HOUSTON | YES | 16.6 | 5 | 58 |  | 1.0319 | 0 | 16.6
THW_5556 | 0 | 48887 | F | HOUSTON | YES | 16.4 | 5 | 57 |  | 1.0319 | 0 | 16.4
TGF_GT1_8000 | 0 | 48911 | 1 | HOUSTON | YES | 69.2 | 0 | 69.2 | 0 | 1.029 | 0 | 69.2
WAP_GN1_1 | 0 | 48921 | 1 | HOUSTON | YES | 124.5 | 37 | 166 | 0 | 1.0362 | 0 | 124.5
WAP_GN2_2 | 0 | 48922 | 2 | HOUSTON | YES | 122.2 | 37 | 163 | 0 | 1.0362 | 0 | 122.2
WAP_GN3_3 | 0 | 48923 | 3 | HOUSTON | YES | 226 | 93 | 226 |  | 1.0362 | 0 | 226
WAP_GN4_4 | 0 | 48924 | 4 | HOUSTON | YES | 544 | 217 | 544 |  | 1.0362 | 0 | 544
WAP_GN5_5 | 0 | 48925 | 5 | HOUSTON | YES | 224.1 | 278 | 657 | 0 | 1
WAP_GN6_6 | 0 | 48926 | 6 | HOUSTON | YES | 645 | 280 | 645 |  | 1.035
WAP_GN7_7 | 0 | 48927 | 7 | HOUSTON | YES | 567 | 277 | 567 |  | 1.035
WAP_GN8_8 | 0 | 48928 | 8 | HOUSTON | YES | 603 | 275 | 603 |  | 1.035
WAPGT21_GT1 | 0 | 48929 | B1 | HOUSTON | YES | 0 | 0 | 13 |  | 1.05 | 0 | 0
EXN_15GT | 0 | 49803 | 1 | HOUSTON | YES | 33 | 8.3 | 35 |  | 1.0326 | 0 | 33
EXN_16GT | 0 | 49804 | 2 | HOUSTON | YES | 32 | 8.3 | 34 |  | 1.0326 | 0 | 32
EXN_17GT | 0 | 49805 | 3 | HOUSTON | YES | 31 | 8.3 | 33 |  | 1.0326 | 0 | 31
EXN938GT | 0 | 49826 | 5 | HOUSTON | YES | 43 | 9.2 | 45.9 | 0 | 1.0326 | 0 | 43
EXN941GT | 0 | 49828 | 10 | HOUSTON | YES | 19 | 5.4 | 20 | 0 | 1.0326 | 0 | 19
EXN942GT | 0 | 49829 | 11 | HOUSTON | YES | 20 | 5.4 | 21 | 0 | 1.0326 | 0 | 20
EXN943GT | 0 | 49830 | 12 | HOUSTON | YES | 19 | 5.4 | 20 | 0 | 1.0326 | 0 | 19
EXN944GT | 0 | 49831 | 13 | HOUSTON | YES | 33 | 5.4 | 35 | 0 | 1.0326 | 0 | 33
EXN945GT | 0 | 49832 | 9 | HOUSTON | YES | 19 | 9.2 | 20 | 0 | 1.0326 | 0 | 19
EXN_GT | 0 | 49837 | 4 | HOUSTON | YES | 81 | 21.3 | 86 | 0 | 1.0326 | 0 | 81
EXN_14GT | 0 | 49838 | 14 | HOUSTON | YES | 140 | 0 | 148 |  | 1.0326 | 0 | 140
DOW17000 | 0 | 49851 | 37 | HOUSTON | YES | 39 | 0 | 62 | 0 | 1
DOW38100 | 0 | 49858 | 31 | HOUSTON | YES | 45 | 0 | 71.4 |  | 1
DOW38200 | 0 | 49859 | 33 | HOUSTON | YES | 28 | 0 | 45 | 0 | 1
DOW38300 | 0 | 49860 | 32 | HOUSTON | YES | 63 | 0 | 101 |  | 1
DOW39100 | 0 | 49862 | 36 | HOUSTON | YES | 54 | 0 | 86 | 0 | 1
DOW39200 | 0 | 49863 | 35 | HOUSTON | YES | 55 | 0 | 88 | 0 | 1
DOW41000 | 0 | 49865 | 41 | HOUSTON | YES | 31 | 0 | 50 |  | 1
DOW42000 | 0 | 49866 | 42 | HOUSTON | YES | 11 | 0 | 18 |  | 1
DOW49000 | 0 | 49869 | 45 | HOUSTON | YES | 59 | 0 | 94 |  | 1
DOW61000 | 0 | 49870 | 61 | HOUSTON | YES | 44 | 0 | 70 | 0 | 1
DOW62000 | 0 | 49871 | 62 | HOUSTON | YES | 40 | 0 | 63 | 0 | 1
DOW63000 | 0 | 49872 | 63 | HOUSTON | YES | 45 | 0 | 72 | 0 | 1
DOW64000 | 0 | 49873 | 64 | HOUSTON | YES | 41 | 0 | 64.8 | 0 | 1
DOW65000 | 0 | 49876 | 65 | HOUSTON | YES | 63 | 0 | 101 | 0 | 1
DOW66000 | 0 | 49877 | 66 | HOUSTON | YES | 61 | 0 | 97 | 0 | 1
DOW67000 | 0 | 49878 | 67 | HOUSTON | YES | 65 | 0 | 103 | 0 | 1
DOW81000 | 0 | 49882 | 81 | HOUSTON | YES | 47 | 0 | 76 | 0 | 1
DOW82000 | 0 | 49884 | 82 | HOUSTON | YES | 51 | 0 | 80 | 0 | 1
DOW83000 | 0 | 49885 | 83 | HOUSTON | YES | 51 | 0 | 80 | 0 | 1
DOW84000 | 0 | 49886 | 84 | HOUSTON | YES | 107 | 0 | 171 | 0 | 0.98
DSKY2 | 0 | 60000 | 1 | WEST | YES | 11.5 | 0 | 76.5 |  | 1.039 | 0 | 11.5
KM NEP | 0 | 60003 | 1 | WEST | YES | 12 | 0 | 80 |  | 1.03 | 0 | 12
KM SEP | 0 | 60005 | 1 | WEST | YES | 6 | 0 | 40 |  | 1.035 | 0 | 6
KM SWP | 0 | 60007 | 1 | WEST | YES | 12 | 0 | 80 |  | 1.03 | 0 | 12
WDWDU1 | 0 | 60016 | 1 | WEST | YES | 12 | 0 | 80 |  | 1.033 | 0 | 12
ORNNWP1 | 0 | 60017 | 1 | WEST | YES | 12 | 0 | 80 |  | 1.027 | 0 | 12
DSKY1 | 0 | 60018 | 1 | WEST | YES | 12.6 | 0 | 84 | 0 | 1.032 | 0 | 12.6
KM NWP | 0 | 60019 | 1 | WEST | YES | 12 | 0 | 80 |  | 1.03 | 0 | 12
WILDHRS11A | 0 | 60052 | 1 | WEST | YES | 12.6 | 0 | 126.5 | 0 | 1.005 | 0 | 12.6
CALHN_G1 | 0 | 60057 | 1 | WEST | YES | 17.1 | 0 | 114 |  | 1.042 | 0 | 17.1
BUFGGEN | 0 | 60058 | 1 | WEST | YES | 18 | 0 | 120 |  | 1 | 0 | 18
CIRELLO | 0 | 60060 | 1 | WEST | YES | 35 | 0 | 233 | 0 | 1 | 0 | 35
LOUIS1A | 0 | 60063 | 1 | WEST | YES | 25.5 | 0 | 170.2 | 0 | 1.02 | 0 | 25.5
HORSH1 | 0 | 60066 | 1 | WEST | YES | 33.3 | 0 | 222 | 0 | 1.005 | 0 | 33.3
HORSH2 | 0 | 60068 | 1 | WEST | YES | 27.6 | 0 | 184 | 0 | 1.025 | 0 | 27.6
HORSH3 | 0 | 60070 | 1 | WEST | YES | 33.6 | 0 | 224 | 0 | 1.025 | 0 | 33.6
HORSH4 | 0 | 60072 | 1 | WEST | YES | 17.2 | 0 | 115 | 0 | 1.025 | 0 | 17.2
WHRLWIND1A | 0 | 60081 | 1 | WEST | YES | 6 | 0 | 60 | 0 | 1.03 | 0 | 6
RIO_DRCS | 0 | 60201 | SC | WEST | YES | 0 | 0 | 0 | 0 | 1.04 | 0 | 0
FRNDDRCS | 0 | 60202 | SC | WEST | YES | 0 | 0 | 0 | 0 | 1.0259 | 0 | 0
L_BITTCR1_1N | 0 | 71051 | 1 | WEST | YES | 5.6 | 0 | 37.5 |  | 1.01 | 0 | 5.6
L_SWEETW1_1N | 0 | 71054 | 1 | WEST | YES | 16.1 | 0 | 107.5 | 0 | 1 | 0 | 16.1
L_SWEETW1_2N | 0 | 71057 | 1 | WEST | YES | 20.3 | 0 | 135 | 0 | 1 | 0 | 20.3
L_SWEETW1_3N | 0 | 71059 | 1 | WEST | YES | 17.8 | 0 | 119 | 0 | 1 | 0 | 17.8
L_SWEETW1_4N | 0 | 71060 | 1 | WEST | YES | 15.7 | 0 | 105 | 0 | 1 | 0 | 15.7
L_GASCCR1_1N | 0 | 76031 | 1 | WEST | YES | 15 | 0 | 150 | 0 | 1 | 0 | 15
L_DIVIDE1_1N | 0 | 76091 | 1 | WEST | YES | 26.5 | 0 | 375 | 0 | 1 | 0 | 26.5
MILHWYS | 0 | 80003 | F | SOUTH | YES | 0 | 0 | 0 | 0 | 1.0168 | 0 | 0
EPLVT1 | 0 | 80010 | F | SOUTH | YES | 0 | 0 | 0 | 0 | 1.0376 | 0 | 0
LAR | 0 | 80012 | F | SOUTH | YES | 0 | 0 | 0 | 0 | 1.023 | 0 | 0
FOR_8 | 0 | 80051 | 8 | SOUTH | YES | 28 | 28 | 28 | 0 | 1.015 | 0 | 28
FOR_9 | 0 | 80052 | 9 | SOUTH | YES | 32 | 5 | 32 | 0 | 1.03 | 0 | 32
FOR_10 | 0 | 80053 | 10 | SOUTH | YES | 73 | 45 | 73 | 0 | 1.03 | 0 | 73
CSDR89 | 0 | 80137 | 8 | SOUTH | YES | 39 | 0 | 39 | 0 | 1.01 | 0 | 39
CSDR89 | 0 | 80137 | 9 | SOUTH | YES | 15 | 0 | 15 | 0 | 1.01 | 0 | 15
CSDR7 | 0 | 80138 | 7 | SOUTH | YES | 7 | 0 | 7 | 0 | 1.014 | 0 | 7
CSDR56 | 0 | 80139 | 5 | SOUTH | YES | 15 | 0 | 15 | 0 | 1.01 | 0 | 15
CSDR56 | 0 | 80139 | 6 | SOUTH | YES | 39 | 0 | 39 | 0 | 1.01 | 0 | 39
CSDR11 | 0 | 80140 | 11 | SOUTH | YES | 39 | 0 | 39 | 0 | 1.0299 | 0 | 39
REYSHR_G | 0 | 80223 | 1 | SOUTH | YES | 12 | 0 | 12 | 0 | 1.032
VISTRONG1 | 0 | 80224 | 1 | SOUTH | YES | 15 | 0 | 15 | 0 | 1.01
VISTRONG2 | 0 | 80225 | 2 | SOUTH | YES | 23 | 0 | 23 | 0 | 1.01
ALCOA_G | 0 | 80226 | 1 | SOUTH | YES | 48 | 5 | 48 | 0 | 1.014
AIRCO_G | 0 | 80227 | 1 | SOUTH | YES | 7.6 | 0 | 8 | 0 | 1.014
CIDINDUS | 0 | 86105 | 1 | SOUTH | YES | 0 | -500 | 500 | 0 | 1.01
BEEVILLE | 0 | 88198 | 1 | SOUTH | YES | 0 | 0 | 0 | 0 | 1.0068 | 0 | 0
SLURR | 0 | 88241 | DC | SOUTH | YES | 0 | -150 | 150 |  | 1.03
HAMILTON | 0 | 88253 | 1 | SOUTH | YES | 0 | 0 | 0 | 0 | 1.04 | 0 | 0
ZAPATA | 0 | 88299 | 1 | SOUTH | YES | 0 | 0 | 0 | 0 | 1.024 | 0 | 0
FALFURRI | 0 | 88508 | 1 | SOUTH | YES | 0 | 0 | 0 | 0 | 1.01 | 0 | 0

## Ip
Generator Sensitivities
Name of Bus | P Sensitivity of Bus | Number of Bus | ID | Area Name of Gen | AGC | Gen MW | Min MW | Max MW | V Sensitivity of Bus | Set Volt
WCPWRCO_1G | -0.169 | 1453 | 1 | NORTH | YES | 204 | 50 | 204 | 0 | 1.023 | -34.476 | 204
WCPWRCO_3G | -0.169 | 1455 | 3 | NORTH | YES | 242 | 50 | 242 | 0 | 1.023 | -40.898 | 242 | HOUSTON | -91.4189
WCPWRCO_2G | -0.169 | 1454 | 2 | NORTH | YES | 204 | 50 | 204 | 0 | 1.023 | -34.476 | 204 | NORTH | -373.8843
SPENCER_G4 | -0.05 | 923 | 1 | NORTH | YES | 48 | 20 | 61 | 0 | 1.03 | -2.4 | 48 | SOUTH | 2.5825
SPENCER_G5 | -0.05 | 924 | 1 | NORTH | YES | 52 | 20 | 64 | 0 | 1.03 | -2.6 | 52 | WEST | 926.3287
COLLIN_1G | -0.029 | 2371 | MB | NORTH | YES | 0 | 40 | 138 |  | 1.022 | 0 | 0
DENISNDM | -0.026 | 6948 | 1 | NORTH | YES | 40 | 5 | 40 | 0 | 1.015 | -1.04 | 40
VALLEY_2G | -0.026 | 1688 | 2 | NORTH | YES | 527 | 90 | 527 | 0 | 1.036 | -13.702 | 527 | HOUSTON | 13825.2998
DENISNDM | -0.026 | 6948 | 2 | NORTH | YES | 40 | 5 | 40 | 0 | 1.015 | -1.04 | 40 | NORTH | 19200.9004
VALLLEY_1G | -0.026 | 1687 | 1 | NORTH | YES | 140 | 15 | 175 | 0 | 1.036 | -3.64 | 140 | SOUTH | 13890.7002
NTHLK2_G | -0.025 | 2382 | 2 | NORTH | YES | 0 | 35 | 181 |  | 1.029 | 0 | 0 | WEST | 4928.8999
PEC_3G | -0.025 | 1677 | 3 | NORTH | YES | 91 | 35 | 91 | 0 | 1.022 | -2.275 | 91
KMICHICT1_G | -0.025 | 11691 | 1 | NORTH | YES | 142 | 80 | 142 | 0 | 1.029 | -3.55 | 142
LAMARPWR_5G | -0.025 | 1682 | 5 | NORTH | YES | 163 | 67.7 | 163 | 0 | 1.031 | -4.075 | 163 | HOUSTON | -0.0066124
KMICHIST6_G | -0.025 | 11696 | 6 | NORTH | YES | 303 | 60 | 303 | 0 | 1.029 | -7.575 | 303 | NORTH | -0.019472
NTHLK1_G | -0.025 | 2381 | 1 | NORTH | YES | 0 | 35 | 156 |  | 1.029 | 0 | 0 | SOUTH | 0.00018592
VALLEY_3G | -0.025 | 1689 | 3 | NORTH | YES | 186.2 | 25 | 354 | 0 | 1.015 | -4.655 | 186.2 | WEST | 0.18794
NTHLK3_G | -0.025 | 2383 | 3 | NORTH | YES | 247.4 | 50 | 329 | 0 | 1.029 | -6.185 | 247.4
LAMARPWR_1G | -0.025 | 1678 | 1 | NORTH | YES | 154 | 67.7 | 154 | 0 | 1.031 | -3.85 | 154
KMICHICT2_G | -0.025 | 11692 | 2 | NORTH | YES | 144 | 80 | 144 | 0 | 1.029 | -3.6 | 144 | N to H | -0.01286
KMICHIST3_G | -0.025 | 11693 | 3 | NORTH | YES | 310 | 60 | 310 | 0 | 1.029 | -7.75 | 310 | N to S | -0.019658
PEC_1G | -0.025 | 1675 | 1 | NORTH | YES | 80 | 35 | 80 | 0 | 1.022 | -2 | 80 | W to N | 0.20741
LAMARPWR_3G | -0.025 | 1680 | 3 | NORTH | YES | 199 | 129.1 | 199 | 0 | 1.031 | -4.975 | 199 |  | 0.019658
LAMARPWR_2G | -0.025 | 1679 | 2 | NORTH | YES | 155 | 67.7 | 155 | 0 | 1.031 | -3.875 | 155 |  | -0.20741
KMICHICT4_G | -0.025 | 11694 | 4 | NORTH | YES | 136 | 80 | 136 | 0 | 1.029 | -3.4 | 136
PEC_2G | -0.025 | 1676 | 2 | NORTH | YES | 84 | 35 | 84 | 0 | 1.022 | -2.1 | 84
LAMARPWR_6G | -0.025 | 1683 | 6 | NORTH | YES | 199 | 129.1 | 199 | 0 | 1.031 | -4.975 | 199
KMICHICT5_G | -0.025 | 11695 | 5 | NORTH | YES | 138 | 80 | 138 | 0 | 1.029 | -3.45 | 138
LAMARPWR_4G | -0.025 | 1681 | 4 | NORTH | YES | 164 | 67.7 | 164 | 0 | 1.031 | -4.1 | 164
MOSES_2G | -0.024 | 1702 | 2 | NORTH | YES | 579 | 175 | 579 | 0 | 1.031
MOSES_1G | -0.024 | 1701 | 1 | NORTH | YES | 560 | 175 | 560 | 0 | 1.031
MOSES_3G | -0.024 | 1703 | 3 | NORTH | YES | 808 | 463 | 808 | 0 | 1.031
DCEAST | -0.024 | 5925 | 1 | NORTH | YES | 400.3 | -600 | 600 | 0 | 1.025 | -9.6072 | 400.3
STEAM3 | -0.023 | 950 | 1 | NORTH | YES | 41 | 13 | 41 | 0 | 1.02 | -0.943 | 41
STEAM1 | -0.023 | 948 | 1 | NORTH | YES | 0 | 12 | 20 |  | 1.02 | 0 | 0
STEAM2 | -0.023 | 949 | 1 | NORTH | YES | 26 | 8 | 26 | 0 | 0.99 | -0.598 | 26
OLINGER_G2 | -0.023 | 843 | 1 | NORTH | YES | 86.7 | 25 | 105 | 0 | 1.03 | -1.9941 | 86.7
OLINGER_G1 | -0.023 | 842 | 1 | NORTH | YES | 63.1 | 20 | 80 | 0 | 1.03 | -1.4513 | 63.1
NEWMAN_G5 | -0.023 | 837 | 1 | NORTH | YES | 0 | 15 | 37 |  | 1.01 | 0 | 0
OLINGER_G3 | -0.023 | 844 | 1 | NORTH | YES | 118.3 | 45 | 148 | 0 | 1.03 | -2.7209 | 118.3
OLINGER_G4 | -0.023 | 845 | 1 | NORTH | YES | 59.1 | 0 | 76 | 0 | 1.03 | -1.3593 | 59.1
FPLEFR1B_G | -0.021 | 12412 | 2 | NORTH | YES | 157 | 72 | 157 | 0 | 1 | -3.297 | 157
FPLEFR1C_G | -0.021 | 12413 | 3 | NORTH | YES | 159 | 72 | 159 | 0 | 1 | -3.339 | 159
FPLEFR2C_G | -0.021 | 12423 | 3 | NORTH | YES | 162 | 72 | 162 | 0 | 1 | -3.402 | 162
FPLEFR2S_G | -0.021 | 12424 | 4 | NORTH | YES | 412 | 191 | 412 | 0 | 1 | -8.652 | 412
FPLEFR2B_G | -0.021 | 12422 | 2 | NORTH | YES | 160 | 72 | 160 | 0 | 1 | -3.36 | 160
FPLEFR1A_G | -0.021 | 12411 | 1 | NORTH | YES | 170 | 72 | 170 | 0 | 1 | -3.57 | 170
LKHB1_G | -0.021 | 2451 | 1 | NORTH | YES | 0 | 80 | 391 |  | 1.029 | 0 | 0
FPLEFR2A_G | -0.021 | 12421 | 1 | NORTH | YES | 170 | 72 | 170 | 0 | 1 | -3.57 | 170
FPLEFR1S_G | -0.021 | 12414 | 4 | NORTH | YES | 414 | 191 | 414 | 0 | 1 | -8.694 | 414
LKHB2_G | -0.021 | 2452 | 2 | NORTH | YES | 514 | 80 | 514 | 0 | 1.029 | -10.794 | 514
EAGLEMNT_3G | -0.019 | 1863 | MB | NORTH | YES | 0 | 50 | 378 |  | 1.033 | 0 | 0
EAGLEMNT_2G | -0.019 | 1862 | MB | NORTH | YES | 0 | 40 | 100 |  | 1.033 | 0 | 0
EAGLEMNT_1G | -0.019 | 1861 | MB | NORTH | YES | 0 | 30 | 112 |  | 1.033 | 0 | 0
MTCK7_G | -0.018 | 2414 | 7 | NORTH | YES | 0 | 30 | 114 |  | 1.029 | 0 | 0
MTCK8_G | -0.018 | 2417 | 8 | NORTH | YES | 477 | 60 | 556 | 0 | 1.029 | -8.586 | 477
TGATEWAY_3G | -0.018 | 13118 | 3 | NORTH | YES | 146 | 30 | 146 | 0 | 1.035 | -2.628 | 146
TGATEWAY_1G | -0.018 | 13116 | 1 | NORTH | YES | 149 | 30 | 149 | 0 | 1.035 | -2.682 | 149
MARTLAKE_1G | -0.018 | 3097 | 1 | NORTH | YES | 799 | 500 | 799 | 0 | 1.031
MARTLAKE_2G | -0.018 | 3098 | 2 | NORTH | YES | 795 | 461 | 795 | 0 | 1.031
MTCK6_G | -0.018 | 2413 | 6 | NORTH | YES | 0 | 30 | 118 |  | 1.029 | 0 | 0
TGATEWAY_2G | -0.018 | 13117 | 2 | NORTH | YES | 128 | 30 | 128 | 0 | 1.035 | -2.304 | 128
MARTLAKE_3G | -0.018 | 3099 | 3 | NORTH | YES | 804 | 500 | 804 | 0 | 1.031
TGATEWAY_4G | -0.018 | 13119 | 4 | NORTH | YES | 399 | 65 | 399 | 0 | 1.035 | -7.182 | 399
STRYKER_2G | -0.017 | 3108 | 2 | NORTH | YES | 484 | 75 | 484 | 0 | 1.029 | -8.228 | 484
CHAMPION_1G | -0.017 | 3348 | MB | NORTH | YES | 0 | 42 | 42 |  | 1 | 0 | 0
STRYKER_1G | -0.017 | 3107 | 1 | NORTH | YES | 140.5 | 45 | 182 | 0 | 1.029 | -2.3885 | 140.5
MTCK2_G | -0.017 | 2418 | 2 | NORTH | YES | 0 | 10 | 23 |  | 0.9667 | 0 | 0
MTCK3_G | -0.017 | 2419 | MB | NORTH | YES | 0 | 10 | 63 |  | 0.9667 | 0 | 0
TRINIDAD_6G | -0.016 | 3126 | 1 | NORTH | YES | 226 | 46 | 226 | 0 | 1 | -3.616 | 226
ENNSTRAC_1G | -0.015 | 12322 | 1 | NORTH | YES | 196 | 130 | 196 | 0 | 1.043 | -2.94 | 196
ENNSTRAC_2G | -0.015 | 12323 | 2 | NORTH | YES | 116 | 100 | 116 | 0 | 1.043 | -1.74 | 116
HANDLEY_1G | -0.014 | 1945 | MB | NORTH | YES | 0 | 25 | 36 |  | 1.003 | 0 | 0
BBRN_2G | -0.014 | 3382 | 2 | NORTH | YES | 610 | 225 | 610 | 0 | 1.0345
CALFREST_3G | -0.014 | 13133 | 3 | NORTH | YES | 174 | 40 | 174 | 0 | 1.035 | -2.436 | 174
HANDLEY_2G | -0.014 | 1946 | MB | NORTH | YES | 0 | 30 | 68 |  | 1.003 | 0 | 0
CALFREST_4G | -0.014 | 13134 | 4 | NORTH | YES | 156 | 40 | 156 | 0 | 1.035 | -2.184 | 156
CALFREST_6G | -0.014 | 13136 | 6 | NORTH | YES | 176 | 40 | 176 | 0 | 1.035 | -2.464 | 176
CALFREST_5G | -0.014 | 13135 | 5 | NORTH | YES | 157 | 57 | 157 | 0 | 1.035 | -2.198 | 157
CALFREST_2G | -0.014 | 13132 | 2 | NORTH | YES | 155 | 57 | 155 | 0 | 1.035 | -2.17 | 155
CALFREST_1G | -0.014 | 13131 | 1 | NORTH | YES | 152 | 40 | 152 | 0 | 1.035 | -2.128 | 152
HANDLEY_4G | -0.014 | 1948 | 4 | NORTH | YES | 217.5 | 150 | 435 | 0 | 1.022 | -3.045 | 217.5
BBRN_1G | -0.014 | 3381 | 1 | NORTH | YES | 597 | 225 | 597 | 0 | 1.0345
MDLTHELP_5G | -0.013 | 1937 | 5 | NORTH | YES | 225 | 74 | 225 | 0 | 1.02 | -2.925 | 225
MDLTHELP_2G | -0.013 | 1942 | 2 | NORTH | YES | 215 | 74 | 215 | 0 | 1.02 | -2.795 | 215
MDLTHELP_1G | -0.013 | 1941 | 1 | NORTH | YES | 215 | 74 | 215 | 0 | 1.02 | -2.795 | 215
MDLTHELP_6G | -0.013 | 1938 | 6 | NORTH | YES | 229 | 74 | 229 | 0 | 1.02 | -2.977 | 229
MDLTHELP_3G | -0.012 | 1943 | 3 | NORTH | YES | 215 | 74 | 215 | 0 | 1.02 | -2.58 | 215
MDLTHELP_4G | -0.012 | 1944 | 4 | NORTH | YES | 214 | 74 | 214 | 0 | 1.02 | -2.568 | 214
HANDLEY_3G | -0.012 | 1947 | 3 | NORTH | YES | 353.4 | 100 | 392 | 0 | 1.03 | -4.2408 | 353.4
HANDLEY_5G | -0.012 | 1949 | 5 | NORTH | YES | 0 | 150 | 435 |  | 1.03 | 0 | 0
LEG_1___1 | -0.012 | 48721 | 1 | NORTH | YES | 836 | 357 | 836 | 0 | 1.0348
LEG_2___2 | -0.012 | 48722 | 2 | NORTH | YES | 853 | 357 | 853 | 0 | 1.0348
TNTNPONE_28 | -0.011 | 39970 | 1 | NORTH | YES | 154 | 30 | 154 |  | 1.04
TNTNPONE_18 | -0.011 | 39960 | 1 | NORTH | YES | 152 | 30 | 152 |  | 1.04
GIBN_CREK_G1 | -0.01 | 990 | 1 | NORTH | YES | 464 | 200 | 464 | 0 | 1.0275
TAMUGEN1 | -0.01 | 32798 | 1 | NORTH | YES | 32 | 0 | 32 |  | 1.02 | -0.32 | 32
COMCHEPK_2G | -0.009 | 1899 | 2 | NORTH | YES | 1164 | 1128 | 1164 | 0 | 1.031
WLFHOLW_2G | -0.009 | 1878 | 2 | NORTH | YES | 219 | 105 | 219 | 0 | 1.029 | -1.971 | 219
FTR_GT1_5105 | -0.009 | 48671 | 1 | NORTH | YES | 156 | 0 | 156 | 0 | 1.0319 | -1.404 | 156
ATKINS4 | -0.009 | 32890 | MB | NORTH | YES | 0 | 5 | 22 |  | 1.031 | 0 | 0
ATKINS7 | -0.009 | 32888 | 1 | NORTH | YES | 0 | 4 | 17 |  | 1.028 | 0 | 0
ATKINS6 | -0.009 | 32887 | MB | NORTH | YES | 0 | 12 | 51 |  | 1.028 | 0 | 0
DANSBY2 | -0.009 | 32884 | 1 | NORTH | YES | 46 | 2 | 46 | 0 | 1.015 | -0.414 | 46
FTR_CN4_5095 | -0.009 | 48674 | 4 | NORTH | YES | 380 | 0 | 380 | 0 | 1.0319 | -3.42 | 380
FTR_GT3_5085 | -0.009 | 48673 | 3 | NORTH | YES | 158 | 0 | 158 | 0 | 1.0319 | -1.422 | 158
FTR_GT2_5110 | -0.009 | 48672 | 2 | NORTH | YES | 159 | 0 | 159 | 0 | 1.0319 | -1.431 | 159
ATKINS3 | -0.009 | 32886 | MB | NORTH | YES | 0 | 5 | 12 |  | 1 | 0 | 0
DANSBY14 | -0.009 | 32892 | 1 | NORTH | YES | 81 | 25 | 108 | 0 | 1.035 | -0.729 | 81
ATKINS5 | -0.009 | 32891 | MB | NORTH | YES | 0 | 5 | 25 |  | 1.031 | 0 | 0
COMCHEPK_1G | -0.009 | 1898 | 1 | NORTH | YES | 1164 | 1150 | 1164 | 0 | 1.031
WLFHOLW_3G | -0.009 | 1879 | 3 | NORTH | YES | 268 | 89.3 | 268 | 0 | 1.029 | -2.412 | 268
WLFHOLW_1G | -0.009 | 1877 | 1 | NORTH | YES | 216 | 89.3 | 216 | 0 | 1.029 | -1.944 | 216
LAKE_CRK2_G | -0.008 | 3417 | 2 | NORTH | YES | 227 | 40 | 227 | 0 | 1.029 | -1.816 | 227
THOUSE_2G | -0.008 | 3404 | 2 | NORTH | YES | 805 | 250 | 805 | 0 | 1.026 | -6.44 | 805
LAKE_CRK1_G | -0.008 | 3416 | 1 | NORTH | YES | 35.4 | 33 | 75 | 0 | 1.043 | -0.2832 | 35.4
THOUSE_1G | -0.008 | 3403 | 1 | NORTH | YES | 563 | 200 | 563 | 0 | 1.026 | -4.504 | 563
BOSQUESW502 | -0.007 | 239 | 1 | NORTH | YES | 149 | 0 | 149 | 0 | 1.03 | -1.043 | 149
EXN942GT | -0.007 | 49829 | 11 | HOUSTON | YES | 20 | 5.4 | 21 | 0 | 1.0326 | -0.14 | 20
BOSQUESW501 | -0.007 | 247 | 2 | NORTH | YES | 151 | 0 | 151 | 0 | 1.03 | -1.057 | 151
SHELLG3_3020 | -0.007 | 48822 | 2 | HOUSTON | YES | 30 | 0 | 30 |  | 1.029 | -0.21 | 30
THW_5556 | -0.007 | 48887 | F | HOUSTON | YES | 16.4 | 5 | 57 |  | 1.0319 | -0.1148 | 16.4
THW_5152 | -0.007 | 48885 | B | HOUSTON | YES | 0 | 5 | 55 |  | 1.0319 | 0 | 0
THW_GT1_GT_1 | -0.007 | 48883 | B2 | HOUSTON | YES | 0 | 0 | 12 |  | 1.043 | 0 | 0
THW_4344 | -0.007 | 48881 | G | HOUSTON | YES | 58 | 5 | 58 | 0 | 1.0435 | -0.406 | 58
THW_3334 | -0.007 | 48877 | C | HOUSTON | YES | 58 | 5 | 58 | 0 | 1.0435 | -0.406 | 58
LPE_GT2_8075 | -0.007 | 48512 | 2 | HOUSTON | YES | 42 | 0 | 42 | 0 | 1.0362 | -0.294 | 42
THW_ST3_ST_3 | -0.007 | 48873 | 3 | HOUSTON | YES | 110 | 19 | 110 | 0 | 1.0435 | -0.77 | 110
LPE_GT4_8085 | -0.007 | 48514 | 4 | HOUSTON | YES | 41 | 0 | 41 | 0 | 1.0362 | -0.287 | 41
SRB_GN1_1 | -0.007 | 48851 | 1 | HOUSTON | YES | 176 | 26 | 176 | 0 | 1.0217 | -1.232 | 176
SJS_GT2_GT2 | -0.007 | 48842 | 2 | HOUSTON | YES | 49 | 49 | 81 | 0 | 1.0362 | -0.343 | 49
SHELLG2 | -0.007 | 48821 | 2 | HOUSTON | YES | 72 | 34.5 | 72 |  | 1.029 | -0.504 | 72
THW_5354 | -0.007 | 48886 | C | HOUSTON | YES | 16.4 | 5 | 57 |  | 1.0319 | -0.1148 | 16.4
CVC_GT4_8005 | -0.007 | 48815 | 4 | HOUSTON | YES | 165 | 91.8 | 165 | 0 | 1.0362 | -1.155 | 165
CVC_GT1_5035 | -0.007 | 48813 | 1 | HOUSTON | YES | 155 | 91.8 | 155 |  | 1.029 | -1.085 | 155
CVC_GT3_5045 | -0.007 | 48811 | 3 | HOUSTON | YES | 158 | 91.8 | 158 |  | 1.029 | -1.106 | 158
PSA_GN1_8165 | -0.007 | 48796 | 1 | HOUSTON | YES | 104 | 43.1 | 104 | 0 | 1.0362 | -0.728 | 104
SHELLG1_3015 | -0.007 | 48820 | 1 | HOUSTON | YES | 71 | 34.5 | 71 |  | 1.029 | -0.497 | 71
PSA_GT3_8150 | -0.007 | 48793 | 3 | HOUSTON | YES | 70 | 20.3 | 70 | 0 | 1.0362 | -0.49 | 70
CVC_GT2_5020 | -0.007 | 48812 | 2 | HOUSTON | YES | 159 | 91.8 | 159 |  | 1.029 | -1.113 | 159
DPEC_ST55065 | -0.007 | 48645 | 5 | HOUSTON | YES | 282 | 0 | 282 | 0 | 1.0319 | -1.974 | 282
PSG_GN2_8050 | -0.007 | 48740 | 1 | HOUSTON | YES | 178 | 60 | 178 | 0 | 1.0326 | -1.246 | 178
GBY_83841065 | -0.007 | 48693 | F | HOUSTON | YES | 20 | 20 | 52 | 0 | 1.0362 | -0.14 | 20
PSA_GT4_8145 | -0.007 | 48794 | 4 | HOUSTON | YES | 66 | 20.3 | 66 | 0 | 1.0362 | -0.462 | 66
GBY_73741085 | -0.007 | 48691 | B | HOUSTON | YES | 47 | 20 | 47 | 0 | 1.0362 | -0.329 | 47
GBY_73741085 | -0.007 | 48691 | A | HOUSTON | YES | 48 | 20 | 48 | 0 | 1.0362 | -0.336 | 48
GBY_GN5_5 | -0.007 | 48690 | 5 | HOUSTON | YES | 298.5 | 81 | 398 | 0 | 1.0362 | -2.0895 | 298.5
SRB_GN4_4 | -0.007 | 48854 | 4 | HOUSTON | YES | 226 | 35 | 226 |  | 1.0326 | -1.582 | 226
EP_1_2 | -0.007 | 48651 | 1 | HOUSTON | YES | 5 | 0 | 5 | 0 | 1.0362 | -0.035 | 5
DPEC_GT25025 | -0.007 | 48642 | 2 | HOUSTON | YES | 156 | 98 | 156 | 0 | 1.0319 | -1.092 | 156
DIB_GT2_8075 | -0.007 | 48612 | 2 | HOUSTON | YES | 65 | 0 | 65 | 0 | 1.0326 | -0.455 | 65
BTE_ST1_8070 | -0.007 | 48598 | 4 | HOUSTON | YES | 234 | 60 | 234 | 0 | 1.0261 | -1.638 | 234
BTE_GT3_8045 | -0.007 | 48596 | 2 | HOUSTON | YES | 158 | 130 | 158 | 0 | 1.0261 | -1.106 | 158
CHE_GT2_5030 | -0.007 | 48591 | 2 | HOUSTON | YES | 173 | 50 | 173 |  | 1.029 | -1.211 | 173
THW_ST4_ST_4 | -0.007 | 48874 | 4 | HOUSTON | YES | 108 | 19 | 108 | 0 | 1.0435 | -0.756 | 108
CTL_GN1_8145 | -0.007 | 48564 | 4 | HOUSTON | YES | 55 | 12.9 | 55 |  | 1.0362 | -0.385 | 55
CTL_GT3_8135 | -0.007 | 48562 | 2 | HOUSTON | YES | 91 | 30.3 | 91 |  | 1.0362 | -0.637 | 91
CTL_GT2_8130 | -0.007 | 48561 | 1 | HOUSTON | YES | 103 | 30.3 | 103 |  | 1.0362 | -0.721 | 103
CAL_ST1_8000 | -0.007 | 48552 | 2 | HOUSTON | YES | 65 | 0 | 65 | 0 | 1.0326 | -0.455 | 65
BYU_GT4_8065 | -0.007 | 48534 | 4 | HOUSTON | YES | 65 | 0 | 65 |  | 1.0362 | -0.455 | 65
BYU_GT3_8060 | -0.007 | 48533 | 3 | HOUSTON | YES | 67 | 0 | 67 |  | 1.0362 | -0.469 | 67
BYU_GT2_8055 | -0.007 | 48532 | 2 | HOUSTON | YES | 62 | 0 | 62 |  | 1.0362 | -0.434 | 62
BYU_GT1_8075 | -0.007 | 48531 | 1 | HOUSTON | YES | 65 | 0 | 65 |  | 1.0362 | -0.455 | 65
LPE_GT3_8080 | -0.007 | 48513 | 3 | HOUSTON | YES | 41 | 0 | 41 | 0 | 1.0362 | -0.287 | 41
LPE_GT1_8070 | -0.007 | 48511 | 1 | HOUSTON | YES | 42 | 0 | 42 | 0 | 1.0362 | -0.294 | 42
APD_GT1_8005 | -0.007 | 48500 | 1 | HOUSTON | YES | 140 | 54.6 | 140 |  | 1.0362 | -0.98 | 140
THW_3132 | -0.007 | 48875 | B | HOUSTON | YES | 57 | 5 | 57 | 0 | 1.0435 | -0.399 | 57
EXN_16GT | -0.007 | 49804 | 2 | HOUSTON | YES | 32 | 8.3 | 34 |  | 1.0326 | -0.224 | 32
EXN944GT | -0.007 | 49831 | 13 | HOUSTON | YES | 33 | 5.4 | 35 | 0 | 1.0326 | -0.231 | 33
SJS_GT1_GT1 | -0.007 | 48841 | 1 | HOUSTON | YES | 49 | 49 | 83 | 0 | 1.0362 | -0.343 | 49
EXN941GT | -0.007 | 49828 | 10 | HOUSTON | YES | 19 | 5.4 | 20 | 0 | 1.0326 | -0.133 | 19
CAL_GT1_8045 | -0.007 | 48551 | 1 | HOUSTON | YES | 152 | 0 | 152 | 0 | 1.0326 | -1.064 | 152
CTL_GT4_8140 | -0.007 | 48563 | 3 | HOUSTON | YES | 94 | 30.3 | 94 |  | 1.0362 | -0.658 | 94
EP_1_2 | -0.007 | 48651 | 2 | HOUSTON | YES | 21 | 10 | 21 | 0 | 1.0362 | -0.147 | 21
THW_4344 | -0.007 | 48881 | H | HOUSTON | YES | 58 | 5 | 58 | 0 | 1.0435 | -0.406 | 58
PSA_GT5_8140 | -0.007 | 48795 | 5 | HOUSTON | YES | 64 | 20.3 | 64 | 0 | 1.0362 | -0.448 | 64
THW_4142 | -0.007 | 48879 | F | HOUSTON | YES | 57 | 5 | 57 | 0 | 1.0435 | -0.399 | 57
GBY_83841065 | -0.007 | 48693 | E | HOUSTON | YES | 20 | 20 | 56 | 0 | 1.0362 | -0.14 | 20
SRB_GT211035 | -0.007 | 48855 | B2 | HOUSTON | YES | 0 | 0 | 12 |  | 1.014 | 0 | 0
GBY_81821075 | -0.007 | 48692 | D | HOUSTON | YES | 20 | 20 | 54 | 0 | 1.0362 | -0.14 | 20
CBY_GN2_2 | -0.007 | 48582 | 2 | HOUSTON | YES | 751 | 110 | 751 | 0 | 1.0435 | -5.257 | 751
PSA_GT6_8135 | -0.007 | 48797 | 6 | HOUSTON | YES | 59 | 34.5 | 59 | 0 | 1.0362 | -0.413 | 59
CVC_ST5_5040 | -0.007 | 48814 | 1 | HOUSTON | YES | 133 | 91.8 | 133 |  | 1.029 | -0.931 | 133
EXN945GT | -0.007 | 49832 | 9 | HOUSTON | YES | 19 | 9.2 | 20 | 0 | 1.0326 | -0.133 | 19
GBY_81821075 | -0.007 | 48692 | C | HOUSTON | YES | 48 | 20 | 48 | 0 | 1.0362 | -0.336 | 48
CBY_GN1_1 | -0.007 | 48581 | 1 | HOUSTON | YES | 748 | 108 | 748 | 0 | 1.0435 | -5.236 | 748
CHE_GT1_8015 | -0.007 | 48593 | 1 | HOUSTON | YES | 173 | 50 | 173 | 0 | 1.0362 | -1.211 | 173
THW_4142 | -0.007 | 48879 | E | HOUSTON | YES | 58 | 5 | 58 | 0 | 1.0435 | -0.406 | 58
PSG_GT2_8040 | -0.007 | 48741 | 1 | HOUSTON | YES | 164 | 50 | 164 | 0 | 1.0326 | -1.148 | 164
THW_5354 | -0.007 | 48886 | D | HOUSTON | YES | 16.6 | 5 | 58 |  | 1.0319 | -0.1162 | 16.6
PSA_GT2_8155 | -0.007 | 48792 | 2 | HOUSTON | YES | 66 | 20.3 | 66 | 0 | 1.0362 | -0.462 | 66
PSA_GT1_8160 | -0.007 | 48791 | 1 | HOUSTON | YES | 65 | 20.8 | 65 | 0 | 1.0362 | -0.455 | 65
BTE_GT4_8055 | -0.007 | 48597 | 3 | HOUSTON | YES | 163 | 130 | 163 | 0 | 1.0261 | -1.141 | 163
SRB_GN2_2 | -0.007 | 48852 | 2 | HOUSTON | YES | 174 | 26 | 174 | 0 | 1.0217 | -1.218 | 174
SOL_GT1 | -0.007 | 48845 | 1 | HOUSTON | YES | 16.2 | 15.4 | 16.2 |  | 1.0326 | -0.1134 | 16.2
DIB_GT1_8080 | -0.007 | 48611 | 1 | HOUSTON | YES | 64 | 0 | 64 | 0 | 1.0326 | -0.448 | 64
CTL_GN2_8155 | -0.007 | 48565 | 5 | HOUSTON | YES | 11 | 3.4 | 11 |  | 1.0362 | -0.077 | 11
DPEC_GT35010 | -0.007 | 48643 | 3 | HOUSTON | YES | 160 | 98 | 160 | 0 | 1.0319 | -1.12 | 160
DIB_ST1_8085 | -0.007 | 48613 | 3 | HOUSTON | YES | 69 | 0 | 69 | 0 | 1.0326 | -0.483 | 69
THW_5152 | -0.007 | 48885 | A | HOUSTON | YES | 16.4 | 5 | 57 |  | 1.0319 | -0.1148 | 16.4
BTE_GT2_8075 | -0.007 | 48595 | 1 | HOUSTON | YES | 163 | 130 | 163 | 0 | 1.0261 | -1.141 | 163
SRB_GT211035 | -0.007 | 48855 | B1 | HOUSTON | YES | 0 | 0 | 17 |  | 1.014 | 0 | 0
THW_5556 | -0.007 | 48887 | E | HOUSTON | YES | 16.6 | 5 | 58 |  | 1.0319 | -0.1162 | 16.6
THW_3334 | -0.007 | 48877 | D | HOUSTON | YES | 58 | 5 | 58 | 0 | 1.0435 | -0.406 | 58
PR_GT1__9040 | -0.007 | 48761 | 1 | HOUSTON | YES | 35 | 0 | 35 | 0 | 1 | -0.245 | 35
EXN_17GT | -0.007 | 49805 | 3 | HOUSTON | YES | 31 | 8.3 | 33 |  | 1.0326 | -0.217 | 31
EXN943GT | -0.007 | 49830 | 12 | HOUSTON | YES | 19 | 5.4 | 20 | 0 | 1.0326 | -0.133 | 19
PSG_GT3_8060 | -0.007 | 48742 | 1 | HOUSTON | YES | 164 | 50 | 164 | 0 | 1.0326 | -1.148 | 164
EXN_GT | -0.007 | 49837 | 4 | HOUSTON | YES | 81 | 21.3 | 86 | 0 | 1.0326 | -0.567 | 81
DPEC_GT45070 | -0.007 | 48644 | 4 | HOUSTON | YES | 158 | 98 | 158 | 0 | 1.0319 | -1.106 | 158
EXN938GT | -0.007 | 49826 | 5 | HOUSTON | YES | 43 | 9.2 | 45.9 | 0 | 1.0326 | -0.301 | 43
THW_3132 | -0.007 | 48875 | A | HOUSTON | YES | 57 | 5 | 57 | 0 | 1.0435 | -0.399 | 57
DPEC_GT15040 | -0.007 | 48641 | 1 | HOUSTON | YES | 162 | 98 | 162 | 0 | 1.0319 | -1.134 | 162
EXN_14GT | -0.007 | 49838 | 14 | HOUSTON | YES | 140 | 0 | 148 |  | 1.0326 | -0.98 | 140
EXN_15GT | -0.007 | 49803 | 1 | HOUSTON | YES | 33 | 8.3 | 35 |  | 1.0326 | -0.231 | 33
SHELLG3_3020 | -0.007 | 48822 | 1 | HOUSTON | YES | 39 | 0 | 39 |  | 1.029 | -0.273 | 39
CHE_GN4_8025 | -0.007 | 48594 | 4 | HOUSTON | YES | 142 | 60 | 142 | 0 | 1.0362 | -0.994 | 142
PHR_GN2_2 | -0.007 | 48772 | MB | HOUSTON | YES | 0 | 72 | 459 |  | 1.0362
DIB_GT3_8090 | -0.007 | 48614 | 4 | HOUSTON | YES | 77.2 | 15 | 77.2 | 0 | 1.0326 | -0.5404 | 77.2
SRB_GN3_3 | -0.007 | 48853 | 3 | HOUSTON | YES | 220 | 35 | 220 |  | 1.0326 | -1.54 | 220
TNSLCGN1__8 | -0.006 | 39190 | 1 | HOUSTON | YES | 30 | 10 | 30 |  | 1.025 | -0.18 | 30
TNSCLP2___8 | -0.006 | 39770 | 1 | HOUSTON | YES | 117 | 20 | 117 | 0 | 1.04 | -0.702 | 117
WAP_GN8_8 | -0.006 | 48928 | 8 | HOUSTON | YES | 603 | 275 | 603 |  | 1.035
WAP_GN7_7 | -0.006 | 48927 | 7 | HOUSTON | YES | 567 | 277 | 567 |  | 1.035
WAP_GN3_3 | -0.006 | 48923 | 3 | HOUSTON | YES | 226 | 93 | 226 |  | 1.0362 | -1.356 | 226
WAP_GN1_1 | -0.006 | 48921 | 1 | HOUSTON | YES | 124.5 | 37 | 166 | 0 | 1.0362 | -0.747 | 124.5
JNSNCNTY802 | -0.006 | 366 | 1 | NORTH | YES | 168 | 20 | 168 | 0 | 1.02 | -1.008 | 168
WAP_GN4_4 | -0.006 | 48924 | 4 | HOUSTON | YES | 544 | 217 | 544 |  | 1.0362 | -3.264 | 544
BVE_ST1_GN1 | -0.006 | 48523 | 3 | HOUSTON | YES | 246 | 0 | 246 |  | 1.035 | -1.476 | 246
BVE_GT2_5035 | -0.006 | 48522 | 2 | HOUSTON | YES | 170 | 0 | 170 |  | 1.035 | -1.02 | 170
BVE_GT1_GT1 | -0.006 | 48521 | 1 | HOUSTON | YES | 172 | 0 | 172 |  | 1.035 | -1.032 | 172
AK_GT1__8040 | -0.006 | 48510 | 1 | HOUSTON | YES | 34 | 8.1 | 34 |  | 1.029 | -0.204 | 34
WAP_GN5_5 | -0.006 | 48925 | 5 | HOUSTON | YES | 224.1 | 278 | 657 | 0 | 1
TNSCLP3___8 | -0.006 | 39790 | 1 | HOUSTON | YES | 111 | 20 | 111 | 0 | 1.027 | -0.666 | 111
TNSCLP4___8 | -0.006 | 39775 | 1 | HOUSTON | YES | 115 | 20 | 115 | 0 | 1.04 | -0.69 | 115
TNSCLP1___8 | -0.006 | 39760 | 1 | HOUSTON | YES | 116 | 20 | 116 | 0 | 1.04 | -0.696 | 116
TNDOWCGNGG8 | -0.006 | 39480 | 1 | HOUSTON | YES | 30 | 10 | 30 | 0 | 1.0437 | -0.18 | 30
TNDOWCGNSG8 | -0.006 | 39470 | 1 | HOUSTON | YES | 32 | 10 | 32 | 0 | 1.0437 | -0.192 | 32
TNTXCTY4CG8 | -0.006 | 38714 | 1 | HOUSTON | YES | 103 | 59 | 103 | 0 | 1.044 | -0.618 | 103
TNTXCTY3CG8 | -0.006 | 38713 | 1 | HOUSTON | YES | 85 | 59 | 85 | 0 | 1.044 | -0.51 | 85
TNTXCTY2CG8 | -0.006 | 38712 | 1 | HOUSTON | YES | 102 | 59 | 102 | 0 | 1.044 | -0.612 | 102
TNBP_CGN4_8 | -0.006 | 38690 | 3 | HOUSTON | YES | 40 | 0 | 40 | 0 | 1.0435 | -0.24 | 40
TNBPAMCG4_8 | -0.006 | 38614 | 4 | HOUSTON | YES | 96 | 0 | 96 | 0 | 1.0435 | -0.576 | 96
WAPGT21_GT1 | -0.006 | 48929 | B1 | HOUSTON | YES | 0 | 0 | 13 |  | 1.05 | 0 | 0
TNBPAMCG3_8 | -0.006 | 38613 | 3 | HOUSTON | YES | 152 | 0 | 152 | 0 | 1.0435 | -0.912 | 152
TNBPAMCG1_8 | -0.006 | 38611 | 1 | HOUSTON | YES | 155 | 0 | 155 | 0 | 1.0435 | -0.93 | 155
TNBP_CGN3_8 | -0.006 | 38600 | 5 | HOUSTON | YES | 53 | 0 | 53 | 0 | 1.0435 | -0.318 | 53
TNBP_CGN2_8 | -0.006 | 38590 | 2 | HOUSTON | YES | 66 | 0 | 66 | 0 | 1.0435 | -0.396 | 66
WAP_GN2_2 | -0.006 | 48922 | 2 | HOUSTON | YES | 122.2 | 37 | 163 | 0 | 1.0362 | -0.7332 | 122.2
MNS_GT | -0.006 | 48730 | 1 | HOUSTON | YES | 46.1 | 0 | 46.1 | 0 | 1.029 | -0.2766 | 46.1
TNBP_CGN1_8 | -0.006 | 38580 | 1 | HOUSTON | YES | 60 | 0 | 60 | 0 | 1.0435 | -0.36 | 60
TNBPAMCG2_8 | -0.006 | 38612 | 2 | HOUSTON | YES | 150 | 0 | 150 | 0 | 1.0435 | -0.9 | 150
TNTXCTY1CG8 | -0.006 | 38711 | 1 | HOUSTON | YES | 105 | 59 | 105 | 0 | 1.044 | -0.63 | 105
JNSNCNTY802 | -0.006 | 367 | 2 | NORTH | YES | 90 | 20 | 90 | 0 | 1.02 | -0.54 | 90
WAP_GN6_6 | -0.006 | 48926 | 6 | HOUSTON | YES | 645 | 280 | 645 |  | 1.035
DOW41000 | -0.005 | 49865 | 41 | HOUSTON | YES | 31 | 0 | 50 |  | 1
DOW39100 | -0.005 | 49862 | 36 | HOUSTON | YES | 54 | 0 | 86 | 0 | 1
DOW38200 | -0.005 | 49859 | 33 | HOUSTON | YES | 28 | 0 | 45 | 0 | 1
DOW17000 | -0.005 | 49851 | 37 | HOUSTON | YES | 39 | 0 | 62 | 0 | 1
TGF_GT1_8000 | -0.005 | 48911 | 1 | HOUSTON | YES | 69.2 | 0 | 69.2 | 0 | 1.029 | -0.346 | 69.2
DOW67000 | -0.005 | 49878 | 67 | HOUSTON | YES | 65 | 0 | 103 | 0 | 1
DOW65000 | -0.005 | 49876 | 65 | HOUSTON | YES | 63 | 0 | 101 | 0 | 1
DOW82000 | -0.005 | 49884 | 82 | HOUSTON | YES | 51 | 0 | 80 | 0 | 1
DOW83000 | -0.005 | 49885 | 83 | HOUSTON | YES | 51 | 0 | 80 | 0 | 1
DOW81000 | -0.005 | 49882 | 81 | HOUSTON | YES | 47 | 0 | 76 | 0 | 1
BOSQUESW804 | -0.005 | 253 | 2 | NORTH | YES | 83 | 0 | 83 | 0 | 1.032 | -0.415 | 83
DOW64000 | -0.005 | 49873 | 64 | HOUSTON | YES | 41 | 0 | 64.8 | 0 | 1
BSF_GT1_8070 | -0.005 | 48520 | 2 | HOUSTON | YES | 10 | 0 | 10 | 0 | 1.0326 | -0.05 | 10
BSF_GT1_8070 | -0.005 | 48520 | 1 | HOUSTON | YES | 72 | 0 | 72 | 0 | 1.0326 | -0.36 | 72
BOSQUESW803 | -0.005 | 251 | 2 | NORTH | YES | 144 | 0 | 144 | 0 | 1.032 | -0.72 | 144
DOW38100 | -0.005 | 49858 | 31 | HOUSTON | YES | 45 | 0 | 71.4 |  | 1
DOW61000 | -0.005 | 49870 | 61 | HOUSTON | YES | 44 | 0 | 70 | 0 | 1
DOW84000 | -0.005 | 49886 | 84 | HOUSTON | YES | 107 | 0 | 171 | 0 | 0.98
DOW42000 | -0.005 | 49866 | 42 | HOUSTON | YES | 11 | 0 | 18 |  | 1
DOW63000 | -0.005 | 49872 | 63 | HOUSTON | YES | 45 | 0 | 72 | 0 | 1
DOW39200 | -0.005 | 49863 | 35 | HOUSTON | YES | 55 | 0 | 88 | 0 | 1
DOW38300 | -0.005 | 49860 | 32 | HOUSTON | YES | 63 | 0 | 101 |  | 1
DOW49000 | -0.005 | 49869 | 45 | HOUSTON | YES | 59 | 0 | 94 |  | 1
DOW66000 | -0.005 | 49877 | 66 | HOUSTON | YES | 61 | 0 | 97 | 0 | 1
DOW62000 | -0.005 | 49871 | 62 | HOUSTON | YES | 40 | 0 | 63 | 0 | 1
CBE_ST34 | -0.004 | 48736 | 1 | HOUSTON | YES | 103.5 | 0 | 103.5 | 0 | 1.029 | -0.414 | 103.5
CBE_GT4 | -0.004 | 48735 | 1 | HOUSTON | YES | 86 | 0 | 86 | 0 | 1.029 | -0.344 | 86
CBE_ST12 | -0.004 | 48733 | 1 | HOUSTON | YES | 103.5 | 0 | 103.5 | 0 | 1.029 | -0.414 | 103.5
CBE_GT2 | -0.004 | 48732 | 1 | HOUSTON | YES | 86 | 0 | 86 | 0 | 1.029 | -0.344 | 86
CBE_GT1 | -0.004 | 48731 | 1 | HOUSTON | YES | 86 | 0 | 86 | 0 | 1.029 | -0.344 | 86
DECRDOVA_1G | -0.004 | 1889 | 1 | NORTH | YES | 779 | 255 | 779 | 0 | 1.022 | -3.116 | 779
WHITNYDM02 | -0.004 | 245 | 2 | NORTH | YES | 15 | 0 | 15 | 0 | 1.035 | -0.06 | 15
STP_GN2___2 | -0.004 | 5912 | 2 | SOUTH | YES | 1282 | 1249 | 1282 | 0 | 1.0406
STP_GN1___1 | -0.004 | 5911 | 1 | SOUTH | YES | 1282 | 1249 | 1282 | 0 | 1.0406
WHITNYDM01 | -0.004 | 244 | 1 | NORTH | YES | 15 | 0 | 15 | 0 | 1.035 | -0.06 | 15
CBE_GT3 | -0.004 | 48734 | 1 | HOUSTON | YES | 86 | 0 | 86 | 0 | 1.029 | -0.344 | 86
SANDOW_4G | -0.004 | 3432 | 4 | SOUTH | YES | 534 | 460 | 534 | 0 | 1.029
L_FPPYD21_3Y | -0.003 | 7012 | 3 | SOUTH | YES | 427.4 | 200 | 436 | 0 | 1.02
L_FPPYD11_2Y | -0.003 | 7011 | 2 | SOUTH | YES | 577.4 | 200 | 608 | 0 | 1.02
L_FPPYD11_1Y | -0.003 | 7010 | 1 | SOUTH | YES | 587.4 | 200 | 605 | 0 | 1.02
L_LOSTPI1_3Y | -0.003 | 7009 | 3 | SOUTH | YES | 173.9 | 72 | 184 | 0 | 1.015 | -0.5217 | 173.9
L_LOSTPI1_2Y | -0.003 | 7008 | 2 | SOUTH | YES | 157.7 | 107 | 164 | 0 | 1.015 | -0.4731 | 157.7
L_LOSTPI1_1Y | -0.003 | 7007 | 1 | SOUTH | YES | 158.7 | 110 | 167 | 0 | 1.015 | -0.4761 | 158.7
FOR_5 | -0.002 | 8155 | 5 | SOUTH | YES | 67.5 | 60 | 74 | 0 | 1.03 | -0.135 | 67.5
FOR_4 | -0.002 | 8154 | 4 | SOUTH | YES | 74.6 | 60 | 81 | 0 | 1.03 | -0.1492 | 74.6
FOR_3 | -0.002 | 8153 | 3 | SOUTH | YES | 65.8 | 45 | 73 | 0 | 1.03 | -0.1316 | 65.8
FOR_2 | -0.002 | 8138 | 2 | SOUTH | YES | 65.8 | 45 | 80 | 0 | 1.03 | -0.1316 | 65.8
FOR_1 | -0.002 | 8134 | 1 | SOUTH | YES | 56.4 | 45 | 79 | 0 | 1.03 | -0.1128 | 56.4
L_BASTEN1_3Y | -0.002 | 7809 | 1 | SOUTH | YES | 227 | 42 | 227 | 0 | 1.004 | -0.454 | 227
L_BASTEN1_2Y | -0.002 | 7808 | 1 | SOUTH | YES | 146 | 83.5 | 146 | 0 | 1.004 | -0.292 | 146
L_BASTEN1_1Y | -0.002 | 7807 | 1 | SOUTH | YES | 147 | 83.5 | 147 | 0 | 1.004 | -0.294 | 147
L_SIMGID1_3Y | -0.002 | 7006 | 3 | SOUTH | YES | 324.9 | 60 | 331 | 0 | 1.02 | -0.6498 | 324.9
L_SIMGID1_2Y | -0.002 | 7005 | 2 | SOUTH | YES | 133 | 32 | 139 | 0 | 1.02 | -0.266 | 133
L_SIMGID1_1Y | -0.002 | 7004 | 1 | SOUTH | YES | 133 | 40 | 137 | 0 | 1.02 | -0.266 | 133
ALCOA_G | -0.002 | 80226 | 1 | SOUTH | YES | 48 | 5 | 48 | 0 | 1.014
FOR_10 | -0.002 | 80053 | 10 | SOUTH | YES | 73 | 45 | 73 | 0 | 1.03 | -0.146 | 73
FOR_9 | -0.002 | 80052 | 9 | SOUTH | YES | 32 | 5 | 32 | 0 | 1.03 | -0.064 | 32
FOR_8 | -0.002 | 80051 | 8 | SOUTH | YES | 28 | 28 | 28 | 0 | 1.015 | -0.056 | 28
FOR_7 | -0.002 | 8157 | 7 | SOUTH | YES | 46 | 5 | 46 | 0 | 1.03 | -0.092 | 46
FOR_6 | -0.002 | 8156 | 6 | SOUTH | YES | 26 | 5 | 26 | 0 | 1.03 | -0.052 | 26
UCAR_1 | -0.001 | 8148 | 2 | SOUTH | YES | 7 | 0 | 7 | 0 | 1.01 | -0.007 | 7
UCAR_2 | -0.001 | 8147 | 10 | SOUTH | YES | 21 | 0 | 28 | 0 | 1.0127 | -0.021 | 21
DUP1V_1 | -0.001 | 8066 | 1 | SOUTH | YES | 73 | 0 | 73 | 0 | 1.0031 | -0.073 | 73
L_LAKEWO9_1Y | -0.001 | 7624 | 2 | SOUTH | YES | 0 | 0 | 2.4 |  | 1 | 0 | 0
L_LAKEWO9_1Y | -0.001 | 7624 | 1 | SOUTH | YES | 0 | 0 | 2.4 |  | 1 | 0 | 0
DECRDOVA_5G | -0.001 | 1895 | D | NORTH | YES | 65 | 65 | 70 | 0 | 1.029 | -0.065 | 65
DECRDOVA_4G | -0.001 | 1894 | C | NORTH | YES | 65 | 65 | 70 | 0 | 1.029 | -0.065 | 65
DECRDOVA_3G | -0.001 | 1893 | B | NORTH | YES | 65 | 65 | 70 | 0 | 1.029 | -0.065 | 65
DECRDOVA_2G | -0.001 | 1892 | A | NORTH | YES | 65 | 65 | 71 | 0 | 1.029 | -0.065 | 65
L_AUSTPL1_1Y | -0.001 | 7020 | 2 | SOUTH | YES | 7 | 0 | 8 |  | 1 | -0.007 | 7
L_AUSTPL1_1Y | -0.001 | 7020 | 1 | SOUTH | YES | 7 | 0 | 8 |  | 1 | -0.007 | 7
L_HAYSEN1_4Y | -0.001 | 7017 | 4 | SOUTH | YES | 229 | 74 | 229 | 0 | 1.008 | -0.229 | 229
L_HAYSEN1_3Y | -0.001 | 7016 | 3 | SOUTH | YES | 226 | 74 | 226 | 0 | 1.008 | -0.226 | 226
L_HAYSEN1_2Y | -0.001 | 7015 | 2 | SOUTH | YES | 224 | 74 | 224 | 0 | 1.008 | -0.224 | 224
L_HAYSEN1_1Y | -0.001 | 7014 | 1 | SOUTH | YES | 223 | 74 | 223 | 0 | 1.008 | -0.223 | 223
CSDR11 | -0.001 | 80140 | 11 | SOUTH | YES | 39 | 0 | 39 | 0 | 1.0299 | -0.039 | 39
VISTRONG2 | -0.001 | 80225 | 2 | SOUTH | YES | 23 | 0 | 23 | 0 | 1.01
RAYBURNCC8 | -0.001 | 5512 | 1 | SOUTH | YES | 50 | 18.2 | 50 | 0 | 1.02 | -0.05 | 50
RAYBURNCC7 | -0.001 | 5511 | 1 | SOUTH | YES | 49 | 18.2 | 49 | 0 | 1.02 | -0.049 | 49
RAYBURNCC10 | -0.001 | 5509 | 1 | SOUTH | YES | 40 | 5.2 | 40 | 0 | 1.02 | -0.04 | 40
RAYBURNCC9 | -0.001 | 5508 | 1 | SOUTH | YES | 50 | 18.2 | 50 | 0 | 1.02 | -0.05 | 50
RAYBURNGEN2 | -0.001 | 5506 | 1 | SOUTH | YES | 0 | 1 | 11 |  | 1.015 | 0 | 0
RAYBURNGEN1 | -0.001 | 5505 | 1 | SOUTH | YES | 0 | 1 | 11 |  | 1.015 | 0 | 0
RAYBURNGEN3 | -0.001 | 5503 | 1 | SOUTH | YES | 6.2 | 6 | 22 | 0 | 1.015 | -0.0062 | 6.2
CSDR56 | -0.001 | 80139 | 5 | SOUTH | YES | 15 | 0 | 15 | 0 | 1.01 | -0.015 | 15
CSDR7 | -0.001 | 80138 | 7 | SOUTH | YES | 7 | 0 | 7 | 0 | 1.014 | -0.007 | 7
CSDR56 | -0.001 | 80139 | 6 | SOUTH | YES | 39 | 0 | 39 | 0 | 1.01 | -0.039 | 39
VISTRONG1 | -0.001 | 80224 | 1 | SOUTH | YES | 15 | 0 | 15 | 0 | 1.01
CSDR89 | -0.001 | 80137 | 8 | SOUTH | YES | 39 | 0 | 39 | 0 | 1.01 | -0.039 | 39
SANDHG5C | -0.001 | 9021 | 5C | SOUTH | YES | 140 | 0 | 151 | 0 | 1.0175 | -0.14 | 140
SANDHG5A | -0.001 | 9020 | 5A | SOUTH | YES | 150 | 84 | 159 | 0 | 1.0175 | -0.15 | 150
SANDH_G4 | -0.001 | 9019 | 4 | SOUTH | YES | 45 | 2 | 47 | 0 | 1.0175 | -0.045 | 45
SANDH_G3 | -0.001 | 9018 | 3 | SOUTH | YES | 45 | 2 | 48 | 0 | 1.0175 | -0.045 | 45
SANDH_G2 | -0.001 | 9017 | 2 | SOUTH | YES | 45 | 2 | 47 | 0 | 1.0175 | -0.045 | 45
SANDH_G1 | -0.001 | 9016 | 1 | SOUTH | YES | 45 | 2 | 49 | 0 | 1.0175 | -0.045 | 45
DECKR_G6 | -0.001 | 9005 | 6 | SOUTH | YES | 44 | 24 | 47 | 0 | 1.015 | -0.044 | 44
DECKR_G5 | -0.001 | 9004 | 5 | SOUTH | YES | 44 | 24 | 44 | 0 | 1.015 | -0.044 | 44
DECKR_G4 | -0.001 | 9003 | 4 | SOUTH | YES | 44 | 24 | 44 | 0 | 1.015 | -0.044 | 44
DECKR_G3 | -0.001 | 9002 | 3 | SOUTH | YES | 0 | 24 | 42 |  | 1.015 | 0 | 0
DECKR_G2 | -0.001 | 9001 | 2 | SOUTH | YES | 400 | 50 | 427 | 0 | 1.015 | -0.4 | 400
DECKR_G1 | -0.001 | 9000 | 1 | SOUTH | YES | 320 | 50 | 326 | 0 | 1.015 | -0.32 | 320
AIRCO_G | -0.001 | 80227 | 1 | SOUTH | YES | 7.6 | 0 | 8 | 0 | 1.014
CSDR89 | -0.001 | 80137 | 9 | SOUTH | YES | 15 | 0 | 15 | 0 | 1.01 | -0.015 | 15
CUECPL2A | -0.001 | 8189 | 1 | SOUTH | YES | 12 | 0 | 12 | 0 | 1.02 | -0.012 | 12
DAV_1 | 0 | 8459 | 1 | SOUTH | YES | 339 | 50 | 339 | 0 | 1.0223 | 0 | 339
COSW_2 | 0 | 8457 | 2 | SOUTH | YES | 14 | 0 | 14 | 0 | 1.027 | 0 | 14
COSW_1 | 0 | 8456 | 1 | SOUTH | YES | 20 | 0 | 20 | 0 | 1.027 | 0 | 20
L_RIONOG1S1Y | 0 | 7813 | 4 | SOUTH | YES | 293 | 0 | 293 | 0 | 1.02 | 0 | 293
L_RIONOG1G3Y | 0 | 7812 | 3 | SOUTH | YES | 150 | 0 | 150 | 0 | 1.02 | 0 | 150
L_RIONOG1G2Y | 0 | 7811 | 2 | SOUTH | YES | 148 | 0 | 148 | 0 | 1.02 | 0 | 148
L_RIONOG1G1Y | 0 | 7810 | 1 | SOUTH | YES | 147 | 0 | 147 | 0 | 1.02 | 0 | 147
L_GUADGE1_6Y | 0 | 7805 | 6 | SOUTH | YES | 204 | 30 | 204 | 0 | 1.02 | 0 | 204
L_GUADGE1_5Y | 0 | 7804 | 5 | SOUTH | YES | 183 | 30 | 183 | 0 | 1.02 | 0 | 183
L_GUADGE1_4Y | 0 | 7803 | 4 | SOUTH | YES | 149 | 30 | 149 | 0 | 1.02 | 0 | 149
L_GUADGE1_3Y | 0 | 7802 | 3 | SOUTH | YES | 146 | 30 | 146 | 0 | 1.02 | 0 | 146
L_GUADGE1_2Y | 0 | 7801 | 2 | SOUTH | YES | 139 | 30 | 139 | 0 | 1.02 | 0 | 139
L_GUADGE1_1Y | 0 | 7800 | 1 | SOUTH | YES | 151 | 30 | 151 | 0 | 1.02 | 0 | 151
L_SCHUMA8_1Y | 0 | 7609 | 1 | SOUTH | YES | 0 | 0 | 4 |  | 1 | 0 | 0
L_MCQUEE9_1Y | 0 | 7605 | 3 | SOUTH | YES | 0 | 0 | 2.8 |  | 1.025 | 0 | 0
L_MCQUEE9_1Y | 0 | 7605 | 2 | SOUTH | YES | 0 | 0 | 2.4 |  | 1.025 | 0 | 0
L_MCQUEE9_1Y | 0 | 7605 | 1 | SOUTH | YES | 0 | 0 | 2.4 |  | 1.025 | 0 | 0
L_CANYHY8_1Y | 0 | 7487 | 1 | SOUTH | YES | 0 | 0 | 6 |  | 1 | 0 | 0
CEL_B_1 | 0 | 8517 | 1 | SOUTH | YES | 29 | 0 | 29 | 0 | 1.02 | 0 | 29
SI_RAY10 | 0 | 5935 | 10 | SOUTH | YES | 47 | 10 | 47 |  | 1.025 | 0 | 47
SI_RAY5 | 0 | 5934 | 5 | SOUTH | YES | 10 | 10 | 15 | 0 | 1.025 | 0 | 10
SI_RAY6 | 0 | 5933 | 6 | SOUTH | YES | 19 | 10 | 19 | 0 | 1.025 | 0 | 19
SI_RAY9 | 0 | 5932 | 9 | SOUTH | YES | 38 | 32 | 38 | 0 | 1.025 | 0 | 38
CNOPGT1 | 0 | 8560 | 1 | SOUTH | YES | 164 | 0 | 164 | 0 | 1.03 | 0 | 164
AVR1_CT2 | 0 | 5478 | 1 | SOUTH | YES | 145 | 90 | 145 | 0 | 1.0232 | 0 | 145
AVR1_ST1 | 0 | 5477 | 1 | SOUTH | YES | 164 | 138 | 164 | 0 | 1.0232 | 0 | 164
JCKCNTY803 | 0 | 582 | 3 | NORTH | YES | 147 | 0 | 147 | 0 | 1.022 | 0 | 147
STARCO_1 | 0 | 8511 | 1 | SOUTH | YES | 38 | 0 | 38 | 0 | 1.024 | 0 | 38
AVR1_CT1 | 0 | 5476 | 1 | SOUTH | YES | 150 | 90 | 150 | 0 | 1.0232 | 0 | 150
JKS1 | 0 | 5401 | 1 | SOUTH | YES | 560 | 100 | 560 | 0 | 1.0222
JCKCNTY802 | 0 | 581 | 2 | NORTH | YES | 147 | 0 | 147 | 0 | 1.022 | 0 | 147
VAL_1 | 0 | 8506 | 1 | SOUTH | YES | 25 | 0 | 25 | 0 | 1.005 | 0 | 25
JCKCNTY801 | 0 | 580 | 1 | NORTH | YES | 288 | 0 | 288 | 0 | 1.022 | 0 | 288
CNOPST1 | 0 | 8562 | 3 | SOUTH | YES | 153 | 0 | 153 | 0 | 1.03 | 0 | 153
KOCHREF2 | 0 | 8461 | 1 | SOUTH | YES | 38 | 0 | 38 | 0 | 1.014 | 0 | 38
MILHWYS | 0 | 80003 | F | SOUTH | YES | 0 | 0 | 0 | 0 | 1.0168 | 0 | 0
ICPGN#3 | 0 | 8932 | 3 | SOUTH | YES | 127 | 0 | 127 | 0 | 1.03 | 0 | 127
REYSHR_G | 0 | 80223 | 1 | SOUTH | YES | 12 | 0 | 12 | 0 | 1.032
ICPGN#2 | 0 | 8931 | 2 | SOUTH | YES | 150 | 0 | 150 | 0 | 1.03 | 0 | 150
ICPGN#1 | 0 | 8930 | 1 | SOUTH | YES | 149 | 0 | 149 | 0 | 1.03 | 0 | 149
LGEGN#3 | 0 | 8928 | 3 | SOUTH | YES | 91 | 0 | 100 | 0 | 1.03 | 0 | 91
LGEGN#2 | 0 | 8927 | 2 | SOUTH | YES | 153 | 0 | 153 | 0 | 1.03 | 0 | 153
LGEGN#1 | 0 | 8926 | 1 | SOUTH | YES | 158 | 0 | 158 | 0 | 1.03 | 0 | 158
CNOPGT2 | 0 | 8561 | 2 | SOUTH | YES | 165 | 0 | 165 | 0 | 1.03 | 0 | 165
DAV_2 | 0 | 8460 | 2 | SOUTH | YES | 340 | 50 | 340 | 0 | 1.0223 | 0 | 340
VAL_2 | 0 | 8507 | 2 | SOUTH | YES | 25 | 0 | 25 | 0 | 1.005 | 0 | 25
CLO_1 | 0 | 8161 | 1 | SOUTH | YES | 633 | 200 | 633 | 0 | 1.03
L_MARSFO1G3Y | 0.001 | 7033 | 3 | SOUTH | YES | 22 | 0 | 36 | 0 | 1 | 0.022 | 22
L_MARSFO1G2Y | 0.001 | 7032 | 2 | SOUTH | YES | 16 | 0 | 35 | 0 | 1 | 0.016 | 16
L_MARSFO1G1Y | 0.001 | 7031 | 1 | SOUTH | YES | 22 | 0 | 36 | 0 | 1 | 0.022 | 22
BEEVILLE | 0.001 | 88198 | 1 | SOUTH | YES | 0 | 0 | 0 | 0 | 1.0068 | 0 | 0
SANMIGUELGEN | 0.001 | 5903 | 1 | SOUTH | YES | 396 | 180 | 396 | 0 | 1.033
WBT4 | 0.001 | 5439 | 4 | SOUTH | YES | 151 | 40 | 151 | 0 | 1.01 | 0.151 | 151
WBT3 | 0.001 | 5438 | 3 | SOUTH | YES | 96 | 25 | 96 | 0 | 1.01 | 0.096 | 96
WBT2 | 0.001 | 5437 | 2 | SOUTH | YES | 80 | 25 | 80 | 0 | 1.01 | 0.08 | 80
WBT1 | 0.001 | 5436 | 1 | SOUTH | YES | 25.5 | 20 | 51 | 0 | 1.01 | 0.0255 | 25.5
OWS2 | 0.001 | 5397 | 2 | SOUTH | YES | 379 | 80 | 379 | 0 | 1.027 | 0.379 | 379
OWS1 | 0.001 | 5396 | 1 | SOUTH | YES | 417 | 80 | 417 | 0 | 1.027 | 0.417 | 417
LCPCT4 | 0.001 | 5269 | 4 | SOUTH | YES | 45 | 23.1 | 45 | 0 | 1.0249 | 0.045 | 45
LCPCT3 | 0.001 | 5268 | 3 | SOUTH | YES | 44 | 23.1 | 44 | 0 | 1.0249 | 0.044 | 44
LCPCT2 | 0.001 | 5267 | 2 | SOUTH | YES | 46 | 23.1 | 46 | 0 | 1.0249 | 0.046 | 46
LCPCT1 | 0.001 | 5266 | 1 | SOUTH | YES | 45 | 23.1 | 45 | 0 | 1.0249 | 0.045 | 45
LCP4 | 0.001 | 5265 | 4 | SOUTH | YES | 95 | 25 | 95 | 0 | 1.0249 | 0.095 | 95
LCP3 | 0.001 | 5264 | 3 | SOUTH | YES | 58 | 20 | 58 | 0 | 1.0249 | 0.058 | 58
JTD2 | 0.001 | 5112 | 2 | SOUTH | YES | 406 | 80 | 406 | 0 | 1.0215
JTD1 | 0.001 | 5111 | 1 | SOUTH | YES | 403 | 80 | 403 | 0 | 1.0215
VHB3 | 0.001 | 5028 | 3 | SOUTH | YES | 397 | 60 | 397 | 0 | 1.0233 | 0.397 | 397
VHB2 | 0.001 | 5027 | 2 | SOUTH | YES | 220 | 40 | 220 | 0 | 1.0233 | 0.22 | 220
VHB1 | 0.001 | 5026 | 1 | SOUTH | YES | 206 | 40 | 206 | 0 | 1.0233 | 0.206 | 206
FGNTS201 | 0.001 | 8935 | 3 | SOUTH | YES | 172 | 0 | 172 | 0 | 1.03 | 0.172 | 172
HECN3 | 0.001 | 8983 | 3 | SOUTH | YES | 169 | 0 | 169 | 0 | 1.0304 | 0.169 | 169
HECN2 | 0.001 | 8982 | 2 | SOUTH | YES | 148 | 0 | 148 | 0 | 1.0304 | 0.148 | 148
HECN1 | 0.001 | 8981 | 1 | SOUTH | YES | 148 | 0 | 148 | 0 | 1.0304 | 0.148 | 148
MVGN#3 | 0.001 | 8938 | 3 | SOUTH | YES | 257 | 0 | 257 | 0 | 1.0304 | 0.257 | 257
MVGN#2 | 0.001 | 8937 | 2 | SOUTH | YES | 205 | 0 | 205 | 0 | 1.0304 | 0.205 | 205
SLURR | 0.001 | 88241 | DC | SOUTH | YES | 0 | -150 | 150 |  | 1.03
FGNTS101 | 0.001 | 8934 | 2 | SOUTH | YES | 146 | 0 | 146 | 0 | 1.03 | 0.146 | 146
FGNTS001 | 0.001 | 8933 | 1 | SOUTH | YES | 142 | 0 | 142 | 0 | 1.03 | 0.142 | 142
MVGN#1 | 0.001 | 8936 | 1 | SOUTH | YES | 210 | 0 | 210 | 0 | 1.0304 | 0.21 | 210
FALFURRI | 0.002 | 88508 | 1 | SOUTH | YES | 0 | 0 | 0 | 0 | 1.01 | 0 | 0
FALCONHYDRO1 | 0.003 | 8048 | 1 | SOUTH | YES | 3 | 0 | 12 | 0 | 1.02 | 0.009 | 3
FALCONHYDRO3 | 0.003 | 5729 | 3 | SOUTH | YES | 2.8 | 0 | 11 | 0 | 1.02 | 0.0084 | 2.8
FALCONHYDRO2 | 0.003 | 5728 | 2 | SOUTH | YES | 3 | 0 | 12 | 0 | 1.02 | 0.009 | 3
L_MARBFA1_2Y | 0.005 | 7029 | 2 | SOUTH | YES | 13 | 0 | 18 |  | 1 | 0.065 | 13
L_MARBFA1_1Y | 0.005 | 7028 | 1 | SOUTH | YES | 0 | 0 | 18 |  | 1 | 0 | 0
ZAPATA | 0.005 | 88299 | 1 | SOUTH | YES | 0 | 0 | 0 | 0 | 1.024 | 0 | 0
L_WIRTZ_1G2Y | 0.006 | 7036 | 2 | SOUTH | YES | 18 | 0 | 30 |  | 1 | 0.108 | 18
L_WIRTZ_1G1Y | 0.006 | 7035 | 1 | SOUTH | YES | 0 | 0 | 29 |  | 1 | 0 | 0
L_BUCHAN1_3Y | 0.006 | 7024 | 3 | SOUTH | YES | 11 | 0 | 15 |  | 1 | 0.066 | 11
L_BUCHAN1_2Y | 0.006 | 7023 | 2 | SOUTH | YES | 0 | 0 | 18 |  | 1 | 0 | 0
L_BUCHAN1_1Y | 0.006 | 7022 | 1 | SOUTH | YES | 14 | 0 | 18 |  | 1 | 0.084 | 14
L_FERGUS1_1Y | 0.007 | 7000 | 1 | SOUTH | YES | 399 | 65 | 421 | 0 | 1.015 | 2.793 | 399
PEARSALLGEN3 | 0.008 | 5892 | 1 | SOUTH | YES | 6.2 | 6 | 23 | 0 | 1.01 | 0.0496 | 6.2
PEARSALLGEN2 | 0.008 | 5891 | 1 | SOUTH | YES | 6.2 | 6 | 24 | 0 | 1.01 | 0.0496 | 6.2
PEARSALLGEN1 | 0.008 | 5890 | 1 | SOUTH | YES | 6.2 | 6 | 24 | 0 | 1.01 | 0.0496 | 6.2
LAR | 0.008 | 80012 | F | SOUTH | YES | 0 | 0 | 0 | 0 | 1.023 | 0 | 0
CIDINDUS | 0.008 | 86105 | 1 | SOUTH | YES | 0 | -500 | 500 | 0 | 1.01
LAR_3 | 0.008 | 8288 | 3 | SOUTH | YES | 78.8 | 25 | 105 |  | 1.023 | 0.6304 | 78.8
LAR_2 | 0.008 | 8287 | 2 | SOUTH | YES | 9 | 9 | 32 |  | 1.023 | 0.072 | 9
LAR_1 | 0.008 | 8285 | 1 | SOUTH | YES | 16 | 9 | 32 | 0 | 1.038 | 0.128 | 16
NTHTEXAS03 | 0.009 | 505 | 3 | NORTH | YES | 15 | 15 | 38 | 0 | 1.015 | 0.135 | 15
NTHTEXAS02 | 0.009 | 504 | 2 | NORTH | YES | 5 | 5 | 18 | 0 | 1.015 | 0.045 | 5
NTHTEXAS01 | 0.009 | 503 | 1 | NORTH | YES | 5 | 5 | 18 | 0 | 1.015 | 0.045 | 5
L_INKSDA1_1Y | 0.01 | 7026 | 1 | SOUTH | YES | 10 | 0 | 14 |  | 1 | 0.1 | 10
RWMILLER01 | 0.024 | 332 | 1 | NORTH | YES | 75 | 18.5 | 75 | 0 | 1.04 | 1.8 | 75
RWMILLER05 | 0.024 | 336 | 5 | NORTH | YES | 101 | 0 | 101 | 0 | 1.04 | 2.424 | 101
RWMILLER04 | 0.024 | 335 | 4 | NORTH | YES | 102 | 0 | 102 | 0 | 1.04 | 2.448 | 102
RWMILLER03 | 0.024 | 334 | 3 | NORTH | YES | 156 | 65 | 208 | 0 | 1.04 | 3.744 | 156
RWMILLER02 | 0.024 | 333 | 2 | NORTH | YES | 119 | 37 | 119 | 0 | 1.04 | 2.856 | 119
EPLVT1 | 0.037 | 80010 | F | SOUTH | YES | 0 | 0 | 0 | 0 | 1.0376 | 0 | 0
WFCOGEN_2G | 0.04 | 1482 | 2 | WEST | YES | 12 | 12 | 17 | 0 | 1 | 0.48 | 12
WFCOGEN_2G | 0.04 | 1482 | 1 | WEST | YES | 12 | 12 | 20 | 0 | 1 | 0.48 | 12
WFCOGEN_1G | 0.04 | 1479 | 2 | WEST | YES | 12 | 12 | 20 | 0 | 1 | 0.48 | 12
WFCOGEN_1G | 0.04 | 1479 | 1 | WEST | YES | 12 | 12 | 20 | 0 | 1 | 0.48 | 12
ELPS | 0.04 | 8262 | 1 | SOUTH | YES | 6 | 6 | 6 | 0 | 1.039 | 0.24 | 6
AMISTADHDRO2 | 0.055 | 8033 | 2 | SOUTH | YES | 13 | 13 | 25 | 0 | 1.035 | 0.715 | 13
AMISTADHDRO1 | 0.055 | 8032 | 1 | SOUTH | YES | 16.5 | 13 | 33 | 0 | 1.035 | 0.9075 | 16.5
HAMILTON | 0.055 | 88253 | 1 | SOUTH | YES | 0 | 0 | 0 | 0 | 1.04 | 0 | 0
SLSTR1PP_1G | 0.057 | 1643 | 1 | NORTH | YES | 6 | 0 | 60 | 0 | 1.022 | 0.342 | 6
MRSSHPRD01 | 0.062 | 345 | 2 | WEST | YES | 12 | 0 | 12 |  | 1.03 | 0.744 | 12
MRSSHPRD | 0.062 | 344 | 1 | WEST | YES | 12 | 0 | 12 |  | 1.03 | 0.744 | 12
OKLAUN1G | 0.082 | 6752 | 1 | WEST | YES | 629 | 175 | 629 | 0 | 1.035
OKLA7A | 0.082 | 6100 | 1 | WEST | YES | 50 | -220 | 220 | 0 | 1.035 | 4.1 | 50
BARTNWND_1G | 0.082 | 1600 | 1 | WEST | YES | 12 | 0 | 120 | 0 | 1.022 | 0.984 | 12
WILDHRS11A | 0.141 | 60052 | 1 | WEST | YES | 12.6 | 0 | 126.5 | 0 | 1.005 | 1.7766 | 12.6
WHRLWIND1A | 0.151 | 60081 | 1 | WEST | YES | 6 | 0 | 60 | 0 | 1.03 | 0.906 | 6
GRHAMSES_1G | 0.153 | 1433 | 1 | WEST | YES | 242 | 60 | 242 | 0 | 1.038 | 37.026 | 242
FRNDDRCS | 0.158 | 60202 | SC | WEST | YES | 0 | 0 | 0 | 0 | 1.0259 | 0 | 0
CALHN_G1 | 0.166 | 60057 | 1 | WEST | YES | 17.1 | 0 | 114 |  | 1.042 | 2.8386 | 17.1
HORSH4 | 0.172 | 60072 | 1 | WEST | YES | 17.2 | 0 | 115 | 0 | 1.025 | 2.9584 | 17.2
HORSH3 | 0.172 | 60070 | 1 | WEST | YES | 33.6 | 0 | 224 | 0 | 1.025 | 5.7792 | 33.6
HORSH2 | 0.172 | 60068 | 1 | WEST | YES | 27.6 | 0 | 184 | 0 | 1.025 | 4.7472 | 27.6
LOUIS1A | 0.172 | 60063 | 1 | WEST | YES | 25.5 | 0 | 170.2 | 0 | 1.02 | 4.386 | 25.5
CIRELLO | 0.172 | 60060 | 1 | WEST | YES | 35 | 0 | 233 | 0 | 1 | 6.02 | 35
BUFGGEN | 0.172 | 60058 | 1 | WEST | YES | 18 | 0 | 120 |  | 1 | 3.096 | 18
HORSH1 | 0.172 | 60066 | 1 | WEST | YES | 33.3 | 0 | 222 | 0 | 1.005 | 5.7276 | 33.3
DSKY1 | 0.173 | 60018 | 1 | WEST | YES | 12.6 | 0 | 84 | 0 | 1.032 | 2.1798 | 12.6
DSKY2 | 0.173 | 60000 | 1 | WEST | YES | 11.5 | 0 | 76.5 |  | 1.039 | 1.9895 | 11.5
ORNNWP1 | 0.174 | 60017 | 1 | WEST | YES | 12 | 0 | 80 |  | 1.027 | 2.088 | 12
AEPWIND_8 | 0.175 | 1354 | 1 | WEST | YES | 15.2 | 0 | 101.2 |  | 1.01 | 2.66 | 15.2
TRENTIPP_8 | 0.175 | 1343 | 1 | WEST | YES | 22.5 | 0 | 150 |  | 1.014 | 3.9375 | 22.5
SWMESA | 0.178 | 6016 | 1 | WEST | YES | 11.2 | 0 | 75 |  | 1.03 | 1.9936 | 11.2
TNWDWRDU2_8 | 0.178 | 38332 | 1 | WEST | YES | 12 | 0 | 80 |  | 1.0232 | 2.136 | 12
RIO_DRCS | 0.178 | 60201 | SC | WEST | YES | 0 | 0 | 0 | 0 | 1.04 | 0 | 0
KM NWP | 0.178 | 60019 | 1 | WEST | YES | 12 | 0 | 80 |  | 1.03 | 2.136 | 12
WDWDU1 | 0.178 | 60016 | 1 | WEST | YES | 12 | 0 | 80 |  | 1.033 | 2.136 | 12
KM SWP | 0.178 | 60007 | 1 | WEST | YES | 12 | 0 | 80 |  | 1.03 | 2.136 | 12
KM SEP | 0.178 | 60005 | 1 | WEST | YES | 6 | 0 | 40 |  | 1.035 | 1.068 | 6
KM NEP | 0.178 | 60003 | 1 | WEST | YES | 12 | 0 | 80 |  | 1.03 | 2.136 | 12
RDCNYNG1 | 0.181 | 36998 | 1 | WEST | YES | 8.4 | 0 | 84 | 0 | 1.01 | 1.5204 | 8.4
L_DIVIDE1_1N | 0.183 | 76091 | 1 | WEST | YES | 26.5 | 0 | 375 | 0 | 1 | 4.8495 | 26.5
NWPWRG1_1G | 0.183 | 1350 | 1 | WEST | YES | 3.4 | 0 | 34.3 |  | 1.02 | 0.6222 | 3.4
WESTXWIN_1G | 0.183 | 1349 | 1 | WEST | YES | 0.7 | 0 | 6.6 |  | 1.02 | 0.1281 | 0.7
KINDERMG_3G | 0.184 | 1071 | 1 | WEST | YES | 45.7 | 12 | 45.7 | 0 | 1.01
KINDERMG_2G | 0.184 | 1070 | 1 | WEST | YES | 45.7 | 12 | 45.7 | 0 | 1.01
KINDERMG_1G | 0.184 | 1069 | 1 | WEST | YES | 25 | 5 | 25 | 0 | 1.01
SCURRYCW_1G | 0.184 | 1068 | 1 | WEST | YES | 14.1 | 0 | 141 |  | 1.01 | 2.5944 | 14.1
CIELOGEN_2G | 0.184 | 1062 | 1 | WEST | YES | 6.1 | 0 | 61 |  | 1 | 1.1224 | 6.1
CIELOGEN_1G | 0.184 | 1061 | 1 | WEST | YES | 9.9 | 0 | 99 |  | 1 | 1.8216 | 9.9
SNYDERW1A | 0.185 | 6637 | 1 | WEST | YES | 6.3 | 0 | 63 | 0 | 1.025 | 1.1655 | 6.3
L_GASCCR1_1N | 0.185 | 76031 | 1 | WEST | YES | 15 | 0 | 150 | 0 | 1 | 2.775 | 15
L_SWEETW1_4N | 0.185 | 71060 | 1 | WEST | YES | 15.7 | 0 | 105 | 0 | 1 | 2.9045 | 15.7
L_SWEETW1_3N | 0.185 | 71059 | 1 | WEST | YES | 17.8 | 0 | 119 | 0 | 1 | 3.293 | 17.8
L_SWEETW1_2N | 0.185 | 71057 | 1 | WEST | YES | 20.3 | 0 | 135 | 0 | 1 | 3.7555 | 20.3
L_SWEETW1_1N | 0.185 | 71054 | 1 | WEST | YES | 16.1 | 0 | 107.5 | 0 | 1 | 2.9785 | 16.1
L_BITTCR1_1N | 0.185 | 71051 | 1 | WEST | YES | 5.6 | 0 | 37.5 |  | 1.01 | 1.036 | 5.6
BSP_1 | 0.186 | 1320 | 1 | WEST | YES | 25.8 | 2.9 | 25.8 |  | 1
AIRTRICITY_8 | 0.187 | 1170 | 1 | WEST | YES | 18 | 0 | 180 | 0 | 1.01 | 3.366 | 18
MCDDONAL_8 | 0.188 | 1333 | 1 | WEST | YES | 21.4 | 0 | 214.2 | 0 | 1.01 | 4.0232 | 21.4
OCOTILLO_1G | 0.188 | 1328 | 1 | WEST | YES | 5.8 | 0 | 58 |  | 0.99 | 1.0904 | 5.8
STANTONW_8 | 0.188 | 1326 | 1 | WEST | YES | 10.1 | 0 | 100.5 | 0 | 1.01 | 1.8988 | 10.1
L_DELAWA1_1Y | 0.188 | 7038 | 2 | WEST | YES | 4.5 | 0 | 30 | 0 | 1 | 0.846 | 4.5
L_DELAWA1_1Y | 0.188 | 7038 | 1 | WEST | YES | 5.2 | 0 | 35 | 0 | 1 | 0.9776 | 5.2
PB6GEN_7G | 0.188 | 1008 | 6 | WEST | YES | 515 | 130 | 515 | 0 | 1.022 | 96.82 | 515
PB5GEN_6G | 0.188 | 1007 | 5 | WEST | YES | 115 | 40 | 115 | 0 | 1.022 | 21.62 | 115
PBCTEGE_5G | 0.188 | 1006 | E | WEST | YES | 65 | 65 | 68 | 0 | 1.022 | 12.22 | 65
PBCTDGE_4G | 0.188 | 1005 | D | WEST | YES | 65 | 65 | 65 | 0 | 1.022 | 12.22 | 65
PBCTCGE_3G | 0.188 | 1004 | C | WEST | YES | 62 | 62 | 66 | 0 | 1.022 | 11.656 | 62
PBCTBGE_2G | 0.188 | 1003 | B | WEST | YES | 65 | 65 | 66 | 0 | 1.022 | 12.22 | 65
PBCTAGE_1G | 0.188 | 1002 | A | WEST | YES | 64 | 64 | 65 | 0 | 1.022 | 12.032 | 64
MRGNFG_6G | 0.189 | 1044 | F | WEST | YES | 66 | 66 | 66 | 0 | 0.99 | 12.474 | 66
MRGNEG_5G | 0.189 | 1043 | E | WEST | YES | 68 | 68 | 68 | 0 | 0.99 | 12.852 | 68
MRGNDG_4G | 0.189 | 1042 | D | WEST | YES | 70 | 69 | 70 | 0 | 0.99 | 13.23 | 70
MRGNCG_3G | 0.189 | 1041 | C | WEST | YES | 70 | 69 | 70 | 0 | 0.99 | 13.23 | 70
MRGNBG_2G | 0.189 | 1040 | B | WEST | YES | 71 | 70 | 71 | 0 | 0.99 | 13.419 | 71
MRGNAG_1G | 0.189 | 1039 | A | WEST | YES | 69 | 69 | 69 | 0 | 0.99 | 13.041 | 69
MORGAN5G_5G | 0.189 | 1037 | 5 | WEST | YES | 137 | 40 | 137 |  | 0.99 | 25.893 | 137
TIEHVSG_2G | 0.19 | 11025 | 1 | WEST | YES | 211 | 63 | 211 | 0 | 1.017 | 40.09 | 211
TIEHVCG_4G | 0.19 | 11024 | 1 | WEST | YES | 149 | 103 | 149 | 0 | 1.017 | 28.31 | 149
TIEHVCG_3G | 0.19 | 11023 | 1 | WEST | YES | 132 | 103 | 132 | 0 | 1.017 | 25.08 | 132
TIEHVCG_2G | 0.19 | 11022 | 1 | WEST | YES | 132 | 103 | 132 | 0 | 1.017 | 25.08 | 132
TIEHVCG_1G | 0.19 | 11021 | 1 | WEST | YES | 145 | 103 | 145 | 0 | 1.017 | 27.55 | 145
TIEHVSG_1G | 0.19 | 11020 | 1 | WEST | YES | 211 | 63 | 211 | 0 | 1.017 | 40.09 | 211
NAV6ST | 0.19 | 11014 | 1 | WEST | YES | 115 | 40 | 115 | 0 | 1.017 | 21.85 | 115
NAV5CT | 0.19 | 11013 | 1 | WEST | YES | 80 | 18 | 80 | 0 | 1.017 | 15.2 | 80
NAV4CT | 0.19 | 11012 | 1 | WEST | YES | 80 | 18 | 80 | 0 | 1.017 | 15.2 | 80
NAV3ST | 0.19 | 11011 | 1 | WEST | YES | 115 | 40 | 115 | 0 | 1.017 | 21.85 | 115
NAV2CT | 0.19 | 11009 | 1 | WEST | YES | 80 | 18 | 80 | 0 | 1.017 | 15.2 | 80
NAV1CT | 0.19 | 11001 | 1 | WEST | YES | 80 | 18 | 80 | 0 | 1.017 | 15.2 | 80
CALENG3G_3G | 0.191 | 1047 | 3 | WEST | YES | 69 | 27 | 69 | 0 | 1.017 | 13.179 | 69
CALENG2G_2G | 0.191 | 1046 | 2 | WEST | YES | 74 | 27 | 74 | 0 | 1.017 | 14.134 | 74
CALENG1G_1G | 0.191 | 1045 | 1 | WEST | YES | 73 | 27 | 73 | 0 | 1.017 | 13.943 | 73
LONGSHORT_5 | 0.192 | 1058 | 1 | NORTH | YES | 15 | 0 | 149 |  | 0.95 | 2.88 | 15
MESQUITW_2G | 0.197 | 1438 | 1 | WEST | YES | 23.6 | 0 | 236 |  | 1.01 | 4.6492 | 23.6
MESQUITW_1G | 0.197 | 1437 | 1 | WEST | YES | 40 | 0 | 400 | 0 | 1.023 | 7.88 | 40
ROSCOEWI_5 | 0.2 | 1057 | 1 | WEST | YES | 12.6 | 0 | 126.5 |  | 0.99 | 2.52 | 12.6
ROSCOEW_5 | 0.2 | 1049 | 1 | WEST | YES | 20.9 | 0 | 209 |  | 0.99 | 4.18 | 20.9
SWETWATR_4G | 0.206 | 1419 | 4 | WEST | YES | 61 | 36 | 61 | 0 | 1.039 | 12.566 | 61
SWETWATR_3G | 0.206 | 1418 | 3 | WEST | YES | 68 | 36 | 68 | 0 | 1.039 | 14.008 | 68
SWETWATR_2G | 0.206 | 1417 | 2 | WEST | YES | 72 | 36 | 72 | 0 | 1.039 | 14.832 | 72
SWETWATR_1G | 0.206 | 1416 | 1 | WEST | YES | 30 | 18 | 30 | 0 | 1.039 | 6.18 | 30
GRHAMSES_2G | 0.248 | 1432 | 2 | WEST | YES | 369 | 90 | 369 |  | 1.023 | 91.512 | 369

## Iq
Generator Sensitivities
Name of Bus | P Sensitivity of Bus | Number of Bus | ID | Area Name of Gen | AGC | Gen MW | Min MW | Max MW | V Sensitivity of Bus | Set Volt
JCKCNTY801 | -0.102 | 580 | 1 | NORTH | YES | 288 | 0 | 288 | 0 | 1.022 | -29.376 | 288
JCKCNTY803 | -0.102 | 582 | 3 | NORTH | YES | 147 | 0 | 147 | 0 | 1.022 | -14.994 | 147 | HOUSTON | 0
JCKCNTY802 | -0.102 | 581 | 2 | NORTH | YES | 147 | 0 | 147 | 0 | 1.022 | -14.994 | 147 | NORTH | -95.1111
NTHTEXAS02 | -0.034 | 504 | 2 | NORTH | YES | 5 | 5 | 18 | 0 | 1.015 | -0.17 | 5 | SOUTH | 7.8571
NTHTEXAS01 | -0.034 | 503 | 1 | NORTH | YES | 5 | 5 | 18 | 0 | 1.015 | -0.17 | 5 | WEST | 121.5422
NTHTEXAS03 | -0.034 | 505 | 3 | NORTH | YES | 15 | 15 | 38 | 0 | 1.015 | -0.51 | 15
RWMILLER01 | -0.012 | 332 | 1 | NORTH | YES | 75 | 18.5 | 75 | 0 | 1.04 | -0.9 | 75
RWMILLER04 | -0.012 | 335 | 4 | NORTH | YES | 102 | 0 | 102 | 0 | 1.04 | -1.224 | 102 | HOUSTON | 13825.3008
EAGLEMNT_3G | -0.012 | 1863 | MB | NORTH | YES | 0 | 50 | 378 |  | 1.033 | 0 | 0 | NORTH | 19200.9004
RWMILLER05 | -0.012 | 336 | 5 | NORTH | YES | 101 | 0 | 101 | 0 | 1.04 | -1.212 | 101 | SOUTH | 13890.7002
EAGLEMNT_2G | -0.012 | 1862 | MB | NORTH | YES | 0 | 40 | 100 |  | 1.033 | 0 | 0 | WEST | 4928.9004
EAGLEMNT_1G | -0.012 | 1861 | MB | NORTH | YES | 0 | 30 | 112 |  | 1.033 | 0 | 0
RWMILLER03 | -0.012 | 334 | 3 | NORTH | YES | 156 | 65 | 208 | 0 | 1.04 | -1.872 | 156
RWMILLER02 | -0.012 | 333 | 2 | NORTH | YES | 119 | 37 | 119 | 0 | 1.04 | -1.428 | 119 | HOUSTON | 0
SPENCER_G4 | -0.01 | 923 | 1 | NORTH | YES | 48 | 20 | 61 | 0 | 1.03 | -0.48 | 48 | NORTH | -0.0049535
SPENCER_G5 | -0.01 | 924 | 1 | NORTH | YES | 52 | 20 | 64 | 0 | 1.03 | -0.52 | 52 | SOUTH | 0.00056564
DENISNDM | -0.007 | 6948 | 2 | NORTH | YES | 40 | 5 | 40 | 0 | 1.015 | -0.28 | 40 | WEST | 0.024659
DENISNDM | -0.007 | 6948 | 1 | NORTH | YES | 40 | 5 | 40 | 0 | 1.015 | -0.28 | 40
VALLLEY_1G | -0.006 | 1687 | 1 | NORTH | YES | 140 | 15 | 175 | 0 | 1.036 | -0.84 | 140
VALLEY_2G | -0.006 | 1688 | 2 | NORTH | YES | 527 | 90 | 527 | 0 | 1.036 | -3.162 | 527 | N to H | -0.0049535
LAMARPWR_4G | -0.004 | 1681 | 4 | NORTH | YES | 164 | 67.7 | 164 | 0 | 1.031 | -0.656 | 164 | N to S | -0.0055191
VALLEY_3G | -0.004 | 1689 | 3 | NORTH | YES | 186.2 | 25 | 354 | 0 | 1.015 | -0.7448 | 186.2 | W to N | 0.029613
LAMARPWR_3G | -0.004 | 1680 | 3 | NORTH | YES | 199 | 129.1 | 199 | 0 | 1.031 | -0.796 | 199 |  | 0.0055191
PEC_2G | -0.004 | 1676 | 2 | NORTH | YES | 84 | 35 | 84 | 0 | 1.022 | -0.336 | 84 |  | -0.029613
LAMARPWR_2G | -0.004 | 1679 | 2 | NORTH | YES | 155 | 67.7 | 155 | 0 | 1.031 | -0.62 | 155
KMICHICT5_G | -0.004 | 11695 | 5 | NORTH | YES | 138 | 80 | 138 | 0 | 1.029 | -0.552 | 138
PEC_1G | -0.004 | 1675 | 1 | NORTH | YES | 80 | 35 | 80 | 0 | 1.022 | -0.32 | 80
LAMARPWR_6G | -0.004 | 1683 | 6 | NORTH | YES | 199 | 129.1 | 199 | 0 | 1.031 | -0.796 | 199
KMICHIST6_G | -0.004 | 11696 | 6 | NORTH | YES | 303 | 60 | 303 | 0 | 1.029 | -1.212 | 303
KMICHICT1_G | -0.004 | 11691 | 1 | NORTH | YES | 142 | 80 | 142 | 0 | 1.029 | -0.568 | 142
LAMARPWR_5G | -0.004 | 1682 | 5 | NORTH | YES | 163 | 67.7 | 163 | 0 | 1.031 | -0.652 | 163
KMICHICT2_G | -0.004 | 11692 | 2 | NORTH | YES | 144 | 80 | 144 | 0 | 1.029 | -0.576 | 144
KMICHICT4_G | -0.004 | 11694 | 4 | NORTH | YES | 136 | 80 | 136 | 0 | 1.029 | -0.544 | 136
KMICHIST3_G | -0.004 | 11693 | 3 | NORTH | YES | 310 | 60 | 310 | 0 | 1.029 | -1.24 | 310
PEC_3G | -0.004 | 1677 | 3 | NORTH | YES | 91 | 35 | 91 | 0 | 1.022 | -0.364 | 91
COLLIN_1G | -0.004 | 2371 | MB | NORTH | YES | 0 | 40 | 138 |  | 1.022 | 0 | 0
LAMARPWR_1G | -0.004 | 1678 | 1 | NORTH | YES | 154 | 67.7 | 154 | 0 | 1.031 | -0.616 | 154
DCEAST | -0.003 | 5925 | 1 | NORTH | YES | 400.3 | -600 | 600 | 0 | 1.025 | -1.2009 | 400.3
NEWMAN_G5 | -0.003 | 837 | 1 | NORTH | YES | 0 | 15 | 37 |  | 1.01 | 0 | 0
FPLEFR1B_G | -0.003 | 12412 | 2 | NORTH | YES | 157 | 72 | 157 | 0 | 1 | -0.471 | 157
FPLEFR2C_G | -0.003 | 12423 | 3 | NORTH | YES | 162 | 72 | 162 | 0 | 1 | -0.486 | 162
NTHLK3_G | -0.003 | 2383 | 3 | NORTH | YES | 247.4 | 50 | 329 | 0 | 1.029 | -0.7422 | 247.4
HANDLEY_1G | -0.003 | 1945 | MB | NORTH | YES | 0 | 25 | 36 |  | 1.003 | 0 | 0
MRSSHPRD | -0.003 | 344 | 1 | WEST | YES | 12 | 0 | 12 |  | 1.03 | -0.036 | 12
MOSES_2G | -0.003 | 1702 | 2 | NORTH | YES | 579 | 175 | 579 | 0 | 1.031
OLINGER_G1 | -0.003 | 842 | 1 | NORTH | YES | 63.1 | 20 | 80 | 0 | 1.03 | -0.1893 | 63.1
FPLEFR1C_G | -0.003 | 12413 | 3 | NORTH | YES | 159 | 72 | 159 | 0 | 1 | -0.477 | 159
OLINGER_G3 | -0.003 | 844 | 1 | NORTH | YES | 118.3 | 45 | 148 | 0 | 1.03 | -0.3549 | 118.3
MOSES_1G | -0.003 | 1701 | 1 | NORTH | YES | 560 | 175 | 560 | 0 | 1.031
OLINGER_G2 | -0.003 | 843 | 1 | NORTH | YES | 86.7 | 25 | 105 | 0 | 1.03 | -0.2601 | 86.7
STEAM3 | -0.003 | 950 | 1 | NORTH | YES | 41 | 13 | 41 | 0 | 1.02 | -0.123 | 41
HANDLEY_4G | -0.003 | 1948 | 4 | NORTH | YES | 217.5 | 150 | 435 | 0 | 1.022 | -0.6525 | 217.5
NTHLK2_G | -0.003 | 2382 | 2 | NORTH | YES | 0 | 35 | 181 |  | 1.029 | 0 | 0
LKHB1_G | -0.003 | 2451 | 1 | NORTH | YES | 0 | 80 | 391 |  | 1.029 | 0 | 0
STEAM1 | -0.003 | 948 | 1 | NORTH | YES | 0 | 12 | 20 |  | 1.02 | 0 | 0
OLINGER_G4 | -0.003 | 845 | 1 | NORTH | YES | 59.1 | 0 | 76 | 0 | 1.03 | -0.1773 | 59.1
FPLEFR1A_G | -0.003 | 12411 | 1 | NORTH | YES | 170 | 72 | 170 | 0 | 1 | -0.51 | 170
HANDLEY_2G | -0.003 | 1946 | MB | NORTH | YES | 0 | 30 | 68 |  | 1.003 | 0 | 0
MRSSHPRD01 | -0.003 | 345 | 2 | WEST | YES | 12 | 0 | 12 |  | 1.03 | -0.036 | 12
NTHLK1_G | -0.003 | 2381 | 1 | NORTH | YES | 0 | 35 | 156 |  | 1.029 | 0 | 0
MOSES_3G | -0.003 | 1703 | 3 | NORTH | YES | 808 | 463 | 808 | 0 | 1.031
FPLEFR1S_G | -0.003 | 12414 | 4 | NORTH | YES | 414 | 191 | 414 | 0 | 1 | -1.242 | 414
STEAM2 | -0.003 | 949 | 1 | NORTH | YES | 26 | 8 | 26 | 0 | 0.99 | -0.078 | 26
FPLEFR2A_G | -0.003 | 12421 | 1 | NORTH | YES | 170 | 72 | 170 | 0 | 1 | -0.51 | 170
FPLEFR2S_G | -0.003 | 12424 | 4 | NORTH | YES | 412 | 191 | 412 | 0 | 1 | -1.236 | 412
LKHB2_G | -0.003 | 2452 | 2 | NORTH | YES | 514 | 80 | 514 | 0 | 1.029 | -1.542 | 514
FPLEFR2B_G | -0.003 | 12422 | 2 | NORTH | YES | 160 | 72 | 160 | 0 | 1 | -0.48 | 160
TGATEWAY_1G | -0.002 | 13116 | 1 | NORTH | YES | 149 | 30 | 149 | 0 | 1.035 | -0.298 | 149
STRYKER_1G | -0.002 | 3107 | 1 | NORTH | YES | 140.5 | 45 | 182 | 0 | 1.029 | -0.281 | 140.5
MARTLAKE_1G | -0.002 | 3097 | 1 | NORTH | YES | 799 | 500 | 799 | 0 | 1.031
STRYKER_2G | -0.002 | 3108 | 2 | NORTH | YES | 484 | 75 | 484 | 0 | 1.029 | -0.968 | 484
MTCK3_G | -0.002 | 2419 | MB | NORTH | YES | 0 | 10 | 63 |  | 0.9667 | 0 | 0
MARTLAKE_3G | -0.002 | 3099 | 3 | NORTH | YES | 804 | 500 | 804 | 0 | 1.031
MARTLAKE_2G | -0.002 | 3098 | 2 | NORTH | YES | 795 | 461 | 795 | 0 | 1.031
HANDLEY_3G | -0.002 | 1947 | 3 | NORTH | YES | 353.4 | 100 | 392 | 0 | 1.03 | -0.7068 | 353.4
HANDLEY_5G | -0.002 | 1949 | 5 | NORTH | YES | 0 | 150 | 435 |  | 1.03 | 0 | 0
MTCK6_G | -0.002 | 2413 | 6 | NORTH | YES | 0 | 30 | 118 |  | 1.029 | 0 | 0
TGATEWAY_2G | -0.002 | 13117 | 2 | NORTH | YES | 128 | 30 | 128 | 0 | 1.035 | -0.256 | 128
TGATEWAY_4G | -0.002 | 13119 | 4 | NORTH | YES | 399 | 65 | 399 | 0 | 1.035 | -0.798 | 399
MTCK8_G | -0.002 | 2417 | 8 | NORTH | YES | 477 | 60 | 556 | 0 | 1.029 | -0.954 | 477
MTCK2_G | -0.002 | 2418 | 2 | NORTH | YES | 0 | 10 | 23 |  | 0.9667 | 0 | 0
MTCK7_G | -0.002 | 2414 | 7 | NORTH | YES | 0 | 30 | 114 |  | 1.029 | 0 | 0
TGATEWAY_3G | -0.002 | 13118 | 3 | NORTH | YES | 146 | 30 | 146 | 0 | 1.035 | -0.292 | 146
TRINIDAD_6G | -0.002 | 3126 | 1 | NORTH | YES | 226 | 46 | 226 | 0 | 1 | -0.452 | 226
CHAMPION_1G | -0.002 | 3348 | MB | NORTH | YES | 0 | 42 | 42 |  | 1 | 0 | 0
TAMUGEN1 | -0.001 | 32798 | 1 | NORTH | YES | 32 | 0 | 32 |  | 1.02 | -0.032 | 32
CALFREST_5G | -0.001 | 13135 | 5 | NORTH | YES | 157 | 57 | 157 | 0 | 1.035 | -0.157 | 157
JNSNCNTY802 | -0.001 | 366 | 1 | NORTH | YES | 168 | 20 | 168 | 0 | 1.02 | -0.168 | 168
LAKE_CRK2_G | -0.001 | 3417 | 2 | NORTH | YES | 227 | 40 | 227 | 0 | 1.029 | -0.227 | 227
BOSQUESW501 | -0.001 | 247 | 2 | NORTH | YES | 151 | 0 | 151 | 0 | 1.03 | -0.151 | 151
CALFREST_6G | -0.001 | 13136 | 6 | NORTH | YES | 176 | 40 | 176 | 0 | 1.035 | -0.176 | 176
MDLTHELP_6G | -0.001 | 1938 | 6 | NORTH | YES | 229 | 74 | 229 | 0 | 1.02 | -0.229 | 229
BOSQUESW804 | -0.001 | 253 | 2 | NORTH | YES | 83 | 0 | 83 | 0 | 1.032 | -0.083 | 83
TNTNPONE_18 | -0.001 | 39960 | 1 | NORTH | YES | 152 | 30 | 152 |  | 1.04
FTR_GT3_5085 | -0.001 | 48673 | 3 | NORTH | YES | 158 | 0 | 158 | 0 | 1.0319 | -0.158 | 158
DANSBY14 | -0.001 | 32892 | 1 | NORTH | YES | 81 | 25 | 108 | 0 | 1.035 | -0.081 | 81
ATKINS6 | -0.001 | 32887 | MB | NORTH | YES | 0 | 12 | 51 |  | 1.028 | 0 | 0
DANSBY2 | -0.001 | 32884 | 1 | NORTH | YES | 46 | 2 | 46 | 0 | 1.015 | -0.046 | 46
CALFREST_4G | -0.001 | 13134 | 4 | NORTH | YES | 156 | 40 | 156 | 0 | 1.035 | -0.156 | 156
FTR_CN4_5095 | -0.001 | 48674 | 4 | NORTH | YES | 380 | 0 | 380 | 0 | 1.0319 | -0.38 | 380
ATKINS3 | -0.001 | 32886 | MB | NORTH | YES | 0 | 5 | 12 |  | 1 | 0 | 0
BOSQUESW803 | -0.001 | 251 | 2 | NORTH | YES | 144 | 0 | 144 | 0 | 1.032 | -0.144 | 144
FTR_GT2_5110 | -0.001 | 48672 | 2 | NORTH | YES | 159 | 0 | 159 | 0 | 1.0319 | -0.159 | 159
BOSQUESW502 | -0.001 | 239 | 1 | NORTH | YES | 149 | 0 | 149 | 0 | 1.03 | -0.149 | 149
ENNSTRAC_1G | -0.001 | 12322 | 1 | NORTH | YES | 196 | 130 | 196 | 0 | 1.043 | -0.196 | 196
LEG_1___1 | -0.001 | 48721 | 1 | NORTH | YES | 836 | 357 | 836 | 0 | 1.0348
MDLTHELP_1G | -0.001 | 1941 | 1 | NORTH | YES | 215 | 74 | 215 | 0 | 1.02 | -0.215 | 215
WHITNYDM01 | -0.001 | 244 | 1 | NORTH | YES | 15 | 0 | 15 | 0 | 1.035 | -0.015 | 15
BBRN_1G | -0.001 | 3381 | 1 | NORTH | YES | 597 | 225 | 597 | 0 | 1.0345
LAKE_CRK1_G | -0.001 | 3416 | 1 | NORTH | YES | 35.4 | 33 | 75 | 0 | 1.043 | -0.0354 | 35.4
ENNSTRAC_2G | -0.001 | 12323 | 2 | NORTH | YES | 116 | 100 | 116 | 0 | 1.043 | -0.116 | 116
THOUSE_2G | -0.001 | 3404 | 2 | NORTH | YES | 805 | 250 | 805 | 0 | 1.026 | -0.805 | 805
THOUSE_1G | -0.001 | 3403 | 1 | NORTH | YES | 563 | 200 | 563 | 0 | 1.026 | -0.563 | 563
BBRN_2G | -0.001 | 3382 | 2 | NORTH | YES | 610 | 225 | 610 | 0 | 1.0345
CALFREST_1G | -0.001 | 13131 | 1 | NORTH | YES | 152 | 40 | 152 | 0 | 1.035 | -0.152 | 152
CALFREST_3G | -0.001 | 13133 | 3 | NORTH | YES | 174 | 40 | 174 | 0 | 1.035 | -0.174 | 174
MDLTHELP_3G | -0.001 | 1943 | 3 | NORTH | YES | 215 | 74 | 215 | 0 | 1.02 | -0.215 | 215
CALFREST_2G | -0.001 | 13132 | 2 | NORTH | YES | 155 | 57 | 155 | 0 | 1.035 | -0.155 | 155
ATKINS5 | -0.001 | 32891 | MB | NORTH | YES | 0 | 5 | 25 |  | 1.031 | 0 | 0
MDLTHELP_2G | -0.001 | 1942 | 2 | NORTH | YES | 215 | 74 | 215 | 0 | 1.02 | -0.215 | 215
ATKINS4 | -0.001 | 32890 | MB | NORTH | YES | 0 | 5 | 22 |  | 1.031 | 0 | 0
JNSNCNTY802 | -0.001 | 367 | 2 | NORTH | YES | 90 | 20 | 90 | 0 | 1.02 | -0.09 | 90
TNTNPONE_28 | -0.001 | 39970 | 1 | NORTH | YES | 154 | 30 | 154 |  | 1.04
LEG_2___2 | -0.001 | 48722 | 2 | NORTH | YES | 853 | 357 | 853 | 0 | 1.0348
MDLTHELP_5G | -0.001 | 1937 | 5 | NORTH | YES | 225 | 74 | 225 | 0 | 1.02 | -0.225 | 225
FTR_GT1_5105 | -0.001 | 48671 | 1 | NORTH | YES | 156 | 0 | 156 | 0 | 1.0319 | -0.156 | 156
ATKINS7 | -0.001 | 32888 | 1 | NORTH | YES | 0 | 4 | 17 |  | 1.028 | 0 | 0
WHITNYDM02 | -0.001 | 245 | 2 | NORTH | YES | 15 | 0 | 15 | 0 | 1.035 | -0.015 | 15
GIBN_CREK_G1 | -0.001 | 990 | 1 | NORTH | YES | 464 | 200 | 464 | 0 | 1.0275
MDLTHELP_4G | -0.001 | 1944 | 4 | NORTH | YES | 214 | 74 | 214 | 0 | 1.02 | -0.214 | 214
FOR_4 | 0 | 8154 | 4 | SOUTH | YES | 74.6 | 60 | 81 | 0 | 1.03 | 0 | 74.6
DOW38200 | 0 | 49859 | 33 | HOUSTON | YES | 28 | 0 | 45 | 0 | 1
UCAR_1 | 0 | 8148 | 2 | SOUTH | YES | 7 | 0 | 7 | 0 | 1.01 | 0 | 7
FOR_2 | 0 | 8138 | 2 | SOUTH | YES | 65.8 | 45 | 80 | 0 | 1.03 | 0 | 65.8
EXN942GT | 0 | 49829 | 11 | HOUSTON | YES | 20 | 5.4 | 21 | 0 | 1.0326 | 0 | 20
DUP1V_1 | 0 | 8066 | 1 | SOUTH | YES | 73 | 0 | 73 | 0 | 1.0031 | 0 | 73
EXN941GT | 0 | 49828 | 10 | HOUSTON | YES | 19 | 5.4 | 20 | 0 | 1.0326 | 0 | 19
EXN_16GT | 0 | 49804 | 2 | HOUSTON | YES | 32 | 8.3 | 34 |  | 1.0326 | 0 | 32
WAP_GN7_7 | 0 | 48927 | 7 | HOUSTON | YES | 567 | 277 | 567 |  | 1.035
L_RIONOG1S1Y | 0 | 7813 | 4 | SOUTH | YES | 293 | 0 | 293 | 0 | 1.02 | 0 | 293
L_RIONOG1G2Y | 0 | 7811 | 2 | SOUTH | YES | 148 | 0 | 148 | 0 | 1.02 | 0 | 148
L_RIONOG1G1Y | 0 | 7810 | 1 | SOUTH | YES | 147 | 0 | 147 | 0 | 1.02 | 0 | 147
TGF_GT1_8000 | 0 | 48911 | 1 | HOUSTON | YES | 69.2 | 0 | 69.2 | 0 | 1.029 | 0 | 69.2
THW_5556 | 0 | 48887 | F | HOUSTON | YES | 16.4 | 5 | 57 |  | 1.0319 | 0 | 16.4
L_BASTEN1_3Y | 0 | 7809 | 1 | SOUTH | YES | 227 | 42 | 227 | 0 | 1.004 | 0 | 227
L_BASTEN1_1Y | 0 | 7807 | 1 | SOUTH | YES | 147 | 83.5 | 147 | 0 | 1.004 | 0 | 147
THW_GT1_GT_1 | 0 | 48883 | B2 | HOUSTON | YES | 0 | 0 | 12 |  | 1.043 | 0 | 0
THW_4344 | 0 | 48881 | G | HOUSTON | YES | 58 | 5 | 58 | 0 | 1.0435 | 0 | 58
THW_3334 | 0 | 48877 | C | HOUSTON | YES | 58 | 5 | 58 | 0 | 1.0435 | 0 | 58
THW_3132 | 0 | 48875 | A | HOUSTON | YES | 57 | 5 | 57 | 0 | 1.0435 | 0 | 57
THW_ST3_ST_3 | 0 | 48873 | 3 | HOUSTON | YES | 110 | 19 | 110 | 0 | 1.0435 | 0 | 110
CSDR56 | 0 | 80139 | 6 | SOUTH | YES | 39 | 0 | 39 | 0 | 1.01 | 0 | 39
L_LAKEWO9_1Y | 0 | 7624 | 1 | SOUTH | YES | 0 | 0 | 2.4 |  | 1 | 0 | 0
SJS_GT2_GT2 | 0 | 48842 | 2 | HOUSTON | YES | 49 | 49 | 81 | 0 | 1.0362 | 0 | 49
L_MCQUEE9_1Y | 0 | 7605 | 3 | SOUTH | YES | 0 | 0 | 2.8 |  | 1.025 | 0 | 0
L_MCQUEE9_1Y | 0 | 7605 | 1 | SOUTH | YES | 0 | 0 | 2.4 |  | 1.025 | 0 | 0
CVC_ST5_5040 | 0 | 48814 | 1 | HOUSTON | YES | 133 | 91.8 | 133 |  | 1.029 | 0 | 133
CVC_GT1_5035 | 0 | 48813 | 1 | HOUSTON | YES | 155 | 91.8 | 155 |  | 1.029 | 0 | 155
EXN944GT | 0 | 49831 | 13 | HOUSTON | YES | 33 | 5.4 | 35 | 0 | 1.0326 | 0 | 33
SRB_GN2_2 | 0 | 48852 | 2 | HOUSTON | YES | 174 | 26 | 174 | 0 | 1.0217 | 0 | 174
BYU_GT1_8075 | 0 | 48531 | 1 | HOUSTON | YES | 65 | 0 | 65 |  | 1.0362 | 0 | 65
CBY_GN1_1 | 0 | 48581 | 1 | HOUSTON | YES | 748 | 108 | 748 | 0 | 1.0435 | 0 | 748
EXN_14GT | 0 | 49838 | 14 | HOUSTON | YES | 140 | 0 | 148 |  | 1.0326 | 0 | 140
DECRDOVA_5G | 0 | 1895 | D | NORTH | YES | 65 | 65 | 70 | 0 | 1.029 | 0 | 65
CHE_GN4_8025 | 0 | 48594 | 4 | HOUSTON | YES | 142 | 60 | 142 | 0 | 1.0362 | 0 | 142
DECRDOVA_3G | 0 | 1893 | B | NORTH | YES | 65 | 65 | 70 | 0 | 1.029 | 0 | 65
EXN945GT | 0 | 49832 | 9 | HOUSTON | YES | 19 | 9.2 | 20 | 0 | 1.0326 | 0 | 19
CHE_GT1_8015 | 0 | 48593 | 1 | HOUSTON | YES | 173 | 50 | 173 | 0 | 1.0362 | 0 | 173
BTE_ST1_8070 | 0 | 48598 | 4 | HOUSTON | YES | 234 | 60 | 234 | 0 | 1.0261 | 0 | 234
GBY_83841065 | 0 | 48693 | F | HOUSTON | YES | 20 | 20 | 52 | 0 | 1.0362 | 0 | 20
DIB_GT1_8080 | 0 | 48611 | 1 | HOUSTON | YES | 64 | 0 | 64 | 0 | 1.0326 | 0 | 64
L_AUSTPL1_1Y | 0 | 7020 | 1 | SOUTH | YES | 7 | 0 | 8 |  | 1 | 0 | 7
L_HAYSEN1_4Y | 0 | 7017 | 4 | SOUTH | YES | 229 | 74 | 229 | 0 | 1.008 | 0 | 229
L_HAYSEN1_3Y | 0 | 7016 | 3 | SOUTH | YES | 226 | 74 | 226 | 0 | 1.008 | 0 | 226
THW_4344 | 0 | 48881 | H | HOUSTON | YES | 58 | 5 | 58 | 0 | 1.0435 | 0 | 58
CTL_GT4_8140 | 0 | 48563 | 3 | HOUSTON | YES | 94 | 30.3 | 94 |  | 1.0362 | 0 | 94
CSDR56 | 0 | 80139 | 5 | SOUTH | YES | 15 | 0 | 15 | 0 | 1.01 | 0 | 15
L_FPPYD11_2Y | 0 | 7011 | 2 | SOUTH | YES | 577.4 | 200 | 608 | 0 | 1.02
DOW38100 | 0 | 49858 | 31 | HOUSTON | YES | 45 | 0 | 71.4 |  | 1
L_LOSTPI1_3Y | 0 | 7009 | 3 | SOUTH | YES | 173.9 | 72 | 184 | 0 | 1.015 | 0 | 173.9
BTE_GT4_8055 | 0 | 48597 | 3 | HOUSTON | YES | 163 | 130 | 163 | 0 | 1.0261 | 0 | 163
BTE_GT3_8045 | 0 | 48596 | 2 | HOUSTON | YES | 158 | 130 | 158 | 0 | 1.0261 | 0 | 158
L_LOSTPI1_1Y | 0 | 7007 | 1 | SOUTH | YES | 158.7 | 110 | 167 | 0 | 1.015 | 0 | 158.7
L_SIMGID1_2Y | 0 | 7005 | 2 | SOUTH | YES | 133 | 32 | 139 | 0 | 1.02 | 0 | 133
CTL_GN2_8155 | 0 | 48565 | 5 | HOUSTON | YES | 11 | 3.4 | 11 |  | 1.0362 | 0 | 11
CTL_GN1_8145 | 0 | 48564 | 4 | HOUSTON | YES | 55 | 12.9 | 55 |  | 1.0362 | 0 | 55
CAL_ST1_8000 | 0 | 48552 | 2 | HOUSTON | YES | 65 | 0 | 65 | 0 | 1.0326 | 0 | 65
CAL_GT1_8045 | 0 | 48551 | 1 | HOUSTON | YES | 152 | 0 | 152 | 0 | 1.0326 | 0 | 152
BYU_GT4_8065 | 0 | 48534 | 4 | HOUSTON | YES | 65 | 0 | 65 |  | 1.0362 | 0 | 65
BYU_GT3_8060 | 0 | 48533 | 3 | HOUSTON | YES | 67 | 0 | 67 |  | 1.0362 | 0 | 67
BYU_GT2_8055 | 0 | 48532 | 2 | HOUSTON | YES | 62 | 0 | 62 |  | 1.0362 | 0 | 62
DOW17000 | 0 | 49851 | 37 | HOUSTON | YES | 39 | 0 | 62 | 0 | 1
CTL_GT2_8130 | 0 | 48561 | 1 | HOUSTON | YES | 103 | 30.3 | 103 |  | 1.0362 | 0 | 103
CTL_GT3_8135 | 0 | 48562 | 2 | HOUSTON | YES | 91 | 30.3 | 91 |  | 1.0362 | 0 | 91
BVE_ST1_GN1 | 0 | 48523 | 3 | HOUSTON | YES | 246 | 0 | 246 |  | 1.035 | 0 | 246
L_SIMGID1_1Y | 0 | 7004 | 1 | SOUTH | YES | 133 | 40 | 137 | 0 | 1.02 | 0 | 133
CHE_GT2_5030 | 0 | 48591 | 2 | HOUSTON | YES | 173 | 50 | 173 |  | 1.029 | 0 | 173
L_SIMGID1_3Y | 0 | 7006 | 3 | SOUTH | YES | 324.9 | 60 | 331 | 0 | 1.02 | 0 | 324.9
BVE_GT2_5035 | 0 | 48522 | 2 | HOUSTON | YES | 170 | 0 | 170 |  | 1.035 | 0 | 170
L_LOSTPI1_2Y | 0 | 7008 | 2 | SOUTH | YES | 157.7 | 107 | 164 | 0 | 1.015 | 0 | 157.7
DIB_GT2_8075 | 0 | 48612 | 2 | HOUSTON | YES | 65 | 0 | 65 | 0 | 1.0326 | 0 | 65
L_FPPYD11_1Y | 0 | 7010 | 1 | SOUTH | YES | 587.4 | 200 | 605 | 0 | 1.02
DPEC_GT25025 | 0 | 48642 | 2 | HOUSTON | YES | 156 | 98 | 156 | 0 | 1.0319 | 0 | 156
L_FPPYD21_3Y | 0 | 7012 | 3 | SOUTH | YES | 427.4 | 200 | 436 | 0 | 1.02
L_HAYSEN1_1Y | 0 | 7014 | 1 | SOUTH | YES | 223 | 74 | 223 | 0 | 1.008 | 0 | 223
L_HAYSEN1_2Y | 0 | 7015 | 2 | SOUTH | YES | 224 | 74 | 224 | 0 | 1.008 | 0 | 224
BVE_GT1_GT1 | 0 | 48521 | 1 | HOUSTON | YES | 172 | 0 | 172 |  | 1.035 | 0 | 172
DOW39200 | 0 | 49863 | 35 | HOUSTON | YES | 55 | 0 | 88 | 0 | 1
GBY_73741085 | 0 | 48691 | B | HOUSTON | YES | 47 | 20 | 47 | 0 | 1.0362 | 0 | 47
L_AUSTPL1_1Y | 0 | 7020 | 2 | SOUTH | YES | 7 | 0 | 8 |  | 1 | 0 | 7
LPE_GT3_8080 | 0 | 48513 | 3 | HOUSTON | YES | 41 | 0 | 41 | 0 | 1.0362 | 0 | 41
DPEC_GT45070 | 0 | 48644 | 4 | HOUSTON | YES | 158 | 98 | 158 | 0 | 1.0319 | 0 | 158
CBE_GT1 | 0 | 48731 | 1 | HOUSTON | YES | 86 | 0 | 86 | 0 | 1.029 | 0 | 86
DECRDOVA_2G | 0 | 1892 | A | NORTH | YES | 65 | 65 | 71 | 0 | 1.029 | 0 | 65
DPEC_GT35010 | 0 | 48643 | 3 | HOUSTON | YES | 160 | 98 | 160 | 0 | 1.0319 | 0 | 160
PSG_GN2_8050 | 0 | 48740 | 1 | HOUSTON | YES | 178 | 60 | 178 | 0 | 1.0326 | 0 | 178
DECRDOVA_4G | 0 | 1894 | C | NORTH | YES | 65 | 65 | 70 | 0 | 1.029 | 0 | 65
BTE_GT2_8075 | 0 | 48595 | 1 | HOUSTON | YES | 163 | 130 | 163 | 0 | 1.0261 | 0 | 163
LPE_GT1_8070 | 0 | 48511 | 1 | HOUSTON | YES | 42 | 0 | 42 | 0 | 1.0362 | 0 | 42
APD_GT1_8005 | 0 | 48500 | 1 | HOUSTON | YES | 140 | 54.6 | 140 |  | 1.0362 | 0 | 140
FOR_10 | 0 | 80053 | 10 | SOUTH | YES | 73 | 45 | 73 | 0 | 1.03 | 0 | 73
CBY_GN2_2 | 0 | 48582 | 2 | HOUSTON | YES | 751 | 110 | 751 | 0 | 1.0435 | 0 | 751
DOW39100 | 0 | 49862 | 36 | HOUSTON | YES | 54 | 0 | 86 | 0 | 1
CVC_GT4_8005 | 0 | 48815 | 4 | HOUSTON | YES | 165 | 91.8 | 165 | 0 | 1.0362 | 0 | 165
SHELLG2 | 0 | 48821 | 2 | HOUSTON | YES | 72 | 34.5 | 72 |  | 1.029 | 0 | 72
L_MCQUEE9_1Y | 0 | 7605 | 2 | SOUTH | YES | 0 | 0 | 2.4 |  | 1.025 | 0 | 0
SOL_GT1 | 0 | 48845 | 1 | HOUSTON | YES | 16.2 | 15.4 | 16.2 |  | 1.0326 | 0 | 16.2
SRB_GN1_1 | 0 | 48851 | 1 | HOUSTON | YES | 176 | 26 | 176 | 0 | 1.0217 | 0 | 176
SRB_GN3_3 | 0 | 48853 | 3 | HOUSTON | YES | 220 | 35 | 220 |  | 1.0326 | 0 | 220
L_LAKEWO9_1Y | 0 | 7624 | 2 | SOUTH | YES | 0 | 0 | 2.4 |  | 1 | 0 | 0
TNSCLP3___8 | 0 | 39790 | 1 | HOUSTON | YES | 111 | 20 | 111 | 0 | 1.027 | 0 | 111
TNSCLP4___8 | 0 | 39775 | 1 | HOUSTON | YES | 115 | 20 | 115 | 0 | 1.04 | 0 | 115
STP_GN2___2 | 0 | 5912 | 2 | SOUTH | YES | 1282 | 1249 | 1282 | 0 | 1.0406
DPEC_ST55065 | 0 | 48645 | 5 | HOUSTON | YES | 282 | 0 | 282 | 0 | 1.0319 | 0 | 282
STP_GN1___1 | 0 | 5911 | 1 | SOUTH | YES | 1282 | 1249 | 1282 | 0 | 1.0406
TNDOWCGNGG8 | 0 | 39480 | 1 | HOUSTON | YES | 30 | 10 | 30 | 0 | 1.0437 | 0 | 30
THW_5152 | 0 | 48885 | B | HOUSTON | YES | 0 | 5 | 55 |  | 1.0319 | 0 | 0
L_BASTEN1_2Y | 0 | 7808 | 1 | SOUTH | YES | 146 | 83.5 | 146 | 0 | 1.004 | 0 | 146
TNDOWCGNSG8 | 0 | 39470 | 1 | HOUSTON | YES | 32 | 10 | 32 | 0 | 1.0437 | 0 | 32
WAP_GN5_5 | 0 | 48925 | 5 | HOUSTON | YES | 224.1 | 278 | 657 | 0 | 1
WAP_GN3_3 | 0 | 48923 | 3 | HOUSTON | YES | 226 | 93 | 226 |  | 1.0362 | 0 | 226
L_RIONOG1G3Y | 0 | 7812 | 3 | SOUTH | YES | 150 | 0 | 150 | 0 | 1.02 | 0 | 150
WAP_GN8_8 | 0 | 48928 | 8 | HOUSTON | YES | 603 | 275 | 603 |  | 1.035
WAPGT21_GT1 | 0 | 48929 | B1 | HOUSTON | YES | 0 | 0 | 13 |  | 1.05 | 0 | 0
EXN_17GT | 0 | 49805 | 3 | HOUSTON | YES | 31 | 8.3 | 33 |  | 1.0326 | 0 | 31
EXN938GT | 0 | 49826 | 5 | HOUSTON | YES | 43 | 9.2 | 45.9 | 0 | 1.0326 | 0 | 43
EXN943GT | 0 | 49830 | 12 | HOUSTON | YES | 19 | 5.4 | 20 | 0 | 1.0326 | 0 | 19
FOR_1 | 0 | 8134 | 1 | SOUTH | YES | 56.4 | 45 | 79 | 0 | 1.03 | 0 | 56.4
EXN_GT | 0 | 49837 | 4 | HOUSTON | YES | 81 | 21.3 | 86 | 0 | 1.0326 | 0 | 81
UCAR_2 | 0 | 8147 | 10 | SOUTH | YES | 21 | 0 | 28 | 0 | 1.0127 | 0 | 21
TNTXCTY2CG8 | 0 | 38712 | 1 | HOUSTON | YES | 102 | 59 | 102 | 0 | 1.044 | 0 | 102
FOR_3 | 0 | 8153 | 3 | SOUTH | YES | 65.8 | 45 | 73 | 0 | 1.03 | 0 | 65.8
DOW41000 | 0 | 49865 | 41 | HOUSTON | YES | 31 | 0 | 50 |  | 1
FOR_5 | 0 | 8155 | 5 | SOUTH | YES | 67.5 | 60 | 74 | 0 | 1.03 | 0 | 67.5
THW_4142 | 0 | 48879 | E | HOUSTON | YES | 58 | 5 | 58 | 0 | 1.0435 | 0 | 58
EP_1_2 | 0 | 48651 | 2 | HOUSTON | YES | 21 | 10 | 21 | 0 | 1.0362 | 0 | 21
TNBP_CGN4_8 | 0 | 38690 | 3 | HOUSTON | YES | 40 | 0 | 40 | 0 | 1.0435 | 0 | 40
TNBPAMCG4_8 | 0 | 38614 | 4 | HOUSTON | YES | 96 | 0 | 96 | 0 | 1.0435 | 0 | 96
TNBPAMCG3_8 | 0 | 38613 | 3 | HOUSTON | YES | 152 | 0 | 152 | 0 | 1.0435 | 0 | 152
TNBPAMCG1_8 | 0 | 38611 | 1 | HOUSTON | YES | 155 | 0 | 155 | 0 | 1.0435 | 0 | 155
RAYBURNCC8 | 0 | 5512 | 1 | SOUTH | YES | 50 | 18.2 | 50 | 0 | 1.02 | 0 | 50
DOW42000 | 0 | 49866 | 42 | HOUSTON | YES | 11 | 0 | 18 |  | 1
SRB_GT211035 | 0 | 48855 | B2 | HOUSTON | YES | 0 | 0 | 12 |  | 1.014 | 0 | 0
EP_1_2 | 0 | 48651 | 1 | HOUSTON | YES | 5 | 0 | 5 | 0 | 1.0362 | 0 | 5
DPEC_GT15040 | 0 | 48641 | 1 | HOUSTON | YES | 162 | 98 | 162 | 0 | 1.0319 | 0 | 162
RAYBURNCC7 | 0 | 5511 | 1 | SOUTH | YES | 49 | 18.2 | 49 | 0 | 1.02 | 0 | 49
RAYBURNCC10 | 0 | 5509 | 1 | SOUTH | YES | 40 | 5.2 | 40 | 0 | 1.02 | 0 | 40
RAYBURNCC9 | 0 | 5508 | 1 | SOUTH | YES | 50 | 18.2 | 50 | 0 | 1.02 | 0 | 50
RAYBURNGEN2 | 0 | 5506 | 1 | SOUTH | YES | 0 | 1 | 11 |  | 1.015 | 0 | 0
DOW61000 | 0 | 49870 | 61 | HOUSTON | YES | 44 | 0 | 70 | 0 | 1
RAYBURNGEN1 | 0 | 5505 | 1 | SOUTH | YES | 0 | 1 | 11 |  | 1.015 | 0 | 0
RAYBURNGEN3 | 0 | 5503 | 1 | SOUTH | YES | 6.2 | 6 | 22 | 0 | 1.015 | 0 | 6.2
DOW38300 | 0 | 49860 | 32 | HOUSTON | YES | 63 | 0 | 101 |  | 1
DOW49000 | 0 | 49869 | 45 | HOUSTON | YES | 59 | 0 | 94 |  | 1
GBY_GN5_5 | 0 | 48690 | 5 | HOUSTON | YES | 298.5 | 81 | 398 | 0 | 1.0362 | 0 | 298.5
GBY_81821075 | 0 | 48692 | D | HOUSTON | YES | 20 | 20 | 54 | 0 | 1.0362 | 0 | 20
GBY_83841065 | 0 | 48693 | E | HOUSTON | YES | 20 | 20 | 56 | 0 | 1.0362 | 0 | 20
GBY_81821075 | 0 | 48692 | C | HOUSTON | YES | 48 | 20 | 48 | 0 | 1.0362 | 0 | 48
THW_5152 | 0 | 48885 | A | HOUSTON | YES | 16.4 | 5 | 57 |  | 1.0319 | 0 | 16.4
SRB_GT211035 | 0 | 48855 | B1 | HOUSTON | YES | 0 | 0 | 17 |  | 1.014 | 0 | 0
WAP_GN4_4 | 0 | 48924 | 4 | HOUSTON | YES | 544 | 217 | 544 |  | 1.0362 | 0 | 544
GBY_73741085 | 0 | 48691 | A | HOUSTON | YES | 48 | 20 | 48 | 0 | 1.0362 | 0 | 48
DIB_GT3_8090 | 0 | 48614 | 4 | HOUSTON | YES | 77.2 | 15 | 77.2 | 0 | 1.0326 | 0 | 77.2
CBE_GT3 | 0 | 48734 | 1 | HOUSTON | YES | 86 | 0 | 86 | 0 | 1.029 | 0 | 86
DOW67000 | 0 | 49878 | 67 | HOUSTON | YES | 65 | 0 | 103 | 0 | 1
CBE_ST12 | 0 | 48733 | 1 | HOUSTON | YES | 103.5 | 0 | 103.5 | 0 | 1.029 | 0 | 103.5
DOW82000 | 0 | 49884 | 82 | HOUSTON | YES | 51 | 0 | 80 | 0 | 1
DOW81000 | 0 | 49882 | 81 | HOUSTON | YES | 47 | 0 | 76 | 0 | 1
CBE_GT4 | 0 | 48735 | 1 | HOUSTON | YES | 86 | 0 | 86 | 0 | 1.029 | 0 | 86
CBE_GT2 | 0 | 48732 | 1 | HOUSTON | YES | 86 | 0 | 86 | 0 | 1.029 | 0 | 86
PSG_GT2_8040 | 0 | 48741 | 1 | HOUSTON | YES | 164 | 50 | 164 | 0 | 1.0326 | 0 | 164
DOW84000 | 0 | 49886 | 84 | HOUSTON | YES | 107 | 0 | 171 | 0 | 0.98
DOW65000 | 0 | 49876 | 65 | HOUSTON | YES | 63 | 0 | 101 | 0 | 1
WAP_GN1_1 | 0 | 48921 | 1 | HOUSTON | YES | 124.5 | 37 | 166 | 0 | 1.0362 | 0 | 124.5
DOW83000 | 0 | 49885 | 83 | HOUSTON | YES | 51 | 0 | 80 | 0 | 1
THW_5556 | 0 | 48887 | E | HOUSTON | YES | 16.6 | 5 | 58 |  | 1.0319 | 0 | 16.6
CBE_ST34 | 0 | 48736 | 1 | HOUSTON | YES | 103.5 | 0 | 103.5 | 0 | 1.029 | 0 | 103.5
SANDHG5C | 0 | 9021 | 5C | SOUTH | YES | 140 | 0 | 151 | 0 | 1.0175 | 0 | 140
PSA_GT1_8160 | 0 | 48791 | 1 | HOUSTON | YES | 65 | 20.8 | 65 | 0 | 1.0362 | 0 | 65
SANDHG5A | 0 | 9020 | 5A | SOUTH | YES | 150 | 84 | 159 | 0 | 1.0175 | 0 | 150
SANDH_G4 | 0 | 9019 | 4 | SOUTH | YES | 45 | 2 | 47 | 0 | 1.0175 | 0 | 45
PSA_GT2_8155 | 0 | 48792 | 2 | HOUSTON | YES | 66 | 20.3 | 66 | 0 | 1.0362 | 0 | 66
PHR_GN2_2 | 0 | 48772 | MB | HOUSTON | YES | 0 | 72 | 459 |  | 1.0362
SANDH_G3 | 0 | 9018 | 3 | SOUTH | YES | 45 | 2 | 48 | 0 | 1.0175 | 0 | 45
ALCOA_G | 0 | 80226 | 1 | SOUTH | YES | 48 | 5 | 48 | 0 | 1.014
VISTRONG1 | 0 | 80224 | 1 | SOUTH | YES | 15 | 0 | 15 | 0 | 1.01
SANDH_G2 | 0 | 9017 | 2 | SOUTH | YES | 45 | 2 | 47 | 0 | 1.0175 | 0 | 45
SANDH_G1 | 0 | 9016 | 1 | SOUTH | YES | 45 | 2 | 49 | 0 | 1.0175 | 0 | 45
DECKR_G6 | 0 | 9005 | 6 | SOUTH | YES | 44 | 24 | 47 | 0 | 1.015 | 0 | 44
SANDOW_4G | 0 | 3432 | 4 | SOUTH | YES | 534 | 460 | 534 | 0 | 1.029
CSDR89 | 0 | 80137 | 8 | SOUTH | YES | 39 | 0 | 39 | 0 | 1.01 | 0 | 39
PR_GT1__9040 | 0 | 48761 | 1 | HOUSTON | YES | 35 | 0 | 35 | 0 | 1 | 0 | 35
DECKR_G5 | 0 | 9004 | 5 | SOUTH | YES | 44 | 24 | 44 | 0 | 1.015 | 0 | 44
DECKR_G4 | 0 | 9003 | 4 | SOUTH | YES | 44 | 24 | 44 | 0 | 1.015 | 0 | 44
DECKR_G3 | 0 | 9002 | 3 | SOUTH | YES | 0 | 24 | 42 |  | 1.015 | 0 | 0
DECKR_G2 | 0 | 9001 | 2 | SOUTH | YES | 400 | 50 | 427 | 0 | 1.015 | 0 | 400
DECKR_G1 | 0 | 9000 | 1 | SOUTH | YES | 320 | 50 | 326 | 0 | 1.015 | 0 | 320
THW_5354 | 0 | 48886 | D | HOUSTON | YES | 16.6 | 5 | 58 |  | 1.0319 | 0 | 16.6
CSDR7 | 0 | 80138 | 7 | SOUTH | YES | 7 | 0 | 7 | 0 | 1.014 | 0 | 7
DOW64000 | 0 | 49873 | 64 | HOUSTON | YES | 41 | 0 | 64.8 | 0 | 1
PSA_GT3_8150 | 0 | 48793 | 3 | HOUSTON | YES | 70 | 20.3 | 70 | 0 | 1.0362 | 0 | 70
PSG_GT3_8060 | 0 | 48742 | 1 | HOUSTON | YES | 164 | 50 | 164 | 0 | 1.0326 | 0 | 164
MNS_GT | 0 | 48730 | 1 | HOUSTON | YES | 46.1 | 0 | 46.1 | 0 | 1.029 | 0 | 46.1
CVC_GT2_5020 | 0 | 48812 | 2 | HOUSTON | YES | 159 | 91.8 | 159 |  | 1.029 | 0 | 159
CVC_GT3_5045 | 0 | 48811 | 3 | HOUSTON | YES | 158 | 91.8 | 158 |  | 1.029 | 0 | 158
PSA_GT6_8135 | 0 | 48797 | 6 | HOUSTON | YES | 59 | 34.5 | 59 | 0 | 1.0362 | 0 | 59
ICPGN#3 | 0 | 8932 | 3 | SOUTH | YES | 127 | 0 | 127 | 0 | 1.03 | 0 | 127
CSDR11 | 0 | 80140 | 11 | SOUTH | YES | 39 | 0 | 39 | 0 | 1.0299 | 0 | 39
ICPGN#2 | 0 | 8931 | 2 | SOUTH | YES | 150 | 0 | 150 | 0 | 1.03 | 0 | 150
PSA_GN1_8165 | 0 | 48796 | 1 | HOUSTON | YES | 104 | 43.1 | 104 | 0 | 1.0362 | 0 | 104
ICPGN#1 | 0 | 8930 | 1 | SOUTH | YES | 149 | 0 | 149 | 0 | 1.03 | 0 | 149
CSDR89 | 0 | 80137 | 9 | SOUTH | YES | 15 | 0 | 15 | 0 | 1.01 | 0 | 15
LGEGN#3 | 0 | 8928 | 3 | SOUTH | YES | 91 | 0 | 100 | 0 | 1.03 | 0 | 91
LGEGN#2 | 0 | 8927 | 2 | SOUTH | YES | 153 | 0 | 153 | 0 | 1.03 | 0 | 153
FOR_8 | 0 | 80051 | 8 | SOUTH | YES | 28 | 28 | 28 | 0 | 1.015 | 0 | 28
LGEGN#1 | 0 | 8926 | 1 | SOUTH | YES | 158 | 0 | 158 | 0 | 1.03 | 0 | 158
VISTRONG2 | 0 | 80225 | 2 | SOUTH | YES | 23 | 0 | 23 | 0 | 1.01
FOR_9 | 0 | 80052 | 9 | SOUTH | YES | 32 | 5 | 32 | 0 | 1.03 | 0 | 32
SHELLG1_3015 | 0 | 48820 | 1 | HOUSTON | YES | 71 | 34.5 | 71 |  | 1.029 | 0 | 71
PSA_GT5_8140 | 0 | 48795 | 5 | HOUSTON | YES | 64 | 20.3 | 64 | 0 | 1.0362 | 0 | 64
EXN_15GT | 0 | 49803 | 1 | HOUSTON | YES | 33 | 8.3 | 35 |  | 1.0326 | 0 | 33
SJS_GT1_GT1 | 0 | 48841 | 1 | HOUSTON | YES | 49 | 49 | 83 | 0 | 1.0362 | 0 | 49
WAP_GN6_6 | 0 | 48926 | 6 | HOUSTON | YES | 645 | 280 | 645 |  | 1.035
REYSHR_G | 0 | 80223 | 1 | SOUTH | YES | 12 | 0 | 12 | 0 | 1.032
SHELLG3_3020 | 0 | 48822 | 2 | HOUSTON | YES | 30 | 0 | 30 |  | 1.029 | 0 | 30
THW_3132 | 0 | 48875 | B | HOUSTON | YES | 57 | 5 | 57 | 0 | 1.0435 | 0 | 57
AIRCO_G | 0 | 80227 | 1 | SOUTH | YES | 7.6 | 0 | 8 | 0 | 1.014
THW_ST4_ST_4 | 0 | 48874 | 4 | HOUSTON | YES | 108 | 19 | 108 | 0 | 1.0435 | 0 | 108
THW_3334 | 0 | 48877 | D | HOUSTON | YES | 58 | 5 | 58 | 0 | 1.0435 | 0 | 58
TNBP_CGN1_8 | 0 | 38580 | 1 | HOUSTON | YES | 60 | 0 | 60 | 0 | 1.0435 | 0 | 60
TNBP_CGN2_8 | 0 | 38590 | 2 | HOUSTON | YES | 66 | 0 | 66 | 0 | 1.0435 | 0 | 66
TNBP_CGN3_8 | 0 | 38600 | 5 | HOUSTON | YES | 53 | 0 | 53 | 0 | 1.0435 | 0 | 53
SRB_GN4_4 | 0 | 48854 | 4 | HOUSTON | YES | 226 | 35 | 226 |  | 1.0326 | 0 | 226
TNBPAMCG2_8 | 0 | 38612 | 2 | HOUSTON | YES | 150 | 0 | 150 | 0 | 1.0435 | 0 | 150
SHELLG3_3020 | 0 | 48822 | 1 | HOUSTON | YES | 39 | 0 | 39 |  | 1.029 | 0 | 39
WAP_GN2_2 | 0 | 48922 | 2 | HOUSTON | YES | 122.2 | 37 | 163 | 0 | 1.0362 | 0 | 122.2
THW_5354 | 0 | 48886 | C | HOUSTON | YES | 16.4 | 5 | 57 |  | 1.0319 | 0 | 16.4
TNTXCTY1CG8 | 0 | 38711 | 1 | HOUSTON | YES | 105 | 59 | 105 | 0 | 1.044 | 0 | 105
CUECPL2A | 0 | 8189 | 1 | SOUTH | YES | 12 | 0 | 12 | 0 | 1.02 | 0 | 12
TNTXCTY3CG8 | 0 | 38713 | 1 | HOUSTON | YES | 85 | 59 | 85 | 0 | 1.044 | 0 | 85
TNTXCTY4CG8 | 0 | 38714 | 1 | HOUSTON | YES | 103 | 59 | 103 | 0 | 1.044 | 0 | 103
TNSLCGN1__8 | 0 | 39190 | 1 | HOUSTON | YES | 30 | 10 | 30 |  | 1.025 | 0 | 30
DOW66000 | 0 | 49877 | 66 | HOUSTON | YES | 61 | 0 | 97 | 0 | 1
CLO_1 | 0 | 8161 | 1 | SOUTH | YES | 633 | 200 | 633 | 0 | 1.03
TNSCLP1___8 | 0 | 39760 | 1 | HOUSTON | YES | 116 | 20 | 116 | 0 | 1.04 | 0 | 116
TNSCLP2___8 | 0 | 39770 | 1 | HOUSTON | YES | 117 | 20 | 117 | 0 | 1.04 | 0 | 117
FOR_7 | 0 | 8157 | 7 | SOUTH | YES | 46 | 5 | 46 | 0 | 1.03 | 0 | 46
DOW63000 | 0 | 49872 | 63 | HOUSTON | YES | 45 | 0 | 72 | 0 | 1
DOW62000 | 0 | 49871 | 62 | HOUSTON | YES | 40 | 0 | 63 | 0 | 1
FOR_6 | 0 | 8156 | 6 | SOUTH | YES | 26 | 5 | 26 | 0 | 1.03 | 0 | 26
THW_4142 | 0 | 48879 | F | HOUSTON | YES | 57 | 5 | 57 | 0 | 1.0435 | 0 | 57
AK_GT1__8040 | 0 | 48510 | 1 | HOUSTON | YES | 34 | 8.1 | 34 |  | 1.029 | 0 | 34
PSA_GT4_8145 | 0 | 48794 | 4 | HOUSTON | YES | 66 | 20.3 | 66 | 0 | 1.0362 | 0 | 66
LPE_GT2_8075 | 0 | 48512 | 2 | HOUSTON | YES | 42 | 0 | 42 | 0 | 1.0362 | 0 | 42
DIB_ST1_8085 | 0 | 48613 | 3 | HOUSTON | YES | 69 | 0 | 69 | 0 | 1.0326 | 0 | 69
LPE_GT4_8085 | 0 | 48514 | 4 | HOUSTON | YES | 41 | 0 | 41 | 0 | 1.0362 | 0 | 41
BSF_GT1_8070 | 0 | 48520 | 1 | HOUSTON | YES | 72 | 0 | 72 | 0 | 1.0326 | 0 | 72
BSF_GT1_8070 | 0 | 48520 | 2 | HOUSTON | YES | 10 | 0 | 10 | 0 | 1.0326 | 0 | 10
FALCONHYDRO1 | 0.001 | 8048 | 1 | SOUTH | YES | 3 | 0 | 12 | 0 | 1.02 | 0.003 | 3
L_GUADGE1_6Y | 0.001 | 7805 | 6 | SOUTH | YES | 204 | 30 | 204 | 0 | 1.02 | 0.204 | 204
L_GUADGE1_5Y | 0.001 | 7804 | 5 | SOUTH | YES | 183 | 30 | 183 | 0 | 1.02 | 0.183 | 183
L_GUADGE1_4Y | 0.001 | 7803 | 4 | SOUTH | YES | 149 | 30 | 149 | 0 | 1.02 | 0.149 | 149
L_GUADGE1_3Y | 0.001 | 7802 | 3 | SOUTH | YES | 146 | 30 | 146 | 0 | 1.02 | 0.146 | 146
L_GUADGE1_2Y | 0.001 | 7801 | 2 | SOUTH | YES | 139 | 30 | 139 | 0 | 1.02 | 0.139 | 139
L_GUADGE1_1Y | 0.001 | 7800 | 1 | SOUTH | YES | 151 | 30 | 151 | 0 | 1.02 | 0.151 | 151
L_SCHUMA8_1Y | 0.001 | 7609 | 1 | SOUTH | YES | 0 | 0 | 4 |  | 1 | 0 | 0
L_CANYHY8_1Y | 0.001 | 7487 | 1 | SOUTH | YES | 0 | 0 | 6 |  | 1 | 0 | 0
BEEVILLE | 0.001 | 88198 | 1 | SOUTH | YES | 0 | 0 | 0 | 0 | 1.0068 | 0 | 0
L_WIRTZ_1G2Y | 0.001 | 7036 | 2 | SOUTH | YES | 18 | 0 | 30 |  | 1 | 0.018 | 18
L_WIRTZ_1G1Y | 0.001 | 7035 | 1 | SOUTH | YES | 0 | 0 | 29 |  | 1 | 0 | 0
L_MARSFO1G3Y | 0.001 | 7033 | 3 | SOUTH | YES | 22 | 0 | 36 | 0 | 1 | 0.022 | 22
L_MARSFO1G2Y | 0.001 | 7032 | 2 | SOUTH | YES | 16 | 0 | 35 | 0 | 1 | 0.016 | 16
L_MARSFO1G1Y | 0.001 | 7031 | 1 | SOUTH | YES | 22 | 0 | 36 | 0 | 1 | 0.022 | 22
L_MARBFA1_2Y | 0.001 | 7029 | 2 | SOUTH | YES | 13 | 0 | 18 |  | 1 | 0.013 | 13
L_MARBFA1_1Y | 0.001 | 7028 | 1 | SOUTH | YES | 0 | 0 | 18 |  | 1 | 0 | 0
L_BUCHAN1_3Y | 0.001 | 7024 | 3 | SOUTH | YES | 11 | 0 | 15 |  | 1 | 0.011 | 11
L_BUCHAN1_2Y | 0.001 | 7023 | 2 | SOUTH | YES | 0 | 0 | 18 |  | 1 | 0 | 0
L_BUCHAN1_1Y | 0.001 | 7022 | 1 | SOUTH | YES | 14 | 0 | 18 |  | 1 | 0.014 | 14
DECRDOVA_1G | 0.001 | 1889 | 1 | NORTH | YES | 779 | 255 | 779 | 0 | 1.022 | 0.779 | 779
WLFHOLW_3G | 0.001 | 1879 | 3 | NORTH | YES | 268 | 89.3 | 268 | 0 | 1.029 | 0.268 | 268
WLFHOLW_2G | 0.001 | 1878 | 2 | NORTH | YES | 219 | 105 | 219 | 0 | 1.029 | 0.219 | 219
WLFHOLW_1G | 0.001 | 1877 | 1 | NORTH | YES | 216 | 89.3 | 216 | 0 | 1.029 | 0.216 | 216
L_FERGUS1_1Y | 0.001 | 7000 | 1 | SOUTH | YES | 399 | 65 | 421 | 0 | 1.015 | 0.399 | 399
SI_RAY10 | 0.001 | 5935 | 10 | SOUTH | YES | 47 | 10 | 47 |  | 1.025 | 0.047 | 47
SI_RAY5 | 0.001 | 5934 | 5 | SOUTH | YES | 10 | 10 | 15 | 0 | 1.025 | 0.01 | 10
SI_RAY6 | 0.001 | 5933 | 6 | SOUTH | YES | 19 | 10 | 19 | 0 | 1.025 | 0.019 | 19
SI_RAY9 | 0.001 | 5932 | 9 | SOUTH | YES | 38 | 32 | 38 | 0 | 1.025 | 0.038 | 38
SANMIGUELGEN | 0.001 | 5903 | 1 | SOUTH | YES | 396 | 180 | 396 | 0 | 1.033
ZAPATA | 0.001 | 88299 | 1 | SOUTH | YES | 0 | 0 | 0 | 0 | 1.024 | 0 | 0
FALCONHYDRO3 | 0.001 | 5729 | 3 | SOUTH | YES | 2.8 | 0 | 11 | 0 | 1.02 | 0.0028 | 2.8
FALCONHYDRO2 | 0.001 | 5728 | 2 | SOUTH | YES | 3 | 0 | 12 | 0 | 1.02 | 0.003 | 3
AVR1_CT2 | 0.001 | 5478 | 1 | SOUTH | YES | 145 | 90 | 145 | 0 | 1.0232 | 0.145 | 145
AVR1_ST1 | 0.001 | 5477 | 1 | SOUTH | YES | 164 | 138 | 164 | 0 | 1.0232 | 0.164 | 164
FALFURRI | 0.001 | 88508 | 1 | SOUTH | YES | 0 | 0 | 0 | 0 | 1.01 | 0 | 0
AVR1_CT1 | 0.001 | 5476 | 1 | SOUTH | YES | 150 | 90 | 150 | 0 | 1.0232 | 0.15 | 150
WBT4 | 0.001 | 5439 | 4 | SOUTH | YES | 151 | 40 | 151 | 0 | 1.01 | 0.151 | 151
FGNTS201 | 0.001 | 8935 | 3 | SOUTH | YES | 172 | 0 | 172 | 0 | 1.03 | 0.172 | 172
WBT3 | 0.001 | 5438 | 3 | SOUTH | YES | 96 | 25 | 96 | 0 | 1.01 | 0.096 | 96
WBT2 | 0.001 | 5437 | 2 | SOUTH | YES | 80 | 25 | 80 | 0 | 1.01 | 0.08 | 80
WBT1 | 0.001 | 5436 | 1 | SOUTH | YES | 25.5 | 20 | 51 | 0 | 1.01 | 0.0255 | 25.5
JKS1 | 0.001 | 5401 | 1 | SOUTH | YES | 560 | 100 | 560 | 0 | 1.0222
OWS2 | 0.001 | 5397 | 2 | SOUTH | YES | 379 | 80 | 379 | 0 | 1.027 | 0.379 | 379
OWS1 | 0.001 | 5396 | 1 | SOUTH | YES | 417 | 80 | 417 | 0 | 1.027 | 0.417 | 417
LCPCT4 | 0.001 | 5269 | 4 | SOUTH | YES | 45 | 23.1 | 45 | 0 | 1.0249 | 0.045 | 45
LCPCT3 | 0.001 | 5268 | 3 | SOUTH | YES | 44 | 23.1 | 44 | 0 | 1.0249 | 0.044 | 44
LCPCT2 | 0.001 | 5267 | 2 | SOUTH | YES | 46 | 23.1 | 46 | 0 | 1.0249 | 0.046 | 46
LCPCT1 | 0.001 | 5266 | 1 | SOUTH | YES | 45 | 23.1 | 45 | 0 | 1.0249 | 0.045 | 45
LCP4 | 0.001 | 5265 | 4 | SOUTH | YES | 95 | 25 | 95 | 0 | 1.0249 | 0.095 | 95
LCP3 | 0.001 | 5264 | 3 | SOUTH | YES | 58 | 20 | 58 | 0 | 1.0249 | 0.058 | 58
JTD2 | 0.001 | 5112 | 2 | SOUTH | YES | 406 | 80 | 406 | 0 | 1.0215
JTD1 | 0.001 | 5111 | 1 | SOUTH | YES | 403 | 80 | 403 | 0 | 1.0215
VHB3 | 0.001 | 5028 | 3 | SOUTH | YES | 397 | 60 | 397 | 0 | 1.0233 | 0.397 | 397
VHB2 | 0.001 | 5027 | 2 | SOUTH | YES | 220 | 40 | 220 | 0 | 1.0233 | 0.22 | 220
CNOPST1 | 0.001 | 8562 | 3 | SOUTH | YES | 153 | 0 | 153 | 0 | 1.03 | 0.153 | 153
VHB1 | 0.001 | 5026 | 1 | SOUTH | YES | 206 | 40 | 206 | 0 | 1.0233 | 0.206 | 206
HECN3 | 0.001 | 8983 | 3 | SOUTH | YES | 169 | 0 | 169 | 0 | 1.0304 | 0.169 | 169
HECN2 | 0.001 | 8982 | 2 | SOUTH | YES | 148 | 0 | 148 | 0 | 1.0304 | 0.148 | 148
HECN1 | 0.001 | 8981 | 1 | SOUTH | YES | 148 | 0 | 148 | 0 | 1.0304 | 0.148 | 148
MVGN#3 | 0.001 | 8938 | 3 | SOUTH | YES | 257 | 0 | 257 | 0 | 1.0304 | 0.257 | 257
MVGN#2 | 0.001 | 8937 | 2 | SOUTH | YES | 205 | 0 | 205 | 0 | 1.0304 | 0.205 | 205
MVGN#1 | 0.001 | 8936 | 1 | SOUTH | YES | 210 | 0 | 210 | 0 | 1.0304 | 0.21 | 210
SLURR | 0.001 | 88241 | DC | SOUTH | YES | 0 | -150 | 150 |  | 1.03
FGNTS101 | 0.001 | 8934 | 2 | SOUTH | YES | 146 | 0 | 146 | 0 | 1.03 | 0.146 | 146
FGNTS001 | 0.001 | 8933 | 1 | SOUTH | YES | 142 | 0 | 142 | 0 | 1.03 | 0.142 | 142
CNOPGT2 | 0.001 | 8561 | 2 | SOUTH | YES | 165 | 0 | 165 | 0 | 1.03 | 0.165 | 165
CNOPGT1 | 0.001 | 8560 | 1 | SOUTH | YES | 164 | 0 | 164 | 0 | 1.03 | 0.164 | 164
CEL_B_1 | 0.001 | 8517 | 1 | SOUTH | YES | 29 | 0 | 29 | 0 | 1.02 | 0.029 | 29
STARCO_1 | 0.001 | 8511 | 1 | SOUTH | YES | 38 | 0 | 38 | 0 | 1.024 | 0.038 | 38
VAL_2 | 0.001 | 8507 | 2 | SOUTH | YES | 25 | 0 | 25 | 0 | 1.005 | 0.025 | 25
VAL_1 | 0.001 | 8506 | 1 | SOUTH | YES | 25 | 0 | 25 | 0 | 1.005 | 0.025 | 25
KOCHREF2 | 0.001 | 8461 | 1 | SOUTH | YES | 38 | 0 | 38 | 0 | 1.014 | 0.038 | 38
DAV_2 | 0.001 | 8460 | 2 | SOUTH | YES | 340 | 50 | 340 | 0 | 1.0223 | 0.34 | 340
DAV_1 | 0.001 | 8459 | 1 | SOUTH | YES | 339 | 50 | 339 | 0 | 1.0223 | 0.339 | 339
COSW_2 | 0.001 | 8457 | 2 | SOUTH | YES | 14 | 0 | 14 | 0 | 1.027 | 0.014 | 14
COSW_1 | 0.001 | 8456 | 1 | SOUTH | YES | 20 | 0 | 20 | 0 | 1.027 | 0.02 | 20
MILHWYS | 0.001 | 80003 | F | SOUTH | YES | 0 | 0 | 0 | 0 | 1.0168 | 0 | 0
COMCHEPK_2G | 0.002 | 1899 | 2 | NORTH | YES | 1164 | 1128 | 1164 | 0 | 1.031
COMCHEPK_1G | 0.002 | 1898 | 1 | NORTH | YES | 1164 | 1150 | 1164 | 0 | 1.031
L_INKSDA1_1Y | 0.002 | 7026 | 1 | SOUTH | YES | 10 | 0 | 14 |  | 1 | 0.02 | 10
PEARSALLGEN3 | 0.002 | 5892 | 1 | SOUTH | YES | 6.2 | 6 | 23 | 0 | 1.01 | 0.0124 | 6.2
PEARSALLGEN2 | 0.002 | 5891 | 1 | SOUTH | YES | 6.2 | 6 | 24 | 0 | 1.01 | 0.0124 | 6.2
PEARSALLGEN1 | 0.002 | 5890 | 1 | SOUTH | YES | 6.2 | 6 | 24 | 0 | 1.01 | 0.0124 | 6.2
LAR | 0.002 | 80012 | F | SOUTH | YES | 0 | 0 | 0 | 0 | 1.023 | 0 | 0
CIDINDUS | 0.002 | 86105 | 1 | SOUTH | YES | 0 | -500 | 500 | 0 | 1.01
LAR_3 | 0.002 | 8288 | 3 | SOUTH | YES | 78.8 | 25 | 105 |  | 1.023 | 0.1576 | 78.8
LAR_2 | 0.002 | 8287 | 2 | SOUTH | YES | 9 | 9 | 32 |  | 1.023 | 0.018 | 9
LAR_1 | 0.002 | 8285 | 1 | SOUTH | YES | 16 | 9 | 32 | 0 | 1.038 | 0.032 | 16
BARTNWND_1G | 0.003 | 1600 | 1 | WEST | YES | 12 | 0 | 120 | 0 | 1.022 | 0.036 | 12
EPLVT1 | 0.005 | 80010 | F | SOUTH | YES | 0 | 0 | 0 | 0 | 1.0376 | 0 | 0
ELPS | 0.006 | 8262 | 1 | SOUTH | YES | 6 | 6 | 6 | 0 | 1.039 | 0.036 | 6
SLSTR1PP_1G | 0.007 | 1643 | 1 | NORTH | YES | 6 | 0 | 60 | 0 | 1.022 | 0.042 | 6
AMISTADHDRO2 | 0.008 | 8033 | 2 | SOUTH | YES | 13 | 13 | 25 | 0 | 1.035 | 0.104 | 13
AMISTADHDRO1 | 0.008 | 8032 | 1 | SOUTH | YES | 16.5 | 13 | 33 | 0 | 1.035 | 0.132 | 16.5
HAMILTON | 0.008 | 88253 | 1 | SOUTH | YES | 0 | 0 | 0 | 0 | 1.04 | 0 | 0
WCPWRCO_3G | 0.012 | 1455 | 3 | NORTH | YES | 242 | 50 | 242 | 0 | 1.023 | 2.904 | 242
WCPWRCO_2G | 0.012 | 1454 | 2 | NORTH | YES | 204 | 50 | 204 | 0 | 1.023 | 2.448 | 204
WCPWRCO_1G | 0.012 | 1453 | 1 | NORTH | YES | 204 | 50 | 204 | 0 | 1.023 | 2.448 | 204
FRNDDRCS | 0.021 | 60202 | SC | WEST | YES | 0 | 0 | 0 | 0 | 1.0259 | 0 | 0
GRHAMSES_2G | 0.022 | 1432 | 2 | WEST | YES | 369 | 90 | 369 |  | 1.023 | 8.118 | 369
DSKY1 | 0.022 | 60018 | 1 | WEST | YES | 12.6 | 0 | 84 | 0 | 1.032 | 0.2772 | 12.6
ORNNWP1 | 0.022 | 60017 | 1 | WEST | YES | 12 | 0 | 80 |  | 1.027 | 0.264 | 12
DSKY2 | 0.022 | 60000 | 1 | WEST | YES | 11.5 | 0 | 76.5 |  | 1.039 | 0.253 | 11.5
SWMESA | 0.023 | 6016 | 1 | WEST | YES | 11.2 | 0 | 75 |  | 1.03 | 0.2576 | 11.2
TNWDWRDU2_8 | 0.023 | 38332 | 1 | WEST | YES | 12 | 0 | 80 |  | 1.0232 | 0.276 | 12
RIO_DRCS | 0.023 | 60201 | SC | WEST | YES | 0 | 0 | 0 | 0 | 1.04 | 0 | 0
KM NWP | 0.023 | 60019 | 1 | WEST | YES | 12 | 0 | 80 |  | 1.03 | 0.276 | 12
WDWDU1 | 0.023 | 60016 | 1 | WEST | YES | 12 | 0 | 80 |  | 1.033 | 0.276 | 12
KM SWP | 0.023 | 60007 | 1 | WEST | YES | 12 | 0 | 80 |  | 1.03 | 0.276 | 12
KM SEP | 0.023 | 60005 | 1 | WEST | YES | 6 | 0 | 40 |  | 1.035 | 0.138 | 6
KM NEP | 0.023 | 60003 | 1 | WEST | YES | 12 | 0 | 80 |  | 1.03 | 0.276 | 12
MCDDONAL_8 | 0.024 | 1333 | 1 | WEST | YES | 21.4 | 0 | 214.2 | 0 | 1.01 | 0.5136 | 21.4
OCOTILLO_1G | 0.024 | 1328 | 1 | WEST | YES | 5.8 | 0 | 58 |  | 0.99 | 0.1392 | 5.8
STANTONW_8 | 0.024 | 1326 | 1 | WEST | YES | 10.1 | 0 | 100.5 | 0 | 1.01 | 0.2424 | 10.1
BSP_1 | 0.024 | 1320 | 1 | WEST | YES | 25.8 | 2.9 | 25.8 |  | 1
AIRTRICITY_8 | 0.024 | 1170 | 1 | WEST | YES | 18 | 0 | 180 | 0 | 1.01 | 0.432 | 18
L_DELAWA1_1Y | 0.024 | 7038 | 2 | WEST | YES | 4.5 | 0 | 30 | 0 | 1 | 0.108 | 4.5
L_DELAWA1_1Y | 0.024 | 7038 | 1 | WEST | YES | 5.2 | 0 | 35 | 0 | 1 | 0.1248 | 5.2
LONGSHORT_5 | 0.024 | 1058 | 1 | NORTH | YES | 15 | 0 | 149 |  | 0.95 | 0.36 | 15
ROSCOEWI_5 | 0.024 | 1057 | 1 | WEST | YES | 12.6 | 0 | 126.5 |  | 0.99 | 0.3024 | 12.6
ROSCOEW_5 | 0.024 | 1049 | 1 | WEST | YES | 20.9 | 0 | 209 |  | 0.99 | 0.5016 | 20.9
CALENG3G_3G | 0.024 | 1047 | 3 | WEST | YES | 69 | 27 | 69 | 0 | 1.017 | 1.656 | 69
CALENG2G_2G | 0.024 | 1046 | 2 | WEST | YES | 74 | 27 | 74 | 0 | 1.017 | 1.776 | 74
CALENG1G_1G | 0.024 | 1045 | 1 | WEST | YES | 73 | 27 | 73 | 0 | 1.017 | 1.752 | 73
MRGNFG_6G | 0.024 | 1044 | F | WEST | YES | 66 | 66 | 66 | 0 | 0.99 | 1.584 | 66
MRGNEG_5G | 0.024 | 1043 | E | WEST | YES | 68 | 68 | 68 | 0 | 0.99 | 1.632 | 68
MRGNDG_4G | 0.024 | 1042 | D | WEST | YES | 70 | 69 | 70 | 0 | 0.99 | 1.68 | 70
MRGNCG_3G | 0.024 | 1041 | C | WEST | YES | 70 | 69 | 70 | 0 | 0.99 | 1.68 | 70
MRGNBG_2G | 0.024 | 1040 | B | WEST | YES | 71 | 70 | 71 | 0 | 0.99 | 1.704 | 71
MRGNAG_1G | 0.024 | 1039 | A | WEST | YES | 69 | 69 | 69 | 0 | 0.99 | 1.656 | 69
MORGAN5G_5G | 0.024 | 1037 | 5 | WEST | YES | 137 | 40 | 137 |  | 0.99 | 3.288 | 137
PB6GEN_7G | 0.024 | 1008 | 6 | WEST | YES | 515 | 130 | 515 | 0 | 1.022 | 12.36 | 515
TIEHVSG_2G | 0.024 | 11025 | 1 | WEST | YES | 211 | 63 | 211 | 0 | 1.017 | 5.064 | 211
TIEHVCG_4G | 0.024 | 11024 | 1 | WEST | YES | 149 | 103 | 149 | 0 | 1.017 | 3.576 | 149
TIEHVCG_3G | 0.024 | 11023 | 1 | WEST | YES | 132 | 103 | 132 | 0 | 1.017 | 3.168 | 132
TIEHVCG_2G | 0.024 | 11022 | 1 | WEST | YES | 132 | 103 | 132 | 0 | 1.017 | 3.168 | 132
TIEHVCG_1G | 0.024 | 11021 | 1 | WEST | YES | 145 | 103 | 145 | 0 | 1.017 | 3.48 | 145
TIEHVSG_1G | 0.024 | 11020 | 1 | WEST | YES | 211 | 63 | 211 | 0 | 1.017 | 5.064 | 211
NAV6ST | 0.024 | 11014 | 1 | WEST | YES | 115 | 40 | 115 | 0 | 1.017 | 2.76 | 115
NAV5CT | 0.024 | 11013 | 1 | WEST | YES | 80 | 18 | 80 | 0 | 1.017 | 1.92 | 80
NAV4CT | 0.024 | 11012 | 1 | WEST | YES | 80 | 18 | 80 | 0 | 1.017 | 1.92 | 80
NAV3ST | 0.024 | 11011 | 1 | WEST | YES | 115 | 40 | 115 | 0 | 1.017 | 2.76 | 115
NAV2CT | 0.024 | 11009 | 1 | WEST | YES | 80 | 18 | 80 | 0 | 1.017 | 1.92 | 80
PB5GEN_6G | 0.024 | 1007 | 5 | WEST | YES | 115 | 40 | 115 | 0 | 1.022 | 2.76 | 115
NAV1CT | 0.024 | 11001 | 1 | WEST | YES | 80 | 18 | 80 | 0 | 1.017 | 1.92 | 80
PBCTEGE_5G | 0.024 | 1006 | E | WEST | YES | 65 | 65 | 68 | 0 | 1.022 | 1.56 | 65
PBCTDGE_4G | 0.024 | 1005 | D | WEST | YES | 65 | 65 | 65 | 0 | 1.022 | 1.56 | 65
SWETWATR_4G | 0.024 | 1419 | 4 | WEST | YES | 61 | 36 | 61 | 0 | 1.039 | 1.464 | 61
SWETWATR_3G | 0.024 | 1418 | 3 | WEST | YES | 68 | 36 | 68 | 0 | 1.039 | 1.632 | 68
PBCTCGE_3G | 0.024 | 1004 | C | WEST | YES | 62 | 62 | 66 | 0 | 1.022 | 1.488 | 62
SWETWATR_2G | 0.024 | 1417 | 2 | WEST | YES | 72 | 36 | 72 | 0 | 1.039 | 1.728 | 72
L_DIVIDE1_1N | 0.024 | 76091 | 1 | WEST | YES | 26.5 | 0 | 375 | 0 | 1 | 0.636 | 26.5
L_GASCCR1_1N | 0.024 | 76031 | 1 | WEST | YES | 15 | 0 | 150 | 0 | 1 | 0.36 | 15
PBCTBGE_2G | 0.024 | 1003 | B | WEST | YES | 65 | 65 | 66 | 0 | 1.022 | 1.56 | 65
SWETWATR_1G | 0.024 | 1416 | 1 | WEST | YES | 30 | 18 | 30 | 0 | 1.039 | 0.72 | 30
PBCTAGE_1G | 0.024 | 1002 | A | WEST | YES | 64 | 64 | 65 | 0 | 1.022 | 1.536 | 64
CALHN_G1 | 0.024 | 60057 | 1 | WEST | YES | 17.1 | 0 | 114 |  | 1.042 | 0.4104 | 17.1
NWPWRG1_1G | 0.024 | 1350 | 1 | WEST | YES | 3.4 | 0 | 34.3 |  | 1.02 | 0.0816 | 3.4
WESTXWIN_1G | 0.024 | 1349 | 1 | WEST | YES | 0.7 | 0 | 6.6 |  | 1.02 | 0.0168 | 0.7
KINDERMG_3G | 0.025 | 1071 | 1 | WEST | YES | 45.7 | 12 | 45.7 | 0 | 1.01
KINDERMG_2G | 0.025 | 1070 | 1 | WEST | YES | 45.7 | 12 | 45.7 | 0 | 1.01
KINDERMG_1G | 0.025 | 1069 | 1 | WEST | YES | 25 | 5 | 25 | 0 | 1.01
SCURRYCW_1G | 0.025 | 1068 | 1 | WEST | YES | 14.1 | 0 | 141 |  | 1.01 | 0.3525 | 14.1
CIELOGEN_2G | 0.025 | 1062 | 1 | WEST | YES | 6.1 | 0 | 61 |  | 1 | 0.1525 | 6.1
CIELOGEN_1G | 0.025 | 1061 | 1 | WEST | YES | 9.9 | 0 | 99 |  | 1 | 0.2475 | 9.9
SNYDERW1A | 0.025 | 6637 | 1 | WEST | YES | 6.3 | 0 | 63 | 0 | 1.025 | 0.1575 | 6.3
RDCNYNG1 | 0.025 | 36998 | 1 | WEST | YES | 8.4 | 0 | 84 | 0 | 1.01 | 0.21 | 8.4
MESQUITW_2G | 0.025 | 1438 | 1 | WEST | YES | 23.6 | 0 | 236 |  | 1.01 | 0.59 | 23.6
MESQUITW_1G | 0.025 | 1437 | 1 | WEST | YES | 40 | 0 | 400 | 0 | 1.023 | 1 | 40
L_SWEETW1_4N | 0.025 | 71060 | 1 | WEST | YES | 15.7 | 0 | 105 | 0 | 1 | 0.3925 | 15.7
L_SWEETW1_3N | 0.025 | 71059 | 1 | WEST | YES | 17.8 | 0 | 119 | 0 | 1 | 0.445 | 17.8
L_SWEETW1_2N | 0.025 | 71057 | 1 | WEST | YES | 20.3 | 0 | 135 | 0 | 1 | 0.5075 | 20.3
L_SWEETW1_1N | 0.025 | 71054 | 1 | WEST | YES | 16.1 | 0 | 107.5 | 0 | 1 | 0.4025 | 16.1
L_BITTCR1_1N | 0.025 | 71051 | 1 | WEST | YES | 5.6 | 0 | 37.5 |  | 1.01 | 0.14 | 5.6
HORSH4 | 0.025 | 60072 | 1 | WEST | YES | 17.2 | 0 | 115 | 0 | 1.025 | 0.43 | 17.2
HORSH3 | 0.025 | 60070 | 1 | WEST | YES | 33.6 | 0 | 224 | 0 | 1.025 | 0.84 | 33.6
HORSH2 | 0.025 | 60068 | 1 | WEST | YES | 27.6 | 0 | 184 | 0 | 1.025 | 0.69 | 27.6
AEPWIND_8 | 0.025 | 1354 | 1 | WEST | YES | 15.2 | 0 | 101.2 |  | 1.01 | 0.38 | 15.2
HORSH1 | 0.025 | 60066 | 1 | WEST | YES | 33.3 | 0 | 222 | 0 | 1.005 | 0.8325 | 33.3
LOUIS1A | 0.025 | 60063 | 1 | WEST | YES | 25.5 | 0 | 170.2 | 0 | 1.02 | 0.6375 | 25.5
CIRELLO | 0.025 | 60060 | 1 | WEST | YES | 35 | 0 | 233 | 0 | 1 | 0.875 | 35
BUFGGEN | 0.025 | 60058 | 1 | WEST | YES | 18 | 0 | 120 |  | 1 | 0.45 | 18
TRENTIPP_8 | 0.025 | 1343 | 1 | WEST | YES | 22.5 | 0 | 150 |  | 1.014 | 0.5625 | 22.5
WHRLWIND1A | 0.029 | 60081 | 1 | WEST | YES | 6 | 0 | 60 | 0 | 1.03 | 0.174 | 6
GRHAMSES_1G | 0.03 | 1433 | 1 | WEST | YES | 242 | 60 | 242 | 0 | 1.038 | 7.26 | 242
WILDHRS11A | 0.031 | 60052 | 1 | WEST | YES | 12.6 | 0 | 126.5 | 0 | 1.005 | 0.3906 | 12.6
OKLAUN1G | 0.039 | 6752 | 1 | WEST | YES | 629 | 175 | 629 | 0 | 1.035
OKLA7A | 0.039 | 6100 | 1 | WEST | YES | 50 | -220 | 220 | 0 | 1.035 | 1.95 | 50
WFCOGEN_2G | 0.072 | 1482 | 2 | WEST | YES | 12 | 12 | 17 | 0 | 1 | 0.864 | 12
WFCOGEN_2G | 0.072 | 1482 | 1 | WEST | YES | 12 | 12 | 20 | 0 | 1 | 0.864 | 12
WFCOGEN_1G | 0.072 | 1479 | 2 | WEST | YES | 12 | 12 | 20 | 0 | 1 | 0.864 | 12
WFCOGEN_1G | 0.072 | 1479 | 1 | WEST | YES | 12 | 12 | 20 | 0 | 1 | 0.864 | 12

## Ir
Generator Sensitivities
Name of Bus | P Sensitivity of Bus | Number of Bus | ID | Area Name of Gen | AGC | Gen MW | Min MW | Max MW | V Sensitivity of Bus | Set Volt
SLSTR1PP_1G | 0.671 | 1643 | 1 | NORTH | YES | 6 | 0 | 60 | 0 | 1.022 | 4.026 | 6
GRHAMSES_1G | 0.063 | 1433 | 1 | WEST | YES | 242 | 60 | 242 | 0 | 1.038 | 15.246 | 242 | HOUSTON | -41.4759
TRENTIPP_8 | 0.054 | 1343 | 1 | WEST | YES | 22.5 | 0 | 150 |  | 1.014 | 1.215 | 22.5 | NORTH | -56.2754
AEPWIND_8 | 0.054 | 1354 | 1 | WEST | YES | 15.2 | 0 | 101.2 |  | 1.01 | 0.8208 | 15.2 | SOUTH | -44.0342
CALHN_G1 | 0.05 | 60057 | 1 | WEST | YES | 17.1 | 0 | 114 |  | 1.042 | 0.855 | 17.1 | WEST | 186.1279
WILDHRS11A | 0.05 | 60052 | 1 | WEST | YES | 12.6 | 0 | 126.5 | 0 | 1.005 | 0.63 | 12.6
WHRLWIND1A | 0.049 | 60081 | 1 | WEST | YES | 6 | 0 | 60 | 0 | 1.03 | 0.294 | 6
HORSH3 | 0.044 | 60070 | 1 | WEST | YES | 33.6 | 0 | 224 | 0 | 1.025 | 1.4784 | 33.6 | HOUSTON | 13825.2998
HORSH1 | 0.044 | 60066 | 1 | WEST | YES | 33.3 | 0 | 222 | 0 | 1.005 | 1.4652 | 33.3 | NORTH | 19200.9004
BUFGGEN | 0.044 | 60058 | 1 | WEST | YES | 18 | 0 | 120 |  | 1 | 0.792 | 18 | SOUTH | 13890.7012
HORSH4 | 0.044 | 60072 | 1 | WEST | YES | 17.2 | 0 | 115 | 0 | 1.025 | 0.7568 | 17.2 | WEST | 4928.9004
CIRELLO | 0.044 | 60060 | 1 | WEST | YES | 35 | 0 | 233 | 0 | 1 | 1.54 | 35
HORSH2 | 0.044 | 60068 | 1 | WEST | YES | 27.6 | 0 | 184 | 0 | 1.025 | 1.2144 | 27.6
LOUIS1A | 0.044 | 60063 | 1 | WEST | YES | 25.5 | 0 | 170.2 | 0 | 1.02 | 1.122 | 25.5 | HOUSTON | -0.003
RDCNYNG1 | 0.042 | 36998 | 1 | WEST | YES | 8.4 | 0 | 84 | 0 | 1.01 | 0.3528 | 8.4 | NORTH | -0.0029309
SNYDERW1A | 0.041 | 6637 | 1 | WEST | YES | 6.3 | 0 | 63 | 0 | 1.025 | 0.2583 | 6.3 | SOUTH | -0.00317
CIELOGEN_1G | 0.041 | 1061 | 1 | WEST | YES | 9.9 | 0 | 99 |  | 1 | 0.4059 | 9.9 | WEST | 0.037763
SCURRYCW_1G | 0.041 | 1068 | 1 | WEST | YES | 14.1 | 0 | 141 |  | 1.01 | 0.5781 | 14.1
KINDERMG_2G | 0.041 | 1070 | 1 | WEST | YES | 45.7 | 12 | 45.7 | 0 | 1.01
KINDERMG_3G | 0.041 | 1071 | 1 | WEST | YES | 45.7 | 12 | 45.7 | 0 | 1.01 |  |  | N to H | 6.9128e-05
CIELOGEN_2G | 0.041 | 1062 | 1 | WEST | YES | 6.1 | 0 | 61 |  | 1 | 0.2501 | 6.1 | N to S | 0.00023918
KINDERMG_1G | 0.041 | 1069 | 1 | WEST | YES | 25 | 5 | 25 | 0 | 1.01 |  |  | W to N | 0.040693
MORGAN5G_5G | 0.039 | 1037 | 5 | WEST | YES | 137 | 40 | 137 |  | 0.99 | 5.343 | 137 |  | -0.00023918
NWPWRG1_1G | 0.039 | 1350 | 1 | WEST | YES | 3.4 | 0 | 34.3 |  | 1.02 | 0.1326 | 3.4 |  | -0.040693
MRGNAG_1G | 0.039 | 1039 | A | WEST | YES | 69 | 69 | 69 | 0 | 0.99 | 2.691 | 69
MRGNCG_3G | 0.039 | 1041 | C | WEST | YES | 70 | 69 | 70 | 0 | 0.99 | 2.73 | 70
L_SWEETW1_1N | 0.039 | 71054 | 1 | WEST | YES | 16.1 | 0 | 107.5 | 0 | 1 | 0.6279 | 16.1
MRGNFG_6G | 0.039 | 1044 | F | WEST | YES | 66 | 66 | 66 | 0 | 0.99 | 2.574 | 66
BSP_1 | 0.039 | 1320 | 1 | WEST | YES | 25.8 | 2.9 | 25.8 |  | 1
WESTXWIN_1G | 0.039 | 1349 | 1 | WEST | YES | 0.7 | 0 | 6.6 |  | 1.02 | 0.0273 | 0.7
MRGNBG_2G | 0.039 | 1040 | B | WEST | YES | 71 | 70 | 71 | 0 | 0.99 | 2.769 | 71
MRGNEG_5G | 0.039 | 1043 | E | WEST | YES | 68 | 68 | 68 | 0 | 0.99 | 2.652 | 68
L_BITTCR1_1N | 0.039 | 71051 | 1 | WEST | YES | 5.6 | 0 | 37.5 |  | 1.01 | 0.2184 | 5.6
MRGNDG_4G | 0.039 | 1042 | D | WEST | YES | 70 | 69 | 70 | 0 | 0.99 | 2.73 | 70
L_SWEETW1_3N | 0.039 | 71059 | 1 | WEST | YES | 17.8 | 0 | 119 | 0 | 1 | 0.6942 | 17.8
L_SWEETW1_4N | 0.039 | 71060 | 1 | WEST | YES | 15.7 | 0 | 105 | 0 | 1 | 0.6123 | 15.7
AIRTRICITY_8 | 0.039 | 1170 | 1 | WEST | YES | 18 | 0 | 180 | 0 | 1.01 | 0.702 | 18
L_SWEETW1_2N | 0.039 | 71057 | 1 | WEST | YES | 20.3 | 0 | 135 | 0 | 1 | 0.7917 | 20.3
OCOTILLO_1G | 0.038 | 1328 | 1 | WEST | YES | 5.8 | 0 | 58 |  | 0.99 | 0.2204 | 5.8
STANTONW_8 | 0.038 | 1326 | 1 | WEST | YES | 10.1 | 0 | 100.5 | 0 | 1.01 | 0.3838 | 10.1
L_DIVIDE1_1N | 0.038 | 76091 | 1 | WEST | YES | 26.5 | 0 | 375 | 0 | 1 | 1.007 | 26.5
MCDDONAL_8 | 0.038 | 1333 | 1 | WEST | YES | 21.4 | 0 | 214.2 | 0 | 1.01 | 0.8132 | 21.4
L_GASCCR1_1N | 0.038 | 76031 | 1 | WEST | YES | 15 | 0 | 150 | 0 | 1 | 0.57 | 15
CALENG3G_3G | 0.037 | 1047 | 3 | WEST | YES | 69 | 27 | 69 | 0 | 1.017 | 2.553 | 69
LONGSHORT_5 | 0.037 | 1058 | 1 | NORTH | YES | 15 | 0 | 149 |  | 0.95 | 0.555 | 15
L_DELAWA1_1Y | 0.037 | 7038 | 2 | WEST | YES | 4.5 | 0 | 30 | 0 | 1 | 0.1665 | 4.5
NAV2CT | 0.037 | 11009 | 1 | WEST | YES | 80 | 18 | 80 | 0 | 1.017 | 2.96 | 80
TIEHVSG_1G | 0.037 | 11020 | 1 | WEST | YES | 211 | 63 | 211 | 0 | 1.017 | 7.807 | 211
NAV3ST | 0.037 | 11011 | 1 | WEST | YES | 115 | 40 | 115 | 0 | 1.017 | 4.255 | 115
CALENG1G_1G | 0.037 | 1045 | 1 | WEST | YES | 73 | 27 | 73 | 0 | 1.017 | 2.701 | 73
TIEHVSG_2G | 0.037 | 11025 | 1 | WEST | YES | 211 | 63 | 211 | 0 | 1.017 | 7.807 | 211
PBCTBGE_2G | 0.037 | 1003 | B | WEST | YES | 65 | 65 | 66 | 0 | 1.022 | 2.405 | 65
NAV1CT | 0.037 | 11001 | 1 | WEST | YES | 80 | 18 | 80 | 0 | 1.017 | 2.96 | 80
NAV5CT | 0.037 | 11013 | 1 | WEST | YES | 80 | 18 | 80 | 0 | 1.017 | 2.96 | 80
PB6GEN_7G | 0.037 | 1008 | 6 | WEST | YES | 515 | 130 | 515 | 0 | 1.022 | 19.055 | 515
TIEHVCG_2G | 0.037 | 11022 | 1 | WEST | YES | 132 | 103 | 132 | 0 | 1.017 | 4.884 | 132
CALENG2G_2G | 0.037 | 1046 | 2 | WEST | YES | 74 | 27 | 74 | 0 | 1.017 | 2.738 | 74
TIEHVCG_3G | 0.037 | 11023 | 1 | WEST | YES | 132 | 103 | 132 | 0 | 1.017 | 4.884 | 132
PBCTEGE_5G | 0.037 | 1006 | E | WEST | YES | 65 | 65 | 68 | 0 | 1.022 | 2.405 | 65
L_DELAWA1_1Y | 0.037 | 7038 | 1 | WEST | YES | 5.2 | 0 | 35 | 0 | 1 | 0.1924 | 5.2
PBCTDGE_4G | 0.037 | 1005 | D | WEST | YES | 65 | 65 | 65 | 0 | 1.022 | 2.405 | 65
PBCTCGE_3G | 0.037 | 1004 | C | WEST | YES | 62 | 62 | 66 | 0 | 1.022 | 2.294 | 62
PBCTAGE_1G | 0.037 | 1002 | A | WEST | YES | 64 | 64 | 65 | 0 | 1.022 | 2.368 | 64
TIEHVCG_1G | 0.037 | 11021 | 1 | WEST | YES | 145 | 103 | 145 | 0 | 1.017 | 5.365 | 145
NAV4CT | 0.037 | 11012 | 1 | WEST | YES | 80 | 18 | 80 | 0 | 1.017 | 2.96 | 80
PB5GEN_6G | 0.037 | 1007 | 5 | WEST | YES | 115 | 40 | 115 | 0 | 1.022 | 4.255 | 115
NAV6ST | 0.037 | 11014 | 1 | WEST | YES | 115 | 40 | 115 | 0 | 1.017 | 4.255 | 115
TIEHVCG_4G | 0.037 | 11024 | 1 | WEST | YES | 149 | 103 | 149 | 0 | 1.017 | 5.513 | 149
KM NEP | 0.036 | 60003 | 1 | WEST | YES | 12 | 0 | 80 |  | 1.03 | 0.432 | 12
WDWDU1 | 0.036 | 60016 | 1 | WEST | YES | 12 | 0 | 80 |  | 1.033 | 0.432 | 12
KM SEP | 0.036 | 60005 | 1 | WEST | YES | 6 | 0 | 40 |  | 1.035 | 0.216 | 6
SWMESA | 0.036 | 6016 | 1 | WEST | YES | 11.2 | 0 | 75 |  | 1.03 | 0.4032 | 11.2
TNWDWRDU2_8 | 0.036 | 38332 | 1 | WEST | YES | 12 | 0 | 80 |  | 1.0232 | 0.432 | 12
MESQUITW_1G | 0.036 | 1437 | 1 | WEST | YES | 40 | 0 | 400 | 0 | 1.023 | 1.44 | 40
MESQUITW_2G | 0.036 | 1438 | 1 | WEST | YES | 23.6 | 0 | 236 |  | 1.01 | 0.8496 | 23.6
RIO_DRCS | 0.036 | 60201 | SC | WEST | YES | 0 | 0 | 0 | 0 | 1.04 | 0 | 0
ROSCOEWI_5 | 0.036 | 1057 | 1 | WEST | YES | 12.6 | 0 | 126.5 |  | 0.99 | 0.4536 | 12.6
KM SWP | 0.036 | 60007 | 1 | WEST | YES | 12 | 0 | 80 |  | 1.03 | 0.432 | 12
ROSCOEW_5 | 0.036 | 1049 | 1 | WEST | YES | 20.9 | 0 | 209 |  | 0.99 | 0.7524 | 20.9
KM NWP | 0.036 | 60019 | 1 | WEST | YES | 12 | 0 | 80 |  | 1.03 | 0.432 | 12
DSKY1 | 0.035 | 60018 | 1 | WEST | YES | 12.6 | 0 | 84 | 0 | 1.032 | 0.441 | 12.6
DSKY2 | 0.035 | 60000 | 1 | WEST | YES | 11.5 | 0 | 76.5 |  | 1.039 | 0.4025 | 11.5
ORNNWP1 | 0.035 | 60017 | 1 | WEST | YES | 12 | 0 | 80 |  | 1.027 | 0.42 | 12
SWETWATR_3G | 0.034 | 1418 | 3 | WEST | YES | 68 | 36 | 68 | 0 | 1.039 | 2.312 | 68
SWETWATR_4G | 0.034 | 1419 | 4 | WEST | YES | 61 | 36 | 61 | 0 | 1.039 | 2.074 | 61
SWETWATR_1G | 0.034 | 1416 | 1 | WEST | YES | 30 | 18 | 30 | 0 | 1.039 | 1.02 | 30
SWETWATR_2G | 0.034 | 1417 | 2 | WEST | YES | 72 | 36 | 72 | 0 | 1.039 | 2.448 | 72
OKLA7A | 0.033 | 6100 | 1 | WEST | YES | 50 | -220 | 220 | 0 | 1.035 | 1.65 | 50
OKLAUN1G | 0.033 | 6752 | 1 | WEST | YES | 629 | 175 | 629 | 0 | 1.035
FRNDDRCS | 0.033 | 60202 | SC | WEST | YES | 0 | 0 | 0 | 0 | 1.0259 | 0 | 0
WFCOGEN_2G | 0.032 | 1482 | 2 | WEST | YES | 12 | 12 | 17 | 0 | 1 | 0.384 | 12
WFCOGEN_2G | 0.032 | 1482 | 1 | WEST | YES | 12 | 12 | 20 | 0 | 1 | 0.384 | 12
WFCOGEN_1G | 0.032 | 1479 | 1 | WEST | YES | 12 | 12 | 20 | 0 | 1 | 0.384 | 12
WFCOGEN_1G | 0.032 | 1479 | 2 | WEST | YES | 12 | 12 | 20 | 0 | 1 | 0.384 | 12
GRHAMSES_2G | 0.025 | 1432 | 2 | WEST | YES | 369 | 90 | 369 |  | 1.023 | 9.225 | 369
BARTNWND_1G | 0.023 | 1600 | 1 | WEST | YES | 12 | 0 | 120 | 0 | 1.022 | 0.276 | 12
MRSSHPRD01 | 0.014 | 345 | 2 | WEST | YES | 12 | 0 | 12 |  | 1.03 | 0.168 | 12
MRSSHPRD | 0.014 | 344 | 1 | WEST | YES | 12 | 0 | 12 |  | 1.03 | 0.168 | 12
WCPWRCO_3G | 0.012 | 1455 | 3 | NORTH | YES | 242 | 50 | 242 | 0 | 1.023 | 2.904 | 242
WCPWRCO_1G | 0.012 | 1453 | 1 | NORTH | YES | 204 | 50 | 204 | 0 | 1.023 | 2.448 | 204
WCPWRCO_2G | 0.012 | 1454 | 2 | NORTH | YES | 204 | 50 | 204 | 0 | 1.023 | 2.448 | 204
AMISTADHDRO2 | 0.01 | 8033 | 2 | SOUTH | YES | 13 | 13 | 25 | 0 | 1.035 | 0.13 | 13
HAMILTON | 0.01 | 88253 | 1 | SOUTH | YES | 0 | 0 | 0 | 0 | 1.04 | 0 | 0
AMISTADHDRO1 | 0.01 | 8032 | 1 | SOUTH | YES | 16.5 | 13 | 33 | 0 | 1.035 | 0.165 | 16.5
EPLVT1 | 0.006 | 80010 | F | SOUTH | YES | 0 | 0 | 0 | 0 | 1.0376 | 0 | 0
ELPS | 0.006 | 8262 | 1 | SOUTH | YES | 6 | 6 | 6 | 0 | 1.039 | 0.036 | 6
SPENCER_G5 | 0.003 | 924 | 1 | NORTH | YES | 52 | 20 | 64 | 0 | 1.03 | 0.156 | 52
SPENCER_G4 | 0.003 | 923 | 1 | NORTH | YES | 48 | 20 | 61 | 0 | 1.03 | 0.144 | 48
EAGLEMNT_3G | 0.002 | 1863 | MB | NORTH | YES | 0 | 50 | 378 |  | 1.033 | 0 | 0
EAGLEMNT_1G | 0.002 | 1861 | MB | NORTH | YES | 0 | 30 | 112 |  | 1.033 | 0 | 0
JCKCNTY802 | 0.002 | 581 | 2 | NORTH | YES | 147 | 0 | 147 | 0 | 1.022 | 0.294 | 147
EAGLEMNT_2G | 0.002 | 1862 | MB | NORTH | YES | 0 | 40 | 100 |  | 1.033 | 0 | 0
JCKCNTY801 | 0.002 | 580 | 1 | NORTH | YES | 288 | 0 | 288 | 0 | 1.022 | 0.576 | 288
JCKCNTY803 | 0.002 | 582 | 3 | NORTH | YES | 147 | 0 | 147 | 0 | 1.022 | 0.294 | 147
COLLIN_1G | 0.001 | 2371 | MB | NORTH | YES | 0 | 40 | 138 |  | 1.022 | 0 | 0
STEAM3 | 0 | 950 | 1 | NORTH | YES | 41 | 13 | 41 | 0 | 1.02 | 0 | 41
NTHLK1_G | 0 | 2381 | 1 | NORTH | YES | 0 | 35 | 156 |  | 1.029 | 0 | 0
STEAM2 | 0 | 949 | 1 | NORTH | YES | 26 | 8 | 26 | 0 | 0.99 | 0 | 26
KMICHICT4_G | 0 | 11694 | 4 | NORTH | YES | 136 | 80 | 136 | 0 | 1.029 | 0 | 136
KMICHICT2_G | 0 | 11692 | 2 | NORTH | YES | 144 | 80 | 144 | 0 | 1.029 | 0 | 144
HANDLEY_3G | 0 | 1947 | 3 | NORTH | YES | 353.4 | 100 | 392 | 0 | 1.03 | 0 | 353.4
OLINGER_G4 | 0 | 845 | 1 | NORTH | YES | 59.1 | 0 | 76 | 0 | 1.03 | 0 | 59.1
OLINGER_G3 | 0 | 844 | 1 | NORTH | YES | 118.3 | 45 | 148 | 0 | 1.03 | 0 | 118.3
KMICHIST3_G | 0 | 11693 | 3 | NORTH | YES | 310 | 60 | 310 | 0 | 1.029 | 0 | 310
VALLEY_3G | 0 | 1689 | 3 | NORTH | YES | 186.2 | 25 | 354 | 0 | 1.015 | 0 | 186.2
KMICHICT5_G | 0 | 11695 | 5 | NORTH | YES | 138 | 80 | 138 | 0 | 1.029 | 0 | 138
DENISNDM | 0 | 6948 | 2 | NORTH | YES | 40 | 5 | 40 | 0 | 1.015 | 0 | 40
OLINGER_G1 | 0 | 842 | 1 | NORTH | YES | 63.1 | 20 | 80 | 0 | 1.03 | 0 | 63.1
MOSES_1G | 0 | 1701 | 1 | NORTH | YES | 560 | 175 | 560 | 0 | 1.031
PEC_1G | 0 | 1675 | 1 | NORTH | YES | 80 | 35 | 80 | 0 | 1.022 | 0 | 80
VALLEY_2G | 0 | 1688 | 2 | NORTH | YES | 527 | 90 | 527 | 0 | 1.036 | 0 | 527
NEWMAN_G5 | 0 | 837 | 1 | NORTH | YES | 0 | 15 | 37 |  | 1.01 | 0 | 0
LAMARPWR_2G | 0 | 1679 | 2 | NORTH | YES | 155 | 67.7 | 155 | 0 | 1.031 | 0 | 155
LAMARPWR_4G | 0 | 1681 | 4 | NORTH | YES | 164 | 67.7 | 164 | 0 | 1.031 | 0 | 164
PEC_3G | 0 | 1677 | 3 | NORTH | YES | 91 | 35 | 91 | 0 | 1.022 | 0 | 91
PEC_2G | 0 | 1676 | 2 | NORTH | YES | 84 | 35 | 84 | 0 | 1.022 | 0 | 84
LAMARPWR_6G | 0 | 1683 | 6 | NORTH | YES | 199 | 129.1 | 199 | 0 | 1.031 | 0 | 199
DCEAST | 0 | 5925 | 1 | NORTH | YES | 400.3 | -600 | 600 | 0 | 1.025 | 0 | 400.3
DENISNDM | 0 | 6948 | 1 | NORTH | YES | 40 | 5 | 40 | 0 | 1.015 | 0 | 40
KMICHIST6_G | 0 | 11696 | 6 | NORTH | YES | 303 | 60 | 303 | 0 | 1.029 | 0 | 303
VALLLEY_1G | 0 | 1687 | 1 | NORTH | YES | 140 | 15 | 175 | 0 | 1.036 | 0 | 140
OLINGER_G2 | 0 | 843 | 1 | NORTH | YES | 86.7 | 25 | 105 | 0 | 1.03 | 0 | 86.7
KMICHICT1_G | 0 | 11691 | 1 | NORTH | YES | 142 | 80 | 142 | 0 | 1.029 | 0 | 142
MOSES_3G | 0 | 1703 | 3 | NORTH | YES | 808 | 463 | 808 | 0 | 1.031
MOSES_2G | 0 | 1702 | 2 | NORTH | YES | 579 | 175 | 579 | 0 | 1.031
LAMARPWR_3G | 0 | 1680 | 3 | NORTH | YES | 199 | 129.1 | 199 | 0 | 1.031 | 0 | 199
LAMARPWR_1G | 0 | 1678 | 1 | NORTH | YES | 154 | 67.7 | 154 | 0 | 1.031 | 0 | 154
HANDLEY_1G | 0 | 1945 | MB | NORTH | YES | 0 | 25 | 36 |  | 1.003 | 0 | 0
LAMARPWR_5G | 0 | 1682 | 5 | NORTH | YES | 163 | 67.7 | 163 | 0 | 1.031 | 0 | 163
HANDLEY_2G | 0 | 1946 | MB | NORTH | YES | 0 | 30 | 68 |  | 1.003 | 0 | 0
HANDLEY_4G | 0 | 1948 | 4 | NORTH | YES | 217.5 | 150 | 435 | 0 | 1.022 | 0 | 217.5
HANDLEY_5G | 0 | 1949 | 5 | NORTH | YES | 0 | 150 | 435 |  | 1.03 | 0 | 0
NTHLK2_G | 0 | 2382 | 2 | NORTH | YES | 0 | 35 | 181 |  | 1.029 | 0 | 0
NTHLK3_G | 0 | 2383 | 3 | NORTH | YES | 247.4 | 50 | 329 | 0 | 1.029 | 0 | 247.4
STEAM1 | 0 | 948 | 1 | NORTH | YES | 0 | 12 | 20 |  | 1.02 | 0 | 0
LAR_3 | -0.001 | 8288 | 3 | SOUTH | YES | 78.8 | 25 | 105 |  | 1.023 | -0.0788 | 78.8
LAR_2 | -0.001 | 8287 | 2 | SOUTH | YES | 9 | 9 | 32 |  | 1.023 | -0.009 | 9
MTCK7_G | -0.001 | 2414 | 7 | NORTH | YES | 0 | 30 | 114 |  | 1.029 | 0 | 0
FPLEFR2A_G | -0.001 | 12421 | 1 | NORTH | YES | 170 | 72 | 170 | 0 | 1 | -0.17 | 170
PEARSALLGEN2 | -0.001 | 5891 | 1 | SOUTH | YES | 6.2 | 6 | 24 | 0 | 1.01 | -0.0062 | 6.2
PEARSALLGEN1 | -0.001 | 5890 | 1 | SOUTH | YES | 6.2 | 6 | 24 | 0 | 1.01 | -0.0062 | 6.2
PEARSALLGEN3 | -0.001 | 5892 | 1 | SOUTH | YES | 6.2 | 6 | 23 | 0 | 1.01 | -0.0062 | 6.2
FPLEFR2S_G | -0.001 | 12424 | 4 | NORTH | YES | 412 | 191 | 412 | 0 | 1 | -0.412 | 412
FPLEFR2C_G | -0.001 | 12423 | 3 | NORTH | YES | 162 | 72 | 162 | 0 | 1 | -0.162 | 162
FPLEFR2B_G | -0.001 | 12422 | 2 | NORTH | YES | 160 | 72 | 160 | 0 | 1 | -0.16 | 160
FPLEFR1S_G | -0.001 | 12414 | 4 | NORTH | YES | 414 | 191 | 414 | 0 | 1 | -0.414 | 414
FPLEFR1C_G | -0.001 | 12413 | 3 | NORTH | YES | 159 | 72 | 159 | 0 | 1 | -0.159 | 159
FPLEFR1B_G | -0.001 | 12412 | 2 | NORTH | YES | 157 | 72 | 157 | 0 | 1 | -0.157 | 157
FPLEFR1A_G | -0.001 | 12411 | 1 | NORTH | YES | 170 | 72 | 170 | 0 | 1 | -0.17 | 170
LAR | -0.001 | 80012 | F | SOUTH | YES | 0 | 0 | 0 | 0 | 1.023 | 0 | 0
MTCK6_G | -0.001 | 2413 | 6 | NORTH | YES | 0 | 30 | 118 |  | 1.029 | 0 | 0
MARTLAKE_3G | -0.001 | 3099 | 3 | NORTH | YES | 804 | 500 | 804 | 0 | 1.031
MARTLAKE_2G | -0.001 | 3098 | 2 | NORTH | YES | 795 | 461 | 795 | 0 | 1.031
MARTLAKE_1G | -0.001 | 3097 | 1 | NORTH | YES | 799 | 500 | 799 | 0 | 1.031
LKHB2_G | -0.001 | 2452 | 2 | NORTH | YES | 514 | 80 | 514 | 0 | 1.029 | -0.514 | 514
LKHB1_G | -0.001 | 2451 | 1 | NORTH | YES | 0 | 80 | 391 |  | 1.029 | 0 | 0
MTCK3_G | -0.001 | 2419 | MB | NORTH | YES | 0 | 10 | 63 |  | 0.9667 | 0 | 0
MTCK2_G | -0.001 | 2418 | 2 | NORTH | YES | 0 | 10 | 23 |  | 0.9667 | 0 | 0
LAR_1 | -0.001 | 8285 | 1 | SOUTH | YES | 16 | 9 | 32 | 0 | 1.038 | -0.016 | 16
MTCK8_G | -0.001 | 2417 | 8 | NORTH | YES | 477 | 60 | 556 | 0 | 1.029 | -0.477 | 477
CIDINDUS | -0.001 | 86105 | 1 | SOUTH | YES | 0 | -500 | 500 | 0 | 1.01
MDLTHELP_2G | -0.002 | 1942 | 2 | NORTH | YES | 215 | 74 | 215 | 0 | 1.02 | -0.43 | 215
CALFREST_1G | -0.002 | 13131 | 1 | NORTH | YES | 152 | 40 | 152 | 0 | 1.035 | -0.304 | 152
CALFREST_5G | -0.002 | 13135 | 5 | NORTH | YES | 157 | 57 | 157 | 0 | 1.035 | -0.314 | 157
FALCONHYDRO3 | -0.002 | 5729 | 3 | SOUTH | YES | 2.8 | 0 | 11 | 0 | 1.02 | -0.0056 | 2.8
FALFURRI | -0.002 | 88508 | 1 | SOUTH | YES | 0 | 0 | 0 | 0 | 1.01 | 0 | 0
CALFREST_6G | -0.002 | 13136 | 6 | NORTH | YES | 176 | 40 | 176 | 0 | 1.035 | -0.352 | 176
CALFREST_4G | -0.002 | 13134 | 4 | NORTH | YES | 156 | 40 | 156 | 0 | 1.035 | -0.312 | 156
CALFREST_3G | -0.002 | 13133 | 3 | NORTH | YES | 174 | 40 | 174 | 0 | 1.035 | -0.348 | 174
CALFREST_2G | -0.002 | 13132 | 2 | NORTH | YES | 155 | 57 | 155 | 0 | 1.035 | -0.31 | 155
FALCONHYDRO2 | -0.002 | 5728 | 2 | SOUTH | YES | 3 | 0 | 12 | 0 | 1.02 | -0.006 | 3
TGATEWAY_4G | -0.002 | 13119 | 4 | NORTH | YES | 399 | 65 | 399 | 0 | 1.035 | -0.798 | 399
TGATEWAY_3G | -0.002 | 13118 | 3 | NORTH | YES | 146 | 30 | 146 | 0 | 1.035 | -0.292 | 146
TGATEWAY_2G | -0.002 | 13117 | 2 | NORTH | YES | 128 | 30 | 128 | 0 | 1.035 | -0.256 | 128
TGATEWAY_1G | -0.002 | 13116 | 1 | NORTH | YES | 149 | 30 | 149 | 0 | 1.035 | -0.298 | 149
ZAPATA | -0.002 | 88299 | 1 | SOUTH | YES | 0 | 0 | 0 | 0 | 1.024 | 0 | 0
STRYKER_1G | -0.002 | 3107 | 1 | NORTH | YES | 140.5 | 45 | 182 | 0 | 1.029 | -0.281 | 140.5
STRYKER_2G | -0.002 | 3108 | 2 | NORTH | YES | 484 | 75 | 484 | 0 | 1.029 | -0.968 | 484
BBRN_2G | -0.002 | 3382 | 2 | NORTH | YES | 610 | 225 | 610 | 0 | 1.0345
BBRN_1G | -0.002 | 3381 | 1 | NORTH | YES | 597 | 225 | 597 | 0 | 1.0345
CHAMPION_1G | -0.002 | 3348 | MB | NORTH | YES | 0 | 42 | 42 |  | 1 | 0 | 0
MDLTHELP_5G | -0.002 | 1937 | 5 | NORTH | YES | 225 | 74 | 225 | 0 | 1.02 | -0.45 | 225
MDLTHELP_1G | -0.002 | 1941 | 1 | NORTH | YES | 215 | 74 | 215 | 0 | 1.02 | -0.43 | 215
MDLTHELP_6G | -0.002 | 1938 | 6 | NORTH | YES | 229 | 74 | 229 | 0 | 1.02 | -0.458 | 229
FALCONHYDRO1 | -0.002 | 8048 | 1 | SOUTH | YES | 3 | 0 | 12 | 0 | 1.02 | -0.006 | 3
FOR_4 | -0.003 | 8154 | 4 | SOUTH | YES | 74.6 | 60 | 81 | 0 | 1.03 | -0.2238 | 74.6
DOW38200 | -0.003 | 49859 | 33 | HOUSTON | YES | 28 | 0 | 45 | 0 | 1
UCAR_1 | -0.003 | 8148 | 2 | SOUTH | YES | 7 | 0 | 7 | 0 | 1.01 | -0.021 | 7
FOR_2 | -0.003 | 8138 | 2 | SOUTH | YES | 65.8 | 45 | 80 | 0 | 1.03 | -0.1974 | 65.8
EXN943GT | -0.003 | 49830 | 12 | HOUSTON | YES | 19 | 5.4 | 20 | 0 | 1.0326 | -0.057 | 19
EXN942GT | -0.003 | 49829 | 11 | HOUSTON | YES | 20 | 5.4 | 21 | 0 | 1.0326 | -0.06 | 20
DUP1V_1 | -0.003 | 8066 | 1 | SOUTH | YES | 73 | 0 | 73 | 0 | 1.0031 | -0.219 | 73
EXN_16GT | -0.003 | 49804 | 2 | HOUSTON | YES | 32 | 8.3 | 34 |  | 1.0326 | -0.096 | 32
WAP_GN7_7 | -0.003 | 48927 | 7 | HOUSTON | YES | 567 | 277 | 567 |  | 1.035
L_RIONOG1S1Y | -0.003 | 7813 | 4 | SOUTH | YES | 293 | 0 | 293 | 0 | 1.02 | -0.879 | 293
L_RIONOG1G2Y | -0.003 | 7811 | 2 | SOUTH | YES | 148 | 0 | 148 | 0 | 1.02 | -0.444 | 148
L_RIONOG1G1Y | -0.003 | 7810 | 1 | SOUTH | YES | 147 | 0 | 147 | 0 | 1.02 | -0.441 | 147
TGF_GT1_8000 | -0.003 | 48911 | 1 | HOUSTON | YES | 69.2 | 0 | 69.2 | 0 | 1.029 | -0.2076 | 69.2
THW_5556 | -0.003 | 48887 | F | HOUSTON | YES | 16.4 | 5 | 57 |  | 1.0319 | -0.0492 | 16.4
DOW61000 | -0.003 | 49870 | 61 | HOUSTON | YES | 44 | 0 | 70 | 0 | 1
THW_5152 | -0.003 | 48885 | B | HOUSTON | YES | 0 | 5 | 55 |  | 1.0319 | 0 | 0
MDLTHELP_4G | -0.003 | 1944 | 4 | NORTH | YES | 214 | 74 | 214 | 0 | 1.02 | -0.642 | 214
FOR_10 | -0.003 | 80053 | 10 | SOUTH | YES | 73 | 45 | 73 | 0 | 1.03 | -0.219 | 73
MDLTHELP_3G | -0.003 | 1943 | 3 | NORTH | YES | 215 | 74 | 215 | 0 | 1.02 | -0.645 | 215
THW_ST4_ST_4 | -0.003 | 48874 | 4 | HOUSTON | YES | 108 | 19 | 108 | 0 | 1.0435 | -0.324 | 108
THW_ST3_ST_3 | -0.003 | 48873 | 3 | HOUSTON | YES | 110 | 19 | 110 | 0 | 1.0435 | -0.33 | 110
L_GUADGE1_1Y | -0.003 | 7800 | 1 | SOUTH | YES | 151 | 30 | 151 | 0 | 1.02 | -0.453 | 151
L_LAKEWO9_1Y | -0.003 | 7624 | 2 | SOUTH | YES | 0 | 0 | 2.4 |  | 1 | 0 | 0
SRB_GN3_3 | -0.003 | 48853 | 3 | HOUSTON | YES | 220 | 35 | 220 |  | 1.0326 | -0.66 | 220
L_LAKEWO9_1Y | -0.003 | 7624 | 1 | SOUTH | YES | 0 | 0 | 2.4 |  | 1 | 0 | 0
L_SCHUMA8_1Y | -0.003 | 7609 | 1 | SOUTH | YES | 0 | 0 | 4 |  | 1 | 0 | 0
L_GUADGE1_2Y | -0.003 | 7801 | 2 | SOUTH | YES | 139 | 30 | 139 | 0 | 1.02 | -0.417 | 139
L_GUADGE1_3Y | -0.003 | 7802 | 3 | SOUTH | YES | 146 | 30 | 146 | 0 | 1.02 | -0.438 | 146
L_GUADGE1_4Y | -0.003 | 7803 | 4 | SOUTH | YES | 149 | 30 | 149 | 0 | 1.02 | -0.447 | 149
L_GUADGE1_5Y | -0.003 | 7804 | 5 | SOUTH | YES | 183 | 30 | 183 | 0 | 1.02 | -0.549 | 183
L_GUADGE1_6Y | -0.003 | 7805 | 6 | SOUTH | YES | 204 | 30 | 204 | 0 | 1.02 | -0.612 | 204
THW_5354 | -0.003 | 48886 | C | HOUSTON | YES | 16.4 | 5 | 57 |  | 1.0319 | -0.0492 | 16.4
THW_5354 | -0.003 | 48886 | D | HOUSTON | YES | 16.6 | 5 | 58 |  | 1.0319 | -0.0498 | 16.6
SOL_GT1 | -0.003 | 48845 | 1 | HOUSTON | YES | 16.2 | 15.4 | 16.2 |  | 1.0326 | -0.0486 | 16.2
WAP_GN1_1 | -0.003 | 48921 | 1 | HOUSTON | YES | 124.5 | 37 | 166 | 0 | 1.0362 | -0.3735 | 124.5
WAP_GN3_3 | -0.003 | 48923 | 3 | HOUSTON | YES | 226 | 93 | 226 |  | 1.0362 | -0.678 | 226
L_RIONOG1G3Y | -0.003 | 7812 | 3 | SOUTH | YES | 150 | 0 | 150 | 0 | 1.02 | -0.45 | 150
WAP_GN8_8 | -0.003 | 48928 | 8 | HOUSTON | YES | 603 | 275 | 603 |  | 1.035
WAPGT21_GT1 | -0.003 | 48929 | B1 | HOUSTON | YES | 0 | 0 | 13 |  | 1.05 | 0 | 0
EXN_17GT | -0.003 | 49805 | 3 | HOUSTON | YES | 31 | 8.3 | 33 |  | 1.0326 | -0.093 | 31
EXN938GT | -0.003 | 49826 | 5 | HOUSTON | YES | 43 | 9.2 | 45.9 | 0 | 1.0326 | -0.129 | 43
SJS_GT2_GT2 | -0.003 | 48842 | 2 | HOUSTON | YES | 49 | 49 | 81 | 0 | 1.0362 | -0.147 | 49
FOR_1 | -0.003 | 8134 | 1 | SOUTH | YES | 56.4 | 45 | 79 | 0 | 1.03 | -0.1692 | 56.4
EXN_GT | -0.003 | 49837 | 4 | HOUSTON | YES | 81 | 21.3 | 86 | 0 | 1.0326 | -0.243 | 81
UCAR_2 | -0.003 | 8147 | 10 | SOUTH | YES | 21 | 0 | 28 | 0 | 1.0127 | -0.063 | 21
DOW38300 | -0.003 | 49860 | 32 | HOUSTON | YES | 63 | 0 | 101 |  | 1
FOR_3 | -0.003 | 8153 | 3 | SOUTH | YES | 65.8 | 45 | 73 | 0 | 1.03 | -0.1974 | 65.8
DOW41000 | -0.003 | 49865 | 41 | HOUSTON | YES | 31 | 0 | 50 |  | 1
FOR_5 | -0.003 | 8155 | 5 | SOUTH | YES | 67.5 | 60 | 74 | 0 | 1.03 | -0.2025 | 67.5
L_MCQUEE9_1Y | -0.003 | 7605 | 3 | SOUTH | YES | 0 | 0 | 2.8 |  | 1.025 | 0 | 0
L_MCQUEE9_1Y | -0.003 | 7605 | 2 | SOUTH | YES | 0 | 0 | 2.4 |  | 1.025 | 0 | 0
SHELLG2 | -0.003 | 48821 | 2 | HOUSTON | YES | 72 | 34.5 | 72 |  | 1.029 | -0.216 | 72
L_MCQUEE9_1Y | -0.003 | 7605 | 1 | SOUTH | YES | 0 | 0 | 2.4 |  | 1.025 | 0 | 0
CVC_GT4_8005 | -0.003 | 48815 | 4 | HOUSTON | YES | 165 | 91.8 | 165 | 0 | 1.0362 | -0.495 | 165
L_CANYHY8_1Y | -0.003 | 7487 | 1 | SOUTH | YES | 0 | 0 | 6 |  | 1 | 0 | 0
CVC_ST5_5040 | -0.003 | 48814 | 1 | HOUSTON | YES | 133 | 91.8 | 133 |  | 1.029 | -0.399 | 133
CVC_GT1_5035 | -0.003 | 48813 | 1 | HOUSTON | YES | 155 | 91.8 | 155 |  | 1.029 | -0.465 | 155
AIRCO_G | -0.003 | 80227 | 1 | SOUTH | YES | 7.6 | 0 | 8 | 0 | 1.014
DOW49000 | -0.003 | 49869 | 45 | HOUSTON | YES | 59 | 0 | 94 |  | 1
CVC_GT3_5045 | -0.003 | 48811 | 3 | HOUSTON | YES | 158 | 91.8 | 158 |  | 1.029 | -0.474 | 158
DOW82000 | -0.003 | 49884 | 82 | HOUSTON | YES | 51 | 0 | 80 | 0 | 1
DOW81000 | -0.003 | 49882 | 81 | HOUSTON | YES | 47 | 0 | 76 | 0 | 1
PSA_GT4_8145 | -0.003 | 48794 | 4 | HOUSTON | YES | 66 | 20.3 | 66 | 0 | 1.0362 | -0.198 | 66
PSA_GT3_8150 | -0.003 | 48793 | 3 | HOUSTON | YES | 70 | 20.3 | 70 | 0 | 1.0362 | -0.21 | 70
PSA_GT2_8155 | -0.003 | 48792 | 2 | HOUSTON | YES | 66 | 20.3 | 66 | 0 | 1.0362 | -0.198 | 66
DOW67000 | -0.003 | 49878 | 67 | HOUSTON | YES | 65 | 0 | 103 | 0 | 1
PHR_GN2_2 | -0.003 | 48772 | MB | HOUSTON | YES | 0 | 72 | 459 |  | 1.0362
PR_GT1__9040 | -0.003 | 48761 | 1 | HOUSTON | YES | 35 | 0 | 35 | 0 | 1 | -0.105 | 35
PSG_GT3_8060 | -0.003 | 48742 | 1 | HOUSTON | YES | 164 | 50 | 164 | 0 | 1.0326 | -0.492 | 164
PSG_GN2_8050 | -0.003 | 48740 | 1 | HOUSTON | YES | 178 | 60 | 178 | 0 | 1.0326 | -0.534 | 178
CBE_ST34 | -0.003 | 48736 | 1 | HOUSTON | YES | 103.5 | 0 | 103.5 | 0 | 1.029 | -0.3105 | 103.5
CBE_GT4 | -0.003 | 48735 | 1 | HOUSTON | YES | 86 | 0 | 86 | 0 | 1.029 | -0.258 | 86
VISTRONG2 | -0.003 | 80225 | 2 | SOUTH | YES | 23 | 0 | 23 | 0 | 1.01
L_INKSDA1_1Y | -0.003 | 7026 | 1 | SOUTH | YES | 10 | 0 | 14 |  | 1 | -0.03 | 10
CBE_GT2 | -0.003 | 48732 | 1 | HOUSTON | YES | 86 | 0 | 86 | 0 | 1.029 | -0.258 | 86
CBE_GT1 | -0.003 | 48731 | 1 | HOUSTON | YES | 86 | 0 | 86 | 0 | 1.029 | -0.258 | 86
LEG_2___2 | -0.003 | 48722 | 2 | NORTH | YES | 853 | 357 | 853 | 0 | 1.0348
LEG_1___1 | -0.003 | 48721 | 1 | NORTH | YES | 836 | 357 | 836 | 0 | 1.0348
GBY_83841065 | -0.003 | 48693 | F | HOUSTON | YES | 20 | 20 | 52 | 0 | 1.0362 | -0.06 | 20
GBY_81821075 | -0.003 | 48692 | D | HOUSTON | YES | 20 | 20 | 54 | 0 | 1.0362 | -0.06 | 20
GBY_73741085 | -0.003 | 48691 | B | HOUSTON | YES | 47 | 20 | 47 | 0 | 1.0362 | -0.141 | 47
WLFHOLW_3G | -0.003 | 1879 | 3 | NORTH | YES | 268 | 89.3 | 268 | 0 | 1.029 | -0.804 | 268
L_HAYSEN1_4Y | -0.003 | 7017 | 4 | SOUTH | YES | 229 | 74 | 229 | 0 | 1.008 | -0.687 | 229
FTR_CN4_5095 | -0.003 | 48674 | 4 | NORTH | YES | 380 | 0 | 380 | 0 | 1.0319 | -1.14 | 380
FTR_GT3_5085 | -0.003 | 48673 | 3 | NORTH | YES | 158 | 0 | 158 | 0 | 1.0319 | -0.474 | 158
L_HAYSEN1_3Y | -0.003 | 7016 | 3 | SOUTH | YES | 226 | 74 | 226 | 0 | 1.008 | -0.678 | 226
WLFHOLW_2G | -0.003 | 1878 | 2 | NORTH | YES | 219 | 105 | 219 | 0 | 1.029 | -0.657 | 219
VISTRONG1 | -0.003 | 80224 | 1 | SOUTH | YES | 15 | 0 | 15 | 0 | 1.01
L_HAYSEN1_2Y | -0.003 | 7015 | 2 | SOUTH | YES | 224 | 74 | 224 | 0 | 1.008 | -0.672 | 224
L_HAYSEN1_1Y | -0.003 | 7014 | 1 | SOUTH | YES | 223 | 74 | 223 | 0 | 1.008 | -0.669 | 223
WLFHOLW_1G | -0.003 | 1877 | 1 | NORTH | YES | 216 | 89.3 | 216 | 0 | 1.029 | -0.648 | 216
DPEC_GT45070 | -0.003 | 48644 | 4 | HOUSTON | YES | 158 | 98 | 158 | 0 | 1.0319 | -0.474 | 158
DPEC_GT35010 | -0.003 | 48643 | 3 | HOUSTON | YES | 160 | 98 | 160 | 0 | 1.0319 | -0.48 | 160
DPEC_GT25025 | -0.003 | 48642 | 2 | HOUSTON | YES | 156 | 98 | 156 | 0 | 1.0319 | -0.468 | 156
DIB_GT3_8090 | -0.003 | 48614 | 4 | HOUSTON | YES | 77.2 | 15 | 77.2 | 0 | 1.0326 | -0.2316 | 77.2
DIB_ST1_8085 | -0.003 | 48613 | 3 | HOUSTON | YES | 69 | 0 | 69 | 0 | 1.0326 | -0.207 | 69
DIB_GT2_8075 | -0.003 | 48612 | 2 | HOUSTON | YES | 65 | 0 | 65 | 0 | 1.0326 | -0.195 | 65
DIB_GT1_8080 | -0.003 | 48611 | 1 | HOUSTON | YES | 64 | 0 | 64 | 0 | 1.0326 | -0.192 | 64
BTE_ST1_8070 | -0.003 | 48598 | 4 | HOUSTON | YES | 234 | 60 | 234 | 0 | 1.0261 | -0.702 | 234
BTE_GT4_8055 | -0.003 | 48597 | 3 | HOUSTON | YES | 163 | 130 | 163 | 0 | 1.0261 | -0.489 | 163
BTE_GT3_8045 | -0.003 | 48596 | 2 | HOUSTON | YES | 158 | 130 | 158 | 0 | 1.0261 | -0.474 | 158
CHE_GN4_8025 | -0.003 | 48594 | 4 | HOUSTON | YES | 142 | 60 | 142 | 0 | 1.0362 | -0.426 | 142
CHE_GT1_8015 | -0.003 | 48593 | 1 | HOUSTON | YES | 173 | 50 | 173 | 0 | 1.0362 | -0.519 | 173
CHE_GT2_5030 | -0.003 | 48591 | 2 | HOUSTON | YES | 173 | 50 | 173 |  | 1.029 | -0.519 | 173
CBY_GN1_1 | -0.003 | 48581 | 1 | HOUSTON | YES | 748 | 108 | 748 | 0 | 1.0435 | -2.244 | 748
CTL_GN2_8155 | -0.003 | 48565 | 5 | HOUSTON | YES | 11 | 3.4 | 11 |  | 1.0362 | -0.033 | 11
CTL_GN1_8145 | -0.003 | 48564 | 4 | HOUSTON | YES | 55 | 12.9 | 55 |  | 1.0362 | -0.165 | 55
L_FERGUS1_1Y | -0.003 | 7000 | 1 | SOUTH | YES | 399 | 65 | 421 | 0 | 1.015 | -1.197 | 399
CTL_GT3_8135 | -0.003 | 48562 | 2 | HOUSTON | YES | 91 | 30.3 | 91 |  | 1.0362 | -0.273 | 91
CTL_GT2_8130 | -0.003 | 48561 | 1 | HOUSTON | YES | 103 | 30.3 | 103 |  | 1.0362 | -0.309 | 103
CAL_ST1_8000 | -0.003 | 48552 | 2 | HOUSTON | YES | 65 | 0 | 65 | 0 | 1.0326 | -0.195 | 65
CAL_GT1_8045 | -0.003 | 48551 | 1 | HOUSTON | YES | 152 | 0 | 152 | 0 | 1.0326 | -0.456 | 152
BYU_GT4_8065 | -0.003 | 48534 | 4 | HOUSTON | YES | 65 | 0 | 65 |  | 1.0362 | -0.195 | 65
BYU_GT3_8060 | -0.003 | 48533 | 3 | HOUSTON | YES | 67 | 0 | 67 |  | 1.0362 | -0.201 | 67
BYU_GT2_8055 | -0.003 | 48532 | 2 | HOUSTON | YES | 62 | 0 | 62 |  | 1.0362 | -0.186 | 62
DOW42000 | -0.003 | 49866 | 42 | HOUSTON | YES | 11 | 0 | 18 |  | 1
BVE_ST1_GN1 | -0.003 | 48523 | 3 | HOUSTON | YES | 246 | 0 | 246 |  | 1.035 | -0.738 | 246
BVE_GT2_5035 | -0.003 | 48522 | 2 | HOUSTON | YES | 170 | 0 | 170 |  | 1.035 | -0.51 | 170
BVE_GT1_GT1 | -0.003 | 48521 | 1 | HOUSTON | YES | 172 | 0 | 172 |  | 1.035 | -0.516 | 172
SI_RAY10 | -0.003 | 5935 | 10 | SOUTH | YES | 47 | 10 | 47 |  | 1.025 | -0.141 | 47
LPE_GT4_8085 | -0.003 | 48514 | 4 | HOUSTON | YES | 41 | 0 | 41 | 0 | 1.0362 | -0.123 | 41
LPE_GT3_8080 | -0.003 | 48513 | 3 | HOUSTON | YES | 41 | 0 | 41 | 0 | 1.0362 | -0.123 | 41
SI_RAY5 | -0.003 | 5934 | 5 | SOUTH | YES | 10 | 10 | 15 | 0 | 1.025 | -0.03 | 10
SI_RAY6 | -0.003 | 5933 | 6 | SOUTH | YES | 19 | 10 | 19 | 0 | 1.025 | -0.057 | 19
APD_GT1_8005 | -0.003 | 48500 | 1 | HOUSTON | YES | 140 | 54.6 | 140 |  | 1.0362 | -0.42 | 140
SI_RAY9 | -0.003 | 5932 | 9 | SOUTH | YES | 38 | 32 | 38 | 0 | 1.025 | -0.114 | 38
TNTNPONE_18 | -0.003 | 39960 | 1 | NORTH | YES | 152 | 30 | 152 |  | 1.04
TNSCLP3___8 | -0.003 | 39790 | 1 | HOUSTON | YES | 111 | 20 | 111 | 0 | 1.027 | -0.333 | 111
TNSCLP4___8 | -0.003 | 39775 | 1 | HOUSTON | YES | 115 | 20 | 115 | 0 | 1.04 | -0.345 | 115
STP_GN2___2 | -0.003 | 5912 | 2 | SOUTH | YES | 1282 | 1249 | 1282 | 0 | 1.0406
STP_GN1___1 | -0.003 | 5911 | 1 | SOUTH | YES | 1282 | 1249 | 1282 | 0 | 1.0406
TNDOWCGNSG8 | -0.003 | 39470 | 1 | HOUSTON | YES | 32 | 10 | 32 | 0 | 1.0437 | -0.096 | 32
SANMIGUELGEN | -0.003 | 5903 | 1 | SOUTH | YES | 396 | 180 | 396 | 0 | 1.033
TNTXCTY4CG8 | -0.003 | 38714 | 1 | HOUSTON | YES | 103 | 59 | 103 | 0 | 1.044 | -0.309 | 103
TNTXCTY3CG8 | -0.003 | 38713 | 1 | HOUSTON | YES | 85 | 59 | 85 | 0 | 1.044 | -0.255 | 85
TNTXCTY2CG8 | -0.003 | 38712 | 1 | HOUSTON | YES | 102 | 59 | 102 | 0 | 1.044 | -0.306 | 102
TNBP_CGN4_8 | -0.003 | 38690 | 3 | HOUSTON | YES | 40 | 0 | 40 | 0 | 1.0435 | -0.12 | 40
TNBPAMCG4_8 | -0.003 | 38614 | 4 | HOUSTON | YES | 96 | 0 | 96 | 0 | 1.0435 | -0.288 | 96
TNBPAMCG3_8 | -0.003 | 38613 | 3 | HOUSTON | YES | 152 | 0 | 152 | 0 | 1.0435 | -0.456 | 152
TNBPAMCG2_8 | -0.003 | 38612 | 2 | HOUSTON | YES | 150 | 0 | 150 | 0 | 1.0435 | -0.45 | 150
TNBPAMCG1_8 | -0.003 | 38611 | 1 | HOUSTON | YES | 155 | 0 | 155 | 0 | 1.0435 | -0.465 | 155
TNBP_CGN3_8 | -0.003 | 38600 | 5 | HOUSTON | YES | 53 | 0 | 53 | 0 | 1.0435 | -0.159 | 53
TNBP_CGN2_8 | -0.003 | 38590 | 2 | HOUSTON | YES | 66 | 0 | 66 | 0 | 1.0435 | -0.198 | 66
RAYBURNCC8 | -0.003 | 5512 | 1 | SOUTH | YES | 50 | 18.2 | 50 | 0 | 1.02 | -0.15 | 50
TNBP_CGN1_8 | -0.003 | 38580 | 1 | HOUSTON | YES | 60 | 0 | 60 | 0 | 1.0435 | -0.18 | 60
RAYBURNCC7 | -0.003 | 5511 | 1 | SOUTH | YES | 49 | 18.2 | 49 | 0 | 1.02 | -0.147 | 49
DANSBY14 | -0.003 | 32892 | 1 | NORTH | YES | 81 | 25 | 108 | 0 | 1.035 | -0.243 | 81
RAYBURNCC10 | -0.003 | 5509 | 1 | SOUTH | YES | 40 | 5.2 | 40 | 0 | 1.02 | -0.12 | 40
ATKINS5 | -0.003 | 32891 | MB | NORTH | YES | 0 | 5 | 25 |  | 1.031 | 0 | 0
ATKINS4 | -0.003 | 32890 | MB | NORTH | YES | 0 | 5 | 22 |  | 1.031 | 0 | 0
RAYBURNCC9 | -0.003 | 5508 | 1 | SOUTH | YES | 50 | 18.2 | 50 | 0 | 1.02 | -0.15 | 50
ATKINS7 | -0.003 | 32888 | 1 | NORTH | YES | 0 | 4 | 17 |  | 1.028 | 0 | 0
TNTXCTY1CG8 | -0.003 | 38711 | 1 | HOUSTON | YES | 105 | 59 | 105 | 0 | 1.044 | -0.315 | 105
ATKINS6 | -0.003 | 32887 | MB | NORTH | YES | 0 | 12 | 51 |  | 1.028 | 0 | 0
RAYBURNGEN2 | -0.003 | 5506 | 1 | SOUTH | YES | 0 | 1 | 11 |  | 1.015 | 0 | 0
ATKINS3 | -0.003 | 32886 | MB | NORTH | YES | 0 | 5 | 12 |  | 1 | 0 | 0
TNSLCGN1__8 | -0.003 | 39190 | 1 | HOUSTON | YES | 30 | 10 | 30 |  | 1.025 | -0.09 | 30
DANSBY2 | -0.003 | 32884 | 1 | NORTH | YES | 46 | 2 | 46 | 0 | 1.015 | -0.138 | 46
TNDOWCGNGG8 | -0.003 | 39480 | 1 | HOUSTON | YES | 30 | 10 | 30 | 0 | 1.0437 | -0.09 | 30
TNSCLP1___8 | -0.003 | 39760 | 1 | HOUSTON | YES | 116 | 20 | 116 | 0 | 1.04 | -0.348 | 116
TNSCLP2___8 | -0.003 | 39770 | 1 | HOUSTON | YES | 117 | 20 | 117 | 0 | 1.04 | -0.351 | 117
RAYBURNGEN1 | -0.003 | 5505 | 1 | SOUTH | YES | 0 | 1 | 11 |  | 1.015 | 0 | 0
TAMUGEN1 | -0.003 | 32798 | 1 | NORTH | YES | 32 | 0 | 32 |  | 1.02 | -0.096 | 32
RAYBURNGEN3 | -0.003 | 5503 | 1 | SOUTH | YES | 6.2 | 6 | 22 | 0 | 1.015 | -0.0186 | 6.2
TNTNPONE_28 | -0.003 | 39970 | 1 | NORTH | YES | 154 | 30 | 154 |  | 1.04
AVR1_CT2 | -0.003 | 5478 | 1 | SOUTH | YES | 145 | 90 | 145 | 0 | 1.0232 | -0.435 | 145
AK_GT1__8040 | -0.003 | 48510 | 1 | HOUSTON | YES | 34 | 8.1 | 34 |  | 1.029 | -0.102 | 34
LPE_GT1_8070 | -0.003 | 48511 | 1 | HOUSTON | YES | 42 | 0 | 42 | 0 | 1.0362 | -0.126 | 42
LPE_GT2_8075 | -0.003 | 48512 | 2 | HOUSTON | YES | 42 | 0 | 42 | 0 | 1.0362 | -0.126 | 42
AVR1_ST1 | -0.003 | 5477 | 1 | SOUTH | YES | 164 | 138 | 164 | 0 | 1.0232 | -0.492 | 164
AVR1_CT1 | -0.003 | 5476 | 1 | SOUTH | YES | 150 | 90 | 150 | 0 | 1.0232 | -0.45 | 150
BSF_GT1_8070 | -0.003 | 48520 | 1 | HOUSTON | YES | 72 | 0 | 72 | 0 | 1.0326 | -0.216 | 72
BSF_GT1_8070 | -0.003 | 48520 | 2 | HOUSTON | YES | 10 | 0 | 10 | 0 | 1.0326 | -0.03 | 10
WBT4 | -0.003 | 5439 | 4 | SOUTH | YES | 151 | 40 | 151 | 0 | 1.01 | -0.453 | 151
WBT3 | -0.003 | 5438 | 3 | SOUTH | YES | 96 | 25 | 96 | 0 | 1.01 | -0.288 | 96
WBT2 | -0.003 | 5437 | 2 | SOUTH | YES | 80 | 25 | 80 | 0 | 1.01 | -0.24 | 80
BYU_GT1_8075 | -0.003 | 48531 | 1 | HOUSTON | YES | 65 | 0 | 65 |  | 1.0362 | -0.195 | 65
WBT1 | -0.003 | 5436 | 1 | SOUTH | YES | 25.5 | 20 | 51 | 0 | 1.01 | -0.0765 | 25.5
JKS1 | -0.003 | 5401 | 1 | SOUTH | YES | 560 | 100 | 560 | 0 | 1.0222
ENNSTRAC_2G | -0.003 | 12323 | 2 | NORTH | YES | 116 | 100 | 116 | 0 | 1.043 | -0.348 | 116
OWS2 | -0.003 | 5397 | 2 | SOUTH | YES | 379 | 80 | 379 | 0 | 1.027 | -1.137 | 379
ENNSTRAC_1G | -0.003 | 12322 | 1 | NORTH | YES | 196 | 130 | 196 | 0 | 1.043 | -0.588 | 196
OWS1 | -0.003 | 5396 | 1 | SOUTH | YES | 417 | 80 | 417 | 0 | 1.027 | -1.251 | 417
BEEVILLE | -0.003 | 88198 | 1 | SOUTH | YES | 0 | 0 | 0 | 0 | 1.0068 | 0 | 0
CTL_GT4_8140 | -0.003 | 48563 | 3 | HOUSTON | YES | 94 | 30.3 | 94 |  | 1.0362 | -0.282 | 94
LCPCT4 | -0.003 | 5269 | 4 | SOUTH | YES | 45 | 23.1 | 45 | 0 | 1.0249 | -0.135 | 45
LCPCT3 | -0.003 | 5268 | 3 | SOUTH | YES | 44 | 23.1 | 44 | 0 | 1.0249 | -0.132 | 44
LCPCT2 | -0.003 | 5267 | 2 | SOUTH | YES | 46 | 23.1 | 46 | 0 | 1.0249 | -0.138 | 46
CBY_GN2_2 | -0.003 | 48582 | 2 | HOUSTON | YES | 751 | 110 | 751 | 0 | 1.0435 | -2.253 | 751
LCPCT1 | -0.003 | 5266 | 1 | SOUTH | YES | 45 | 23.1 | 45 | 0 | 1.0249 | -0.135 | 45
LCP4 | -0.003 | 5265 | 4 | SOUTH | YES | 95 | 25 | 95 | 0 | 1.0249 | -0.285 | 95
LCP3 | -0.003 | 5264 | 3 | SOUTH | YES | 58 | 20 | 58 | 0 | 1.0249 | -0.174 | 58
BTE_GT2_8075 | -0.003 | 48595 | 1 | HOUSTON | YES | 163 | 130 | 163 | 0 | 1.0261 | -0.489 | 163
JTD2 | -0.003 | 5112 | 2 | SOUTH | YES | 406 | 80 | 406 | 0 | 1.0215
JTD1 | -0.003 | 5111 | 1 | SOUTH | YES | 403 | 80 | 403 | 0 | 1.0215
VHB3 | -0.003 | 5028 | 3 | SOUTH | YES | 397 | 60 | 397 | 0 | 1.0233 | -1.191 | 397
VHB2 | -0.003 | 5027 | 2 | SOUTH | YES | 220 | 40 | 220 | 0 | 1.0233 | -0.66 | 220
VHB1 | -0.003 | 5026 | 1 | SOUTH | YES | 206 | 40 | 206 | 0 | 1.0233 | -0.618 | 206
CSDR7 | -0.003 | 80138 | 7 | SOUTH | YES | 7 | 0 | 7 | 0 | 1.014 | -0.021 | 7
HECN3 | -0.003 | 8983 | 3 | SOUTH | YES | 169 | 0 | 169 | 0 | 1.0304 | -0.507 | 169
DPEC_GT15040 | -0.003 | 48641 | 1 | HOUSTON | YES | 162 | 98 | 162 | 0 | 1.0319 | -0.486 | 162
CSDR56 | -0.003 | 80139 | 6 | SOUTH | YES | 39 | 0 | 39 | 0 | 1.01 | -0.117 | 39
HECN2 | -0.003 | 8982 | 2 | SOUTH | YES | 148 | 0 | 148 | 0 | 1.0304 | -0.444 | 148
HECN1 | -0.003 | 8981 | 1 | SOUTH | YES | 148 | 0 | 148 | 0 | 1.0304 | -0.444 | 148
DPEC_ST55065 | -0.003 | 48645 | 5 | HOUSTON | YES | 282 | 0 | 282 | 0 | 1.0319 | -0.846 | 282
EP_1_2 | -0.003 | 48651 | 1 | HOUSTON | YES | 5 | 0 | 5 | 0 | 1.0362 | -0.015 | 5
EP_1_2 | -0.003 | 48651 | 2 | HOUSTON | YES | 21 | 10 | 21 | 0 | 1.0362 | -0.063 | 21
FTR_GT1_5105 | -0.003 | 48671 | 1 | NORTH | YES | 156 | 0 | 156 | 0 | 1.0319 | -0.468 | 156
FTR_GT2_5110 | -0.003 | 48672 | 2 | NORTH | YES | 159 | 0 | 159 | 0 | 1.0319 | -0.477 | 159
CSDR89 | -0.003 | 80137 | 8 | SOUTH | YES | 39 | 0 | 39 | 0 | 1.01 | -0.117 | 39
MVGN#3 | -0.003 | 8938 | 3 | SOUTH | YES | 257 | 0 | 257 | 0 | 1.0304 | -0.771 | 257
GBY_GN5_5 | -0.003 | 48690 | 5 | HOUSTON | YES | 298.5 | 81 | 398 | 0 | 1.0362 | -0.8955 | 298.5
GBY_73741085 | -0.003 | 48691 | A | HOUSTON | YES | 48 | 20 | 48 | 0 | 1.0362 | -0.144 | 48
MVGN#2 | -0.003 | 8937 | 2 | SOUTH | YES | 205 | 0 | 205 | 0 | 1.0304 | -0.615 | 205
GBY_81821075 | -0.003 | 48692 | C | HOUSTON | YES | 48 | 20 | 48 | 0 | 1.0362 | -0.144 | 48
MVGN#1 | -0.003 | 8936 | 1 | SOUTH | YES | 210 | 0 | 210 | 0 | 1.0304 | -0.63 | 210
GBY_83841065 | -0.003 | 48693 | E | HOUSTON | YES | 20 | 20 | 56 | 0 | 1.0362 | -0.06 | 20
SLURR | -0.003 | 88241 | DC | SOUTH | YES | 0 | -150 | 150 |  | 1.03
FGNTS201 | -0.003 | 8935 | 3 | SOUTH | YES | 172 | 0 | 172 | 0 | 1.03 | -0.516 | 172
FGNTS101 | -0.003 | 8934 | 2 | SOUTH | YES | 146 | 0 | 146 | 0 | 1.03 | -0.438 | 146
MNS_GT | -0.003 | 48730 | 1 | HOUSTON | YES | 46.1 | 0 | 46.1 | 0 | 1.029 | -0.1383 | 46.1
ALCOA_G | -0.003 | 80226 | 1 | SOUTH | YES | 48 | 5 | 48 | 0 | 1.014
FGNTS001 | -0.003 | 8933 | 1 | SOUTH | YES | 142 | 0 | 142 | 0 | 1.03 | -0.426 | 142
CBE_ST12 | -0.003 | 48733 | 1 | HOUSTON | YES | 103.5 | 0 | 103.5 | 0 | 1.029 | -0.3105 | 103.5
CBE_GT3 | -0.003 | 48734 | 1 | HOUSTON | YES | 86 | 0 | 86 | 0 | 1.029 | -0.258 | 86
ICPGN#3 | -0.003 | 8932 | 3 | SOUTH | YES | 127 | 0 | 127 | 0 | 1.03 | -0.381 | 127
REYSHR_G | -0.003 | 80223 | 1 | SOUTH | YES | 12 | 0 | 12 | 0 | 1.032
CSDR11 | -0.003 | 80140 | 11 | SOUTH | YES | 39 | 0 | 39 | 0 | 1.0299 | -0.117 | 39
PSG_GT2_8040 | -0.003 | 48741 | 1 | HOUSTON | YES | 164 | 50 | 164 | 0 | 1.0326 | -0.492 | 164
ICPGN#2 | -0.003 | 8931 | 2 | SOUTH | YES | 150 | 0 | 150 | 0 | 1.03 | -0.45 | 150
TRINIDAD_6G | -0.003 | 3126 | 1 | NORTH | YES | 226 | 46 | 226 | 0 | 1 | -0.678 | 226
ICPGN#1 | -0.003 | 8930 | 1 | SOUTH | YES | 149 | 0 | 149 | 0 | 1.03 | -0.447 | 149
PSA_GT1_8160 | -0.003 | 48791 | 1 | HOUSTON | YES | 65 | 20.8 | 65 | 0 | 1.0362 | -0.195 | 65
CSDR89 | -0.003 | 80137 | 9 | SOUTH | YES | 15 | 0 | 15 | 0 | 1.01 | -0.045 | 15
LGEGN#3 | -0.003 | 8928 | 3 | SOUTH | YES | 91 | 0 | 100 | 0 | 1.03 | -0.273 | 91
LGEGN#2 | -0.003 | 8927 | 2 | SOUTH | YES | 153 | 0 | 153 | 0 | 1.03 | -0.459 | 153
PSA_GT5_8140 | -0.003 | 48795 | 5 | HOUSTON | YES | 64 | 20.3 | 64 | 0 | 1.0362 | -0.192 | 64
PSA_GN1_8165 | -0.003 | 48796 | 1 | HOUSTON | YES | 104 | 43.1 | 104 | 0 | 1.0362 | -0.312 | 104
PSA_GT6_8135 | -0.003 | 48797 | 6 | HOUSTON | YES | 59 | 34.5 | 59 | 0 | 1.0362 | -0.177 | 59
FOR_9 | -0.003 | 80052 | 9 | SOUTH | YES | 32 | 5 | 32 | 0 | 1.03 | -0.096 | 32
CVC_GT2_5020 | -0.003 | 48812 | 2 | HOUSTON | YES | 159 | 91.8 | 159 |  | 1.029 | -0.477 | 159
FOR_8 | -0.003 | 80051 | 8 | SOUTH | YES | 28 | 28 | 28 | 0 | 1.015 | -0.084 | 28
LGEGN#1 | -0.003 | 8926 | 1 | SOUTH | YES | 158 | 0 | 158 | 0 | 1.03 | -0.474 | 158
CNOPST1 | -0.003 | 8562 | 3 | SOUTH | YES | 153 | 0 | 153 | 0 | 1.03 | -0.459 | 153
SHELLG1_3015 | -0.003 | 48820 | 1 | HOUSTON | YES | 71 | 34.5 | 71 |  | 1.029 | -0.213 | 71
MILHWYS | -0.003 | 80003 | F | SOUTH | YES | 0 | 0 | 0 | 0 | 1.0168 | 0 | 0
SHELLG3_3020 | -0.003 | 48822 | 1 | HOUSTON | YES | 39 | 0 | 39 |  | 1.029 | -0.117 | 39
SHELLG3_3020 | -0.003 | 48822 | 2 | HOUSTON | YES | 30 | 0 | 30 |  | 1.029 | -0.09 | 30
SJS_GT1_GT1 | -0.003 | 48841 | 1 | HOUSTON | YES | 49 | 49 | 83 | 0 | 1.0362 | -0.147 | 49
CNOPGT2 | -0.003 | 8561 | 2 | SOUTH | YES | 165 | 0 | 165 | 0 | 1.03 | -0.495 | 165
CNOPGT1 | -0.003 | 8560 | 1 | SOUTH | YES | 164 | 0 | 164 | 0 | 1.03 | -0.492 | 164
SRB_GN1_1 | -0.003 | 48851 | 1 | HOUSTON | YES | 176 | 26 | 176 | 0 | 1.0217 | -0.528 | 176
SRB_GN2_2 | -0.003 | 48852 | 2 | HOUSTON | YES | 174 | 26 | 174 | 0 | 1.0217 | -0.522 | 174
CEL_B_1 | -0.003 | 8517 | 1 | SOUTH | YES | 29 | 0 | 29 | 0 | 1.02 | -0.087 | 29
SRB_GN4_4 | -0.003 | 48854 | 4 | HOUSTON | YES | 226 | 35 | 226 |  | 1.0326 | -0.678 | 226
SRB_GT211035 | -0.003 | 48855 | B1 | HOUSTON | YES | 0 | 0 | 17 |  | 1.014 | 0 | 0
SRB_GT211035 | -0.003 | 48855 | B2 | HOUSTON | YES | 0 | 0 | 12 |  | 1.014 | 0 | 0
STARCO_1 | -0.003 | 8511 | 1 | SOUTH | YES | 38 | 0 | 38 | 0 | 1.024 | -0.114 | 38
VAL_2 | -0.003 | 8507 | 2 | SOUTH | YES | 25 | 0 | 25 | 0 | 1.005 | -0.075 | 25
THW_3132 | -0.003 | 48875 | A | HOUSTON | YES | 57 | 5 | 57 | 0 | 1.0435 | -0.171 | 57
THW_3132 | -0.003 | 48875 | B | HOUSTON | YES | 57 | 5 | 57 | 0 | 1.0435 | -0.171 | 57
THW_3334 | -0.003 | 48877 | C | HOUSTON | YES | 58 | 5 | 58 | 0 | 1.0435 | -0.174 | 58
THW_3334 | -0.003 | 48877 | D | HOUSTON | YES | 58 | 5 | 58 | 0 | 1.0435 | -0.174 | 58
THW_4142 | -0.003 | 48879 | E | HOUSTON | YES | 58 | 5 | 58 | 0 | 1.0435 | -0.174 | 58
THW_4142 | -0.003 | 48879 | F | HOUSTON | YES | 57 | 5 | 57 | 0 | 1.0435 | -0.171 | 57
THW_4344 | -0.003 | 48881 | G | HOUSTON | YES | 58 | 5 | 58 | 0 | 1.0435 | -0.174 | 58
THW_4344 | -0.003 | 48881 | H | HOUSTON | YES | 58 | 5 | 58 | 0 | 1.0435 | -0.174 | 58
THW_GT1_GT_1 | -0.003 | 48883 | B2 | HOUSTON | YES | 0 | 0 | 12 |  | 1.043 | 0 | 0
THW_5152 | -0.003 | 48885 | A | HOUSTON | YES | 16.4 | 5 | 57 |  | 1.0319 | -0.0492 | 16.4
VAL_1 | -0.003 | 8506 | 1 | SOUTH | YES | 25 | 0 | 25 | 0 | 1.005 | -0.075 | 25
KOCHREF2 | -0.003 | 8461 | 1 | SOUTH | YES | 38 | 0 | 38 | 0 | 1.014 | -0.114 | 38
DAV_2 | -0.003 | 8460 | 2 | SOUTH | YES | 340 | 50 | 340 | 0 | 1.0223 | -1.02 | 340
THW_5556 | -0.003 | 48887 | E | HOUSTON | YES | 16.6 | 5 | 58 |  | 1.0319 | -0.0498 | 16.6
DAV_1 | -0.003 | 8459 | 1 | SOUTH | YES | 339 | 50 | 339 | 0 | 1.0223 | -1.017 | 339
COSW_2 | -0.003 | 8457 | 2 | SOUTH | YES | 14 | 0 | 14 | 0 | 1.027 | -0.042 | 14
COSW_1 | -0.003 | 8456 | 1 | SOUTH | YES | 20 | 0 | 20 | 0 | 1.027 | -0.06 | 20
WAP_GN2_2 | -0.003 | 48922 | 2 | HOUSTON | YES | 122.2 | 37 | 163 | 0 | 1.0362 | -0.3666 | 122.2
DOW84000 | -0.003 | 49886 | 84 | HOUSTON | YES | 107 | 0 | 171 | 0 | 0.98
WAP_GN4_4 | -0.003 | 48924 | 4 | HOUSTON | YES | 544 | 217 | 544 |  | 1.0362 | -1.632 | 544
WAP_GN5_5 | -0.003 | 48925 | 5 | HOUSTON | YES | 224.1 | 278 | 657 | 0 | 1
WAP_GN6_6 | -0.003 | 48926 | 6 | HOUSTON | YES | 645 | 280 | 645 |  | 1.035
DOW83000 | -0.003 | 49885 | 83 | HOUSTON | YES | 51 | 0 | 80 | 0 | 1
CUECPL2A | -0.003 | 8189 | 1 | SOUTH | YES | 12 | 0 | 12 | 0 | 1.02 | -0.036 | 12
DOW66000 | -0.003 | 49877 | 66 | HOUSTON | YES | 61 | 0 | 97 | 0 | 1
EXN_15GT | -0.003 | 49803 | 1 | HOUSTON | YES | 33 | 8.3 | 35 |  | 1.0326 | -0.099 | 33
CLO_1 | -0.003 | 8161 | 1 | SOUTH | YES | 633 | 200 | 633 | 0 | 1.03
DOW65000 | -0.003 | 49876 | 65 | HOUSTON | YES | 63 | 0 | 101 | 0 | 1
DOW64000 | -0.003 | 49873 | 64 | HOUSTON | YES | 41 | 0 | 64.8 | 0 | 1
EXN941GT | -0.003 | 49828 | 10 | HOUSTON | YES | 19 | 5.4 | 20 | 0 | 1.0326 | -0.057 | 19
FOR_7 | -0.003 | 8157 | 7 | SOUTH | YES | 46 | 5 | 46 | 0 | 1.03 | -0.138 | 46
DOW63000 | -0.003 | 49872 | 63 | HOUSTON | YES | 45 | 0 | 72 | 0 | 1
EXN944GT | -0.003 | 49831 | 13 | HOUSTON | YES | 33 | 5.4 | 35 | 0 | 1.0326 | -0.099 | 33
EXN945GT | -0.003 | 49832 | 9 | HOUSTON | YES | 19 | 9.2 | 20 | 0 | 1.0326 | -0.057 | 19
DOW62000 | -0.003 | 49871 | 62 | HOUSTON | YES | 40 | 0 | 63 | 0 | 1
EXN_14GT | -0.003 | 49838 | 14 | HOUSTON | YES | 140 | 0 | 148 |  | 1.0326 | -0.42 | 140
DOW17000 | -0.003 | 49851 | 37 | HOUSTON | YES | 39 | 0 | 62 | 0 | 1
DOW38100 | -0.003 | 49858 | 31 | HOUSTON | YES | 45 | 0 | 71.4 |  | 1
FOR_6 | -0.003 | 8156 | 6 | SOUTH | YES | 26 | 5 | 26 | 0 | 1.03 | -0.078 | 26
GIBN_CREK_G1 | -0.003 | 990 | 1 | NORTH | YES | 464 | 200 | 464 | 0 | 1.0275
DOW39100 | -0.003 | 49862 | 36 | HOUSTON | YES | 54 | 0 | 86 | 0 | 1
DOW39200 | -0.003 | 49863 | 35 | HOUSTON | YES | 55 | 0 | 88 | 0 | 1
CSDR56 | -0.003 | 80139 | 5 | SOUTH | YES | 15 | 0 | 15 | 0 | 1.01 | -0.045 | 15
L_BASTEN1_3Y | -0.004 | 7809 | 1 | SOUTH | YES | 227 | 42 | 227 | 0 | 1.004 | -0.908 | 227
L_BASTEN1_2Y | -0.004 | 7808 | 1 | SOUTH | YES | 146 | 83.5 | 146 | 0 | 1.004 | -0.584 | 146
L_BASTEN1_1Y | -0.004 | 7807 | 1 | SOUTH | YES | 147 | 83.5 | 147 | 0 | 1.004 | -0.588 | 147
COMCHEPK_2G | -0.004 | 1899 | 2 | NORTH | YES | 1164 | 1128 | 1164 | 0 | 1.031
L_WIRTZ_1G2Y | -0.004 | 7036 | 2 | SOUTH | YES | 18 | 0 | 30 |  | 1 | -0.072 | 18
COMCHEPK_1G | -0.004 | 1898 | 1 | NORTH | YES | 1164 | 1150 | 1164 | 0 | 1.031
L_WIRTZ_1G1Y | -0.004 | 7035 | 1 | SOUTH | YES | 0 | 0 | 29 |  | 1 | 0 | 0
L_MARSFO1G3Y | -0.004 | 7033 | 3 | SOUTH | YES | 22 | 0 | 36 | 0 | 1 | -0.088 | 22
L_MARSFO1G2Y | -0.004 | 7032 | 2 | SOUTH | YES | 16 | 0 | 35 | 0 | 1 | -0.064 | 16
L_MARSFO1G1Y | -0.004 | 7031 | 1 | SOUTH | YES | 22 | 0 | 36 | 0 | 1 | -0.088 | 22
L_MARBFA1_2Y | -0.004 | 7029 | 2 | SOUTH | YES | 13 | 0 | 18 |  | 1 | -0.052 | 13
L_MARBFA1_1Y | -0.004 | 7028 | 1 | SOUTH | YES | 0 | 0 | 18 |  | 1 | 0 | 0
L_BUCHAN1_3Y | -0.004 | 7024 | 3 | SOUTH | YES | 11 | 0 | 15 |  | 1 | -0.044 | 11
L_BUCHAN1_2Y | -0.004 | 7023 | 2 | SOUTH | YES | 0 | 0 | 18 |  | 1 | 0 | 0
L_BUCHAN1_1Y | -0.004 | 7022 | 1 | SOUTH | YES | 14 | 0 | 18 |  | 1 | -0.056 | 14
DECRDOVA_1G | -0.004 | 1889 | 1 | NORTH | YES | 779 | 255 | 779 | 0 | 1.022 | -3.116 | 779
L_AUSTPL1_1Y | -0.004 | 7020 | 2 | SOUTH | YES | 7 | 0 | 8 |  | 1 | -0.028 | 7
L_AUSTPL1_1Y | -0.004 | 7020 | 1 | SOUTH | YES | 7 | 0 | 8 |  | 1 | -0.028 | 7
L_FPPYD21_3Y | -0.004 | 7012 | 3 | SOUTH | YES | 427.4 | 200 | 436 | 0 | 1.02
L_FPPYD11_2Y | -0.004 | 7011 | 2 | SOUTH | YES | 577.4 | 200 | 608 | 0 | 1.02
L_FPPYD11_1Y | -0.004 | 7010 | 1 | SOUTH | YES | 587.4 | 200 | 605 | 0 | 1.02
L_LOSTPI1_3Y | -0.004 | 7009 | 3 | SOUTH | YES | 173.9 | 72 | 184 | 0 | 1.015 | -0.6956 | 173.9
L_LOSTPI1_2Y | -0.004 | 7008 | 2 | SOUTH | YES | 157.7 | 107 | 164 | 0 | 1.015 | -0.6308 | 157.7
L_LOSTPI1_1Y | -0.004 | 7007 | 1 | SOUTH | YES | 158.7 | 110 | 167 | 0 | 1.015 | -0.6348 | 158.7
L_SIMGID1_3Y | -0.004 | 7006 | 3 | SOUTH | YES | 324.9 | 60 | 331 | 0 | 1.02 | -1.2996 | 324.9
L_SIMGID1_2Y | -0.004 | 7005 | 2 | SOUTH | YES | 133 | 32 | 139 | 0 | 1.02 | -0.532 | 133
L_SIMGID1_1Y | -0.004 | 7004 | 1 | SOUTH | YES | 133 | 40 | 137 | 0 | 1.02 | -0.532 | 133
SANDHG5C | -0.004 | 9021 | 5C | SOUTH | YES | 140 | 0 | 151 | 0 | 1.0175 | -0.56 | 140
SANDHG5A | -0.004 | 9020 | 5A | SOUTH | YES | 150 | 84 | 159 | 0 | 1.0175 | -0.6 | 150
SANDH_G4 | -0.004 | 9019 | 4 | SOUTH | YES | 45 | 2 | 47 | 0 | 1.0175 | -0.18 | 45
SANDH_G3 | -0.004 | 9018 | 3 | SOUTH | YES | 45 | 2 | 48 | 0 | 1.0175 | -0.18 | 45
SANDH_G2 | -0.004 | 9017 | 2 | SOUTH | YES | 45 | 2 | 47 | 0 | 1.0175 | -0.18 | 45
SANDH_G1 | -0.004 | 9016 | 1 | SOUTH | YES | 45 | 2 | 49 | 0 | 1.0175 | -0.18 | 45
DECKR_G6 | -0.004 | 9005 | 6 | SOUTH | YES | 44 | 24 | 47 | 0 | 1.015 | -0.176 | 44
DECKR_G5 | -0.004 | 9004 | 5 | SOUTH | YES | 44 | 24 | 44 | 0 | 1.015 | -0.176 | 44
DECKR_G4 | -0.004 | 9003 | 4 | SOUTH | YES | 44 | 24 | 44 | 0 | 1.015 | -0.176 | 44
DECKR_G3 | -0.004 | 9002 | 3 | SOUTH | YES | 0 | 24 | 42 |  | 1.015 | 0 | 0
DECKR_G2 | -0.004 | 9001 | 2 | SOUTH | YES | 400 | 50 | 427 | 0 | 1.015 | -1.6 | 400
DECKR_G1 | -0.004 | 9000 | 1 | SOUTH | YES | 320 | 50 | 326 | 0 | 1.015 | -1.28 | 320
SANDOW_4G | -0.005 | 3432 | 4 | SOUTH | YES | 534 | 460 | 534 | 0 | 1.029
LAKE_CRK2_G | -0.006 | 3417 | 2 | NORTH | YES | 227 | 40 | 227 | 0 | 1.029 | -1.362 | 227
LAKE_CRK1_G | -0.006 | 3416 | 1 | NORTH | YES | 35.4 | 33 | 75 | 0 | 1.043 | -0.2124 | 35.4
THOUSE_2G | -0.006 | 3404 | 2 | NORTH | YES | 805 | 250 | 805 | 0 | 1.026 | -4.83 | 805
THOUSE_1G | -0.006 | 3403 | 1 | NORTH | YES | 563 | 200 | 563 | 0 | 1.026 | -3.378 | 563
JNSNCNTY802 | -0.011 | 367 | 2 | NORTH | YES | 90 | 20 | 90 | 0 | 1.02 | -0.99 | 90
JNSNCNTY802 | -0.011 | 366 | 1 | NORTH | YES | 168 | 20 | 168 | 0 | 1.02 | -1.848 | 168
BOSQUESW502 | -0.011 | 239 | 1 | NORTH | YES | 149 | 0 | 149 | 0 | 1.03 | -1.639 | 149
BOSQUESW501 | -0.011 | 247 | 2 | NORTH | YES | 151 | 0 | 151 | 0 | 1.03 | -1.661 | 151
NTHTEXAS03 | -0.012 | 505 | 3 | NORTH | YES | 15 | 15 | 38 | 0 | 1.015 | -0.18 | 15
NTHTEXAS02 | -0.012 | 504 | 2 | NORTH | YES | 5 | 5 | 18 | 0 | 1.015 | -0.06 | 5
NTHTEXAS01 | -0.012 | 503 | 1 | NORTH | YES | 5 | 5 | 18 | 0 | 1.015 | -0.06 | 5
DECRDOVA_5G | -0.018 | 1895 | D | NORTH | YES | 65 | 65 | 70 | 0 | 1.029 | -1.17 | 65
DECRDOVA_4G | -0.018 | 1894 | C | NORTH | YES | 65 | 65 | 70 | 0 | 1.029 | -1.17 | 65
DECRDOVA_3G | -0.018 | 1893 | B | NORTH | YES | 65 | 65 | 70 | 0 | 1.029 | -1.17 | 65
DECRDOVA_2G | -0.018 | 1892 | A | NORTH | YES | 65 | 65 | 71 | 0 | 1.029 | -1.17 | 65
WHITNYDM02 | -0.019 | 245 | 2 | NORTH | YES | 15 | 0 | 15 | 0 | 1.035 | -0.285 | 15
BOSQUESW804 | -0.019 | 253 | 2 | NORTH | YES | 83 | 0 | 83 | 0 | 1.032 | -1.577 | 83
BOSQUESW803 | -0.019 | 251 | 2 | NORTH | YES | 144 | 0 | 144 | 0 | 1.032 | -2.736 | 144
WHITNYDM01 | -0.019 | 244 | 1 | NORTH | YES | 15 | 0 | 15 | 0 | 1.035 | -0.285 | 15
RWMILLER01 | -0.043 | 332 | 1 | NORTH | YES | 75 | 18.5 | 75 | 0 | 1.04 | -3.225 | 75
RWMILLER05 | -0.043 | 336 | 5 | NORTH | YES | 101 | 0 | 101 | 0 | 1.04 | -4.343 | 101
RWMILLER04 | -0.043 | 335 | 4 | NORTH | YES | 102 | 0 | 102 | 0 | 1.04 | -4.386 | 102
RWMILLER03 | -0.043 | 334 | 3 | NORTH | YES | 156 | 65 | 208 | 0 | 1.04 | -6.708 | 156
RWMILLER02 | -0.043 | 333 | 2 | NORTH | YES | 119 | 37 | 119 | 0 | 1.04 | -5.117 | 119

## Is
Generator Sensitivities
Name of Bus | P Sensitivity of Bus | Number of Bus | ID | Area Name of Gen | AGC | Gen MW | Min MW | Max MW | V Sensitivity of Bus | Set Volt
GRHAMSES_2G | -0.058 | 1432 | 2 | WEST | YES | 369 | 90 | 369 |  | 1.023 | -21.402 | 369
WCPWRCO_3G | -0.031 | 1455 | 3 | NORTH | YES | 242 | 50 | 242 | 0 | 1.023 | -7.502 | 242 | HOUSTON | -126.2011
WCPWRCO_2G | -0.031 | 1454 | 2 | NORTH | YES | 204 | 50 | 204 | 0 | 1.023 | -6.324 | 204 | NORTH | -362.725
WCPWRCO_1G | -0.031 | 1453 | 1 | NORTH | YES | 204 | 50 | 204 | 0 | 1.023 | -6.324 | 204 | SOUTH | -7.5431
EAGLEMNT_1G | -0.023 | 1861 | MB | NORTH | YES | 0 | 30 | 112 |  | 1.033 | 0 | 0 | WEST | 882.7711
SPENCER_G4 | -0.023 | 923 | 1 | NORTH | YES | 48 | 20 | 61 | 0 | 1.03 | -1.104 | 48
EAGLEMNT_2G | -0.023 | 1862 | MB | NORTH | YES | 0 | 40 | 100 |  | 1.033 | 0 | 0
SPENCER_G5 | -0.023 | 924 | 1 | NORTH | YES | 52 | 20 | 64 | 0 | 1.03 | -1.196 | 52 | HOUSTON | 13825.3008
EAGLEMNT_3G | -0.023 | 1863 | MB | NORTH | YES | 0 | 50 | 378 |  | 1.033 | 0 | 0 | NORTH | 19200.9004
DECRDOVA_1G | -0.022 | 1889 | 1 | NORTH | YES | 779 | 255 | 779 | 0 | 1.022 | -17.138 | 779 | SOUTH | 13890.7002
HANDLEY_4G | -0.022 | 1948 | 4 | NORTH | YES | 217.5 | 150 | 435 | 0 | 1.022 | -4.785 | 217.5 | WEST | 4928.9009
NTHLK2_G | -0.022 | 2382 | 2 | NORTH | YES | 0 | 35 | 181 |  | 1.029 | 0 | 0
NTHLK3_G | -0.022 | 2383 | 3 | NORTH | YES | 247.4 | 50 | 329 | 0 | 1.029 | -5.4428 | 247.4
HANDLEY_1G | -0.022 | 1945 | MB | NORTH | YES | 0 | 25 | 36 |  | 1.003 | 0 | 0 | HOUSTON | -0.0091283
COLLIN_1G | -0.022 | 2371 | MB | NORTH | YES | 0 | 40 | 138 |  | 1.022 | 0 | 0 | NORTH | -0.018891
HANDLEY_2G | -0.022 | 1946 | MB | NORTH | YES | 0 | 30 | 68 |  | 1.003 | 0 | 0 | SOUTH | -0.00054303
HANDLEY_3G | -0.022 | 1947 | 3 | NORTH | YES | 353.4 | 100 | 392 | 0 | 1.03 | -7.7748 | 353.4 | WEST | 0.1791
NTHLK1_G | -0.022 | 2381 | 1 | NORTH | YES | 0 | 35 | 156 |  | 1.029 | 0 | 0
HANDLEY_5G | -0.022 | 1949 | 5 | NORTH | YES | 0 | 150 | 435 |  | 1.03 | 0 | 0
LKHB1_G | -0.021 | 2451 | 1 | NORTH | YES | 0 | 80 | 391 |  | 1.029 | 0 | 0 | N to H | -0.0097628
COMCHEPK_1G | -0.021 | 1898 | 1 | NORTH | YES | 1164 | 1150 | 1164 | 0 | 1.031 |  |  | N to S | -0.018348
LAMARPWR_3G | -0.021 | 1680 | 3 | NORTH | YES | 199 | 129.1 | 199 | 0 | 1.031 | -4.179 | 199 | W to N | 0.19799
STEAM2 | -0.021 | 949 | 1 | NORTH | YES | 26 | 8 | 26 | 0 | 0.99 | -0.546 | 26 |  | 0.018348
LAMARPWR_4G | -0.021 | 1681 | 4 | NORTH | YES | 164 | 67.7 | 164 | 0 | 1.031 | -3.444 | 164 |  | -0.19799
COMCHEPK_2G | -0.021 | 1899 | 2 | NORTH | YES | 1164 | 1128 | 1164 | 0 | 1.031
MOSES_2G | -0.021 | 1702 | 2 | NORTH | YES | 579 | 175 | 579 | 0 | 1.031
LAMARPWR_1G | -0.021 | 1678 | 1 | NORTH | YES | 154 | 67.7 | 154 | 0 | 1.031 | -3.234 | 154
DCEAST | -0.021 | 5925 | 1 | NORTH | YES | 400.3 | -600 | 600 | 0 | 1.025 | -8.4063 | 400.3
MTCK8_G | -0.021 | 2417 | 8 | NORTH | YES | 477 | 60 | 556 | 0 | 1.029 | -10.017 | 477
DENISNDM | -0.021 | 6948 | 2 | NORTH | YES | 40 | 5 | 40 | 0 | 1.015 | -0.84 | 40
STEAM1 | -0.021 | 948 | 1 | NORTH | YES | 0 | 12 | 20 |  | 1.02 | 0 | 0
FPLEFR2A_G | -0.021 | 12421 | 1 | NORTH | YES | 170 | 72 | 170 | 0 | 1 | -3.57 | 170
PEC_3G | -0.021 | 1677 | 3 | NORTH | YES | 91 | 35 | 91 | 0 | 1.022 | -1.911 | 91
VALLEY_3G | -0.021 | 1689 | 3 | NORTH | YES | 186.2 | 25 | 354 | 0 | 1.015 | -3.9102 | 186.2
VALLEY_2G | -0.021 | 1688 | 2 | NORTH | YES | 527 | 90 | 527 | 0 | 1.036 | -11.067 | 527
KMICHICT2_G | -0.021 | 11692 | 2 | NORTH | YES | 144 | 80 | 144 | 0 | 1.029 | -3.024 | 144
LKHB2_G | -0.021 | 2452 | 2 | NORTH | YES | 514 | 80 | 514 | 0 | 1.029 | -10.794 | 514
KMICHICT5_G | -0.021 | 11695 | 5 | NORTH | YES | 138 | 80 | 138 | 0 | 1.029 | -2.898 | 138
FPLEFR1S_G | -0.021 | 12414 | 4 | NORTH | YES | 414 | 191 | 414 | 0 | 1 | -8.694 | 414
KMICHICT4_G | -0.021 | 11694 | 4 | NORTH | YES | 136 | 80 | 136 | 0 | 1.029 | -2.856 | 136
LAMARPWR_2G | -0.021 | 1679 | 2 | NORTH | YES | 155 | 67.7 | 155 | 0 | 1.031 | -3.255 | 155
MTCK7_G | -0.021 | 2414 | 7 | NORTH | YES | 0 | 30 | 114 |  | 1.029 | 0 | 0
OLINGER_G4 | -0.021 | 845 | 1 | NORTH | YES | 59.1 | 0 | 76 | 0 | 1.03 | -1.2411 | 59.1
PEC_2G | -0.021 | 1676 | 2 | NORTH | YES | 84 | 35 | 84 | 0 | 1.022 | -1.764 | 84
MOSES_1G | -0.021 | 1701 | 1 | NORTH | YES | 560 | 175 | 560 | 0 | 1.031
WLFHOLW_2G | -0.021 | 1878 | 2 | NORTH | YES | 219 | 105 | 219 | 0 | 1.029 | -4.599 | 219
KMICHIST3_G | -0.021 | 11693 | 3 | NORTH | YES | 310 | 60 | 310 | 0 | 1.029 | -6.51 | 310
VALLLEY_1G | -0.021 | 1687 | 1 | NORTH | YES | 140 | 15 | 175 | 0 | 1.036 | -2.94 | 140
MTCK2_G | -0.021 | 2418 | 2 | NORTH | YES | 0 | 10 | 23 |  | 0.9667 | 0 | 0
PEC_1G | -0.021 | 1675 | 1 | NORTH | YES | 80 | 35 | 80 | 0 | 1.022 | -1.68 | 80
WLFHOLW_3G | -0.021 | 1879 | 3 | NORTH | YES | 268 | 89.3 | 268 | 0 | 1.029 | -5.628 | 268
KMICHICT1_G | -0.021 | 11691 | 1 | NORTH | YES | 142 | 80 | 142 | 0 | 1.029 | -2.982 | 142
OLINGER_G1 | -0.021 | 842 | 1 | NORTH | YES | 63.1 | 20 | 80 | 0 | 1.03 | -1.3251 | 63.1
FPLEFR2C_G | -0.021 | 12423 | 3 | NORTH | YES | 162 | 72 | 162 | 0 | 1 | -3.402 | 162
LAMARPWR_5G | -0.021 | 1682 | 5 | NORTH | YES | 163 | 67.7 | 163 | 0 | 1.031 | -3.423 | 163
NEWMAN_G5 | -0.021 | 837 | 1 | NORTH | YES | 0 | 15 | 37 |  | 1.01 | 0 | 0
FPLEFR1A_G | -0.021 | 12411 | 1 | NORTH | YES | 170 | 72 | 170 | 0 | 1 | -3.57 | 170
FPLEFR1C_G | -0.021 | 12413 | 3 | NORTH | YES | 159 | 72 | 159 | 0 | 1 | -3.339 | 159
MOSES_3G | -0.021 | 1703 | 3 | NORTH | YES | 808 | 463 | 808 | 0 | 1.031
MTCK3_G | -0.021 | 2419 | MB | NORTH | YES | 0 | 10 | 63 |  | 0.9667 | 0 | 0
MTCK6_G | -0.021 | 2413 | 6 | NORTH | YES | 0 | 30 | 118 |  | 1.029 | 0 | 0
OLINGER_G2 | -0.021 | 843 | 1 | NORTH | YES | 86.7 | 25 | 105 | 0 | 1.03 | -1.8207 | 86.7
WLFHOLW_1G | -0.021 | 1877 | 1 | NORTH | YES | 216 | 89.3 | 216 | 0 | 1.029 | -4.536 | 216
FPLEFR2B_G | -0.021 | 12422 | 2 | NORTH | YES | 160 | 72 | 160 | 0 | 1 | -3.36 | 160
STEAM3 | -0.021 | 950 | 1 | NORTH | YES | 41 | 13 | 41 | 0 | 1.02 | -0.861 | 41
KMICHIST6_G | -0.021 | 11696 | 6 | NORTH | YES | 303 | 60 | 303 | 0 | 1.029 | -6.363 | 303
DENISNDM | -0.021 | 6948 | 1 | NORTH | YES | 40 | 5 | 40 | 0 | 1.015 | -0.84 | 40
FPLEFR1B_G | -0.021 | 12412 | 2 | NORTH | YES | 157 | 72 | 157 | 0 | 1 | -3.297 | 157
FPLEFR2S_G | -0.021 | 12424 | 4 | NORTH | YES | 412 | 191 | 412 | 0 | 1 | -8.652 | 412
LAMARPWR_6G | -0.021 | 1683 | 6 | NORTH | YES | 199 | 129.1 | 199 | 0 | 1.031 | -4.179 | 199
OLINGER_G3 | -0.021 | 844 | 1 | NORTH | YES | 118.3 | 45 | 148 | 0 | 1.03 | -2.4843 | 118.3
ENNSTRAC_2G | -0.02 | 12323 | 2 | NORTH | YES | 116 | 100 | 116 | 0 | 1.043 | -2.32 | 116
MDLTHELP_4G | -0.02 | 1944 | 4 | NORTH | YES | 214 | 74 | 214 | 0 | 1.02 | -4.28 | 214
MARTLAKE_1G | -0.02 | 3097 | 1 | NORTH | YES | 799 | 500 | 799 | 0 | 1.031
MARTLAKE_3G | -0.02 | 3099 | 3 | NORTH | YES | 804 | 500 | 804 | 0 | 1.031
MDLTHELP_5G | -0.02 | 1937 | 5 | NORTH | YES | 225 | 74 | 225 | 0 | 1.02 | -4.5 | 225
MDLTHELP_1G | -0.02 | 1941 | 1 | NORTH | YES | 215 | 74 | 215 | 0 | 1.02 | -4.3 | 215
MARTLAKE_2G | -0.02 | 3098 | 2 | NORTH | YES | 795 | 461 | 795 | 0 | 1.031
MDLTHELP_2G | -0.02 | 1942 | 2 | NORTH | YES | 215 | 74 | 215 | 0 | 1.02 | -4.3 | 215
MDLTHELP_3G | -0.02 | 1943 | 3 | NORTH | YES | 215 | 74 | 215 | 0 | 1.02 | -4.3 | 215
ENNSTRAC_1G | -0.02 | 12322 | 1 | NORTH | YES | 196 | 130 | 196 | 0 | 1.043 | -3.92 | 196
MDLTHELP_6G | -0.02 | 1938 | 6 | NORTH | YES | 229 | 74 | 229 | 0 | 1.02 | -4.58 | 229
STRYKER_1G | -0.019 | 3107 | 1 | NORTH | YES | 140.5 | 45 | 182 | 0 | 1.029 | -2.6695 | 140.5
TGATEWAY_1G | -0.019 | 13116 | 1 | NORTH | YES | 149 | 30 | 149 | 0 | 1.035 | -2.831 | 149
TRINIDAD_6G | -0.019 | 3126 | 1 | NORTH | YES | 226 | 46 | 226 | 0 | 1 | -4.294 | 226
TGATEWAY_4G | -0.019 | 13119 | 4 | NORTH | YES | 399 | 65 | 399 | 0 | 1.035 | -7.581 | 399
TGATEWAY_3G | -0.019 | 13118 | 3 | NORTH | YES | 146 | 30 | 146 | 0 | 1.035 | -2.774 | 146
CHAMPION_1G | -0.019 | 3348 | MB | NORTH | YES | 0 | 42 | 42 |  | 1 | 0 | 0
TGATEWAY_2G | -0.019 | 13117 | 2 | NORTH | YES | 128 | 30 | 128 | 0 | 1.035 | -2.432 | 128
STRYKER_2G | -0.019 | 3108 | 2 | NORTH | YES | 484 | 75 | 484 | 0 | 1.029 | -9.196 | 484
CALFREST_5G | -0.018 | 13135 | 5 | NORTH | YES | 157 | 57 | 157 | 0 | 1.035 | -2.826 | 157
JNSNCNTY802 | -0.018 | 366 | 1 | NORTH | YES | 168 | 20 | 168 | 0 | 1.02 | -3.024 | 168
CALFREST_1G | -0.018 | 13131 | 1 | NORTH | YES | 152 | 40 | 152 | 0 | 1.035 | -2.736 | 152
CALFREST_2G | -0.018 | 13132 | 2 | NORTH | YES | 155 | 57 | 155 | 0 | 1.035 | -2.79 | 155
DECRDOVA_4G | -0.018 | 1894 | C | NORTH | YES | 65 | 65 | 70 | 0 | 1.029 | -1.17 | 65
BBRN_2G | -0.018 | 3382 | 2 | NORTH | YES | 610 | 225 | 610 | 0 | 1.0345
BBRN_1G | -0.018 | 3381 | 1 | NORTH | YES | 597 | 225 | 597 | 0 | 1.0345
DECRDOVA_5G | -0.018 | 1895 | D | NORTH | YES | 65 | 65 | 70 | 0 | 1.029 | -1.17 | 65
DECRDOVA_2G | -0.018 | 1892 | A | NORTH | YES | 65 | 65 | 71 | 0 | 1.029 | -1.17 | 65
CALFREST_4G | -0.018 | 13134 | 4 | NORTH | YES | 156 | 40 | 156 | 0 | 1.035 | -2.808 | 156
CALFREST_3G | -0.018 | 13133 | 3 | NORTH | YES | 174 | 40 | 174 | 0 | 1.035 | -3.132 | 174
CALFREST_6G | -0.018 | 13136 | 6 | NORTH | YES | 176 | 40 | 176 | 0 | 1.035 | -3.168 | 176
DECRDOVA_3G | -0.018 | 1893 | B | NORTH | YES | 65 | 65 | 70 | 0 | 1.029 | -1.17 | 65
JNSNCNTY802 | -0.018 | 367 | 2 | NORTH | YES | 90 | 20 | 90 | 0 | 1.02 | -1.62 | 90
LEG_2___2 | -0.016 | 48722 | 2 | NORTH | YES | 853 | 357 | 853 | 0 | 1.0348
LEG_1___1 | -0.016 | 48721 | 1 | NORTH | YES | 836 | 357 | 836 | 0 | 1.0348
TNTNPONE_28 | -0.015 | 39970 | 1 | NORTH | YES | 154 | 30 | 154 |  | 1.04
TNTNPONE_18 | -0.015 | 39960 | 1 | NORTH | YES | 152 | 30 | 152 |  | 1.04
JCKCNTY803 | -0.015 | 582 | 3 | NORTH | YES | 147 | 0 | 147 | 0 | 1.022 | -2.205 | 147
JCKCNTY802 | -0.015 | 581 | 2 | NORTH | YES | 147 | 0 | 147 | 0 | 1.022 | -2.205 | 147
JCKCNTY801 | -0.015 | 580 | 1 | NORTH | YES | 288 | 0 | 288 | 0 | 1.022 | -4.32 | 288
THOUSE_2G | -0.014 | 3404 | 2 | NORTH | YES | 805 | 250 | 805 | 0 | 1.026 | -11.27 | 805
THOUSE_1G | -0.014 | 3403 | 1 | NORTH | YES | 563 | 200 | 563 | 0 | 1.026 | -7.882 | 563
ATKINS5 | -0.013 | 32891 | MB | NORTH | YES | 0 | 5 | 25 |  | 1.031 | 0 | 0
GIBN_CREK_G1 | -0.013 | 990 | 1 | NORTH | YES | 464 | 200 | 464 | 0 | 1.0275
FTR_GT3_5085 | -0.013 | 48673 | 3 | NORTH | YES | 158 | 0 | 158 | 0 | 1.0319 | -2.054 | 158
NTHTEXAS02 | -0.013 | 504 | 2 | NORTH | YES | 5 | 5 | 18 | 0 | 1.015 | -0.065 | 5
WHITNYDM02 | -0.013 | 245 | 2 | NORTH | YES | 15 | 0 | 15 | 0 | 1.035 | -0.195 | 15
FTR_GT2_5110 | -0.013 | 48672 | 2 | NORTH | YES | 159 | 0 | 159 | 0 | 1.0319 | -2.067 | 159
FTR_GT1_5105 | -0.013 | 48671 | 1 | NORTH | YES | 156 | 0 | 156 | 0 | 1.0319 | -2.028 | 156
DANSBY14 | -0.013 | 32892 | 1 | NORTH | YES | 81 | 25 | 108 | 0 | 1.035 | -1.053 | 81
BOSQUESW804 | -0.013 | 253 | 2 | NORTH | YES | 83 | 0 | 83 | 0 | 1.032 | -1.079 | 83
DANSBY2 | -0.013 | 32884 | 1 | NORTH | YES | 46 | 2 | 46 | 0 | 1.015 | -0.598 | 46
TAMUGEN1 | -0.013 | 32798 | 1 | NORTH | YES | 32 | 0 | 32 |  | 1.02 | -0.416 | 32
FTR_CN4_5095 | -0.013 | 48674 | 4 | NORTH | YES | 380 | 0 | 380 | 0 | 1.0319 | -4.94 | 380
BOSQUESW803 | -0.013 | 251 | 2 | NORTH | YES | 144 | 0 | 144 | 0 | 1.032 | -1.872 | 144
NTHTEXAS01 | -0.013 | 503 | 1 | NORTH | YES | 5 | 5 | 18 | 0 | 1.015 | -0.065 | 5
NTHTEXAS03 | -0.013 | 505 | 3 | NORTH | YES | 15 | 15 | 38 | 0 | 1.015 | -0.195 | 15
LAKE_CRK2_G | -0.013 | 3417 | 2 | NORTH | YES | 227 | 40 | 227 | 0 | 1.029 | -2.951 | 227
LAKE_CRK1_G | -0.013 | 3416 | 1 | NORTH | YES | 35.4 | 33 | 75 | 0 | 1.043 | -0.4602 | 35.4
BOSQUESW501 | -0.013 | 247 | 2 | NORTH | YES | 151 | 0 | 151 | 0 | 1.03 | -1.963 | 151
ATKINS4 | -0.013 | 32890 | MB | NORTH | YES | 0 | 5 | 22 |  | 1.031 | 0 | 0
ATKINS6 | -0.013 | 32887 | MB | NORTH | YES | 0 | 12 | 51 |  | 1.028 | 0 | 0
ATKINS3 | -0.013 | 32886 | MB | NORTH | YES | 0 | 5 | 12 |  | 1 | 0 | 0
ATKINS7 | -0.013 | 32888 | 1 | NORTH | YES | 0 | 4 | 17 |  | 1.028 | 0 | 0
BOSQUESW502 | -0.013 | 239 | 1 | NORTH | YES | 149 | 0 | 149 | 0 | 1.03 | -1.937 | 149
WHITNYDM01 | -0.013 | 244 | 1 | NORTH | YES | 15 | 0 | 15 | 0 | 1.035 | -0.195 | 15
THW_5354 | -0.01 | 48886 | D | HOUSTON | YES | 16.6 | 5 | 58 |  | 1.0319 | -0.166 | 16.6
THW_5152 | -0.01 | 48885 | B | HOUSTON | YES | 0 | 5 | 55 |  | 1.0319 | 0 | 0
THW_4344 | -0.01 | 48881 | G | HOUSTON | YES | 58 | 5 | 58 | 0 | 1.0435 | -0.58 | 58
THW_3334 | -0.01 | 48877 | C | HOUSTON | YES | 58 | 5 | 58 | 0 | 1.0435 | -0.58 | 58
THW_3132 | -0.01 | 48875 | A | HOUSTON | YES | 57 | 5 | 57 | 0 | 1.0435 | -0.57 | 57
THW_ST3_ST_3 | -0.01 | 48873 | 3 | HOUSTON | YES | 110 | 19 | 110 | 0 | 1.0435 | -1.1 | 110
CVC_GT1_5035 | -0.01 | 48813 | 1 | HOUSTON | YES | 155 | 91.8 | 155 |  | 1.029 | -1.55 | 155
PSA_GN1_8165 | -0.01 | 48796 | 1 | HOUSTON | YES | 104 | 43.1 | 104 | 0 | 1.0362 | -1.04 | 104
PSA_GT2_8155 | -0.01 | 48792 | 2 | HOUSTON | YES | 66 | 20.3 | 66 | 0 | 1.0362 | -0.66 | 66
THW_ST4_ST_4 | -0.01 | 48874 | 4 | HOUSTON | YES | 108 | 19 | 108 | 0 | 1.0435 | -1.08 | 108
THW_4344 | -0.01 | 48881 | H | HOUSTON | YES | 58 | 5 | 58 | 0 | 1.0435 | -0.58 | 58
EP_1_2 | -0.01 | 48651 | 1 | HOUSTON | YES | 5 | 0 | 5 | 0 | 1.0362 | -0.05 | 5
BTE_GT3_8045 | -0.01 | 48596 | 2 | HOUSTON | YES | 158 | 130 | 158 | 0 | 1.0261 | -1.58 | 158
THW_3132 | -0.01 | 48875 | B | HOUSTON | YES | 57 | 5 | 57 | 0 | 1.0435 | -0.57 | 57
CBY_GN1_1 | -0.01 | 48581 | 1 | HOUSTON | YES | 748 | 108 | 748 | 0 | 1.0435 | -7.48 | 748
PSA_GT4_8145 | -0.01 | 48794 | 4 | HOUSTON | YES | 66 | 20.3 | 66 | 0 | 1.0362 | -0.66 | 66
CVC_GT3_5045 | -0.01 | 48811 | 3 | HOUSTON | YES | 158 | 91.8 | 158 |  | 1.029 | -1.58 | 158
PSA_GT6_8135 | -0.01 | 48797 | 6 | HOUSTON | YES | 59 | 34.5 | 59 | 0 | 1.0362 | -0.59 | 59
THW_GT1_GT_1 | -0.01 | 48883 | B2 | HOUSTON | YES | 0 | 0 | 12 |  | 1.043 | 0 | 0
THW_5556 | -0.01 | 48887 | F | HOUSTON | YES | 16.4 | 5 | 57 |  | 1.0319 | -0.164 | 16.4
EP_1_2 | -0.01 | 48651 | 2 | HOUSTON | YES | 21 | 10 | 21 | 0 | 1.0362 | -0.21 | 21
THW_4142 | -0.01 | 48879 | F | HOUSTON | YES | 57 | 5 | 57 | 0 | 1.0435 | -0.57 | 57
CVC_GT4_8005 | -0.01 | 48815 | 4 | HOUSTON | YES | 165 | 91.8 | 165 | 0 | 1.0362 | -1.65 | 165
PSA_GT5_8140 | -0.01 | 48795 | 5 | HOUSTON | YES | 64 | 20.3 | 64 | 0 | 1.0362 | -0.64 | 64
THW_3334 | -0.01 | 48877 | D | HOUSTON | YES | 58 | 5 | 58 | 0 | 1.0435 | -0.58 | 58
PSA_GT3_8150 | -0.01 | 48793 | 3 | HOUSTON | YES | 70 | 20.3 | 70 | 0 | 1.0362 | -0.7 | 70
THW_4142 | -0.01 | 48879 | E | HOUSTON | YES | 58 | 5 | 58 | 0 | 1.0435 | -0.58 | 58
GBY_GN5_5 | -0.01 | 48690 | 5 | HOUSTON | YES | 298.5 | 81 | 398 | 0 | 1.0362 | -2.985 | 298.5
CVC_GT2_5020 | -0.01 | 48812 | 2 | HOUSTON | YES | 159 | 91.8 | 159 |  | 1.029 | -1.59 | 159
THW_5556 | -0.01 | 48887 | E | HOUSTON | YES | 16.6 | 5 | 58 |  | 1.0319 | -0.166 | 16.6
THW_5354 | -0.01 | 48886 | C | HOUSTON | YES | 16.4 | 5 | 57 |  | 1.0319 | -0.164 | 16.4
THW_5152 | -0.01 | 48885 | A | HOUSTON | YES | 16.4 | 5 | 57 |  | 1.0319 | -0.164 | 16.4
BTE_GT2_8075 | -0.01 | 48595 | 1 | HOUSTON | YES | 163 | 130 | 163 | 0 | 1.0261 | -1.63 | 163
BTE_ST1_8070 | -0.01 | 48598 | 4 | HOUSTON | YES | 234 | 60 | 234 | 0 | 1.0261 | -2.34 | 234
BTE_GT4_8055 | -0.01 | 48597 | 3 | HOUSTON | YES | 163 | 130 | 163 | 0 | 1.0261 | -1.63 | 163
CVC_ST5_5040 | -0.01 | 48814 | 1 | HOUSTON | YES | 133 | 91.8 | 133 |  | 1.029 | -1.33 | 133
CHE_GT2_5030 | -0.01 | 48591 | 2 | HOUSTON | YES | 173 | 50 | 173 |  | 1.029 | -1.73 | 173
CBY_GN2_2 | -0.01 | 48582 | 2 | HOUSTON | YES | 751 | 110 | 751 | 0 | 1.0435 | -7.51 | 751
PSA_GT1_8160 | -0.01 | 48791 | 1 | HOUSTON | YES | 65 | 20.8 | 65 | 0 | 1.0362 | -0.65 | 65
WAP_GN2_2 | -0.009 | 48922 | 2 | HOUSTON | YES | 122.2 | 37 | 163 | 0 | 1.0362 | -1.0998 | 122.2
EXN944GT | -0.009 | 49831 | 13 | HOUSTON | YES | 33 | 5.4 | 35 | 0 | 1.0326 | -0.297 | 33
EXN942GT | -0.009 | 49829 | 11 | HOUSTON | YES | 20 | 5.4 | 21 | 0 | 1.0326 | -0.18 | 20
LPE_GT4_8085 | -0.009 | 48514 | 4 | HOUSTON | YES | 41 | 0 | 41 | 0 | 1.0362 | -0.369 | 41
EXN_16GT | -0.009 | 49804 | 2 | HOUSTON | YES | 32 | 8.3 | 34 |  | 1.0326 | -0.288 | 32
WAPGT21_GT1 | -0.009 | 48929 | B1 | HOUSTON | YES | 0 | 0 | 13 |  | 1.05 | 0 | 0
WAP_GN4_4 | -0.009 | 48924 | 4 | HOUSTON | YES | 544 | 217 | 544 |  | 1.0362 | -4.896 | 544
WAP_GN3_3 | -0.009 | 48923 | 3 | HOUSTON | YES | 226 | 93 | 226 |  | 1.0362 | -2.034 | 226
SOL_GT1 | -0.009 | 48845 | 1 | HOUSTON | YES | 16.2 | 15.4 | 16.2 |  | 1.0326 | -0.1458 | 16.2
WAP_GN1_1 | -0.009 | 48921 | 1 | HOUSTON | YES | 124.5 | 37 | 166 | 0 | 1.0362 | -1.1205 | 124.5
BYU_GT1_8075 | -0.009 | 48531 | 1 | HOUSTON | YES | 65 | 0 | 65 |  | 1.0362 | -0.585 | 65
CAL_GT1_8045 | -0.009 | 48551 | 1 | HOUSTON | YES | 152 | 0 | 152 | 0 | 1.0326 | -1.368 | 152
SRB_GN3_3 | -0.009 | 48853 | 3 | HOUSTON | YES | 220 | 35 | 220 |  | 1.0326 | -1.98 | 220
SJS_GT2_GT2 | -0.009 | 48842 | 2 | HOUSTON | YES | 49 | 49 | 81 | 0 | 1.0362 | -0.441 | 49
CTL_GT4_8140 | -0.009 | 48563 | 3 | HOUSTON | YES | 94 | 30.3 | 94 |  | 1.0362 | -0.846 | 94
SHELLG3_3020 | -0.009 | 48822 | 2 | HOUSTON | YES | 30 | 0 | 30 |  | 1.029 | -0.27 | 30
SHELLG3_3020 | -0.009 | 48822 | 1 | HOUSTON | YES | 39 | 0 | 39 |  | 1.029 | -0.351 | 39
SHELLG2 | -0.009 | 48821 | 2 | HOUSTON | YES | 72 | 34.5 | 72 |  | 1.029 | -0.648 | 72
SHELLG1_3015 | -0.009 | 48820 | 1 | HOUSTON | YES | 71 | 34.5 | 71 |  | 1.029 | -0.639 | 71
DPEC_GT35010 | -0.009 | 48643 | 3 | HOUSTON | YES | 160 | 98 | 160 | 0 | 1.0319 | -1.44 | 160
EXN_15GT | -0.009 | 49803 | 1 | HOUSTON | YES | 33 | 8.3 | 35 |  | 1.0326 | -0.297 | 33
PSG_GT3_8060 | -0.009 | 48742 | 1 | HOUSTON | YES | 164 | 50 | 164 | 0 | 1.0326 | -1.476 | 164
SRB_GT211035 | -0.009 | 48855 | B2 | HOUSTON | YES | 0 | 0 | 12 |  | 1.014 | 0 | 0
PSG_GN2_8050 | -0.009 | 48740 | 1 | HOUSTON | YES | 178 | 60 | 178 | 0 | 1.0326 | -1.602 | 178
TNBPAMCG2_8 | -0.009 | 38612 | 2 | HOUSTON | YES | 150 | 0 | 150 | 0 | 1.0435 | -1.35 | 150
GBY_83841065 | -0.009 | 48693 | F | HOUSTON | YES | 20 | 20 | 52 | 0 | 1.0362 | -0.18 | 20
GBY_73741085 | -0.009 | 48691 | B | HOUSTON | YES | 47 | 20 | 47 | 0 | 1.0362 | -0.423 | 47
DPEC_ST55065 | -0.009 | 48645 | 5 | HOUSTON | YES | 282 | 0 | 282 | 0 | 1.0319 | -2.538 | 282
EXN_GT | -0.009 | 49837 | 4 | HOUSTON | YES | 81 | 21.3 | 86 | 0 | 1.0326 | -0.729 | 81
EXN943GT | -0.009 | 49830 | 12 | HOUSTON | YES | 19 | 5.4 | 20 | 0 | 1.0326 | -0.171 | 19
DPEC_GT45070 | -0.009 | 48644 | 4 | HOUSTON | YES | 158 | 98 | 158 | 0 | 1.0319 | -1.422 | 158
DPEC_GT25025 | -0.009 | 48642 | 2 | HOUSTON | YES | 156 | 98 | 156 | 0 | 1.0319 | -1.404 | 156
DIB_GT2_8075 | -0.009 | 48612 | 2 | HOUSTON | YES | 65 | 0 | 65 | 0 | 1.0326 | -0.585 | 65
DIB_GT1_8080 | -0.009 | 48611 | 1 | HOUSTON | YES | 64 | 0 | 64 | 0 | 1.0326 | -0.576 | 64
CHE_GN4_8025 | -0.009 | 48594 | 4 | HOUSTON | YES | 142 | 60 | 142 | 0 | 1.0362 | -1.278 | 142
CHE_GT1_8015 | -0.009 | 48593 | 1 | HOUSTON | YES | 173 | 50 | 173 | 0 | 1.0362 | -1.557 | 173
LPE_GT2_8075 | -0.009 | 48512 | 2 | HOUSTON | YES | 42 | 0 | 42 | 0 | 1.0362 | -0.378 | 42
CTL_GN2_8155 | -0.009 | 48565 | 5 | HOUSTON | YES | 11 | 3.4 | 11 |  | 1.0362 | -0.099 | 11
CTL_GN1_8145 | -0.009 | 48564 | 4 | HOUSTON | YES | 55 | 12.9 | 55 |  | 1.0362 | -0.495 | 55
CTL_GT3_8135 | -0.009 | 48562 | 2 | HOUSTON | YES | 91 | 30.3 | 91 |  | 1.0362 | -0.819 | 91
CTL_GT2_8130 | -0.009 | 48561 | 1 | HOUSTON | YES | 103 | 30.3 | 103 |  | 1.0362 | -0.927 | 103
PHR_GN2_2 | -0.009 | 48772 | MB | HOUSTON | YES | 0 | 72 | 459 |  | 1.0362
CAL_ST1_8000 | -0.009 | 48552 | 2 | HOUSTON | YES | 65 | 0 | 65 | 0 | 1.0326 | -0.585 | 65
BYU_GT4_8065 | -0.009 | 48534 | 4 | HOUSTON | YES | 65 | 0 | 65 |  | 1.0362 | -0.585 | 65
BYU_GT3_8060 | -0.009 | 48533 | 3 | HOUSTON | YES | 67 | 0 | 67 |  | 1.0362 | -0.603 | 67
BYU_GT2_8055 | -0.009 | 48532 | 2 | HOUSTON | YES | 62 | 0 | 62 |  | 1.0362 | -0.558 | 62
LPE_GT3_8080 | -0.009 | 48513 | 3 | HOUSTON | YES | 41 | 0 | 41 | 0 | 1.0362 | -0.369 | 41
LPE_GT1_8070 | -0.009 | 48511 | 1 | HOUSTON | YES | 42 | 0 | 42 | 0 | 1.0362 | -0.378 | 42
APD_GT1_8005 | -0.009 | 48500 | 1 | HOUSTON | YES | 140 | 54.6 | 140 |  | 1.0362 | -1.26 | 140
TNDOWCGNSG8 | -0.009 | 39470 | 1 | HOUSTON | YES | 32 | 10 | 32 | 0 | 1.0437 | -0.288 | 32
TNTXCTY4CG8 | -0.009 | 38714 | 1 | HOUSTON | YES | 103 | 59 | 103 | 0 | 1.044 | -0.927 | 103
SRB_GN1_1 | -0.009 | 48851 | 1 | HOUSTON | YES | 176 | 26 | 176 | 0 | 1.0217 | -1.584 | 176
TNTXCTY3CG8 | -0.009 | 38713 | 1 | HOUSTON | YES | 85 | 59 | 85 | 0 | 1.044 | -0.765 | 85
TNTXCTY2CG8 | -0.009 | 38712 | 1 | HOUSTON | YES | 102 | 59 | 102 | 0 | 1.044 | -0.918 | 102
TNBP_CGN4_8 | -0.009 | 38690 | 3 | HOUSTON | YES | 40 | 0 | 40 | 0 | 1.0435 | -0.36 | 40
TNBPAMCG4_8 | -0.009 | 38614 | 4 | HOUSTON | YES | 96 | 0 | 96 | 0 | 1.0435 | -0.864 | 96
TNBPAMCG3_8 | -0.009 | 38613 | 3 | HOUSTON | YES | 152 | 0 | 152 | 0 | 1.0435 | -1.368 | 152
TNBPAMCG1_8 | -0.009 | 38611 | 1 | HOUSTON | YES | 155 | 0 | 155 | 0 | 1.0435 | -1.395 | 155
TNBP_CGN3_8 | -0.009 | 38600 | 5 | HOUSTON | YES | 53 | 0 | 53 | 0 | 1.0435 | -0.477 | 53
TNBP_CGN2_8 | -0.009 | 38590 | 2 | HOUSTON | YES | 66 | 0 | 66 | 0 | 1.0435 | -0.594 | 66
SRB_GN2_2 | -0.009 | 48852 | 2 | HOUSTON | YES | 174 | 26 | 174 | 0 | 1.0217 | -1.566 | 174
TNBP_CGN1_8 | -0.009 | 38580 | 1 | HOUSTON | YES | 60 | 0 | 60 | 0 | 1.0435 | -0.54 | 60
TNDOWCGNGG8 | -0.009 | 39480 | 1 | HOUSTON | YES | 30 | 10 | 30 | 0 | 1.0437 | -0.27 | 30
GBY_81821075 | -0.009 | 48692 | C | HOUSTON | YES | 48 | 20 | 48 | 0 | 1.0362 | -0.432 | 48
GBY_73741085 | -0.009 | 48691 | A | HOUSTON | YES | 48 | 20 | 48 | 0 | 1.0362 | -0.432 | 48
GBY_83841065 | -0.009 | 48693 | E | HOUSTON | YES | 20 | 20 | 56 | 0 | 1.0362 | -0.18 | 20
PR_GT1__9040 | -0.009 | 48761 | 1 | HOUSTON | YES | 35 | 0 | 35 | 0 | 1 | -0.315 | 35
GBY_81821075 | -0.009 | 48692 | D | HOUSTON | YES | 20 | 20 | 54 | 0 | 1.0362 | -0.18 | 20
TNSLCGN1__8 | -0.009 | 39190 | 1 | HOUSTON | YES | 30 | 10 | 30 |  | 1.025 | -0.27 | 30
EXN938GT | -0.009 | 49826 | 5 | HOUSTON | YES | 43 | 9.2 | 45.9 | 0 | 1.0326 | -0.387 | 43
SRB_GN4_4 | -0.009 | 48854 | 4 | HOUSTON | YES | 226 | 35 | 226 |  | 1.0326 | -2.034 | 226
SRB_GT211035 | -0.009 | 48855 | B1 | HOUSTON | YES | 0 | 0 | 17 |  | 1.014 | 0 | 0
SJS_GT1_GT1 | -0.009 | 48841 | 1 | HOUSTON | YES | 49 | 49 | 83 | 0 | 1.0362 | -0.441 | 49
EXN_17GT | -0.009 | 49805 | 3 | HOUSTON | YES | 31 | 8.3 | 33 |  | 1.0326 | -0.279 | 31
PSG_GT2_8040 | -0.009 | 48741 | 1 | HOUSTON | YES | 164 | 50 | 164 | 0 | 1.0326 | -1.476 | 164
DIB_ST1_8085 | -0.009 | 48613 | 3 | HOUSTON | YES | 69 | 0 | 69 | 0 | 1.0326 | -0.621 | 69
WAP_GN5_5 | -0.009 | 48925 | 5 | HOUSTON | YES | 224.1 | 278 | 657 | 0 | 1
EXN941GT | -0.009 | 49828 | 10 | HOUSTON | YES | 19 | 5.4 | 20 | 0 | 1.0326 | -0.171 | 19
EXN_14GT | -0.009 | 49838 | 14 | HOUSTON | YES | 140 | 0 | 148 |  | 1.0326 | -1.26 | 140
DPEC_GT15040 | -0.009 | 48641 | 1 | HOUSTON | YES | 162 | 98 | 162 | 0 | 1.0319 | -1.458 | 162
TNTXCTY1CG8 | -0.009 | 38711 | 1 | HOUSTON | YES | 105 | 59 | 105 | 0 | 1.044 | -0.945 | 105
DIB_GT3_8090 | -0.009 | 48614 | 4 | HOUSTON | YES | 77.2 | 15 | 77.2 | 0 | 1.0326 | -0.6948 | 77.2
EXN945GT | -0.009 | 49832 | 9 | HOUSTON | YES | 19 | 9.2 | 20 | 0 | 1.0326 | -0.171 | 19
AK_GT1__8040 | -0.009 | 48510 | 1 | HOUSTON | YES | 34 | 8.1 | 34 |  | 1.029 | -0.306 | 34
WAP_GN8_8 | -0.008 | 48928 | 8 | HOUSTON | YES | 603 | 275 | 603 |  | 1.035
WAP_GN7_7 | -0.008 | 48927 | 7 | HOUSTON | YES | 567 | 277 | 567 |  | 1.035
MNS_GT | -0.008 | 48730 | 1 | HOUSTON | YES | 46.1 | 0 | 46.1 | 0 | 1.029 | -0.3688 | 46.1
BVE_ST1_GN1 | -0.008 | 48523 | 3 | HOUSTON | YES | 246 | 0 | 246 |  | 1.035 | -1.968 | 246
BVE_GT2_5035 | -0.008 | 48522 | 2 | HOUSTON | YES | 170 | 0 | 170 |  | 1.035 | -1.36 | 170
BVE_GT1_GT1 | -0.008 | 48521 | 1 | HOUSTON | YES | 172 | 0 | 172 |  | 1.035 | -1.376 | 172
BSF_GT1_8070 | -0.008 | 48520 | 2 | HOUSTON | YES | 10 | 0 | 10 | 0 | 1.0326 | -0.08 | 10
BSF_GT1_8070 | -0.008 | 48520 | 1 | HOUSTON | YES | 72 | 0 | 72 | 0 | 1.0326 | -0.576 | 72
TNSCLP3___8 | -0.008 | 39790 | 1 | HOUSTON | YES | 111 | 20 | 111 | 0 | 1.027 | -0.888 | 111
TNSCLP4___8 | -0.008 | 39775 | 1 | HOUSTON | YES | 115 | 20 | 115 | 0 | 1.04 | -0.92 | 115
TNSCLP2___8 | -0.008 | 39770 | 1 | HOUSTON | YES | 117 | 20 | 117 | 0 | 1.04 | -0.936 | 117
TNSCLP1___8 | -0.008 | 39760 | 1 | HOUSTON | YES | 116 | 20 | 116 | 0 | 1.04 | -0.928 | 116
WAP_GN6_6 | -0.008 | 48926 | 6 | HOUSTON | YES | 645 | 280 | 645 |  | 1.035
DOW41000 | -0.007 | 49865 | 41 | HOUSTON | YES | 31 | 0 | 50 |  | 1
DOW39100 | -0.007 | 49862 | 36 | HOUSTON | YES | 54 | 0 | 86 | 0 | 1
DOW38200 | -0.007 | 49859 | 33 | HOUSTON | YES | 28 | 0 | 45 | 0 | 1
DOW17000 | -0.007 | 49851 | 37 | HOUSTON | YES | 39 | 0 | 62 | 0 | 1
RWMILLER01 | -0.007 | 332 | 1 | NORTH | YES | 75 | 18.5 | 75 | 0 | 1.04 | -0.525 | 75
TGF_GT1_8000 | -0.007 | 48911 | 1 | HOUSTON | YES | 69.2 | 0 | 69.2 | 0 | 1.029 | -0.4844 | 69.2
DOW49000 | -0.007 | 49869 | 45 | HOUSTON | YES | 59 | 0 | 94 |  | 1
DOW65000 | -0.007 | 49876 | 65 | HOUSTON | YES | 63 | 0 | 101 | 0 | 1
RWMILLER02 | -0.007 | 333 | 2 | NORTH | YES | 119 | 37 | 119 | 0 | 1.04 | -0.833 | 119
DOW38100 | -0.007 | 49858 | 31 | HOUSTON | YES | 45 | 0 | 71.4 |  | 1
RWMILLER05 | -0.007 | 336 | 5 | NORTH | YES | 101 | 0 | 101 | 0 | 1.04 | -0.707 | 101
RWMILLER04 | -0.007 | 335 | 4 | NORTH | YES | 102 | 0 | 102 | 0 | 1.04 | -0.714 | 102
DOW39200 | -0.007 | 49863 | 35 | HOUSTON | YES | 55 | 0 | 88 | 0 | 1
DOW61000 | -0.007 | 49870 | 61 | HOUSTON | YES | 44 | 0 | 70 | 0 | 1
DOW42000 | -0.007 | 49866 | 42 | HOUSTON | YES | 11 | 0 | 18 |  | 1
DOW64000 | -0.007 | 49873 | 64 | HOUSTON | YES | 41 | 0 | 64.8 | 0 | 1
DOW63000 | -0.007 | 49872 | 63 | HOUSTON | YES | 45 | 0 | 72 | 0 | 1
DOW82000 | -0.007 | 49884 | 82 | HOUSTON | YES | 51 | 0 | 80 | 0 | 1
DOW67000 | -0.007 | 49878 | 67 | HOUSTON | YES | 65 | 0 | 103 | 0 | 1
DOW83000 | -0.007 | 49885 | 83 | HOUSTON | YES | 51 | 0 | 80 | 0 | 1
RWMILLER03 | -0.007 | 334 | 3 | NORTH | YES | 156 | 65 | 208 | 0 | 1.04 | -1.092 | 156
DOW84000 | -0.007 | 49886 | 84 | HOUSTON | YES | 107 | 0 | 171 | 0 | 0.98
SANDOW_4G | -0.007 | 3432 | 4 | SOUTH | YES | 534 | 460 | 534 | 0 | 1.029
DOW38300 | -0.007 | 49860 | 32 | HOUSTON | YES | 63 | 0 | 101 |  | 1
DOW81000 | -0.007 | 49882 | 81 | HOUSTON | YES | 47 | 0 | 76 | 0 | 1
DOW66000 | -0.007 | 49877 | 66 | HOUSTON | YES | 61 | 0 | 97 | 0 | 1
DOW62000 | -0.007 | 49871 | 62 | HOUSTON | YES | 40 | 0 | 63 | 0 | 1
CBE_ST34 | -0.006 | 48736 | 1 | HOUSTON | YES | 103.5 | 0 | 103.5 | 0 | 1.029 | -0.621 | 103.5
CBE_GT4 | -0.006 | 48735 | 1 | HOUSTON | YES | 86 | 0 | 86 | 0 | 1.029 | -0.516 | 86
CBE_ST12 | -0.006 | 48733 | 1 | HOUSTON | YES | 103.5 | 0 | 103.5 | 0 | 1.029 | -0.621 | 103.5
CBE_GT2 | -0.006 | 48732 | 1 | HOUSTON | YES | 86 | 0 | 86 | 0 | 1.029 | -0.516 | 86
CBE_GT1 | -0.006 | 48731 | 1 | HOUSTON | YES | 86 | 0 | 86 | 0 | 1.029 | -0.516 | 86
STP_GN2___2 | -0.006 | 5912 | 2 | SOUTH | YES | 1282 | 1249 | 1282 | 0 | 1.0406
STP_GN1___1 | -0.006 | 5911 | 1 | SOUTH | YES | 1282 | 1249 | 1282 | 0 | 1.0406
BARTNWND_1G | -0.006 | 1600 | 1 | WEST | YES | 12 | 0 | 120 | 0 | 1.022 | -0.072 | 12
CBE_GT3 | -0.006 | 48734 | 1 | HOUSTON | YES | 86 | 0 | 86 | 0 | 1.029 | -0.516 | 86
L_BASTEN1_3Y | -0.004 | 7809 | 1 | SOUTH | YES | 227 | 42 | 227 | 0 | 1.004 | -0.908 | 227
L_BASTEN1_2Y | -0.004 | 7808 | 1 | SOUTH | YES | 146 | 83.5 | 146 | 0 | 1.004 | -0.584 | 146
L_BASTEN1_1Y | -0.004 | 7807 | 1 | SOUTH | YES | 147 | 83.5 | 147 | 0 | 1.004 | -0.588 | 147
L_FPPYD21_3Y | -0.004 | 7012 | 3 | SOUTH | YES | 427.4 | 200 | 436 | 0 | 1.02
L_FPPYD11_2Y | -0.004 | 7011 | 2 | SOUTH | YES | 577.4 | 200 | 608 | 0 | 1.02
L_FPPYD11_1Y | -0.004 | 7010 | 1 | SOUTH | YES | 587.4 | 200 | 605 | 0 | 1.02
L_LOSTPI1_3Y | -0.004 | 7009 | 3 | SOUTH | YES | 173.9 | 72 | 184 | 0 | 1.015 | -0.6956 | 173.9
L_LOSTPI1_2Y | -0.004 | 7008 | 2 | SOUTH | YES | 157.7 | 107 | 164 | 0 | 1.015 | -0.6308 | 157.7
L_LOSTPI1_1Y | -0.004 | 7007 | 1 | SOUTH | YES | 158.7 | 110 | 167 | 0 | 1.015 | -0.6348 | 158.7
FOR_5 | -0.003 | 8155 | 5 | SOUTH | YES | 67.5 | 60 | 74 | 0 | 1.03 | -0.2025 | 67.5
FOR_4 | -0.003 | 8154 | 4 | SOUTH | YES | 74.6 | 60 | 81 | 0 | 1.03 | -0.2238 | 74.6
FOR_3 | -0.003 | 8153 | 3 | SOUTH | YES | 65.8 | 45 | 73 | 0 | 1.03 | -0.1974 | 65.8
FOR_2 | -0.003 | 8138 | 2 | SOUTH | YES | 65.8 | 45 | 80 | 0 | 1.03 | -0.1974 | 65.8
FOR_1 | -0.003 | 8134 | 1 | SOUTH | YES | 56.4 | 45 | 79 | 0 | 1.03 | -0.1692 | 56.4
L_SIMGID1_3Y | -0.003 | 7006 | 3 | SOUTH | YES | 324.9 | 60 | 331 | 0 | 1.02 | -0.9747 | 324.9
L_SIMGID1_2Y | -0.003 | 7005 | 2 | SOUTH | YES | 133 | 32 | 139 | 0 | 1.02 | -0.399 | 133
L_SIMGID1_1Y | -0.003 | 7004 | 1 | SOUTH | YES | 133 | 40 | 137 | 0 | 1.02 | -0.399 | 133
SANDHG5C | -0.003 | 9021 | 5C | SOUTH | YES | 140 | 0 | 151 | 0 | 1.0175 | -0.42 | 140
SANDHG5A | -0.003 | 9020 | 5A | SOUTH | YES | 150 | 84 | 159 | 0 | 1.0175 | -0.45 | 150
SANDH_G4 | -0.003 | 9019 | 4 | SOUTH | YES | 45 | 2 | 47 | 0 | 1.0175 | -0.135 | 45
SANDH_G3 | -0.003 | 9018 | 3 | SOUTH | YES | 45 | 2 | 48 | 0 | 1.0175 | -0.135 | 45
SANDH_G2 | -0.003 | 9017 | 2 | SOUTH | YES | 45 | 2 | 47 | 0 | 1.0175 | -0.135 | 45
SANDH_G1 | -0.003 | 9016 | 1 | SOUTH | YES | 45 | 2 | 49 | 0 | 1.0175 | -0.135 | 45
DECKR_G6 | -0.003 | 9005 | 6 | SOUTH | YES | 44 | 24 | 47 | 0 | 1.015 | -0.132 | 44
DECKR_G5 | -0.003 | 9004 | 5 | SOUTH | YES | 44 | 24 | 44 | 0 | 1.015 | -0.132 | 44
DECKR_G4 | -0.003 | 9003 | 4 | SOUTH | YES | 44 | 24 | 44 | 0 | 1.015 | -0.132 | 44
DECKR_G3 | -0.003 | 9002 | 3 | SOUTH | YES | 0 | 24 | 42 |  | 1.015 | 0 | 0
DECKR_G2 | -0.003 | 9001 | 2 | SOUTH | YES | 400 | 50 | 427 | 0 | 1.015 | -1.2 | 400
DECKR_G1 | -0.003 | 9000 | 1 | SOUTH | YES | 320 | 50 | 326 | 0 | 1.015 | -0.96 | 320
FOR_8 | -0.003 | 80051 | 8 | SOUTH | YES | 28 | 28 | 28 | 0 | 1.015 | -0.084 | 28
FOR_10 | -0.003 | 80053 | 10 | SOUTH | YES | 73 | 45 | 73 | 0 | 1.03 | -0.219 | 73
FOR_9 | -0.003 | 80052 | 9 | SOUTH | YES | 32 | 5 | 32 | 0 | 1.03 | -0.096 | 32
ALCOA_G | -0.003 | 80226 | 1 | SOUTH | YES | 48 | 5 | 48 | 0 | 1.014
FOR_7 | -0.003 | 8157 | 7 | SOUTH | YES | 46 | 5 | 46 | 0 | 1.03 | -0.138 | 46
FOR_6 | -0.003 | 8156 | 6 | SOUTH | YES | 26 | 5 | 26 | 0 | 1.03 | -0.078 | 26
UCAR_1 | -0.002 | 8148 | 2 | SOUTH | YES | 7 | 0 | 7 | 0 | 1.01 | -0.014 | 7
UCAR_2 | -0.002 | 8147 | 10 | SOUTH | YES | 21 | 0 | 28 | 0 | 1.0127 | -0.042 | 21
DUP1V_1 | -0.002 | 8066 | 1 | SOUTH | YES | 73 | 0 | 73 | 0 | 1.0031 | -0.146 | 73
L_LAKEWO9_1Y | -0.002 | 7624 | 2 | SOUTH | YES | 0 | 0 | 2.4 |  | 1 | 0 | 0
L_LAKEWO9_1Y | -0.002 | 7624 | 1 | SOUTH | YES | 0 | 0 | 2.4 |  | 1 | 0 | 0
CSDR7 | -0.002 | 80138 | 7 | SOUTH | YES | 7 | 0 | 7 | 0 | 1.014 | -0.014 | 7
L_AUSTPL1_1Y | -0.002 | 7020 | 2 | SOUTH | YES | 7 | 0 | 8 |  | 1 | -0.014 | 7
L_AUSTPL1_1Y | -0.002 | 7020 | 1 | SOUTH | YES | 7 | 0 | 8 |  | 1 | -0.014 | 7
L_HAYSEN1_4Y | -0.002 | 7017 | 4 | SOUTH | YES | 229 | 74 | 229 | 0 | 1.008 | -0.458 | 229
L_HAYSEN1_3Y | -0.002 | 7016 | 3 | SOUTH | YES | 226 | 74 | 226 | 0 | 1.008 | -0.452 | 226
VISTRONG2 | -0.002 | 80225 | 2 | SOUTH | YES | 23 | 0 | 23 | 0 | 1.01
L_HAYSEN1_2Y | -0.002 | 7015 | 2 | SOUTH | YES | 224 | 74 | 224 | 0 | 1.008 | -0.448 | 224
L_HAYSEN1_1Y | -0.002 | 7014 | 1 | SOUTH | YES | 223 | 74 | 223 | 0 | 1.008 | -0.446 | 223
VISTRONG1 | -0.002 | 80224 | 1 | SOUTH | YES | 15 | 0 | 15 | 0 | 1.01
RAYBURNCC8 | -0.002 | 5512 | 1 | SOUTH | YES | 50 | 18.2 | 50 | 0 | 1.02 | -0.1 | 50
RAYBURNCC7 | -0.002 | 5511 | 1 | SOUTH | YES | 49 | 18.2 | 49 | 0 | 1.02 | -0.098 | 49
RAYBURNCC10 | -0.002 | 5509 | 1 | SOUTH | YES | 40 | 5.2 | 40 | 0 | 1.02 | -0.08 | 40
RAYBURNCC9 | -0.002 | 5508 | 1 | SOUTH | YES | 50 | 18.2 | 50 | 0 | 1.02 | -0.1 | 50
RAYBURNGEN2 | -0.002 | 5506 | 1 | SOUTH | YES | 0 | 1 | 11 |  | 1.015 | 0 | 0
RAYBURNGEN1 | -0.002 | 5505 | 1 | SOUTH | YES | 0 | 1 | 11 |  | 1.015 | 0 | 0
RAYBURNGEN3 | -0.002 | 5503 | 1 | SOUTH | YES | 6.2 | 6 | 22 | 0 | 1.015 | -0.0124 | 6.2
GRHAMSES_1G | -0.002 | 1433 | 1 | WEST | YES | 242 | 60 | 242 | 0 | 1.038 | -0.484 | 242
CSDR89 | -0.002 | 80137 | 9 | SOUTH | YES | 15 | 0 | 15 | 0 | 1.01 | -0.03 | 15
CSDR56 | -0.002 | 80139 | 5 | SOUTH | YES | 15 | 0 | 15 | 0 | 1.01 | -0.03 | 15
AIRCO_G | -0.002 | 80227 | 1 | SOUTH | YES | 7.6 | 0 | 8 | 0 | 1.014
CSDR11 | -0.002 | 80140 | 11 | SOUTH | YES | 39 | 0 | 39 | 0 | 1.0299 | -0.078 | 39
CSDR56 | -0.002 | 80139 | 6 | SOUTH | YES | 39 | 0 | 39 | 0 | 1.01 | -0.078 | 39
CSDR89 | -0.002 | 80137 | 8 | SOUTH | YES | 39 | 0 | 39 | 0 | 1.01 | -0.078 | 39
CUECPL2A | -0.002 | 8189 | 1 | SOUTH | YES | 12 | 0 | 12 | 0 | 1.02 | -0.024 | 12
L_RIONOG1S1Y | -0.001 | 7813 | 4 | SOUTH | YES | 293 | 0 | 293 | 0 | 1.02 | -0.293 | 293
L_RIONOG1G3Y | -0.001 | 7812 | 3 | SOUTH | YES | 150 | 0 | 150 | 0 | 1.02 | -0.15 | 150
L_RIONOG1G2Y | -0.001 | 7811 | 2 | SOUTH | YES | 148 | 0 | 148 | 0 | 1.02 | -0.148 | 148
L_RIONOG1G1Y | -0.001 | 7810 | 1 | SOUTH | YES | 147 | 0 | 147 | 0 | 1.02 | -0.147 | 147
L_GUADGE1_6Y | -0.001 | 7805 | 6 | SOUTH | YES | 204 | 30 | 204 | 0 | 1.02 | -0.204 | 204
L_GUADGE1_5Y | -0.001 | 7804 | 5 | SOUTH | YES | 183 | 30 | 183 | 0 | 1.02 | -0.183 | 183
L_GUADGE1_4Y | -0.001 | 7803 | 4 | SOUTH | YES | 149 | 30 | 149 | 0 | 1.02 | -0.149 | 149
L_GUADGE1_3Y | -0.001 | 7802 | 3 | SOUTH | YES | 146 | 30 | 146 | 0 | 1.02 | -0.146 | 146
L_GUADGE1_2Y | -0.001 | 7801 | 2 | SOUTH | YES | 139 | 30 | 139 | 0 | 1.02 | -0.139 | 139
L_GUADGE1_1Y | -0.001 | 7800 | 1 | SOUTH | YES | 151 | 30 | 151 | 0 | 1.02 | -0.151 | 151
VAL_1 | -0.001 | 8506 | 1 | SOUTH | YES | 25 | 0 | 25 | 0 | 1.005 | -0.025 | 25
L_SCHUMA8_1Y | -0.001 | 7609 | 1 | SOUTH | YES | 0 | 0 | 4 |  | 1 | 0 | 0
L_MCQUEE9_1Y | -0.001 | 7605 | 3 | SOUTH | YES | 0 | 0 | 2.8 |  | 1.025 | 0 | 0
L_MCQUEE9_1Y | -0.001 | 7605 | 2 | SOUTH | YES | 0 | 0 | 2.4 |  | 1.025 | 0 | 0
L_MCQUEE9_1Y | -0.001 | 7605 | 1 | SOUTH | YES | 0 | 0 | 2.4 |  | 1.025 | 0 | 0
L_CANYHY8_1Y | -0.001 | 7487 | 1 | SOUTH | YES | 0 | 0 | 6 |  | 1 | 0 | 0
STARCO_1 | -0.001 | 8511 | 1 | SOUTH | YES | 38 | 0 | 38 | 0 | 1.024 | -0.038 | 38
VAL_2 | -0.001 | 8507 | 2 | SOUTH | YES | 25 | 0 | 25 | 0 | 1.005 | -0.025 | 25
CNOPGT2 | -0.001 | 8561 | 2 | SOUTH | YES | 165 | 0 | 165 | 0 | 1.03 | -0.165 | 165
ICPGN#3 | -0.001 | 8932 | 3 | SOUTH | YES | 127 | 0 | 127 | 0 | 1.03 | -0.127 | 127
REYSHR_G | -0.001 | 80223 | 1 | SOUTH | YES | 12 | 0 | 12 | 0 | 1.032
ICPGN#2 | -0.001 | 8931 | 2 | SOUTH | YES | 150 | 0 | 150 | 0 | 1.03 | -0.15 | 150
ICPGN#1 | -0.001 | 8930 | 1 | SOUTH | YES | 149 | 0 | 149 | 0 | 1.03 | -0.149 | 149
LGEGN#3 | -0.001 | 8928 | 3 | SOUTH | YES | 91 | 0 | 100 | 0 | 1.03 | -0.091 | 91
LGEGN#2 | -0.001 | 8927 | 2 | SOUTH | YES | 153 | 0 | 153 | 0 | 1.03 | -0.153 | 153
LGEGN#1 | -0.001 | 8926 | 1 | SOUTH | YES | 158 | 0 | 158 | 0 | 1.03 | -0.158 | 158
CNOPST1 | -0.001 | 8562 | 3 | SOUTH | YES | 153 | 0 | 153 | 0 | 1.03 | -0.153 | 153
CNOPGT1 | -0.001 | 8560 | 1 | SOUTH | YES | 164 | 0 | 164 | 0 | 1.03 | -0.164 | 164
DAV_2 | -0.001 | 8460 | 2 | SOUTH | YES | 340 | 50 | 340 | 0 | 1.0223 | -0.34 | 340
DAV_1 | -0.001 | 8459 | 1 | SOUTH | YES | 339 | 50 | 339 | 0 | 1.0223 | -0.339 | 339
COSW_2 | -0.001 | 8457 | 2 | SOUTH | YES | 14 | 0 | 14 | 0 | 1.027 | -0.014 | 14
COSW_1 | -0.001 | 8456 | 1 | SOUTH | YES | 20 | 0 | 20 | 0 | 1.027 | -0.02 | 20
CLO_1 | -0.001 | 8161 | 1 | SOUTH | YES | 633 | 200 | 633 | 0 | 1.03
KOCHREF2 | 0 | 8461 | 1 | SOUTH | YES | 38 | 0 | 38 | 0 | 1.014 | 0 | 38
L_MARSFO1G3Y | 0 | 7033 | 3 | SOUTH | YES | 22 | 0 | 36 | 0 | 1 | 0 | 22
L_MARSFO1G2Y | 0 | 7032 | 2 | SOUTH | YES | 16 | 0 | 35 | 0 | 1 | 0 | 16
L_MARSFO1G1Y | 0 | 7031 | 1 | SOUTH | YES | 22 | 0 | 36 | 0 | 1 | 0 | 22
SI_RAY10 | 0 | 5935 | 10 | SOUTH | YES | 47 | 10 | 47 |  | 1.025 | 0 | 47
SI_RAY5 | 0 | 5934 | 5 | SOUTH | YES | 10 | 10 | 15 | 0 | 1.025 | 0 | 10
SI_RAY6 | 0 | 5933 | 6 | SOUTH | YES | 19 | 10 | 19 | 0 | 1.025 | 0 | 19
SI_RAY9 | 0 | 5932 | 9 | SOUTH | YES | 38 | 32 | 38 | 0 | 1.025 | 0 | 38
SANMIGUELGEN | 0 | 5903 | 1 | SOUTH | YES | 396 | 180 | 396 | 0 | 1.033
AVR1_CT2 | 0 | 5478 | 1 | SOUTH | YES | 145 | 90 | 145 | 0 | 1.0232 | 0 | 145
AVR1_ST1 | 0 | 5477 | 1 | SOUTH | YES | 164 | 138 | 164 | 0 | 1.0232 | 0 | 164
AVR1_CT1 | 0 | 5476 | 1 | SOUTH | YES | 150 | 90 | 150 | 0 | 1.0232 | 0 | 150
WBT4 | 0 | 5439 | 4 | SOUTH | YES | 151 | 40 | 151 | 0 | 1.01 | 0 | 151
WBT3 | 0 | 5438 | 3 | SOUTH | YES | 96 | 25 | 96 | 0 | 1.01 | 0 | 96
WBT2 | 0 | 5437 | 2 | SOUTH | YES | 80 | 25 | 80 | 0 | 1.01 | 0 | 80
WBT1 | 0 | 5436 | 1 | SOUTH | YES | 25.5 | 20 | 51 | 0 | 1.01 | 0 | 25.5
JKS1 | 0 | 5401 | 1 | SOUTH | YES | 560 | 100 | 560 | 0 | 1.0222
JTD2 | 0 | 5112 | 2 | SOUTH | YES | 406 | 80 | 406 | 0 | 1.0215
JTD1 | 0 | 5111 | 1 | SOUTH | YES | 403 | 80 | 403 | 0 | 1.0215
HECN3 | 0 | 8983 | 3 | SOUTH | YES | 169 | 0 | 169 | 0 | 1.0304 | 0 | 169
HECN2 | 0 | 8982 | 2 | SOUTH | YES | 148 | 0 | 148 | 0 | 1.0304 | 0 | 148
HECN1 | 0 | 8981 | 1 | SOUTH | YES | 148 | 0 | 148 | 0 | 1.0304 | 0 | 148
MVGN#3 | 0 | 8938 | 3 | SOUTH | YES | 257 | 0 | 257 | 0 | 1.0304 | 0 | 257
MVGN#2 | 0 | 8937 | 2 | SOUTH | YES | 205 | 0 | 205 | 0 | 1.0304 | 0 | 205
MILHWYS | 0 | 80003 | F | SOUTH | YES | 0 | 0 | 0 | 0 | 1.0168 | 0 | 0
CEL_B_1 | 0 | 8517 | 1 | SOUTH | YES | 29 | 0 | 29 | 0 | 1.02 | 0 | 29
BEEVILLE | 0 | 88198 | 1 | SOUTH | YES | 0 | 0 | 0 | 0 | 1.0068 | 0 | 0
MVGN#1 | 0 | 8936 | 1 | SOUTH | YES | 210 | 0 | 210 | 0 | 1.0304 | 0 | 210
OWS2 | 0.001 | 5397 | 2 | SOUTH | YES | 379 | 80 | 379 | 0 | 1.027 | 0.379 | 379
OWS1 | 0.001 | 5396 | 1 | SOUTH | YES | 417 | 80 | 417 | 0 | 1.027 | 0.417 | 417
LCPCT4 | 0.001 | 5269 | 4 | SOUTH | YES | 45 | 23.1 | 45 | 0 | 1.0249 | 0.045 | 45
LCPCT3 | 0.001 | 5268 | 3 | SOUTH | YES | 44 | 23.1 | 44 | 0 | 1.0249 | 0.044 | 44
LCPCT2 | 0.001 | 5267 | 2 | SOUTH | YES | 46 | 23.1 | 46 | 0 | 1.0249 | 0.046 | 46
LCPCT1 | 0.001 | 5266 | 1 | SOUTH | YES | 45 | 23.1 | 45 | 0 | 1.0249 | 0.045 | 45
LCP4 | 0.001 | 5265 | 4 | SOUTH | YES | 95 | 25 | 95 | 0 | 1.0249 | 0.095 | 95
LCP3 | 0.001 | 5264 | 3 | SOUTH | YES | 58 | 20 | 58 | 0 | 1.0249 | 0.058 | 58
VHB3 | 0.001 | 5028 | 3 | SOUTH | YES | 397 | 60 | 397 | 0 | 1.0233 | 0.397 | 397
VHB2 | 0.001 | 5027 | 2 | SOUTH | YES | 220 | 40 | 220 | 0 | 1.0233 | 0.22 | 220
VHB1 | 0.001 | 5026 | 1 | SOUTH | YES | 206 | 40 | 206 | 0 | 1.0233 | 0.206 | 206
SLURR | 0.001 | 88241 | DC | SOUTH | YES | 0 | -150 | 150 |  | 1.03
FGNTS101 | 0.001 | 8934 | 2 | SOUTH | YES | 146 | 0 | 146 | 0 | 1.03 | 0.146 | 146
FGNTS001 | 0.001 | 8933 | 1 | SOUTH | YES | 142 | 0 | 142 | 0 | 1.03 | 0.142 | 142
FGNTS201 | 0.001 | 8935 | 3 | SOUTH | YES | 172 | 0 | 172 | 0 | 1.03 | 0.172 | 172
MRSSHPRD01 | 0.002 | 345 | 2 | WEST | YES | 12 | 0 | 12 |  | 1.03 | 0.024 | 12
MRSSHPRD | 0.002 | 344 | 1 | WEST | YES | 12 | 0 | 12 |  | 1.03 | 0.024 | 12
FALFURRI | 0.002 | 88508 | 1 | SOUTH | YES | 0 | 0 | 0 | 0 | 1.01 | 0 | 0
FALCONHYDRO1 | 0.004 | 8048 | 1 | SOUTH | YES | 3 | 0 | 12 | 0 | 1.02 | 0.012 | 3
FALCONHYDRO3 | 0.004 | 5729 | 3 | SOUTH | YES | 2.8 | 0 | 11 | 0 | 1.02 | 0.0112 | 2.8
FALCONHYDRO2 | 0.004 | 5728 | 2 | SOUTH | YES | 3 | 0 | 12 | 0 | 1.02 | 0.012 | 3
L_MARBFA1_2Y | 0.006 | 7029 | 2 | SOUTH | YES | 13 | 0 | 18 |  | 1 | 0.078 | 13
L_MARBFA1_1Y | 0.006 | 7028 | 1 | SOUTH | YES | 0 | 0 | 18 |  | 1 | 0 | 0
WFCOGEN_2G | 0.006 | 1482 | 2 | WEST | YES | 12 | 12 | 17 | 0 | 1 | 0.072 | 12
WFCOGEN_2G | 0.006 | 1482 | 1 | WEST | YES | 12 | 12 | 20 | 0 | 1 | 0.072 | 12
WFCOGEN_1G | 0.006 | 1479 | 2 | WEST | YES | 12 | 12 | 20 | 0 | 1 | 0.072 | 12
WFCOGEN_1G | 0.006 | 1479 | 1 | WEST | YES | 12 | 12 | 20 | 0 | 1 | 0.072 | 12
L_BUCHAN1_3Y | 0.007 | 7024 | 3 | SOUTH | YES | 11 | 0 | 15 |  | 1 | 0.077 | 11
L_BUCHAN1_2Y | 0.007 | 7023 | 2 | SOUTH | YES | 0 | 0 | 18 |  | 1 | 0 | 0
L_BUCHAN1_1Y | 0.007 | 7022 | 1 | SOUTH | YES | 14 | 0 | 18 |  | 1 | 0.098 | 14
ZAPATA | 0.007 | 88299 | 1 | SOUTH | YES | 0 | 0 | 0 | 0 | 1.024 | 0 | 0
L_WIRTZ_1G2Y | 0.008 | 7036 | 2 | SOUTH | YES | 18 | 0 | 30 |  | 1 | 0.144 | 18
L_WIRTZ_1G1Y | 0.008 | 7035 | 1 | SOUTH | YES | 0 | 0 | 29 |  | 1 | 0 | 0
L_FERGUS1_1Y | 0.009 | 7000 | 1 | SOUTH | YES | 399 | 65 | 421 | 0 | 1.015 | 3.591 | 399
PEARSALLGEN3 | 0.01 | 5892 | 1 | SOUTH | YES | 6.2 | 6 | 23 | 0 | 1.01 | 0.062 | 6.2
PEARSALLGEN2 | 0.01 | 5891 | 1 | SOUTH | YES | 6.2 | 6 | 24 | 0 | 1.01 | 0.062 | 6.2
PEARSALLGEN1 | 0.01 | 5890 | 1 | SOUTH | YES | 6.2 | 6 | 24 | 0 | 1.01 | 0.062 | 6.2
LAR_1 | 0.01 | 8285 | 1 | SOUTH | YES | 16 | 9 | 32 | 0 | 1.038 | 0.16 | 16
CIDINDUS | 0.011 | 86105 | 1 | SOUTH | YES | 0 | -500 | 500 | 0 | 1.01
LAR | 0.011 | 80012 | F | SOUTH | YES | 0 | 0 | 0 | 0 | 1.023 | 0 | 0
LAR_3 | 0.011 | 8288 | 3 | SOUTH | YES | 78.8 | 25 | 105 |  | 1.023 | 0.8668 | 78.8
LAR_2 | 0.011 | 8287 | 2 | SOUTH | YES | 9 | 9 | 32 |  | 1.023 | 0.099 | 9
L_INKSDA1_1Y | 0.013 | 7026 | 1 | SOUTH | YES | 10 | 0 | 14 |  | 1 | 0.13 | 10
SLSTR1PP_1G | 0.03 | 1643 | 1 | NORTH | YES | 6 | 0 | 60 | 0 | 1.022 | 0.18 | 6
EPLVT1 | 0.05 | 80010 | F | SOUTH | YES | 0 | 0 | 0 | 0 | 1.0376 | 0 | 0
ELPS | 0.055 | 8262 | 1 | SOUTH | YES | 6 | 6 | 6 | 0 | 1.039 | 0.33 | 6
AMISTADHDRO2 | 0.075 | 8033 | 2 | SOUTH | YES | 13 | 13 | 25 | 0 | 1.035 | 0.975 | 13
AMISTADHDRO1 | 0.075 | 8032 | 1 | SOUTH | YES | 16.5 | 13 | 33 | 0 | 1.035 | 1.2375 | 16.5
HAMILTON | 0.075 | 88253 | 1 | SOUTH | YES | 0 | 0 | 0 | 0 | 1.04 | 0 | 0
OKLAUN1G | 0.134 | 6752 | 1 | WEST | YES | 629 | 175 | 629 | 0 | 1.035
OKLA7A | 0.134 | 6100 | 1 | WEST | YES | 50 | -220 | 220 | 0 | 1.035 | 6.7 | 50
SWETWATR_4G | 0.142 | 1419 | 4 | WEST | YES | 61 | 36 | 61 | 0 | 1.039 | 8.662 | 61
SWETWATR_3G | 0.142 | 1418 | 3 | WEST | YES | 68 | 36 | 68 | 0 | 1.039 | 9.656 | 68
SWETWATR_2G | 0.142 | 1417 | 2 | WEST | YES | 72 | 36 | 72 | 0 | 1.039 | 10.224 | 72
SWETWATR_1G | 0.142 | 1416 | 1 | WEST | YES | 30 | 18 | 30 | 0 | 1.039 | 4.26 | 30
ROSCOEWI_5 | 0.171 | 1057 | 1 | WEST | YES | 12.6 | 0 | 126.5 |  | 0.99 | 2.1546 | 12.6
ROSCOEW_5 | 0.171 | 1049 | 1 | WEST | YES | 20.9 | 0 | 209 |  | 0.99 | 3.5739 | 20.9
WILDHRS11A | 0.181 | 60052 | 1 | WEST | YES | 12.6 | 0 | 126.5 | 0 | 1.005 | 2.2806 | 12.6
WHRLWIND1A | 0.19 | 60081 | 1 | WEST | YES | 6 | 0 | 60 | 0 | 1.03 | 1.14 | 6
FRNDDRCS | 0.203 | 60202 | SC | WEST | YES | 0 | 0 | 0 | 0 | 1.0259 | 0 | 0
LONGSHORT_5 | 0.205 | 1058 | 1 | NORTH | YES | 15 | 0 | 149 |  | 0.95 | 3.075 | 15
CALENG3G_3G | 0.205 | 1047 | 3 | WEST | YES | 69 | 27 | 69 | 0 | 1.017 | 14.145 | 69
CALENG2G_2G | 0.205 | 1046 | 2 | WEST | YES | 74 | 27 | 74 | 0 | 1.017 | 15.17 | 74
CALENG1G_1G | 0.205 | 1045 | 1 | WEST | YES | 73 | 27 | 73 | 0 | 1.017 | 14.965 | 73
L_DELAWA1_1Y | 0.206 | 7038 | 2 | WEST | YES | 4.5 | 0 | 30 | 0 | 1 | 0.927 | 4.5
L_DELAWA1_1Y | 0.206 | 7038 | 1 | WEST | YES | 5.2 | 0 | 35 | 0 | 1 | 1.0712 | 5.2
SWMESA | 0.206 | 6016 | 1 | WEST | YES | 11.2 | 0 | 75 |  | 1.03 | 2.3072 | 11.2
TNWDWRDU2_8 | 0.206 | 38332 | 1 | WEST | YES | 12 | 0 | 80 |  | 1.0232 | 2.472 | 12
TIEHVSG_2G | 0.206 | 11025 | 1 | WEST | YES | 211 | 63 | 211 | 0 | 1.017 | 43.466 | 211
TIEHVCG_4G | 0.206 | 11024 | 1 | WEST | YES | 149 | 103 | 149 | 0 | 1.017 | 30.694 | 149
TIEHVCG_3G | 0.206 | 11023 | 1 | WEST | YES | 132 | 103 | 132 | 0 | 1.017 | 27.192 | 132
PB6GEN_7G | 0.206 | 1008 | 6 | WEST | YES | 515 | 130 | 515 | 0 | 1.022 | 106.09 | 515
TIEHVCG_2G | 0.206 | 11022 | 1 | WEST | YES | 132 | 103 | 132 | 0 | 1.017 | 27.192 | 132
TIEHVCG_1G | 0.206 | 11021 | 1 | WEST | YES | 145 | 103 | 145 | 0 | 1.017 | 29.87 | 145
TIEHVSG_1G | 0.206 | 11020 | 1 | WEST | YES | 211 | 63 | 211 | 0 | 1.017 | 43.466 | 211
NAV6ST | 0.206 | 11014 | 1 | WEST | YES | 115 | 40 | 115 | 0 | 1.017 | 23.69 | 115
NAV5CT | 0.206 | 11013 | 1 | WEST | YES | 80 | 18 | 80 | 0 | 1.017 | 16.48 | 80
NAV4CT | 0.206 | 11012 | 1 | WEST | YES | 80 | 18 | 80 | 0 | 1.017 | 16.48 | 80
NAV3ST | 0.206 | 11011 | 1 | WEST | YES | 115 | 40 | 115 | 0 | 1.017 | 23.69 | 115
NAV2CT | 0.206 | 11009 | 1 | WEST | YES | 80 | 18 | 80 | 0 | 1.017 | 16.48 | 80
PB5GEN_6G | 0.206 | 1007 | 5 | WEST | YES | 115 | 40 | 115 | 0 | 1.022 | 23.69 | 115
NAV1CT | 0.206 | 11001 | 1 | WEST | YES | 80 | 18 | 80 | 0 | 1.017 | 16.48 | 80
PBCTEGE_5G | 0.206 | 1006 | E | WEST | YES | 65 | 65 | 68 | 0 | 1.022 | 13.39 | 65
PBCTDGE_4G | 0.206 | 1005 | D | WEST | YES | 65 | 65 | 65 | 0 | 1.022 | 13.39 | 65
PBCTCGE_3G | 0.206 | 1004 | C | WEST | YES | 62 | 62 | 66 | 0 | 1.022 | 12.772 | 62
PBCTBGE_2G | 0.206 | 1003 | B | WEST | YES | 65 | 65 | 66 | 0 | 1.022 | 13.39 | 65
RIO_DRCS | 0.206 | 60201 | SC | WEST | YES | 0 | 0 | 0 | 0 | 1.04 | 0 | 0
PBCTAGE_1G | 0.206 | 1002 | A | WEST | YES | 64 | 64 | 65 | 0 | 1.022 | 13.184 | 64
DSKY1 | 0.206 | 60018 | 1 | WEST | YES | 12.6 | 0 | 84 | 0 | 1.032 | 2.5956 | 12.6
ORNNWP1 | 0.206 | 60017 | 1 | WEST | YES | 12 | 0 | 80 |  | 1.027 | 2.472 | 12
WDWDU1 | 0.206 | 60016 | 1 | WEST | YES | 12 | 0 | 80 |  | 1.033 | 2.472 | 12
KM SEP | 0.206 | 60005 | 1 | WEST | YES | 6 | 0 | 40 |  | 1.035 | 1.236 | 6
KM NEP | 0.206 | 60003 | 1 | WEST | YES | 12 | 0 | 80 |  | 1.03 | 2.472 | 12
KM NWP | 0.207 | 60019 | 1 | WEST | YES | 12 | 0 | 80 |  | 1.03 | 2.484 | 12
KM SWP | 0.207 | 60007 | 1 | WEST | YES | 12 | 0 | 80 |  | 1.03 | 2.484 | 12
DSKY2 | 0.207 | 60000 | 1 | WEST | YES | 11.5 | 0 | 76.5 |  | 1.039 | 2.3805 | 11.5
MCDDONAL_8 | 0.208 | 1333 | 1 | WEST | YES | 21.4 | 0 | 214.2 | 0 | 1.01 | 4.4512 | 21.4
OCOTILLO_1G | 0.208 | 1328 | 1 | WEST | YES | 5.8 | 0 | 58 |  | 0.99 | 1.2064 | 5.8
STANTONW_8 | 0.208 | 1326 | 1 | WEST | YES | 10.1 | 0 | 100.5 | 0 | 1.01 | 2.1008 | 10.1
AIRTRICITY_8 | 0.208 | 1170 | 1 | WEST | YES | 18 | 0 | 180 | 0 | 1.01 | 3.744 | 18
KINDERMG_3G | 0.208 | 1071 | 1 | WEST | YES | 45.7 | 12 | 45.7 | 0 | 1.01
KINDERMG_2G | 0.208 | 1070 | 1 | WEST | YES | 45.7 | 12 | 45.7 | 0 | 1.01
KINDERMG_1G | 0.208 | 1069 | 1 | WEST | YES | 25 | 5 | 25 | 0 | 1.01
CIELOGEN_2G | 0.208 | 1062 | 1 | WEST | YES | 6.1 | 0 | 61 |  | 1 | 1.2688 | 6.1
CIELOGEN_1G | 0.208 | 1061 | 1 | WEST | YES | 9.9 | 0 | 99 |  | 1 | 2.0592 | 9.9
RDCNYNG1 | 0.208 | 36998 | 1 | WEST | YES | 8.4 | 0 | 84 | 0 | 1.01 | 1.7472 | 8.4
SCURRYCW_1G | 0.209 | 1068 | 1 | WEST | YES | 14.1 | 0 | 141 |  | 1.01 | 2.9469 | 14.1
MRGNFG_6G | 0.209 | 1044 | F | WEST | YES | 66 | 66 | 66 | 0 | 0.99 | 13.794 | 66
MRGNEG_5G | 0.209 | 1043 | E | WEST | YES | 68 | 68 | 68 | 0 | 0.99 | 14.212 | 68
MRGNDG_4G | 0.209 | 1042 | D | WEST | YES | 70 | 69 | 70 | 0 | 0.99 | 14.63 | 70
MRGNCG_3G | 0.209 | 1041 | C | WEST | YES | 70 | 69 | 70 | 0 | 0.99 | 14.63 | 70
MRGNBG_2G | 0.209 | 1040 | B | WEST | YES | 71 | 70 | 71 | 0 | 0.99 | 14.839 | 71
MRGNAG_1G | 0.209 | 1039 | A | WEST | YES | 69 | 69 | 69 | 0 | 0.99 | 14.421 | 69
MORGAN5G_5G | 0.209 | 1037 | 5 | WEST | YES | 137 | 40 | 137 |  | 0.99 | 28.633 | 137
SNYDERW1A | 0.21 | 6637 | 1 | WEST | YES | 6.3 | 0 | 63 | 0 | 1.025 | 1.323 | 6.3
BSP_1 | 0.211 | 1320 | 1 | WEST | YES | 25.8 | 2.9 | 25.8 |  | 1
NWPWRG1_1G | 0.215 | 1350 | 1 | WEST | YES | 3.4 | 0 | 34.3 |  | 1.02 | 0.731 | 3.4
WESTXWIN_1G | 0.215 | 1349 | 1 | WEST | YES | 0.7 | 0 | 6.6 |  | 1.02 | 0.1505 | 0.7
L_GASCCR1_1N | 0.225 | 76031 | 1 | WEST | YES | 15 | 0 | 150 | 0 | 1 | 3.375 | 15
L_DIVIDE1_1N | 0.229 | 76091 | 1 | WEST | YES | 26.5 | 0 | 375 | 0 | 1 | 6.0685 | 26.5
AEPWIND_8 | 0.249 | 1354 | 1 | WEST | YES | 15.2 | 0 | 101.2 |  | 1.01 | 3.7848 | 15.2
TRENTIPP_8 | 0.249 | 1343 | 1 | WEST | YES | 22.5 | 0 | 150 |  | 1.014 | 5.6025 | 22.5
L_SWEETW1_4N | 0.285 | 71060 | 1 | WEST | YES | 15.7 | 0 | 105 | 0 | 1 | 4.4745 | 15.7
L_SWEETW1_3N | 0.285 | 71059 | 1 | WEST | YES | 17.8 | 0 | 119 | 0 | 1 | 5.073 | 17.8
L_SWEETW1_2N | 0.285 | 71057 | 1 | WEST | YES | 20.3 | 0 | 135 | 0 | 1 | 5.7855 | 20.3
L_SWEETW1_1N | 0.285 | 71054 | 1 | WEST | YES | 16.1 | 0 | 107.5 | 0 | 1 | 4.5885 | 16.1
L_BITTCR1_1N | 0.285 | 71051 | 1 | WEST | YES | 5.6 | 0 | 37.5 |  | 1.01 | 1.596 | 5.6
CALHN_G1 | 0.287 | 60057 | 1 | WEST | YES | 17.1 | 0 | 114 |  | 1.042 | 4.9077 | 17.1
HORSH4 | 0.314 | 60072 | 1 | WEST | YES | 17.2 | 0 | 115 | 0 | 1.025 | 5.4008 | 17.2
HORSH3 | 0.314 | 60070 | 1 | WEST | YES | 33.6 | 0 | 224 | 0 | 1.025 | 10.5504 | 33.6
HORSH2 | 0.314 | 60068 | 1 | WEST | YES | 27.6 | 0 | 184 | 0 | 1.025 | 8.6664 | 27.6
HORSH1 | 0.314 | 60066 | 1 | WEST | YES | 33.3 | 0 | 222 | 0 | 1.005 | 10.4562 | 33.3
LOUIS1A | 0.314 | 60063 | 1 | WEST | YES | 25.5 | 0 | 170.2 | 0 | 1.02 | 8.007 | 25.5
CIRELLO | 0.314 | 60060 | 1 | WEST | YES | 35 | 0 | 233 | 0 | 1 | 10.99 | 35
BUFGGEN | 0.314 | 60058 | 1 | WEST | YES | 18 | 0 | 120 |  | 1 | 5.652 | 18
MESQUITW_2G | 0.521 | 1438 | 1 | WEST | YES | 23.6 | 0 | 236 |  | 1.01 | 12.2956 | 23.6
MESQUITW_1G | 0.521 | 1437 | 1 | WEST | YES | 40 | 0 | 400 | 0 | 1.023 | 20.84 | 40

## It
Generator Sensitivities
Name of Bus | P Sensitivity of Bus | Number of Bus | ID | Area Name of Gen | AGC | Gen MW | Min MW | Max MW | V Sensitivity of Bus | Set Volt
GRHAMSES_1G | -0.066 | 1433 | 1 | WEST | YES | 242 | 60 | 242 | 0 | 1.038 | -15.972 | 242
BARTNWND_1G | -0.038 | 1600 | 1 | WEST | YES | 12 | 0 | 120 | 0 | 1.022 | -0.456 | 12 | HOUSTON | -27.0304
MRSSHPRD | -0.02 | 344 | 1 | WEST | YES | 12 | 0 | 12 |  | 1.03 | -0.24 | 12 | NORTH | -64.3513
MRSSHPRD01 | -0.02 | 345 | 2 | WEST | YES | 12 | 0 | 12 |  | 1.03 | -0.24 | 12 | SOUTH | -8.8416
RWMILLER05 | -0.013 | 336 | 5 | NORTH | YES | 101 | 0 | 101 | 0 | 1.04 | -1.313 | 101 | WEST | 124.0386
RWMILLER03 | -0.013 | 334 | 3 | NORTH | YES | 156 | 65 | 208 | 0 | 1.04 | -2.028 | 156
RWMILLER02 | -0.013 | 333 | 2 | NORTH | YES | 119 | 37 | 119 | 0 | 1.04 | -1.547 | 119
RWMILLER04 | -0.013 | 335 | 4 | NORTH | YES | 102 | 0 | 102 | 0 | 1.04 | -1.326 | 102 | HOUSTON | 13825.2998
RWMILLER01 | -0.013 | 332 | 1 | NORTH | YES | 75 | 18.5 | 75 | 0 | 1.04 | -0.975 | 75 | NORTH | 19200.9004
NTHTEXAS02 | -0.012 | 504 | 2 | NORTH | YES | 5 | 5 | 18 | 0 | 1.015 | -0.06 | 5 | SOUTH | 13890.7002
NTHTEXAS03 | -0.012 | 505 | 3 | NORTH | YES | 15 | 15 | 38 | 0 | 1.015 | -0.18 | 15 | WEST | 4928.9004
NTHTEXAS01 | -0.012 | 503 | 1 | NORTH | YES | 5 | 5 | 18 | 0 | 1.015 | -0.06 | 5
WFCOGEN_1G | -0.009 | 1479 | 2 | WEST | YES | 12 | 12 | 20 | 0 | 1 | -0.108 | 12
SLSTR1PP_1G | -0.009 | 1643 | 1 | NORTH | YES | 6 | 0 | 60 | 0 | 1.022 | -0.054 | 6 | HOUSTON | -0.0019551
WFCOGEN_1G | -0.009 | 1479 | 1 | WEST | YES | 12 | 12 | 20 | 0 | 1 | -0.108 | 12 | NORTH | -0.0033515
JCKCNTY803 | -0.009 | 582 | 3 | NORTH | YES | 147 | 0 | 147 | 0 | 1.022 | -1.323 | 147 | SOUTH | -0.00063651
JCKCNTY801 | -0.009 | 580 | 1 | NORTH | YES | 288 | 0 | 288 | 0 | 1.022 | -2.592 | 288 | WEST | 0.025166
WFCOGEN_2G | -0.009 | 1482 | 2 | WEST | YES | 12 | 12 | 17 | 0 | 1 | -0.108 | 12
WFCOGEN_2G | -0.009 | 1482 | 1 | WEST | YES | 12 | 12 | 20 | 0 | 1 | -0.108 | 12
JCKCNTY802 | -0.009 | 581 | 2 | NORTH | YES | 147 | 0 | 147 | 0 | 1.022 | -1.323 | 147 | N to H | -0.0013963
JNSNCNTY802 | -0.004 | 366 | 1 | NORTH | YES | 168 | 20 | 168 | 0 | 1.02 | -0.672 | 168 | N to S | -0.002715
JNSNCNTY802 | -0.004 | 367 | 2 | NORTH | YES | 90 | 20 | 90 | 0 | 1.02 | -0.36 | 90 | W to N | 0.028517
DECRDOVA_3G | -0.004 | 1893 | B | NORTH | YES | 65 | 65 | 70 | 0 | 1.029 | -0.26 | 65 |  | 0.002715
EAGLEMNT_2G | -0.004 | 1862 | MB | NORTH | YES | 0 | 40 | 100 |  | 1.033 | 0 | 0 |  | -0.028517
SPENCER_G5 | -0.004 | 924 | 1 | NORTH | YES | 52 | 20 | 64 | 0 | 1.03 | -0.208 | 52
SPENCER_G4 | -0.004 | 923 | 1 | NORTH | YES | 48 | 20 | 61 | 0 | 1.03 | -0.192 | 48
EAGLEMNT_1G | -0.004 | 1861 | MB | NORTH | YES | 0 | 30 | 112 |  | 1.033 | 0 | 0
DECRDOVA_5G | -0.004 | 1895 | D | NORTH | YES | 65 | 65 | 70 | 0 | 1.029 | -0.26 | 65
EAGLEMNT_3G | -0.004 | 1863 | MB | NORTH | YES | 0 | 50 | 378 |  | 1.033 | 0 | 0
DECRDOVA_4G | -0.004 | 1894 | C | NORTH | YES | 65 | 65 | 70 | 0 | 1.029 | -0.26 | 65
DECRDOVA_2G | -0.004 | 1892 | A | NORTH | YES | 65 | 65 | 71 | 0 | 1.029 | -0.26 | 65
BOSQUESW502 | -0.003 | 239 | 1 | NORTH | YES | 149 | 0 | 149 | 0 | 1.03 | -0.447 | 149
MARTLAKE_1G | -0.003 | 3097 | 1 | NORTH | YES | 799 | 500 | 799 | 0 | 1.031
OLINGER_G3 | -0.003 | 844 | 1 | NORTH | YES | 118.3 | 45 | 148 | 0 | 1.03 | -0.3549 | 118.3
TRINIDAD_6G | -0.003 | 3126 | 1 | NORTH | YES | 226 | 46 | 226 | 0 | 1 | -0.678 | 226
MDLTHELP_6G | -0.003 | 1938 | 6 | NORTH | YES | 229 | 74 | 229 | 0 | 1.02 | -0.687 | 229
MTCK7_G | -0.003 | 2414 | 7 | NORTH | YES | 0 | 30 | 114 |  | 1.029 | 0 | 0
MARTLAKE_3G | -0.003 | 3099 | 3 | NORTH | YES | 804 | 500 | 804 | 0 | 1.031
FPLEFR1S_G | -0.003 | 12414 | 4 | NORTH | YES | 414 | 191 | 414 | 0 | 1 | -1.242 | 414
OLINGER_G2 | -0.003 | 843 | 1 | NORTH | YES | 86.7 | 25 | 105 | 0 | 1.03 | -0.2601 | 86.7
FPLEFR1B_G | -0.003 | 12412 | 2 | NORTH | YES | 157 | 72 | 157 | 0 | 1 | -0.471 | 157
COMCHEPK_2G | -0.003 | 1899 | 2 | NORTH | YES | 1164 | 1128 | 1164 | 0 | 1.031
NEWMAN_G5 | -0.003 | 837 | 1 | NORTH | YES | 0 | 15 | 37 |  | 1.01 | 0 | 0
BOSQUESW804 | -0.003 | 253 | 2 | NORTH | YES | 83 | 0 | 83 | 0 | 1.032 | -0.249 | 83
VALLEY_2G | -0.003 | 1688 | 2 | NORTH | YES | 527 | 90 | 527 | 0 | 1.036 | -1.581 | 527
HANDLEY_1G | -0.003 | 1945 | MB | NORTH | YES | 0 | 25 | 36 |  | 1.003 | 0 | 0
NTHLK1_G | -0.003 | 2381 | 1 | NORTH | YES | 0 | 35 | 156 |  | 1.029 | 0 | 0
MARTLAKE_2G | -0.003 | 3098 | 2 | NORTH | YES | 795 | 461 | 795 | 0 | 1.031
DENISNDM | -0.003 | 6948 | 1 | NORTH | YES | 40 | 5 | 40 | 0 | 1.015 | -0.12 | 40
DCEAST | -0.003 | 5925 | 1 | NORTH | YES | 400.3 | -600 | 600 | 0 | 1.025 | -1.2009 | 400.3
PEC_2G | -0.003 | 1676 | 2 | NORTH | YES | 84 | 35 | 84 | 0 | 1.022 | -0.252 | 84
BBRN_1G | -0.003 | 3381 | 1 | NORTH | YES | 597 | 225 | 597 | 0 | 1.0345
MOSES_2G | -0.003 | 1702 | 2 | NORTH | YES | 579 | 175 | 579 | 0 | 1.031
FPLEFR2B_G | -0.003 | 12422 | 2 | NORTH | YES | 160 | 72 | 160 | 0 | 1 | -0.48 | 160
MTCK8_G | -0.003 | 2417 | 8 | NORTH | YES | 477 | 60 | 556 | 0 | 1.029 | -1.431 | 477
WLFHOLW_1G | -0.003 | 1877 | 1 | NORTH | YES | 216 | 89.3 | 216 | 0 | 1.029 | -0.648 | 216
FPLEFR2C_G | -0.003 | 12423 | 3 | NORTH | YES | 162 | 72 | 162 | 0 | 1 | -0.486 | 162
STRYKER_2G | -0.003 | 3108 | 2 | NORTH | YES | 484 | 75 | 484 | 0 | 1.029 | -1.452 | 484
FPLEFR1C_G | -0.003 | 12413 | 3 | NORTH | YES | 159 | 72 | 159 | 0 | 1 | -0.477 | 159
WLFHOLW_2G | -0.003 | 1878 | 2 | NORTH | YES | 219 | 105 | 219 | 0 | 1.029 | -0.657 | 219
BBRN_2G | -0.003 | 3382 | 2 | NORTH | YES | 610 | 225 | 610 | 0 | 1.0345
STEAM3 | -0.003 | 950 | 1 | NORTH | YES | 41 | 13 | 41 | 0 | 1.02 | -0.123 | 41
CALFREST_6G | -0.003 | 13136 | 6 | NORTH | YES | 176 | 40 | 176 | 0 | 1.035 | -0.528 | 176
VALLEY_3G | -0.003 | 1689 | 3 | NORTH | YES | 186.2 | 25 | 354 | 0 | 1.015 | -0.5586 | 186.2
LAMARPWR_2G | -0.003 | 1679 | 2 | NORTH | YES | 155 | 67.7 | 155 | 0 | 1.031 | -0.465 | 155
FPLEFR2S_G | -0.003 | 12424 | 4 | NORTH | YES | 412 | 191 | 412 | 0 | 1 | -1.236 | 412
FPLEFR2A_G | -0.003 | 12421 | 1 | NORTH | YES | 170 | 72 | 170 | 0 | 1 | -0.51 | 170
TGATEWAY_3G | -0.003 | 13118 | 3 | NORTH | YES | 146 | 30 | 146 | 0 | 1.035 | -0.438 | 146
KMICHICT4_G | -0.003 | 11694 | 4 | NORTH | YES | 136 | 80 | 136 | 0 | 1.029 | -0.408 | 136
ENNSTRAC_2G | -0.003 | 12323 | 2 | NORTH | YES | 116 | 100 | 116 | 0 | 1.043 | -0.348 | 116
KMICHIST6_G | -0.003 | 11696 | 6 | NORTH | YES | 303 | 60 | 303 | 0 | 1.029 | -0.909 | 303
DENISNDM | -0.003 | 6948 | 2 | NORTH | YES | 40 | 5 | 40 | 0 | 1.015 | -0.12 | 40
LAMARPWR_4G | -0.003 | 1681 | 4 | NORTH | YES | 164 | 67.7 | 164 | 0 | 1.031 | -0.492 | 164
KMICHICT2_G | -0.003 | 11692 | 2 | NORTH | YES | 144 | 80 | 144 | 0 | 1.029 | -0.432 | 144
WCPWRCO_3G | -0.003 | 1455 | 3 | NORTH | YES | 242 | 50 | 242 | 0 | 1.023 | -0.726 | 242
DECRDOVA_1G | -0.003 | 1889 | 1 | NORTH | YES | 779 | 255 | 779 | 0 | 1.022 | -2.337 | 779
MTCK6_G | -0.003 | 2413 | 6 | NORTH | YES | 0 | 30 | 118 |  | 1.029 | 0 | 0
LKHB1_G | -0.003 | 2451 | 1 | NORTH | YES | 0 | 80 | 391 |  | 1.029 | 0 | 0
WCPWRCO_1G | -0.003 | 1453 | 1 | NORTH | YES | 204 | 50 | 204 | 0 | 1.023 | -0.612 | 204
OLINGER_G1 | -0.003 | 842 | 1 | NORTH | YES | 63.1 | 20 | 80 | 0 | 1.03 | -0.1893 | 63.1
COLLIN_1G | -0.003 | 2371 | MB | NORTH | YES | 0 | 40 | 138 |  | 1.022 | 0 | 0
KMICHICT5_G | -0.003 | 11695 | 5 | NORTH | YES | 138 | 80 | 138 | 0 | 1.029 | -0.414 | 138
MOSES_1G | -0.003 | 1701 | 1 | NORTH | YES | 560 | 175 | 560 | 0 | 1.031
FPLEFR1A_G | -0.003 | 12411 | 1 | NORTH | YES | 170 | 72 | 170 | 0 | 1 | -0.51 | 170
NTHLK2_G | -0.003 | 2382 | 2 | NORTH | YES | 0 | 35 | 181 |  | 1.029 | 0 | 0
TGATEWAY_1G | -0.003 | 13116 | 1 | NORTH | YES | 149 | 30 | 149 | 0 | 1.035 | -0.447 | 149
CALFREST_1G | -0.003 | 13131 | 1 | NORTH | YES | 152 | 40 | 152 | 0 | 1.035 | -0.456 | 152
PEC_1G | -0.003 | 1675 | 1 | NORTH | YES | 80 | 35 | 80 | 0 | 1.022 | -0.24 | 80
CALFREST_5G | -0.003 | 13135 | 5 | NORTH | YES | 157 | 57 | 157 | 0 | 1.035 | -0.471 | 157
PEC_3G | -0.003 | 1677 | 3 | NORTH | YES | 91 | 35 | 91 | 0 | 1.022 | -0.273 | 91
LAMARPWR_1G | -0.003 | 1678 | 1 | NORTH | YES | 154 | 67.7 | 154 | 0 | 1.031 | -0.462 | 154
VALLLEY_1G | -0.003 | 1687 | 1 | NORTH | YES | 140 | 15 | 175 | 0 | 1.036 | -0.42 | 140
LAMARPWR_6G | -0.003 | 1683 | 6 | NORTH | YES | 199 | 129.1 | 199 | 0 | 1.031 | -0.597 | 199
BOSQUESW501 | -0.003 | 247 | 2 | NORTH | YES | 151 | 0 | 151 | 0 | 1.03 | -0.453 | 151
OLINGER_G4 | -0.003 | 845 | 1 | NORTH | YES | 59.1 | 0 | 76 | 0 | 1.03 | -0.1773 | 59.1
NTHLK3_G | -0.003 | 2383 | 3 | NORTH | YES | 247.4 | 50 | 329 | 0 | 1.029 | -0.7422 | 247.4
WHITNYDM01 | -0.003 | 244 | 1 | NORTH | YES | 15 | 0 | 15 | 0 | 1.035 | -0.045 | 15
MDLTHELP_2G | -0.003 | 1942 | 2 | NORTH | YES | 215 | 74 | 215 | 0 | 1.02 | -0.645 | 215
STEAM1 | -0.003 | 948 | 1 | NORTH | YES | 0 | 12 | 20 |  | 1.02 | 0 | 0
KMICHICT1_G | -0.003 | 11691 | 1 | NORTH | YES | 142 | 80 | 142 | 0 | 1.029 | -0.426 | 142
CALFREST_3G | -0.003 | 13133 | 3 | NORTH | YES | 174 | 40 | 174 | 0 | 1.035 | -0.522 | 174
TGATEWAY_4G | -0.003 | 13119 | 4 | NORTH | YES | 399 | 65 | 399 | 0 | 1.035 | -1.197 | 399
STEAM2 | -0.003 | 949 | 1 | NORTH | YES | 26 | 8 | 26 | 0 | 0.99 | -0.078 | 26
STRYKER_1G | -0.003 | 3107 | 1 | NORTH | YES | 140.5 | 45 | 182 | 0 | 1.029 | -0.4215 | 140.5
HANDLEY_5G | -0.003 | 1949 | 5 | NORTH | YES | 0 | 150 | 435 |  | 1.03 | 0 | 0
WLFHOLW_3G | -0.003 | 1879 | 3 | NORTH | YES | 268 | 89.3 | 268 | 0 | 1.029 | -0.804 | 268
CALFREST_4G | -0.003 | 13134 | 4 | NORTH | YES | 156 | 40 | 156 | 0 | 1.035 | -0.468 | 156
CALFREST_2G | -0.003 | 13132 | 2 | NORTH | YES | 155 | 57 | 155 | 0 | 1.035 | -0.465 | 155
TGATEWAY_2G | -0.003 | 13117 | 2 | NORTH | YES | 128 | 30 | 128 | 0 | 1.035 | -0.384 | 128
BOSQUESW803 | -0.003 | 251 | 2 | NORTH | YES | 144 | 0 | 144 | 0 | 1.032 | -0.432 | 144
HANDLEY_4G | -0.003 | 1948 | 4 | NORTH | YES | 217.5 | 150 | 435 | 0 | 1.022 | -0.6525 | 217.5
LKHB2_G | -0.003 | 2452 | 2 | NORTH | YES | 514 | 80 | 514 | 0 | 1.029 | -1.542 | 514
MDLTHELP_1G | -0.003 | 1941 | 1 | NORTH | YES | 215 | 74 | 215 | 0 | 1.02 | -0.645 | 215
MDLTHELP_4G | -0.003 | 1944 | 4 | NORTH | YES | 214 | 74 | 214 | 0 | 1.02 | -0.642 | 214
LEG_2___2 | -0.003 | 48722 | 2 | NORTH | YES | 853 | 357 | 853 | 0 | 1.0348
MTCK3_G | -0.003 | 2419 | MB | NORTH | YES | 0 | 10 | 63 |  | 0.9667 | 0 | 0
LEG_1___1 | -0.003 | 48721 | 1 | NORTH | YES | 836 | 357 | 836 | 0 | 1.0348
MTCK2_G | -0.003 | 2418 | 2 | NORTH | YES | 0 | 10 | 23 |  | 0.9667 | 0 | 0
LAMARPWR_5G | -0.003 | 1682 | 5 | NORTH | YES | 163 | 67.7 | 163 | 0 | 1.031 | -0.489 | 163
MDLTHELP_5G | -0.003 | 1937 | 5 | NORTH | YES | 225 | 74 | 225 | 0 | 1.02 | -0.675 | 225
HANDLEY_2G | -0.003 | 1946 | MB | NORTH | YES | 0 | 30 | 68 |  | 1.003 | 0 | 0
COMCHEPK_1G | -0.003 | 1898 | 1 | NORTH | YES | 1164 | 1150 | 1164 | 0 | 1.031
ENNSTRAC_1G | -0.003 | 12322 | 1 | NORTH | YES | 196 | 130 | 196 | 0 | 1.043 | -0.588 | 196
MDLTHELP_3G | -0.003 | 1943 | 3 | NORTH | YES | 215 | 74 | 215 | 0 | 1.02 | -0.645 | 215
MOSES_3G | -0.003 | 1703 | 3 | NORTH | YES | 808 | 463 | 808 | 0 | 1.031
WHITNYDM02 | -0.003 | 245 | 2 | NORTH | YES | 15 | 0 | 15 | 0 | 1.035 | -0.045 | 15
WCPWRCO_2G | -0.003 | 1454 | 2 | NORTH | YES | 204 | 50 | 204 | 0 | 1.023 | -0.612 | 204
KMICHIST3_G | -0.003 | 11693 | 3 | NORTH | YES | 310 | 60 | 310 | 0 | 1.029 | -0.93 | 310
HANDLEY_3G | -0.003 | 1947 | 3 | NORTH | YES | 353.4 | 100 | 392 | 0 | 1.03 | -1.0602 | 353.4
CHAMPION_1G | -0.003 | 3348 | MB | NORTH | YES | 0 | 42 | 42 |  | 1 | 0 | 0
LAMARPWR_3G | -0.003 | 1680 | 3 | NORTH | YES | 199 | 129.1 | 199 | 0 | 1.031 | -0.597 | 199
DOW41000 | -0.002 | 49865 | 41 | HOUSTON | YES | 31 | 0 | 50 |  | 1
DOW38200 | -0.002 | 49859 | 33 | HOUSTON | YES | 28 | 0 | 45 | 0 | 1
DOW82000 | -0.002 | 49884 | 82 | HOUSTON | YES | 51 | 0 | 80 | 0 | 1
EXN_GT | -0.002 | 49837 | 4 | HOUSTON | YES | 81 | 21.3 | 86 | 0 | 1.0326 | -0.162 | 81
EXN944GT | -0.002 | 49831 | 13 | HOUSTON | YES | 33 | 5.4 | 35 | 0 | 1.0326 | -0.066 | 33
EXN942GT | -0.002 | 49829 | 11 | HOUSTON | YES | 20 | 5.4 | 21 | 0 | 1.0326 | -0.04 | 20
EXN_16GT | -0.002 | 49804 | 2 | HOUSTON | YES | 32 | 8.3 | 34 |  | 1.0326 | -0.064 | 32
WAP_GN8_8 | -0.002 | 48928 | 8 | HOUSTON | YES | 603 | 275 | 603 |  | 1.035
WAP_GN7_7 | -0.002 | 48927 | 7 | HOUSTON | YES | 567 | 277 | 567 |  | 1.035
WAP_GN3_3 | -0.002 | 48923 | 3 | HOUSTON | YES | 226 | 93 | 226 |  | 1.0362 | -0.452 | 226
WAP_GN4_4 | -0.002 | 48924 | 4 | HOUSTON | YES | 544 | 217 | 544 |  | 1.0362 | -1.088 | 544
THW_5556 | -0.002 | 48887 | F | HOUSTON | YES | 16.4 | 5 | 57 |  | 1.0319 | -0.0328 | 16.4
PHR_GN2_2 | -0.002 | 48772 | MB | HOUSTON | YES | 0 | 72 | 459 |  | 1.0362
THW_5152 | -0.002 | 48885 | B | HOUSTON | YES | 0 | 5 | 55 |  | 1.0319 | 0 | 0
THW_GT1_GT_1 | -0.002 | 48883 | B2 | HOUSTON | YES | 0 | 0 | 12 |  | 1.043 | 0 | 0
THW_4344 | -0.002 | 48881 | G | HOUSTON | YES | 58 | 5 | 58 | 0 | 1.0435 | -0.116 | 58
THW_3334 | -0.002 | 48877 | C | HOUSTON | YES | 58 | 5 | 58 | 0 | 1.0435 | -0.116 | 58
THW_3132 | -0.002 | 48875 | A | HOUSTON | YES | 57 | 5 | 57 | 0 | 1.0435 | -0.114 | 57
THW_ST3_ST_3 | -0.002 | 48873 | 3 | HOUSTON | YES | 110 | 19 | 110 | 0 | 1.0435 | -0.22 | 110
SRB_GN3_3 | -0.002 | 48853 | 3 | HOUSTON | YES | 220 | 35 | 220 |  | 1.0326 | -0.44 | 220
SRB_GN1_1 | -0.002 | 48851 | 1 | HOUSTON | YES | 176 | 26 | 176 | 0 | 1.0217 | -0.352 | 176
SJS_GT2_GT2 | -0.002 | 48842 | 2 | HOUSTON | YES | 49 | 49 | 81 | 0 | 1.0362 | -0.098 | 49
WAP_GN2_2 | -0.002 | 48922 | 2 | HOUSTON | YES | 122.2 | 37 | 163 | 0 | 1.0362 | -0.2444 | 122.2
CVC_GT4_8005 | -0.002 | 48815 | 4 | HOUSTON | YES | 165 | 91.8 | 165 | 0 | 1.0362 | -0.33 | 165
CVC_ST5_5040 | -0.002 | 48814 | 1 | HOUSTON | YES | 133 | 91.8 | 133 |  | 1.029 | -0.266 | 133
CVC_GT1_5035 | -0.002 | 48813 | 1 | HOUSTON | YES | 155 | 91.8 | 155 |  | 1.029 | -0.31 | 155
PR_GT1__9040 | -0.002 | 48761 | 1 | HOUSTON | YES | 35 | 0 | 35 | 0 | 1 | -0.07 | 35
PSA_GT5_8140 | -0.002 | 48795 | 5 | HOUSTON | YES | 64 | 20.3 | 64 | 0 | 1.0362 | -0.128 | 64
PSA_GT3_8150 | -0.002 | 48793 | 3 | HOUSTON | YES | 70 | 20.3 | 70 | 0 | 1.0362 | -0.14 | 70
PSA_GT2_8155 | -0.002 | 48792 | 2 | HOUSTON | YES | 66 | 20.3 | 66 | 0 | 1.0362 | -0.132 | 66
PSG_GT3_8060 | -0.002 | 48742 | 1 | HOUSTON | YES | 164 | 50 | 164 | 0 | 1.0326 | -0.328 | 164
PSG_GN2_8050 | -0.002 | 48740 | 1 | HOUSTON | YES | 178 | 60 | 178 | 0 | 1.0326 | -0.356 | 178
PSA_GT6_8135 | -0.002 | 48797 | 6 | HOUSTON | YES | 59 | 34.5 | 59 | 0 | 1.0362 | -0.118 | 59
ATKINS5 | -0.002 | 32891 | MB | NORTH | YES | 0 | 5 | 25 |  | 1.031 | 0 | 0
THW_4142 | -0.002 | 48879 | F | HOUSTON | YES | 57 | 5 | 57 | 0 | 1.0435 | -0.114 | 57
TNBP_CGN1_8 | -0.002 | 38580 | 1 | HOUSTON | YES | 60 | 0 | 60 | 0 | 1.0435 | -0.12 | 60
GBY_73741085 | -0.002 | 48691 | B | HOUSTON | YES | 47 | 20 | 47 | 0 | 1.0362 | -0.094 | 47
GBY_GN5_5 | -0.002 | 48690 | 5 | HOUSTON | YES | 298.5 | 81 | 398 | 0 | 1.0362 | -0.597 | 298.5
FTR_GT3_5085 | -0.002 | 48673 | 3 | NORTH | YES | 158 | 0 | 158 | 0 | 1.0319 | -0.316 | 158
THW_4142 | -0.002 | 48879 | E | HOUSTON | YES | 58 | 5 | 58 | 0 | 1.0435 | -0.116 | 58
EP_1_2 | -0.002 | 48651 | 1 | HOUSTON | YES | 5 | 0 | 5 | 0 | 1.0362 | -0.01 | 5
DPEC_GT25025 | -0.002 | 48642 | 2 | HOUSTON | YES | 156 | 98 | 156 | 0 | 1.0319 | -0.312 | 156
TNTXCTY1CG8 | -0.002 | 38711 | 1 | HOUSTON | YES | 105 | 59 | 105 | 0 | 1.044 | -0.21 | 105
DIB_GT2_8075 | -0.002 | 48612 | 2 | HOUSTON | YES | 65 | 0 | 65 | 0 | 1.0326 | -0.13 | 65
BTE_GT3_8045 | -0.002 | 48596 | 2 | HOUSTON | YES | 158 | 130 | 158 | 0 | 1.0261 | -0.316 | 158
EXN943GT | -0.002 | 49830 | 12 | HOUSTON | YES | 19 | 5.4 | 20 | 0 | 1.0326 | -0.038 | 19
TNSLCGN1__8 | -0.002 | 39190 | 1 | HOUSTON | YES | 30 | 10 | 30 |  | 1.025 | -0.06 | 30
CHE_GT2_5030 | -0.002 | 48591 | 2 | HOUSTON | YES | 173 | 50 | 173 |  | 1.029 | -0.346 | 173
EXN_17GT | -0.002 | 49805 | 3 | HOUSTON | YES | 31 | 8.3 | 33 |  | 1.0326 | -0.062 | 31
TNSCLP2___8 | -0.002 | 39770 | 1 | HOUSTON | YES | 117 | 20 | 117 | 0 | 1.04 | -0.234 | 117
CTL_GT2_8130 | -0.002 | 48561 | 1 | HOUSTON | YES | 103 | 30.3 | 103 |  | 1.0362 | -0.206 | 103
CAL_ST1_8000 | -0.002 | 48552 | 2 | HOUSTON | YES | 65 | 0 | 65 | 0 | 1.0326 | -0.13 | 65
BYU_GT4_8065 | -0.002 | 48534 | 4 | HOUSTON | YES | 65 | 0 | 65 |  | 1.0362 | -0.13 | 65
BYU_GT3_8060 | -0.002 | 48533 | 3 | HOUSTON | YES | 67 | 0 | 67 |  | 1.0362 | -0.134 | 67
BYU_GT2_8055 | -0.002 | 48532 | 2 | HOUSTON | YES | 62 | 0 | 62 |  | 1.0362 | -0.124 | 62
TNSCLP1___8 | -0.002 | 39760 | 1 | HOUSTON | YES | 116 | 20 | 116 | 0 | 1.04 | -0.232 | 116
BVE_ST1_GN1 | -0.002 | 48523 | 3 | HOUSTON | YES | 246 | 0 | 246 |  | 1.035 | -0.492 | 246
BVE_GT1_GT1 | -0.002 | 48521 | 1 | HOUSTON | YES | 172 | 0 | 172 |  | 1.035 | -0.344 | 172
DOW17000 | -0.002 | 49851 | 37 | HOUSTON | YES | 39 | 0 | 62 | 0 | 1
EXN_14GT | -0.002 | 49838 | 14 | HOUSTON | YES | 140 | 0 | 148 |  | 1.0326 | -0.28 | 140
LPE_GT3_8080 | -0.002 | 48513 | 3 | HOUSTON | YES | 41 | 0 | 41 | 0 | 1.0362 | -0.082 | 41
AK_GT1__8040 | -0.002 | 48510 | 1 | HOUSTON | YES | 34 | 8.1 | 34 |  | 1.029 | -0.068 | 34
CTL_GT3_8135 | -0.002 | 48562 | 2 | HOUSTON | YES | 91 | 30.3 | 91 |  | 1.0362 | -0.182 | 91
CTL_GN1_8145 | -0.002 | 48564 | 4 | HOUSTON | YES | 55 | 12.9 | 55 |  | 1.0362 | -0.11 | 55
CBY_GN1_1 | -0.002 | 48581 | 1 | HOUSTON | YES | 748 | 108 | 748 | 0 | 1.0435 | -1.496 | 748
CHE_GT1_8015 | -0.002 | 48593 | 1 | HOUSTON | YES | 173 | 50 | 173 | 0 | 1.0362 | -0.346 | 173
PSA_GT1_8160 | -0.002 | 48791 | 1 | HOUSTON | YES | 65 | 20.8 | 65 | 0 | 1.0362 | -0.13 | 65
THW_5152 | -0.002 | 48885 | A | HOUSTON | YES | 16.4 | 5 | 57 |  | 1.0319 | -0.0328 | 16.4
BTE_ST1_8070 | -0.002 | 48598 | 4 | HOUSTON | YES | 234 | 60 | 234 | 0 | 1.0261 | -0.468 | 234
APD_GT1_8005 | -0.002 | 48500 | 1 | HOUSTON | YES | 140 | 54.6 | 140 |  | 1.0362 | -0.28 | 140
TNDOWCGNGG8 | -0.002 | 39480 | 1 | HOUSTON | YES | 30 | 10 | 30 | 0 | 1.0437 | -0.06 | 30
LPE_GT2_8075 | -0.002 | 48512 | 2 | HOUSTON | YES | 42 | 0 | 42 | 0 | 1.0362 | -0.084 | 42
DPEC_GT45070 | -0.002 | 48644 | 4 | HOUSTON | YES | 158 | 98 | 158 | 0 | 1.0319 | -0.316 | 158
TNTNPONE_18 | -0.002 | 39960 | 1 | NORTH | YES | 152 | 30 | 152 |  | 1.04
TNSCLP3___8 | -0.002 | 39790 | 1 | HOUSTON | YES | 111 | 20 | 111 | 0 | 1.027 | -0.222 | 111
TNSCLP4___8 | -0.002 | 39775 | 1 | HOUSTON | YES | 115 | 20 | 115 | 0 | 1.04 | -0.23 | 115
LPE_GT1_8070 | -0.002 | 48511 | 1 | HOUSTON | YES | 42 | 0 | 42 | 0 | 1.0362 | -0.084 | 42
TNTNPONE_28 | -0.002 | 39970 | 1 | NORTH | YES | 154 | 30 | 154 |  | 1.04
GBY_81821075 | -0.002 | 48692 | D | HOUSTON | YES | 20 | 20 | 54 | 0 | 1.0362 | -0.04 | 20
GBY_83841065 | -0.002 | 48693 | F | HOUSTON | YES | 20 | 20 | 52 | 0 | 1.0362 | -0.04 | 20
MNS_GT | -0.002 | 48730 | 1 | HOUSTON | YES | 46.1 | 0 | 46.1 | 0 | 1.029 | -0.0922 | 46.1
WAP_GN6_6 | -0.002 | 48926 | 6 | HOUSTON | YES | 645 | 280 | 645 |  | 1.035
TNDOWCGNSG8 | -0.002 | 39470 | 1 | HOUSTON | YES | 32 | 10 | 32 | 0 | 1.0437 | -0.064 | 32
BSF_GT1_8070 | -0.002 | 48520 | 1 | HOUSTON | YES | 72 | 0 | 72 | 0 | 1.0326 | -0.144 | 72
TNTXCTY4CG8 | -0.002 | 38714 | 1 | HOUSTON | YES | 103 | 59 | 103 | 0 | 1.044 | -0.206 | 103
TNTXCTY3CG8 | -0.002 | 38713 | 1 | HOUSTON | YES | 85 | 59 | 85 | 0 | 1.044 | -0.17 | 85
TNTXCTY2CG8 | -0.002 | 38712 | 1 | HOUSTON | YES | 102 | 59 | 102 | 0 | 1.044 | -0.204 | 102
LPE_GT4_8085 | -0.002 | 48514 | 4 | HOUSTON | YES | 41 | 0 | 41 | 0 | 1.0362 | -0.082 | 41
PSA_GT4_8145 | -0.002 | 48794 | 4 | HOUSTON | YES | 66 | 20.3 | 66 | 0 | 1.0362 | -0.132 | 66
PSA_GN1_8165 | -0.002 | 48796 | 1 | HOUSTON | YES | 104 | 43.1 | 104 | 0 | 1.0362 | -0.208 | 104
CVC_GT3_5045 | -0.002 | 48811 | 3 | HOUSTON | YES | 158 | 91.8 | 158 |  | 1.029 | -0.316 | 158
TNBP_CGN4_8 | -0.002 | 38690 | 3 | HOUSTON | YES | 40 | 0 | 40 | 0 | 1.0435 | -0.08 | 40
TNBPAMCG4_8 | -0.002 | 38614 | 4 | HOUSTON | YES | 96 | 0 | 96 | 0 | 1.0435 | -0.192 | 96
SHELLG2 | -0.002 | 48821 | 2 | HOUSTON | YES | 72 | 34.5 | 72 |  | 1.029 | -0.144 | 72
SHELLG3_3020 | -0.002 | 48822 | 2 | HOUSTON | YES | 30 | 0 | 30 |  | 1.029 | -0.06 | 30
TNBPAMCG3_8 | -0.002 | 38613 | 3 | HOUSTON | YES | 152 | 0 | 152 | 0 | 1.0435 | -0.304 | 152
TNBPAMCG2_8 | -0.002 | 38612 | 2 | HOUSTON | YES | 150 | 0 | 150 | 0 | 1.0435 | -0.3 | 150
TNBPAMCG1_8 | -0.002 | 38611 | 1 | HOUSTON | YES | 155 | 0 | 155 | 0 | 1.0435 | -0.31 | 155
TNBP_CGN3_8 | -0.002 | 38600 | 5 | HOUSTON | YES | 53 | 0 | 53 | 0 | 1.0435 | -0.106 | 53
TNBP_CGN2_8 | -0.002 | 38590 | 2 | HOUSTON | YES | 66 | 0 | 66 | 0 | 1.0435 | -0.132 | 66
BYU_GT1_8075 | -0.002 | 48531 | 1 | HOUSTON | YES | 65 | 0 | 65 |  | 1.0362 | -0.13 | 65
DANSBY14 | -0.002 | 32892 | 1 | NORTH | YES | 81 | 25 | 108 | 0 | 1.035 | -0.162 | 81
ATKINS4 | -0.002 | 32890 | MB | NORTH | YES | 0 | 5 | 22 |  | 1.031 | 0 | 0
ATKINS7 | -0.002 | 32888 | 1 | NORTH | YES | 0 | 4 | 17 |  | 1.028 | 0 | 0
ATKINS6 | -0.002 | 32887 | MB | NORTH | YES | 0 | 12 | 51 |  | 1.028 | 0 | 0
BVE_GT2_5035 | -0.002 | 48522 | 2 | HOUSTON | YES | 170 | 0 | 170 |  | 1.035 | -0.34 | 170
ATKINS3 | -0.002 | 32886 | MB | NORTH | YES | 0 | 5 | 12 |  | 1 | 0 | 0
DANSBY2 | -0.002 | 32884 | 1 | NORTH | YES | 46 | 2 | 46 | 0 | 1.015 | -0.092 | 46
TAMUGEN1 | -0.002 | 32798 | 1 | NORTH | YES | 32 | 0 | 32 |  | 1.02 | -0.064 | 32
CAL_GT1_8045 | -0.002 | 48551 | 1 | HOUSTON | YES | 152 | 0 | 152 | 0 | 1.0326 | -0.304 | 152
CTL_GN2_8155 | -0.002 | 48565 | 5 | HOUSTON | YES | 11 | 3.4 | 11 |  | 1.0362 | -0.022 | 11
CTL_GT4_8140 | -0.002 | 48563 | 3 | HOUSTON | YES | 94 | 30.3 | 94 |  | 1.0362 | -0.188 | 94
WAPGT21_GT1 | -0.002 | 48929 | B1 | HOUSTON | YES | 0 | 0 | 13 |  | 1.05 | 0 | 0
SHELLG1_3015 | -0.002 | 48820 | 1 | HOUSTON | YES | 71 | 34.5 | 71 |  | 1.029 | -0.142 | 71
EXN938GT | -0.002 | 49826 | 5 | HOUSTON | YES | 43 | 9.2 | 45.9 | 0 | 1.0326 | -0.086 | 43
THW_4344 | -0.002 | 48881 | H | HOUSTON | YES | 58 | 5 | 58 | 0 | 1.0435 | -0.116 | 58
CVC_GT2_5020 | -0.002 | 48812 | 2 | HOUSTON | YES | 159 | 91.8 | 159 |  | 1.029 | -0.318 | 159
BSF_GT1_8070 | -0.002 | 48520 | 2 | HOUSTON | YES | 10 | 0 | 10 | 0 | 1.0326 | -0.02 | 10
SOL_GT1 | -0.002 | 48845 | 1 | HOUSTON | YES | 16.2 | 15.4 | 16.2 |  | 1.0326 | -0.0324 | 16.2
DOW67000 | -0.002 | 49878 | 67 | HOUSTON | YES | 65 | 0 | 103 | 0 | 1
DOW39100 | -0.002 | 49862 | 36 | HOUSTON | YES | 54 | 0 | 86 | 0 | 1
DOW81000 | -0.002 | 49882 | 81 | HOUSTON | YES | 47 | 0 | 76 | 0 | 1
SJS_GT1_GT1 | -0.002 | 48841 | 1 | HOUSTON | YES | 49 | 49 | 83 | 0 | 1.0362 | -0.098 | 49
DOW84000 | -0.002 | 49886 | 84 | HOUSTON | YES | 107 | 0 | 171 | 0 | 0.98
SRB_GN2_2 | -0.002 | 48852 | 2 | HOUSTON | YES | 174 | 26 | 174 | 0 | 1.0217 | -0.348 | 174
DOW83000 | -0.002 | 49885 | 83 | HOUSTON | YES | 51 | 0 | 80 | 0 | 1
BTE_GT2_8075 | -0.002 | 48595 | 1 | HOUSTON | YES | 163 | 130 | 163 | 0 | 1.0261 | -0.326 | 163
CHE_GN4_8025 | -0.002 | 48594 | 4 | HOUSTON | YES | 142 | 60 | 142 | 0 | 1.0362 | -0.284 | 142
DIB_GT1_8080 | -0.002 | 48611 | 1 | HOUSTON | YES | 64 | 0 | 64 | 0 | 1.0326 | -0.128 | 64
DIB_ST1_8085 | -0.002 | 48613 | 3 | HOUSTON | YES | 69 | 0 | 69 | 0 | 1.0326 | -0.138 | 69
SRB_GT211035 | -0.002 | 48855 | B1 | HOUSTON | YES | 0 | 0 | 17 |  | 1.014 | 0 | 0
DPEC_GT15040 | -0.002 | 48641 | 1 | HOUSTON | YES | 162 | 98 | 162 | 0 | 1.0319 | -0.324 | 162
SRB_GN4_4 | -0.002 | 48854 | 4 | HOUSTON | YES | 226 | 35 | 226 |  | 1.0326 | -0.452 | 226
DIB_GT3_8090 | -0.002 | 48614 | 4 | HOUSTON | YES | 77.2 | 15 | 77.2 | 0 | 1.0326 | -0.1544 | 77.2
BTE_GT4_8055 | -0.002 | 48597 | 3 | HOUSTON | YES | 163 | 130 | 163 | 0 | 1.0261 | -0.326 | 163
DPEC_ST55065 | -0.002 | 48645 | 5 | HOUSTON | YES | 282 | 0 | 282 | 0 | 1.0319 | -0.564 | 282
LAKE_CRK1_G | -0.002 | 3416 | 1 | NORTH | YES | 35.4 | 33 | 75 | 0 | 1.043 | -0.0708 | 35.4
THOUSE_2G | -0.002 | 3404 | 2 | NORTH | YES | 805 | 250 | 805 | 0 | 1.026 | -1.61 | 805
THW_5354 | -0.002 | 48886 | D | HOUSTON | YES | 16.6 | 5 | 58 |  | 1.0319 | -0.0332 | 16.6
GRHAMSES_2G | -0.002 | 1432 | 2 | WEST | YES | 369 | 90 | 369 |  | 1.023 | -0.738 | 369
THOUSE_1G | -0.002 | 3403 | 1 | NORTH | YES | 563 | 200 | 563 | 0 | 1.026 | -1.126 | 563
DPEC_GT35010 | -0.002 | 48643 | 3 | HOUSTON | YES | 160 | 98 | 160 | 0 | 1.0319 | -0.32 | 160
THW_3334 | -0.002 | 48877 | D | HOUSTON | YES | 58 | 5 | 58 | 0 | 1.0435 | -0.116 | 58
EXN945GT | -0.002 | 49832 | 9 | HOUSTON | YES | 19 | 9.2 | 20 | 0 | 1.0326 | -0.038 | 19
THW_5354 | -0.002 | 48886 | C | HOUSTON | YES | 16.4 | 5 | 57 |  | 1.0319 | -0.0328 | 16.4
WAP_GN5_5 | -0.002 | 48925 | 5 | HOUSTON | YES | 224.1 | 278 | 657 | 0 | 1
THW_3132 | -0.002 | 48875 | B | HOUSTON | YES | 57 | 5 | 57 | 0 | 1.0435 | -0.114 | 57
FTR_GT2_5110 | -0.002 | 48672 | 2 | NORTH | YES | 159 | 0 | 159 | 0 | 1.0319 | -0.318 | 159
FTR_GT1_5105 | -0.002 | 48671 | 1 | NORTH | YES | 156 | 0 | 156 | 0 | 1.0319 | -0.312 | 156
GBY_81821075 | -0.002 | 48692 | C | HOUSTON | YES | 48 | 20 | 48 | 0 | 1.0362 | -0.096 | 48
GBY_73741085 | -0.002 | 48691 | A | HOUSTON | YES | 48 | 20 | 48 | 0 | 1.0362 | -0.096 | 48
GBY_83841065 | -0.002 | 48693 | E | HOUSTON | YES | 20 | 20 | 56 | 0 | 1.0362 | -0.04 | 20
EXN941GT | -0.002 | 49828 | 10 | HOUSTON | YES | 19 | 5.4 | 20 | 0 | 1.0326 | -0.038 | 19
DOW38300 | -0.002 | 49860 | 32 | HOUSTON | YES | 63 | 0 | 101 |  | 1
DOW38100 | -0.002 | 49858 | 31 | HOUSTON | YES | 45 | 0 | 71.4 |  | 1
EXN_15GT | -0.002 | 49803 | 1 | HOUSTON | YES | 33 | 8.3 | 35 |  | 1.0326 | -0.066 | 33
FTR_CN4_5095 | -0.002 | 48674 | 4 | NORTH | YES | 380 | 0 | 380 | 0 | 1.0319 | -0.76 | 380
EP_1_2 | -0.002 | 48651 | 2 | HOUSTON | YES | 21 | 10 | 21 | 0 | 1.0362 | -0.042 | 21
DOW42000 | -0.002 | 49866 | 42 | HOUSTON | YES | 11 | 0 | 18 |  | 1
WAP_GN1_1 | -0.002 | 48921 | 1 | HOUSTON | YES | 124.5 | 37 | 166 | 0 | 1.0362 | -0.249 | 124.5
DOW39200 | -0.002 | 49863 | 35 | HOUSTON | YES | 55 | 0 | 88 | 0 | 1
LAKE_CRK2_G | -0.002 | 3417 | 2 | NORTH | YES | 227 | 40 | 227 | 0 | 1.029 | -0.454 | 227
SHELLG3_3020 | -0.002 | 48822 | 1 | HOUSTON | YES | 39 | 0 | 39 |  | 1.029 | -0.078 | 39
SANDOW_4G | -0.002 | 3432 | 4 | SOUTH | YES | 534 | 460 | 534 | 0 | 1.029
DOW65000 | -0.002 | 49876 | 65 | HOUSTON | YES | 63 | 0 | 101 | 0 | 1
DOW49000 | -0.002 | 49869 | 45 | HOUSTON | YES | 59 | 0 | 94 |  | 1
PSG_GT2_8040 | -0.002 | 48741 | 1 | HOUSTON | YES | 164 | 50 | 164 | 0 | 1.0326 | -0.328 | 164
DOW64000 | -0.002 | 49873 | 64 | HOUSTON | YES | 41 | 0 | 64.8 | 0 | 1
DOW63000 | -0.002 | 49872 | 63 | HOUSTON | YES | 45 | 0 | 72 | 0 | 1
SRB_GT211035 | -0.002 | 48855 | B2 | HOUSTON | YES | 0 | 0 | 12 |  | 1.014 | 0 | 0
DOW61000 | -0.002 | 49870 | 61 | HOUSTON | YES | 44 | 0 | 70 | 0 | 1
THW_5556 | -0.002 | 48887 | E | HOUSTON | YES | 16.6 | 5 | 58 |  | 1.0319 | -0.0332 | 16.6
DOW66000 | -0.002 | 49877 | 66 | HOUSTON | YES | 61 | 0 | 97 | 0 | 1
THW_ST4_ST_4 | -0.002 | 48874 | 4 | HOUSTON | YES | 108 | 19 | 108 | 0 | 1.0435 | -0.216 | 108
GIBN_CREK_G1 | -0.002 | 990 | 1 | NORTH | YES | 464 | 200 | 464 | 0 | 1.0275
DOW62000 | -0.002 | 49871 | 62 | HOUSTON | YES | 40 | 0 | 63 | 0 | 1
CBY_GN2_2 | -0.002 | 48582 | 2 | HOUSTON | YES | 751 | 110 | 751 | 0 | 1.0435 | -1.502 | 751
FOR_5 | -0.001 | 8155 | 5 | SOUTH | YES | 67.5 | 60 | 74 | 0 | 1.03 | -0.0675 | 67.5
FOR_4 | -0.001 | 8154 | 4 | SOUTH | YES | 74.6 | 60 | 81 | 0 | 1.03 | -0.0746 | 74.6
FOR_3 | -0.001 | 8153 | 3 | SOUTH | YES | 65.8 | 45 | 73 | 0 | 1.03 | -0.0658 | 65.8
UCAR_1 | -0.001 | 8148 | 2 | SOUTH | YES | 7 | 0 | 7 | 0 | 1.01 | -0.007 | 7
UCAR_2 | -0.001 | 8147 | 10 | SOUTH | YES | 21 | 0 | 28 | 0 | 1.0127 | -0.021 | 21
FOR_2 | -0.001 | 8138 | 2 | SOUTH | YES | 65.8 | 45 | 80 | 0 | 1.03 | -0.0658 | 65.8
FOR_1 | -0.001 | 8134 | 1 | SOUTH | YES | 56.4 | 45 | 79 | 0 | 1.03 | -0.0564 | 56.4
DUP1V_1 | -0.001 | 8066 | 1 | SOUTH | YES | 73 | 0 | 73 | 0 | 1.0031 | -0.073 | 73
CSDR56 | -0.001 | 80139 | 5 | SOUTH | YES | 15 | 0 | 15 | 0 | 1.01 | -0.015 | 15
CSDR56 | -0.001 | 80139 | 6 | SOUTH | YES | 39 | 0 | 39 | 0 | 1.01 | -0.039 | 39
L_RIONOG1S1Y | -0.001 | 7813 | 4 | SOUTH | YES | 293 | 0 | 293 | 0 | 1.02 | -0.293 | 293
L_RIONOG1G3Y | -0.001 | 7812 | 3 | SOUTH | YES | 150 | 0 | 150 | 0 | 1.02 | -0.15 | 150
L_RIONOG1G2Y | -0.001 | 7811 | 2 | SOUTH | YES | 148 | 0 | 148 | 0 | 1.02 | -0.148 | 148
L_RIONOG1G1Y | -0.001 | 7810 | 1 | SOUTH | YES | 147 | 0 | 147 | 0 | 1.02 | -0.147 | 147
TGF_GT1_8000 | -0.001 | 48911 | 1 | HOUSTON | YES | 69.2 | 0 | 69.2 | 0 | 1.029 | -0.0692 | 69.2
L_BASTEN1_3Y | -0.001 | 7809 | 1 | SOUTH | YES | 227 | 42 | 227 | 0 | 1.004 | -0.227 | 227
L_BASTEN1_2Y | -0.001 | 7808 | 1 | SOUTH | YES | 146 | 83.5 | 146 | 0 | 1.004 | -0.146 | 146
L_BASTEN1_1Y | -0.001 | 7807 | 1 | SOUTH | YES | 147 | 83.5 | 147 | 0 | 1.004 | -0.147 | 147
L_GUADGE1_6Y | -0.001 | 7805 | 6 | SOUTH | YES | 204 | 30 | 204 | 0 | 1.02 | -0.204 | 204
L_GUADGE1_5Y | -0.001 | 7804 | 5 | SOUTH | YES | 183 | 30 | 183 | 0 | 1.02 | -0.183 | 183
L_GUADGE1_4Y | -0.001 | 7803 | 4 | SOUTH | YES | 149 | 30 | 149 | 0 | 1.02 | -0.149 | 149
L_GUADGE1_3Y | -0.001 | 7802 | 3 | SOUTH | YES | 146 | 30 | 146 | 0 | 1.02 | -0.146 | 146
L_GUADGE1_2Y | -0.001 | 7801 | 2 | SOUTH | YES | 139 | 30 | 139 | 0 | 1.02 | -0.139 | 139
L_GUADGE1_1Y | -0.001 | 7800 | 1 | SOUTH | YES | 151 | 30 | 151 | 0 | 1.02 | -0.151 | 151
VAL_2 | -0.001 | 8507 | 2 | SOUTH | YES | 25 | 0 | 25 | 0 | 1.005 | -0.025 | 25
L_LAKEWO9_1Y | -0.001 | 7624 | 2 | SOUTH | YES | 0 | 0 | 2.4 |  | 1 | 0 | 0
L_LAKEWO9_1Y | -0.001 | 7624 | 1 | SOUTH | YES | 0 | 0 | 2.4 |  | 1 | 0 | 0
L_SCHUMA8_1Y | -0.001 | 7609 | 1 | SOUTH | YES | 0 | 0 | 4 |  | 1 | 0 | 0
L_MCQUEE9_1Y | -0.001 | 7605 | 3 | SOUTH | YES | 0 | 0 | 2.8 |  | 1.025 | 0 | 0
L_MCQUEE9_1Y | -0.001 | 7605 | 2 | SOUTH | YES | 0 | 0 | 2.4 |  | 1.025 | 0 | 0
L_MCQUEE9_1Y | -0.001 | 7605 | 1 | SOUTH | YES | 0 | 0 | 2.4 |  | 1.025 | 0 | 0
L_CANYHY8_1Y | -0.001 | 7487 | 1 | SOUTH | YES | 0 | 0 | 6 |  | 1 | 0 | 0
L_MARSFO1G3Y | -0.001 | 7033 | 3 | SOUTH | YES | 22 | 0 | 36 | 0 | 1 | -0.022 | 22
L_MARSFO1G2Y | -0.001 | 7032 | 2 | SOUTH | YES | 16 | 0 | 35 | 0 | 1 | -0.016 | 16
L_MARSFO1G1Y | -0.001 | 7031 | 1 | SOUTH | YES | 22 | 0 | 36 | 0 | 1 | -0.022 | 22
CBE_ST34 | -0.001 | 48736 | 1 | HOUSTON | YES | 103.5 | 0 | 103.5 | 0 | 1.029 | -0.1035 | 103.5
CBE_GT4 | -0.001 | 48735 | 1 | HOUSTON | YES | 86 | 0 | 86 | 0 | 1.029 | -0.086 | 86
CBE_ST12 | -0.001 | 48733 | 1 | HOUSTON | YES | 103.5 | 0 | 103.5 | 0 | 1.029 | -0.1035 | 103.5
CBE_GT2 | -0.001 | 48732 | 1 | HOUSTON | YES | 86 | 0 | 86 | 0 | 1.029 | -0.086 | 86
CBE_GT1 | -0.001 | 48731 | 1 | HOUSTON | YES | 86 | 0 | 86 | 0 | 1.029 | -0.086 | 86
VISTRONG1 | -0.001 | 80224 | 1 | SOUTH | YES | 15 | 0 | 15 | 0 | 1.01
L_AUSTPL1_1Y | -0.001 | 7020 | 2 | SOUTH | YES | 7 | 0 | 8 |  | 1 | -0.007 | 7
L_AUSTPL1_1Y | -0.001 | 7020 | 1 | SOUTH | YES | 7 | 0 | 8 |  | 1 | -0.007 | 7
L_HAYSEN1_4Y | -0.001 | 7017 | 4 | SOUTH | YES | 229 | 74 | 229 | 0 | 1.008 | -0.229 | 229
L_HAYSEN1_3Y | -0.001 | 7016 | 3 | SOUTH | YES | 226 | 74 | 226 | 0 | 1.008 | -0.226 | 226
L_HAYSEN1_2Y | -0.001 | 7015 | 2 | SOUTH | YES | 224 | 74 | 224 | 0 | 1.008 | -0.224 | 224
L_HAYSEN1_1Y | -0.001 | 7014 | 1 | SOUTH | YES | 223 | 74 | 223 | 0 | 1.008 | -0.223 | 223
L_FPPYD21_3Y | -0.001 | 7012 | 3 | SOUTH | YES | 427.4 | 200 | 436 | 0 | 1.02
L_FPPYD11_2Y | -0.001 | 7011 | 2 | SOUTH | YES | 577.4 | 200 | 608 | 0 | 1.02
L_FPPYD11_1Y | -0.001 | 7010 | 1 | SOUTH | YES | 587.4 | 200 | 605 | 0 | 1.02
L_LOSTPI1_3Y | -0.001 | 7009 | 3 | SOUTH | YES | 173.9 | 72 | 184 | 0 | 1.015 | -0.1739 | 173.9
L_LOSTPI1_2Y | -0.001 | 7008 | 2 | SOUTH | YES | 157.7 | 107 | 164 | 0 | 1.015 | -0.1577 | 157.7
L_LOSTPI1_1Y | -0.001 | 7007 | 1 | SOUTH | YES | 158.7 | 110 | 167 | 0 | 1.015 | -0.1587 | 158.7
L_SIMGID1_3Y | -0.001 | 7006 | 3 | SOUTH | YES | 324.9 | 60 | 331 | 0 | 1.02 | -0.3249 | 324.9
L_SIMGID1_2Y | -0.001 | 7005 | 2 | SOUTH | YES | 133 | 32 | 139 | 0 | 1.02 | -0.133 | 133
L_SIMGID1_1Y | -0.001 | 7004 | 1 | SOUTH | YES | 133 | 40 | 137 | 0 | 1.02 | -0.133 | 133
AIRCO_G | -0.001 | 80227 | 1 | SOUTH | YES | 7.6 | 0 | 8 | 0 | 1.014
VAL_1 | -0.001 | 8506 | 1 | SOUTH | YES | 25 | 0 | 25 | 0 | 1.005 | -0.025 | 25
SI_RAY10 | -0.001 | 5935 | 10 | SOUTH | YES | 47 | 10 | 47 |  | 1.025 | -0.047 | 47
SI_RAY5 | -0.001 | 5934 | 5 | SOUTH | YES | 10 | 10 | 15 | 0 | 1.025 | -0.01 | 10
SI_RAY6 | -0.001 | 5933 | 6 | SOUTH | YES | 19 | 10 | 19 | 0 | 1.025 | -0.019 | 19
SI_RAY9 | -0.001 | 5932 | 9 | SOUTH | YES | 38 | 32 | 38 | 0 | 1.025 | -0.038 | 38
STP_GN2___2 | -0.001 | 5912 | 2 | SOUTH | YES | 1282 | 1249 | 1282 | 0 | 1.0406
STP_GN1___1 | -0.001 | 5911 | 1 | SOUTH | YES | 1282 | 1249 | 1282 | 0 | 1.0406
SANMIGUELGEN | -0.001 | 5903 | 1 | SOUTH | YES | 396 | 180 | 396 | 0 | 1.033
RAYBURNCC8 | -0.001 | 5512 | 1 | SOUTH | YES | 50 | 18.2 | 50 | 0 | 1.02 | -0.05 | 50
FOR_9 | -0.001 | 80052 | 9 | SOUTH | YES | 32 | 5 | 32 | 0 | 1.03 | -0.032 | 32
RAYBURNCC7 | -0.001 | 5511 | 1 | SOUTH | YES | 49 | 18.2 | 49 | 0 | 1.02 | -0.049 | 49
RAYBURNCC10 | -0.001 | 5509 | 1 | SOUTH | YES | 40 | 5.2 | 40 | 0 | 1.02 | -0.04 | 40
RAYBURNCC9 | -0.001 | 5508 | 1 | SOUTH | YES | 50 | 18.2 | 50 | 0 | 1.02 | -0.05 | 50
RAYBURNGEN2 | -0.001 | 5506 | 1 | SOUTH | YES | 0 | 1 | 11 |  | 1.015 | 0 | 0
CSDR89 | -0.001 | 80137 | 8 | SOUTH | YES | 39 | 0 | 39 | 0 | 1.01 | -0.039 | 39
RAYBURNGEN1 | -0.001 | 5505 | 1 | SOUTH | YES | 0 | 1 | 11 |  | 1.015 | 0 | 0
RAYBURNGEN3 | -0.001 | 5503 | 1 | SOUTH | YES | 6.2 | 6 | 22 | 0 | 1.015 | -0.0062 | 6.2
AVR1_CT2 | -0.001 | 5478 | 1 | SOUTH | YES | 145 | 90 | 145 | 0 | 1.0232 | -0.145 | 145
AVR1_ST1 | -0.001 | 5477 | 1 | SOUTH | YES | 164 | 138 | 164 | 0 | 1.0232 | -0.164 | 164
FOR_10 | -0.001 | 80053 | 10 | SOUTH | YES | 73 | 45 | 73 | 0 | 1.03 | -0.073 | 73
AVR1_CT1 | -0.001 | 5476 | 1 | SOUTH | YES | 150 | 90 | 150 | 0 | 1.0232 | -0.15 | 150
WBT4 | -0.001 | 5439 | 4 | SOUTH | YES | 151 | 40 | 151 | 0 | 1.01 | -0.151 | 151
WBT3 | -0.001 | 5438 | 3 | SOUTH | YES | 96 | 25 | 96 | 0 | 1.01 | -0.096 | 96
WBT2 | -0.001 | 5437 | 2 | SOUTH | YES | 80 | 25 | 80 | 0 | 1.01 | -0.08 | 80
WBT1 | -0.001 | 5436 | 1 | SOUTH | YES | 25.5 | 20 | 51 | 0 | 1.01 | -0.0255 | 25.5
JKS1 | -0.001 | 5401 | 1 | SOUTH | YES | 560 | 100 | 560 | 0 | 1.0222
CNOPST1 | -0.001 | 8562 | 3 | SOUTH | YES | 153 | 0 | 153 | 0 | 1.03 | -0.153 | 153
ALCOA_G | -0.001 | 80226 | 1 | SOUTH | YES | 48 | 5 | 48 | 0 | 1.014
JTD2 | -0.001 | 5112 | 2 | SOUTH | YES | 406 | 80 | 406 | 0 | 1.0215
JTD1 | -0.001 | 5111 | 1 | SOUTH | YES | 403 | 80 | 403 | 0 | 1.0215
SANDHG5C | -0.001 | 9021 | 5C | SOUTH | YES | 140 | 0 | 151 | 0 | 1.0175 | -0.14 | 140
SANDHG5A | -0.001 | 9020 | 5A | SOUTH | YES | 150 | 84 | 159 | 0 | 1.0175 | -0.15 | 150
SANDH_G4 | -0.001 | 9019 | 4 | SOUTH | YES | 45 | 2 | 47 | 0 | 1.0175 | -0.045 | 45
DAV_2 | -0.001 | 8460 | 2 | SOUTH | YES | 340 | 50 | 340 | 0 | 1.0223 | -0.34 | 340
SANDH_G3 | -0.001 | 9018 | 3 | SOUTH | YES | 45 | 2 | 48 | 0 | 1.0175 | -0.045 | 45
SANDH_G2 | -0.001 | 9017 | 2 | SOUTH | YES | 45 | 2 | 47 | 0 | 1.0175 | -0.045 | 45
SANDH_G1 | -0.001 | 9016 | 1 | SOUTH | YES | 45 | 2 | 49 | 0 | 1.0175 | -0.045 | 45
DECKR_G6 | -0.001 | 9005 | 6 | SOUTH | YES | 44 | 24 | 47 | 0 | 1.015 | -0.044 | 44
DECKR_G5 | -0.001 | 9004 | 5 | SOUTH | YES | 44 | 24 | 44 | 0 | 1.015 | -0.044 | 44
DECKR_G4 | -0.001 | 9003 | 4 | SOUTH | YES | 44 | 24 | 44 | 0 | 1.015 | -0.044 | 44
DECKR_G3 | -0.001 | 9002 | 3 | SOUTH | YES | 0 | 24 | 42 |  | 1.015 | 0 | 0
DECKR_G2 | -0.001 | 9001 | 2 | SOUTH | YES | 400 | 50 | 427 | 0 | 1.015 | -0.4 | 400
DECKR_G1 | -0.001 | 9000 | 1 | SOUTH | YES | 320 | 50 | 326 | 0 | 1.015 | -0.32 | 320
ICPGN#3 | -0.001 | 8932 | 3 | SOUTH | YES | 127 | 0 | 127 | 0 | 1.03 | -0.127 | 127
CSDR11 | -0.001 | 80140 | 11 | SOUTH | YES | 39 | 0 | 39 | 0 | 1.0299 | -0.039 | 39
ICPGN#2 | -0.001 | 8931 | 2 | SOUTH | YES | 150 | 0 | 150 | 0 | 1.03 | -0.15 | 150
ICPGN#1 | -0.001 | 8930 | 1 | SOUTH | YES | 149 | 0 | 149 | 0 | 1.03 | -0.149 | 149
CSDR89 | -0.001 | 80137 | 9 | SOUTH | YES | 15 | 0 | 15 | 0 | 1.01 | -0.015 | 15
LGEGN#3 | -0.001 | 8928 | 3 | SOUTH | YES | 91 | 0 | 100 | 0 | 1.03 | -0.091 | 91
LGEGN#2 | -0.001 | 8927 | 2 | SOUTH | YES | 153 | 0 | 153 | 0 | 1.03 | -0.153 | 153
FOR_8 | -0.001 | 80051 | 8 | SOUTH | YES | 28 | 28 | 28 | 0 | 1.015 | -0.028 | 28
LGEGN#1 | -0.001 | 8926 | 1 | SOUTH | YES | 158 | 0 | 158 | 0 | 1.03 | -0.158 | 158
CSDR7 | -0.001 | 80138 | 7 | SOUTH | YES | 7 | 0 | 7 | 0 | 1.014 | -0.007 | 7
CNOPGT2 | -0.001 | 8561 | 2 | SOUTH | YES | 165 | 0 | 165 | 0 | 1.03 | -0.165 | 165
STARCO_1 | -0.001 | 8511 | 1 | SOUTH | YES | 38 | 0 | 38 | 0 | 1.024 | -0.038 | 38
CEL_B_1 | -0.001 | 8517 | 1 | SOUTH | YES | 29 | 0 | 29 | 0 | 1.02 | -0.029 | 29
MILHWYS | -0.001 | 80003 | F | SOUTH | YES | 0 | 0 | 0 | 0 | 1.0168 | 0 | 0
KOCHREF2 | -0.001 | 8461 | 1 | SOUTH | YES | 38 | 0 | 38 | 0 | 1.014 | -0.038 | 38
VISTRONG2 | -0.001 | 80225 | 2 | SOUTH | YES | 23 | 0 | 23 | 0 | 1.01
DAV_1 | -0.001 | 8459 | 1 | SOUTH | YES | 339 | 50 | 339 | 0 | 1.0223 | -0.339 | 339
REYSHR_G | -0.001 | 80223 | 1 | SOUTH | YES | 12 | 0 | 12 | 0 | 1.032
COSW_2 | -0.001 | 8457 | 2 | SOUTH | YES | 14 | 0 | 14 | 0 | 1.027 | -0.014 | 14
COSW_1 | -0.001 | 8456 | 1 | SOUTH | YES | 20 | 0 | 20 | 0 | 1.027 | -0.02 | 20
CNOPGT1 | -0.001 | 8560 | 1 | SOUTH | YES | 164 | 0 | 164 | 0 | 1.03 | -0.164 | 164
CBE_GT3 | -0.001 | 48734 | 1 | HOUSTON | YES | 86 | 0 | 86 | 0 | 1.029 | -0.086 | 86
CUECPL2A | -0.001 | 8189 | 1 | SOUTH | YES | 12 | 0 | 12 | 0 | 1.02 | -0.012 | 12
CLO_1 | -0.001 | 8161 | 1 | SOUTH | YES | 633 | 200 | 633 | 0 | 1.03
FOR_7 | -0.001 | 8157 | 7 | SOUTH | YES | 46 | 5 | 46 | 0 | 1.03 | -0.046 | 46
FOR_6 | -0.001 | 8156 | 6 | SOUTH | YES | 26 | 5 | 26 | 0 | 1.03 | -0.026 | 26
FALCONHYDRO1 | 0 | 8048 | 1 | SOUTH | YES | 3 | 0 | 12 | 0 | 1.02 | 0 | 3
BEEVILLE | 0 | 88198 | 1 | SOUTH | YES | 0 | 0 | 0 | 0 | 1.0068 | 0 | 0
L_WIRTZ_1G2Y | 0 | 7036 | 2 | SOUTH | YES | 18 | 0 | 30 |  | 1 | 0 | 18
L_WIRTZ_1G1Y | 0 | 7035 | 1 | SOUTH | YES | 0 | 0 | 29 |  | 1 | 0 | 0
L_MARBFA1_2Y | 0 | 7029 | 2 | SOUTH | YES | 13 | 0 | 18 |  | 1 | 0 | 13
L_MARBFA1_1Y | 0 | 7028 | 1 | SOUTH | YES | 0 | 0 | 18 |  | 1 | 0 | 0
FGNTS201 | 0 | 8935 | 3 | SOUTH | YES | 172 | 0 | 172 | 0 | 1.03 | 0 | 172
L_BUCHAN1_3Y | 0 | 7024 | 3 | SOUTH | YES | 11 | 0 | 15 |  | 1 | 0 | 11
L_BUCHAN1_2Y | 0 | 7023 | 2 | SOUTH | YES | 0 | 0 | 18 |  | 1 | 0 | 0
L_BUCHAN1_1Y | 0 | 7022 | 1 | SOUTH | YES | 14 | 0 | 18 |  | 1 | 0 | 14
FALCONHYDRO3 | 0 | 5729 | 3 | SOUTH | YES | 2.8 | 0 | 11 | 0 | 1.02 | 0 | 2.8
FALCONHYDRO2 | 0 | 5728 | 2 | SOUTH | YES | 3 | 0 | 12 | 0 | 1.02 | 0 | 3
OWS2 | 0 | 5397 | 2 | SOUTH | YES | 379 | 80 | 379 | 0 | 1.027 | 0 | 379
OWS1 | 0 | 5396 | 1 | SOUTH | YES | 417 | 80 | 417 | 0 | 1.027 | 0 | 417
FALFURRI | 0 | 88508 | 1 | SOUTH | YES | 0 | 0 | 0 | 0 | 1.01 | 0 | 0
LCPCT4 | 0 | 5269 | 4 | SOUTH | YES | 45 | 23.1 | 45 | 0 | 1.0249 | 0 | 45
LCPCT3 | 0 | 5268 | 3 | SOUTH | YES | 44 | 23.1 | 44 | 0 | 1.0249 | 0 | 44
LCPCT2 | 0 | 5267 | 2 | SOUTH | YES | 46 | 23.1 | 46 | 0 | 1.0249 | 0 | 46
LCPCT1 | 0 | 5266 | 1 | SOUTH | YES | 45 | 23.1 | 45 | 0 | 1.0249 | 0 | 45
LCP4 | 0 | 5265 | 4 | SOUTH | YES | 95 | 25 | 95 | 0 | 1.0249 | 0 | 95
LCP3 | 0 | 5264 | 3 | SOUTH | YES | 58 | 20 | 58 | 0 | 1.0249 | 0 | 58
VHB3 | 0 | 5028 | 3 | SOUTH | YES | 397 | 60 | 397 | 0 | 1.0233 | 0 | 397
VHB2 | 0 | 5027 | 2 | SOUTH | YES | 220 | 40 | 220 | 0 | 1.0233 | 0 | 220
VHB1 | 0 | 5026 | 1 | SOUTH | YES | 206 | 40 | 206 | 0 | 1.0233 | 0 | 206
HECN3 | 0 | 8983 | 3 | SOUTH | YES | 169 | 0 | 169 | 0 | 1.0304 | 0 | 169
HECN2 | 0 | 8982 | 2 | SOUTH | YES | 148 | 0 | 148 | 0 | 1.0304 | 0 | 148
HECN1 | 0 | 8981 | 1 | SOUTH | YES | 148 | 0 | 148 | 0 | 1.0304 | 0 | 148
MVGN#3 | 0 | 8938 | 3 | SOUTH | YES | 257 | 0 | 257 | 0 | 1.0304 | 0 | 257
MVGN#2 | 0 | 8937 | 2 | SOUTH | YES | 205 | 0 | 205 | 0 | 1.0304 | 0 | 205
MVGN#1 | 0 | 8936 | 1 | SOUTH | YES | 210 | 0 | 210 | 0 | 1.0304 | 0 | 210
SLURR | 0 | 88241 | DC | SOUTH | YES | 0 | -150 | 150 |  | 1.03
FGNTS101 | 0 | 8934 | 2 | SOUTH | YES | 146 | 0 | 146 | 0 | 1.03 | 0 | 146
FGNTS001 | 0 | 8933 | 1 | SOUTH | YES | 142 | 0 | 142 | 0 | 1.03 | 0 | 142
ZAPATA | 0 | 88299 | 1 | SOUTH | YES | 0 | 0 | 0 | 0 | 1.024 | 0 | 0
L_INKSDA1_1Y | 0.001 | 7026 | 1 | SOUTH | YES | 10 | 0 | 14 |  | 1 | 0.01 | 10
L_FERGUS1_1Y | 0.001 | 7000 | 1 | SOUTH | YES | 399 | 65 | 421 | 0 | 1.015 | 0.399 | 399
LAR | 0.001 | 80012 | F | SOUTH | YES | 0 | 0 | 0 | 0 | 1.023 | 0 | 0
PEARSALLGEN3 | 0.001 | 5892 | 1 | SOUTH | YES | 6.2 | 6 | 23 | 0 | 1.01 | 0.0062 | 6.2
PEARSALLGEN2 | 0.001 | 5891 | 1 | SOUTH | YES | 6.2 | 6 | 24 | 0 | 1.01 | 0.0062 | 6.2
PEARSALLGEN1 | 0.001 | 5890 | 1 | SOUTH | YES | 6.2 | 6 | 24 | 0 | 1.01 | 0.0062 | 6.2
LAR_3 | 0.001 | 8288 | 3 | SOUTH | YES | 78.8 | 25 | 105 |  | 1.023 | 0.0788 | 78.8
CIDINDUS | 0.001 | 86105 | 1 | SOUTH | YES | 0 | -500 | 500 | 0 | 1.01
LAR_2 | 0.001 | 8287 | 2 | SOUTH | YES | 9 | 9 | 32 |  | 1.023 | 0.009 | 9
LAR_1 | 0.001 | 8285 | 1 | SOUTH | YES | 16 | 9 | 32 | 0 | 1.038 | 0.016 | 16
EPLVT1 | 0.006 | 80010 | F | SOUTH | YES | 0 | 0 | 0 | 0 | 1.0376 | 0 | 0
ELPS | 0.007 | 8262 | 1 | SOUTH | YES | 6 | 6 | 6 | 0 | 1.039 | 0.042 | 6
AMISTADHDRO2 | 0.01 | 8033 | 2 | SOUTH | YES | 13 | 13 | 25 | 0 | 1.035 | 0.13 | 13
AMISTADHDRO1 | 0.01 | 8032 | 1 | SOUTH | YES | 16.5 | 13 | 33 | 0 | 1.035 | 0.165 | 16.5
HAMILTON | 0.01 | 88253 | 1 | SOUTH | YES | 0 | 0 | 0 | 0 | 1.04 | 0 | 0
OKLAUN1G | 0.019 | 6752 | 1 | WEST | YES | 629 | 175 | 629 | 0 | 1.035
OKLA7A | 0.019 | 6100 | 1 | WEST | YES | 50 | -220 | 220 | 0 | 1.035 | 0.95 | 50
MESQUITW_2G | 0.023 | 1438 | 1 | WEST | YES | 23.6 | 0 | 236 |  | 1.01 | 0.5428 | 23.6
MESQUITW_1G | 0.023 | 1437 | 1 | WEST | YES | 40 | 0 | 400 | 0 | 1.023 | 0.92 | 40
SWETWATR_4G | 0.023 | 1419 | 4 | WEST | YES | 61 | 36 | 61 | 0 | 1.039 | 1.403 | 61
SWETWATR_3G | 0.023 | 1418 | 3 | WEST | YES | 68 | 36 | 68 | 0 | 1.039 | 1.564 | 68
SWETWATR_2G | 0.023 | 1417 | 2 | WEST | YES | 72 | 36 | 72 | 0 | 1.039 | 1.656 | 72
SWETWATR_1G | 0.023 | 1416 | 1 | WEST | YES | 30 | 18 | 30 | 0 | 1.039 | 0.69 | 30
ROSCOEWI_5 | 0.026 | 1057 | 1 | WEST | YES | 12.6 | 0 | 126.5 |  | 0.99 | 0.3276 | 12.6
ROSCOEW_5 | 0.026 | 1049 | 1 | WEST | YES | 20.9 | 0 | 209 |  | 0.99 | 0.5434 | 20.9
FRNDDRCS | 0.029 | 60202 | SC | WEST | YES | 0 | 0 | 0 | 0 | 1.0259 | 0 | 0
LONGSHORT_5 | 0.031 | 1058 | 1 | NORTH | YES | 15 | 0 | 149 |  | 0.95 | 0.465 | 15
CALENG3G_3G | 0.031 | 1047 | 3 | WEST | YES | 69 | 27 | 69 | 0 | 1.017 | 2.139 | 69
CALENG2G_2G | 0.031 | 1046 | 2 | WEST | YES | 74 | 27 | 74 | 0 | 1.017 | 2.294 | 74
SWMESA | 0.031 | 6016 | 1 | WEST | YES | 11.2 | 0 | 75 |  | 1.03 | 0.3472 | 11.2
CALENG1G_1G | 0.031 | 1045 | 1 | WEST | YES | 73 | 27 | 73 | 0 | 1.017 | 2.263 | 73
TNWDWRDU2_8 | 0.031 | 38332 | 1 | WEST | YES | 12 | 0 | 80 |  | 1.0232 | 0.372 | 12
L_DIVIDE1_1N | 0.031 | 76091 | 1 | WEST | YES | 26.5 | 0 | 375 | 0 | 1 | 0.8215 | 26.5
L_GASCCR1_1N | 0.031 | 76031 | 1 | WEST | YES | 15 | 0 | 150 | 0 | 1 | 0.465 | 15
RIO_DRCS | 0.031 | 60201 | SC | WEST | YES | 0 | 0 | 0 | 0 | 1.04 | 0 | 0
KM NWP | 0.031 | 60019 | 1 | WEST | YES | 12 | 0 | 80 |  | 1.03 | 0.372 | 12
DSKY1 | 0.031 | 60018 | 1 | WEST | YES | 12.6 | 0 | 84 | 0 | 1.032 | 0.3906 | 12.6
WDWDU1 | 0.031 | 60016 | 1 | WEST | YES | 12 | 0 | 80 |  | 1.033 | 0.372 | 12
KM SWP | 0.031 | 60007 | 1 | WEST | YES | 12 | 0 | 80 |  | 1.03 | 0.372 | 12
KM SEP | 0.031 | 60005 | 1 | WEST | YES | 6 | 0 | 40 |  | 1.035 | 0.186 | 6
KM NEP | 0.031 | 60003 | 1 | WEST | YES | 12 | 0 | 80 |  | 1.03 | 0.372 | 12
DSKY2 | 0.031 | 60000 | 1 | WEST | YES | 11.5 | 0 | 76.5 |  | 1.039 | 0.3565 | 11.5
ORNNWP1 | 0.031 | 60017 | 1 | WEST | YES | 12 | 0 | 80 |  | 1.027 | 0.372 | 12
TIEHVSG_2G | 0.032 | 11025 | 1 | WEST | YES | 211 | 63 | 211 | 0 | 1.017 | 6.752 | 211
TIEHVCG_4G | 0.032 | 11024 | 1 | WEST | YES | 149 | 103 | 149 | 0 | 1.017 | 4.768 | 149
TIEHVCG_3G | 0.032 | 11023 | 1 | WEST | YES | 132 | 103 | 132 | 0 | 1.017 | 4.224 | 132
TIEHVCG_2G | 0.032 | 11022 | 1 | WEST | YES | 132 | 103 | 132 | 0 | 1.017 | 4.224 | 132
TIEHVCG_1G | 0.032 | 11021 | 1 | WEST | YES | 145 | 103 | 145 | 0 | 1.017 | 4.64 | 145
TIEHVSG_1G | 0.032 | 11020 | 1 | WEST | YES | 211 | 63 | 211 | 0 | 1.017 | 6.752 | 211
NAV6ST | 0.032 | 11014 | 1 | WEST | YES | 115 | 40 | 115 | 0 | 1.017 | 3.68 | 115
NAV5CT | 0.032 | 11013 | 1 | WEST | YES | 80 | 18 | 80 | 0 | 1.017 | 2.56 | 80
NAV4CT | 0.032 | 11012 | 1 | WEST | YES | 80 | 18 | 80 | 0 | 1.017 | 2.56 | 80
NAV3ST | 0.032 | 11011 | 1 | WEST | YES | 115 | 40 | 115 | 0 | 1.017 | 3.68 | 115
NAV2CT | 0.032 | 11009 | 1 | WEST | YES | 80 | 18 | 80 | 0 | 1.017 | 2.56 | 80
NAV1CT | 0.032 | 11001 | 1 | WEST | YES | 80 | 18 | 80 | 0 | 1.017 | 2.56 | 80
L_SWEETW1_4N | 0.032 | 71060 | 1 | WEST | YES | 15.7 | 0 | 105 | 0 | 1 | 0.5024 | 15.7
L_SWEETW1_3N | 0.032 | 71059 | 1 | WEST | YES | 17.8 | 0 | 119 | 0 | 1 | 0.5696 | 17.8
L_SWEETW1_2N | 0.032 | 71057 | 1 | WEST | YES | 20.3 | 0 | 135 | 0 | 1 | 0.6496 | 20.3
L_SWEETW1_1N | 0.032 | 71054 | 1 | WEST | YES | 16.1 | 0 | 107.5 | 0 | 1 | 0.5152 | 16.1
L_BITTCR1_1N | 0.032 | 71051 | 1 | WEST | YES | 5.6 | 0 | 37.5 |  | 1.01 | 0.1792 | 5.6
L_DELAWA1_1Y | 0.033 | 7038 | 2 | WEST | YES | 4.5 | 0 | 30 | 0 | 1 | 0.1485 | 4.5
L_DELAWA1_1Y | 0.033 | 7038 | 1 | WEST | YES | 5.2 | 0 | 35 | 0 | 1 | 0.1716 | 5.2
PB6GEN_7G | 0.033 | 1008 | 6 | WEST | YES | 515 | 130 | 515 | 0 | 1.022 | 16.995 | 515
PB5GEN_6G | 0.033 | 1007 | 5 | WEST | YES | 115 | 40 | 115 | 0 | 1.022 | 3.795 | 115
PBCTEGE_5G | 0.033 | 1006 | E | WEST | YES | 65 | 65 | 68 | 0 | 1.022 | 2.145 | 65
PBCTDGE_4G | 0.033 | 1005 | D | WEST | YES | 65 | 65 | 65 | 0 | 1.022 | 2.145 | 65
PBCTCGE_3G | 0.033 | 1004 | C | WEST | YES | 62 | 62 | 66 | 0 | 1.022 | 2.046 | 62
PBCTBGE_2G | 0.033 | 1003 | B | WEST | YES | 65 | 65 | 66 | 0 | 1.022 | 2.145 | 65
PBCTAGE_1G | 0.033 | 1002 | A | WEST | YES | 64 | 64 | 65 | 0 | 1.022 | 2.112 | 64
OCOTILLO_1G | 0.036 | 1328 | 1 | WEST | YES | 5.8 | 0 | 58 |  | 0.99 | 0.2088 | 5.8
STANTONW_8 | 0.036 | 1326 | 1 | WEST | YES | 10.1 | 0 | 100.5 | 0 | 1.01 | 0.3636 | 10.1
MCDDONAL_8 | 0.037 | 1333 | 1 | WEST | YES | 21.4 | 0 | 214.2 | 0 | 1.01 | 0.7918 | 21.4
HORSH4 | 0.037 | 60072 | 1 | WEST | YES | 17.2 | 0 | 115 | 0 | 1.025 | 0.6364 | 17.2
HORSH3 | 0.037 | 60070 | 1 | WEST | YES | 33.6 | 0 | 224 | 0 | 1.025 | 1.2432 | 33.6
HORSH2 | 0.037 | 60068 | 1 | WEST | YES | 27.6 | 0 | 184 | 0 | 1.025 | 1.0212 | 27.6
HORSH1 | 0.037 | 60066 | 1 | WEST | YES | 33.3 | 0 | 222 | 0 | 1.005 | 1.2321 | 33.3
LOUIS1A | 0.037 | 60063 | 1 | WEST | YES | 25.5 | 0 | 170.2 | 0 | 1.02 | 0.9435 | 25.5
CIRELLO | 0.037 | 60060 | 1 | WEST | YES | 35 | 0 | 233 | 0 | 1 | 1.295 | 35
BUFGGEN | 0.037 | 60058 | 1 | WEST | YES | 18 | 0 | 120 |  | 1 | 0.666 | 18
MRGNFG_6G | 0.039 | 1044 | F | WEST | YES | 66 | 66 | 66 | 0 | 0.99 | 2.574 | 66
MRGNEG_5G | 0.039 | 1043 | E | WEST | YES | 68 | 68 | 68 | 0 | 0.99 | 2.652 | 68
MRGNDG_4G | 0.039 | 1042 | D | WEST | YES | 70 | 69 | 70 | 0 | 0.99 | 2.73 | 70
MRGNCG_3G | 0.039 | 1041 | C | WEST | YES | 70 | 69 | 70 | 0 | 0.99 | 2.73 | 70
MRGNBG_2G | 0.039 | 1040 | B | WEST | YES | 71 | 70 | 71 | 0 | 0.99 | 2.769 | 71
MRGNAG_1G | 0.039 | 1039 | A | WEST | YES | 69 | 69 | 69 | 0 | 0.99 | 2.691 | 69
MORGAN5G_5G | 0.039 | 1037 | 5 | WEST | YES | 137 | 40 | 137 |  | 0.99 | 5.343 | 137
NWPWRG1_1G | 0.039 | 1350 | 1 | WEST | YES | 3.4 | 0 | 34.3 |  | 1.02 | 0.1326 | 3.4
WESTXWIN_1G | 0.039 | 1349 | 1 | WEST | YES | 0.7 | 0 | 6.6 |  | 1.02 | 0.0273 | 0.7
BSP_1 | 0.04 | 1320 | 1 | WEST | YES | 25.8 | 2.9 | 25.8 |  | 1
AIRTRICITY_8 | 0.043 | 1170 | 1 | WEST | YES | 18 | 0 | 180 | 0 | 1.01 | 0.774 | 18
SNYDERW1A | 0.052 | 6637 | 1 | WEST | YES | 6.3 | 0 | 63 | 0 | 1.025 | 0.3276 | 6.3
CALHN_G1 | 0.054 | 60057 | 1 | WEST | YES | 17.1 | 0 | 114 |  | 1.042 | 0.9234 | 17.1
SCURRYCW_1G | 0.055 | 1068 | 1 | WEST | YES | 14.1 | 0 | 141 |  | 1.01 | 0.7755 | 14.1
AEPWIND_8 | 0.055 | 1354 | 1 | WEST | YES | 15.2 | 0 | 101.2 |  | 1.01 | 0.836 | 15.2
TRENTIPP_8 | 0.055 | 1343 | 1 | WEST | YES | 22.5 | 0 | 150 |  | 1.014 | 1.2375 | 22.5
KINDERMG_3G | 0.056 | 1071 | 1 | WEST | YES | 45.7 | 12 | 45.7 | 0 | 1.01
KINDERMG_2G | 0.056 | 1070 | 1 | WEST | YES | 45.7 | 12 | 45.7 | 0 | 1.01
KINDERMG_1G | 0.056 | 1069 | 1 | WEST | YES | 25 | 5 | 25 | 0 | 1.01
CIELOGEN_2G | 0.056 | 1062 | 1 | WEST | YES | 6.1 | 0 | 61 |  | 1 | 0.3416 | 6.1
CIELOGEN_1G | 0.056 | 1061 | 1 | WEST | YES | 9.9 | 0 | 99 |  | 1 | 0.5544 | 9.9
RDCNYNG1 | 0.066 | 36998 | 1 | WEST | YES | 8.4 | 0 | 84 | 0 | 1.01 | 0.5544 | 8.4
WHRLWIND1A | 0.124 | 60081 | 1 | WEST | YES | 6 | 0 | 60 | 0 | 1.03 | 0.744 | 6
WILDHRS11A | 0.145 | 60052 | 1 | WEST | YES | 12.6 | 0 | 126.5 | 0 | 1.005 | 1.827 | 12.6

## Iu
Generator Sensitivities
Name of Bus | P Sensitivity of Bus | Number of Bus | ID | Area Name of Gen | AGC | Gen MW | Min MW | Max MW | V Sensitivity of Bus | Set Volt
WFCOGEN_2G | -0.089 | 1482 | 1 | WEST | YES | 12 | 12 | 20 | 0 | 1 | -1.068 | 12
WFCOGEN_2G | -0.089 | 1482 | 2 | WEST | YES | 12 | 12 | 17 | 0 | 1 | -1.068 | 12 | HOUSTON | -54.14
WFCOGEN_1G | -0.089 | 1479 | 1 | WEST | YES | 12 | 12 | 20 | 0 | 1 | -1.068 | 12 | NORTH | -184.8978
WFCOGEN_1G | -0.089 | 1479 | 2 | WEST | YES | 12 | 12 | 20 | 0 | 1 | -1.068 | 12 | SOUTH | 0.2565
WCPWRCO_2G | -0.021 | 1454 | 2 | NORTH | YES | 204 | 50 | 204 | 0 | 1.023 | -4.284 | 204 | WEST | 458.0519
WCPWRCO_1G | -0.021 | 1453 | 1 | NORTH | YES | 204 | 50 | 204 | 0 | 1.023 | -4.284 | 204
WCPWRCO_3G | -0.021 | 1455 | 3 | NORTH | YES | 242 | 50 | 242 | 0 | 1.023 | -5.082 | 242
JCKCNTY802 | -0.02 | 581 | 2 | NORTH | YES | 147 | 0 | 147 | 0 | 1.022 | -2.94 | 147 | HOUSTON | 13825.3018
JCKCNTY803 | -0.02 | 582 | 3 | NORTH | YES | 147 | 0 | 147 | 0 | 1.022 | -2.94 | 147 | NORTH | 19200.9004
JCKCNTY801 | -0.02 | 580 | 1 | NORTH | YES | 288 | 0 | 288 | 0 | 1.022 | -5.76 | 288 | SOUTH | 13890.7002
SPENCER_G4 | -0.014 | 923 | 1 | NORTH | YES | 48 | 20 | 61 | 0 | 1.03 | -0.672 | 48 | WEST | 4928.9004
SPENCER_G5 | -0.014 | 924 | 1 | NORTH | YES | 52 | 20 | 64 | 0 | 1.03 | -0.728 | 52
NTHTEXAS01 | -0.012 | 503 | 1 | NORTH | YES | 5 | 5 | 18 | 0 | 1.015 | -0.06 | 5
EAGLEMNT_1G | -0.012 | 1861 | MB | NORTH | YES | 0 | 30 | 112 |  | 1.033 | 0 | 0 | HOUSTON | -0.003916
NTHTEXAS03 | -0.012 | 505 | 3 | NORTH | YES | 15 | 15 | 38 | 0 | 1.015 | -0.18 | 15 | NORTH | -0.0096296
EAGLEMNT_3G | -0.012 | 1863 | MB | NORTH | YES | 0 | 50 | 378 |  | 1.033 | 0 | 0 | SOUTH | 1.8466e-05
NTHTEXAS02 | -0.012 | 504 | 2 | NORTH | YES | 5 | 5 | 18 | 0 | 1.015 | -0.06 | 5 | WEST | 0.092932
EAGLEMNT_2G | -0.012 | 1862 | MB | NORTH | YES | 0 | 40 | 100 |  | 1.033 | 0 | 0
VALLLEY_1G | -0.011 | 1687 | 1 | NORTH | YES | 140 | 15 | 175 | 0 | 1.036 | -1.54 | 140
KMICHICT5_G | -0.011 | 11695 | 5 | NORTH | YES | 138 | 80 | 138 | 0 | 1.029 | -1.518 | 138 | N to H | -0.0057136
KMICHICT1_G | -0.011 | 11691 | 1 | NORTH | YES | 142 | 80 | 142 | 0 | 1.029 | -1.562 | 142 | N to S | -0.0096481
LAMARPWR_2G | -0.011 | 1679 | 2 | NORTH | YES | 155 | 67.7 | 155 | 0 | 1.031 | -1.705 | 155 | W to N | 0.10256
VALLEY_2G | -0.011 | 1688 | 2 | NORTH | YES | 527 | 90 | 527 | 0 | 1.036 | -5.797 | 527 |  | 0.0096481
MOSES_3G | -0.011 | 1703 | 3 | NORTH | YES | 808 | 463 | 808 | 0 | 1.031 |  |  |  | -0.10256
DENISNDM | -0.011 | 6948 | 2 | NORTH | YES | 40 | 5 | 40 | 0 | 1.015 | -0.44 | 40
PEC_3G | -0.011 | 1677 | 3 | NORTH | YES | 91 | 35 | 91 | 0 | 1.022 | -1.001 | 91
MOSES_2G | -0.011 | 1702 | 2 | NORTH | YES | 579 | 175 | 579 | 0 | 1.031
LAMARPWR_6G | -0.011 | 1683 | 6 | NORTH | YES | 199 | 129.1 | 199 | 0 | 1.031 | -2.189 | 199
PEC_2G | -0.011 | 1676 | 2 | NORTH | YES | 84 | 35 | 84 | 0 | 1.022 | -0.924 | 84
VALLEY_3G | -0.011 | 1689 | 3 | NORTH | YES | 186.2 | 25 | 354 | 0 | 1.015 | -2.0482 | 186.2
NTHLK1_G | -0.011 | 2381 | 1 | NORTH | YES | 0 | 35 | 156 |  | 1.029 | 0 | 0
MOSES_1G | -0.011 | 1701 | 1 | NORTH | YES | 560 | 175 | 560 | 0 | 1.031
PEC_1G | -0.011 | 1675 | 1 | NORTH | YES | 80 | 35 | 80 | 0 | 1.022 | -0.88 | 80
LAMARPWR_1G | -0.011 | 1678 | 1 | NORTH | YES | 154 | 67.7 | 154 | 0 | 1.031 | -1.694 | 154
COLLIN_1G | -0.011 | 2371 | MB | NORTH | YES | 0 | 40 | 138 |  | 1.022 | 0 | 0
DENISNDM | -0.011 | 6948 | 1 | NORTH | YES | 40 | 5 | 40 | 0 | 1.015 | -0.44 | 40
LAMARPWR_3G | -0.011 | 1680 | 3 | NORTH | YES | 199 | 129.1 | 199 | 0 | 1.031 | -2.189 | 199
DCEAST | -0.011 | 5925 | 1 | NORTH | YES | 400.3 | -600 | 600 | 0 | 1.025 | -4.4033 | 400.3
KMICHICT4_G | -0.011 | 11694 | 4 | NORTH | YES | 136 | 80 | 136 | 0 | 1.029 | -1.496 | 136
LAMARPWR_4G | -0.011 | 1681 | 4 | NORTH | YES | 164 | 67.7 | 164 | 0 | 1.031 | -1.804 | 164
NTHLK2_G | -0.011 | 2382 | 2 | NORTH | YES | 0 | 35 | 181 |  | 1.029 | 0 | 0
KMICHIST6_G | -0.011 | 11696 | 6 | NORTH | YES | 303 | 60 | 303 | 0 | 1.029 | -3.333 | 303
LAMARPWR_5G | -0.011 | 1682 | 5 | NORTH | YES | 163 | 67.7 | 163 | 0 | 1.031 | -1.793 | 163
NTHLK3_G | -0.011 | 2383 | 3 | NORTH | YES | 247.4 | 50 | 329 | 0 | 1.029 | -2.7214 | 247.4
KMICHIST3_G | -0.011 | 11693 | 3 | NORTH | YES | 310 | 60 | 310 | 0 | 1.029 | -3.41 | 310
KMICHICT2_G | -0.011 | 11692 | 2 | NORTH | YES | 144 | 80 | 144 | 0 | 1.029 | -1.584 | 144
MTCK6_G | -0.01 | 2413 | 6 | NORTH | YES | 0 | 30 | 118 |  | 1.029 | 0 | 0
LKHB2_G | -0.01 | 2452 | 2 | NORTH | YES | 514 | 80 | 514 | 0 | 1.029 | -5.14 | 514
FPLEFR1B_G | -0.01 | 12412 | 2 | NORTH | YES | 157 | 72 | 157 | 0 | 1 | -1.57 | 157
FPLEFR2B_G | -0.01 | 12422 | 2 | NORTH | YES | 160 | 72 | 160 | 0 | 1 | -1.6 | 160
FPLEFR2C_G | -0.01 | 12423 | 3 | NORTH | YES | 162 | 72 | 162 | 0 | 1 | -1.62 | 162
OLINGER_G1 | -0.01 | 842 | 1 | NORTH | YES | 63.1 | 20 | 80 | 0 | 1.03 | -0.631 | 63.1
OLINGER_G2 | -0.01 | 843 | 1 | NORTH | YES | 86.7 | 25 | 105 | 0 | 1.03 | -0.867 | 86.7
LKHB1_G | -0.01 | 2451 | 1 | NORTH | YES | 0 | 80 | 391 |  | 1.029 | 0 | 0
FPLEFR1A_G | -0.01 | 12411 | 1 | NORTH | YES | 170 | 72 | 170 | 0 | 1 | -1.7 | 170
HANDLEY_5G | -0.01 | 1949 | 5 | NORTH | YES | 0 | 150 | 435 |  | 1.03 | 0 | 0
FPLEFR2A_G | -0.01 | 12421 | 1 | NORTH | YES | 170 | 72 | 170 | 0 | 1 | -1.7 | 170
FPLEFR1S_G | -0.01 | 12414 | 4 | NORTH | YES | 414 | 191 | 414 | 0 | 1 | -4.14 | 414
HANDLEY_1G | -0.01 | 1945 | MB | NORTH | YES | 0 | 25 | 36 |  | 1.003 | 0 | 0
OLINGER_G3 | -0.01 | 844 | 1 | NORTH | YES | 118.3 | 45 | 148 | 0 | 1.03 | -1.183 | 118.3
STEAM1 | -0.01 | 948 | 1 | NORTH | YES | 0 | 12 | 20 |  | 1.02 | 0 | 0
MTCK3_G | -0.01 | 2419 | MB | NORTH | YES | 0 | 10 | 63 |  | 0.9667 | 0 | 0
FPLEFR1C_G | -0.01 | 12413 | 3 | NORTH | YES | 159 | 72 | 159 | 0 | 1 | -1.59 | 159
MTCK8_G | -0.01 | 2417 | 8 | NORTH | YES | 477 | 60 | 556 | 0 | 1.029 | -4.77 | 477
HANDLEY_4G | -0.01 | 1948 | 4 | NORTH | YES | 217.5 | 150 | 435 | 0 | 1.022 | -2.175 | 217.5
FPLEFR2S_G | -0.01 | 12424 | 4 | NORTH | YES | 412 | 191 | 412 | 0 | 1 | -4.12 | 412
HANDLEY_2G | -0.01 | 1946 | MB | NORTH | YES | 0 | 30 | 68 |  | 1.003 | 0 | 0
NEWMAN_G5 | -0.01 | 837 | 1 | NORTH | YES | 0 | 15 | 37 |  | 1.01 | 0 | 0
MTCK7_G | -0.01 | 2414 | 7 | NORTH | YES | 0 | 30 | 114 |  | 1.029 | 0 | 0
STEAM3 | -0.01 | 950 | 1 | NORTH | YES | 41 | 13 | 41 | 0 | 1.02 | -0.41 | 41
OLINGER_G4 | -0.01 | 845 | 1 | NORTH | YES | 59.1 | 0 | 76 | 0 | 1.03 | -0.591 | 59.1
MTCK2_G | -0.01 | 2418 | 2 | NORTH | YES | 0 | 10 | 23 |  | 0.9667 | 0 | 0
HANDLEY_3G | -0.01 | 1947 | 3 | NORTH | YES | 353.4 | 100 | 392 | 0 | 1.03 | -3.534 | 353.4
STEAM2 | -0.01 | 949 | 1 | NORTH | YES | 26 | 8 | 26 | 0 | 0.99 | -0.26 | 26
TGATEWAY_4G | -0.009 | 13119 | 4 | NORTH | YES | 399 | 65 | 399 | 0 | 1.035 | -3.591 | 399
TGATEWAY_1G | -0.009 | 13116 | 1 | NORTH | YES | 149 | 30 | 149 | 0 | 1.035 | -1.341 | 149
ENNSTRAC_2G | -0.009 | 12323 | 2 | NORTH | YES | 116 | 100 | 116 | 0 | 1.043 | -1.044 | 116
WLFHOLW_1G | -0.009 | 1877 | 1 | NORTH | YES | 216 | 89.3 | 216 | 0 | 1.029 | -1.944 | 216
MARTLAKE_2G | -0.009 | 3098 | 2 | NORTH | YES | 795 | 461 | 795 | 0 | 1.031
MDLTHELP_1G | -0.009 | 1941 | 1 | NORTH | YES | 215 | 74 | 215 | 0 | 1.02 | -1.935 | 215
WLFHOLW_2G | -0.009 | 1878 | 2 | NORTH | YES | 219 | 105 | 219 | 0 | 1.029 | -1.971 | 219
MDLTHELP_4G | -0.009 | 1944 | 4 | NORTH | YES | 214 | 74 | 214 | 0 | 1.02 | -1.926 | 214
DECRDOVA_1G | -0.009 | 1889 | 1 | NORTH | YES | 779 | 255 | 779 | 0 | 1.022 | -7.011 | 779
WLFHOLW_3G | -0.009 | 1879 | 3 | NORTH | YES | 268 | 89.3 | 268 | 0 | 1.029 | -2.412 | 268
CHAMPION_1G | -0.009 | 3348 | MB | NORTH | YES | 0 | 42 | 42 |  | 1 | 0 | 0
TGATEWAY_2G | -0.009 | 13117 | 2 | NORTH | YES | 128 | 30 | 128 | 0 | 1.035 | -1.152 | 128
TRINIDAD_6G | -0.009 | 3126 | 1 | NORTH | YES | 226 | 46 | 226 | 0 | 1 | -2.034 | 226
ENNSTRAC_1G | -0.009 | 12322 | 1 | NORTH | YES | 196 | 130 | 196 | 0 | 1.043 | -1.764 | 196
STRYKER_1G | -0.009 | 3107 | 1 | NORTH | YES | 140.5 | 45 | 182 | 0 | 1.029 | -1.2645 | 140.5
MDLTHELP_5G | -0.009 | 1937 | 5 | NORTH | YES | 225 | 74 | 225 | 0 | 1.02 | -2.025 | 225
COMCHEPK_2G | -0.009 | 1899 | 2 | NORTH | YES | 1164 | 1128 | 1164 | 0 | 1.031
TGATEWAY_3G | -0.009 | 13118 | 3 | NORTH | YES | 146 | 30 | 146 | 0 | 1.035 | -1.314 | 146
MDLTHELP_6G | -0.009 | 1938 | 6 | NORTH | YES | 229 | 74 | 229 | 0 | 1.02 | -2.061 | 229
MDLTHELP_2G | -0.009 | 1942 | 2 | NORTH | YES | 215 | 74 | 215 | 0 | 1.02 | -1.935 | 215
MDLTHELP_3G | -0.009 | 1943 | 3 | NORTH | YES | 215 | 74 | 215 | 0 | 1.02 | -1.935 | 215
COMCHEPK_1G | -0.009 | 1898 | 1 | NORTH | YES | 1164 | 1150 | 1164 | 0 | 1.031
MARTLAKE_1G | -0.009 | 3097 | 1 | NORTH | YES | 799 | 500 | 799 | 0 | 1.031
STRYKER_2G | -0.009 | 3108 | 2 | NORTH | YES | 484 | 75 | 484 | 0 | 1.029 | -4.356 | 484
MARTLAKE_3G | -0.009 | 3099 | 3 | NORTH | YES | 804 | 500 | 804 | 0 | 1.031
CALFREST_1G | -0.008 | 13131 | 1 | NORTH | YES | 152 | 40 | 152 | 0 | 1.035 | -1.216 | 152
CALFREST_5G | -0.008 | 13135 | 5 | NORTH | YES | 157 | 57 | 157 | 0 | 1.035 | -1.256 | 157
BBRN_2G | -0.008 | 3382 | 2 | NORTH | YES | 610 | 225 | 610 | 0 | 1.0345
CALFREST_6G | -0.008 | 13136 | 6 | NORTH | YES | 176 | 40 | 176 | 0 | 1.035 | -1.408 | 176
JNSNCNTY802 | -0.008 | 366 | 1 | NORTH | YES | 168 | 20 | 168 | 0 | 1.02 | -1.344 | 168
DECRDOVA_5G | -0.008 | 1895 | D | NORTH | YES | 65 | 65 | 70 | 0 | 1.029 | -0.52 | 65
BBRN_1G | -0.008 | 3381 | 1 | NORTH | YES | 597 | 225 | 597 | 0 | 1.0345
CALFREST_4G | -0.008 | 13134 | 4 | NORTH | YES | 156 | 40 | 156 | 0 | 1.035 | -1.248 | 156
CALFREST_2G | -0.008 | 13132 | 2 | NORTH | YES | 155 | 57 | 155 | 0 | 1.035 | -1.24 | 155
JNSNCNTY802 | -0.008 | 367 | 2 | NORTH | YES | 90 | 20 | 90 | 0 | 1.02 | -0.72 | 90
DECRDOVA_2G | -0.008 | 1892 | A | NORTH | YES | 65 | 65 | 71 | 0 | 1.029 | -0.52 | 65
CALFREST_3G | -0.008 | 13133 | 3 | NORTH | YES | 174 | 40 | 174 | 0 | 1.035 | -1.392 | 174
DECRDOVA_3G | -0.008 | 1893 | B | NORTH | YES | 65 | 65 | 70 | 0 | 1.029 | -0.52 | 65
DECRDOVA_4G | -0.008 | 1894 | C | NORTH | YES | 65 | 65 | 70 | 0 | 1.029 | -0.52 | 65
LEG_2___2 | -0.007 | 48722 | 2 | NORTH | YES | 853 | 357 | 853 | 0 | 1.0348
LEG_1___1 | -0.007 | 48721 | 1 | NORTH | YES | 836 | 357 | 836 | 0 | 1.0348
TNTNPONE_28 | -0.007 | 39970 | 1 | NORTH | YES | 154 | 30 | 154 |  | 1.04
TNTNPONE_18 | -0.007 | 39960 | 1 | NORTH | YES | 152 | 30 | 152 |  | 1.04
BARTNWND_1G | -0.007 | 1600 | 1 | WEST | YES | 12 | 0 | 120 | 0 | 1.022 | -0.084 | 12
BOSQUESW501 | -0.006 | 247 | 2 | NORTH | YES | 151 | 0 | 151 | 0 | 1.03 | -0.906 | 151
TAMUGEN1 | -0.006 | 32798 | 1 | NORTH | YES | 32 | 0 | 32 |  | 1.02 | -0.192 | 32
ATKINS4 | -0.006 | 32890 | MB | NORTH | YES | 0 | 5 | 22 |  | 1.031 | 0 | 0
DANSBY2 | -0.006 | 32884 | 1 | NORTH | YES | 46 | 2 | 46 | 0 | 1.015 | -0.276 | 46
FTR_GT3_5085 | -0.006 | 48673 | 3 | NORTH | YES | 158 | 0 | 158 | 0 | 1.0319 | -0.948 | 158
ATKINS5 | -0.006 | 32891 | MB | NORTH | YES | 0 | 5 | 25 |  | 1.031 | 0 | 0
ATKINS3 | -0.006 | 32886 | MB | NORTH | YES | 0 | 5 | 12 |  | 1 | 0 | 0
RWMILLER03 | -0.006 | 334 | 3 | NORTH | YES | 156 | 65 | 208 | 0 | 1.04 | -0.936 | 156
BOSQUESW804 | -0.006 | 253 | 2 | NORTH | YES | 83 | 0 | 83 | 0 | 1.032 | -0.498 | 83
DANSBY14 | -0.006 | 32892 | 1 | NORTH | YES | 81 | 25 | 108 | 0 | 1.035 | -0.486 | 81
ATKINS7 | -0.006 | 32888 | 1 | NORTH | YES | 0 | 4 | 17 |  | 1.028 | 0 | 0
ATKINS6 | -0.006 | 32887 | MB | NORTH | YES | 0 | 12 | 51 |  | 1.028 | 0 | 0
RWMILLER02 | -0.006 | 333 | 2 | NORTH | YES | 119 | 37 | 119 | 0 | 1.04 | -0.714 | 119
RWMILLER04 | -0.006 | 335 | 4 | NORTH | YES | 102 | 0 | 102 | 0 | 1.04 | -0.612 | 102
BOSQUESW502 | -0.006 | 239 | 1 | NORTH | YES | 149 | 0 | 149 | 0 | 1.03 | -0.894 | 149
WHITNYDM01 | -0.006 | 244 | 1 | NORTH | YES | 15 | 0 | 15 | 0 | 1.035 | -0.09 | 15
WHITNYDM02 | -0.006 | 245 | 2 | NORTH | YES | 15 | 0 | 15 | 0 | 1.035 | -0.09 | 15
FTR_GT1_5105 | -0.006 | 48671 | 1 | NORTH | YES | 156 | 0 | 156 | 0 | 1.0319 | -0.936 | 156
FTR_CN4_5095 | -0.006 | 48674 | 4 | NORTH | YES | 380 | 0 | 380 | 0 | 1.0319 | -2.28 | 380
BOSQUESW803 | -0.006 | 251 | 2 | NORTH | YES | 144 | 0 | 144 | 0 | 1.032 | -0.864 | 144
LAKE_CRK2_G | -0.006 | 3417 | 2 | NORTH | YES | 227 | 40 | 227 | 0 | 1.029 | -1.362 | 227
LAKE_CRK1_G | -0.006 | 3416 | 1 | NORTH | YES | 35.4 | 33 | 75 | 0 | 1.043 | -0.2124 | 35.4
THOUSE_2G | -0.006 | 3404 | 2 | NORTH | YES | 805 | 250 | 805 | 0 | 1.026 | -4.83 | 805
THOUSE_1G | -0.006 | 3403 | 1 | NORTH | YES | 563 | 200 | 563 | 0 | 1.026 | -3.378 | 563
RWMILLER05 | -0.006 | 336 | 5 | NORTH | YES | 101 | 0 | 101 | 0 | 1.04 | -0.606 | 101
GIBN_CREK_G1 | -0.006 | 990 | 1 | NORTH | YES | 464 | 200 | 464 | 0 | 1.0275
RWMILLER01 | -0.006 | 332 | 1 | NORTH | YES | 75 | 18.5 | 75 | 0 | 1.04 | -0.45 | 75
FTR_GT2_5110 | -0.006 | 48672 | 2 | NORTH | YES | 159 | 0 | 159 | 0 | 1.0319 | -0.954 | 159
MRSSHPRD | -0.005 | 344 | 1 | WEST | YES | 12 | 0 | 12 |  | 1.03 | -0.06 | 12
MRSSHPRD01 | -0.005 | 345 | 2 | WEST | YES | 12 | 0 | 12 |  | 1.03 | -0.06 | 12
EXN_GT | -0.004 | 49837 | 4 | HOUSTON | YES | 81 | 21.3 | 86 | 0 | 1.0326 | -0.324 | 81
EXN944GT | -0.004 | 49831 | 13 | HOUSTON | YES | 33 | 5.4 | 35 | 0 | 1.0326 | -0.132 | 33
EXN943GT | -0.004 | 49830 | 12 | HOUSTON | YES | 19 | 5.4 | 20 | 0 | 1.0326 | -0.076 | 19
EXN942GT | -0.004 | 49829 | 11 | HOUSTON | YES | 20 | 5.4 | 21 | 0 | 1.0326 | -0.08 | 20
BYU_GT1_8075 | -0.004 | 48531 | 1 | HOUSTON | YES | 65 | 0 | 65 |  | 1.0362 | -0.26 | 65
WAP_GN8_8 | -0.004 | 48928 | 8 | HOUSTON | YES | 603 | 275 | 603 |  | 1.035
WAP_GN7_7 | -0.004 | 48927 | 7 | HOUSTON | YES | 567 | 277 | 567 |  | 1.035
WAP_GN5_5 | -0.004 | 48925 | 5 | HOUSTON | YES | 224.1 | 278 | 657 | 0 | 1
WAP_GN3_3 | -0.004 | 48923 | 3 | HOUSTON | YES | 226 | 93 | 226 |  | 1.0362 | -0.904 | 226
WAP_GN2_2 | -0.004 | 48922 | 2 | HOUSTON | YES | 122.2 | 37 | 163 | 0 | 1.0362 | -0.4888 | 122.2
WAP_GN1_1 | -0.004 | 48921 | 1 | HOUSTON | YES | 124.5 | 37 | 166 | 0 | 1.0362 | -0.498 | 124.5
THW_5152 | -0.004 | 48885 | B | HOUSTON | YES | 0 | 5 | 55 |  | 1.0319 | 0 | 0
THW_GT1_GT_1 | -0.004 | 48883 | B2 | HOUSTON | YES | 0 | 0 | 12 |  | 1.043 | 0 | 0
THW_4344 | -0.004 | 48881 | G | HOUSTON | YES | 58 | 5 | 58 | 0 | 1.0435 | -0.232 | 58
THW_3334 | -0.004 | 48877 | C | HOUSTON | YES | 58 | 5 | 58 | 0 | 1.0435 | -0.232 | 58
THW_3132 | -0.004 | 48875 | A | HOUSTON | YES | 57 | 5 | 57 | 0 | 1.0435 | -0.228 | 57
THW_ST4_ST_4 | -0.004 | 48874 | 4 | HOUSTON | YES | 108 | 19 | 108 | 0 | 1.0435 | -0.432 | 108
THW_ST3_ST_3 | -0.004 | 48873 | 3 | HOUSTON | YES | 110 | 19 | 110 | 0 | 1.0435 | -0.44 | 110
SRB_GN3_3 | -0.004 | 48853 | 3 | HOUSTON | YES | 220 | 35 | 220 |  | 1.0326 | -0.88 | 220
SRB_GN1_1 | -0.004 | 48851 | 1 | HOUSTON | YES | 176 | 26 | 176 | 0 | 1.0217 | -0.704 | 176
SJS_GT2_GT2 | -0.004 | 48842 | 2 | HOUSTON | YES | 49 | 49 | 81 | 0 | 1.0362 | -0.196 | 49
SHELLG2 | -0.004 | 48821 | 2 | HOUSTON | YES | 72 | 34.5 | 72 |  | 1.029 | -0.288 | 72
SRB_GN4_4 | -0.004 | 48854 | 4 | HOUSTON | YES | 226 | 35 | 226 |  | 1.0326 | -0.904 | 226
CVC_GT4_8005 | -0.004 | 48815 | 4 | HOUSTON | YES | 165 | 91.8 | 165 | 0 | 1.0362 | -0.66 | 165
CVC_ST5_5040 | -0.004 | 48814 | 1 | HOUSTON | YES | 133 | 91.8 | 133 |  | 1.029 | -0.532 | 133
CVC_GT1_5035 | -0.004 | 48813 | 1 | HOUSTON | YES | 155 | 91.8 | 155 |  | 1.029 | -0.62 | 155
PSA_GN1_8165 | -0.004 | 48796 | 1 | HOUSTON | YES | 104 | 43.1 | 104 | 0 | 1.0362 | -0.416 | 104
PSA_GT3_8150 | -0.004 | 48793 | 3 | HOUSTON | YES | 70 | 20.3 | 70 | 0 | 1.0362 | -0.28 | 70
PSA_GT2_8155 | -0.004 | 48792 | 2 | HOUSTON | YES | 66 | 20.3 | 66 | 0 | 1.0362 | -0.264 | 66
PSG_GT3_8060 | -0.004 | 48742 | 1 | HOUSTON | YES | 164 | 50 | 164 | 0 | 1.0326 | -0.656 | 164
PSG_GN2_8050 | -0.004 | 48740 | 1 | HOUSTON | YES | 178 | 60 | 178 | 0 | 1.0326 | -0.712 | 178
SRB_GT211035 | -0.004 | 48855 | B1 | HOUSTON | YES | 0 | 0 | 17 |  | 1.014 | 0 | 0
THW_5354 | -0.004 | 48886 | D | HOUSTON | YES | 16.6 | 5 | 58 |  | 1.0319 | -0.0664 | 16.6
MNS_GT | -0.004 | 48730 | 1 | HOUSTON | YES | 46.1 | 0 | 46.1 | 0 | 1.029 | -0.1844 | 46.1
GBY_83841065 | -0.004 | 48693 | F | HOUSTON | YES | 20 | 20 | 52 | 0 | 1.0362 | -0.08 | 20
GBY_73741085 | -0.004 | 48691 | B | HOUSTON | YES | 47 | 20 | 47 | 0 | 1.0362 | -0.188 | 47
GBY_GN5_5 | -0.004 | 48690 | 5 | HOUSTON | YES | 298.5 | 81 | 398 | 0 | 1.0362 | -1.194 | 298.5
THW_3334 | -0.004 | 48877 | D | HOUSTON | YES | 58 | 5 | 58 | 0 | 1.0435 | -0.232 | 58
EP_1_2 | -0.004 | 48651 | 1 | HOUSTON | YES | 5 | 0 | 5 | 0 | 1.0362 | -0.02 | 5
DPEC_GT25025 | -0.004 | 48642 | 2 | HOUSTON | YES | 156 | 98 | 156 | 0 | 1.0319 | -0.624 | 156
DIB_GT2_8075 | -0.004 | 48612 | 2 | HOUSTON | YES | 65 | 0 | 65 | 0 | 1.0326 | -0.26 | 65
BTE_ST1_8070 | -0.004 | 48598 | 4 | HOUSTON | YES | 234 | 60 | 234 | 0 | 1.0261 | -0.936 | 234
BTE_GT3_8045 | -0.004 | 48596 | 2 | HOUSTON | YES | 158 | 130 | 158 | 0 | 1.0261 | -0.632 | 158
CHE_GT1_8015 | -0.004 | 48593 | 1 | HOUSTON | YES | 173 | 50 | 173 | 0 | 1.0362 | -0.692 | 173
CHE_GT2_5030 | -0.004 | 48591 | 2 | HOUSTON | YES | 173 | 50 | 173 |  | 1.029 | -0.692 | 173
CBY_GN1_1 | -0.004 | 48581 | 1 | HOUSTON | YES | 748 | 108 | 748 | 0 | 1.0435 | -2.992 | 748
CTL_GN1_8145 | -0.004 | 48564 | 4 | HOUSTON | YES | 55 | 12.9 | 55 |  | 1.0362 | -0.22 | 55
EXN941GT | -0.004 | 49828 | 10 | HOUSTON | YES | 19 | 5.4 | 20 | 0 | 1.0326 | -0.076 | 19
CBY_GN2_2 | -0.004 | 48582 | 2 | HOUSTON | YES | 751 | 110 | 751 | 0 | 1.0435 | -3.004 | 751
CHE_GN4_8025 | -0.004 | 48594 | 4 | HOUSTON | YES | 142 | 60 | 142 | 0 | 1.0362 | -0.568 | 142
CTL_GT3_8135 | -0.004 | 48562 | 2 | HOUSTON | YES | 91 | 30.3 | 91 |  | 1.0362 | -0.364 | 91
CTL_GT2_8130 | -0.004 | 48561 | 1 | HOUSTON | YES | 103 | 30.3 | 103 |  | 1.0362 | -0.412 | 103
CAL_ST1_8000 | -0.004 | 48552 | 2 | HOUSTON | YES | 65 | 0 | 65 | 0 | 1.0326 | -0.26 | 65
BYU_GT4_8065 | -0.004 | 48534 | 4 | HOUSTON | YES | 65 | 0 | 65 |  | 1.0362 | -0.26 | 65
BYU_GT3_8060 | -0.004 | 48533 | 3 | HOUSTON | YES | 67 | 0 | 67 |  | 1.0362 | -0.268 | 67
BYU_GT2_8055 | -0.004 | 48532 | 2 | HOUSTON | YES | 62 | 0 | 62 |  | 1.0362 | -0.248 | 62
BVE_ST1_GN1 | -0.004 | 48523 | 3 | HOUSTON | YES | 246 | 0 | 246 |  | 1.035 | -0.984 | 246
BVE_GT2_5035 | -0.004 | 48522 | 2 | HOUSTON | YES | 170 | 0 | 170 |  | 1.035 | -0.68 | 170
BVE_GT1_GT1 | -0.004 | 48521 | 1 | HOUSTON | YES | 172 | 0 | 172 |  | 1.035 | -0.688 | 172
DIB_GT1_8080 | -0.004 | 48611 | 1 | HOUSTON | YES | 64 | 0 | 64 | 0 | 1.0326 | -0.256 | 64
LPE_GT3_8080 | -0.004 | 48513 | 3 | HOUSTON | YES | 41 | 0 | 41 | 0 | 1.0362 | -0.164 | 41
LPE_GT1_8070 | -0.004 | 48511 | 1 | HOUSTON | YES | 42 | 0 | 42 | 0 | 1.0362 | -0.168 | 42
APD_GT1_8005 | -0.004 | 48500 | 1 | HOUSTON | YES | 140 | 54.6 | 140 |  | 1.0362 | -0.56 | 140
EXN_14GT | -0.004 | 49838 | 14 | HOUSTON | YES | 140 | 0 | 148 |  | 1.0326 | -0.56 | 140
BTE_GT4_8055 | -0.004 | 48597 | 3 | HOUSTON | YES | 163 | 130 | 163 | 0 | 1.0261 | -0.652 | 163
THW_5556 | -0.004 | 48887 | F | HOUSTON | YES | 16.4 | 5 | 57 |  | 1.0319 | -0.0656 | 16.4
TNDOWCGNSG8 | -0.004 | 39470 | 1 | HOUSTON | YES | 32 | 10 | 32 | 0 | 1.0437 | -0.128 | 32
TNTXCTY4CG8 | -0.004 | 38714 | 1 | HOUSTON | YES | 103 | 59 | 103 | 0 | 1.044 | -0.412 | 103
PR_GT1__9040 | -0.004 | 48761 | 1 | HOUSTON | YES | 35 | 0 | 35 | 0 | 1 | -0.14 | 35
PHR_GN2_2 | -0.004 | 48772 | MB | HOUSTON | YES | 0 | 72 | 459 |  | 1.0362
TNTXCTY3CG8 | -0.004 | 38713 | 1 | HOUSTON | YES | 85 | 59 | 85 | 0 | 1.044 | -0.34 | 85
PSA_GT4_8145 | -0.004 | 48794 | 4 | HOUSTON | YES | 66 | 20.3 | 66 | 0 | 1.0362 | -0.264 | 66
PSA_GT6_8135 | -0.004 | 48797 | 6 | HOUSTON | YES | 59 | 34.5 | 59 | 0 | 1.0362 | -0.236 | 59
CVC_GT3_5045 | -0.004 | 48811 | 3 | HOUSTON | YES | 158 | 91.8 | 158 |  | 1.029 | -0.632 | 158
TNTXCTY2CG8 | -0.004 | 38712 | 1 | HOUSTON | YES | 102 | 59 | 102 | 0 | 1.044 | -0.408 | 102
TNBP_CGN4_8 | -0.004 | 38690 | 3 | HOUSTON | YES | 40 | 0 | 40 | 0 | 1.0435 | -0.16 | 40
TNBPAMCG3_8 | -0.004 | 38613 | 3 | HOUSTON | YES | 152 | 0 | 152 | 0 | 1.0435 | -0.608 | 152
SHELLG3_3020 | -0.004 | 48822 | 2 | HOUSTON | YES | 30 | 0 | 30 |  | 1.029 | -0.12 | 30
THW_4344 | -0.004 | 48881 | H | HOUSTON | YES | 58 | 5 | 58 | 0 | 1.0435 | -0.232 | 58
TNBPAMCG1_8 | -0.004 | 38611 | 1 | HOUSTON | YES | 155 | 0 | 155 | 0 | 1.0435 | -0.62 | 155
TNBP_CGN3_8 | -0.004 | 38600 | 5 | HOUSTON | YES | 53 | 0 | 53 | 0 | 1.0435 | -0.212 | 53
CTL_GN2_8155 | -0.004 | 48565 | 5 | HOUSTON | YES | 11 | 3.4 | 11 |  | 1.0362 | -0.044 | 11
TNBP_CGN2_8 | -0.004 | 38590 | 2 | HOUSTON | YES | 66 | 0 | 66 | 0 | 1.0435 | -0.264 | 66
SRB_GT211035 | -0.004 | 48855 | B2 | HOUSTON | YES | 0 | 0 | 12 |  | 1.014 | 0 | 0
BTE_GT2_8075 | -0.004 | 48595 | 1 | HOUSTON | YES | 163 | 130 | 163 | 0 | 1.0261 | -0.652 | 163
CTL_GT4_8140 | -0.004 | 48563 | 3 | HOUSTON | YES | 94 | 30.3 | 94 |  | 1.0362 | -0.376 | 94
DIB_GT3_8090 | -0.004 | 48614 | 4 | HOUSTON | YES | 77.2 | 15 | 77.2 | 0 | 1.0326 | -0.3088 | 77.2
DPEC_GT15040 | -0.004 | 48641 | 1 | HOUSTON | YES | 162 | 98 | 162 | 0 | 1.0319 | -0.648 | 162
DPEC_GT45070 | -0.004 | 48644 | 4 | HOUSTON | YES | 158 | 98 | 158 | 0 | 1.0319 | -0.632 | 158
CAL_GT1_8045 | -0.004 | 48551 | 1 | HOUSTON | YES | 152 | 0 | 152 | 0 | 1.0326 | -0.608 | 152
DPEC_GT35010 | -0.004 | 48643 | 3 | HOUSTON | YES | 160 | 98 | 160 | 0 | 1.0319 | -0.64 | 160
EP_1_2 | -0.004 | 48651 | 2 | HOUSTON | YES | 21 | 10 | 21 | 0 | 1.0362 | -0.084 | 21
EXN945GT | -0.004 | 49832 | 9 | HOUSTON | YES | 19 | 9.2 | 20 | 0 | 1.0326 | -0.076 | 19
DPEC_ST55065 | -0.004 | 48645 | 5 | HOUSTON | YES | 282 | 0 | 282 | 0 | 1.0319 | -1.128 | 282
DIB_ST1_8085 | -0.004 | 48613 | 3 | HOUSTON | YES | 69 | 0 | 69 | 0 | 1.0326 | -0.276 | 69
WAPGT21_GT1 | -0.004 | 48929 | B1 | HOUSTON | YES | 0 | 0 | 13 |  | 1.05 | 0 | 0
EXN_16GT | -0.004 | 49804 | 2 | HOUSTON | YES | 32 | 8.3 | 34 |  | 1.0326 | -0.128 | 32
EXN938GT | -0.004 | 49826 | 5 | HOUSTON | YES | 43 | 9.2 | 45.9 | 0 | 1.0326 | -0.172 | 43
TNBP_CGN1_8 | -0.004 | 38580 | 1 | HOUSTON | YES | 60 | 0 | 60 | 0 | 1.0435 | -0.24 | 60
SHELLG1_3015 | -0.004 | 48820 | 1 | HOUSTON | YES | 71 | 34.5 | 71 |  | 1.029 | -0.284 | 71
SHELLG3_3020 | -0.004 | 48822 | 1 | HOUSTON | YES | 39 | 0 | 39 |  | 1.029 | -0.156 | 39
TNBPAMCG4_8 | -0.004 | 38614 | 4 | HOUSTON | YES | 96 | 0 | 96 | 0 | 1.0435 | -0.384 | 96
TNSLCGN1__8 | -0.004 | 39190 | 1 | HOUSTON | YES | 30 | 10 | 30 |  | 1.025 | -0.12 | 30
THW_4142 | -0.004 | 48879 | F | HOUSTON | YES | 57 | 5 | 57 | 0 | 1.0435 | -0.228 | 57
SJS_GT1_GT1 | -0.004 | 48841 | 1 | HOUSTON | YES | 49 | 49 | 83 | 0 | 1.0362 | -0.196 | 49
TNDOWCGNGG8 | -0.004 | 39480 | 1 | HOUSTON | YES | 30 | 10 | 30 | 0 | 1.0437 | -0.12 | 30
TNTXCTY1CG8 | -0.004 | 38711 | 1 | HOUSTON | YES | 105 | 59 | 105 | 0 | 1.044 | -0.42 | 105
GRHAMSES_1G | -0.004 | 1433 | 1 | WEST | YES | 242 | 60 | 242 | 0 | 1.038 | -0.968 | 242
GBY_81821075 | -0.004 | 48692 | C | HOUSTON | YES | 48 | 20 | 48 | 0 | 1.0362 | -0.192 | 48
CVC_GT2_5020 | -0.004 | 48812 | 2 | HOUSTON | YES | 159 | 91.8 | 159 |  | 1.029 | -0.636 | 159
GBY_73741085 | -0.004 | 48691 | A | HOUSTON | YES | 48 | 20 | 48 | 0 | 1.0362 | -0.192 | 48
THW_4142 | -0.004 | 48879 | E | HOUSTON | YES | 58 | 5 | 58 | 0 | 1.0435 | -0.232 | 58
EXN_15GT | -0.004 | 49803 | 1 | HOUSTON | YES | 33 | 8.3 | 35 |  | 1.0326 | -0.132 | 33
THW_5354 | -0.004 | 48886 | C | HOUSTON | YES | 16.4 | 5 | 57 |  | 1.0319 | -0.0656 | 16.4
SRB_GN2_2 | -0.004 | 48852 | 2 | HOUSTON | YES | 174 | 26 | 174 | 0 | 1.0217 | -0.696 | 174
THW_5152 | -0.004 | 48885 | A | HOUSTON | YES | 16.4 | 5 | 57 |  | 1.0319 | -0.0656 | 16.4
GBY_83841065 | -0.004 | 48693 | E | HOUSTON | YES | 20 | 20 | 56 | 0 | 1.0362 | -0.08 | 20
THW_3132 | -0.004 | 48875 | B | HOUSTON | YES | 57 | 5 | 57 | 0 | 1.0435 | -0.228 | 57
LPE_GT2_8075 | -0.004 | 48512 | 2 | HOUSTON | YES | 42 | 0 | 42 | 0 | 1.0362 | -0.168 | 42
SOL_GT1 | -0.004 | 48845 | 1 | HOUSTON | YES | 16.2 | 15.4 | 16.2 |  | 1.0326 | -0.0648 | 16.2
EXN_17GT | -0.004 | 49805 | 3 | HOUSTON | YES | 31 | 8.3 | 33 |  | 1.0326 | -0.124 | 31
PSG_GT2_8040 | -0.004 | 48741 | 1 | HOUSTON | YES | 164 | 50 | 164 | 0 | 1.0326 | -0.656 | 164
WAP_GN6_6 | -0.004 | 48926 | 6 | HOUSTON | YES | 645 | 280 | 645 |  | 1.035
WAP_GN4_4 | -0.004 | 48924 | 4 | HOUSTON | YES | 544 | 217 | 544 |  | 1.0362 | -2.176 | 544
AK_GT1__8040 | -0.004 | 48510 | 1 | HOUSTON | YES | 34 | 8.1 | 34 |  | 1.029 | -0.136 | 34
PSA_GT1_8160 | -0.004 | 48791 | 1 | HOUSTON | YES | 65 | 20.8 | 65 | 0 | 1.0362 | -0.26 | 65
PSA_GT5_8140 | -0.004 | 48795 | 5 | HOUSTON | YES | 64 | 20.3 | 64 | 0 | 1.0362 | -0.256 | 64
THW_5556 | -0.004 | 48887 | E | HOUSTON | YES | 16.6 | 5 | 58 |  | 1.0319 | -0.0664 | 16.6
TNBPAMCG2_8 | -0.004 | 38612 | 2 | HOUSTON | YES | 150 | 0 | 150 | 0 | 1.0435 | -0.6 | 150
LPE_GT4_8085 | -0.004 | 48514 | 4 | HOUSTON | YES | 41 | 0 | 41 | 0 | 1.0362 | -0.164 | 41
GBY_81821075 | -0.004 | 48692 | D | HOUSTON | YES | 20 | 20 | 54 | 0 | 1.0362 | -0.08 | 20
DOW41000 | -0.003 | 49865 | 41 | HOUSTON | YES | 31 | 0 | 50 |  | 1
DOW38200 | -0.003 | 49859 | 33 | HOUSTON | YES | 28 | 0 | 45 | 0 | 1
TGF_GT1_8000 | -0.003 | 48911 | 1 | HOUSTON | YES | 69.2 | 0 | 69.2 | 0 | 1.029 | -0.2076 | 69.2
CBE_ST34 | -0.003 | 48736 | 1 | HOUSTON | YES | 103.5 | 0 | 103.5 | 0 | 1.029 | -0.3105 | 103.5
CBE_GT4 | -0.003 | 48735 | 1 | HOUSTON | YES | 86 | 0 | 86 | 0 | 1.029 | -0.258 | 86
CBE_ST12 | -0.003 | 48733 | 1 | HOUSTON | YES | 103.5 | 0 | 103.5 | 0 | 1.029 | -0.3105 | 103.5
CBE_GT2 | -0.003 | 48732 | 1 | HOUSTON | YES | 86 | 0 | 86 | 0 | 1.029 | -0.258 | 86
CBE_GT1 | -0.003 | 48731 | 1 | HOUSTON | YES | 86 | 0 | 86 | 0 | 1.029 | -0.258 | 86
DOW82000 | -0.003 | 49884 | 82 | HOUSTON | YES | 51 | 0 | 80 | 0 | 1
BSF_GT1_8070 | -0.003 | 48520 | 2 | HOUSTON | YES | 10 | 0 | 10 | 0 | 1.0326 | -0.03 | 10
BSF_GT1_8070 | -0.003 | 48520 | 1 | HOUSTON | YES | 72 | 0 | 72 | 0 | 1.0326 | -0.216 | 72
TNSCLP3___8 | -0.003 | 39790 | 1 | HOUSTON | YES | 111 | 20 | 111 | 0 | 1.027 | -0.333 | 111
TNSCLP4___8 | -0.003 | 39775 | 1 | HOUSTON | YES | 115 | 20 | 115 | 0 | 1.04 | -0.345 | 115
STP_GN2___2 | -0.003 | 5912 | 2 | SOUTH | YES | 1282 | 1249 | 1282 | 0 | 1.0406
TNSCLP2___8 | -0.003 | 39770 | 1 | HOUSTON | YES | 117 | 20 | 117 | 0 | 1.04 | -0.351 | 117
TNSCLP1___8 | -0.003 | 39760 | 1 | HOUSTON | YES | 116 | 20 | 116 | 0 | 1.04 | -0.348 | 116
STP_GN1___1 | -0.003 | 5911 | 1 | SOUTH | YES | 1282 | 1249 | 1282 | 0 | 1.0406
DOW39200 | -0.003 | 49863 | 35 | HOUSTON | YES | 55 | 0 | 88 | 0 | 1
DOW38300 | -0.003 | 49860 | 32 | HOUSTON | YES | 63 | 0 | 101 |  | 1
DOW39100 | -0.003 | 49862 | 36 | HOUSTON | YES | 54 | 0 | 86 | 0 | 1
DOW49000 | -0.003 | 49869 | 45 | HOUSTON | YES | 59 | 0 | 94 |  | 1
DOW42000 | -0.003 | 49866 | 42 | HOUSTON | YES | 11 | 0 | 18 |  | 1
DOW64000 | -0.003 | 49873 | 64 | HOUSTON | YES | 41 | 0 | 64.8 | 0 | 1
DOW63000 | -0.003 | 49872 | 63 | HOUSTON | YES | 45 | 0 | 72 | 0 | 1
DOW38100 | -0.003 | 49858 | 31 | HOUSTON | YES | 45 | 0 | 71.4 |  | 1
SANDOW_4G | -0.003 | 3432 | 4 | SOUTH | YES | 534 | 460 | 534 | 0 | 1.029
GRHAMSES_2G | -0.003 | 1432 | 2 | WEST | YES | 369 | 90 | 369 |  | 1.023 | -1.107 | 369
CBE_GT3 | -0.003 | 48734 | 1 | HOUSTON | YES | 86 | 0 | 86 | 0 | 1.029 | -0.258 | 86
DOW17000 | -0.003 | 49851 | 37 | HOUSTON | YES | 39 | 0 | 62 | 0 | 1
DOW67000 | -0.003 | 49878 | 67 | HOUSTON | YES | 65 | 0 | 103 | 0 | 1
DOW61000 | -0.003 | 49870 | 61 | HOUSTON | YES | 44 | 0 | 70 | 0 | 1
DOW84000 | -0.003 | 49886 | 84 | HOUSTON | YES | 107 | 0 | 171 | 0 | 0.98
DOW83000 | -0.003 | 49885 | 83 | HOUSTON | YES | 51 | 0 | 80 | 0 | 1
DOW65000 | -0.003 | 49876 | 65 | HOUSTON | YES | 63 | 0 | 101 | 0 | 1
DOW81000 | -0.003 | 49882 | 81 | HOUSTON | YES | 47 | 0 | 76 | 0 | 1
DOW66000 | -0.003 | 49877 | 66 | HOUSTON | YES | 61 | 0 | 97 | 0 | 1
DOW62000 | -0.003 | 49871 | 62 | HOUSTON | YES | 40 | 0 | 63 | 0 | 1
L_BASTEN1_3Y | -0.002 | 7809 | 1 | SOUTH | YES | 227 | 42 | 227 | 0 | 1.004 | -0.454 | 227
L_BASTEN1_2Y | -0.002 | 7808 | 1 | SOUTH | YES | 146 | 83.5 | 146 | 0 | 1.004 | -0.292 | 146
L_BASTEN1_1Y | -0.002 | 7807 | 1 | SOUTH | YES | 147 | 83.5 | 147 | 0 | 1.004 | -0.294 | 147
L_FPPYD21_3Y | -0.002 | 7012 | 3 | SOUTH | YES | 427.4 | 200 | 436 | 0 | 1.02
L_FPPYD11_2Y | -0.002 | 7011 | 2 | SOUTH | YES | 577.4 | 200 | 608 | 0 | 1.02
L_FPPYD11_1Y | -0.002 | 7010 | 1 | SOUTH | YES | 587.4 | 200 | 605 | 0 | 1.02
L_LOSTPI1_3Y | -0.002 | 7009 | 3 | SOUTH | YES | 173.9 | 72 | 184 | 0 | 1.015 | -0.3478 | 173.9
L_LOSTPI1_2Y | -0.002 | 7008 | 2 | SOUTH | YES | 157.7 | 107 | 164 | 0 | 1.015 | -0.3154 | 157.7
L_LOSTPI1_1Y | -0.002 | 7007 | 1 | SOUTH | YES | 158.7 | 110 | 167 | 0 | 1.015 | -0.3174 | 158.7
FOR_5 | -0.001 | 8155 | 5 | SOUTH | YES | 67.5 | 60 | 74 | 0 | 1.03 | -0.0675 | 67.5
FOR_4 | -0.001 | 8154 | 4 | SOUTH | YES | 74.6 | 60 | 81 | 0 | 1.03 | -0.0746 | 74.6
FOR_3 | -0.001 | 8153 | 3 | SOUTH | YES | 65.8 | 45 | 73 | 0 | 1.03 | -0.0658 | 65.8
UCAR_1 | -0.001 | 8148 | 2 | SOUTH | YES | 7 | 0 | 7 | 0 | 1.01 | -0.007 | 7
ALCOA_G | -0.001 | 80226 | 1 | SOUTH | YES | 48 | 5 | 48 | 0 | 1.014
UCAR_2 | -0.001 | 8147 | 10 | SOUTH | YES | 21 | 0 | 28 | 0 | 1.0127 | -0.021 | 21
FOR_2 | -0.001 | 8138 | 2 | SOUTH | YES | 65.8 | 45 | 80 | 0 | 1.03 | -0.0658 | 65.8
FOR_1 | -0.001 | 8134 | 1 | SOUTH | YES | 56.4 | 45 | 79 | 0 | 1.03 | -0.0564 | 56.4
DUP1V_1 | -0.001 | 8066 | 1 | SOUTH | YES | 73 | 0 | 73 | 0 | 1.0031 | -0.073 | 73
L_LAKEWO9_1Y | -0.001 | 7624 | 2 | SOUTH | YES | 0 | 0 | 2.4 |  | 1 | 0 | 0
L_LAKEWO9_1Y | -0.001 | 7624 | 1 | SOUTH | YES | 0 | 0 | 2.4 |  | 1 | 0 | 0
CSDR11 | -0.001 | 80140 | 11 | SOUTH | YES | 39 | 0 | 39 | 0 | 1.0299 | -0.039 | 39
L_AUSTPL1_1Y | -0.001 | 7020 | 2 | SOUTH | YES | 7 | 0 | 8 |  | 1 | -0.007 | 7
L_AUSTPL1_1Y | -0.001 | 7020 | 1 | SOUTH | YES | 7 | 0 | 8 |  | 1 | -0.007 | 7
L_HAYSEN1_4Y | -0.001 | 7017 | 4 | SOUTH | YES | 229 | 74 | 229 | 0 | 1.008 | -0.229 | 229
L_HAYSEN1_3Y | -0.001 | 7016 | 3 | SOUTH | YES | 226 | 74 | 226 | 0 | 1.008 | -0.226 | 226
L_HAYSEN1_2Y | -0.001 | 7015 | 2 | SOUTH | YES | 224 | 74 | 224 | 0 | 1.008 | -0.224 | 224
L_HAYSEN1_1Y | -0.001 | 7014 | 1 | SOUTH | YES | 223 | 74 | 223 | 0 | 1.008 | -0.223 | 223
L_SIMGID1_3Y | -0.001 | 7006 | 3 | SOUTH | YES | 324.9 | 60 | 331 | 0 | 1.02 | -0.3249 | 324.9
L_SIMGID1_2Y | -0.001 | 7005 | 2 | SOUTH | YES | 133 | 32 | 139 | 0 | 1.02 | -0.133 | 133
L_SIMGID1_1Y | -0.001 | 7004 | 1 | SOUTH | YES | 133 | 40 | 137 | 0 | 1.02 | -0.133 | 133
RAYBURNCC8 | -0.001 | 5512 | 1 | SOUTH | YES | 50 | 18.2 | 50 | 0 | 1.02 | -0.05 | 50
RAYBURNCC7 | -0.001 | 5511 | 1 | SOUTH | YES | 49 | 18.2 | 49 | 0 | 1.02 | -0.049 | 49
RAYBURNCC10 | -0.001 | 5509 | 1 | SOUTH | YES | 40 | 5.2 | 40 | 0 | 1.02 | -0.04 | 40
VISTRONG2 | -0.001 | 80225 | 2 | SOUTH | YES | 23 | 0 | 23 | 0 | 1.01
RAYBURNCC9 | -0.001 | 5508 | 1 | SOUTH | YES | 50 | 18.2 | 50 | 0 | 1.02 | -0.05 | 50
FOR_10 | -0.001 | 80053 | 10 | SOUTH | YES | 73 | 45 | 73 | 0 | 1.03 | -0.073 | 73
CSDR7 | -0.001 | 80138 | 7 | SOUTH | YES | 7 | 0 | 7 | 0 | 1.014 | -0.007 | 7
SANDHG5C | -0.001 | 9021 | 5C | SOUTH | YES | 140 | 0 | 151 | 0 | 1.0175 | -0.14 | 140
VISTRONG1 | -0.001 | 80224 | 1 | SOUTH | YES | 15 | 0 | 15 | 0 | 1.01
SANDHG5A | -0.001 | 9020 | 5A | SOUTH | YES | 150 | 84 | 159 | 0 | 1.0175 | -0.15 | 150
SANDH_G4 | -0.001 | 9019 | 4 | SOUTH | YES | 45 | 2 | 47 | 0 | 1.0175 | -0.045 | 45
FOR_9 | -0.001 | 80052 | 9 | SOUTH | YES | 32 | 5 | 32 | 0 | 1.03 | -0.032 | 32
SANDH_G3 | -0.001 | 9018 | 3 | SOUTH | YES | 45 | 2 | 48 | 0 | 1.0175 | -0.045 | 45
SANDH_G2 | -0.001 | 9017 | 2 | SOUTH | YES | 45 | 2 | 47 | 0 | 1.0175 | -0.045 | 45
SANDH_G1 | -0.001 | 9016 | 1 | SOUTH | YES | 45 | 2 | 49 | 0 | 1.0175 | -0.045 | 45
DECKR_G6 | -0.001 | 9005 | 6 | SOUTH | YES | 44 | 24 | 47 | 0 | 1.015 | -0.044 | 44
DECKR_G5 | -0.001 | 9004 | 5 | SOUTH | YES | 44 | 24 | 44 | 0 | 1.015 | -0.044 | 44
DECKR_G4 | -0.001 | 9003 | 4 | SOUTH | YES | 44 | 24 | 44 | 0 | 1.015 | -0.044 | 44
DECKR_G3 | -0.001 | 9002 | 3 | SOUTH | YES | 0 | 24 | 42 |  | 1.015 | 0 | 0
DECKR_G2 | -0.001 | 9001 | 2 | SOUTH | YES | 400 | 50 | 427 | 0 | 1.015 | -0.4 | 400
DECKR_G1 | -0.001 | 9000 | 1 | SOUTH | YES | 320 | 50 | 326 | 0 | 1.015 | -0.32 | 320
CSDR89 | -0.001 | 80137 | 8 | SOUTH | YES | 39 | 0 | 39 | 0 | 1.01 | -0.039 | 39
AIRCO_G | -0.001 | 80227 | 1 | SOUTH | YES | 7.6 | 0 | 8 | 0 | 1.014
CSDR89 | -0.001 | 80137 | 9 | SOUTH | YES | 15 | 0 | 15 | 0 | 1.01 | -0.015 | 15
FOR_8 | -0.001 | 80051 | 8 | SOUTH | YES | 28 | 28 | 28 | 0 | 1.015 | -0.028 | 28
CSDR56 | -0.001 | 80139 | 6 | SOUTH | YES | 39 | 0 | 39 | 0 | 1.01 | -0.039 | 39
CSDR56 | -0.001 | 80139 | 5 | SOUTH | YES | 15 | 0 | 15 | 0 | 1.01 | -0.015 | 15
CUECPL2A | -0.001 | 8189 | 1 | SOUTH | YES | 12 | 0 | 12 | 0 | 1.02 | -0.012 | 12
FOR_7 | -0.001 | 8157 | 7 | SOUTH | YES | 46 | 5 | 46 | 0 | 1.03 | -0.046 | 46
FOR_6 | -0.001 | 8156 | 6 | SOUTH | YES | 26 | 5 | 26 | 0 | 1.03 | -0.026 | 26
COSW_2 | 0 | 8457 | 2 | SOUTH | YES | 14 | 0 | 14 | 0 | 1.027 | 0 | 14
L_RIONOG1S1Y | 0 | 7813 | 4 | SOUTH | YES | 293 | 0 | 293 | 0 | 1.02 | 0 | 293
L_RIONOG1G3Y | 0 | 7812 | 3 | SOUTH | YES | 150 | 0 | 150 | 0 | 1.02 | 0 | 150
L_RIONOG1G2Y | 0 | 7811 | 2 | SOUTH | YES | 148 | 0 | 148 | 0 | 1.02 | 0 | 148
L_RIONOG1G1Y | 0 | 7810 | 1 | SOUTH | YES | 147 | 0 | 147 | 0 | 1.02 | 0 | 147
L_GUADGE1_6Y | 0 | 7805 | 6 | SOUTH | YES | 204 | 30 | 204 | 0 | 1.02 | 0 | 204
L_GUADGE1_5Y | 0 | 7804 | 5 | SOUTH | YES | 183 | 30 | 183 | 0 | 1.02 | 0 | 183
L_GUADGE1_4Y | 0 | 7803 | 4 | SOUTH | YES | 149 | 30 | 149 | 0 | 1.02 | 0 | 149
L_GUADGE1_3Y | 0 | 7802 | 3 | SOUTH | YES | 146 | 30 | 146 | 0 | 1.02 | 0 | 146
L_GUADGE1_2Y | 0 | 7801 | 2 | SOUTH | YES | 139 | 30 | 139 | 0 | 1.02 | 0 | 139
L_GUADGE1_1Y | 0 | 7800 | 1 | SOUTH | YES | 151 | 30 | 151 | 0 | 1.02 | 0 | 151
L_SCHUMA8_1Y | 0 | 7609 | 1 | SOUTH | YES | 0 | 0 | 4 |  | 1 | 0 | 0
L_MCQUEE9_1Y | 0 | 7605 | 3 | SOUTH | YES | 0 | 0 | 2.8 |  | 1.025 | 0 | 0
L_MCQUEE9_1Y | 0 | 7605 | 2 | SOUTH | YES | 0 | 0 | 2.4 |  | 1.025 | 0 | 0
L_MCQUEE9_1Y | 0 | 7605 | 1 | SOUTH | YES | 0 | 0 | 2.4 |  | 1.025 | 0 | 0
L_CANYHY8_1Y | 0 | 7487 | 1 | SOUTH | YES | 0 | 0 | 6 |  | 1 | 0 | 0
L_MARSFO1G3Y | 0 | 7033 | 3 | SOUTH | YES | 22 | 0 | 36 | 0 | 1 | 0 | 22
L_MARSFO1G2Y | 0 | 7032 | 2 | SOUTH | YES | 16 | 0 | 35 | 0 | 1 | 0 | 16
L_MARSFO1G1Y | 0 | 7031 | 1 | SOUTH | YES | 22 | 0 | 36 | 0 | 1 | 0 | 22
MILHWYS | 0 | 80003 | F | SOUTH | YES | 0 | 0 | 0 | 0 | 1.0168 | 0 | 0
SI_RAY10 | 0 | 5935 | 10 | SOUTH | YES | 47 | 10 | 47 |  | 1.025 | 0 | 47
SI_RAY5 | 0 | 5934 | 5 | SOUTH | YES | 10 | 10 | 15 | 0 | 1.025 | 0 | 10
SI_RAY6 | 0 | 5933 | 6 | SOUTH | YES | 19 | 10 | 19 | 0 | 1.025 | 0 | 19
SI_RAY9 | 0 | 5932 | 9 | SOUTH | YES | 38 | 32 | 38 | 0 | 1.025 | 0 | 38
SANMIGUELGEN | 0 | 5903 | 1 | SOUTH | YES | 396 | 180 | 396 | 0 | 1.033
RAYBURNGEN2 | 0 | 5506 | 1 | SOUTH | YES | 0 | 1 | 11 |  | 1.015 | 0 | 0
RAYBURNGEN1 | 0 | 5505 | 1 | SOUTH | YES | 0 | 1 | 11 |  | 1.015 | 0 | 0
RAYBURNGEN3 | 0 | 5503 | 1 | SOUTH | YES | 6.2 | 6 | 22 | 0 | 1.015 | 0 | 6.2
AVR1_CT2 | 0 | 5478 | 1 | SOUTH | YES | 145 | 90 | 145 | 0 | 1.0232 | 0 | 145
AVR1_ST1 | 0 | 5477 | 1 | SOUTH | YES | 164 | 138 | 164 | 0 | 1.0232 | 0 | 164
AVR1_CT1 | 0 | 5476 | 1 | SOUTH | YES | 150 | 90 | 150 | 0 | 1.0232 | 0 | 150
WBT4 | 0 | 5439 | 4 | SOUTH | YES | 151 | 40 | 151 | 0 | 1.01 | 0 | 151
WBT3 | 0 | 5438 | 3 | SOUTH | YES | 96 | 25 | 96 | 0 | 1.01 | 0 | 96
WBT2 | 0 | 5437 | 2 | SOUTH | YES | 80 | 25 | 80 | 0 | 1.01 | 0 | 80
WBT1 | 0 | 5436 | 1 | SOUTH | YES | 25.5 | 20 | 51 | 0 | 1.01 | 0 | 25.5
JKS1 | 0 | 5401 | 1 | SOUTH | YES | 560 | 100 | 560 | 0 | 1.0222
JTD2 | 0 | 5112 | 2 | SOUTH | YES | 406 | 80 | 406 | 0 | 1.0215
JTD1 | 0 | 5111 | 1 | SOUTH | YES | 403 | 80 | 403 | 0 | 1.0215
STARCO_1 | 0 | 8511 | 1 | SOUTH | YES | 38 | 0 | 38 | 0 | 1.024 | 0 | 38
HECN3 | 0 | 8983 | 3 | SOUTH | YES | 169 | 0 | 169 | 0 | 1.0304 | 0 | 169
HECN2 | 0 | 8982 | 2 | SOUTH | YES | 148 | 0 | 148 | 0 | 1.0304 | 0 | 148
HECN1 | 0 | 8981 | 1 | SOUTH | YES | 148 | 0 | 148 | 0 | 1.0304 | 0 | 148
MVGN#3 | 0 | 8938 | 3 | SOUTH | YES | 257 | 0 | 257 | 0 | 1.0304 | 0 | 257
MVGN#2 | 0 | 8937 | 2 | SOUTH | YES | 205 | 0 | 205 | 0 | 1.0304 | 0 | 205
ICPGN#3 | 0 | 8932 | 3 | SOUTH | YES | 127 | 0 | 127 | 0 | 1.03 | 0 | 127
REYSHR_G | 0 | 80223 | 1 | SOUTH | YES | 12 | 0 | 12 | 0 | 1.032
ICPGN#2 | 0 | 8931 | 2 | SOUTH | YES | 150 | 0 | 150 | 0 | 1.03 | 0 | 150
ICPGN#1 | 0 | 8930 | 1 | SOUTH | YES | 149 | 0 | 149 | 0 | 1.03 | 0 | 149
LGEGN#3 | 0 | 8928 | 3 | SOUTH | YES | 91 | 0 | 100 | 0 | 1.03 | 0 | 91
LGEGN#2 | 0 | 8927 | 2 | SOUTH | YES | 153 | 0 | 153 | 0 | 1.03 | 0 | 153
LGEGN#1 | 0 | 8926 | 1 | SOUTH | YES | 158 | 0 | 158 | 0 | 1.03 | 0 | 158
CNOPST1 | 0 | 8562 | 3 | SOUTH | YES | 153 | 0 | 153 | 0 | 1.03 | 0 | 153
CNOPGT2 | 0 | 8561 | 2 | SOUTH | YES | 165 | 0 | 165 | 0 | 1.03 | 0 | 165
CNOPGT1 | 0 | 8560 | 1 | SOUTH | YES | 164 | 0 | 164 | 0 | 1.03 | 0 | 164
CEL_B_1 | 0 | 8517 | 1 | SOUTH | YES | 29 | 0 | 29 | 0 | 1.02 | 0 | 29
BEEVILLE | 0 | 88198 | 1 | SOUTH | YES | 0 | 0 | 0 | 0 | 1.0068 | 0 | 0
VAL_2 | 0 | 8507 | 2 | SOUTH | YES | 25 | 0 | 25 | 0 | 1.005 | 0 | 25
VAL_1 | 0 | 8506 | 1 | SOUTH | YES | 25 | 0 | 25 | 0 | 1.005 | 0 | 25
KOCHREF2 | 0 | 8461 | 1 | SOUTH | YES | 38 | 0 | 38 | 0 | 1.014 | 0 | 38
DAV_2 | 0 | 8460 | 2 | SOUTH | YES | 340 | 50 | 340 | 0 | 1.0223 | 0 | 340
DAV_1 | 0 | 8459 | 1 | SOUTH | YES | 339 | 50 | 339 | 0 | 1.0223 | 0 | 339
MVGN#1 | 0 | 8936 | 1 | SOUTH | YES | 210 | 0 | 210 | 0 | 1.0304 | 0 | 210
COSW_1 | 0 | 8456 | 1 | SOUTH | YES | 20 | 0 | 20 | 0 | 1.027 | 0 | 20
CLO_1 | 0 | 8161 | 1 | SOUTH | YES | 633 | 200 | 633 | 0 | 1.03
FALFURRI | 0.001 | 88508 | 1 | SOUTH | YES | 0 | 0 | 0 | 0 | 1.01 | 0 | 0
OWS2 | 0.001 | 5397 | 2 | SOUTH | YES | 379 | 80 | 379 | 0 | 1.027 | 0.379 | 379
OWS1 | 0.001 | 5396 | 1 | SOUTH | YES | 417 | 80 | 417 | 0 | 1.027 | 0.417 | 417
LCPCT4 | 0.001 | 5269 | 4 | SOUTH | YES | 45 | 23.1 | 45 | 0 | 1.0249 | 0.045 | 45
LCPCT3 | 0.001 | 5268 | 3 | SOUTH | YES | 44 | 23.1 | 44 | 0 | 1.0249 | 0.044 | 44
LCPCT2 | 0.001 | 5267 | 2 | SOUTH | YES | 46 | 23.1 | 46 | 0 | 1.0249 | 0.046 | 46
LCPCT1 | 0.001 | 5266 | 1 | SOUTH | YES | 45 | 23.1 | 45 | 0 | 1.0249 | 0.045 | 45
LCP4 | 0.001 | 5265 | 4 | SOUTH | YES | 95 | 25 | 95 | 0 | 1.0249 | 0.095 | 95
LCP3 | 0.001 | 5264 | 3 | SOUTH | YES | 58 | 20 | 58 | 0 | 1.0249 | 0.058 | 58
VHB3 | 0.001 | 5028 | 3 | SOUTH | YES | 397 | 60 | 397 | 0 | 1.0233 | 0.397 | 397
VHB2 | 0.001 | 5027 | 2 | SOUTH | YES | 220 | 40 | 220 | 0 | 1.0233 | 0.22 | 220
VHB1 | 0.001 | 5026 | 1 | SOUTH | YES | 206 | 40 | 206 | 0 | 1.0233 | 0.206 | 206
SLURR | 0.001 | 88241 | DC | SOUTH | YES | 0 | -150 | 150 |  | 1.03
FGNTS101 | 0.001 | 8934 | 2 | SOUTH | YES | 146 | 0 | 146 | 0 | 1.03 | 0.146 | 146
FGNTS001 | 0.001 | 8933 | 1 | SOUTH | YES | 142 | 0 | 142 | 0 | 1.03 | 0.142 | 142
FGNTS201 | 0.001 | 8935 | 3 | SOUTH | YES | 172 | 0 | 172 | 0 | 1.03 | 0.172 | 172
FALCONHYDRO1 | 0.002 | 8048 | 1 | SOUTH | YES | 3 | 0 | 12 | 0 | 1.02 | 0.006 | 3
FALCONHYDRO3 | 0.002 | 5729 | 3 | SOUTH | YES | 2.8 | 0 | 11 | 0 | 1.02 | 0.0056 | 2.8
FALCONHYDRO2 | 0.002 | 5728 | 2 | SOUTH | YES | 3 | 0 | 12 | 0 | 1.02 | 0.006 | 3
L_MARBFA1_2Y | 0.003 | 7029 | 2 | SOUTH | YES | 13 | 0 | 18 |  | 1 | 0.039 | 13
L_MARBFA1_1Y | 0.003 | 7028 | 1 | SOUTH | YES | 0 | 0 | 18 |  | 1 | 0 | 0
ZAPATA | 0.003 | 88299 | 1 | SOUTH | YES | 0 | 0 | 0 | 0 | 1.024 | 0 | 0
L_WIRTZ_1G2Y | 0.004 | 7036 | 2 | SOUTH | YES | 18 | 0 | 30 |  | 1 | 0.072 | 18
L_WIRTZ_1G1Y | 0.004 | 7035 | 1 | SOUTH | YES | 0 | 0 | 29 |  | 1 | 0 | 0
L_BUCHAN1_3Y | 0.004 | 7024 | 3 | SOUTH | YES | 11 | 0 | 15 |  | 1 | 0.044 | 11
L_BUCHAN1_2Y | 0.004 | 7023 | 2 | SOUTH | YES | 0 | 0 | 18 |  | 1 | 0 | 0
L_BUCHAN1_1Y | 0.004 | 7022 | 1 | SOUTH | YES | 14 | 0 | 18 |  | 1 | 0.056 | 14
L_FERGUS1_1Y | 0.004 | 7000 | 1 | SOUTH | YES | 399 | 65 | 421 | 0 | 1.015 | 1.596 | 399
PEARSALLGEN3 | 0.005 | 5892 | 1 | SOUTH | YES | 6.2 | 6 | 23 | 0 | 1.01 | 0.031 | 6.2
PEARSALLGEN2 | 0.005 | 5891 | 1 | SOUTH | YES | 6.2 | 6 | 24 | 0 | 1.01 | 0.031 | 6.2
PEARSALLGEN1 | 0.005 | 5890 | 1 | SOUTH | YES | 6.2 | 6 | 24 | 0 | 1.01 | 0.031 | 6.2
CIDINDUS | 0.005 | 86105 | 1 | SOUTH | YES | 0 | -500 | 500 | 0 | 1.01
LAR | 0.005 | 80012 | F | SOUTH | YES | 0 | 0 | 0 | 0 | 1.023 | 0 | 0
LAR_3 | 0.005 | 8288 | 3 | SOUTH | YES | 78.8 | 25 | 105 |  | 1.023 | 0.394 | 78.8
LAR_2 | 0.005 | 8287 | 2 | SOUTH | YES | 9 | 9 | 32 |  | 1.023 | 0.045 | 9
LAR_1 | 0.005 | 8285 | 1 | SOUTH | YES | 16 | 9 | 32 | 0 | 1.038 | 0.08 | 16
L_INKSDA1_1Y | 0.006 | 7026 | 1 | SOUTH | YES | 10 | 0 | 14 |  | 1 | 0.06 | 10
SLSTR1PP_1G | 0.014 | 1643 | 1 | NORTH | YES | 6 | 0 | 60 | 0 | 1.022 | 0.084 | 6
EPLVT1 | 0.024 | 80010 | F | SOUTH | YES | 0 | 0 | 0 | 0 | 1.0376 | 0 | 0
ELPS | 0.026 | 8262 | 1 | SOUTH | YES | 6 | 6 | 6 | 0 | 1.039 | 0.156 | 6
AMISTADHDRO2 | 0.035 | 8033 | 2 | SOUTH | YES | 13 | 13 | 25 | 0 | 1.035 | 0.455 | 13
AMISTADHDRO1 | 0.035 | 8032 | 1 | SOUTH | YES | 16.5 | 13 | 33 | 0 | 1.035 | 0.5775 | 16.5
HAMILTON | 0.035 | 88253 | 1 | SOUTH | YES | 0 | 0 | 0 | 0 | 1.04 | 0 | 0
SWETWATR_4G | 0.076 | 1419 | 4 | WEST | YES | 61 | 36 | 61 | 0 | 1.039 | 4.636 | 61
SWETWATR_3G | 0.076 | 1418 | 3 | WEST | YES | 68 | 36 | 68 | 0 | 1.039 | 5.168 | 68
SWETWATR_2G | 0.076 | 1417 | 2 | WEST | YES | 72 | 36 | 72 | 0 | 1.039 | 5.472 | 72
SWETWATR_1G | 0.076 | 1416 | 1 | WEST | YES | 30 | 18 | 30 | 0 | 1.039 | 2.28 | 30
ROSCOEWI_5 | 0.087 | 1057 | 1 | WEST | YES | 12.6 | 0 | 126.5 |  | 0.99 | 1.0962 | 12.6
ROSCOEW_5 | 0.087 | 1049 | 1 | WEST | YES | 20.9 | 0 | 209 |  | 0.99 | 1.8183 | 20.9
FRNDDRCS | 0.097 | 60202 | SC | WEST | YES | 0 | 0 | 0 | 0 | 1.0259 | 0 | 0
DSKY1 | 0.1 | 60018 | 1 | WEST | YES | 12.6 | 0 | 84 | 0 | 1.032 | 1.26 | 12.6
ORNNWP1 | 0.1 | 60017 | 1 | WEST | YES | 12 | 0 | 80 |  | 1.027 | 1.2 | 12
DSKY2 | 0.1 | 60000 | 1 | WEST | YES | 11.5 | 0 | 76.5 |  | 1.039 | 1.15 | 11.5
LONGSHORT_5 | 0.101 | 1058 | 1 | NORTH | YES | 15 | 0 | 149 |  | 0.95 | 1.515 | 15
CALENG3G_3G | 0.101 | 1047 | 3 | WEST | YES | 69 | 27 | 69 | 0 | 1.017 | 6.969 | 69
CALENG2G_2G | 0.101 | 1046 | 2 | WEST | YES | 74 | 27 | 74 | 0 | 1.017 | 7.474 | 74
SWMESA | 0.101 | 6016 | 1 | WEST | YES | 11.2 | 0 | 75 |  | 1.03 | 1.1312 | 11.2
CALENG1G_1G | 0.101 | 1045 | 1 | WEST | YES | 73 | 27 | 73 | 0 | 1.017 | 7.373 | 73
TNWDWRDU2_8 | 0.101 | 38332 | 1 | WEST | YES | 12 | 0 | 80 |  | 1.0232 | 1.212 | 12
TIEHVSG_2G | 0.101 | 11025 | 1 | WEST | YES | 211 | 63 | 211 | 0 | 1.017 | 21.311 | 211
TIEHVCG_4G | 0.101 | 11024 | 1 | WEST | YES | 149 | 103 | 149 | 0 | 1.017 | 15.049 | 149
TIEHVCG_3G | 0.101 | 11023 | 1 | WEST | YES | 132 | 103 | 132 | 0 | 1.017 | 13.332 | 132
TIEHVCG_2G | 0.101 | 11022 | 1 | WEST | YES | 132 | 103 | 132 | 0 | 1.017 | 13.332 | 132
TIEHVCG_1G | 0.101 | 11021 | 1 | WEST | YES | 145 | 103 | 145 | 0 | 1.017 | 14.645 | 145
TIEHVSG_1G | 0.101 | 11020 | 1 | WEST | YES | 211 | 63 | 211 | 0 | 1.017 | 21.311 | 211
NAV6ST | 0.101 | 11014 | 1 | WEST | YES | 115 | 40 | 115 | 0 | 1.017 | 11.615 | 115
NAV5CT | 0.101 | 11013 | 1 | WEST | YES | 80 | 18 | 80 | 0 | 1.017 | 8.08 | 80
NAV4CT | 0.101 | 11012 | 1 | WEST | YES | 80 | 18 | 80 | 0 | 1.017 | 8.08 | 80
NAV3ST | 0.101 | 11011 | 1 | WEST | YES | 115 | 40 | 115 | 0 | 1.017 | 11.615 | 115
NAV2CT | 0.101 | 11009 | 1 | WEST | YES | 80 | 18 | 80 | 0 | 1.017 | 8.08 | 80
NAV1CT | 0.101 | 11001 | 1 | WEST | YES | 80 | 18 | 80 | 0 | 1.017 | 8.08 | 80
RIO_DRCS | 0.101 | 60201 | SC | WEST | YES | 0 | 0 | 0 | 0 | 1.04 | 0 | 0
KM NWP | 0.101 | 60019 | 1 | WEST | YES | 12 | 0 | 80 |  | 1.03 | 1.212 | 12
WDWDU1 | 0.101 | 60016 | 1 | WEST | YES | 12 | 0 | 80 |  | 1.033 | 1.212 | 12
KM SWP | 0.101 | 60007 | 1 | WEST | YES | 12 | 0 | 80 |  | 1.03 | 1.212 | 12
KM SEP | 0.101 | 60005 | 1 | WEST | YES | 6 | 0 | 40 |  | 1.035 | 0.606 | 6
KM NEP | 0.101 | 60003 | 1 | WEST | YES | 12 | 0 | 80 |  | 1.03 | 1.212 | 12
L_DELAWA1_1Y | 0.102 | 7038 | 2 | WEST | YES | 4.5 | 0 | 30 | 0 | 1 | 0.459 | 4.5
L_DELAWA1_1Y | 0.102 | 7038 | 1 | WEST | YES | 5.2 | 0 | 35 | 0 | 1 | 0.5304 | 5.2
PB6GEN_7G | 0.102 | 1008 | 6 | WEST | YES | 515 | 130 | 515 | 0 | 1.022 | 52.53 | 515
PB5GEN_6G | 0.102 | 1007 | 5 | WEST | YES | 115 | 40 | 115 | 0 | 1.022 | 11.73 | 115
PBCTEGE_5G | 0.102 | 1006 | E | WEST | YES | 65 | 65 | 68 | 0 | 1.022 | 6.63 | 65
PBCTDGE_4G | 0.102 | 1005 | D | WEST | YES | 65 | 65 | 65 | 0 | 1.022 | 6.63 | 65
PBCTCGE_3G | 0.102 | 1004 | C | WEST | YES | 62 | 62 | 66 | 0 | 1.022 | 6.324 | 62
PBCTBGE_2G | 0.102 | 1003 | B | WEST | YES | 65 | 65 | 66 | 0 | 1.022 | 6.63 | 65
PBCTAGE_1G | 0.102 | 1002 | A | WEST | YES | 64 | 64 | 65 | 0 | 1.022 | 6.528 | 64
MCDDONAL_8 | 0.104 | 1333 | 1 | WEST | YES | 21.4 | 0 | 214.2 | 0 | 1.01 | 2.2256 | 21.4
OCOTILLO_1G | 0.104 | 1328 | 1 | WEST | YES | 5.8 | 0 | 58 |  | 0.99 | 0.6032 | 5.8
STANTONW_8 | 0.104 | 1326 | 1 | WEST | YES | 10.1 | 0 | 100.5 | 0 | 1.01 | 1.0504 | 10.1
MRGNFG_6G | 0.105 | 1044 | F | WEST | YES | 66 | 66 | 66 | 0 | 0.99 | 6.93 | 66
MRGNEG_5G | 0.105 | 1043 | E | WEST | YES | 68 | 68 | 68 | 0 | 0.99 | 7.14 | 68
MRGNDG_4G | 0.105 | 1042 | D | WEST | YES | 70 | 69 | 70 | 0 | 0.99 | 7.35 | 70
MRGNCG_3G | 0.105 | 1041 | C | WEST | YES | 70 | 69 | 70 | 0 | 0.99 | 7.35 | 70
MRGNBG_2G | 0.105 | 1040 | B | WEST | YES | 71 | 70 | 71 | 0 | 0.99 | 7.455 | 71
MRGNAG_1G | 0.105 | 1039 | A | WEST | YES | 69 | 69 | 69 | 0 | 0.99 | 7.245 | 69
MORGAN5G_5G | 0.105 | 1037 | 5 | WEST | YES | 137 | 40 | 137 |  | 0.99 | 14.385 | 137
BSP_1 | 0.106 | 1320 | 1 | WEST | YES | 25.8 | 2.9 | 25.8 |  | 1
AIRTRICITY_8 | 0.106 | 1170 | 1 | WEST | YES | 18 | 0 | 180 | 0 | 1.01 | 1.908 | 18
NWPWRG1_1G | 0.107 | 1350 | 1 | WEST | YES | 3.4 | 0 | 34.3 |  | 1.02 | 0.3638 | 3.4
WESTXWIN_1G | 0.107 | 1349 | 1 | WEST | YES | 0.7 | 0 | 6.6 |  | 1.02 | 0.0749 | 0.7
L_GASCCR1_1N | 0.108 | 76031 | 1 | WEST | YES | 15 | 0 | 150 | 0 | 1 | 1.62 | 15
L_DIVIDE1_1N | 0.109 | 76091 | 1 | WEST | YES | 26.5 | 0 | 375 | 0 | 1 | 2.8885 | 26.5
SNYDERW1A | 0.11 | 6637 | 1 | WEST | YES | 6.3 | 0 | 63 | 0 | 1.025 | 0.693 | 6.3
KINDERMG_3G | 0.112 | 1071 | 1 | WEST | YES | 45.7 | 12 | 45.7 | 0 | 1.01
KINDERMG_2G | 0.112 | 1070 | 1 | WEST | YES | 45.7 | 12 | 45.7 | 0 | 1.01
KINDERMG_1G | 0.112 | 1069 | 1 | WEST | YES | 25 | 5 | 25 | 0 | 1.01
SCURRYCW_1G | 0.112 | 1068 | 1 | WEST | YES | 14.1 | 0 | 141 |  | 1.01 | 1.5792 | 14.1
CIELOGEN_2G | 0.112 | 1062 | 1 | WEST | YES | 6.1 | 0 | 61 |  | 1 | 0.6832 | 6.1
CIELOGEN_1G | 0.112 | 1061 | 1 | WEST | YES | 9.9 | 0 | 99 |  | 1 | 1.1088 | 9.9
MESQUITW_2G | 0.115 | 1438 | 1 | WEST | YES | 23.6 | 0 | 236 |  | 1.01 | 2.714 | 23.6
MESQUITW_1G | 0.115 | 1437 | 1 | WEST | YES | 40 | 0 | 400 | 0 | 1.023 | 4.6 | 40
RDCNYNG1 | 0.116 | 36998 | 1 | WEST | YES | 8.4 | 0 | 84 | 0 | 1.01 | 0.9744 | 8.4
AEPWIND_8 | 0.124 | 1354 | 1 | WEST | YES | 15.2 | 0 | 101.2 |  | 1.01 | 1.8848 | 15.2
TRENTIPP_8 | 0.124 | 1343 | 1 | WEST | YES | 22.5 | 0 | 150 |  | 1.014 | 2.79 | 22.5
L_SWEETW1_4N | 0.13 | 71060 | 1 | WEST | YES | 15.7 | 0 | 105 | 0 | 1 | 2.041 | 15.7
L_SWEETW1_3N | 0.13 | 71059 | 1 | WEST | YES | 17.8 | 0 | 119 | 0 | 1 | 2.314 | 17.8
L_SWEETW1_2N | 0.13 | 71057 | 1 | WEST | YES | 20.3 | 0 | 135 | 0 | 1 | 2.639 | 20.3
L_SWEETW1_1N | 0.13 | 71054 | 1 | WEST | YES | 16.1 | 0 | 107.5 | 0 | 1 | 2.093 | 16.1
L_BITTCR1_1N | 0.13 | 71051 | 1 | WEST | YES | 5.6 | 0 | 37.5 |  | 1.01 | 0.728 | 5.6
CALHN_G1 | 0.136 | 60057 | 1 | WEST | YES | 17.1 | 0 | 114 |  | 1.042 | 2.3256 | 17.1
HORSH4 | 0.141 | 60072 | 1 | WEST | YES | 17.2 | 0 | 115 | 0 | 1.025 | 2.4252 | 17.2
HORSH3 | 0.141 | 60070 | 1 | WEST | YES | 33.6 | 0 | 224 | 0 | 1.025 | 4.7376 | 33.6
HORSH2 | 0.141 | 60068 | 1 | WEST | YES | 27.6 | 0 | 184 | 0 | 1.025 | 3.8916 | 27.6
HORSH1 | 0.141 | 60066 | 1 | WEST | YES | 33.3 | 0 | 222 | 0 | 1.005 | 4.6953 | 33.3
LOUIS1A | 0.141 | 60063 | 1 | WEST | YES | 25.5 | 0 | 170.2 | 0 | 1.02 | 3.5955 | 25.5
CIRELLO | 0.141 | 60060 | 1 | WEST | YES | 35 | 0 | 233 | 0 | 1 | 4.935 | 35
BUFGGEN | 0.141 | 60058 | 1 | WEST | YES | 18 | 0 | 120 |  | 1 | 2.538 | 18
WHRLWIND1A | 0.188 | 60081 | 1 | WEST | YES | 6 | 0 | 60 | 0 | 1.03 | 1.128 | 6
WILDHRS11A | 0.217 | 60052 | 1 | WEST | YES | 12.6 | 0 | 126.5 | 0 | 1.005 | 2.7342 | 12.6
OKLAUN1G | 0.599 | 6752 | 1 | WEST | YES | 629 | 175 | 629 | 0 | 1.035
OKLA7A | 0.599 | 6100 | 1 | WEST | YES | 50 | -220 | 220 | 0 | 1.035 | 29.95 | 50

## Iv
Generator Sensitivities
Name of Bus | P Sensitivity of Bus | Number of Bus | ID | Area Name of Gen | AGC | Gen MW | Min MW | Max MW | V Sensitivity of Bus | Set Volt
MRSSHPRD | -0.14 | 344 | 1 | WEST | YES | 12 | 0 | 12 |  | 1.03 | -1.68 | 12
MRSSHPRD01 | -0.14 | 345 | 2 | WEST | YES | 12 | 0 | 12 |  | 1.03 | -1.68 | 12 | HOUSTON | -13.8253
RWMILLER04 | -0.126 | 335 | 4 | NORTH | YES | 102 | 0 | 102 | 0 | 1.04 | -12.852 | 102 | NORTH | -133.3117
RWMILLER02 | -0.126 | 333 | 2 | NORTH | YES | 119 | 37 | 119 | 0 | 1.04 | -14.994 | 119 | SOUTH | -0.6737
RWMILLER01 | -0.126 | 332 | 1 | NORTH | YES | 75 | 18.5 | 75 | 0 | 1.04 | -9.45 | 75 | WEST | 195.6069
RWMILLER03 | -0.126 | 334 | 3 | NORTH | YES | 156 | 65 | 208 | 0 | 1.04 | -19.656 | 156
RWMILLER05 | -0.126 | 336 | 5 | NORTH | YES | 101 | 0 | 101 | 0 | 1.04 | -12.726 | 101
NTHTEXAS01 | -0.106 | 503 | 1 | NORTH | YES | 5 | 5 | 18 | 0 | 1.015 | -0.53 | 5 | HOUSTON | 13825.3008
NTHTEXAS03 | -0.106 | 505 | 3 | NORTH | YES | 15 | 15 | 38 | 0 | 1.015 | -1.59 | 15 | NORTH | 19200.9004
NTHTEXAS02 | -0.106 | 504 | 2 | NORTH | YES | 5 | 5 | 18 | 0 | 1.015 | -0.53 | 5 | SOUTH | 13890.7002
JCKCNTY801 | -0.059 | 580 | 1 | NORTH | YES | 288 | 0 | 288 | 0 | 1.022 | -16.992 | 288 | WEST | 4928.9004
JCKCNTY803 | -0.059 | 582 | 3 | NORTH | YES | 147 | 0 | 147 | 0 | 1.022 | -8.673 | 147
JCKCNTY802 | -0.059 | 581 | 2 | NORTH | YES | 147 | 0 | 147 | 0 | 1.022 | -8.673 | 147
EAGLEMNT_1G | -0.012 | 1861 | MB | NORTH | YES | 0 | 30 | 112 |  | 1.033 | 0 | 0 | HOUSTON | -0.001
EAGLEMNT_3G | -0.012 | 1863 | MB | NORTH | YES | 0 | 50 | 378 |  | 1.033 | 0 | 0 | NORTH | -0.006943
EAGLEMNT_2G | -0.012 | 1862 | MB | NORTH | YES | 0 | 40 | 100 |  | 1.033 | 0 | 0 | SOUTH | -4.85e-05
JNSNCNTY802 | -0.011 | 366 | 1 | NORTH | YES | 168 | 20 | 168 | 0 | 1.02 | -1.848 | 168 | WEST | 0.039686
JNSNCNTY802 | -0.011 | 367 | 2 | NORTH | YES | 90 | 20 | 90 | 0 | 1.02 | -0.99 | 90
DECRDOVA_5G | -0.01 | 1895 | D | NORTH | YES | 65 | 65 | 70 | 0 | 1.029 | -0.65 | 65
WHITNYDM02 | -0.01 | 245 | 2 | NORTH | YES | 15 | 0 | 15 | 0 | 1.035 | -0.15 | 15 | N to H | -0.005943
WHITNYDM01 | -0.01 | 244 | 1 | NORTH | YES | 15 | 0 | 15 | 0 | 1.035 | -0.15 | 15 | N to S | -0.0068945
DECRDOVA_4G | -0.01 | 1894 | C | NORTH | YES | 65 | 65 | 70 | 0 | 1.029 | -0.65 | 65 | W to N | 0.046629
DECRDOVA_3G | -0.01 | 1893 | B | NORTH | YES | 65 | 65 | 70 | 0 | 1.029 | -0.65 | 65 |  | 0.0068945
DECRDOVA_2G | -0.01 | 1892 | A | NORTH | YES | 65 | 65 | 71 | 0 | 1.029 | -0.65 | 65 |  | -0.046629
BOSQUESW804 | -0.005 | 253 | 2 | NORTH | YES | 83 | 0 | 83 | 0 | 1.032 | -0.415 | 83
BOSQUESW803 | -0.005 | 251 | 2 | NORTH | YES | 144 | 0 | 144 | 0 | 1.032 | -0.72 | 144
HANDLEY_1G | -0.003 | 1945 | MB | NORTH | YES | 0 | 25 | 36 |  | 1.003 | 0 | 0
HANDLEY_2G | -0.003 | 1946 | MB | NORTH | YES | 0 | 30 | 68 |  | 1.003 | 0 | 0
DENISNDM | -0.003 | 6948 | 2 | NORTH | YES | 40 | 5 | 40 | 0 | 1.015 | -0.12 | 40
BOSQUESW501 | -0.003 | 247 | 2 | NORTH | YES | 151 | 0 | 151 | 0 | 1.03 | -0.453 | 151
HANDLEY_3G | -0.003 | 1947 | 3 | NORTH | YES | 353.4 | 100 | 392 | 0 | 1.03 | -1.0602 | 353.4
DENISNDM | -0.003 | 6948 | 1 | NORTH | YES | 40 | 5 | 40 | 0 | 1.015 | -0.12 | 40
BOSQUESW502 | -0.003 | 239 | 1 | NORTH | YES | 149 | 0 | 149 | 0 | 1.03 | -0.447 | 149
HANDLEY_5G | -0.003 | 1949 | 5 | NORTH | YES | 0 | 150 | 435 |  | 1.03 | 0 | 0
HANDLEY_4G | -0.003 | 1948 | 4 | NORTH | YES | 217.5 | 150 | 435 | 0 | 1.022 | -0.6525 | 217.5
SPENCER_G5 | -0.002 | 924 | 1 | NORTH | YES | 52 | 20 | 64 | 0 | 1.03 | -0.104 | 52
ENNSTRAC_1G | -0.002 | 12322 | 1 | NORTH | YES | 196 | 130 | 196 | 0 | 1.043 | -0.392 | 196
LKHB2_G | -0.002 | 2452 | 2 | NORTH | YES | 514 | 80 | 514 | 0 | 1.029 | -1.028 | 514
MTCK7_G | -0.002 | 2414 | 7 | NORTH | YES | 0 | 30 | 114 |  | 1.029 | 0 | 0
TGATEWAY_3G | -0.002 | 13118 | 3 | NORTH | YES | 146 | 30 | 146 | 0 | 1.035 | -0.292 | 146
MTCK2_G | -0.002 | 2418 | 2 | NORTH | YES | 0 | 10 | 23 |  | 0.9667 | 0 | 0
PEC_1G | -0.002 | 1675 | 1 | NORTH | YES | 80 | 35 | 80 | 0 | 1.022 | -0.16 | 80
SPENCER_G4 | -0.002 | 923 | 1 | NORTH | YES | 48 | 20 | 61 | 0 | 1.03 | -0.096 | 48
KMICHICT4_G | -0.002 | 11694 | 4 | NORTH | YES | 136 | 80 | 136 | 0 | 1.029 | -0.272 | 136
TGATEWAY_4G | -0.002 | 13119 | 4 | NORTH | YES | 399 | 65 | 399 | 0 | 1.035 | -0.798 | 399
CALFREST_3G | -0.002 | 13133 | 3 | NORTH | YES | 174 | 40 | 174 | 0 | 1.035 | -0.348 | 174
KMICHICT5_G | -0.002 | 11695 | 5 | NORTH | YES | 138 | 80 | 138 | 0 | 1.029 | -0.276 | 138
TGATEWAY_2G | -0.002 | 13117 | 2 | NORTH | YES | 128 | 30 | 128 | 0 | 1.035 | -0.256 | 128
STRYKER_2G | -0.002 | 3108 | 2 | NORTH | YES | 484 | 75 | 484 | 0 | 1.029 | -0.968 | 484
FPLEFR1C_G | -0.002 | 12413 | 3 | NORTH | YES | 159 | 72 | 159 | 0 | 1 | -0.318 | 159
FPLEFR1S_G | -0.002 | 12414 | 4 | NORTH | YES | 414 | 191 | 414 | 0 | 1 | -0.828 | 414
LAMARPWR_1G | -0.002 | 1678 | 1 | NORTH | YES | 154 | 67.7 | 154 | 0 | 1.031 | -0.308 | 154
PEC_3G | -0.002 | 1677 | 3 | NORTH | YES | 91 | 35 | 91 | 0 | 1.022 | -0.182 | 91
PEC_2G | -0.002 | 1676 | 2 | NORTH | YES | 84 | 35 | 84 | 0 | 1.022 | -0.168 | 84
DCEAST | -0.002 | 5925 | 1 | NORTH | YES | 400.3 | -600 | 600 | 0 | 1.025 | -0.8006 | 400.3
MDLTHELP_3G | -0.002 | 1943 | 3 | NORTH | YES | 215 | 74 | 215 | 0 | 1.02 | -0.43 | 215
MTCK8_G | -0.002 | 2417 | 8 | NORTH | YES | 477 | 60 | 556 | 0 | 1.029 | -0.954 | 477
CALFREST_1G | -0.002 | 13131 | 1 | NORTH | YES | 152 | 40 | 152 | 0 | 1.035 | -0.304 | 152
OLINGER_G1 | -0.002 | 842 | 1 | NORTH | YES | 63.1 | 20 | 80 | 0 | 1.03 | -0.1262 | 63.1
ENNSTRAC_2G | -0.002 | 12323 | 2 | NORTH | YES | 116 | 100 | 116 | 0 | 1.043 | -0.232 | 116
LAMARPWR_6G | -0.002 | 1683 | 6 | NORTH | YES | 199 | 129.1 | 199 | 0 | 1.031 | -0.398 | 199
VALLEY_2G | -0.002 | 1688 | 2 | NORTH | YES | 527 | 90 | 527 | 0 | 1.036 | -1.054 | 527
CALFREST_5G | -0.002 | 13135 | 5 | NORTH | YES | 157 | 57 | 157 | 0 | 1.035 | -0.314 | 157
OLINGER_G2 | -0.002 | 843 | 1 | NORTH | YES | 86.7 | 25 | 105 | 0 | 1.03 | -0.1734 | 86.7
CALFREST_6G | -0.002 | 13136 | 6 | NORTH | YES | 176 | 40 | 176 | 0 | 1.035 | -0.352 | 176
FPLEFR2S_G | -0.002 | 12424 | 4 | NORTH | YES | 412 | 191 | 412 | 0 | 1 | -0.824 | 412
KMICHIST6_G | -0.002 | 11696 | 6 | NORTH | YES | 303 | 60 | 303 | 0 | 1.029 | -0.606 | 303
STEAM1 | -0.002 | 948 | 1 | NORTH | YES | 0 | 12 | 20 |  | 1.02 | 0 | 0
VALLLEY_1G | -0.002 | 1687 | 1 | NORTH | YES | 140 | 15 | 175 | 0 | 1.036 | -0.28 | 140
NTHLK2_G | -0.002 | 2382 | 2 | NORTH | YES | 0 | 35 | 181 |  | 1.029 | 0 | 0
FPLEFR1A_G | -0.002 | 12411 | 1 | NORTH | YES | 170 | 72 | 170 | 0 | 1 | -0.34 | 170
KMICHICT1_G | -0.002 | 11691 | 1 | NORTH | YES | 142 | 80 | 142 | 0 | 1.029 | -0.284 | 142
FPLEFR2A_G | -0.002 | 12421 | 1 | NORTH | YES | 170 | 72 | 170 | 0 | 1 | -0.34 | 170
THOUSE_1G | -0.002 | 3403 | 1 | NORTH | YES | 563 | 200 | 563 | 0 | 1.026 | -1.126 | 563
LKHB1_G | -0.002 | 2451 | 1 | NORTH | YES | 0 | 80 | 391 |  | 1.029 | 0 | 0
COLLIN_1G | -0.002 | 2371 | MB | NORTH | YES | 0 | 40 | 138 |  | 1.022 | 0 | 0
OLINGER_G3 | -0.002 | 844 | 1 | NORTH | YES | 118.3 | 45 | 148 | 0 | 1.03 | -0.2366 | 118.3
FPLEFR2C_G | -0.002 | 12423 | 3 | NORTH | YES | 162 | 72 | 162 | 0 | 1 | -0.324 | 162
BBRN_1G | -0.002 | 3381 | 1 | NORTH | YES | 597 | 225 | 597 | 0 | 1.0345
FPLEFR1B_G | -0.002 | 12412 | 2 | NORTH | YES | 157 | 72 | 157 | 0 | 1 | -0.314 | 157
MOSES_2G | -0.002 | 1702 | 2 | NORTH | YES | 579 | 175 | 579 | 0 | 1.031
MOSES_1G | -0.002 | 1701 | 1 | NORTH | YES | 560 | 175 | 560 | 0 | 1.031
CALFREST_2G | -0.002 | 13132 | 2 | NORTH | YES | 155 | 57 | 155 | 0 | 1.035 | -0.31 | 155
VALLEY_3G | -0.002 | 1689 | 3 | NORTH | YES | 186.2 | 25 | 354 | 0 | 1.015 | -0.3724 | 186.2
CALFREST_4G | -0.002 | 13134 | 4 | NORTH | YES | 156 | 40 | 156 | 0 | 1.035 | -0.312 | 156
MARTLAKE_3G | -0.002 | 3099 | 3 | NORTH | YES | 804 | 500 | 804 | 0 | 1.031
NEWMAN_G5 | -0.002 | 837 | 1 | NORTH | YES | 0 | 15 | 37 |  | 1.01 | 0 | 0
LAMARPWR_3G | -0.002 | 1680 | 3 | NORTH | YES | 199 | 129.1 | 199 | 0 | 1.031 | -0.398 | 199
TRINIDAD_6G | -0.002 | 3126 | 1 | NORTH | YES | 226 | 46 | 226 | 0 | 1 | -0.452 | 226
LAMARPWR_5G | -0.002 | 1682 | 5 | NORTH | YES | 163 | 67.7 | 163 | 0 | 1.031 | -0.326 | 163
MDLTHELP_4G | -0.002 | 1944 | 4 | NORTH | YES | 214 | 74 | 214 | 0 | 1.02 | -0.428 | 214
LAMARPWR_4G | -0.002 | 1681 | 4 | NORTH | YES | 164 | 67.7 | 164 | 0 | 1.031 | -0.328 | 164
OLINGER_G4 | -0.002 | 845 | 1 | NORTH | YES | 59.1 | 0 | 76 | 0 | 1.03 | -0.1182 | 59.1
LAMARPWR_2G | -0.002 | 1679 | 2 | NORTH | YES | 155 | 67.7 | 155 | 0 | 1.031 | -0.31 | 155
MARTLAKE_2G | -0.002 | 3098 | 2 | NORTH | YES | 795 | 461 | 795 | 0 | 1.031
MOSES_3G | -0.002 | 1703 | 3 | NORTH | YES | 808 | 463 | 808 | 0 | 1.031
STEAM3 | -0.002 | 950 | 1 | NORTH | YES | 41 | 13 | 41 | 0 | 1.02 | -0.082 | 41
STEAM2 | -0.002 | 949 | 1 | NORTH | YES | 26 | 8 | 26 | 0 | 0.99 | -0.052 | 26
CHAMPION_1G | -0.002 | 3348 | MB | NORTH | YES | 0 | 42 | 42 |  | 1 | 0 | 0
FPLEFR2B_G | -0.002 | 12422 | 2 | NORTH | YES | 160 | 72 | 160 | 0 | 1 | -0.32 | 160
LAKE_CRK1_G | -0.002 | 3416 | 1 | NORTH | YES | 35.4 | 33 | 75 | 0 | 1.043 | -0.0708 | 35.4
BBRN_2G | -0.002 | 3382 | 2 | NORTH | YES | 610 | 225 | 610 | 0 | 1.0345
MARTLAKE_1G | -0.002 | 3097 | 1 | NORTH | YES | 799 | 500 | 799 | 0 | 1.031
NTHLK1_G | -0.002 | 2381 | 1 | NORTH | YES | 0 | 35 | 156 |  | 1.029 | 0 | 0
LAKE_CRK2_G | -0.002 | 3417 | 2 | NORTH | YES | 227 | 40 | 227 | 0 | 1.029 | -0.454 | 227
STRYKER_1G | -0.002 | 3107 | 1 | NORTH | YES | 140.5 | 45 | 182 | 0 | 1.029 | -0.281 | 140.5
KMICHICT2_G | -0.002 | 11692 | 2 | NORTH | YES | 144 | 80 | 144 | 0 | 1.029 | -0.288 | 144
KMICHIST3_G | -0.002 | 11693 | 3 | NORTH | YES | 310 | 60 | 310 | 0 | 1.029 | -0.62 | 310
NTHLK3_G | -0.002 | 2383 | 3 | NORTH | YES | 247.4 | 50 | 329 | 0 | 1.029 | -0.4948 | 247.4
MTCK6_G | -0.002 | 2413 | 6 | NORTH | YES | 0 | 30 | 118 |  | 1.029 | 0 | 0
MTCK3_G | -0.002 | 2419 | MB | NORTH | YES | 0 | 10 | 63 |  | 0.9667 | 0 | 0
TGATEWAY_1G | -0.002 | 13116 | 1 | NORTH | YES | 149 | 30 | 149 | 0 | 1.035 | -0.298 | 149
THOUSE_2G | -0.002 | 3404 | 2 | NORTH | YES | 805 | 250 | 805 | 0 | 1.026 | -1.61 | 805
DOW38200 | -0.001 | 49859 | 33 | HOUSTON | YES | 28 | 0 | 45 | 0 | 1
EXN944GT | -0.001 | 49831 | 13 | HOUSTON | YES | 33 | 5.4 | 35 | 0 | 1.0326 | -0.033 | 33
EXN942GT | -0.001 | 49829 | 11 | HOUSTON | YES | 20 | 5.4 | 21 | 0 | 1.0326 | -0.02 | 20
WAP_GN8_8 | -0.001 | 48928 | 8 | HOUSTON | YES | 603 | 275 | 603 |  | 1.035
WAP_GN7_7 | -0.001 | 48927 | 7 | HOUSTON | YES | 567 | 277 | 567 |  | 1.035
THW_4344 | -0.001 | 48881 | H | HOUSTON | YES | 58 | 5 | 58 | 0 | 1.0435 | -0.058 | 58
WAP_GN1_1 | -0.001 | 48921 | 1 | HOUSTON | YES | 124.5 | 37 | 166 | 0 | 1.0362 | -0.1245 | 124.5
THW_5556 | -0.001 | 48887 | F | HOUSTON | YES | 16.4 | 5 | 57 |  | 1.0319 | -0.0164 | 16.4
EXN941GT | -0.001 | 49828 | 10 | HOUSTON | YES | 19 | 5.4 | 20 | 0 | 1.0326 | -0.019 | 19
L_BASTEN1_3Y | -0.001 | 7809 | 1 | SOUTH | YES | 227 | 42 | 227 | 0 | 1.004 | -0.227 | 227
EXN_GT | -0.001 | 49837 | 4 | HOUSTON | YES | 81 | 21.3 | 86 | 0 | 1.0326 | -0.081 | 81
EXN943GT | -0.001 | 49830 | 12 | HOUSTON | YES | 19 | 5.4 | 20 | 0 | 1.0326 | -0.019 | 19
DOW41000 | -0.001 | 49865 | 41 | HOUSTON | YES | 31 | 0 | 50 |  | 1
L_BASTEN1_1Y | -0.001 | 7807 | 1 | SOUTH | YES | 147 | 83.5 | 147 | 0 | 1.004 | -0.147 | 147
THW_4344 | -0.001 | 48881 | G | HOUSTON | YES | 58 | 5 | 58 | 0 | 1.0435 | -0.058 | 58
THW_3334 | -0.001 | 48877 | C | HOUSTON | YES | 58 | 5 | 58 | 0 | 1.0435 | -0.058 | 58
THW_3132 | -0.001 | 48875 | A | HOUSTON | YES | 57 | 5 | 57 | 0 | 1.0435 | -0.057 | 57
MDLTHELP_2G | -0.001 | 1942 | 2 | NORTH | YES | 215 | 74 | 215 | 0 | 1.02 | -0.215 | 215
MDLTHELP_1G | -0.001 | 1941 | 1 | NORTH | YES | 215 | 74 | 215 | 0 | 1.02 | -0.215 | 215
ATKINS4 | -0.001 | 32890 | MB | NORTH | YES | 0 | 5 | 22 |  | 1.031 | 0 | 0
ATKINS3 | -0.001 | 32886 | MB | NORTH | YES | 0 | 5 | 12 |  | 1 | 0 | 0
MDLTHELP_5G | -0.001 | 1937 | 5 | NORTH | YES | 225 | 74 | 225 | 0 | 1.02 | -0.225 | 225
CVC_GT4_8005 | -0.001 | 48815 | 4 | HOUSTON | YES | 165 | 91.8 | 165 | 0 | 1.0362 | -0.165 | 165
CVC_ST5_5040 | -0.001 | 48814 | 1 | HOUSTON | YES | 133 | 91.8 | 133 |  | 1.029 | -0.133 | 133
CVC_GT1_5035 | -0.001 | 48813 | 1 | HOUSTON | YES | 155 | 91.8 | 155 |  | 1.029 | -0.155 | 155
ATKINS5 | -0.001 | 32891 | MB | NORTH | YES | 0 | 5 | 25 |  | 1.031 | 0 | 0
PSA_GN1_8165 | -0.001 | 48796 | 1 | HOUSTON | YES | 104 | 43.1 | 104 | 0 | 1.0362 | -0.104 | 104
PSA_GT2_8155 | -0.001 | 48792 | 2 | HOUSTON | YES | 66 | 20.3 | 66 | 0 | 1.0362 | -0.066 | 66
SJS_GT1_GT1 | -0.001 | 48841 | 1 | HOUSTON | YES | 49 | 49 | 83 | 0 | 1.0362 | -0.049 | 49
TNBPAMCG2_8 | -0.001 | 38612 | 2 | HOUSTON | YES | 150 | 0 | 150 | 0 | 1.0435 | -0.15 | 150
PSG_GN2_8050 | -0.001 | 48740 | 1 | HOUSTON | YES | 178 | 60 | 178 | 0 | 1.0326 | -0.178 | 178
CBE_GT4 | -0.001 | 48735 | 1 | HOUSTON | YES | 86 | 0 | 86 | 0 | 1.029 | -0.086 | 86
SHELLG3_3020 | -0.001 | 48822 | 2 | HOUSTON | YES | 30 | 0 | 30 |  | 1.029 | -0.03 | 30
CBE_GT1 | -0.001 | 48731 | 1 | HOUSTON | YES | 86 | 0 | 86 | 0 | 1.029 | -0.086 | 86
SOL_GT1 | -0.001 | 48845 | 1 | HOUSTON | YES | 16.2 | 15.4 | 16.2 |  | 1.0326 | -0.0162 | 16.2
TNBP_CGN4_8 | -0.001 | 38690 | 3 | HOUSTON | YES | 40 | 0 | 40 | 0 | 1.0435 | -0.04 | 40
TNTXCTY4CG8 | -0.001 | 38714 | 1 | HOUSTON | YES | 103 | 59 | 103 | 0 | 1.044 | -0.103 | 103
FTR_GT3_5085 | -0.001 | 48673 | 3 | NORTH | YES | 158 | 0 | 158 | 0 | 1.0319 | -0.158 | 158
SHELLG3_3020 | -0.001 | 48822 | 1 | HOUSTON | YES | 39 | 0 | 39 |  | 1.029 | -0.039 | 39
TNTXCTY1CG8 | -0.001 | 38711 | 1 | HOUSTON | YES | 105 | 59 | 105 | 0 | 1.044 | -0.105 | 105
TNBPAMCG4_8 | -0.001 | 38614 | 4 | HOUSTON | YES | 96 | 0 | 96 | 0 | 1.0435 | -0.096 | 96
SHELLG2 | -0.001 | 48821 | 2 | HOUSTON | YES | 72 | 34.5 | 72 |  | 1.029 | -0.072 | 72
DPEC_GT25025 | -0.001 | 48642 | 2 | HOUSTON | YES | 156 | 98 | 156 | 0 | 1.0319 | -0.156 | 156
L_FPPYD11_2Y | -0.001 | 7011 | 2 | SOUTH | YES | 577.4 | 200 | 608 | 0 | 1.02
L_LOSTPI1_3Y | -0.001 | 7009 | 3 | SOUTH | YES | 173.9 | 72 | 184 | 0 | 1.015 | -0.1739 | 173.9
BTE_GT4_8055 | -0.001 | 48597 | 3 | HOUSTON | YES | 163 | 130 | 163 | 0 | 1.0261 | -0.163 | 163
BTE_GT3_8045 | -0.001 | 48596 | 2 | HOUSTON | YES | 158 | 130 | 158 | 0 | 1.0261 | -0.158 | 158
L_LOSTPI1_1Y | -0.001 | 7007 | 1 | SOUTH | YES | 158.7 | 110 | 167 | 0 | 1.015 | -0.1587 | 158.7
L_SIMGID1_2Y | -0.001 | 7005 | 2 | SOUTH | YES | 133 | 32 | 139 | 0 | 1.02 | -0.133 | 133
CTL_GN1_8145 | -0.001 | 48564 | 4 | HOUSTON | YES | 55 | 12.9 | 55 |  | 1.0362 | -0.055 | 55
EXN_14GT | -0.001 | 49838 | 14 | HOUSTON | YES | 140 | 0 | 148 |  | 1.0326 | -0.14 | 140
CAL_ST1_8000 | -0.001 | 48552 | 2 | HOUSTON | YES | 65 | 0 | 65 | 0 | 1.0326 | -0.065 | 65
CAL_GT1_8045 | -0.001 | 48551 | 1 | HOUSTON | YES | 152 | 0 | 152 | 0 | 1.0326 | -0.152 | 152
BYU_GT4_8065 | -0.001 | 48534 | 4 | HOUSTON | YES | 65 | 0 | 65 |  | 1.0362 | -0.065 | 65
BYU_GT3_8060 | -0.001 | 48533 | 3 | HOUSTON | YES | 67 | 0 | 67 |  | 1.0362 | -0.067 | 67
BYU_GT2_8055 | -0.001 | 48532 | 2 | HOUSTON | YES | 62 | 0 | 62 |  | 1.0362 | -0.062 | 62
TNSLCGN1__8 | -0.001 | 39190 | 1 | HOUSTON | YES | 30 | 10 | 30 |  | 1.025 | -0.03 | 30
BVE_GT1_GT1 | -0.001 | 48521 | 1 | HOUSTON | YES | 172 | 0 | 172 |  | 1.035 | -0.172 | 172
TNTNPONE_28 | -0.001 | 39970 | 1 | NORTH | YES | 154 | 30 | 154 |  | 1.04
LPE_GT3_8080 | -0.001 | 48513 | 3 | HOUSTON | YES | 41 | 0 | 41 | 0 | 1.0362 | -0.041 | 41
APD_GT1_8005 | -0.001 | 48500 | 1 | HOUSTON | YES | 140 | 54.6 | 140 |  | 1.0362 | -0.14 | 140
TNSCLP3___8 | -0.001 | 39790 | 1 | HOUSTON | YES | 111 | 20 | 111 | 0 | 1.027 | -0.111 | 111
TNSCLP4___8 | -0.001 | 39775 | 1 | HOUSTON | YES | 115 | 20 | 115 | 0 | 1.04 | -0.115 | 115
STP_GN2___2 | -0.001 | 5912 | 2 | SOUTH | YES | 1282 | 1249 | 1282 | 0 | 1.0406
STP_GN1___1 | -0.001 | 5911 | 1 | SOUTH | YES | 1282 | 1249 | 1282 | 0 | 1.0406
TNDOWCGNSG8 | -0.001 | 39470 | 1 | HOUSTON | YES | 32 | 10 | 32 | 0 | 1.0437 | -0.032 | 32
LPE_GT2_8075 | -0.001 | 48512 | 2 | HOUSTON | YES | 42 | 0 | 42 | 0 | 1.0362 | -0.042 | 42
SRB_GT211035 | -0.001 | 48855 | B2 | HOUSTON | YES | 0 | 0 | 12 |  | 1.014 | 0 | 0
TNTXCTY3CG8 | -0.001 | 38713 | 1 | HOUSTON | YES | 85 | 59 | 85 | 0 | 1.044 | -0.085 | 85
TNTXCTY2CG8 | -0.001 | 38712 | 1 | HOUSTON | YES | 102 | 59 | 102 | 0 | 1.044 | -0.102 | 102
TNTNPONE_18 | -0.001 | 39960 | 1 | NORTH | YES | 152 | 30 | 152 |  | 1.04
AK_GT1__8040 | -0.001 | 48510 | 1 | HOUSTON | YES | 34 | 8.1 | 34 |  | 1.029 | -0.034 | 34
LPE_GT1_8070 | -0.001 | 48511 | 1 | HOUSTON | YES | 42 | 0 | 42 | 0 | 1.0362 | -0.042 | 42
SRB_GT211035 | -0.001 | 48855 | B1 | HOUSTON | YES | 0 | 0 | 17 |  | 1.014 | 0 | 0
WAP_GN2_2 | -0.001 | 48922 | 2 | HOUSTON | YES | 122.2 | 37 | 163 | 0 | 1.0362 | -0.1222 | 122.2
BVE_GT2_5035 | -0.001 | 48522 | 2 | HOUSTON | YES | 170 | 0 | 170 |  | 1.035 | -0.17 | 170
BVE_ST1_GN1 | -0.001 | 48523 | 3 | HOUSTON | YES | 246 | 0 | 246 |  | 1.035 | -0.246 | 246
TNBPAMCG3_8 | -0.001 | 38613 | 3 | HOUSTON | YES | 152 | 0 | 152 | 0 | 1.0435 | -0.152 | 152
SRB_GN4_4 | -0.001 | 48854 | 4 | HOUSTON | YES | 226 | 35 | 226 |  | 1.0326 | -0.226 | 226
CTL_GT2_8130 | -0.001 | 48561 | 1 | HOUSTON | YES | 103 | 30.3 | 103 |  | 1.0362 | -0.103 | 103
CTL_GT3_8135 | -0.001 | 48562 | 2 | HOUSTON | YES | 91 | 30.3 | 91 |  | 1.0362 | -0.091 | 91
CTL_GN2_8155 | -0.001 | 48565 | 5 | HOUSTON | YES | 11 | 3.4 | 11 |  | 1.0362 | -0.011 | 11
L_SIMGID1_1Y | -0.001 | 7004 | 1 | SOUTH | YES | 133 | 40 | 137 | 0 | 1.02 | -0.133 | 133
CHE_GT2_5030 | -0.001 | 48591 | 2 | HOUSTON | YES | 173 | 50 | 173 |  | 1.029 | -0.173 | 173
L_SIMGID1_3Y | -0.001 | 7006 | 3 | SOUTH | YES | 324.9 | 60 | 331 | 0 | 1.02 | -0.3249 | 324.9
TNBPAMCG1_8 | -0.001 | 38611 | 1 | HOUSTON | YES | 155 | 0 | 155 | 0 | 1.0435 | -0.155 | 155
L_LOSTPI1_2Y | -0.001 | 7008 | 2 | SOUTH | YES | 157.7 | 107 | 164 | 0 | 1.015 | -0.1577 | 157.7
DIB_GT2_8075 | -0.001 | 48612 | 2 | HOUSTON | YES | 65 | 0 | 65 | 0 | 1.0326 | -0.065 | 65
L_FPPYD11_1Y | -0.001 | 7010 | 1 | SOUTH | YES | 587.4 | 200 | 605 | 0 | 1.02
DPEC_GT35010 | -0.001 | 48643 | 3 | HOUSTON | YES | 160 | 98 | 160 | 0 | 1.0319 | -0.16 | 160
L_FPPYD21_3Y | -0.001 | 7012 | 3 | SOUTH | YES | 427.4 | 200 | 436 | 0 | 1.02
EP_1_2 | -0.001 | 48651 | 1 | HOUSTON | YES | 5 | 0 | 5 | 0 | 1.0362 | -0.005 | 5
DOW17000 | -0.001 | 49851 | 37 | HOUSTON | YES | 39 | 0 | 62 | 0 | 1
TNBP_CGN3_8 | -0.001 | 38600 | 5 | HOUSTON | YES | 53 | 0 | 53 | 0 | 1.0435 | -0.053 | 53
SJS_GT2_GT2 | -0.001 | 48842 | 2 | HOUSTON | YES | 49 | 49 | 81 | 0 | 1.0362 | -0.049 | 49
TNBP_CGN2_8 | -0.001 | 38590 | 2 | HOUSTON | YES | 66 | 0 | 66 | 0 | 1.0435 | -0.066 | 66
THW_ST4_ST_4 | -0.001 | 48874 | 4 | HOUSTON | YES | 108 | 19 | 108 | 0 | 1.0435 | -0.108 | 108
DECRDOVA_1G | -0.001 | 1889 | 1 | NORTH | YES | 779 | 255 | 779 | 0 | 1.022 | -0.779 | 779
LEG_2___2 | -0.001 | 48722 | 2 | NORTH | YES | 853 | 357 | 853 | 0 | 1.0348
CBE_GT2 | -0.001 | 48732 | 1 | HOUSTON | YES | 86 | 0 | 86 | 0 | 1.029 | -0.086 | 86
EXN945GT | -0.001 | 49832 | 9 | HOUSTON | YES | 19 | 9.2 | 20 | 0 | 1.0326 | -0.019 | 19
SRB_GN3_3 | -0.001 | 48853 | 3 | HOUSTON | YES | 220 | 35 | 220 |  | 1.0326 | -0.22 | 220
TNSCLP2___8 | -0.001 | 39770 | 1 | HOUSTON | YES | 117 | 20 | 117 | 0 | 1.04 | -0.117 | 117
PSG_GT3_8060 | -0.001 | 48742 | 1 | HOUSTON | YES | 164 | 50 | 164 | 0 | 1.0326 | -0.164 | 164
TNBP_CGN1_8 | -0.001 | 38580 | 1 | HOUSTON | YES | 60 | 0 | 60 | 0 | 1.0435 | -0.06 | 60
DANSBY14 | -0.001 | 32892 | 1 | NORTH | YES | 81 | 25 | 108 | 0 | 1.035 | -0.081 | 81
PSA_GT4_8145 | -0.001 | 48794 | 4 | HOUSTON | YES | 66 | 20.3 | 66 | 0 | 1.0362 | -0.066 | 66
BSF_GT1_8070 | -0.001 | 48520 | 2 | HOUSTON | YES | 10 | 0 | 10 | 0 | 1.0326 | -0.01 | 10
CVC_GT3_5045 | -0.001 | 48811 | 3 | HOUSTON | YES | 158 | 91.8 | 158 |  | 1.029 | -0.158 | 158
EXN_15GT | -0.001 | 49803 | 1 | HOUSTON | YES | 33 | 8.3 | 35 |  | 1.0326 | -0.033 | 33
ATKINS7 | -0.001 | 32888 | 1 | NORTH | YES | 0 | 4 | 17 |  | 1.028 | 0 | 0
ATKINS6 | -0.001 | 32887 | MB | NORTH | YES | 0 | 12 | 51 |  | 1.028 | 0 | 0
SHELLG1_3015 | -0.001 | 48820 | 1 | HOUSTON | YES | 71 | 34.5 | 71 |  | 1.029 | -0.071 | 71
MDLTHELP_6G | -0.001 | 1938 | 6 | NORTH | YES | 229 | 74 | 229 | 0 | 1.02 | -0.229 | 229
SRB_GN1_1 | -0.001 | 48851 | 1 | HOUSTON | YES | 176 | 26 | 176 | 0 | 1.0217 | -0.176 | 176
BSF_GT1_8070 | -0.001 | 48520 | 1 | HOUSTON | YES | 72 | 0 | 72 | 0 | 1.0326 | -0.072 | 72
DANSBY2 | -0.001 | 32884 | 1 | NORTH | YES | 46 | 2 | 46 | 0 | 1.015 | -0.046 | 46
TAMUGEN1 | -0.001 | 32798 | 1 | NORTH | YES | 32 | 0 | 32 |  | 1.02 | -0.032 | 32
BYU_GT1_8075 | -0.001 | 48531 | 1 | HOUSTON | YES | 65 | 0 | 65 |  | 1.0362 | -0.065 | 65
LPE_GT4_8085 | -0.001 | 48514 | 4 | HOUSTON | YES | 41 | 0 | 41 | 0 | 1.0362 | -0.041 | 41
CTL_GT4_8140 | -0.001 | 48563 | 3 | HOUSTON | YES | 94 | 30.3 | 94 |  | 1.0362 | -0.094 | 94
SRB_GN2_2 | -0.001 | 48852 | 2 | HOUSTON | YES | 174 | 26 | 174 | 0 | 1.0217 | -0.174 | 174
CBY_GN1_1 | -0.001 | 48581 | 1 | HOUSTON | YES | 748 | 108 | 748 | 0 | 1.0435 | -0.748 | 748
THW_5152 | -0.001 | 48885 | B | HOUSTON | YES | 0 | 5 | 55 |  | 1.0319 | 0 | 0
L_BASTEN1_2Y | -0.001 | 7808 | 1 | SOUTH | YES | 146 | 83.5 | 146 | 0 | 1.004 | -0.146 | 146
TNSCLP1___8 | -0.001 | 39760 | 1 | HOUSTON | YES | 116 | 20 | 116 | 0 | 1.04 | -0.116 | 116
DOW42000 | -0.001 | 49866 | 42 | HOUSTON | YES | 11 | 0 | 18 |  | 1
WAP_GN3_3 | -0.001 | 48923 | 3 | HOUSTON | YES | 226 | 93 | 226 |  | 1.0362 | -0.226 | 226
EXN_17GT | -0.001 | 49805 | 3 | HOUSTON | YES | 31 | 8.3 | 33 |  | 1.0326 | -0.031 | 31
BTE_GT2_8075 | -0.001 | 48595 | 1 | HOUSTON | YES | 163 | 130 | 163 | 0 | 1.0261 | -0.163 | 163
WAPGT21_GT1 | -0.001 | 48929 | B1 | HOUSTON | YES | 0 | 0 | 13 |  | 1.05 | 0 | 0
EXN_16GT | -0.001 | 49804 | 2 | HOUSTON | YES | 32 | 8.3 | 34 |  | 1.0326 | -0.032 | 32
EXN938GT | -0.001 | 49826 | 5 | HOUSTON | YES | 43 | 9.2 | 45.9 | 0 | 1.0326 | -0.043 | 43
THW_5556 | -0.001 | 48887 | E | HOUSTON | YES | 16.6 | 5 | 58 |  | 1.0319 | -0.0166 | 16.6
DOW49000 | -0.001 | 49869 | 45 | HOUSTON | YES | 59 | 0 | 94 |  | 1
CHE_GN4_8025 | -0.001 | 48594 | 4 | HOUSTON | YES | 142 | 60 | 142 | 0 | 1.0362 | -0.142 | 142
DOW64000 | -0.001 | 49873 | 64 | HOUSTON | YES | 41 | 0 | 64.8 | 0 | 1
DOW39200 | -0.001 | 49863 | 35 | HOUSTON | YES | 55 | 0 | 88 | 0 | 1
DIB_GT1_8080 | -0.001 | 48611 | 1 | HOUSTON | YES | 64 | 0 | 64 | 0 | 1.0326 | -0.064 | 64
DOW38100 | -0.001 | 49858 | 31 | HOUSTON | YES | 45 | 0 | 71.4 |  | 1
DOW67000 | -0.001 | 49878 | 67 | HOUSTON | YES | 65 | 0 | 103 | 0 | 1
THW_5354 | -0.001 | 48886 | D | HOUSTON | YES | 16.6 | 5 | 58 |  | 1.0319 | -0.0166 | 16.6
BTE_ST1_8070 | -0.001 | 48598 | 4 | HOUSTON | YES | 234 | 60 | 234 | 0 | 1.0261 | -0.234 | 234
CHE_GT1_8015 | -0.001 | 48593 | 1 | HOUSTON | YES | 173 | 50 | 173 | 0 | 1.0362 | -0.173 | 173
DPEC_GT45070 | -0.001 | 48644 | 4 | HOUSTON | YES | 158 | 98 | 158 | 0 | 1.0319 | -0.158 | 158
DPEC_GT15040 | -0.001 | 48641 | 1 | HOUSTON | YES | 162 | 98 | 162 | 0 | 1.0319 | -0.162 | 162
EP_1_2 | -0.001 | 48651 | 2 | HOUSTON | YES | 21 | 10 | 21 | 0 | 1.0362 | -0.021 | 21
DECKR_G6 | -0.001 | 9005 | 6 | SOUTH | YES | 44 | 24 | 47 | 0 | 1.015 | -0.044 | 44
DOW84000 | -0.001 | 49886 | 84 | HOUSTON | YES | 107 | 0 | 171 | 0 | 0.98
DIB_GT3_8090 | -0.001 | 48614 | 4 | HOUSTON | YES | 77.2 | 15 | 77.2 | 0 | 1.0326 | -0.0772 | 77.2
DECKR_G4 | -0.001 | 9003 | 4 | SOUTH | YES | 44 | 24 | 44 | 0 | 1.015 | -0.044 | 44
DECKR_G3 | -0.001 | 9002 | 3 | SOUTH | YES | 0 | 24 | 42 |  | 1.015 | 0 | 0
FTR_CN4_5095 | -0.001 | 48674 | 4 | NORTH | YES | 380 | 0 | 380 | 0 | 1.0319 | -0.38 | 380
DOW39100 | -0.001 | 49862 | 36 | HOUSTON | YES | 54 | 0 | 86 | 0 | 1
THW_5354 | -0.001 | 48886 | C | HOUSTON | YES | 16.4 | 5 | 57 |  | 1.0319 | -0.0164 | 16.4
DOW83000 | -0.001 | 49885 | 83 | HOUSTON | YES | 51 | 0 | 80 | 0 | 1
GBY_GN5_5 | -0.001 | 48690 | 5 | HOUSTON | YES | 298.5 | 81 | 398 | 0 | 1.0362 | -0.2985 | 298.5
DIB_ST1_8085 | -0.001 | 48613 | 3 | HOUSTON | YES | 69 | 0 | 69 | 0 | 1.0326 | -0.069 | 69
GBY_83841065 | -0.001 | 48693 | E | HOUSTON | YES | 20 | 20 | 56 | 0 | 1.0362 | -0.02 | 20
THW_4142 | -0.001 | 48879 | E | HOUSTON | YES | 58 | 5 | 58 | 0 | 1.0435 | -0.058 | 58
GBY_81821075 | -0.001 | 48692 | D | HOUSTON | YES | 20 | 20 | 54 | 0 | 1.0362 | -0.02 | 20
MNS_GT | -0.001 | 48730 | 1 | HOUSTON | YES | 46.1 | 0 | 46.1 | 0 | 1.029 | -0.0461 | 46.1
CBE_ST12 | -0.001 | 48733 | 1 | HOUSTON | YES | 103.5 | 0 | 103.5 | 0 | 1.029 | -0.1035 | 103.5
THW_3334 | -0.001 | 48877 | D | HOUSTON | YES | 58 | 5 | 58 | 0 | 1.0435 | -0.058 | 58
LEG_1___1 | -0.001 | 48721 | 1 | NORTH | YES | 836 | 357 | 836 | 0 | 1.0348
GBY_81821075 | -0.001 | 48692 | C | HOUSTON | YES | 48 | 20 | 48 | 0 | 1.0362 | -0.048 | 48
PSG_GT2_8040 | -0.001 | 48741 | 1 | HOUSTON | YES | 164 | 50 | 164 | 0 | 1.0326 | -0.164 | 164
CBE_ST34 | -0.001 | 48736 | 1 | HOUSTON | YES | 103.5 | 0 | 103.5 | 0 | 1.029 | -0.1035 | 103.5
PR_GT1__9040 | -0.001 | 48761 | 1 | HOUSTON | YES | 35 | 0 | 35 | 0 | 1 | -0.035 | 35
THW_5152 | -0.001 | 48885 | A | HOUSTON | YES | 16.4 | 5 | 57 |  | 1.0319 | -0.0164 | 16.4
PHR_GN2_2 | -0.001 | 48772 | MB | HOUSTON | YES | 0 | 72 | 459 |  | 1.0362
PSA_GT1_8160 | -0.001 | 48791 | 1 | HOUSTON | YES | 65 | 20.8 | 65 | 0 | 1.0362 | -0.065 | 65
GBY_83841065 | -0.001 | 48693 | F | HOUSTON | YES | 20 | 20 | 52 | 0 | 1.0362 | -0.02 | 20
CBE_GT3 | -0.001 | 48734 | 1 | HOUSTON | YES | 86 | 0 | 86 | 0 | 1.029 | -0.086 | 86
GBY_73741085 | -0.001 | 48691 | B | HOUSTON | YES | 47 | 20 | 47 | 0 | 1.0362 | -0.047 | 47
PSA_GT6_8135 | -0.001 | 48797 | 6 | HOUSTON | YES | 59 | 34.5 | 59 | 0 | 1.0362 | -0.059 | 59
PSA_GT5_8140 | -0.001 | 48795 | 5 | HOUSTON | YES | 64 | 20.3 | 64 | 0 | 1.0362 | -0.064 | 64
CVC_GT2_5020 | -0.001 | 48812 | 2 | HOUSTON | YES | 159 | 91.8 | 159 |  | 1.029 | -0.159 | 159
WAP_GN4_4 | -0.001 | 48924 | 4 | HOUSTON | YES | 544 | 217 | 544 |  | 1.0362 | -0.544 | 544
WAP_GN6_6 | -0.001 | 48926 | 6 | HOUSTON | YES | 645 | 280 | 645 |  | 1.035
DECKR_G5 | -0.001 | 9004 | 5 | SOUTH | YES | 44 | 24 | 44 | 0 | 1.015 | -0.044 | 44
DOW38300 | -0.001 | 49860 | 32 | HOUSTON | YES | 63 | 0 | 101 |  | 1
SANDOW_4G | -0.001 | 3432 | 4 | SOUTH | YES | 534 | 460 | 534 | 0 | 1.029
FTR_GT2_5110 | -0.001 | 48672 | 2 | NORTH | YES | 159 | 0 | 159 | 0 | 1.0319 | -0.159 | 159
FTR_GT1_5105 | -0.001 | 48671 | 1 | NORTH | YES | 156 | 0 | 156 | 0 | 1.0319 | -0.156 | 156
TGF_GT1_8000 | -0.001 | 48911 | 1 | HOUSTON | YES | 69.2 | 0 | 69.2 | 0 | 1.029 | -0.0692 | 69.2
DPEC_ST55065 | -0.001 | 48645 | 5 | HOUSTON | YES | 282 | 0 | 282 | 0 | 1.0319 | -0.282 | 282
WAP_GN5_5 | -0.001 | 48925 | 5 | HOUSTON | YES | 224.1 | 278 | 657 | 0 | 1
THW_4142 | -0.001 | 48879 | F | HOUSTON | YES | 57 | 5 | 57 | 0 | 1.0435 | -0.057 | 57
DOW66000 | -0.001 | 49877 | 66 | HOUSTON | YES | 61 | 0 | 97 | 0 | 1
THW_3132 | -0.001 | 48875 | B | HOUSTON | YES | 57 | 5 | 57 | 0 | 1.0435 | -0.057 | 57
DOW81000 | -0.001 | 49882 | 81 | HOUSTON | YES | 47 | 0 | 76 | 0 | 1
DOW82000 | -0.001 | 49884 | 82 | HOUSTON | YES | 51 | 0 | 80 | 0 | 1
DOW63000 | -0.001 | 49872 | 63 | HOUSTON | YES | 45 | 0 | 72 | 0 | 1
GIBN_CREK_G1 | -0.001 | 990 | 1 | NORTH | YES | 464 | 200 | 464 | 0 | 1.0275
DOW62000 | -0.001 | 49871 | 62 | HOUSTON | YES | 40 | 0 | 63 | 0 | 1
DOW65000 | -0.001 | 49876 | 65 | HOUSTON | YES | 63 | 0 | 101 | 0 | 1
THW_GT1_GT_1 | -0.001 | 48883 | B2 | HOUSTON | YES | 0 | 0 | 12 |  | 1.043 | 0 | 0
THW_ST3_ST_3 | -0.001 | 48873 | 3 | HOUSTON | YES | 110 | 19 | 110 | 0 | 1.0435 | -0.11 | 110
DOW61000 | -0.001 | 49870 | 61 | HOUSTON | YES | 44 | 0 | 70 | 0 | 1
PSA_GT3_8150 | -0.001 | 48793 | 3 | HOUSTON | YES | 70 | 20.3 | 70 | 0 | 1.0362 | -0.07 | 70
GBY_73741085 | -0.001 | 48691 | A | HOUSTON | YES | 48 | 20 | 48 | 0 | 1.0362 | -0.048 | 48
CBY_GN2_2 | -0.001 | 48582 | 2 | HOUSTON | YES | 751 | 110 | 751 | 0 | 1.0435 | -0.751 | 751
TNDOWCGNGG8 | -0.001 | 39480 | 1 | HOUSTON | YES | 30 | 10 | 30 | 0 | 1.0437 | -0.03 | 30
FOR_5 | 0 | 8155 | 5 | SOUTH | YES | 67.5 | 60 | 74 | 0 | 1.03 | 0 | 67.5
FOR_4 | 0 | 8154 | 4 | SOUTH | YES | 74.6 | 60 | 81 | 0 | 1.03 | 0 | 74.6
FOR_3 | 0 | 8153 | 3 | SOUTH | YES | 65.8 | 45 | 73 | 0 | 1.03 | 0 | 65.8
UCAR_1 | 0 | 8148 | 2 | SOUTH | YES | 7 | 0 | 7 | 0 | 1.01 | 0 | 7
UCAR_2 | 0 | 8147 | 10 | SOUTH | YES | 21 | 0 | 28 | 0 | 1.0127 | 0 | 21
FOR_2 | 0 | 8138 | 2 | SOUTH | YES | 65.8 | 45 | 80 | 0 | 1.03 | 0 | 65.8
FOR_1 | 0 | 8134 | 1 | SOUTH | YES | 56.4 | 45 | 79 | 0 | 1.03 | 0 | 56.4
DUP1V_1 | 0 | 8066 | 1 | SOUTH | YES | 73 | 0 | 73 | 0 | 1.0031 | 0 | 73
L_RIONOG1S1Y | 0 | 7813 | 4 | SOUTH | YES | 293 | 0 | 293 | 0 | 1.02 | 0 | 293
L_RIONOG1G3Y | 0 | 7812 | 3 | SOUTH | YES | 150 | 0 | 150 | 0 | 1.02 | 0 | 150
L_RIONOG1G2Y | 0 | 7811 | 2 | SOUTH | YES | 148 | 0 | 148 | 0 | 1.02 | 0 | 148
L_RIONOG1G1Y | 0 | 7810 | 1 | SOUTH | YES | 147 | 0 | 147 | 0 | 1.02 | 0 | 147
L_GUADGE1_6Y | 0 | 7805 | 6 | SOUTH | YES | 204 | 30 | 204 | 0 | 1.02 | 0 | 204
L_GUADGE1_5Y | 0 | 7804 | 5 | SOUTH | YES | 183 | 30 | 183 | 0 | 1.02 | 0 | 183
CSDR56 | 0 | 80139 | 6 | SOUTH | YES | 39 | 0 | 39 | 0 | 1.01 | 0 | 39
L_GUADGE1_4Y | 0 | 7803 | 4 | SOUTH | YES | 149 | 30 | 149 | 0 | 1.02 | 0 | 149
L_GUADGE1_3Y | 0 | 7802 | 3 | SOUTH | YES | 146 | 30 | 146 | 0 | 1.02 | 0 | 146
L_GUADGE1_2Y | 0 | 7801 | 2 | SOUTH | YES | 139 | 30 | 139 | 0 | 1.02 | 0 | 139
L_GUADGE1_1Y | 0 | 7800 | 1 | SOUTH | YES | 151 | 30 | 151 | 0 | 1.02 | 0 | 151
CSDR56 | 0 | 80139 | 5 | SOUTH | YES | 15 | 0 | 15 | 0 | 1.01 | 0 | 15
L_LAKEWO9_1Y | 0 | 7624 | 2 | SOUTH | YES | 0 | 0 | 2.4 |  | 1 | 0 | 0
L_LAKEWO9_1Y | 0 | 7624 | 1 | SOUTH | YES | 0 | 0 | 2.4 |  | 1 | 0 | 0
L_SCHUMA8_1Y | 0 | 7609 | 1 | SOUTH | YES | 0 | 0 | 4 |  | 1 | 0 | 0
L_MCQUEE9_1Y | 0 | 7605 | 3 | SOUTH | YES | 0 | 0 | 2.8 |  | 1.025 | 0 | 0
L_MCQUEE9_1Y | 0 | 7605 | 2 | SOUTH | YES | 0 | 0 | 2.4 |  | 1.025 | 0 | 0
L_MCQUEE9_1Y | 0 | 7605 | 1 | SOUTH | YES | 0 | 0 | 2.4 |  | 1.025 | 0 | 0
L_CANYHY8_1Y | 0 | 7487 | 1 | SOUTH | YES | 0 | 0 | 6 |  | 1 | 0 | 0
COMCHEPK_2G | 0 | 1899 | 2 | NORTH | YES | 1164 | 1128 | 1164 | 0 | 1.031
CSDR7 | 0 | 80138 | 7 | SOUTH | YES | 7 | 0 | 7 | 0 | 1.014 | 0 | 7
COMCHEPK_1G | 0 | 1898 | 1 | NORTH | YES | 1164 | 1150 | 1164 | 0 | 1.031
L_MARSFO1G3Y | 0 | 7033 | 3 | SOUTH | YES | 22 | 0 | 36 | 0 | 1 | 0 | 22
L_MARSFO1G2Y | 0 | 7032 | 2 | SOUTH | YES | 16 | 0 | 35 | 0 | 1 | 0 | 16
L_MARSFO1G1Y | 0 | 7031 | 1 | SOUTH | YES | 22 | 0 | 36 | 0 | 1 | 0 | 22
L_MARBFA1_2Y | 0 | 7029 | 2 | SOUTH | YES | 13 | 0 | 18 |  | 1 | 0 | 13
L_MARBFA1_1Y | 0 | 7028 | 1 | SOUTH | YES | 0 | 0 | 18 |  | 1 | 0 | 0
REYSHR_G | 0 | 80223 | 1 | SOUTH | YES | 12 | 0 | 12 | 0 | 1.032
L_AUSTPL1_1Y | 0 | 7020 | 2 | SOUTH | YES | 7 | 0 | 8 |  | 1 | 0 | 7
L_AUSTPL1_1Y | 0 | 7020 | 1 | SOUTH | YES | 7 | 0 | 8 |  | 1 | 0 | 7
WLFHOLW_3G | 0 | 1879 | 3 | NORTH | YES | 268 | 89.3 | 268 | 0 | 1.029 | 0 | 268
L_HAYSEN1_4Y | 0 | 7017 | 4 | SOUTH | YES | 229 | 74 | 229 | 0 | 1.008 | 0 | 229
L_HAYSEN1_3Y | 0 | 7016 | 3 | SOUTH | YES | 226 | 74 | 226 | 0 | 1.008 | 0 | 226
WLFHOLW_2G | 0 | 1878 | 2 | NORTH | YES | 219 | 105 | 219 | 0 | 1.029 | 0 | 219
L_HAYSEN1_2Y | 0 | 7015 | 2 | SOUTH | YES | 224 | 74 | 224 | 0 | 1.008 | 0 | 224
L_HAYSEN1_1Y | 0 | 7014 | 1 | SOUTH | YES | 223 | 74 | 223 | 0 | 1.008 | 0 | 223
WLFHOLW_1G | 0 | 1877 | 1 | NORTH | YES | 216 | 89.3 | 216 | 0 | 1.029 | 0 | 216
FOR_9 | 0 | 80052 | 9 | SOUTH | YES | 32 | 5 | 32 | 0 | 1.03 | 0 | 32
SI_RAY10 | 0 | 5935 | 10 | SOUTH | YES | 47 | 10 | 47 |  | 1.025 | 0 | 47
SI_RAY5 | 0 | 5934 | 5 | SOUTH | YES | 10 | 10 | 15 | 0 | 1.025 | 0 | 10
CNOPGT1 | 0 | 8560 | 1 | SOUTH | YES | 164 | 0 | 164 | 0 | 1.03 | 0 | 164
SI_RAY6 | 0 | 5933 | 6 | SOUTH | YES | 19 | 10 | 19 | 0 | 1.025 | 0 | 19
SI_RAY9 | 0 | 5932 | 9 | SOUTH | YES | 38 | 32 | 38 | 0 | 1.025 | 0 | 38
SANMIGUELGEN | 0 | 5903 | 1 | SOUTH | YES | 396 | 180 | 396 | 0 | 1.033
AIRCO_G | 0 | 80227 | 1 | SOUTH | YES | 7.6 | 0 | 8 | 0 | 1.014
MILHWYS | 0 | 80003 | F | SOUTH | YES | 0 | 0 | 0 | 0 | 1.0168 | 0 | 0
RAYBURNCC8 | 0 | 5512 | 1 | SOUTH | YES | 50 | 18.2 | 50 | 0 | 1.02 | 0 | 50
RAYBURNCC7 | 0 | 5511 | 1 | SOUTH | YES | 49 | 18.2 | 49 | 0 | 1.02 | 0 | 49
RAYBURNCC10 | 0 | 5509 | 1 | SOUTH | YES | 40 | 5.2 | 40 | 0 | 1.02 | 0 | 40
FOR_10 | 0 | 80053 | 10 | SOUTH | YES | 73 | 45 | 73 | 0 | 1.03 | 0 | 73
RAYBURNCC9 | 0 | 5508 | 1 | SOUTH | YES | 50 | 18.2 | 50 | 0 | 1.02 | 0 | 50
RAYBURNGEN2 | 0 | 5506 | 1 | SOUTH | YES | 0 | 1 | 11 |  | 1.015 | 0 | 0
RAYBURNGEN1 | 0 | 5505 | 1 | SOUTH | YES | 0 | 1 | 11 |  | 1.015 | 0 | 0
RAYBURNGEN3 | 0 | 5503 | 1 | SOUTH | YES | 6.2 | 6 | 22 | 0 | 1.015 | 0 | 6.2
AVR1_CT2 | 0 | 5478 | 1 | SOUTH | YES | 145 | 90 | 145 | 0 | 1.0232 | 0 | 145
AVR1_ST1 | 0 | 5477 | 1 | SOUTH | YES | 164 | 138 | 164 | 0 | 1.0232 | 0 | 164
BEEVILLE | 0 | 88198 | 1 | SOUTH | YES | 0 | 0 | 0 | 0 | 1.0068 | 0 | 0
CNOPST1 | 0 | 8562 | 3 | SOUTH | YES | 153 | 0 | 153 | 0 | 1.03 | 0 | 153
AVR1_CT1 | 0 | 5476 | 1 | SOUTH | YES | 150 | 90 | 150 | 0 | 1.0232 | 0 | 150
WBT4 | 0 | 5439 | 4 | SOUTH | YES | 151 | 40 | 151 | 0 | 1.01 | 0 | 151
WBT3 | 0 | 5438 | 3 | SOUTH | YES | 96 | 25 | 96 | 0 | 1.01 | 0 | 96
WBT2 | 0 | 5437 | 2 | SOUTH | YES | 80 | 25 | 80 | 0 | 1.01 | 0 | 80
WBT1 | 0 | 5436 | 1 | SOUTH | YES | 25.5 | 20 | 51 | 0 | 1.01 | 0 | 25.5
JKS1 | 0 | 5401 | 1 | SOUTH | YES | 560 | 100 | 560 | 0 | 1.0222
OWS2 | 0 | 5397 | 2 | SOUTH | YES | 379 | 80 | 379 | 0 | 1.027 | 0 | 379
OWS1 | 0 | 5396 | 1 | SOUTH | YES | 417 | 80 | 417 | 0 | 1.027 | 0 | 417
CSDR89 | 0 | 80137 | 8 | SOUTH | YES | 39 | 0 | 39 | 0 | 1.01 | 0 | 39
LCPCT4 | 0 | 5269 | 4 | SOUTH | YES | 45 | 23.1 | 45 | 0 | 1.0249 | 0 | 45
LCPCT3 | 0 | 5268 | 3 | SOUTH | YES | 44 | 23.1 | 44 | 0 | 1.0249 | 0 | 44
LCPCT2 | 0 | 5267 | 2 | SOUTH | YES | 46 | 23.1 | 46 | 0 | 1.0249 | 0 | 46
LCPCT1 | 0 | 5266 | 1 | SOUTH | YES | 45 | 23.1 | 45 | 0 | 1.0249 | 0 | 45
LCP4 | 0 | 5265 | 4 | SOUTH | YES | 95 | 25 | 95 | 0 | 1.0249 | 0 | 95
LCP3 | 0 | 5264 | 3 | SOUTH | YES | 58 | 20 | 58 | 0 | 1.0249 | 0 | 58
JTD2 | 0 | 5112 | 2 | SOUTH | YES | 406 | 80 | 406 | 0 | 1.0215
JTD1 | 0 | 5111 | 1 | SOUTH | YES | 403 | 80 | 403 | 0 | 1.0215
VHB3 | 0 | 5028 | 3 | SOUTH | YES | 397 | 60 | 397 | 0 | 1.0233 | 0 | 397
SANDHG5C | 0 | 9021 | 5C | SOUTH | YES | 140 | 0 | 151 | 0 | 1.0175 | 0 | 140
SANDHG5A | 0 | 9020 | 5A | SOUTH | YES | 150 | 84 | 159 | 0 | 1.0175 | 0 | 150
SANDH_G4 | 0 | 9019 | 4 | SOUTH | YES | 45 | 2 | 47 | 0 | 1.0175 | 0 | 45
VHB2 | 0 | 5027 | 2 | SOUTH | YES | 220 | 40 | 220 | 0 | 1.0233 | 0 | 220
SANDH_G3 | 0 | 9018 | 3 | SOUTH | YES | 45 | 2 | 48 | 0 | 1.0175 | 0 | 45
SANDH_G2 | 0 | 9017 | 2 | SOUTH | YES | 45 | 2 | 47 | 0 | 1.0175 | 0 | 45
VHB1 | 0 | 5026 | 1 | SOUTH | YES | 206 | 40 | 206 | 0 | 1.0233 | 0 | 206
SANDH_G1 | 0 | 9016 | 1 | SOUTH | YES | 45 | 2 | 49 | 0 | 1.0175 | 0 | 45
MVGN#1 | 0 | 8936 | 1 | SOUTH | YES | 210 | 0 | 210 | 0 | 1.0304 | 0 | 210
DECKR_G2 | 0 | 9001 | 2 | SOUTH | YES | 400 | 50 | 427 | 0 | 1.015 | 0 | 400
DECKR_G1 | 0 | 9000 | 1 | SOUTH | YES | 320 | 50 | 326 | 0 | 1.015 | 0 | 320
HECN3 | 0 | 8983 | 3 | SOUTH | YES | 169 | 0 | 169 | 0 | 1.0304 | 0 | 169
HECN2 | 0 | 8982 | 2 | SOUTH | YES | 148 | 0 | 148 | 0 | 1.0304 | 0 | 148
HECN1 | 0 | 8981 | 1 | SOUTH | YES | 148 | 0 | 148 | 0 | 1.0304 | 0 | 148
MVGN#3 | 0 | 8938 | 3 | SOUTH | YES | 257 | 0 | 257 | 0 | 1.0304 | 0 | 257
MVGN#2 | 0 | 8937 | 2 | SOUTH | YES | 205 | 0 | 205 | 0 | 1.0304 | 0 | 205
SLURR | 0 | 88241 | DC | SOUTH | YES | 0 | -150 | 150 |  | 1.03
FGNTS101 | 0 | 8934 | 2 | SOUTH | YES | 146 | 0 | 146 | 0 | 1.03 | 0 | 146
FGNTS001 | 0 | 8933 | 1 | SOUTH | YES | 142 | 0 | 142 | 0 | 1.03 | 0 | 142
FGNTS201 | 0 | 8935 | 3 | SOUTH | YES | 172 | 0 | 172 | 0 | 1.03 | 0 | 172
ICPGN#3 | 0 | 8932 | 3 | SOUTH | YES | 127 | 0 | 127 | 0 | 1.03 | 0 | 127
CSDR11 | 0 | 80140 | 11 | SOUTH | YES | 39 | 0 | 39 | 0 | 1.0299 | 0 | 39
ICPGN#2 | 0 | 8931 | 2 | SOUTH | YES | 150 | 0 | 150 | 0 | 1.03 | 0 | 150
ALCOA_G | 0 | 80226 | 1 | SOUTH | YES | 48 | 5 | 48 | 0 | 1.014
ICPGN#1 | 0 | 8930 | 1 | SOUTH | YES | 149 | 0 | 149 | 0 | 1.03 | 0 | 149
CSDR89 | 0 | 80137 | 9 | SOUTH | YES | 15 | 0 | 15 | 0 | 1.01 | 0 | 15
LGEGN#3 | 0 | 8928 | 3 | SOUTH | YES | 91 | 0 | 100 | 0 | 1.03 | 0 | 91
LGEGN#2 | 0 | 8927 | 2 | SOUTH | YES | 153 | 0 | 153 | 0 | 1.03 | 0 | 153
FOR_8 | 0 | 80051 | 8 | SOUTH | YES | 28 | 28 | 28 | 0 | 1.015 | 0 | 28
LGEGN#1 | 0 | 8926 | 1 | SOUTH | YES | 158 | 0 | 158 | 0 | 1.03 | 0 | 158
COSW_2 | 0 | 8457 | 2 | SOUTH | YES | 14 | 0 | 14 | 0 | 1.027 | 0 | 14
CNOPGT2 | 0 | 8561 | 2 | SOUTH | YES | 165 | 0 | 165 | 0 | 1.03 | 0 | 165
COSW_1 | 0 | 8456 | 1 | SOUTH | YES | 20 | 0 | 20 | 0 | 1.027 | 0 | 20
CEL_B_1 | 0 | 8517 | 1 | SOUTH | YES | 29 | 0 | 29 | 0 | 1.02 | 0 | 29
DAV_1 | 0 | 8459 | 1 | SOUTH | YES | 339 | 50 | 339 | 0 | 1.0223 | 0 | 339
VAL_2 | 0 | 8507 | 2 | SOUTH | YES | 25 | 0 | 25 | 0 | 1.005 | 0 | 25
KOCHREF2 | 0 | 8461 | 1 | SOUTH | YES | 38 | 0 | 38 | 0 | 1.014 | 0 | 38
VAL_1 | 0 | 8506 | 1 | SOUTH | YES | 25 | 0 | 25 | 0 | 1.005 | 0 | 25
DAV_2 | 0 | 8460 | 2 | SOUTH | YES | 340 | 50 | 340 | 0 | 1.0223 | 0 | 340
VISTRONG2 | 0 | 80225 | 2 | SOUTH | YES | 23 | 0 | 23 | 0 | 1.01
STARCO_1 | 0 | 8511 | 1 | SOUTH | YES | 38 | 0 | 38 | 0 | 1.024 | 0 | 38
FALFURRI | 0 | 88508 | 1 | SOUTH | YES | 0 | 0 | 0 | 0 | 1.01 | 0 | 0
VISTRONG1 | 0 | 80224 | 1 | SOUTH | YES | 15 | 0 | 15 | 0 | 1.01
CUECPL2A | 0 | 8189 | 1 | SOUTH | YES | 12 | 0 | 12 | 0 | 1.02 | 0 | 12
CLO_1 | 0 | 8161 | 1 | SOUTH | YES | 633 | 200 | 633 | 0 | 1.03
FOR_7 | 0 | 8157 | 7 | SOUTH | YES | 46 | 5 | 46 | 0 | 1.03 | 0 | 46
FOR_6 | 0 | 8156 | 6 | SOUTH | YES | 26 | 5 | 26 | 0 | 1.03 | 0 | 26
FALCONHYDRO1 | 0.001 | 8048 | 1 | SOUTH | YES | 3 | 0 | 12 | 0 | 1.02 | 0.003 | 3
L_WIRTZ_1G2Y | 0.001 | 7036 | 2 | SOUTH | YES | 18 | 0 | 30 |  | 1 | 0.018 | 18
L_WIRTZ_1G1Y | 0.001 | 7035 | 1 | SOUTH | YES | 0 | 0 | 29 |  | 1 | 0 | 0
L_INKSDA1_1Y | 0.001 | 7026 | 1 | SOUTH | YES | 10 | 0 | 14 |  | 1 | 0.01 | 10
L_BUCHAN1_3Y | 0.001 | 7024 | 3 | SOUTH | YES | 11 | 0 | 15 |  | 1 | 0.011 | 11
L_BUCHAN1_2Y | 0.001 | 7023 | 2 | SOUTH | YES | 0 | 0 | 18 |  | 1 | 0 | 0
L_BUCHAN1_1Y | 0.001 | 7022 | 1 | SOUTH | YES | 14 | 0 | 18 |  | 1 | 0.014 | 14
L_FERGUS1_1Y | 0.001 | 7000 | 1 | SOUTH | YES | 399 | 65 | 421 | 0 | 1.015 | 0.399 | 399
PEARSALLGEN3 | 0.001 | 5892 | 1 | SOUTH | YES | 6.2 | 6 | 23 | 0 | 1.01 | 0.0062 | 6.2
PEARSALLGEN2 | 0.001 | 5891 | 1 | SOUTH | YES | 6.2 | 6 | 24 | 0 | 1.01 | 0.0062 | 6.2
PEARSALLGEN1 | 0.001 | 5890 | 1 | SOUTH | YES | 6.2 | 6 | 24 | 0 | 1.01 | 0.0062 | 6.2
FALCONHYDRO3 | 0.001 | 5729 | 3 | SOUTH | YES | 2.8 | 0 | 11 | 0 | 1.02 | 0.0028 | 2.8
FALCONHYDRO2 | 0.001 | 5728 | 2 | SOUTH | YES | 3 | 0 | 12 | 0 | 1.02 | 0.003 | 3
ZAPATA | 0.001 | 88299 | 1 | SOUTH | YES | 0 | 0 | 0 | 0 | 1.024 | 0 | 0
LAR | 0.002 | 80012 | F | SOUTH | YES | 0 | 0 | 0 | 0 | 1.023 | 0 | 0
SLSTR1PP_1G | 0.002 | 1643 | 1 | NORTH | YES | 6 | 0 | 60 | 0 | 1.022 | 0.012 | 6
LAR_3 | 0.002 | 8288 | 3 | SOUTH | YES | 78.8 | 25 | 105 |  | 1.023 | 0.1576 | 78.8
CIDINDUS | 0.002 | 86105 | 1 | SOUTH | YES | 0 | -500 | 500 | 0 | 1.01
LAR_2 | 0.002 | 8287 | 2 | SOUTH | YES | 9 | 9 | 32 |  | 1.023 | 0.018 | 9
LAR_1 | 0.002 | 8285 | 1 | SOUTH | YES | 16 | 9 | 32 | 0 | 1.038 | 0.032 | 16
EPLVT1 | 0.007 | 80010 | F | SOUTH | YES | 0 | 0 | 0 | 0 | 1.0376 | 0 | 0
ELPS | 0.008 | 8262 | 1 | SOUTH | YES | 6 | 6 | 6 | 0 | 1.039 | 0.048 | 6
AMISTADHDRO2 | 0.011 | 8033 | 2 | SOUTH | YES | 13 | 13 | 25 | 0 | 1.035 | 0.143 | 13
AMISTADHDRO1 | 0.011 | 8032 | 1 | SOUTH | YES | 16.5 | 13 | 33 | 0 | 1.035 | 0.1815 | 16.5
HAMILTON | 0.011 | 88253 | 1 | SOUTH | YES | 0 | 0 | 0 | 0 | 1.04 | 0 | 0
WCPWRCO_3G | 0.015 | 1455 | 3 | NORTH | YES | 242 | 50 | 242 | 0 | 1.023 | 3.63 | 242
WCPWRCO_2G | 0.015 | 1454 | 2 | NORTH | YES | 204 | 50 | 204 | 0 | 1.023 | 3.06 | 204
WCPWRCO_1G | 0.015 | 1453 | 1 | NORTH | YES | 204 | 50 | 204 | 0 | 1.023 | 3.06 | 204
FRNDDRCS | 0.03 | 60202 | SC | WEST | YES | 0 | 0 | 0 | 0 | 1.0259 | 0 | 0
DSKY1 | 0.032 | 60018 | 1 | WEST | YES | 12.6 | 0 | 84 | 0 | 1.032 | 0.4032 | 12.6
DSKY2 | 0.032 | 60000 | 1 | WEST | YES | 11.5 | 0 | 76.5 |  | 1.039 | 0.368 | 11.5
SWMESA | 0.033 | 6016 | 1 | WEST | YES | 11.2 | 0 | 75 |  | 1.03 | 0.3696 | 11.2
TNWDWRDU2_8 | 0.033 | 38332 | 1 | WEST | YES | 12 | 0 | 80 |  | 1.0232 | 0.396 | 12
RIO_DRCS | 0.033 | 60201 | SC | WEST | YES | 0 | 0 | 0 | 0 | 1.04 | 0 | 0
KM NWP | 0.033 | 60019 | 1 | WEST | YES | 12 | 0 | 80 |  | 1.03 | 0.396 | 12
ORNNWP1 | 0.033 | 60017 | 1 | WEST | YES | 12 | 0 | 80 |  | 1.027 | 0.396 | 12
WDWDU1 | 0.033 | 60016 | 1 | WEST | YES | 12 | 0 | 80 |  | 1.033 | 0.396 | 12
KM SWP | 0.033 | 60007 | 1 | WEST | YES | 12 | 0 | 80 |  | 1.03 | 0.396 | 12
KM SEP | 0.033 | 60005 | 1 | WEST | YES | 6 | 0 | 40 |  | 1.035 | 0.198 | 6
KM NEP | 0.033 | 60003 | 1 | WEST | YES | 12 | 0 | 80 |  | 1.03 | 0.396 | 12
L_GASCCR1_1N | 0.034 | 76031 | 1 | WEST | YES | 15 | 0 | 150 | 0 | 1 | 0.51 | 15
GRHAMSES_2G | 0.034 | 1432 | 2 | WEST | YES | 369 | 90 | 369 |  | 1.023 | 12.546 | 369
L_DIVIDE1_1N | 0.034 | 76091 | 1 | WEST | YES | 26.5 | 0 | 375 | 0 | 1 | 0.901 | 26.5
MCDDONAL_8 | 0.035 | 1333 | 1 | WEST | YES | 21.4 | 0 | 214.2 | 0 | 1.01 | 0.749 | 21.4
OCOTILLO_1G | 0.035 | 1328 | 1 | WEST | YES | 5.8 | 0 | 58 |  | 0.99 | 0.203 | 5.8
STANTONW_8 | 0.035 | 1326 | 1 | WEST | YES | 10.1 | 0 | 100.5 | 0 | 1.01 | 0.3535 | 10.1
L_DELAWA1_1Y | 0.035 | 7038 | 2 | WEST | YES | 4.5 | 0 | 30 | 0 | 1 | 0.1575 | 4.5
L_DELAWA1_1Y | 0.035 | 7038 | 1 | WEST | YES | 5.2 | 0 | 35 | 0 | 1 | 0.182 | 5.2
LONGSHORT_5 | 0.035 | 1058 | 1 | NORTH | YES | 15 | 0 | 149 |  | 0.95 | 0.525 | 15
ROSCOEWI_5 | 0.035 | 1057 | 1 | WEST | YES | 12.6 | 0 | 126.5 |  | 0.99 | 0.441 | 12.6
ROSCOEW_5 | 0.035 | 1049 | 1 | WEST | YES | 20.9 | 0 | 209 |  | 0.99 | 0.7315 | 20.9
CALENG3G_3G | 0.035 | 1047 | 3 | WEST | YES | 69 | 27 | 69 | 0 | 1.017 | 2.415 | 69
CALENG2G_2G | 0.035 | 1046 | 2 | WEST | YES | 74 | 27 | 74 | 0 | 1.017 | 2.59 | 74
CALENG1G_1G | 0.035 | 1045 | 1 | WEST | YES | 73 | 27 | 73 | 0 | 1.017 | 2.555 | 73
PB6GEN_7G | 0.035 | 1008 | 6 | WEST | YES | 515 | 130 | 515 | 0 | 1.022 | 18.025 | 515
TIEHVSG_2G | 0.035 | 11025 | 1 | WEST | YES | 211 | 63 | 211 | 0 | 1.017 | 7.385 | 211
TIEHVCG_4G | 0.035 | 11024 | 1 | WEST | YES | 149 | 103 | 149 | 0 | 1.017 | 5.215 | 149
TIEHVCG_3G | 0.035 | 11023 | 1 | WEST | YES | 132 | 103 | 132 | 0 | 1.017 | 4.62 | 132
TIEHVCG_2G | 0.035 | 11022 | 1 | WEST | YES | 132 | 103 | 132 | 0 | 1.017 | 4.62 | 132
TIEHVCG_1G | 0.035 | 11021 | 1 | WEST | YES | 145 | 103 | 145 | 0 | 1.017 | 5.075 | 145
TIEHVSG_1G | 0.035 | 11020 | 1 | WEST | YES | 211 | 63 | 211 | 0 | 1.017 | 7.385 | 211
NAV6ST | 0.035 | 11014 | 1 | WEST | YES | 115 | 40 | 115 | 0 | 1.017 | 4.025 | 115
NAV5CT | 0.035 | 11013 | 1 | WEST | YES | 80 | 18 | 80 | 0 | 1.017 | 2.8 | 80
NAV4CT | 0.035 | 11012 | 1 | WEST | YES | 80 | 18 | 80 | 0 | 1.017 | 2.8 | 80
NAV3ST | 0.035 | 11011 | 1 | WEST | YES | 115 | 40 | 115 | 0 | 1.017 | 4.025 | 115
NAV2CT | 0.035 | 11009 | 1 | WEST | YES | 80 | 18 | 80 | 0 | 1.017 | 2.8 | 80
PB5GEN_6G | 0.035 | 1007 | 5 | WEST | YES | 115 | 40 | 115 | 0 | 1.022 | 4.025 | 115
NAV1CT | 0.035 | 11001 | 1 | WEST | YES | 80 | 18 | 80 | 0 | 1.017 | 2.8 | 80
MESQUITW_2G | 0.035 | 1438 | 1 | WEST | YES | 23.6 | 0 | 236 |  | 1.01 | 0.826 | 23.6
MESQUITW_1G | 0.035 | 1437 | 1 | WEST | YES | 40 | 0 | 400 | 0 | 1.023 | 1.4 | 40
PBCTEGE_5G | 0.035 | 1006 | E | WEST | YES | 65 | 65 | 68 | 0 | 1.022 | 2.275 | 65
PBCTDGE_4G | 0.035 | 1005 | D | WEST | YES | 65 | 65 | 65 | 0 | 1.022 | 2.275 | 65
SWETWATR_4G | 0.035 | 1419 | 4 | WEST | YES | 61 | 36 | 61 | 0 | 1.039 | 2.135 | 61
SWETWATR_3G | 0.035 | 1418 | 3 | WEST | YES | 68 | 36 | 68 | 0 | 1.039 | 2.38 | 68
PBCTCGE_3G | 0.035 | 1004 | C | WEST | YES | 62 | 62 | 66 | 0 | 1.022 | 2.17 | 62
SWETWATR_2G | 0.035 | 1417 | 2 | WEST | YES | 72 | 36 | 72 | 0 | 1.039 | 2.52 | 72
L_SWEETW1_4N | 0.035 | 71060 | 1 | WEST | YES | 15.7 | 0 | 105 | 0 | 1 | 0.5495 | 15.7
L_SWEETW1_3N | 0.035 | 71059 | 1 | WEST | YES | 17.8 | 0 | 119 | 0 | 1 | 0.623 | 17.8
L_SWEETW1_2N | 0.035 | 71057 | 1 | WEST | YES | 20.3 | 0 | 135 | 0 | 1 | 0.7105 | 20.3
SWETWATR_1G | 0.035 | 1416 | 1 | WEST | YES | 30 | 18 | 30 | 0 | 1.039 | 1.05 | 30
PBCTBGE_2G | 0.035 | 1003 | B | WEST | YES | 65 | 65 | 66 | 0 | 1.022 | 2.275 | 65
L_SWEETW1_1N | 0.035 | 71054 | 1 | WEST | YES | 16.1 | 0 | 107.5 | 0 | 1 | 0.5635 | 16.1
L_BITTCR1_1N | 0.035 | 71051 | 1 | WEST | YES | 5.6 | 0 | 37.5 |  | 1.01 | 0.196 | 5.6
HORSH4 | 0.035 | 60072 | 1 | WEST | YES | 17.2 | 0 | 115 | 0 | 1.025 | 0.602 | 17.2
HORSH3 | 0.035 | 60070 | 1 | WEST | YES | 33.6 | 0 | 224 | 0 | 1.025 | 1.176 | 33.6
HORSH2 | 0.035 | 60068 | 1 | WEST | YES | 27.6 | 0 | 184 | 0 | 1.025 | 0.966 | 27.6
HORSH1 | 0.035 | 60066 | 1 | WEST | YES | 33.3 | 0 | 222 | 0 | 1.005 | 1.1655 | 33.3
LOUIS1A | 0.035 | 60063 | 1 | WEST | YES | 25.5 | 0 | 170.2 | 0 | 1.02 | 0.8925 | 25.5
CIRELLO | 0.035 | 60060 | 1 | WEST | YES | 35 | 0 | 233 | 0 | 1 | 1.225 | 35
BUFGGEN | 0.035 | 60058 | 1 | WEST | YES | 18 | 0 | 120 |  | 1 | 0.63 | 18
NWPWRG1_1G | 0.035 | 1350 | 1 | WEST | YES | 3.4 | 0 | 34.3 |  | 1.02 | 0.119 | 3.4
PBCTAGE_1G | 0.035 | 1002 | A | WEST | YES | 64 | 64 | 65 | 0 | 1.022 | 2.24 | 64
WESTXWIN_1G | 0.035 | 1349 | 1 | WEST | YES | 0.7 | 0 | 6.6 |  | 1.02 | 0.0245 | 0.7
BSP_1 | 0.036 | 1320 | 1 | WEST | YES | 25.8 | 2.9 | 25.8 |  | 1
AIRTRICITY_8 | 0.036 | 1170 | 1 | WEST | YES | 18 | 0 | 180 | 0 | 1.01 | 0.648 | 18
MRGNFG_6G | 0.036 | 1044 | F | WEST | YES | 66 | 66 | 66 | 0 | 0.99 | 2.376 | 66
MRGNEG_5G | 0.036 | 1043 | E | WEST | YES | 68 | 68 | 68 | 0 | 0.99 | 2.448 | 68
MRGNDG_4G | 0.036 | 1042 | D | WEST | YES | 70 | 69 | 70 | 0 | 0.99 | 2.52 | 70
MRGNCG_3G | 0.036 | 1041 | C | WEST | YES | 70 | 69 | 70 | 0 | 0.99 | 2.52 | 70
MRGNBG_2G | 0.036 | 1040 | B | WEST | YES | 71 | 70 | 71 | 0 | 0.99 | 2.556 | 71
MRGNAG_1G | 0.036 | 1039 | A | WEST | YES | 69 | 69 | 69 | 0 | 0.99 | 2.484 | 69
MORGAN5G_5G | 0.036 | 1037 | 5 | WEST | YES | 137 | 40 | 137 |  | 0.99 | 4.932 | 137
OKLAUN1G | 0.037 | 6752 | 1 | WEST | YES | 629 | 175 | 629 | 0 | 1.035
SNYDERW1A | 0.037 | 6637 | 1 | WEST | YES | 6.3 | 0 | 63 | 0 | 1.025 | 0.2331 | 6.3
OKLA7A | 0.037 | 6100 | 1 | WEST | YES | 50 | -220 | 220 | 0 | 1.035 | 1.85 | 50
CALHN_G1 | 0.037 | 60057 | 1 | WEST | YES | 17.1 | 0 | 114 |  | 1.042 | 0.6327 | 17.1
KINDERMG_3G | 0.038 | 1071 | 1 | WEST | YES | 45.7 | 12 | 45.7 | 0 | 1.01
KINDERMG_2G | 0.038 | 1070 | 1 | WEST | YES | 45.7 | 12 | 45.7 | 0 | 1.01
KINDERMG_1G | 0.038 | 1069 | 1 | WEST | YES | 25 | 5 | 25 | 0 | 1.01
SCURRYCW_1G | 0.038 | 1068 | 1 | WEST | YES | 14.1 | 0 | 141 |  | 1.01 | 0.5358 | 14.1
CIELOGEN_2G | 0.038 | 1062 | 1 | WEST | YES | 6.1 | 0 | 61 |  | 1 | 0.2318 | 6.1
CIELOGEN_1G | 0.038 | 1061 | 1 | WEST | YES | 9.9 | 0 | 99 |  | 1 | 0.3762 | 9.9
AEPWIND_8 | 0.038 | 1354 | 1 | WEST | YES | 15.2 | 0 | 101.2 |  | 1.01 | 0.5776 | 15.2
TRENTIPP_8 | 0.038 | 1343 | 1 | WEST | YES | 22.5 | 0 | 150 |  | 1.014 | 0.855 | 22.5
RDCNYNG1 | 0.039 | 36998 | 1 | WEST | YES | 8.4 | 0 | 84 | 0 | 1.01 | 0.3276 | 8.4
WFCOGEN_2G | 0.045 | 1482 | 2 | WEST | YES | 12 | 12 | 17 | 0 | 1 | 0.54 | 12
WFCOGEN_2G | 0.045 | 1482 | 1 | WEST | YES | 12 | 12 | 20 | 0 | 1 | 0.54 | 12
WFCOGEN_1G | 0.045 | 1479 | 2 | WEST | YES | 12 | 12 | 20 | 0 | 1 | 0.54 | 12
WFCOGEN_1G | 0.045 | 1479 | 1 | WEST | YES | 12 | 12 | 20 | 0 | 1 | 0.54 | 12
WHRLWIND1A | 0.046 | 60081 | 1 | WEST | YES | 6 | 0 | 60 | 0 | 1.03 | 0.276 | 6
WILDHRS11A | 0.048 | 60052 | 1 | WEST | YES | 12.6 | 0 | 126.5 | 0 | 1.005 | 0.6048 | 12.6
GRHAMSES_1G | 0.12 | 1433 | 1 | WEST | YES | 242 | 60 | 242 | 0 | 1.038 | 29.04 | 242
BARTNWND_1G | 0.512 | 1600 | 1 | WEST | YES | 12 | 0 | 120 | 0 | 1.022 | 6.144 | 12

## Iw
Generator Sensitivities
Name of Bus | P Sensitivity of Bus | Number of Bus | ID | Area Name of Gen | AGC | Gen MW | Min MW | Max MW | V Sensitivity of Bus | Set Volt
WCPWRCO_1G | 0.619 | 1453 | 1 | NORTH | YES | 204 | 50 | 204 | 0 | 1.023 | 126.276 | 204
WCPWRCO_3G | 0.619 | 1455 | 3 | NORTH | YES | 242 | 50 | 242 | 0 | 1.023 | 149.798 | 242 | HOUSTON | -137.3188
WCPWRCO_2G | 0.619 | 1454 | 2 | NORTH | YES | 204 | 50 | 204 | 0 | 1.023 | 126.276 | 204 | NORTH | 172.8365
WFCOGEN_2G | 0.204 | 1482 | 1 | WEST | YES | 12 | 12 | 20 | 0 | 1 | 2.448 | 12 | SOUTH | -70.0438
WFCOGEN_2G | 0.204 | 1482 | 2 | WEST | YES | 12 | 12 | 17 | 0 | 1 | 2.448 | 12 | WEST | 778.7775
WFCOGEN_1G | 0.204 | 1479 | 1 | WEST | YES | 12 | 12 | 20 | 0 | 1 | 2.448 | 12
WFCOGEN_1G | 0.204 | 1479 | 2 | WEST | YES | 12 | 12 | 20 | 0 | 1 | 2.448 | 12
OKLAUN1G | 0.199 | 6752 | 1 | WEST | YES | 629 | 175 | 629 | 0 | 1.035 |  |  | HOUSTON | 13825.3008
OKLA7A | 0.199 | 6100 | 1 | WEST | YES | 50 | -220 | 220 | 0 | 1.035 | 9.95 | 50 | NORTH | 19200.9004
GRHAMSES_2G | 0.169 | 1432 | 2 | WEST | YES | 369 | 90 | 369 |  | 1.023 | 62.361 | 369 | SOUTH | 13890.7012
WILDHRS11A | 0.166 | 60052 | 1 | WEST | YES | 12.6 | 0 | 126.5 | 0 | 1.005 | 2.0916 | 12.6 | WEST | 4928.9009
MESQUITW_2G | 0.164 | 1438 | 1 | WEST | YES | 23.6 | 0 | 236 |  | 1.01 | 3.8704 | 23.6
WHRLWIND1A | 0.164 | 60081 | 1 | WEST | YES | 6 | 0 | 60 | 0 | 1.03 | 0.984 | 6
MESQUITW_1G | 0.164 | 1437 | 1 | WEST | YES | 40 | 0 | 400 | 0 | 1.023 | 6.56 | 40 | HOUSTON | -0.0099324
SWETWATR_3G | 0.161 | 1418 | 3 | WEST | YES | 68 | 36 | 68 | 0 | 1.039 | 10.948 | 68 | NORTH | 0.0090015
L_SWEETW1_3N | 0.161 | 71059 | 1 | WEST | YES | 17.8 | 0 | 119 | 0 | 1 | 2.8658 | 17.8 | SOUTH | -0.0050425
SWETWATR_4G | 0.161 | 1419 | 4 | WEST | YES | 61 | 36 | 61 | 0 | 1.039 | 9.821 | 61 | WEST | 0.158
L_SWEETW1_1N | 0.161 | 71054 | 1 | WEST | YES | 16.1 | 0 | 107.5 | 0 | 1 | 2.5921 | 16.1
L_BITTCR1_1N | 0.161 | 71051 | 1 | WEST | YES | 5.6 | 0 | 37.5 |  | 1.01 | 0.9016 | 5.6
L_SWEETW1_4N | 0.161 | 71060 | 1 | WEST | YES | 15.7 | 0 | 105 | 0 | 1 | 2.5277 | 15.7 | N to H | 0.018934
SWETWATR_2G | 0.161 | 1417 | 2 | WEST | YES | 72 | 36 | 72 | 0 | 1.039 | 11.592 | 72 | N to S | 0.014044
L_SWEETW1_2N | 0.161 | 71057 | 1 | WEST | YES | 20.3 | 0 | 135 | 0 | 1 | 3.2683 | 20.3 | W to N | 0.149
SWETWATR_1G | 0.161 | 1416 | 1 | WEST | YES | 30 | 18 | 30 | 0 | 1.039 | 4.83 | 30 |  | -0.014044
ROSCOEWI_5 | 0.16 | 1057 | 1 | WEST | YES | 12.6 | 0 | 126.5 |  | 0.99 | 2.016 | 12.6 |  | -0.149
ROSCOEW_5 | 0.16 | 1049 | 1 | WEST | YES | 20.9 | 0 | 209 |  | 0.99 | 3.344 | 20.9
MRGNBG_2G | 0.158 | 1040 | B | WEST | YES | 71 | 70 | 71 | 0 | 0.99 | 11.218 | 71
MRGNEG_5G | 0.158 | 1043 | E | WEST | YES | 68 | 68 | 68 | 0 | 0.99 | 10.744 | 68
MRGNCG_3G | 0.158 | 1041 | C | WEST | YES | 70 | 69 | 70 | 0 | 0.99 | 11.06 | 70
MORGAN5G_5G | 0.158 | 1037 | 5 | WEST | YES | 137 | 40 | 137 |  | 0.99 | 21.646 | 137
CALENG3G_3G | 0.158 | 1047 | 3 | WEST | YES | 69 | 27 | 69 | 0 | 1.017 | 10.902 | 69
MRGNDG_4G | 0.158 | 1042 | D | WEST | YES | 70 | 69 | 70 | 0 | 0.99 | 11.06 | 70
MRGNAG_1G | 0.158 | 1039 | A | WEST | YES | 69 | 69 | 69 | 0 | 0.99 | 10.902 | 69
KINDERMG_1G | 0.158 | 1069 | 1 | WEST | YES | 25 | 5 | 25 | 0 | 1.01
KINDERMG_2G | 0.158 | 1070 | 1 | WEST | YES | 45.7 | 12 | 45.7 | 0 | 1.01
SNYDERW1A | 0.158 | 6637 | 1 | WEST | YES | 6.3 | 0 | 63 | 0 | 1.025 | 0.9954 | 6.3
SCURRYCW_1G | 0.158 | 1068 | 1 | WEST | YES | 14.1 | 0 | 141 |  | 1.01 | 2.2278 | 14.1
RDCNYNG1 | 0.158 | 36998 | 1 | WEST | YES | 8.4 | 0 | 84 | 0 | 1.01 | 1.3272 | 8.4
CIELOGEN_1G | 0.158 | 1061 | 1 | WEST | YES | 9.9 | 0 | 99 |  | 1 | 1.5642 | 9.9
KINDERMG_3G | 0.158 | 1071 | 1 | WEST | YES | 45.7 | 12 | 45.7 | 0 | 1.01
LONGSHORT_5 | 0.158 | 1058 | 1 | NORTH | YES | 15 | 0 | 149 |  | 0.95 | 2.37 | 15
MRGNFG_6G | 0.158 | 1044 | F | WEST | YES | 66 | 66 | 66 | 0 | 0.99 | 10.428 | 66
CIELOGEN_2G | 0.158 | 1062 | 1 | WEST | YES | 6.1 | 0 | 61 |  | 1 | 0.9638 | 6.1
CALENG2G_2G | 0.158 | 1046 | 2 | WEST | YES | 74 | 27 | 74 | 0 | 1.017 | 11.692 | 74
CALENG1G_1G | 0.158 | 1045 | 1 | WEST | YES | 73 | 27 | 73 | 0 | 1.017 | 11.534 | 73
TIEHVSG_1G | 0.157 | 11020 | 1 | WEST | YES | 211 | 63 | 211 | 0 | 1.017 | 33.127 | 211
TIEHVCG_3G | 0.157 | 11023 | 1 | WEST | YES | 132 | 103 | 132 | 0 | 1.017 | 20.724 | 132
TIEHVCG_1G | 0.157 | 11021 | 1 | WEST | YES | 145 | 103 | 145 | 0 | 1.017 | 22.765 | 145
NAV4CT | 0.157 | 11012 | 1 | WEST | YES | 80 | 18 | 80 | 0 | 1.017 | 12.56 | 80
NAV5CT | 0.157 | 11013 | 1 | WEST | YES | 80 | 18 | 80 | 0 | 1.017 | 12.56 | 80
NAV3ST | 0.157 | 11011 | 1 | WEST | YES | 115 | 40 | 115 | 0 | 1.017 | 18.055 | 115
STANTONW_8 | 0.157 | 1326 | 1 | WEST | YES | 10.1 | 0 | 100.5 | 0 | 1.01 | 1.5857 | 10.1
AIRTRICITY_8 | 0.157 | 1170 | 1 | WEST | YES | 18 | 0 | 180 | 0 | 1.01 | 2.826 | 18
TIEHVCG_4G | 0.157 | 11024 | 1 | WEST | YES | 149 | 103 | 149 | 0 | 1.017 | 23.393 | 149
NAV2CT | 0.157 | 11009 | 1 | WEST | YES | 80 | 18 | 80 | 0 | 1.017 | 12.56 | 80
NAV1CT | 0.157 | 11001 | 1 | WEST | YES | 80 | 18 | 80 | 0 | 1.017 | 12.56 | 80
NAV6ST | 0.157 | 11014 | 1 | WEST | YES | 115 | 40 | 115 | 0 | 1.017 | 18.055 | 115
MCDDONAL_8 | 0.157 | 1333 | 1 | WEST | YES | 21.4 | 0 | 214.2 | 0 | 1.01 | 3.3598 | 21.4
TIEHVCG_2G | 0.157 | 11022 | 1 | WEST | YES | 132 | 103 | 132 | 0 | 1.017 | 20.724 | 132
TIEHVSG_2G | 0.157 | 11025 | 1 | WEST | YES | 211 | 63 | 211 | 0 | 1.017 | 33.127 | 211
OCOTILLO_1G | 0.157 | 1328 | 1 | WEST | YES | 5.8 | 0 | 58 |  | 0.99 | 0.9106 | 5.8
PB5GEN_6G | 0.156 | 1007 | 5 | WEST | YES | 115 | 40 | 115 | 0 | 1.022 | 17.94 | 115
PBCTBGE_2G | 0.156 | 1003 | B | WEST | YES | 65 | 65 | 66 | 0 | 1.022 | 10.14 | 65
PBCTAGE_1G | 0.156 | 1002 | A | WEST | YES | 64 | 64 | 65 | 0 | 1.022 | 9.984 | 64
PB6GEN_7G | 0.156 | 1008 | 6 | WEST | YES | 515 | 130 | 515 | 0 | 1.022 | 80.34 | 515
PBCTEGE_5G | 0.156 | 1006 | E | WEST | YES | 65 | 65 | 68 | 0 | 1.022 | 10.14 | 65
PBCTCGE_3G | 0.156 | 1004 | C | WEST | YES | 62 | 62 | 66 | 0 | 1.022 | 9.672 | 62
PBCTDGE_4G | 0.156 | 1005 | D | WEST | YES | 65 | 65 | 65 | 0 | 1.022 | 10.14 | 65
L_DELAWA1_1Y | 0.156 | 7038 | 2 | WEST | YES | 4.5 | 0 | 30 | 0 | 1 | 0.702 | 4.5
BSP_1 | 0.156 | 1320 | 1 | WEST | YES | 25.8 | 2.9 | 25.8 |  | 1
L_DELAWA1_1Y | 0.156 | 7038 | 1 | WEST | YES | 5.2 | 0 | 35 | 0 | 1 | 0.8112 | 5.2
AEPWIND_8 | 0.155 | 1354 | 1 | WEST | YES | 15.2 | 0 | 101.2 |  | 1.01 | 2.356 | 15.2
HORSH3 | 0.155 | 60070 | 1 | WEST | YES | 33.6 | 0 | 224 | 0 | 1.025 | 5.208 | 33.6
HORSH1 | 0.155 | 60066 | 1 | WEST | YES | 33.3 | 0 | 222 | 0 | 1.005 | 5.1615 | 33.3
L_GASCCR1_1N | 0.155 | 76031 | 1 | WEST | YES | 15 | 0 | 150 | 0 | 1 | 2.325 | 15
LOUIS1A | 0.155 | 60063 | 1 | WEST | YES | 25.5 | 0 | 170.2 | 0 | 1.02 | 3.9525 | 25.5
HORSH4 | 0.155 | 60072 | 1 | WEST | YES | 17.2 | 0 | 115 | 0 | 1.025 | 2.666 | 17.2
TRENTIPP_8 | 0.155 | 1343 | 1 | WEST | YES | 22.5 | 0 | 150 |  | 1.014 | 3.4875 | 22.5
BUFGGEN | 0.155 | 60058 | 1 | WEST | YES | 18 | 0 | 120 |  | 1 | 2.79 | 18
CIRELLO | 0.155 | 60060 | 1 | WEST | YES | 35 | 0 | 233 | 0 | 1 | 5.425 | 35
HORSH2 | 0.155 | 60068 | 1 | WEST | YES | 27.6 | 0 | 184 | 0 | 1.025 | 4.278 | 27.6
NWPWRG1_1G | 0.154 | 1350 | 1 | WEST | YES | 3.4 | 0 | 34.3 |  | 1.02 | 0.5236 | 3.4
WESTXWIN_1G | 0.154 | 1349 | 1 | WEST | YES | 0.7 | 0 | 6.6 |  | 1.02 | 0.1078 | 0.7
L_DIVIDE1_1N | 0.154 | 76091 | 1 | WEST | YES | 26.5 | 0 | 375 | 0 | 1 | 4.081 | 26.5
GRHAMSES_1G | 0.152 | 1433 | 1 | WEST | YES | 242 | 60 | 242 | 0 | 1.038 | 36.784 | 242
CALHN_G1 | 0.151 | 60057 | 1 | WEST | YES | 17.1 | 0 | 114 |  | 1.042 | 2.5821 | 17.1
KM SWP | 0.149 | 60007 | 1 | WEST | YES | 12 | 0 | 80 |  | 1.03 | 1.788 | 12
KM NWP | 0.149 | 60019 | 1 | WEST | YES | 12 | 0 | 80 |  | 1.03 | 1.788 | 12
SWMESA | 0.148 | 6016 | 1 | WEST | YES | 11.2 | 0 | 75 |  | 1.03 | 1.6576 | 11.2
KM NEP | 0.148 | 60003 | 1 | WEST | YES | 12 | 0 | 80 |  | 1.03 | 1.776 | 12
TNWDWRDU2_8 | 0.148 | 38332 | 1 | WEST | YES | 12 | 0 | 80 |  | 1.0232 | 1.776 | 12
KM SEP | 0.148 | 60005 | 1 | WEST | YES | 6 | 0 | 40 |  | 1.035 | 0.888 | 6
RIO_DRCS | 0.148 | 60201 | SC | WEST | YES | 0 | 0 | 0 | 0 | 1.04 | 0 | 0
WDWDU1 | 0.148 | 60016 | 1 | WEST | YES | 12 | 0 | 80 |  | 1.033 | 1.776 | 12
ORNNWP1 | 0.146 | 60017 | 1 | WEST | YES | 12 | 0 | 80 |  | 1.027 | 1.752 | 12
DSKY2 | 0.145 | 60000 | 1 | WEST | YES | 11.5 | 0 | 76.5 |  | 1.039 | 1.6675 | 11.5
DSKY1 | 0.145 | 60018 | 1 | WEST | YES | 12.6 | 0 | 84 | 0 | 1.032 | 1.827 | 12.6
FRNDDRCS | 0.133 | 60202 | SC | WEST | YES | 0 | 0 | 0 | 0 | 1.0259 | 0 | 0
BARTNWND_1G | 0.087 | 1600 | 1 | WEST | YES | 12 | 0 | 120 | 0 | 1.022 | 1.044 | 12
MRSSHPRD01 | 0.082 | 345 | 2 | WEST | YES | 12 | 0 | 12 |  | 1.03 | 0.984 | 12
MRSSHPRD | 0.082 | 344 | 1 | WEST | YES | 12 | 0 | 12 |  | 1.03 | 0.984 | 12
SLSTR1PP_1G | 0.049 | 1643 | 1 | NORTH | YES | 6 | 0 | 60 | 0 | 1.022 | 0.294 | 6
AMISTADHDRO1 | 0.044 | 8032 | 1 | SOUTH | YES | 16.5 | 13 | 33 | 0 | 1.035 | 0.726 | 16.5
AMISTADHDRO2 | 0.044 | 8033 | 2 | SOUTH | YES | 13 | 13 | 25 | 0 | 1.035 | 0.572 | 13
HAMILTON | 0.044 | 88253 | 1 | SOUTH | YES | 0 | 0 | 0 | 0 | 1.04 | 0 | 0
JCKCNTY803 | 0.032 | 582 | 3 | NORTH | YES | 147 | 0 | 147 | 0 | 1.022 | 4.704 | 147
JCKCNTY801 | 0.032 | 580 | 1 | NORTH | YES | 288 | 0 | 288 | 0 | 1.022 | 9.216 | 288
JCKCNTY802 | 0.032 | 581 | 2 | NORTH | YES | 147 | 0 | 147 | 0 | 1.022 | 4.704 | 147
ELPS | 0.031 | 8262 | 1 | SOUTH | YES | 6 | 6 | 6 | 0 | 1.039 | 0.186 | 6
EPLVT1 | 0.028 | 80010 | F | SOUTH | YES | 0 | 0 | 0 | 0 | 1.0376 | 0 | 0
RWMILLER05 | 0.024 | 336 | 5 | NORTH | YES | 101 | 0 | 101 | 0 | 1.04 | 2.424 | 101
RWMILLER01 | 0.024 | 332 | 1 | NORTH | YES | 75 | 18.5 | 75 | 0 | 1.04 | 1.8 | 75
RWMILLER02 | 0.024 | 333 | 2 | NORTH | YES | 119 | 37 | 119 | 0 | 1.04 | 2.856 | 119
RWMILLER03 | 0.024 | 334 | 3 | NORTH | YES | 156 | 65 | 208 | 0 | 1.04 | 3.744 | 156
RWMILLER04 | 0.024 | 335 | 4 | NORTH | YES | 102 | 0 | 102 | 0 | 1.04 | 2.448 | 102
NTHTEXAS03 | 0.022 | 505 | 3 | NORTH | YES | 15 | 15 | 38 | 0 | 1.015 | 0.33 | 15
NTHTEXAS01 | 0.022 | 503 | 1 | NORTH | YES | 5 | 5 | 18 | 0 | 1.015 | 0.11 | 5
NTHTEXAS02 | 0.022 | 504 | 2 | NORTH | YES | 5 | 5 | 18 | 0 | 1.015 | 0.11 | 5
SPENCER_G5 | 0.015 | 924 | 1 | NORTH | YES | 52 | 20 | 64 | 0 | 1.03 | 0.78 | 52
SPENCER_G4 | 0.015 | 923 | 1 | NORTH | YES | 48 | 20 | 61 | 0 | 1.03 | 0.72 | 48
L_INKSDA1_1Y | 0.003 | 7026 | 1 | SOUTH | YES | 10 | 0 | 14 |  | 1 | 0.03 | 10
LAR_2 | 0.002 | 8287 | 2 | SOUTH | YES | 9 | 9 | 32 |  | 1.023 | 0.018 | 9
CIDINDUS | 0.002 | 86105 | 1 | SOUTH | YES | 0 | -500 | 500 | 0 | 1.01
LAR_3 | 0.002 | 8288 | 3 | SOUTH | YES | 78.8 | 25 | 105 |  | 1.023 | 0.1576 | 78.8
PEARSALLGEN3 | 0.002 | 5892 | 1 | SOUTH | YES | 6.2 | 6 | 23 | 0 | 1.01 | 0.0124 | 6.2
LAR | 0.002 | 80012 | F | SOUTH | YES | 0 | 0 | 0 | 0 | 1.023 | 0 | 0
LAR_1 | 0.002 | 8285 | 1 | SOUTH | YES | 16 | 9 | 32 | 0 | 1.038 | 0.032 | 16
PEARSALLGEN1 | 0.002 | 5890 | 1 | SOUTH | YES | 6.2 | 6 | 24 | 0 | 1.01 | 0.0124 | 6.2
PEARSALLGEN2 | 0.002 | 5891 | 1 | SOUTH | YES | 6.2 | 6 | 24 | 0 | 1.01 | 0.0124 | 6.2
L_WIRTZ_1G2Y | 0 | 7036 | 2 | SOUTH | YES | 18 | 0 | 30 |  | 1 | 0 | 18
L_FERGUS1_1Y | 0 | 7000 | 1 | SOUTH | YES | 399 | 65 | 421 | 0 | 1.015 | 0 | 399
L_WIRTZ_1G1Y | 0 | 7035 | 1 | SOUTH | YES | 0 | 0 | 29 |  | 1 | 0 | 0
ZAPATA | 0 | 88299 | 1 | SOUTH | YES | 0 | 0 | 0 | 0 | 1.024 | 0 | 0
L_BUCHAN1_1Y | -0.001 | 7022 | 1 | SOUTH | YES | 14 | 0 | 18 |  | 1 | -0.014 | 14
L_BUCHAN1_2Y | -0.001 | 7023 | 2 | SOUTH | YES | 0 | 0 | 18 |  | 1 | 0 | 0
L_BUCHAN1_3Y | -0.001 | 7024 | 3 | SOUTH | YES | 11 | 0 | 15 |  | 1 | -0.011 | 11
L_MARBFA1_1Y | -0.002 | 7028 | 1 | SOUTH | YES | 0 | 0 | 18 |  | 1 | 0 | 0
FALCONHYDRO2 | -0.002 | 5728 | 2 | SOUTH | YES | 3 | 0 | 12 | 0 | 1.02 | -0.006 | 3
L_MARBFA1_2Y | -0.002 | 7029 | 2 | SOUTH | YES | 13 | 0 | 18 |  | 1 | -0.026 | 13
FALCONHYDRO1 | -0.002 | 8048 | 1 | SOUTH | YES | 3 | 0 | 12 | 0 | 1.02 | -0.006 | 3
FALCONHYDRO3 | -0.002 | 5729 | 3 | SOUTH | YES | 2.8 | 0 | 11 | 0 | 1.02 | -0.0056 | 2.8
FALFURRI | -0.003 | 88508 | 1 | SOUTH | YES | 0 | 0 | 0 | 0 | 1.01 | 0 | 0
LCPCT2 | -0.004 | 5267 | 2 | SOUTH | YES | 46 | 23.1 | 46 | 0 | 1.0249 | -0.184 | 46
BEEVILLE | -0.004 | 88198 | 1 | SOUTH | YES | 0 | 0 | 0 | 0 | 1.0068 | 0 | 0
OWS2 | -0.004 | 5397 | 2 | SOUTH | YES | 379 | 80 | 379 | 0 | 1.027 | -1.516 | 379
SLURR | -0.004 | 88241 | DC | SOUTH | YES | 0 | -150 | 150 |  | 1.03
MVGN#3 | -0.004 | 8938 | 3 | SOUTH | YES | 257 | 0 | 257 | 0 | 1.0304 | -1.028 | 257
HECN2 | -0.004 | 8982 | 2 | SOUTH | YES | 148 | 0 | 148 | 0 | 1.0304 | -0.592 | 148
MVGN#1 | -0.004 | 8936 | 1 | SOUTH | YES | 210 | 0 | 210 | 0 | 1.0304 | -0.84 | 210
LCP4 | -0.004 | 5265 | 4 | SOUTH | YES | 95 | 25 | 95 | 0 | 1.0249 | -0.38 | 95
LCPCT1 | -0.004 | 5266 | 1 | SOUTH | YES | 45 | 23.1 | 45 | 0 | 1.0249 | -0.18 | 45
FGNTS201 | -0.004 | 8935 | 3 | SOUTH | YES | 172 | 0 | 172 | 0 | 1.03 | -0.688 | 172
OWS1 | -0.004 | 5396 | 1 | SOUTH | YES | 417 | 80 | 417 | 0 | 1.027 | -1.668 | 417
VHB1 | -0.004 | 5026 | 1 | SOUTH | YES | 206 | 40 | 206 | 0 | 1.0233 | -0.824 | 206
LCP3 | -0.004 | 5264 | 3 | SOUTH | YES | 58 | 20 | 58 | 0 | 1.0249 | -0.232 | 58
LCPCT3 | -0.004 | 5268 | 3 | SOUTH | YES | 44 | 23.1 | 44 | 0 | 1.0249 | -0.176 | 44
LCPCT4 | -0.004 | 5269 | 4 | SOUTH | YES | 45 | 23.1 | 45 | 0 | 1.0249 | -0.18 | 45
HECN1 | -0.004 | 8981 | 1 | SOUTH | YES | 148 | 0 | 148 | 0 | 1.0304 | -0.592 | 148
FGNTS001 | -0.004 | 8933 | 1 | SOUTH | YES | 142 | 0 | 142 | 0 | 1.03 | -0.568 | 142
FGNTS101 | -0.004 | 8934 | 2 | SOUTH | YES | 146 | 0 | 146 | 0 | 1.03 | -0.584 | 146
VHB2 | -0.004 | 5027 | 2 | SOUTH | YES | 220 | 40 | 220 | 0 | 1.0233 | -0.88 | 220
MVGN#2 | -0.004 | 8937 | 2 | SOUTH | YES | 205 | 0 | 205 | 0 | 1.0304 | -0.82 | 205
HECN3 | -0.004 | 8983 | 3 | SOUTH | YES | 169 | 0 | 169 | 0 | 1.0304 | -0.676 | 169
VHB3 | -0.004 | 5028 | 3 | SOUTH | YES | 397 | 60 | 397 | 0 | 1.0233 | -1.588 | 397
CNOPGT1 | -0.005 | 8560 | 1 | SOUTH | YES | 164 | 0 | 164 | 0 | 1.03 | -0.82 | 164
DAV_1 | -0.005 | 8459 | 1 | SOUTH | YES | 339 | 50 | 339 | 0 | 1.0223 | -1.695 | 339
LGEGN#1 | -0.005 | 8926 | 1 | SOUTH | YES | 158 | 0 | 158 | 0 | 1.03 | -0.79 | 158
L_GUADGE1_6Y | -0.005 | 7805 | 6 | SOUTH | YES | 204 | 30 | 204 | 0 | 1.02 | -1.02 | 204
L_GUADGE1_2Y | -0.005 | 7801 | 2 | SOUTH | YES | 139 | 30 | 139 | 0 | 1.02 | -0.695 | 139
L_GUADGE1_4Y | -0.005 | 7803 | 4 | SOUTH | YES | 149 | 30 | 149 | 0 | 1.02 | -0.745 | 149
L_MARSFO1G1Y | -0.005 | 7031 | 1 | SOUTH | YES | 22 | 0 | 36 | 0 | 1 | -0.11 | 22
CLO_1 | -0.005 | 8161 | 1 | SOUTH | YES | 633 | 200 | 633 | 0 | 1.03
SI_RAY5 | -0.005 | 5934 | 5 | SOUTH | YES | 10 | 10 | 15 | 0 | 1.025 | -0.05 | 10
LGEGN#3 | -0.005 | 8928 | 3 | SOUTH | YES | 91 | 0 | 100 | 0 | 1.03 | -0.455 | 91
ICPGN#1 | -0.005 | 8930 | 1 | SOUTH | YES | 149 | 0 | 149 | 0 | 1.03 | -0.745 | 149
L_MARSFO1G3Y | -0.005 | 7033 | 3 | SOUTH | YES | 22 | 0 | 36 | 0 | 1 | -0.11 | 22
SANMIGUELGEN | -0.005 | 5903 | 1 | SOUTH | YES | 396 | 180 | 396 | 0 | 1.033
JTD2 | -0.005 | 5112 | 2 | SOUTH | YES | 406 | 80 | 406 | 0 | 1.0215
JKS1 | -0.005 | 5401 | 1 | SOUTH | YES | 560 | 100 | 560 | 0 | 1.0222
WBT3 | -0.005 | 5438 | 3 | SOUTH | YES | 96 | 25 | 96 | 0 | 1.01 | -0.48 | 96
WBT4 | -0.005 | 5439 | 4 | SOUTH | YES | 151 | 40 | 151 | 0 | 1.01 | -0.755 | 151
AVR1_ST1 | -0.005 | 5477 | 1 | SOUTH | YES | 164 | 138 | 164 | 0 | 1.0232 | -0.82 | 164
AVR1_CT2 | -0.005 | 5478 | 1 | SOUTH | YES | 145 | 90 | 145 | 0 | 1.0232 | -0.725 | 145
CNOPST1 | -0.005 | 8562 | 3 | SOUTH | YES | 153 | 0 | 153 | 0 | 1.03 | -0.765 | 153
SI_RAY6 | -0.005 | 5933 | 6 | SOUTH | YES | 19 | 10 | 19 | 0 | 1.025 | -0.095 | 19
SI_RAY9 | -0.005 | 5932 | 9 | SOUTH | YES | 38 | 32 | 38 | 0 | 1.025 | -0.19 | 38
STARCO_1 | -0.005 | 8511 | 1 | SOUTH | YES | 38 | 0 | 38 | 0 | 1.024 | -0.19 | 38
WBT1 | -0.005 | 5436 | 1 | SOUTH | YES | 25.5 | 20 | 51 | 0 | 1.01 | -0.1275 | 25.5
SI_RAY10 | -0.005 | 5935 | 10 | SOUTH | YES | 47 | 10 | 47 |  | 1.025 | -0.235 | 47
MILHWYS | -0.005 | 80003 | F | SOUTH | YES | 0 | 0 | 0 | 0 | 1.0168 | 0 | 0
DAV_2 | -0.005 | 8460 | 2 | SOUTH | YES | 340 | 50 | 340 | 0 | 1.0223 | -1.7 | 340
VAL_2 | -0.005 | 8507 | 2 | SOUTH | YES | 25 | 0 | 25 | 0 | 1.005 | -0.125 | 25
L_MARSFO1G2Y | -0.005 | 7032 | 2 | SOUTH | YES | 16 | 0 | 35 | 0 | 1 | -0.08 | 16
KOCHREF2 | -0.005 | 8461 | 1 | SOUTH | YES | 38 | 0 | 38 | 0 | 1.014 | -0.19 | 38
WBT2 | -0.005 | 5437 | 2 | SOUTH | YES | 80 | 25 | 80 | 0 | 1.01 | -0.4 | 80
VAL_1 | -0.005 | 8506 | 1 | SOUTH | YES | 25 | 0 | 25 | 0 | 1.005 | -0.125 | 25
COSW_2 | -0.005 | 8457 | 2 | SOUTH | YES | 14 | 0 | 14 | 0 | 1.027 | -0.07 | 14
JTD1 | -0.005 | 5111 | 1 | SOUTH | YES | 403 | 80 | 403 | 0 | 1.0215
L_CANYHY8_1Y | -0.005 | 7487 | 1 | SOUTH | YES | 0 | 0 | 6 |  | 1 | 0 | 0
L_SCHUMA8_1Y | -0.005 | 7609 | 1 | SOUTH | YES | 0 | 0 | 4 |  | 1 | 0 | 0
LGEGN#2 | -0.005 | 8927 | 2 | SOUTH | YES | 153 | 0 | 153 | 0 | 1.03 | -0.765 | 153
CNOPGT2 | -0.005 | 8561 | 2 | SOUTH | YES | 165 | 0 | 165 | 0 | 1.03 | -0.825 | 165
L_GUADGE1_1Y | -0.005 | 7800 | 1 | SOUTH | YES | 151 | 30 | 151 | 0 | 1.02 | -0.755 | 151
L_GUADGE1_3Y | -0.005 | 7802 | 3 | SOUTH | YES | 146 | 30 | 146 | 0 | 1.02 | -0.73 | 146
L_GUADGE1_5Y | -0.005 | 7804 | 5 | SOUTH | YES | 183 | 30 | 183 | 0 | 1.02 | -0.915 | 183
ICPGN#2 | -0.005 | 8931 | 2 | SOUTH | YES | 150 | 0 | 150 | 0 | 1.03 | -0.75 | 150
COSW_1 | -0.005 | 8456 | 1 | SOUTH | YES | 20 | 0 | 20 | 0 | 1.027 | -0.1 | 20
REYSHR_G | -0.005 | 80223 | 1 | SOUTH | YES | 12 | 0 | 12 | 0 | 1.032
ICPGN#3 | -0.005 | 8932 | 3 | SOUTH | YES | 127 | 0 | 127 | 0 | 1.03 | -0.635 | 127
CEL_B_1 | -0.005 | 8517 | 1 | SOUTH | YES | 29 | 0 | 29 | 0 | 1.02 | -0.145 | 29
AVR1_CT1 | -0.005 | 5476 | 1 | SOUTH | YES | 150 | 90 | 150 | 0 | 1.0232 | -0.75 | 150
L_RIONOG1G1Y | -0.006 | 7810 | 1 | SOUTH | YES | 147 | 0 | 147 | 0 | 1.02 | -0.882 | 147
L_MCQUEE9_1Y | -0.006 | 7605 | 3 | SOUTH | YES | 0 | 0 | 2.8 |  | 1.025 | 0 | 0
AIRCO_G | -0.006 | 80227 | 1 | SOUTH | YES | 7.6 | 0 | 8 | 0 | 1.014
RAYBURNCC8 | -0.006 | 5512 | 1 | SOUTH | YES | 50 | 18.2 | 50 | 0 | 1.02 | -0.3 | 50
RAYBURNCC10 | -0.006 | 5509 | 1 | SOUTH | YES | 40 | 5.2 | 40 | 0 | 1.02 | -0.24 | 40
RAYBURNGEN3 | -0.006 | 5503 | 1 | SOUTH | YES | 6.2 | 6 | 22 | 0 | 1.015 | -0.0372 | 6.2
CUECPL2A | -0.006 | 8189 | 1 | SOUTH | YES | 12 | 0 | 12 | 0 | 1.02 | -0.072 | 12
FOR_6 | -0.006 | 8156 | 6 | SOUTH | YES | 26 | 5 | 26 | 0 | 1.03 | -0.156 | 26
FOR_7 | -0.006 | 8157 | 7 | SOUTH | YES | 46 | 5 | 46 | 0 | 1.03 | -0.276 | 46
FOR_8 | -0.006 | 80051 | 8 | SOUTH | YES | 28 | 28 | 28 | 0 | 1.015 | -0.168 | 28
CSDR7 | -0.006 | 80138 | 7 | SOUTH | YES | 7 | 0 | 7 | 0 | 1.014 | -0.042 | 7
CSDR89 | -0.006 | 80137 | 9 | SOUTH | YES | 15 | 0 | 15 | 0 | 1.01 | -0.09 | 15
FOR_10 | -0.006 | 80053 | 10 | SOUTH | YES | 73 | 45 | 73 | 0 | 1.03 | -0.438 | 73
CSDR89 | -0.006 | 80137 | 8 | SOUTH | YES | 39 | 0 | 39 | 0 | 1.01 | -0.234 | 39
VISTRONG1 | -0.006 | 80224 | 1 | SOUTH | YES | 15 | 0 | 15 | 0 | 1.01
FOR_9 | -0.006 | 80052 | 9 | SOUTH | YES | 32 | 5 | 32 | 0 | 1.03 | -0.192 | 32
RAYBURNGEN1 | -0.006 | 5505 | 1 | SOUTH | YES | 0 | 1 | 11 |  | 1.015 | 0 | 0
RAYBURNGEN2 | -0.006 | 5506 | 1 | SOUTH | YES | 0 | 1 | 11 |  | 1.015 | 0 | 0
RAYBURNCC9 | -0.006 | 5508 | 1 | SOUTH | YES | 50 | 18.2 | 50 | 0 | 1.02 | -0.3 | 50
CSDR56 | -0.006 | 80139 | 5 | SOUTH | YES | 15 | 0 | 15 | 0 | 1.01 | -0.09 | 15
RAYBURNCC7 | -0.006 | 5511 | 1 | SOUTH | YES | 49 | 18.2 | 49 | 0 | 1.02 | -0.294 | 49
CSDR56 | -0.006 | 80139 | 6 | SOUTH | YES | 39 | 0 | 39 | 0 | 1.01 | -0.234 | 39
ALCOA_G | -0.006 | 80226 | 1 | SOUTH | YES | 48 | 5 | 48 | 0 | 1.014
L_HAYSEN1_1Y | -0.006 | 7014 | 1 | SOUTH | YES | 223 | 74 | 223 | 0 | 1.008 | -1.338 | 223
L_HAYSEN1_2Y | -0.006 | 7015 | 2 | SOUTH | YES | 224 | 74 | 224 | 0 | 1.008 | -1.344 | 224
L_HAYSEN1_3Y | -0.006 | 7016 | 3 | SOUTH | YES | 226 | 74 | 226 | 0 | 1.008 | -1.356 | 226
L_HAYSEN1_4Y | -0.006 | 7017 | 4 | SOUTH | YES | 229 | 74 | 229 | 0 | 1.008 | -1.374 | 229
L_AUSTPL1_1Y | -0.006 | 7020 | 1 | SOUTH | YES | 7 | 0 | 8 |  | 1 | -0.042 | 7
L_AUSTPL1_1Y | -0.006 | 7020 | 2 | SOUTH | YES | 7 | 0 | 8 |  | 1 | -0.042 | 7
CSDR11 | -0.006 | 80140 | 11 | SOUTH | YES | 39 | 0 | 39 | 0 | 1.0299 | -0.234 | 39
L_MCQUEE9_1Y | -0.006 | 7605 | 1 | SOUTH | YES | 0 | 0 | 2.4 |  | 1.025 | 0 | 0
L_MCQUEE9_1Y | -0.006 | 7605 | 2 | SOUTH | YES | 0 | 0 | 2.4 |  | 1.025 | 0 | 0
L_LAKEWO9_1Y | -0.006 | 7624 | 1 | SOUTH | YES | 0 | 0 | 2.4 |  | 1 | 0 | 0
L_LAKEWO9_1Y | -0.006 | 7624 | 2 | SOUTH | YES | 0 | 0 | 2.4 |  | 1 | 0 | 0
VISTRONG2 | -0.006 | 80225 | 2 | SOUTH | YES | 23 | 0 | 23 | 0 | 1.01
L_RIONOG1G2Y | -0.006 | 7811 | 2 | SOUTH | YES | 148 | 0 | 148 | 0 | 1.02 | -0.888 | 148
L_RIONOG1G3Y | -0.006 | 7812 | 3 | SOUTH | YES | 150 | 0 | 150 | 0 | 1.02 | -0.9 | 150
L_RIONOG1S1Y | -0.006 | 7813 | 4 | SOUTH | YES | 293 | 0 | 293 | 0 | 1.02 | -1.758 | 293
DUP1V_1 | -0.006 | 8066 | 1 | SOUTH | YES | 73 | 0 | 73 | 0 | 1.0031 | -0.438 | 73
FOR_1 | -0.006 | 8134 | 1 | SOUTH | YES | 56.4 | 45 | 79 | 0 | 1.03 | -0.3384 | 56.4
FOR_2 | -0.006 | 8138 | 2 | SOUTH | YES | 65.8 | 45 | 80 | 0 | 1.03 | -0.3948 | 65.8
UCAR_2 | -0.006 | 8147 | 10 | SOUTH | YES | 21 | 0 | 28 | 0 | 1.0127 | -0.126 | 21
FOR_3 | -0.006 | 8153 | 3 | SOUTH | YES | 65.8 | 45 | 73 | 0 | 1.03 | -0.3948 | 65.8
FOR_4 | -0.006 | 8154 | 4 | SOUTH | YES | 74.6 | 60 | 81 | 0 | 1.03 | -0.4476 | 74.6
FOR_5 | -0.006 | 8155 | 5 | SOUTH | YES | 67.5 | 60 | 74 | 0 | 1.03 | -0.405 | 67.5
UCAR_1 | -0.006 | 8148 | 2 | SOUTH | YES | 7 | 0 | 7 | 0 | 1.01 | -0.042 | 7
DECKR_G2 | -0.007 | 9001 | 2 | SOUTH | YES | 400 | 50 | 427 | 0 | 1.015 | -2.8 | 400
DECKR_G3 | -0.007 | 9002 | 3 | SOUTH | YES | 0 | 24 | 42 |  | 1.015 | 0 | 0
DECKR_G4 | -0.007 | 9003 | 4 | SOUTH | YES | 44 | 24 | 44 | 0 | 1.015 | -0.308 | 44
DECKR_G6 | -0.007 | 9005 | 6 | SOUTH | YES | 44 | 24 | 47 | 0 | 1.015 | -0.308 | 44
SANDH_G1 | -0.007 | 9016 | 1 | SOUTH | YES | 45 | 2 | 49 | 0 | 1.0175 | -0.315 | 45
SANDH_G2 | -0.007 | 9017 | 2 | SOUTH | YES | 45 | 2 | 47 | 0 | 1.0175 | -0.315 | 45
SANDH_G3 | -0.007 | 9018 | 3 | SOUTH | YES | 45 | 2 | 48 | 0 | 1.0175 | -0.315 | 45
SANDH_G4 | -0.007 | 9019 | 4 | SOUTH | YES | 45 | 2 | 47 | 0 | 1.0175 | -0.315 | 45
SANDHG5A | -0.007 | 9020 | 5A | SOUTH | YES | 150 | 84 | 159 | 0 | 1.0175 | -1.05 | 150
SANDHG5C | -0.007 | 9021 | 5C | SOUTH | YES | 140 | 0 | 151 | 0 | 1.0175 | -0.98 | 140
L_SIMGID1_2Y | -0.007 | 7005 | 2 | SOUTH | YES | 133 | 32 | 139 | 0 | 1.02 | -0.931 | 133
L_SIMGID1_3Y | -0.007 | 7006 | 3 | SOUTH | YES | 324.9 | 60 | 331 | 0 | 1.02 | -2.2743 | 324.9
L_FPPYD11_1Y | -0.007 | 7010 | 1 | SOUTH | YES | 587.4 | 200 | 605 | 0 | 1.02
L_FPPYD21_3Y | -0.007 | 7012 | 3 | SOUTH | YES | 427.4 | 200 | 436 | 0 | 1.02
L_BASTEN1_1Y | -0.007 | 7807 | 1 | SOUTH | YES | 147 | 83.5 | 147 | 0 | 1.004 | -1.029 | 147
L_BASTEN1_2Y | -0.007 | 7808 | 1 | SOUTH | YES | 146 | 83.5 | 146 | 0 | 1.004 | -1.022 | 146
L_BASTEN1_3Y | -0.007 | 7809 | 1 | SOUTH | YES | 227 | 42 | 227 | 0 | 1.004 | -1.589 | 227
L_FPPYD11_2Y | -0.007 | 7011 | 2 | SOUTH | YES | 577.4 | 200 | 608 | 0 | 1.02
L_SIMGID1_1Y | -0.007 | 7004 | 1 | SOUTH | YES | 133 | 40 | 137 | 0 | 1.02 | -0.931 | 133
DECKR_G5 | -0.007 | 9004 | 5 | SOUTH | YES | 44 | 24 | 44 | 0 | 1.015 | -0.308 | 44
DECKR_G1 | -0.007 | 9000 | 1 | SOUTH | YES | 320 | 50 | 326 | 0 | 1.015 | -2.24 | 320
CBE_GT3 | -0.008 | 48734 | 1 | HOUSTON | YES | 86 | 0 | 86 | 0 | 1.029 | -0.688 | 86
STP_GN1___1 | -0.008 | 5911 | 1 | SOUTH | YES | 1282 | 1249 | 1282 | 0 | 1.0406
STP_GN2___2 | -0.008 | 5912 | 2 | SOUTH | YES | 1282 | 1249 | 1282 | 0 | 1.0406
L_LOSTPI1_1Y | -0.008 | 7007 | 1 | SOUTH | YES | 158.7 | 110 | 167 | 0 | 1.015 | -1.2696 | 158.7
L_LOSTPI1_2Y | -0.008 | 7008 | 2 | SOUTH | YES | 157.7 | 107 | 164 | 0 | 1.015 | -1.2616 | 157.7
L_LOSTPI1_3Y | -0.008 | 7009 | 3 | SOUTH | YES | 173.9 | 72 | 184 | 0 | 1.015 | -1.3912 | 173.9
CBE_GT1 | -0.008 | 48731 | 1 | HOUSTON | YES | 86 | 0 | 86 | 0 | 1.029 | -0.688 | 86
CBE_GT2 | -0.008 | 48732 | 1 | HOUSTON | YES | 86 | 0 | 86 | 0 | 1.029 | -0.688 | 86
CBE_ST12 | -0.008 | 48733 | 1 | HOUSTON | YES | 103.5 | 0 | 103.5 | 0 | 1.029 | -0.828 | 103.5
CBE_GT4 | -0.008 | 48735 | 1 | HOUSTON | YES | 86 | 0 | 86 | 0 | 1.029 | -0.688 | 86
CBE_ST34 | -0.008 | 48736 | 1 | HOUSTON | YES | 103.5 | 0 | 103.5 | 0 | 1.029 | -0.828 | 103.5
DOW38200 | -0.009 | 49859 | 33 | HOUSTON | YES | 28 | 0 | 45 | 0 | 1
DOW39100 | -0.009 | 49862 | 36 | HOUSTON | YES | 54 | 0 | 86 | 0 | 1
DOW41000 | -0.009 | 49865 | 41 | HOUSTON | YES | 31 | 0 | 50 |  | 1
DOW62000 | -0.009 | 49871 | 62 | HOUSTON | YES | 40 | 0 | 63 | 0 | 1
DOW66000 | -0.009 | 49877 | 66 | HOUSTON | YES | 61 | 0 | 97 | 0 | 1
DOW81000 | -0.009 | 49882 | 81 | HOUSTON | YES | 47 | 0 | 76 | 0 | 1
DOW39200 | -0.009 | 49863 | 35 | HOUSTON | YES | 55 | 0 | 88 | 0 | 1
DOW17000 | -0.009 | 49851 | 37 | HOUSTON | YES | 39 | 0 | 62 | 0 | 1
DOW67000 | -0.009 | 49878 | 67 | HOUSTON | YES | 65 | 0 | 103 | 0 | 1
DOW61000 | -0.009 | 49870 | 61 | HOUSTON | YES | 44 | 0 | 70 | 0 | 1
SANDOW_4G | -0.009 | 3432 | 4 | SOUTH | YES | 534 | 460 | 534 | 0 | 1.029
DOW82000 | -0.009 | 49884 | 82 | HOUSTON | YES | 51 | 0 | 80 | 0 | 1
DOW42000 | -0.009 | 49866 | 42 | HOUSTON | YES | 11 | 0 | 18 |  | 1
DOW83000 | -0.009 | 49885 | 83 | HOUSTON | YES | 51 | 0 | 80 | 0 | 1
DOW49000 | -0.009 | 49869 | 45 | HOUSTON | YES | 59 | 0 | 94 |  | 1
DOW84000 | -0.009 | 49886 | 84 | HOUSTON | YES | 107 | 0 | 171 | 0 | 0.98
TNSCLP1___8 | -0.009 | 39760 | 1 | HOUSTON | YES | 116 | 20 | 116 | 0 | 1.04 | -1.044 | 116
TNSCLP2___8 | -0.009 | 39770 | 1 | HOUSTON | YES | 117 | 20 | 117 | 0 | 1.04 | -1.053 | 117
TNSCLP4___8 | -0.009 | 39775 | 1 | HOUSTON | YES | 115 | 20 | 115 | 0 | 1.04 | -1.035 | 115
TNSCLP3___8 | -0.009 | 39790 | 1 | HOUSTON | YES | 111 | 20 | 111 | 0 | 1.027 | -0.999 | 111
BSF_GT1_8070 | -0.009 | 48520 | 1 | HOUSTON | YES | 72 | 0 | 72 | 0 | 1.0326 | -0.648 | 72
BSF_GT1_8070 | -0.009 | 48520 | 2 | HOUSTON | YES | 10 | 0 | 10 | 0 | 1.0326 | -0.09 | 10
DENISNDM | -0.009 | 6948 | 1 | NORTH | YES | 40 | 5 | 40 | 0 | 1.015 | -0.36 | 40
DENISNDM | -0.009 | 6948 | 2 | NORTH | YES | 40 | 5 | 40 | 0 | 1.015 | -0.36 | 40
DOW63000 | -0.009 | 49872 | 63 | HOUSTON | YES | 45 | 0 | 72 | 0 | 1
DOW38100 | -0.009 | 49858 | 31 | HOUSTON | YES | 45 | 0 | 71.4 |  | 1
DOW64000 | -0.009 | 49873 | 64 | HOUSTON | YES | 41 | 0 | 64.8 | 0 | 1
TGF_GT1_8000 | -0.009 | 48911 | 1 | HOUSTON | YES | 69.2 | 0 | 69.2 | 0 | 1.029 | -0.6228 | 69.2
DOW38300 | -0.009 | 49860 | 32 | HOUSTON | YES | 63 | 0 | 101 |  | 1
DOW65000 | -0.009 | 49876 | 65 | HOUSTON | YES | 63 | 0 | 101 | 0 | 1
COLLIN_1G | -0.009 | 2371 | MB | NORTH | YES | 0 | 40 | 138 |  | 1.022 | 0 | 0
EXN_16GT | -0.01 | 49804 | 2 | HOUSTON | YES | 32 | 8.3 | 34 |  | 1.0326 | -0.32 | 32
EXN_17GT | -0.01 | 49805 | 3 | HOUSTON | YES | 31 | 8.3 | 33 |  | 1.0326 | -0.31 | 31
SJS_GT1_GT1 | -0.01 | 48841 | 1 | HOUSTON | YES | 49 | 49 | 83 | 0 | 1.0362 | -0.49 | 49
WAP_GN2_2 | -0.01 | 48922 | 2 | HOUSTON | YES | 122.2 | 37 | 163 | 0 | 1.0362 | -1.222 | 122.2
THW_5556 | -0.01 | 48887 | F | HOUSTON | YES | 16.4 | 5 | 57 |  | 1.0319 | -0.164 | 16.4
EXN944GT | -0.01 | 49831 | 13 | HOUSTON | YES | 33 | 5.4 | 35 | 0 | 1.0326 | -0.33 | 33
WAP_GN6_6 | -0.01 | 48926 | 6 | HOUSTON | YES | 645 | 280 | 645 |  | 1.035
EXN943GT | -0.01 | 49830 | 12 | HOUSTON | YES | 19 | 5.4 | 20 | 0 | 1.0326 | -0.19 | 19
EXN_GT | -0.01 | 49837 | 4 | HOUSTON | YES | 81 | 21.3 | 86 | 0 | 1.0326 | -0.81 | 81
WAP_GN4_4 | -0.01 | 48924 | 4 | HOUSTON | YES | 544 | 217 | 544 |  | 1.0362 | -5.44 | 544
EXN941GT | -0.01 | 49828 | 10 | HOUSTON | YES | 19 | 5.4 | 20 | 0 | 1.0326 | -0.19 | 19
THW_5354 | -0.01 | 48886 | C | HOUSTON | YES | 16.4 | 5 | 57 |  | 1.0319 | -0.164 | 16.4
WAPGT21_GT1 | -0.01 | 48929 | B1 | HOUSTON | YES | 0 | 0 | 13 |  | 1.05 | 0 | 0
EXN938GT | -0.01 | 49826 | 5 | HOUSTON | YES | 43 | 9.2 | 45.9 | 0 | 1.0326 | -0.43 | 43
EXN_14GT | -0.01 | 49838 | 14 | HOUSTON | YES | 140 | 0 | 148 |  | 1.0326 | -1.4 | 140
WAP_GN5_5 | -0.01 | 48925 | 5 | HOUSTON | YES | 224.1 | 278 | 657 | 0 | 1
TNTXCTY3CG8 | -0.01 | 38713 | 1 | HOUSTON | YES | 85 | 59 | 85 | 0 | 1.044 | -0.85 | 85
EXN942GT | -0.01 | 49829 | 11 | HOUSTON | YES | 20 | 5.4 | 21 | 0 | 1.0326 | -0.2 | 20
PSA_GN1_8165 | -0.01 | 48796 | 1 | HOUSTON | YES | 104 | 43.1 | 104 | 0 | 1.0362 | -1.04 | 104
THW_4142 | -0.01 | 48879 | F | HOUSTON | YES | 57 | 5 | 57 | 0 | 1.0435 | -0.57 | 57
DPEC_GT45070 | -0.01 | 48644 | 4 | HOUSTON | YES | 158 | 98 | 158 | 0 | 1.0319 | -1.58 | 158
TNTXCTY4CG8 | -0.01 | 38714 | 1 | HOUSTON | YES | 103 | 59 | 103 | 0 | 1.044 | -1.03 | 103
DIB_ST1_8085 | -0.01 | 48613 | 3 | HOUSTON | YES | 69 | 0 | 69 | 0 | 1.0326 | -0.69 | 69
BTE_GT4_8055 | -0.01 | 48597 | 3 | HOUSTON | YES | 163 | 130 | 163 | 0 | 1.0261 | -1.63 | 163
TNTXCTY1CG8 | -0.01 | 38711 | 1 | HOUSTON | YES | 105 | 59 | 105 | 0 | 1.044 | -1.05 | 105
BTE_ST1_8070 | -0.01 | 48598 | 4 | HOUSTON | YES | 234 | 60 | 234 | 0 | 1.0261 | -2.34 | 234
DIB_GT1_8080 | -0.01 | 48611 | 1 | HOUSTON | YES | 64 | 0 | 64 | 0 | 1.0326 | -0.64 | 64
SOL_GT1 | -0.01 | 48845 | 1 | HOUSTON | YES | 16.2 | 15.4 | 16.2 |  | 1.0326 | -0.162 | 16.2
SRB_GN1_1 | -0.01 | 48851 | 1 | HOUSTON | YES | 176 | 26 | 176 | 0 | 1.0217 | -1.76 | 176
THW_5354 | -0.01 | 48886 | D | HOUSTON | YES | 16.6 | 5 | 58 |  | 1.0319 | -0.166 | 16.6
PSA_GT5_8140 | -0.01 | 48795 | 5 | HOUSTON | YES | 64 | 20.3 | 64 | 0 | 1.0362 | -0.64 | 64
PSA_GT6_8135 | -0.01 | 48797 | 6 | HOUSTON | YES | 59 | 34.5 | 59 | 0 | 1.0362 | -0.59 | 59
CVC_GT4_8005 | -0.01 | 48815 | 4 | HOUSTON | YES | 165 | 91.8 | 165 | 0 | 1.0362 | -1.65 | 165
TNBPAMCG2_8 | -0.01 | 38612 | 2 | HOUSTON | YES | 150 | 0 | 150 | 0 | 1.0435 | -1.5 | 150
SHELLG1_3015 | -0.01 | 48820 | 1 | HOUSTON | YES | 71 | 34.5 | 71 |  | 1.029 | -0.71 | 71
WHITNYDM01 | -0.01 | 244 | 1 | NORTH | YES | 15 | 0 | 15 | 0 | 1.035 | -0.15 | 15
PSA_GT4_8145 | -0.01 | 48794 | 4 | HOUSTON | YES | 66 | 20.3 | 66 | 0 | 1.0362 | -0.66 | 66
DPEC_GT15040 | -0.01 | 48641 | 1 | HOUSTON | YES | 162 | 98 | 162 | 0 | 1.0319 | -1.62 | 162
PSA_GT1_8160 | -0.01 | 48791 | 1 | HOUSTON | YES | 65 | 20.8 | 65 | 0 | 1.0362 | -0.65 | 65
PSG_GT3_8060 | -0.01 | 48742 | 1 | HOUSTON | YES | 164 | 50 | 164 | 0 | 1.0326 | -1.64 | 164
BTE_GT2_8075 | -0.01 | 48595 | 1 | HOUSTON | YES | 163 | 130 | 163 | 0 | 1.0261 | -1.63 | 163
GBY_81821075 | -0.01 | 48692 | D | HOUSTON | YES | 20 | 20 | 54 | 0 | 1.0362 | -0.2 | 20
CHE_GN4_8025 | -0.01 | 48594 | 4 | HOUSTON | YES | 142 | 60 | 142 | 0 | 1.0362 | -1.42 | 142
THW_5556 | -0.01 | 48887 | E | HOUSTON | YES | 16.6 | 5 | 58 |  | 1.0319 | -0.166 | 16.6
MNS_GT | -0.01 | 48730 | 1 | HOUSTON | YES | 46.1 | 0 | 46.1 | 0 | 1.029 | -0.461 | 46.1
EXN_15GT | -0.01 | 49803 | 1 | HOUSTON | YES | 33 | 8.3 | 35 |  | 1.0326 | -0.33 | 33
DPEC_GT35010 | -0.01 | 48643 | 3 | HOUSTON | YES | 160 | 98 | 160 | 0 | 1.0319 | -1.6 | 160
GBY_81821075 | -0.01 | 48692 | C | HOUSTON | YES | 48 | 20 | 48 | 0 | 1.0362 | -0.48 | 48
GBY_73741085 | -0.01 | 48691 | A | HOUSTON | YES | 48 | 20 | 48 | 0 | 1.0362 | -0.48 | 48
CTL_GT4_8140 | -0.01 | 48563 | 3 | HOUSTON | YES | 94 | 30.3 | 94 |  | 1.0362 | -0.94 | 94
DPEC_ST55065 | -0.01 | 48645 | 5 | HOUSTON | YES | 282 | 0 | 282 | 0 | 1.0319 | -2.82 | 282
EP_1_2 | -0.01 | 48651 | 1 | HOUSTON | YES | 5 | 0 | 5 | 0 | 1.0362 | -0.05 | 5
PR_GT1__9040 | -0.01 | 48761 | 1 | HOUSTON | YES | 35 | 0 | 35 | 0 | 1 | -0.35 | 35
EP_1_2 | -0.01 | 48651 | 2 | HOUSTON | YES | 21 | 10 | 21 | 0 | 1.0362 | -0.21 | 21
DIB_GT3_8090 | -0.01 | 48614 | 4 | HOUSTON | YES | 77.2 | 15 | 77.2 | 0 | 1.0326 | -0.772 | 77.2
THW_3132 | -0.01 | 48875 | B | HOUSTON | YES | 57 | 5 | 57 | 0 | 1.0435 | -0.57 | 57
CBY_GN2_2 | -0.01 | 48582 | 2 | HOUSTON | YES | 751 | 110 | 751 | 0 | 1.0435 | -7.51 | 751
CTL_GN2_8155 | -0.01 | 48565 | 5 | HOUSTON | YES | 11 | 3.4 | 11 |  | 1.0362 | -0.11 | 11
PSG_GT2_8040 | -0.01 | 48741 | 1 | HOUSTON | YES | 164 | 50 | 164 | 0 | 1.0326 | -1.64 | 164
CAL_GT1_8045 | -0.01 | 48551 | 1 | HOUSTON | YES | 152 | 0 | 152 | 0 | 1.0326 | -1.52 | 152
THW_5152 | -0.01 | 48885 | A | HOUSTON | YES | 16.4 | 5 | 57 |  | 1.0319 | -0.164 | 16.4
CTL_GT3_8135 | -0.01 | 48562 | 2 | HOUSTON | YES | 91 | 30.3 | 91 |  | 1.0362 | -0.91 | 91
CTL_GT2_8130 | -0.01 | 48561 | 1 | HOUSTON | YES | 103 | 30.3 | 103 |  | 1.0362 | -1.03 | 103
TNBP_CGN1_8 | -0.01 | 38580 | 1 | HOUSTON | YES | 60 | 0 | 60 | 0 | 1.0435 | -0.6 | 60
TNBP_CGN2_8 | -0.01 | 38590 | 2 | HOUSTON | YES | 66 | 0 | 66 | 0 | 1.0435 | -0.66 | 66
TNBP_CGN3_8 | -0.01 | 38600 | 5 | HOUSTON | YES | 53 | 0 | 53 | 0 | 1.0435 | -0.53 | 53
VALLEY_2G | -0.01 | 1688 | 2 | NORTH | YES | 527 | 90 | 527 | 0 | 1.036 | -5.27 | 527
BVE_GT2_5035 | -0.01 | 48522 | 2 | HOUSTON | YES | 170 | 0 | 170 |  | 1.035 | -1.7 | 170
BYU_GT1_8075 | -0.01 | 48531 | 1 | HOUSTON | YES | 65 | 0 | 65 |  | 1.0362 | -0.65 | 65
TNBPAMCG1_8 | -0.01 | 38611 | 1 | HOUSTON | YES | 155 | 0 | 155 | 0 | 1.0435 | -1.55 | 155
LPE_GT1_8070 | -0.01 | 48511 | 1 | HOUSTON | YES | 42 | 0 | 42 | 0 | 1.0362 | -0.42 | 42
TNBPAMCG3_8 | -0.01 | 38613 | 3 | HOUSTON | YES | 152 | 0 | 152 | 0 | 1.0435 | -1.52 | 152
TNBPAMCG4_8 | -0.01 | 38614 | 4 | HOUSTON | YES | 96 | 0 | 96 | 0 | 1.0435 | -0.96 | 96
TNBP_CGN4_8 | -0.01 | 38690 | 3 | HOUSTON | YES | 40 | 0 | 40 | 0 | 1.0435 | -0.4 | 40
SRB_GN4_4 | -0.01 | 48854 | 4 | HOUSTON | YES | 226 | 35 | 226 |  | 1.0326 | -2.26 | 226
TNTXCTY2CG8 | -0.01 | 38712 | 1 | HOUSTON | YES | 102 | 59 | 102 | 0 | 1.044 | -1.02 | 102
SRB_GT211035 | -0.01 | 48855 | B1 | HOUSTON | YES | 0 | 0 | 17 |  | 1.014 | 0 | 0
TNDOWCGNSG8 | -0.01 | 39470 | 1 | HOUSTON | YES | 32 | 10 | 32 | 0 | 1.0437 | -0.32 | 32
BVE_ST1_GN1 | -0.01 | 48523 | 3 | HOUSTON | YES | 246 | 0 | 246 |  | 1.035 | -2.46 | 246
SRB_GT211035 | -0.01 | 48855 | B2 | HOUSTON | YES | 0 | 0 | 12 |  | 1.014 | 0 | 0
APD_GT1_8005 | -0.01 | 48500 | 1 | HOUSTON | YES | 140 | 54.6 | 140 |  | 1.0362 | -1.4 | 140
EXN945GT | -0.01 | 49832 | 9 | HOUSTON | YES | 19 | 9.2 | 20 | 0 | 1.0326 | -0.19 | 19
VALLLEY_1G | -0.01 | 1687 | 1 | NORTH | YES | 140 | 15 | 175 | 0 | 1.036 | -1.4 | 140
BVE_GT1_GT1 | -0.01 | 48521 | 1 | HOUSTON | YES | 172 | 0 | 172 |  | 1.035 | -1.72 | 172
BYU_GT2_8055 | -0.01 | 48532 | 2 | HOUSTON | YES | 62 | 0 | 62 |  | 1.0362 | -0.62 | 62
BYU_GT3_8060 | -0.01 | 48533 | 3 | HOUSTON | YES | 67 | 0 | 67 |  | 1.0362 | -0.67 | 67
BYU_GT4_8065 | -0.01 | 48534 | 4 | HOUSTON | YES | 65 | 0 | 65 |  | 1.0362 | -0.65 | 65
CAL_ST1_8000 | -0.01 | 48552 | 2 | HOUSTON | YES | 65 | 0 | 65 | 0 | 1.0326 | -0.65 | 65
SHELLG3_3020 | -0.01 | 48822 | 2 | HOUSTON | YES | 30 | 0 | 30 |  | 1.029 | -0.3 | 30
CTL_GN1_8145 | -0.01 | 48564 | 4 | HOUSTON | YES | 55 | 12.9 | 55 |  | 1.0362 | -0.55 | 55
CBY_GN1_1 | -0.01 | 48581 | 1 | HOUSTON | YES | 748 | 108 | 748 | 0 | 1.0435 | -7.48 | 748
CHE_GT1_8015 | -0.01 | 48593 | 1 | HOUSTON | YES | 173 | 50 | 173 | 0 | 1.0362 | -1.73 | 173
GBY_83841065 | -0.01 | 48693 | E | HOUSTON | YES | 20 | 20 | 56 | 0 | 1.0362 | -0.2 | 20
BTE_GT3_8045 | -0.01 | 48596 | 2 | HOUSTON | YES | 158 | 130 | 158 | 0 | 1.0261 | -1.58 | 158
TNSLCGN1__8 | -0.01 | 39190 | 1 | HOUSTON | YES | 30 | 10 | 30 |  | 1.025 | -0.3 | 30
DIB_GT2_8075 | -0.01 | 48612 | 2 | HOUSTON | YES | 65 | 0 | 65 | 0 | 1.0326 | -0.65 | 65
DPEC_GT25025 | -0.01 | 48642 | 2 | HOUSTON | YES | 156 | 98 | 156 | 0 | 1.0319 | -1.56 | 156
WHITNYDM02 | -0.01 | 245 | 2 | NORTH | YES | 15 | 0 | 15 | 0 | 1.035 | -0.15 | 15
PSA_GT3_8150 | -0.01 | 48793 | 3 | HOUSTON | YES | 70 | 20.3 | 70 | 0 | 1.0362 | -0.7 | 70
GBY_GN5_5 | -0.01 | 48690 | 5 | HOUSTON | YES | 298.5 | 81 | 398 | 0 | 1.0362 | -2.985 | 298.5
GBY_73741085 | -0.01 | 48691 | B | HOUSTON | YES | 47 | 20 | 47 | 0 | 1.0362 | -0.47 | 47
LPE_GT2_8075 | -0.01 | 48512 | 2 | HOUSTON | YES | 42 | 0 | 42 | 0 | 1.0362 | -0.42 | 42
THW_GT1_GT_1 | -0.01 | 48883 | B2 | HOUSTON | YES | 0 | 0 | 12 |  | 1.043 | 0 | 0
GBY_83841065 | -0.01 | 48693 | F | HOUSTON | YES | 20 | 20 | 52 | 0 | 1.0362 | -0.2 | 20
PSA_GT2_8155 | -0.01 | 48792 | 2 | HOUSTON | YES | 66 | 20.3 | 66 | 0 | 1.0362 | -0.66 | 66
SHELLG3_3020 | -0.01 | 48822 | 1 | HOUSTON | YES | 39 | 0 | 39 |  | 1.029 | -0.39 | 39
PHR_GN2_2 | -0.01 | 48772 | MB | HOUSTON | YES | 0 | 72 | 459 |  | 1.0362
LPE_GT4_8085 | -0.01 | 48514 | 4 | HOUSTON | YES | 41 | 0 | 41 | 0 | 1.0362 | -0.41 | 41
SRB_GN2_2 | -0.01 | 48852 | 2 | HOUSTON | YES | 174 | 26 | 174 | 0 | 1.0217 | -1.74 | 174
LPE_GT3_8080 | -0.01 | 48513 | 3 | HOUSTON | YES | 41 | 0 | 41 | 0 | 1.0362 | -0.41 | 41
THW_4142 | -0.01 | 48879 | E | HOUSTON | YES | 58 | 5 | 58 | 0 | 1.0435 | -0.58 | 58
AK_GT1__8040 | -0.01 | 48510 | 1 | HOUSTON | YES | 34 | 8.1 | 34 |  | 1.029 | -0.34 | 34
SHELLG2 | -0.01 | 48821 | 2 | HOUSTON | YES | 72 | 34.5 | 72 |  | 1.029 | -0.72 | 72
THW_3334 | -0.01 | 48877 | D | HOUSTON | YES | 58 | 5 | 58 | 0 | 1.0435 | -0.58 | 58
PSG_GN2_8050 | -0.01 | 48740 | 1 | HOUSTON | YES | 178 | 60 | 178 | 0 | 1.0326 | -1.78 | 178
SJS_GT2_GT2 | -0.01 | 48842 | 2 | HOUSTON | YES | 49 | 49 | 81 | 0 | 1.0362 | -0.49 | 49
SRB_GN3_3 | -0.01 | 48853 | 3 | HOUSTON | YES | 220 | 35 | 220 |  | 1.0326 | -2.2 | 220
THW_ST3_ST_3 | -0.01 | 48873 | 3 | HOUSTON | YES | 110 | 19 | 110 | 0 | 1.0435 | -1.1 | 110
THW_ST4_ST_4 | -0.01 | 48874 | 4 | HOUSTON | YES | 108 | 19 | 108 | 0 | 1.0435 | -1.08 | 108
THW_3132 | -0.01 | 48875 | A | HOUSTON | YES | 57 | 5 | 57 | 0 | 1.0435 | -0.57 | 57
THW_3334 | -0.01 | 48877 | C | HOUSTON | YES | 58 | 5 | 58 | 0 | 1.0435 | -0.58 | 58
THW_4344 | -0.01 | 48881 | G | HOUSTON | YES | 58 | 5 | 58 | 0 | 1.0435 | -0.58 | 58
THW_5152 | -0.01 | 48885 | B | HOUSTON | YES | 0 | 5 | 55 |  | 1.0319 | 0 | 0
WAP_GN1_1 | -0.01 | 48921 | 1 | HOUSTON | YES | 124.5 | 37 | 166 | 0 | 1.0362 | -1.245 | 124.5
TNDOWCGNGG8 | -0.01 | 39480 | 1 | HOUSTON | YES | 30 | 10 | 30 | 0 | 1.0437 | -0.3 | 30
WAP_GN3_3 | -0.01 | 48923 | 3 | HOUSTON | YES | 226 | 93 | 226 |  | 1.0362 | -2.26 | 226
THW_4344 | -0.01 | 48881 | H | HOUSTON | YES | 58 | 5 | 58 | 0 | 1.0435 | -0.58 | 58
WAP_GN7_7 | -0.01 | 48927 | 7 | HOUSTON | YES | 567 | 277 | 567 |  | 1.035
WAP_GN8_8 | -0.01 | 48928 | 8 | HOUSTON | YES | 603 | 275 | 603 |  | 1.035
CHE_GT2_5030 | -0.011 | 48591 | 2 | HOUSTON | YES | 173 | 50 | 173 |  | 1.029 | -1.903 | 173
CVC_ST5_5040 | -0.011 | 48814 | 1 | HOUSTON | YES | 133 | 91.8 | 133 |  | 1.029 | -1.463 | 133
CVC_GT3_5045 | -0.011 | 48811 | 3 | HOUSTON | YES | 158 | 91.8 | 158 |  | 1.029 | -1.738 | 158
BOSQUESW803 | -0.011 | 251 | 2 | NORTH | YES | 144 | 0 | 144 | 0 | 1.032 | -1.584 | 144
BOSQUESW804 | -0.011 | 253 | 2 | NORTH | YES | 83 | 0 | 83 | 0 | 1.032 | -0.913 | 83
CVC_GT2_5020 | -0.011 | 48812 | 2 | HOUSTON | YES | 159 | 91.8 | 159 |  | 1.029 | -1.749 | 159
CVC_GT1_5035 | -0.011 | 48813 | 1 | HOUSTON | YES | 155 | 91.8 | 155 |  | 1.029 | -1.705 | 155
FTR_GT2_5110 | -0.012 | 48672 | 2 | NORTH | YES | 159 | 0 | 159 | 0 | 1.0319 | -1.908 | 159
GIBN_CREK_G1 | -0.012 | 990 | 1 | NORTH | YES | 464 | 200 | 464 | 0 | 1.0275
DANSBY2 | -0.012 | 32884 | 1 | NORTH | YES | 46 | 2 | 46 | 0 | 1.015 | -0.552 | 46
LAMARPWR_2G | -0.012 | 1679 | 2 | NORTH | YES | 155 | 67.7 | 155 | 0 | 1.031 | -1.86 | 155
VALLEY_3G | -0.012 | 1689 | 3 | NORTH | YES | 186.2 | 25 | 354 | 0 | 1.015 | -2.2344 | 186.2
LAMARPWR_3G | -0.012 | 1680 | 3 | NORTH | YES | 199 | 129.1 | 199 | 0 | 1.031 | -2.388 | 199
LAMARPWR_4G | -0.012 | 1681 | 4 | NORTH | YES | 164 | 67.7 | 164 | 0 | 1.031 | -1.968 | 164
MOSES_3G | -0.012 | 1703 | 3 | NORTH | YES | 808 | 463 | 808 | 0 | 1.031
LAMARPWR_1G | -0.012 | 1678 | 1 | NORTH | YES | 154 | 67.7 | 154 | 0 | 1.031 | -1.848 | 154
FTR_CN4_5095 | -0.012 | 48674 | 4 | NORTH | YES | 380 | 0 | 380 | 0 | 1.0319 | -4.56 | 380
KMICHICT1_G | -0.012 | 11691 | 1 | NORTH | YES | 142 | 80 | 142 | 0 | 1.029 | -1.704 | 142
KMICHICT2_G | -0.012 | 11692 | 2 | NORTH | YES | 144 | 80 | 144 | 0 | 1.029 | -1.728 | 144
KMICHIST6_G | -0.012 | 11696 | 6 | NORTH | YES | 303 | 60 | 303 | 0 | 1.029 | -3.636 | 303
TAMUGEN1 | -0.012 | 32798 | 1 | NORTH | YES | 32 | 0 | 32 |  | 1.02 | -0.384 | 32
FTR_GT1_5105 | -0.012 | 48671 | 1 | NORTH | YES | 156 | 0 | 156 | 0 | 1.0319 | -1.872 | 156
MOSES_2G | -0.012 | 1702 | 2 | NORTH | YES | 579 | 175 | 579 | 0 | 1.031
PEC_3G | -0.012 | 1677 | 3 | NORTH | YES | 91 | 35 | 91 | 0 | 1.022 | -1.092 | 91
PEC_1G | -0.012 | 1675 | 1 | NORTH | YES | 80 | 35 | 80 | 0 | 1.022 | -0.96 | 80
MOSES_1G | -0.012 | 1701 | 1 | NORTH | YES | 560 | 175 | 560 | 0 | 1.031
ATKINS3 | -0.012 | 32886 | MB | NORTH | YES | 0 | 5 | 12 |  | 1 | 0 | 0
PEC_2G | -0.012 | 1676 | 2 | NORTH | YES | 84 | 35 | 84 | 0 | 1.022 | -1.008 | 84
DANSBY14 | -0.012 | 32892 | 1 | NORTH | YES | 81 | 25 | 108 | 0 | 1.035 | -0.972 | 81
DCEAST | -0.012 | 5925 | 1 | NORTH | YES | 400.3 | -600 | 600 | 0 | 1.025 | -4.8036 | 400.3
ATKINS5 | -0.012 | 32891 | MB | NORTH | YES | 0 | 5 | 25 |  | 1.031 | 0 | 0
ATKINS7 | -0.012 | 32888 | 1 | NORTH | YES | 0 | 4 | 17 |  | 1.028 | 0 | 0
ATKINS4 | -0.012 | 32890 | MB | NORTH | YES | 0 | 5 | 22 |  | 1.031 | 0 | 0
KMICHIST3_G | -0.012 | 11693 | 3 | NORTH | YES | 310 | 60 | 310 | 0 | 1.029 | -3.72 | 310
ATKINS6 | -0.012 | 32887 | MB | NORTH | YES | 0 | 12 | 51 |  | 1.028 | 0 | 0
FTR_GT3_5085 | -0.012 | 48673 | 3 | NORTH | YES | 158 | 0 | 158 | 0 | 1.0319 | -1.896 | 158
KMICHICT4_G | -0.012 | 11694 | 4 | NORTH | YES | 136 | 80 | 136 | 0 | 1.029 | -1.632 | 136
LAMARPWR_6G | -0.012 | 1683 | 6 | NORTH | YES | 199 | 129.1 | 199 | 0 | 1.031 | -2.388 | 199
LAMARPWR_5G | -0.012 | 1682 | 5 | NORTH | YES | 163 | 67.7 | 163 | 0 | 1.031 | -1.956 | 163
KMICHICT5_G | -0.012 | 11695 | 5 | NORTH | YES | 138 | 80 | 138 | 0 | 1.029 | -1.656 | 138
STEAM1 | -0.013 | 948 | 1 | NORTH | YES | 0 | 12 | 20 |  | 1.02 | 0 | 0
STEAM2 | -0.013 | 949 | 1 | NORTH | YES | 26 | 8 | 26 | 0 | 0.99 | -0.338 | 26
STEAM3 | -0.013 | 950 | 1 | NORTH | YES | 41 | 13 | 41 | 0 | 1.02 | -0.533 | 41
NTHLK1_G | -0.013 | 2381 | 1 | NORTH | YES | 0 | 35 | 156 |  | 1.029 | 0 | 0
NTHLK2_G | -0.013 | 2382 | 2 | NORTH | YES | 0 | 35 | 181 |  | 1.029 | 0 | 0
OLINGER_G3 | -0.013 | 844 | 1 | NORTH | YES | 118.3 | 45 | 148 | 0 | 1.03 | -1.5379 | 118.3
BOSQUESW501 | -0.013 | 247 | 2 | NORTH | YES | 151 | 0 | 151 | 0 | 1.03 | -1.963 | 151
OLINGER_G4 | -0.013 | 845 | 1 | NORTH | YES | 59.1 | 0 | 76 | 0 | 1.03 | -0.7683 | 59.1
BOSQUESW502 | -0.013 | 239 | 1 | NORTH | YES | 149 | 0 | 149 | 0 | 1.03 | -1.937 | 149
NEWMAN_G5 | -0.013 | 837 | 1 | NORTH | YES | 0 | 15 | 37 |  | 1.01 | 0 | 0
LAKE_CRK2_G | -0.013 | 3417 | 2 | NORTH | YES | 227 | 40 | 227 | 0 | 1.029 | -2.951 | 227
OLINGER_G1 | -0.013 | 842 | 1 | NORTH | YES | 63.1 | 20 | 80 | 0 | 1.03 | -0.8203 | 63.1
LAKE_CRK1_G | -0.013 | 3416 | 1 | NORTH | YES | 35.4 | 33 | 75 | 0 | 1.043 | -0.4602 | 35.4
NTHLK3_G | -0.013 | 2383 | 3 | NORTH | YES | 247.4 | 50 | 329 | 0 | 1.029 | -3.2162 | 247.4
OLINGER_G2 | -0.013 | 843 | 1 | NORTH | YES | 86.7 | 25 | 105 | 0 | 1.03 | -1.1271 | 86.7
TGATEWAY_3G | -0.014 | 13118 | 3 | NORTH | YES | 146 | 30 | 146 | 0 | 1.035 | -2.044 | 146
FPLEFR1B_G | -0.014 | 12412 | 2 | NORTH | YES | 157 | 72 | 157 | 0 | 1 | -2.198 | 157
THOUSE_1G | -0.014 | 3403 | 1 | NORTH | YES | 563 | 200 | 563 | 0 | 1.026 | -7.882 | 563
FPLEFR1A_G | -0.014 | 12411 | 1 | NORTH | YES | 170 | 72 | 170 | 0 | 1 | -2.38 | 170
THOUSE_2G | -0.014 | 3404 | 2 | NORTH | YES | 805 | 250 | 805 | 0 | 1.026 | -11.27 | 805
FPLEFR2B_G | -0.014 | 12422 | 2 | NORTH | YES | 160 | 72 | 160 | 0 | 1 | -2.24 | 160
FPLEFR2S_G | -0.014 | 12424 | 4 | NORTH | YES | 412 | 191 | 412 | 0 | 1 | -5.768 | 412
MARTLAKE_2G | -0.014 | 3098 | 2 | NORTH | YES | 795 | 461 | 795 | 0 | 1.031
MARTLAKE_1G | -0.014 | 3097 | 1 | NORTH | YES | 799 | 500 | 799 | 0 | 1.031
LKHB2_G | -0.014 | 2452 | 2 | NORTH | YES | 514 | 80 | 514 | 0 | 1.029 | -7.196 | 514
LKHB1_G | -0.014 | 2451 | 1 | NORTH | YES | 0 | 80 | 391 |  | 1.029 | 0 | 0
STRYKER_2G | -0.014 | 3108 | 2 | NORTH | YES | 484 | 75 | 484 | 0 | 1.029 | -6.776 | 484
LEG_1___1 | -0.014 | 48721 | 1 | NORTH | YES | 836 | 357 | 836 | 0 | 1.0348
STRYKER_1G | -0.014 | 3107 | 1 | NORTH | YES | 140.5 | 45 | 182 | 0 | 1.029 | -1.967 | 140.5
TGATEWAY_4G | -0.014 | 13119 | 4 | NORTH | YES | 399 | 65 | 399 | 0 | 1.035 | -5.586 | 399
TNTNPONE_18 | -0.014 | 39960 | 1 | NORTH | YES | 152 | 30 | 152 |  | 1.04
TNTNPONE_28 | -0.014 | 39970 | 1 | NORTH | YES | 154 | 30 | 154 |  | 1.04
FPLEFR1S_G | -0.014 | 12414 | 4 | NORTH | YES | 414 | 191 | 414 | 0 | 1 | -5.796 | 414
FPLEFR2A_G | -0.014 | 12421 | 1 | NORTH | YES | 170 | 72 | 170 | 0 | 1 | -2.38 | 170
FPLEFR1C_G | -0.014 | 12413 | 3 | NORTH | YES | 159 | 72 | 159 | 0 | 1 | -2.226 | 159
LEG_2___2 | -0.014 | 48722 | 2 | NORTH | YES | 853 | 357 | 853 | 0 | 1.0348
FPLEFR2C_G | -0.014 | 12423 | 3 | NORTH | YES | 162 | 72 | 162 | 0 | 1 | -2.268 | 162
TGATEWAY_2G | -0.014 | 13117 | 2 | NORTH | YES | 128 | 30 | 128 | 0 | 1.035 | -1.792 | 128
TGATEWAY_1G | -0.014 | 13116 | 1 | NORTH | YES | 149 | 30 | 149 | 0 | 1.035 | -2.086 | 149
MARTLAKE_3G | -0.014 | 3099 | 3 | NORTH | YES | 804 | 500 | 804 | 0 | 1.031
CALFREST_3G | -0.015 | 13133 | 3 | NORTH | YES | 174 | 40 | 174 | 0 | 1.035 | -2.61 | 174
CALFREST_5G | -0.015 | 13135 | 5 | NORTH | YES | 157 | 57 | 157 | 0 | 1.035 | -2.355 | 157
BBRN_1G | -0.015 | 3381 | 1 | NORTH | YES | 597 | 225 | 597 | 0 | 1.0345
CHAMPION_1G | -0.015 | 3348 | MB | NORTH | YES | 0 | 42 | 42 |  | 1 | 0 | 0
CALFREST_6G | -0.015 | 13136 | 6 | NORTH | YES | 176 | 40 | 176 | 0 | 1.035 | -2.64 | 176
CALFREST_2G | -0.015 | 13132 | 2 | NORTH | YES | 155 | 57 | 155 | 0 | 1.035 | -2.325 | 155
TRINIDAD_6G | -0.015 | 3126 | 1 | NORTH | YES | 226 | 46 | 226 | 0 | 1 | -3.39 | 226
CALFREST_4G | -0.015 | 13134 | 4 | NORTH | YES | 156 | 40 | 156 | 0 | 1.035 | -2.34 | 156
BBRN_2G | -0.015 | 3382 | 2 | NORTH | YES | 610 | 225 | 610 | 0 | 1.0345
CALFREST_1G | -0.015 | 13131 | 1 | NORTH | YES | 152 | 40 | 152 | 0 | 1.035 | -2.28 | 152
MTCK2_G | -0.016 | 2418 | 2 | NORTH | YES | 0 | 10 | 23 |  | 0.9667 | 0 | 0
ENNSTRAC_1G | -0.016 | 12322 | 1 | NORTH | YES | 196 | 130 | 196 | 0 | 1.043 | -3.136 | 196
MTCK3_G | -0.016 | 2419 | MB | NORTH | YES | 0 | 10 | 63 |  | 0.9667 | 0 | 0
MTCK6_G | -0.016 | 2413 | 6 | NORTH | YES | 0 | 30 | 118 |  | 1.029 | 0 | 0
MTCK7_G | -0.016 | 2414 | 7 | NORTH | YES | 0 | 30 | 114 |  | 1.029 | 0 | 0
MTCK8_G | -0.016 | 2417 | 8 | NORTH | YES | 477 | 60 | 556 | 0 | 1.029 | -7.632 | 477
ENNSTRAC_2G | -0.016 | 12323 | 2 | NORTH | YES | 116 | 100 | 116 | 0 | 1.043 | -1.856 | 116
EAGLEMNT_3G | -0.018 | 1863 | MB | NORTH | YES | 0 | 50 | 378 |  | 1.033 | 0 | 0
EAGLEMNT_2G | -0.018 | 1862 | MB | NORTH | YES | 0 | 40 | 100 |  | 1.033 | 0 | 0
MDLTHELP_6G | -0.018 | 1938 | 6 | NORTH | YES | 229 | 74 | 229 | 0 | 1.02 | -4.122 | 229
MDLTHELP_5G | -0.018 | 1937 | 5 | NORTH | YES | 225 | 74 | 225 | 0 | 1.02 | -4.05 | 225
EAGLEMNT_1G | -0.018 | 1861 | MB | NORTH | YES | 0 | 30 | 112 |  | 1.033 | 0 | 0
MDLTHELP_2G | -0.018 | 1942 | 2 | NORTH | YES | 215 | 74 | 215 | 0 | 1.02 | -3.87 | 215
MDLTHELP_1G | -0.018 | 1941 | 1 | NORTH | YES | 215 | 74 | 215 | 0 | 1.02 | -3.87 | 215
HANDLEY_2G | -0.019 | 1946 | MB | NORTH | YES | 0 | 30 | 68 |  | 1.003 | 0 | 0
JNSNCNTY802 | -0.019 | 366 | 1 | NORTH | YES | 168 | 20 | 168 | 0 | 1.02 | -3.192 | 168
HANDLEY_1G | -0.019 | 1945 | MB | NORTH | YES | 0 | 25 | 36 |  | 1.003 | 0 | 0
JNSNCNTY802 | -0.019 | 367 | 2 | NORTH | YES | 90 | 20 | 90 | 0 | 1.02 | -1.71 | 90
DECRDOVA_4G | -0.019 | 1894 | C | NORTH | YES | 65 | 65 | 70 | 0 | 1.029 | -1.235 | 65
DECRDOVA_3G | -0.019 | 1893 | B | NORTH | YES | 65 | 65 | 70 | 0 | 1.029 | -1.235 | 65
DECRDOVA_5G | -0.019 | 1895 | D | NORTH | YES | 65 | 65 | 70 | 0 | 1.029 | -1.235 | 65
DECRDOVA_2G | -0.019 | 1892 | A | NORTH | YES | 65 | 65 | 71 | 0 | 1.029 | -1.235 | 65
HANDLEY_4G | -0.019 | 1948 | 4 | NORTH | YES | 217.5 | 150 | 435 | 0 | 1.022 | -4.1325 | 217.5
HANDLEY_5G | -0.02 | 1949 | 5 | NORTH | YES | 0 | 150 | 435 |  | 1.03 | 0 | 0
HANDLEY_3G | -0.02 | 1947 | 3 | NORTH | YES | 353.4 | 100 | 392 | 0 | 1.03 | -7.068 | 353.4
MDLTHELP_3G | -0.02 | 1943 | 3 | NORTH | YES | 215 | 74 | 215 | 0 | 1.02 | -4.3 | 215
MDLTHELP_4G | -0.02 | 1944 | 4 | NORTH | YES | 214 | 74 | 214 | 0 | 1.02 | -4.28 | 214
DECRDOVA_1G | -0.028 | 1889 | 1 | NORTH | YES | 779 | 255 | 779 | 0 | 1.022 | -21.812 | 779
WLFHOLW_2G | -0.031 | 1878 | 2 | NORTH | YES | 219 | 105 | 219 | 0 | 1.029 | -6.789 | 219
WLFHOLW_1G | -0.031 | 1877 | 1 | NORTH | YES | 216 | 89.3 | 216 | 0 | 1.029 | -6.696 | 216
WLFHOLW_3G | -0.031 | 1879 | 3 | NORTH | YES | 268 | 89.3 | 268 | 0 | 1.029 | -8.308 | 268
COMCHEPK_2G | -0.033 | 1899 | 2 | NORTH | YES | 1164 | 1128 | 1164 | 0 | 1.031
COMCHEPK_1G | -0.033 | 1898 | 1 | NORTH | YES | 1164 | 1150 | 1164 | 0 | 1.031

## Iy
Generator Sensitivities
Name of Bus | P Sensitivity of Bus | Number of Bus | ID | Area Name of Gen | AGC | Gen MW | Min MW | Max MW | V Sensitivity of Bus | Set Volt
SPENCER_G5 | -0.087 | 924 | 1 | NORTH | YES | 52 | 20 | 64 | 0 | 1.03 | -4.524 | 52
SPENCER_G4 | -0.087 | 923 | 1 | NORTH | YES | 48 | 20 | 61 | 0 | 1.03 | -4.176 | 48 | HOUSTON | -50.576
COLLIN_1G | -0.037 | 2371 | MB | NORTH | YES | 0 | 40 | 138 |  | 1.022 | 0 | 0 | NORTH | -120.7441
DENISNDM | -0.032 | 6948 | 2 | NORTH | YES | 40 | 5 | 40 | 0 | 1.015 | -1.28 | 40 | SOUTH | 24.9616
DENISNDM | -0.032 | 6948 | 1 | NORTH | YES | 40 | 5 | 40 | 0 | 1.015 | -1.28 | 40 | WEST | 628.1971
VALLEY_2G | -0.03 | 1688 | 2 | NORTH | YES | 527 | 90 | 527 | 0 | 1.036 | -15.81 | 527
VALLLEY_1G | -0.03 | 1687 | 1 | NORTH | YES | 140 | 15 | 175 | 0 | 1.036 | -4.2 | 140
KMICHIST3_G | -0.029 | 11693 | 3 | NORTH | YES | 310 | 60 | 310 | 0 | 1.029 | -8.99 | 310 | HOUSTON | 13825.2998
KMICHICT5_G | -0.029 | 11695 | 5 | NORTH | YES | 138 | 80 | 138 | 0 | 1.029 | -4.002 | 138 | NORTH | 19200.9004
KMICHIST6_G | -0.029 | 11696 | 6 | NORTH | YES | 303 | 60 | 303 | 0 | 1.029 | -8.787 | 303 | SOUTH | 13890.7002
VALLEY_3G | -0.029 | 1689 | 3 | NORTH | YES | 186.2 | 25 | 354 | 0 | 1.015 | -5.3998 | 186.2 | WEST | 4928.9004
KMICHICT4_G | -0.029 | 11694 | 4 | NORTH | YES | 136 | 80 | 136 | 0 | 1.029 | -3.944 | 136
KMICHICT1_G | -0.029 | 11691 | 1 | NORTH | YES | 142 | 80 | 142 | 0 | 1.029 | -4.118 | 142
KMICHICT2_G | -0.029 | 11692 | 2 | NORTH | YES | 144 | 80 | 144 | 0 | 1.029 | -4.176 | 144 | HOUSTON | -0.0036582
PEC_2G | -0.028 | 1676 | 2 | NORTH | YES | 84 | 35 | 84 | 0 | 1.022 | -2.352 | 84 | NORTH | -0.0062885
LAMARPWR_3G | -0.028 | 1680 | 3 | NORTH | YES | 199 | 129.1 | 199 | 0 | 1.031 | -5.572 | 199 | SOUTH | 0.001797
LAMARPWR_5G | -0.028 | 1682 | 5 | NORTH | YES | 163 | 67.7 | 163 | 0 | 1.031 | -4.564 | 163 | WEST | 0.12745
LAMARPWR_1G | -0.028 | 1678 | 1 | NORTH | YES | 154 | 67.7 | 154 | 0 | 1.031 | -4.312 | 154
PEC_1G | -0.028 | 1675 | 1 | NORTH | YES | 80 | 35 | 80 | 0 | 1.022 | -2.24 | 80
LAMARPWR_4G | -0.028 | 1681 | 4 | NORTH | YES | 164 | 67.7 | 164 | 0 | 1.031 | -4.592 | 164 | N to H | -0.0026302
PEC_3G | -0.028 | 1677 | 3 | NORTH | YES | 91 | 35 | 91 | 0 | 1.022 | -2.548 | 91 | N to S | -0.0080855
LAMARPWR_2G | -0.028 | 1679 | 2 | NORTH | YES | 155 | 67.7 | 155 | 0 | 1.031 | -4.34 | 155 | W to N | 0.13374
LAMARPWR_6G | -0.028 | 1683 | 6 | NORTH | YES | 199 | 129.1 | 199 | 0 | 1.031 | -5.572 | 199 |  | 0.0080855
NTHLK3_G | -0.027 | 2383 | 3 | NORTH | YES | 247.4 | 50 | 329 | 0 | 1.029 | -6.6798 | 247.4 |  | -0.13374
NTHLK2_G | -0.027 | 2382 | 2 | NORTH | YES | 0 | 35 | 181 |  | 1.029 | 0 | 0
MOSES_2G | -0.027 | 1702 | 2 | NORTH | YES | 579 | 175 | 579 | 0 | 1.031
NTHLK1_G | -0.027 | 2381 | 1 | NORTH | YES | 0 | 35 | 156 |  | 1.029 | 0 | 0
DCEAST | -0.027 | 5925 | 1 | NORTH | YES | 400.3 | -600 | 600 | 0 | 1.025 | -10.8081 | 400.3
MOSES_3G | -0.027 | 1703 | 3 | NORTH | YES | 808 | 463 | 808 | 0 | 1.031
MOSES_1G | -0.027 | 1701 | 1 | NORTH | YES | 560 | 175 | 560 | 0 | 1.031
OLINGER_G4 | -0.025 | 845 | 1 | NORTH | YES | 59.1 | 0 | 76 | 0 | 1.03 | -1.4775 | 59.1
OLINGER_G3 | -0.025 | 844 | 1 | NORTH | YES | 118.3 | 45 | 148 | 0 | 1.03 | -2.9575 | 118.3
OLINGER_G1 | -0.025 | 842 | 1 | NORTH | YES | 63.1 | 20 | 80 | 0 | 1.03 | -1.5775 | 63.1
OLINGER_G2 | -0.025 | 843 | 1 | NORTH | YES | 86.7 | 25 | 105 | 0 | 1.03 | -2.1675 | 86.7
NEWMAN_G5 | -0.025 | 837 | 1 | NORTH | YES | 0 | 15 | 37 |  | 1.01 | 0 | 0
STEAM3 | -0.024 | 950 | 1 | NORTH | YES | 41 | 13 | 41 | 0 | 1.02 | -0.984 | 41
STEAM2 | -0.024 | 949 | 1 | NORTH | YES | 26 | 8 | 26 | 0 | 0.99 | -0.624 | 26
STEAM1 | -0.024 | 948 | 1 | NORTH | YES | 0 | 12 | 20 |  | 1.02 | 0 | 0
FPLEFR1A_G | -0.022 | 12411 | 1 | NORTH | YES | 170 | 72 | 170 | 0 | 1 | -3.74 | 170
FPLEFR2C_G | -0.022 | 12423 | 3 | NORTH | YES | 162 | 72 | 162 | 0 | 1 | -3.564 | 162
FPLEFR1S_G | -0.022 | 12414 | 4 | NORTH | YES | 414 | 191 | 414 | 0 | 1 | -9.108 | 414
FPLEFR2B_G | -0.022 | 12422 | 2 | NORTH | YES | 160 | 72 | 160 | 0 | 1 | -3.52 | 160
FPLEFR2A_G | -0.022 | 12421 | 1 | NORTH | YES | 170 | 72 | 170 | 0 | 1 | -3.74 | 170
FPLEFR1C_G | -0.022 | 12413 | 3 | NORTH | YES | 159 | 72 | 159 | 0 | 1 | -3.498 | 159
FPLEFR2S_G | -0.022 | 12424 | 4 | NORTH | YES | 412 | 191 | 412 | 0 | 1 | -9.064 | 412
FPLEFR1B_G | -0.022 | 12412 | 2 | NORTH | YES | 157 | 72 | 157 | 0 | 1 | -3.454 | 157
LKHB2_G | -0.021 | 2452 | 2 | NORTH | YES | 514 | 80 | 514 | 0 | 1.029 | -10.794 | 514
LKHB1_G | -0.021 | 2451 | 1 | NORTH | YES | 0 | 80 | 391 |  | 1.029 | 0 | 0
MARTLAKE_1G | -0.017 | 3097 | 1 | NORTH | YES | 799 | 500 | 799 | 0 | 1.031
MARTLAKE_2G | -0.017 | 3098 | 2 | NORTH | YES | 795 | 461 | 795 | 0 | 1.031
MARTLAKE_3G | -0.017 | 3099 | 3 | NORTH | YES | 804 | 500 | 804 | 0 | 1.031
TGATEWAY_4G | -0.016 | 13119 | 4 | NORTH | YES | 399 | 65 | 399 | 0 | 1.035 | -6.384 | 399
MTCK8_G | -0.016 | 2417 | 8 | NORTH | YES | 477 | 60 | 556 | 0 | 1.029 | -7.632 | 477
MTCK6_G | -0.016 | 2413 | 6 | NORTH | YES | 0 | 30 | 118 |  | 1.029 | 0 | 0
MTCK7_G | -0.016 | 2414 | 7 | NORTH | YES | 0 | 30 | 114 |  | 1.029 | 0 | 0
CHAMPION_1G | -0.016 | 3348 | MB | NORTH | YES | 0 | 42 | 42 |  | 1 | 0 | 0
TGATEWAY_1G | -0.016 | 13116 | 1 | NORTH | YES | 149 | 30 | 149 | 0 | 1.035 | -2.384 | 149
STRYKER_1G | -0.016 | 3107 | 1 | NORTH | YES | 140.5 | 45 | 182 | 0 | 1.029 | -2.248 | 140.5
STRYKER_2G | -0.016 | 3108 | 2 | NORTH | YES | 484 | 75 | 484 | 0 | 1.029 | -7.744 | 484
TGATEWAY_2G | -0.016 | 13117 | 2 | NORTH | YES | 128 | 30 | 128 | 0 | 1.035 | -2.048 | 128
TGATEWAY_3G | -0.016 | 13118 | 3 | NORTH | YES | 146 | 30 | 146 | 0 | 1.035 | -2.336 | 146
MTCK3_G | -0.014 | 2419 | MB | NORTH | YES | 0 | 10 | 63 |  | 0.9667 | 0 | 0
MTCK2_G | -0.014 | 2418 | 2 | NORTH | YES | 0 | 10 | 23 |  | 0.9667 | 0 | 0
TRINIDAD_6G | -0.013 | 3126 | 1 | NORTH | YES | 226 | 46 | 226 | 0 | 1 | -2.938 | 226
CALFREST_4G | -0.011 | 13134 | 4 | NORTH | YES | 156 | 40 | 156 | 0 | 1.035 | -1.716 | 156
CALFREST_6G | -0.011 | 13136 | 6 | NORTH | YES | 176 | 40 | 176 | 0 | 1.035 | -1.936 | 176
CALFREST_5G | -0.011 | 13135 | 5 | NORTH | YES | 157 | 57 | 157 | 0 | 1.035 | -1.727 | 157
EAGLEMNT_3G | -0.01 | 1863 | MB | NORTH | YES | 0 | 50 | 378 |  | 1.033 | 0 | 0
EAGLEMNT_2G | -0.01 | 1862 | MB | NORTH | YES | 0 | 40 | 100 |  | 1.033 | 0 | 0
ENNSTRAC_2G | -0.01 | 12323 | 2 | NORTH | YES | 116 | 100 | 116 | 0 | 1.043 | -1.16 | 116
ENNSTRAC_1G | -0.01 | 12322 | 1 | NORTH | YES | 196 | 130 | 196 | 0 | 1.043 | -1.96 | 196
CALFREST_1G | -0.01 | 13131 | 1 | NORTH | YES | 152 | 40 | 152 | 0 | 1.035 | -1.52 | 152
CALFREST_3G | -0.01 | 13133 | 3 | NORTH | YES | 174 | 40 | 174 | 0 | 1.035 | -1.74 | 174
EAGLEMNT_1G | -0.01 | 1861 | MB | NORTH | YES | 0 | 30 | 112 |  | 1.033 | 0 | 0
CALFREST_2G | -0.01 | 13132 | 2 | NORTH | YES | 155 | 57 | 155 | 0 | 1.035 | -1.55 | 155
BBRN_1G | -0.009 | 3381 | 1 | NORTH | YES | 597 | 225 | 597 | 0 | 1.0345
BBRN_2G | -0.009 | 3382 | 2 | NORTH | YES | 610 | 225 | 610 | 0 | 1.0345
TNTNPONE_28 | -0.008 | 39970 | 1 | NORTH | YES | 154 | 30 | 154 |  | 1.04
TNTNPONE_18 | -0.008 | 39960 | 1 | NORTH | YES | 152 | 30 | 152 |  | 1.04
LEG_2___2 | -0.008 | 48722 | 2 | NORTH | YES | 853 | 357 | 853 | 0 | 1.0348
LEG_1___1 | -0.008 | 48721 | 1 | NORTH | YES | 836 | 357 | 836 | 0 | 1.0348
MDLTHELP_6G | -0.007 | 1938 | 6 | NORTH | YES | 229 | 74 | 229 | 0 | 1.02 | -1.603 | 229
MDLTHELP_2G | -0.007 | 1942 | 2 | NORTH | YES | 215 | 74 | 215 | 0 | 1.02 | -1.505 | 215
MDLTHELP_5G | -0.007 | 1937 | 5 | NORTH | YES | 225 | 74 | 225 | 0 | 1.02 | -1.575 | 225
MDLTHELP_1G | -0.007 | 1941 | 1 | NORTH | YES | 215 | 74 | 215 | 0 | 1.02 | -1.505 | 215
FTR_GT2_5110 | -0.006 | 48672 | 2 | NORTH | YES | 159 | 0 | 159 | 0 | 1.0319 | -0.954 | 159
GIBN_CREK_G1 | -0.006 | 990 | 1 | NORTH | YES | 464 | 200 | 464 | 0 | 1.0275
FTR_GT3_5085 | -0.006 | 48673 | 3 | NORTH | YES | 158 | 0 | 158 | 0 | 1.0319 | -0.948 | 158
ATKINS4 | -0.006 | 32890 | MB | NORTH | YES | 0 | 5 | 22 |  | 1.031 | 0 | 0
ATKINS6 | -0.006 | 32887 | MB | NORTH | YES | 0 | 12 | 51 |  | 1.028 | 0 | 0
DANSBY2 | -0.006 | 32884 | 1 | NORTH | YES | 46 | 2 | 46 | 0 | 1.015 | -0.276 | 46
TAMUGEN1 | -0.006 | 32798 | 1 | NORTH | YES | 32 | 0 | 32 |  | 1.02 | -0.192 | 32
HANDLEY_2G | -0.006 | 1946 | MB | NORTH | YES | 0 | 30 | 68 |  | 1.003 | 0 | 0
FTR_CN4_5095 | -0.006 | 48674 | 4 | NORTH | YES | 380 | 0 | 380 | 0 | 1.0319 | -2.28 | 380
HANDLEY_1G | -0.006 | 1945 | MB | NORTH | YES | 0 | 25 | 36 |  | 1.003 | 0 | 0
FTR_GT1_5105 | -0.006 | 48671 | 1 | NORTH | YES | 156 | 0 | 156 | 0 | 1.0319 | -0.936 | 156
ATKINS3 | -0.006 | 32886 | MB | NORTH | YES | 0 | 5 | 12 |  | 1 | 0 | 0
ATKINS7 | -0.006 | 32888 | 1 | NORTH | YES | 0 | 4 | 17 |  | 1.028 | 0 | 0
DANSBY14 | -0.006 | 32892 | 1 | NORTH | YES | 81 | 25 | 108 | 0 | 1.035 | -0.486 | 81
HANDLEY_4G | -0.006 | 1948 | 4 | NORTH | YES | 217.5 | 150 | 435 | 0 | 1.022 | -1.305 | 217.5
ATKINS5 | -0.006 | 32891 | MB | NORTH | YES | 0 | 5 | 25 |  | 1.031 | 0 | 0
EXN942GT | -0.004 | 49829 | 11 | HOUSTON | YES | 20 | 5.4 | 21 | 0 | 1.0326 | -0.08 | 20
PSA_GN1_8165 | -0.004 | 48796 | 1 | HOUSTON | YES | 104 | 43.1 | 104 | 0 | 1.0362 | -0.416 | 104
PR_GT1__9040 | -0.004 | 48761 | 1 | HOUSTON | YES | 35 | 0 | 35 | 0 | 1 | -0.14 | 35
EP_1_2 | -0.004 | 48651 | 2 | HOUSTON | YES | 21 | 10 | 21 | 0 | 1.0362 | -0.084 | 21
THW_5152 | -0.004 | 48885 | B | HOUSTON | YES | 0 | 5 | 55 |  | 1.0319 | 0 | 0
THW_ST3_ST_3 | -0.004 | 48873 | 3 | HOUSTON | YES | 110 | 19 | 110 | 0 | 1.0435 | -0.44 | 110
PSG_GN2_8050 | -0.004 | 48740 | 1 | HOUSTON | YES | 178 | 60 | 178 | 0 | 1.0326 | -0.712 | 178
SJS_GT2_GT2 | -0.004 | 48842 | 2 | HOUSTON | YES | 49 | 49 | 81 | 0 | 1.0362 | -0.196 | 49
EXN_14GT | -0.004 | 49838 | 14 | HOUSTON | YES | 140 | 0 | 148 |  | 1.0326 | -0.56 | 140
SHELLG2 | -0.004 | 48821 | 2 | HOUSTON | YES | 72 | 34.5 | 72 |  | 1.029 | -0.288 | 72
CVC_GT1_5035 | -0.004 | 48813 | 1 | HOUSTON | YES | 155 | 91.8 | 155 |  | 1.029 | -0.62 | 155
SJS_GT1_GT1 | -0.004 | 48841 | 1 | HOUSTON | YES | 49 | 49 | 83 | 0 | 1.0362 | -0.196 | 49
SRB_GN3_3 | -0.004 | 48853 | 3 | HOUSTON | YES | 220 | 35 | 220 |  | 1.0326 | -0.88 | 220
SRB_GN2_2 | -0.004 | 48852 | 2 | HOUSTON | YES | 174 | 26 | 174 | 0 | 1.0217 | -0.696 | 174
PSA_GT1_8160 | -0.004 | 48791 | 1 | HOUSTON | YES | 65 | 20.8 | 65 | 0 | 1.0362 | -0.26 | 65
GBY_83841065 | -0.004 | 48693 | E | HOUSTON | YES | 20 | 20 | 56 | 0 | 1.0362 | -0.08 | 20
PSG_GT2_8040 | -0.004 | 48741 | 1 | HOUSTON | YES | 164 | 50 | 164 | 0 | 1.0326 | -0.656 | 164
EXN_15GT | -0.004 | 49803 | 1 | HOUSTON | YES | 33 | 8.3 | 35 |  | 1.0326 | -0.132 | 33
PSG_GT3_8060 | -0.004 | 48742 | 1 | HOUSTON | YES | 164 | 50 | 164 | 0 | 1.0326 | -0.656 | 164
SRB_GT211035 | -0.004 | 48855 | B1 | HOUSTON | YES | 0 | 0 | 17 |  | 1.014 | 0 | 0
THW_5556 | -0.004 | 48887 | F | HOUSTON | YES | 16.4 | 5 | 57 |  | 1.0319 | -0.0656 | 16.4
PSA_GT6_8135 | -0.004 | 48797 | 6 | HOUSTON | YES | 59 | 34.5 | 59 | 0 | 1.0362 | -0.236 | 59
EXN_GT | -0.004 | 49837 | 4 | HOUSTON | YES | 81 | 21.3 | 86 | 0 | 1.0326 | -0.324 | 81
SHELLG1_3015 | -0.004 | 48820 | 1 | HOUSTON | YES | 71 | 34.5 | 71 |  | 1.029 | -0.284 | 71
THW_GT1_GT_1 | -0.004 | 48883 | B2 | HOUSTON | YES | 0 | 0 | 12 |  | 1.043 | 0 | 0
SRB_GN1_1 | -0.004 | 48851 | 1 | HOUSTON | YES | 176 | 26 | 176 | 0 | 1.0217 | -0.704 | 176
SRB_GT211035 | -0.004 | 48855 | B2 | HOUSTON | YES | 0 | 0 | 12 |  | 1.014 | 0 | 0
SRB_GN4_4 | -0.004 | 48854 | 4 | HOUSTON | YES | 226 | 35 | 226 |  | 1.0326 | -0.904 | 226
DPEC_GT25025 | -0.004 | 48642 | 2 | HOUSTON | YES | 156 | 98 | 156 | 0 | 1.0319 | -0.624 | 156
DPEC_GT45070 | -0.004 | 48644 | 4 | HOUSTON | YES | 158 | 98 | 158 | 0 | 1.0319 | -0.632 | 158
DIB_GT2_8075 | -0.004 | 48612 | 2 | HOUSTON | YES | 65 | 0 | 65 | 0 | 1.0326 | -0.26 | 65
BTE_ST1_8070 | -0.004 | 48598 | 4 | HOUSTON | YES | 234 | 60 | 234 | 0 | 1.0261 | -0.936 | 234
BTE_GT3_8045 | -0.004 | 48596 | 2 | HOUSTON | YES | 158 | 130 | 158 | 0 | 1.0261 | -0.632 | 158
GBY_73741085 | -0.004 | 48691 | A | HOUSTON | YES | 48 | 20 | 48 | 0 | 1.0362 | -0.192 | 48
CHE_GT2_5030 | -0.004 | 48591 | 2 | HOUSTON | YES | 173 | 50 | 173 |  | 1.029 | -0.692 | 173
CTL_GN1_8145 | -0.004 | 48564 | 4 | HOUSTON | YES | 55 | 12.9 | 55 |  | 1.0362 | -0.22 | 55
SOL_GT1 | -0.004 | 48845 | 1 | HOUSTON | YES | 16.2 | 15.4 | 16.2 |  | 1.0326 | -0.0648 | 16.2
CTL_GT2_8130 | -0.004 | 48561 | 1 | HOUSTON | YES | 103 | 30.3 | 103 |  | 1.0362 | -0.412 | 103
CAL_ST1_8000 | -0.004 | 48552 | 2 | HOUSTON | YES | 65 | 0 | 65 | 0 | 1.0326 | -0.26 | 65
BYU_GT4_8065 | -0.004 | 48534 | 4 | HOUSTON | YES | 65 | 0 | 65 |  | 1.0362 | -0.26 | 65
BYU_GT2_8055 | -0.004 | 48532 | 2 | HOUSTON | YES | 62 | 0 | 62 |  | 1.0362 | -0.248 | 62
CVC_ST5_5040 | -0.004 | 48814 | 1 | HOUSTON | YES | 133 | 91.8 | 133 |  | 1.029 | -0.532 | 133
PSA_GT4_8145 | -0.004 | 48794 | 4 | HOUSTON | YES | 66 | 20.3 | 66 | 0 | 1.0362 | -0.264 | 66
THW_4142 | -0.004 | 48879 | E | HOUSTON | YES | 58 | 5 | 58 | 0 | 1.0435 | -0.232 | 58
LPE_GT3_8080 | -0.004 | 48513 | 3 | HOUSTON | YES | 41 | 0 | 41 | 0 | 1.0362 | -0.164 | 41
LPE_GT2_8075 | -0.004 | 48512 | 2 | HOUSTON | YES | 42 | 0 | 42 | 0 | 1.0362 | -0.168 | 42
THW_3132 | -0.004 | 48875 | A | HOUSTON | YES | 57 | 5 | 57 | 0 | 1.0435 | -0.228 | 57
LPE_GT4_8085 | -0.004 | 48514 | 4 | HOUSTON | YES | 41 | 0 | 41 | 0 | 1.0362 | -0.164 | 41
THW_3334 | -0.004 | 48877 | D | HOUSTON | YES | 58 | 5 | 58 | 0 | 1.0435 | -0.232 | 58
THW_ST4_ST_4 | -0.004 | 48874 | 4 | HOUSTON | YES | 108 | 19 | 108 | 0 | 1.0435 | -0.432 | 108
CVC_GT2_5020 | -0.004 | 48812 | 2 | HOUSTON | YES | 159 | 91.8 | 159 |  | 1.029 | -0.636 | 159
THW_4344 | -0.004 | 48881 | H | HOUSTON | YES | 58 | 5 | 58 | 0 | 1.0435 | -0.232 | 58
SHELLG3_3020 | -0.004 | 48822 | 1 | HOUSTON | YES | 39 | 0 | 39 |  | 1.029 | -0.156 | 39
CAL_GT1_8045 | -0.004 | 48551 | 1 | HOUSTON | YES | 152 | 0 | 152 | 0 | 1.0326 | -0.608 | 152
BYU_GT3_8060 | -0.004 | 48533 | 3 | HOUSTON | YES | 67 | 0 | 67 |  | 1.0362 | -0.268 | 67
THW_5152 | -0.004 | 48885 | A | HOUSTON | YES | 16.4 | 5 | 57 |  | 1.0319 | -0.0656 | 16.4
BYU_GT1_8075 | -0.004 | 48531 | 1 | HOUSTON | YES | 65 | 0 | 65 |  | 1.0362 | -0.26 | 65
CVC_GT4_8005 | -0.004 | 48815 | 4 | HOUSTON | YES | 165 | 91.8 | 165 | 0 | 1.0362 | -0.66 | 165
GBY_83841065 | -0.004 | 48693 | F | HOUSTON | YES | 20 | 20 | 52 | 0 | 1.0362 | -0.08 | 20
GBY_81821075 | -0.004 | 48692 | D | HOUSTON | YES | 20 | 20 | 54 | 0 | 1.0362 | -0.08 | 20
GBY_81821075 | -0.004 | 48692 | C | HOUSTON | YES | 48 | 20 | 48 | 0 | 1.0362 | -0.192 | 48
THW_5556 | -0.004 | 48887 | E | HOUSTON | YES | 16.6 | 5 | 58 |  | 1.0319 | -0.0664 | 16.6
PHR_GN2_2 | -0.004 | 48772 | MB | HOUSTON | YES | 0 | 72 | 459 |  | 1.0362
CHE_GT1_8015 | -0.004 | 48593 | 1 | HOUSTON | YES | 173 | 50 | 173 | 0 | 1.0362 | -0.692 | 173
SHELLG3_3020 | -0.004 | 48822 | 2 | HOUSTON | YES | 30 | 0 | 30 |  | 1.029 | -0.12 | 30
CTL_GN2_8155 | -0.004 | 48565 | 5 | HOUSTON | YES | 11 | 3.4 | 11 |  | 1.0362 | -0.044 | 11
GBY_73741085 | -0.004 | 48691 | B | HOUSTON | YES | 47 | 20 | 47 | 0 | 1.0362 | -0.188 | 47
BTE_GT2_8075 | -0.004 | 48595 | 1 | HOUSTON | YES | 163 | 130 | 163 | 0 | 1.0261 | -0.652 | 163
CBY_GN2_2 | -0.004 | 48582 | 2 | HOUSTON | YES | 751 | 110 | 751 | 0 | 1.0435 | -3.004 | 751
DIB_GT1_8080 | -0.004 | 48611 | 1 | HOUSTON | YES | 64 | 0 | 64 | 0 | 1.0326 | -0.256 | 64
EXN_16GT | -0.004 | 49804 | 2 | HOUSTON | YES | 32 | 8.3 | 34 |  | 1.0326 | -0.128 | 32
BTE_GT4_8055 | -0.004 | 48597 | 3 | HOUSTON | YES | 163 | 130 | 163 | 0 | 1.0261 | -0.652 | 163
THW_3132 | -0.004 | 48875 | B | HOUSTON | YES | 57 | 5 | 57 | 0 | 1.0435 | -0.228 | 57
EXN938GT | -0.004 | 49826 | 5 | HOUSTON | YES | 43 | 9.2 | 45.9 | 0 | 1.0326 | -0.172 | 43
EXN944GT | -0.004 | 49831 | 13 | HOUSTON | YES | 33 | 5.4 | 35 | 0 | 1.0326 | -0.132 | 33
DPEC_GT35010 | -0.004 | 48643 | 3 | HOUSTON | YES | 160 | 98 | 160 | 0 | 1.0319 | -0.64 | 160
CVC_GT3_5045 | -0.004 | 48811 | 3 | HOUSTON | YES | 158 | 91.8 | 158 |  | 1.029 | -0.632 | 158
PSA_GT2_8155 | -0.004 | 48792 | 2 | HOUSTON | YES | 66 | 20.3 | 66 | 0 | 1.0362 | -0.264 | 66
DPEC_GT15040 | -0.004 | 48641 | 1 | HOUSTON | YES | 162 | 98 | 162 | 0 | 1.0319 | -0.648 | 162
DPEC_ST55065 | -0.004 | 48645 | 5 | HOUSTON | YES | 282 | 0 | 282 | 0 | 1.0319 | -1.128 | 282
PSA_GT3_8150 | -0.004 | 48793 | 3 | HOUSTON | YES | 70 | 20.3 | 70 | 0 | 1.0362 | -0.28 | 70
THW_4344 | -0.004 | 48881 | G | HOUSTON | YES | 58 | 5 | 58 | 0 | 1.0435 | -0.232 | 58
EP_1_2 | -0.004 | 48651 | 1 | HOUSTON | YES | 5 | 0 | 5 | 0 | 1.0362 | -0.02 | 5
APD_GT1_8005 | -0.004 | 48500 | 1 | HOUSTON | YES | 140 | 54.6 | 140 |  | 1.0362 | -0.56 | 140
LPE_GT1_8070 | -0.004 | 48511 | 1 | HOUSTON | YES | 42 | 0 | 42 | 0 | 1.0362 | -0.168 | 42
PSA_GT5_8140 | -0.004 | 48795 | 5 | HOUSTON | YES | 64 | 20.3 | 64 | 0 | 1.0362 | -0.256 | 64
THW_4142 | -0.004 | 48879 | F | HOUSTON | YES | 57 | 5 | 57 | 0 | 1.0435 | -0.228 | 57
EXN941GT | -0.004 | 49828 | 10 | HOUSTON | YES | 19 | 5.4 | 20 | 0 | 1.0326 | -0.076 | 19
EXN_17GT | -0.004 | 49805 | 3 | HOUSTON | YES | 31 | 8.3 | 33 |  | 1.0326 | -0.124 | 31
EXN945GT | -0.004 | 49832 | 9 | HOUSTON | YES | 19 | 9.2 | 20 | 0 | 1.0326 | -0.076 | 19
THW_5354 | -0.004 | 48886 | C | HOUSTON | YES | 16.4 | 5 | 57 |  | 1.0319 | -0.0656 | 16.4
EXN943GT | -0.004 | 49830 | 12 | HOUSTON | YES | 19 | 5.4 | 20 | 0 | 1.0326 | -0.076 | 19
CTL_GT3_8135 | -0.004 | 48562 | 2 | HOUSTON | YES | 91 | 30.3 | 91 |  | 1.0362 | -0.364 | 91
THW_5354 | -0.004 | 48886 | D | HOUSTON | YES | 16.6 | 5 | 58 |  | 1.0319 | -0.0664 | 16.6
CBY_GN1_1 | -0.004 | 48581 | 1 | HOUSTON | YES | 748 | 108 | 748 | 0 | 1.0435 | -2.992 | 748
DIB_GT3_8090 | -0.004 | 48614 | 4 | HOUSTON | YES | 77.2 | 15 | 77.2 | 0 | 1.0326 | -0.3088 | 77.2
CHE_GN4_8025 | -0.004 | 48594 | 4 | HOUSTON | YES | 142 | 60 | 142 | 0 | 1.0362 | -0.568 | 142
THW_3334 | -0.004 | 48877 | C | HOUSTON | YES | 58 | 5 | 58 | 0 | 1.0435 | -0.232 | 58
GBY_GN5_5 | -0.004 | 48690 | 5 | HOUSTON | YES | 298.5 | 81 | 398 | 0 | 1.0362 | -1.194 | 298.5
DIB_ST1_8085 | -0.004 | 48613 | 3 | HOUSTON | YES | 69 | 0 | 69 | 0 | 1.0326 | -0.276 | 69
CTL_GT4_8140 | -0.004 | 48563 | 3 | HOUSTON | YES | 94 | 30.3 | 94 |  | 1.0362 | -0.376 | 94
DOW41000 | -0.003 | 49865 | 41 | HOUSTON | YES | 31 | 0 | 50 |  | 1
DOW67000 | -0.003 | 49878 | 67 | HOUSTON | YES | 65 | 0 | 103 | 0 | 1
DOW38200 | -0.003 | 49859 | 33 | HOUSTON | YES | 28 | 0 | 45 | 0 | 1
DOW17000 | -0.003 | 49851 | 37 | HOUSTON | YES | 39 | 0 | 62 | 0 | 1
DOW38300 | -0.003 | 49860 | 32 | HOUSTON | YES | 63 | 0 | 101 |  | 1
WAPGT21_GT1 | -0.003 | 48929 | B1 | HOUSTON | YES | 0 | 0 | 13 |  | 1.05 | 0 | 0
WAP_GN7_7 | -0.003 | 48927 | 7 | HOUSTON | YES | 567 | 277 | 567 |  | 1.035
HANDLEY_3G | -0.003 | 1947 | 3 | NORTH | YES | 353.4 | 100 | 392 | 0 | 1.03 | -1.0602 | 353.4
WAP_GN1_1 | -0.003 | 48921 | 1 | HOUSTON | YES | 124.5 | 37 | 166 | 0 | 1.0362 | -0.3735 | 124.5
MDLTHELP_4G | -0.003 | 1944 | 4 | NORTH | YES | 214 | 74 | 214 | 0 | 1.02 | -0.642 | 214
TNSLCGN1__8 | -0.003 | 39190 | 1 | HOUSTON | YES | 30 | 10 | 30 |  | 1.025 | -0.09 | 30
MDLTHELP_3G | -0.003 | 1943 | 3 | NORTH | YES | 215 | 74 | 215 | 0 | 1.02 | -0.645 | 215
DOW82000 | -0.003 | 49884 | 82 | HOUSTON | YES | 51 | 0 | 80 | 0 | 1
TNSCLP2___8 | -0.003 | 39770 | 1 | HOUSTON | YES | 117 | 20 | 117 | 0 | 1.04 | -0.351 | 117
DOW64000 | -0.003 | 49873 | 64 | HOUSTON | YES | 41 | 0 | 64.8 | 0 | 1
TNTXCTY1CG8 | -0.003 | 38711 | 1 | HOUSTON | YES | 105 | 59 | 105 | 0 | 1.044 | -0.315 | 105
DOW84000 | -0.003 | 49886 | 84 | HOUSTON | YES | 107 | 0 | 171 | 0 | 0.98
DOW38100 | -0.003 | 49858 | 31 | HOUSTON | YES | 45 | 0 | 71.4 |  | 1
MNS_GT | -0.003 | 48730 | 1 | HOUSTON | YES | 46.1 | 0 | 46.1 | 0 | 1.029 | -0.1383 | 46.1
DOW63000 | -0.003 | 49872 | 63 | HOUSTON | YES | 45 | 0 | 72 | 0 | 1
BVE_ST1_GN1 | -0.003 | 48523 | 3 | HOUSTON | YES | 246 | 0 | 246 |  | 1.035 | -0.738 | 246
BVE_GT2_5035 | -0.003 | 48522 | 2 | HOUSTON | YES | 170 | 0 | 170 |  | 1.035 | -0.51 | 170
BVE_GT1_GT1 | -0.003 | 48521 | 1 | HOUSTON | YES | 172 | 0 | 172 |  | 1.035 | -0.516 | 172
BSF_GT1_8070 | -0.003 | 48520 | 1 | HOUSTON | YES | 72 | 0 | 72 | 0 | 1.0326 | -0.216 | 72
AK_GT1__8040 | -0.003 | 48510 | 1 | HOUSTON | YES | 34 | 8.1 | 34 |  | 1.029 | -0.102 | 34
TNSCLP3___8 | -0.003 | 39790 | 1 | HOUSTON | YES | 111 | 20 | 111 | 0 | 1.027 | -0.333 | 111
TNSCLP4___8 | -0.003 | 39775 | 1 | HOUSTON | YES | 115 | 20 | 115 | 0 | 1.04 | -0.345 | 115
TNSCLP1___8 | -0.003 | 39760 | 1 | HOUSTON | YES | 116 | 20 | 116 | 0 | 1.04 | -0.348 | 116
TNDOWCGNGG8 | -0.003 | 39480 | 1 | HOUSTON | YES | 30 | 10 | 30 | 0 | 1.0437 | -0.09 | 30
TNDOWCGNSG8 | -0.003 | 39470 | 1 | HOUSTON | YES | 32 | 10 | 32 | 0 | 1.0437 | -0.096 | 32
TNTXCTY4CG8 | -0.003 | 38714 | 1 | HOUSTON | YES | 103 | 59 | 103 | 0 | 1.044 | -0.309 | 103
TNTXCTY3CG8 | -0.003 | 38713 | 1 | HOUSTON | YES | 85 | 59 | 85 | 0 | 1.044 | -0.255 | 85
TNTXCTY2CG8 | -0.003 | 38712 | 1 | HOUSTON | YES | 102 | 59 | 102 | 0 | 1.044 | -0.306 | 102
DOW83000 | -0.003 | 49885 | 83 | HOUSTON | YES | 51 | 0 | 80 | 0 | 1
TNBP_CGN4_8 | -0.003 | 38690 | 3 | HOUSTON | YES | 40 | 0 | 40 | 0 | 1.0435 | -0.12 | 40
TNBPAMCG4_8 | -0.003 | 38614 | 4 | HOUSTON | YES | 96 | 0 | 96 | 0 | 1.0435 | -0.288 | 96
TNBPAMCG3_8 | -0.003 | 38613 | 3 | HOUSTON | YES | 152 | 0 | 152 | 0 | 1.0435 | -0.456 | 152
TNBPAMCG1_8 | -0.003 | 38611 | 1 | HOUSTON | YES | 155 | 0 | 155 | 0 | 1.0435 | -0.465 | 155
TNBP_CGN3_8 | -0.003 | 38600 | 5 | HOUSTON | YES | 53 | 0 | 53 | 0 | 1.0435 | -0.159 | 53
TNBP_CGN2_8 | -0.003 | 38590 | 2 | HOUSTON | YES | 66 | 0 | 66 | 0 | 1.0435 | -0.198 | 66
BSF_GT1_8070 | -0.003 | 48520 | 2 | HOUSTON | YES | 10 | 0 | 10 | 0 | 1.0326 | -0.03 | 10
DOW49000 | -0.003 | 49869 | 45 | HOUSTON | YES | 59 | 0 | 94 |  | 1
HANDLEY_5G | -0.003 | 1949 | 5 | NORTH | YES | 0 | 150 | 435 |  | 1.03 | 0 | 0
DOW65000 | -0.003 | 49876 | 65 | HOUSTON | YES | 63 | 0 | 101 | 0 | 1
DOW42000 | -0.003 | 49866 | 42 | HOUSTON | YES | 11 | 0 | 18 |  | 1
LAKE_CRK2_G | -0.003 | 3417 | 2 | NORTH | YES | 227 | 40 | 227 | 0 | 1.029 | -0.681 | 227
LAKE_CRK1_G | -0.003 | 3416 | 1 | NORTH | YES | 35.4 | 33 | 75 | 0 | 1.043 | -0.1062 | 35.4
THOUSE_2G | -0.003 | 3404 | 2 | NORTH | YES | 805 | 250 | 805 | 0 | 1.026 | -2.415 | 805
DOW61000 | -0.003 | 49870 | 61 | HOUSTON | YES | 44 | 0 | 70 | 0 | 1
THOUSE_1G | -0.003 | 3403 | 1 | NORTH | YES | 563 | 200 | 563 | 0 | 1.026 | -1.689 | 563
WAP_GN3_3 | -0.003 | 48923 | 3 | HOUSTON | YES | 226 | 93 | 226 |  | 1.0362 | -0.678 | 226
TNBP_CGN1_8 | -0.003 | 38580 | 1 | HOUSTON | YES | 60 | 0 | 60 | 0 | 1.0435 | -0.18 | 60
TNBPAMCG2_8 | -0.003 | 38612 | 2 | HOUSTON | YES | 150 | 0 | 150 | 0 | 1.0435 | -0.45 | 150
WAP_GN6_6 | -0.003 | 48926 | 6 | HOUSTON | YES | 645 | 280 | 645 |  | 1.035
WAP_GN4_4 | -0.003 | 48924 | 4 | HOUSTON | YES | 544 | 217 | 544 |  | 1.0362 | -1.632 | 544
DOW39200 | -0.003 | 49863 | 35 | HOUSTON | YES | 55 | 0 | 88 | 0 | 1
DOW39100 | -0.003 | 49862 | 36 | HOUSTON | YES | 54 | 0 | 86 | 0 | 1
WAP_GN5_5 | -0.003 | 48925 | 5 | HOUSTON | YES | 224.1 | 278 | 657 | 0 | 1
WAP_GN8_8 | -0.003 | 48928 | 8 | HOUSTON | YES | 603 | 275 | 603 |  | 1.035
WAP_GN2_2 | -0.003 | 48922 | 2 | HOUSTON | YES | 122.2 | 37 | 163 | 0 | 1.0362 | -0.3666 | 122.2
DOW81000 | -0.003 | 49882 | 81 | HOUSTON | YES | 47 | 0 | 76 | 0 | 1
DOW66000 | -0.003 | 49877 | 66 | HOUSTON | YES | 61 | 0 | 97 | 0 | 1
DOW62000 | -0.003 | 49871 | 62 | HOUSTON | YES | 40 | 0 | 63 | 0 | 1
TGF_GT1_8000 | -0.002 | 48911 | 1 | HOUSTON | YES | 69.2 | 0 | 69.2 | 0 | 1.029 | -0.1384 | 69.2
CBE_ST34 | -0.002 | 48736 | 1 | HOUSTON | YES | 103.5 | 0 | 103.5 | 0 | 1.029 | -0.207 | 103.5
CBE_GT4 | -0.002 | 48735 | 1 | HOUSTON | YES | 86 | 0 | 86 | 0 | 1.029 | -0.172 | 86
CBE_GT3 | -0.002 | 48734 | 1 | HOUSTON | YES | 86 | 0 | 86 | 0 | 1.029 | -0.172 | 86
CBE_ST12 | -0.002 | 48733 | 1 | HOUSTON | YES | 103.5 | 0 | 103.5 | 0 | 1.029 | -0.207 | 103.5
CBE_GT2 | -0.002 | 48732 | 1 | HOUSTON | YES | 86 | 0 | 86 | 0 | 1.029 | -0.172 | 86
CBE_GT1 | -0.002 | 48731 | 1 | HOUSTON | YES | 86 | 0 | 86 | 0 | 1.029 | -0.172 | 86
STP_GN2___2 | -0.002 | 5912 | 2 | SOUTH | YES | 1282 | 1249 | 1282 | 0 | 1.0406
STP_GN1___1 | -0.002 | 5911 | 1 | SOUTH | YES | 1282 | 1249 | 1282 | 0 | 1.0406
BOSQUESW502 | -0.002 | 239 | 1 | NORTH | YES | 149 | 0 | 149 | 0 | 1.03 | -0.298 | 149
BOSQUESW501 | -0.002 | 247 | 2 | NORTH | YES | 151 | 0 | 151 | 0 | 1.03 | -0.302 | 151
SANDOW_4G | -0.001 | 3432 | 4 | SOUTH | YES | 534 | 460 | 534 | 0 | 1.029
FOR_5 | 0 | 8155 | 5 | SOUTH | YES | 67.5 | 60 | 74 | 0 | 1.03 | 0 | 67.5
FOR_4 | 0 | 8154 | 4 | SOUTH | YES | 74.6 | 60 | 81 | 0 | 1.03 | 0 | 74.6
FOR_3 | 0 | 8153 | 3 | SOUTH | YES | 65.8 | 45 | 73 | 0 | 1.03 | 0 | 65.8
FOR_2 | 0 | 8138 | 2 | SOUTH | YES | 65.8 | 45 | 80 | 0 | 1.03 | 0 | 65.8
FOR_1 | 0 | 8134 | 1 | SOUTH | YES | 56.4 | 45 | 79 | 0 | 1.03 | 0 | 56.4
L_FPPYD21_3Y | 0 | 7012 | 3 | SOUTH | YES | 427.4 | 200 | 436 | 0 | 1.02
L_FPPYD11_2Y | 0 | 7011 | 2 | SOUTH | YES | 577.4 | 200 | 608 | 0 | 1.02
L_FPPYD11_1Y | 0 | 7010 | 1 | SOUTH | YES | 587.4 | 200 | 605 | 0 | 1.02
L_LOSTPI1_3Y | 0 | 7009 | 3 | SOUTH | YES | 173.9 | 72 | 184 | 0 | 1.015 | 0 | 173.9
L_LOSTPI1_2Y | 0 | 7008 | 2 | SOUTH | YES | 157.7 | 107 | 164 | 0 | 1.015 | 0 | 157.7
L_LOSTPI1_1Y | 0 | 7007 | 1 | SOUTH | YES | 158.7 | 110 | 167 | 0 | 1.015 | 0 | 158.7
FOR_10 | 0 | 80053 | 10 | SOUTH | YES | 73 | 45 | 73 | 0 | 1.03 | 0 | 73
FOR_9 | 0 | 80052 | 9 | SOUTH | YES | 32 | 5 | 32 | 0 | 1.03 | 0 | 32
ALCOA_G | 0 | 80226 | 1 | SOUTH | YES | 48 | 5 | 48 | 0 | 1.014
FOR_8 | 0 | 80051 | 8 | SOUTH | YES | 28 | 28 | 28 | 0 | 1.015 | 0 | 28
FOR_7 | 0 | 8157 | 7 | SOUTH | YES | 46 | 5 | 46 | 0 | 1.03 | 0 | 46
FOR_6 | 0 | 8156 | 6 | SOUTH | YES | 26 | 5 | 26 | 0 | 1.03 | 0 | 26
UCAR_1 | 0.001 | 8148 | 2 | SOUTH | YES | 7 | 0 | 7 | 0 | 1.01 | 0.007 | 7
UCAR_2 | 0.001 | 8147 | 10 | SOUTH | YES | 21 | 0 | 28 | 0 | 1.0127 | 0.021 | 21
DUP1V_1 | 0.001 | 8066 | 1 | SOUTH | YES | 73 | 0 | 73 | 0 | 1.0031 | 0.073 | 73
L_RIONOG1S1Y | 0.001 | 7813 | 4 | SOUTH | YES | 293 | 0 | 293 | 0 | 1.02 | 0.293 | 293
L_RIONOG1G3Y | 0.001 | 7812 | 3 | SOUTH | YES | 150 | 0 | 150 | 0 | 1.02 | 0.15 | 150
L_RIONOG1G2Y | 0.001 | 7811 | 2 | SOUTH | YES | 148 | 0 | 148 | 0 | 1.02 | 0.148 | 148
L_RIONOG1G1Y | 0.001 | 7810 | 1 | SOUTH | YES | 147 | 0 | 147 | 0 | 1.02 | 0.147 | 147
L_BASTEN1_3Y | 0.001 | 7809 | 1 | SOUTH | YES | 227 | 42 | 227 | 0 | 1.004 | 0.227 | 227
L_BASTEN1_2Y | 0.001 | 7808 | 1 | SOUTH | YES | 146 | 83.5 | 146 | 0 | 1.004 | 0.146 | 146
L_BASTEN1_1Y | 0.001 | 7807 | 1 | SOUTH | YES | 147 | 83.5 | 147 | 0 | 1.004 | 0.147 | 147
L_LAKEWO9_1Y | 0.001 | 7624 | 2 | SOUTH | YES | 0 | 0 | 2.4 |  | 1 | 0 | 0
L_LAKEWO9_1Y | 0.001 | 7624 | 1 | SOUTH | YES | 0 | 0 | 2.4 |  | 1 | 0 | 0
CSDR56 | 0.001 | 80139 | 5 | SOUTH | YES | 15 | 0 | 15 | 0 | 1.01 | 0.015 | 15
L_AUSTPL1_1Y | 0.001 | 7020 | 2 | SOUTH | YES | 7 | 0 | 8 |  | 1 | 0.007 | 7
L_AUSTPL1_1Y | 0.001 | 7020 | 1 | SOUTH | YES | 7 | 0 | 8 |  | 1 | 0.007 | 7
L_HAYSEN1_4Y | 0.001 | 7017 | 4 | SOUTH | YES | 229 | 74 | 229 | 0 | 1.008 | 0.229 | 229
L_HAYSEN1_3Y | 0.001 | 7016 | 3 | SOUTH | YES | 226 | 74 | 226 | 0 | 1.008 | 0.226 | 226
L_HAYSEN1_2Y | 0.001 | 7015 | 2 | SOUTH | YES | 224 | 74 | 224 | 0 | 1.008 | 0.224 | 224
L_HAYSEN1_1Y | 0.001 | 7014 | 1 | SOUTH | YES | 223 | 74 | 223 | 0 | 1.008 | 0.223 | 223
BOSQUESW804 | 0.001 | 253 | 2 | NORTH | YES | 83 | 0 | 83 | 0 | 1.032 | 0.083 | 83
WHITNYDM02 | 0.001 | 245 | 2 | NORTH | YES | 15 | 0 | 15 | 0 | 1.035 | 0.015 | 15
L_SIMGID1_3Y | 0.001 | 7006 | 3 | SOUTH | YES | 324.9 | 60 | 331 | 0 | 1.02 | 0.3249 | 324.9
L_SIMGID1_2Y | 0.001 | 7005 | 2 | SOUTH | YES | 133 | 32 | 139 | 0 | 1.02 | 0.133 | 133
L_SIMGID1_1Y | 0.001 | 7004 | 1 | SOUTH | YES | 133 | 40 | 137 | 0 | 1.02 | 0.133 | 133
CSDR89 | 0.001 | 80137 | 8 | SOUTH | YES | 39 | 0 | 39 | 0 | 1.01 | 0.039 | 39
RAYBURNCC8 | 0.001 | 5512 | 1 | SOUTH | YES | 50 | 18.2 | 50 | 0 | 1.02 | 0.05 | 50
RAYBURNCC7 | 0.001 | 5511 | 1 | SOUTH | YES | 49 | 18.2 | 49 | 0 | 1.02 | 0.049 | 49
RAYBURNCC10 | 0.001 | 5509 | 1 | SOUTH | YES | 40 | 5.2 | 40 | 0 | 1.02 | 0.04 | 40
RAYBURNCC9 | 0.001 | 5508 | 1 | SOUTH | YES | 50 | 18.2 | 50 | 0 | 1.02 | 0.05 | 50
RAYBURNGEN2 | 0.001 | 5506 | 1 | SOUTH | YES | 0 | 1 | 11 |  | 1.015 | 0 | 0
RAYBURNGEN1 | 0.001 | 5505 | 1 | SOUTH | YES | 0 | 1 | 11 |  | 1.015 | 0 | 0
RAYBURNGEN3 | 0.001 | 5503 | 1 | SOUTH | YES | 6.2 | 6 | 22 | 0 | 1.015 | 0.0062 | 6.2
CSDR56 | 0.001 | 80139 | 6 | SOUTH | YES | 39 | 0 | 39 | 0 | 1.01 | 0.039 | 39
BOSQUESW803 | 0.001 | 251 | 2 | NORTH | YES | 144 | 0 | 144 | 0 | 1.032 | 0.144 | 144
CSDR7 | 0.001 | 80138 | 7 | SOUTH | YES | 7 | 0 | 7 | 0 | 1.014 | 0.007 | 7
WHITNYDM01 | 0.001 | 244 | 1 | NORTH | YES | 15 | 0 | 15 | 0 | 1.035 | 0.015 | 15
SANDHG5C | 0.001 | 9021 | 5C | SOUTH | YES | 140 | 0 | 151 | 0 | 1.0175 | 0.14 | 140
SANDHG5A | 0.001 | 9020 | 5A | SOUTH | YES | 150 | 84 | 159 | 0 | 1.0175 | 0.15 | 150
SANDH_G4 | 0.001 | 9019 | 4 | SOUTH | YES | 45 | 2 | 47 | 0 | 1.0175 | 0.045 | 45
AIRCO_G | 0.001 | 80227 | 1 | SOUTH | YES | 7.6 | 0 | 8 | 0 | 1.014
SANDH_G3 | 0.001 | 9018 | 3 | SOUTH | YES | 45 | 2 | 48 | 0 | 1.0175 | 0.045 | 45
SANDH_G2 | 0.001 | 9017 | 2 | SOUTH | YES | 45 | 2 | 47 | 0 | 1.0175 | 0.045 | 45
SANDH_G1 | 0.001 | 9016 | 1 | SOUTH | YES | 45 | 2 | 49 | 0 | 1.0175 | 0.045 | 45
DECKR_G6 | 0.001 | 9005 | 6 | SOUTH | YES | 44 | 24 | 47 | 0 | 1.015 | 0.044 | 44
DECKR_G5 | 0.001 | 9004 | 5 | SOUTH | YES | 44 | 24 | 44 | 0 | 1.015 | 0.044 | 44
DECKR_G4 | 0.001 | 9003 | 4 | SOUTH | YES | 44 | 24 | 44 | 0 | 1.015 | 0.044 | 44
DECKR_G3 | 0.001 | 9002 | 3 | SOUTH | YES | 0 | 24 | 42 |  | 1.015 | 0 | 0
DECKR_G2 | 0.001 | 9001 | 2 | SOUTH | YES | 400 | 50 | 427 | 0 | 1.015 | 0.4 | 400
VISTRONG2 | 0.001 | 80225 | 2 | SOUTH | YES | 23 | 0 | 23 | 0 | 1.01
DECKR_G1 | 0.001 | 9000 | 1 | SOUTH | YES | 320 | 50 | 326 | 0 | 1.015 | 0.32 | 320
VISTRONG1 | 0.001 | 80224 | 1 | SOUTH | YES | 15 | 0 | 15 | 0 | 1.01
REYSHR_G | 0.001 | 80223 | 1 | SOUTH | YES | 12 | 0 | 12 | 0 | 1.032
ICPGN#3 | 0.001 | 8932 | 3 | SOUTH | YES | 127 | 0 | 127 | 0 | 1.03 | 0.127 | 127
CSDR11 | 0.001 | 80140 | 11 | SOUTH | YES | 39 | 0 | 39 | 0 | 1.0299 | 0.039 | 39
ICPGN#2 | 0.001 | 8931 | 2 | SOUTH | YES | 150 | 0 | 150 | 0 | 1.03 | 0.15 | 150
ICPGN#1 | 0.001 | 8930 | 1 | SOUTH | YES | 149 | 0 | 149 | 0 | 1.03 | 0.149 | 149
CSDR89 | 0.001 | 80137 | 9 | SOUTH | YES | 15 | 0 | 15 | 0 | 1.01 | 0.015 | 15
LGEGN#3 | 0.001 | 8928 | 3 | SOUTH | YES | 91 | 0 | 100 | 0 | 1.03 | 0.091 | 91
LGEGN#2 | 0.001 | 8927 | 2 | SOUTH | YES | 153 | 0 | 153 | 0 | 1.03 | 0.153 | 153
LGEGN#1 | 0.001 | 8926 | 1 | SOUTH | YES | 158 | 0 | 158 | 0 | 1.03 | 0.158 | 158
CUECPL2A | 0.001 | 8189 | 1 | SOUTH | YES | 12 | 0 | 12 | 0 | 1.02 | 0.012 | 12
CLO_1 | 0.001 | 8161 | 1 | SOUTH | YES | 633 | 200 | 633 | 0 | 1.03
L_GUADGE1_6Y | 0.002 | 7805 | 6 | SOUTH | YES | 204 | 30 | 204 | 0 | 1.02 | 0.408 | 204
L_GUADGE1_5Y | 0.002 | 7804 | 5 | SOUTH | YES | 183 | 30 | 183 | 0 | 1.02 | 0.366 | 183
L_GUADGE1_4Y | 0.002 | 7803 | 4 | SOUTH | YES | 149 | 30 | 149 | 0 | 1.02 | 0.298 | 149
L_GUADGE1_3Y | 0.002 | 7802 | 3 | SOUTH | YES | 146 | 30 | 146 | 0 | 1.02 | 0.292 | 146
L_GUADGE1_2Y | 0.002 | 7801 | 2 | SOUTH | YES | 139 | 30 | 139 | 0 | 1.02 | 0.278 | 139
L_GUADGE1_1Y | 0.002 | 7800 | 1 | SOUTH | YES | 151 | 30 | 151 | 0 | 1.02 | 0.302 | 151
L_SCHUMA8_1Y | 0.002 | 7609 | 1 | SOUTH | YES | 0 | 0 | 4 |  | 1 | 0 | 0
L_MCQUEE9_1Y | 0.002 | 7605 | 3 | SOUTH | YES | 0 | 0 | 2.8 |  | 1.025 | 0 | 0
L_MCQUEE9_1Y | 0.002 | 7605 | 2 | SOUTH | YES | 0 | 0 | 2.4 |  | 1.025 | 0 | 0
L_MCQUEE9_1Y | 0.002 | 7605 | 1 | SOUTH | YES | 0 | 0 | 2.4 |  | 1.025 | 0 | 0
L_CANYHY8_1Y | 0.002 | 7487 | 1 | SOUTH | YES | 0 | 0 | 6 |  | 1 | 0 | 0
VAL_1 | 0.002 | 8506 | 1 | SOUTH | YES | 25 | 0 | 25 | 0 | 1.005 | 0.05 | 25
BEEVILLE | 0.002 | 88198 | 1 | SOUTH | YES | 0 | 0 | 0 | 0 | 1.0068 | 0 | 0
SI_RAY10 | 0.002 | 5935 | 10 | SOUTH | YES | 47 | 10 | 47 |  | 1.025 | 0.094 | 47
SI_RAY5 | 0.002 | 5934 | 5 | SOUTH | YES | 10 | 10 | 15 | 0 | 1.025 | 0.02 | 10
SI_RAY6 | 0.002 | 5933 | 6 | SOUTH | YES | 19 | 10 | 19 | 0 | 1.025 | 0.038 | 19
SI_RAY9 | 0.002 | 5932 | 9 | SOUTH | YES | 38 | 32 | 38 | 0 | 1.025 | 0.076 | 38
STARCO_1 | 0.002 | 8511 | 1 | SOUTH | YES | 38 | 0 | 38 | 0 | 1.024 | 0.076 | 38
SANMIGUELGEN | 0.002 | 5903 | 1 | SOUTH | YES | 396 | 180 | 396 | 0 | 1.033
MVGN#1 | 0.002 | 8936 | 1 | SOUTH | YES | 210 | 0 | 210 | 0 | 1.0304 | 0.42 | 210
AVR1_CT2 | 0.002 | 5478 | 1 | SOUTH | YES | 145 | 90 | 145 | 0 | 1.0232 | 0.29 | 145
AVR1_ST1 | 0.002 | 5477 | 1 | SOUTH | YES | 164 | 138 | 164 | 0 | 1.0232 | 0.328 | 164
AVR1_CT1 | 0.002 | 5476 | 1 | SOUTH | YES | 150 | 90 | 150 | 0 | 1.0232 | 0.3 | 150
WBT4 | 0.002 | 5439 | 4 | SOUTH | YES | 151 | 40 | 151 | 0 | 1.01 | 0.302 | 151
FGNTS201 | 0.002 | 8935 | 3 | SOUTH | YES | 172 | 0 | 172 | 0 | 1.03 | 0.344 | 172
WBT3 | 0.002 | 5438 | 3 | SOUTH | YES | 96 | 25 | 96 | 0 | 1.01 | 0.192 | 96
WBT2 | 0.002 | 5437 | 2 | SOUTH | YES | 80 | 25 | 80 | 0 | 1.01 | 0.16 | 80
WBT1 | 0.002 | 5436 | 1 | SOUTH | YES | 25.5 | 20 | 51 | 0 | 1.01 | 0.051 | 25.5
JKS1 | 0.002 | 5401 | 1 | SOUTH | YES | 560 | 100 | 560 | 0 | 1.0222
CNOPST1 | 0.002 | 8562 | 3 | SOUTH | YES | 153 | 0 | 153 | 0 | 1.03 | 0.306 | 153
OWS2 | 0.002 | 5397 | 2 | SOUTH | YES | 379 | 80 | 379 | 0 | 1.027 | 0.758 | 379
OWS1 | 0.002 | 5396 | 1 | SOUTH | YES | 417 | 80 | 417 | 0 | 1.027 | 0.834 | 417
COSW_1 | 0.002 | 8456 | 1 | SOUTH | YES | 20 | 0 | 20 | 0 | 1.027 | 0.04 | 20
DAV_2 | 0.002 | 8460 | 2 | SOUTH | YES | 340 | 50 | 340 | 0 | 1.0223 | 0.68 | 340
KOCHREF2 | 0.002 | 8461 | 1 | SOUTH | YES | 38 | 0 | 38 | 0 | 1.014 | 0.076 | 38
JTD2 | 0.002 | 5112 | 2 | SOUTH | YES | 406 | 80 | 406 | 0 | 1.0215
MILHWYS | 0.002 | 80003 | F | SOUTH | YES | 0 | 0 | 0 | 0 | 1.0168 | 0 | 0
JTD1 | 0.002 | 5111 | 1 | SOUTH | YES | 403 | 80 | 403 | 0 | 1.0215
VAL_2 | 0.002 | 8507 | 2 | SOUTH | YES | 25 | 0 | 25 | 0 | 1.005 | 0.05 | 25
VHB3 | 0.002 | 5028 | 3 | SOUTH | YES | 397 | 60 | 397 | 0 | 1.0233 | 0.794 | 397
VHB2 | 0.002 | 5027 | 2 | SOUTH | YES | 220 | 40 | 220 | 0 | 1.0233 | 0.44 | 220
VHB1 | 0.002 | 5026 | 1 | SOUTH | YES | 206 | 40 | 206 | 0 | 1.0233 | 0.412 | 206
HECN3 | 0.002 | 8983 | 3 | SOUTH | YES | 169 | 0 | 169 | 0 | 1.0304 | 0.338 | 169
HECN2 | 0.002 | 8982 | 2 | SOUTH | YES | 148 | 0 | 148 | 0 | 1.0304 | 0.296 | 148
HECN1 | 0.002 | 8981 | 1 | SOUTH | YES | 148 | 0 | 148 | 0 | 1.0304 | 0.296 | 148
MVGN#3 | 0.002 | 8938 | 3 | SOUTH | YES | 257 | 0 | 257 | 0 | 1.0304 | 0.514 | 257
MVGN#2 | 0.002 | 8937 | 2 | SOUTH | YES | 205 | 0 | 205 | 0 | 1.0304 | 0.41 | 205
SLURR | 0.002 | 88241 | DC | SOUTH | YES | 0 | -150 | 150 |  | 1.03
FGNTS101 | 0.002 | 8934 | 2 | SOUTH | YES | 146 | 0 | 146 | 0 | 1.03 | 0.292 | 146
FGNTS001 | 0.002 | 8933 | 1 | SOUTH | YES | 142 | 0 | 142 | 0 | 1.03 | 0.284 | 142
CNOPGT2 | 0.002 | 8561 | 2 | SOUTH | YES | 165 | 0 | 165 | 0 | 1.03 | 0.33 | 165
CNOPGT1 | 0.002 | 8560 | 1 | SOUTH | YES | 164 | 0 | 164 | 0 | 1.03 | 0.328 | 164
CEL_B_1 | 0.002 | 8517 | 1 | SOUTH | YES | 29 | 0 | 29 | 0 | 1.02 | 0.058 | 29
DAV_1 | 0.002 | 8459 | 1 | SOUTH | YES | 339 | 50 | 339 | 0 | 1.0223 | 0.678 | 339
COSW_2 | 0.002 | 8457 | 2 | SOUTH | YES | 14 | 0 | 14 | 0 | 1.027 | 0.028 | 14
L_MARSFO1G3Y | 0.003 | 7033 | 3 | SOUTH | YES | 22 | 0 | 36 | 0 | 1 | 0.066 | 22
L_MARSFO1G2Y | 0.003 | 7032 | 2 | SOUTH | YES | 16 | 0 | 35 | 0 | 1 | 0.048 | 16
L_MARSFO1G1Y | 0.003 | 7031 | 1 | SOUTH | YES | 22 | 0 | 36 | 0 | 1 | 0.066 | 22
FALFURRI | 0.003 | 88508 | 1 | SOUTH | YES | 0 | 0 | 0 | 0 | 1.01 | 0 | 0
LCPCT4 | 0.003 | 5269 | 4 | SOUTH | YES | 45 | 23.1 | 45 | 0 | 1.0249 | 0.135 | 45
LCPCT3 | 0.003 | 5268 | 3 | SOUTH | YES | 44 | 23.1 | 44 | 0 | 1.0249 | 0.132 | 44
LCPCT2 | 0.003 | 5267 | 2 | SOUTH | YES | 46 | 23.1 | 46 | 0 | 1.0249 | 0.138 | 46
LCPCT1 | 0.003 | 5266 | 1 | SOUTH | YES | 45 | 23.1 | 45 | 0 | 1.0249 | 0.135 | 45
LCP4 | 0.003 | 5265 | 4 | SOUTH | YES | 95 | 25 | 95 | 0 | 1.0249 | 0.285 | 95
LCP3 | 0.003 | 5264 | 3 | SOUTH | YES | 58 | 20 | 58 | 0 | 1.0249 | 0.174 | 58
FALCONHYDRO1 | 0.004 | 8048 | 1 | SOUTH | YES | 3 | 0 | 12 | 0 | 1.02 | 0.012 | 3
FALCONHYDRO3 | 0.004 | 5729 | 3 | SOUTH | YES | 2.8 | 0 | 11 | 0 | 1.02 | 0.0112 | 2.8
FALCONHYDRO2 | 0.004 | 5728 | 2 | SOUTH | YES | 3 | 0 | 12 | 0 | 1.02 | 0.012 | 3
ZAPATA | 0.005 | 88299 | 1 | SOUTH | YES | 0 | 0 | 0 | 0 | 1.024 | 0 | 0
JNSNCNTY802 | 0.006 | 367 | 2 | NORTH | YES | 90 | 20 | 90 | 0 | 1.02 | 0.54 | 90
JNSNCNTY802 | 0.006 | 366 | 1 | NORTH | YES | 168 | 20 | 168 | 0 | 1.02 | 1.008 | 168
L_MARBFA1_2Y | 0.006 | 7029 | 2 | SOUTH | YES | 13 | 0 | 18 |  | 1 | 0.078 | 13
L_MARBFA1_1Y | 0.006 | 7028 | 1 | SOUTH | YES | 0 | 0 | 18 |  | 1 | 0 | 0
L_WIRTZ_1G2Y | 0.007 | 7036 | 2 | SOUTH | YES | 18 | 0 | 30 |  | 1 | 0.126 | 18
L_WIRTZ_1G1Y | 0.007 | 7035 | 1 | SOUTH | YES | 0 | 0 | 29 |  | 1 | 0 | 0
LAR_1 | 0.007 | 8285 | 1 | SOUTH | YES | 16 | 9 | 32 | 0 | 1.038 | 0.112 | 16
L_BUCHAN1_3Y | 0.007 | 7024 | 3 | SOUTH | YES | 11 | 0 | 15 |  | 1 | 0.077 | 11
L_BUCHAN1_2Y | 0.007 | 7023 | 2 | SOUTH | YES | 0 | 0 | 18 |  | 1 | 0 | 0
L_BUCHAN1_1Y | 0.007 | 7022 | 1 | SOUTH | YES | 14 | 0 | 18 |  | 1 | 0.098 | 14
L_FERGUS1_1Y | 0.007 | 7000 | 1 | SOUTH | YES | 399 | 65 | 421 | 0 | 1.015 | 2.793 | 399
PEARSALLGEN3 | 0.007 | 5892 | 1 | SOUTH | YES | 6.2 | 6 | 23 | 0 | 1.01 | 0.0434 | 6.2
PEARSALLGEN2 | 0.007 | 5891 | 1 | SOUTH | YES | 6.2 | 6 | 24 | 0 | 1.01 | 0.0434 | 6.2
PEARSALLGEN1 | 0.007 | 5890 | 1 | SOUTH | YES | 6.2 | 6 | 24 | 0 | 1.01 | 0.0434 | 6.2
LAR_3 | 0.007 | 8288 | 3 | SOUTH | YES | 78.8 | 25 | 105 |  | 1.023 | 0.5516 | 78.8
CIDINDUS | 0.007 | 86105 | 1 | SOUTH | YES | 0 | -500 | 500 | 0 | 1.01
LAR | 0.007 | 80012 | F | SOUTH | YES | 0 | 0 | 0 | 0 | 1.023 | 0 | 0
LAR_2 | 0.007 | 8287 | 2 | SOUTH | YES | 9 | 9 | 32 |  | 1.023 | 0.063 | 9
L_INKSDA1_1Y | 0.009 | 7026 | 1 | SOUTH | YES | 10 | 0 | 14 |  | 1 | 0.09 | 10
JCKCNTY803 | 0.01 | 582 | 3 | NORTH | YES | 147 | 0 | 147 | 0 | 1.022 | 1.47 | 147
JCKCNTY802 | 0.01 | 581 | 2 | NORTH | YES | 147 | 0 | 147 | 0 | 1.022 | 1.47 | 147
JCKCNTY801 | 0.01 | 580 | 1 | NORTH | YES | 288 | 0 | 288 | 0 | 1.022 | 2.88 | 288
WLFHOLW_3G | 0.011 | 1879 | 3 | NORTH | YES | 268 | 89.3 | 268 | 0 | 1.029 | 2.948 | 268
WLFHOLW_2G | 0.011 | 1878 | 2 | NORTH | YES | 219 | 105 | 219 | 0 | 1.029 | 2.409 | 219
WLFHOLW_1G | 0.011 | 1877 | 1 | NORTH | YES | 216 | 89.3 | 216 | 0 | 1.029 | 2.376 | 216
NTHTEXAS03 | 0.012 | 505 | 3 | NORTH | YES | 15 | 15 | 38 | 0 | 1.015 | 0.18 | 15
NTHTEXAS02 | 0.012 | 504 | 2 | NORTH | YES | 5 | 5 | 18 | 0 | 1.015 | 0.06 | 5
NTHTEXAS01 | 0.012 | 503 | 1 | NORTH | YES | 5 | 5 | 18 | 0 | 1.015 | 0.06 | 5
COMCHEPK_2G | 0.013 | 1899 | 2 | NORTH | YES | 1164 | 1128 | 1164 | 0 | 1.031
COMCHEPK_1G | 0.013 | 1898 | 1 | NORTH | YES | 1164 | 1150 | 1164 | 0 | 1.031
DECRDOVA_5G | 0.013 | 1895 | D | NORTH | YES | 65 | 65 | 70 | 0 | 1.029 | 0.845 | 65
DECRDOVA_4G | 0.013 | 1894 | C | NORTH | YES | 65 | 65 | 70 | 0 | 1.029 | 0.845 | 65
DECRDOVA_3G | 0.013 | 1893 | B | NORTH | YES | 65 | 65 | 70 | 0 | 1.029 | 0.845 | 65
DECRDOVA_2G | 0.013 | 1892 | A | NORTH | YES | 65 | 65 | 71 | 0 | 1.029 | 0.845 | 65
DECRDOVA_1G | 0.013 | 1889 | 1 | NORTH | YES | 779 | 255 | 779 | 0 | 1.022 | 10.127 | 779
RWMILLER01 | 0.026 | 332 | 1 | NORTH | YES | 75 | 18.5 | 75 | 0 | 1.04 | 1.95 | 75
RWMILLER05 | 0.026 | 336 | 5 | NORTH | YES | 101 | 0 | 101 | 0 | 1.04 | 2.626 | 101
RWMILLER04 | 0.026 | 335 | 4 | NORTH | YES | 102 | 0 | 102 | 0 | 1.04 | 2.652 | 102
RWMILLER03 | 0.026 | 334 | 3 | NORTH | YES | 156 | 65 | 208 | 0 | 1.04 | 4.056 | 156
RWMILLER02 | 0.026 | 333 | 2 | NORTH | YES | 119 | 37 | 119 | 0 | 1.04 | 3.094 | 119
EPLVT1 | 0.027 | 80010 | F | SOUTH | YES | 0 | 0 | 0 | 0 | 1.0376 | 0 | 0
ELPS | 0.029 | 8262 | 1 | SOUTH | YES | 6 | 6 | 6 | 0 | 1.039 | 0.174 | 6
AMISTADHDRO2 | 0.039 | 8033 | 2 | SOUTH | YES | 13 | 13 | 25 | 0 | 1.035 | 0.507 | 13
AMISTADHDRO1 | 0.039 | 8032 | 1 | SOUTH | YES | 16.5 | 13 | 33 | 0 | 1.035 | 0.6435 | 16.5
HAMILTON | 0.039 | 88253 | 1 | SOUTH | YES | 0 | 0 | 0 | 0 | 1.04 | 0 | 0
SLSTR1PP_1G | 0.051 | 1643 | 1 | NORTH | YES | 6 | 0 | 60 | 0 | 1.022 | 0.306 | 6
MRSSHPRD01 | 0.062 | 345 | 2 | WEST | YES | 12 | 0 | 12 |  | 1.03 | 0.744 | 12
MRSSHPRD | 0.062 | 344 | 1 | WEST | YES | 12 | 0 | 12 |  | 1.03 | 0.744 | 12
BARTNWND_1G | 0.068 | 1600 | 1 | WEST | YES | 12 | 0 | 120 | 0 | 1.022 | 0.816 | 12
FRNDDRCS | 0.108 | 60202 | SC | WEST | YES | 0 | 0 | 0 | 0 | 1.0259 | 0 | 0
DSKY1 | 0.118 | 60018 | 1 | WEST | YES | 12.6 | 0 | 84 | 0 | 1.032 | 1.4868 | 12.6
ORNNWP1 | 0.118 | 60017 | 1 | WEST | YES | 12 | 0 | 80 |  | 1.027 | 1.416 | 12
DSKY2 | 0.118 | 60000 | 1 | WEST | YES | 11.5 | 0 | 76.5 |  | 1.039 | 1.357 | 11.5
SWMESA | 0.12 | 6016 | 1 | WEST | YES | 11.2 | 0 | 75 |  | 1.03 | 1.344 | 11.2
TNWDWRDU2_8 | 0.12 | 38332 | 1 | WEST | YES | 12 | 0 | 80 |  | 1.0232 | 1.44 | 12
GRHAMSES_1G | 0.12 | 1433 | 1 | WEST | YES | 242 | 60 | 242 | 0 | 1.038 | 29.04 | 242
RIO_DRCS | 0.12 | 60201 | SC | WEST | YES | 0 | 0 | 0 | 0 | 1.04 | 0 | 0
WDWDU1 | 0.12 | 60016 | 1 | WEST | YES | 12 | 0 | 80 |  | 1.033 | 1.44 | 12
KM SEP | 0.12 | 60005 | 1 | WEST | YES | 6 | 0 | 40 |  | 1.035 | 0.72 | 6
KM NEP | 0.12 | 60003 | 1 | WEST | YES | 12 | 0 | 80 |  | 1.03 | 1.44 | 12
KM NWP | 0.121 | 60019 | 1 | WEST | YES | 12 | 0 | 80 |  | 1.03 | 1.452 | 12
KM SWP | 0.121 | 60007 | 1 | WEST | YES | 12 | 0 | 80 |  | 1.03 | 1.452 | 12
CALHN_G1 | 0.122 | 60057 | 1 | WEST | YES | 17.1 | 0 | 114 |  | 1.042 | 2.0862 | 17.1
HORSH1 | 0.125 | 60066 | 1 | WEST | YES | 33.3 | 0 | 222 | 0 | 1.005 | 4.1625 | 33.3
L_DIVIDE1_1N | 0.125 | 76091 | 1 | WEST | YES | 26.5 | 0 | 375 | 0 | 1 | 3.3125 | 26.5
L_GASCCR1_1N | 0.125 | 76031 | 1 | WEST | YES | 15 | 0 | 150 | 0 | 1 | 1.875 | 15
HORSH4 | 0.125 | 60072 | 1 | WEST | YES | 17.2 | 0 | 115 | 0 | 1.025 | 2.15 | 17.2
HORSH3 | 0.125 | 60070 | 1 | WEST | YES | 33.6 | 0 | 224 | 0 | 1.025 | 4.2 | 33.6
HORSH2 | 0.125 | 60068 | 1 | WEST | YES | 27.6 | 0 | 184 | 0 | 1.025 | 3.45 | 27.6
AEPWIND_8 | 0.125 | 1354 | 1 | WEST | YES | 15.2 | 0 | 101.2 |  | 1.01 | 1.9 | 15.2
LOUIS1A | 0.125 | 60063 | 1 | WEST | YES | 25.5 | 0 | 170.2 | 0 | 1.02 | 3.1875 | 25.5
CIRELLO | 0.125 | 60060 | 1 | WEST | YES | 35 | 0 | 233 | 0 | 1 | 4.375 | 35
BUFGGEN | 0.125 | 60058 | 1 | WEST | YES | 18 | 0 | 120 |  | 1 | 2.25 | 18
NWPWRG1_1G | 0.125 | 1350 | 1 | WEST | YES | 3.4 | 0 | 34.3 |  | 1.02 | 0.425 | 3.4
WESTXWIN_1G | 0.125 | 1349 | 1 | WEST | YES | 0.7 | 0 | 6.6 |  | 1.02 | 0.0875 | 0.7
TRENTIPP_8 | 0.125 | 1343 | 1 | WEST | YES | 22.5 | 0 | 150 |  | 1.014 | 2.8125 | 22.5
BSP_1 | 0.126 | 1320 | 1 | WEST | YES | 25.8 | 2.9 | 25.8 |  | 1
L_DELAWA1_1Y | 0.126 | 7038 | 2 | WEST | YES | 4.5 | 0 | 30 | 0 | 1 | 0.567 | 4.5
L_DELAWA1_1Y | 0.126 | 7038 | 1 | WEST | YES | 5.2 | 0 | 35 | 0 | 1 | 0.6552 | 5.2
PB6GEN_7G | 0.126 | 1008 | 6 | WEST | YES | 515 | 130 | 515 | 0 | 1.022 | 64.89 | 515
PB5GEN_6G | 0.126 | 1007 | 5 | WEST | YES | 115 | 40 | 115 | 0 | 1.022 | 14.49 | 115
PBCTEGE_5G | 0.126 | 1006 | E | WEST | YES | 65 | 65 | 68 | 0 | 1.022 | 8.19 | 65
PBCTDGE_4G | 0.126 | 1005 | D | WEST | YES | 65 | 65 | 65 | 0 | 1.022 | 8.19 | 65
PBCTCGE_3G | 0.126 | 1004 | C | WEST | YES | 62 | 62 | 66 | 0 | 1.022 | 7.812 | 62
PBCTBGE_2G | 0.126 | 1003 | B | WEST | YES | 65 | 65 | 66 | 0 | 1.022 | 8.19 | 65
PBCTAGE_1G | 0.126 | 1002 | A | WEST | YES | 64 | 64 | 65 | 0 | 1.022 | 8.064 | 64
MCDDONAL_8 | 0.127 | 1333 | 1 | WEST | YES | 21.4 | 0 | 214.2 | 0 | 1.01 | 2.7178 | 21.4
OCOTILLO_1G | 0.127 | 1328 | 1 | WEST | YES | 5.8 | 0 | 58 |  | 0.99 | 0.7366 | 5.8
STANTONW_8 | 0.127 | 1326 | 1 | WEST | YES | 10.1 | 0 | 100.5 | 0 | 1.01 | 1.2827 | 10.1
AIRTRICITY_8 | 0.127 | 1170 | 1 | WEST | YES | 18 | 0 | 180 | 0 | 1.01 | 2.286 | 18
KINDERMG_3G | 0.127 | 1071 | 1 | WEST | YES | 45.7 | 12 | 45.7 | 0 | 1.01
KINDERMG_2G | 0.127 | 1070 | 1 | WEST | YES | 45.7 | 12 | 45.7 | 0 | 1.01
KINDERMG_1G | 0.127 | 1069 | 1 | WEST | YES | 25 | 5 | 25 | 0 | 1.01
SCURRYCW_1G | 0.127 | 1068 | 1 | WEST | YES | 14.1 | 0 | 141 |  | 1.01 | 1.7907 | 14.1
CIELOGEN_2G | 0.127 | 1062 | 1 | WEST | YES | 6.1 | 0 | 61 |  | 1 | 0.7747 | 6.1
CIELOGEN_1G | 0.127 | 1061 | 1 | WEST | YES | 9.9 | 0 | 99 |  | 1 | 1.2573 | 9.9
SNYDERW1A | 0.127 | 6637 | 1 | WEST | YES | 6.3 | 0 | 63 | 0 | 1.025 | 0.8001 | 6.3
RDCNYNG1 | 0.127 | 36998 | 1 | WEST | YES | 8.4 | 0 | 84 | 0 | 1.01 | 1.0668 | 8.4
TIEHVSG_2G | 0.127 | 11025 | 1 | WEST | YES | 211 | 63 | 211 | 0 | 1.017 | 26.797 | 211
TIEHVCG_4G | 0.127 | 11024 | 1 | WEST | YES | 149 | 103 | 149 | 0 | 1.017 | 18.923 | 149
TIEHVCG_3G | 0.127 | 11023 | 1 | WEST | YES | 132 | 103 | 132 | 0 | 1.017 | 16.764 | 132
TIEHVCG_2G | 0.127 | 11022 | 1 | WEST | YES | 132 | 103 | 132 | 0 | 1.017 | 16.764 | 132
TIEHVCG_1G | 0.127 | 11021 | 1 | WEST | YES | 145 | 103 | 145 | 0 | 1.017 | 18.415 | 145
TIEHVSG_1G | 0.127 | 11020 | 1 | WEST | YES | 211 | 63 | 211 | 0 | 1.017 | 26.797 | 211
NAV6ST | 0.127 | 11014 | 1 | WEST | YES | 115 | 40 | 115 | 0 | 1.017 | 14.605 | 115
NAV5CT | 0.127 | 11013 | 1 | WEST | YES | 80 | 18 | 80 | 0 | 1.017 | 10.16 | 80
NAV4CT | 0.127 | 11012 | 1 | WEST | YES | 80 | 18 | 80 | 0 | 1.017 | 10.16 | 80
NAV3ST | 0.127 | 11011 | 1 | WEST | YES | 115 | 40 | 115 | 0 | 1.017 | 14.605 | 115
NAV2CT | 0.127 | 11009 | 1 | WEST | YES | 80 | 18 | 80 | 0 | 1.017 | 10.16 | 80
NAV1CT | 0.127 | 11001 | 1 | WEST | YES | 80 | 18 | 80 | 0 | 1.017 | 10.16 | 80
LONGSHORT_5 | 0.128 | 1058 | 1 | NORTH | YES | 15 | 0 | 149 |  | 0.95 | 1.92 | 15
CALENG3G_3G | 0.128 | 1047 | 3 | WEST | YES | 69 | 27 | 69 | 0 | 1.017 | 8.832 | 69
CALENG2G_2G | 0.128 | 1046 | 2 | WEST | YES | 74 | 27 | 74 | 0 | 1.017 | 9.472 | 74
CALENG1G_1G | 0.128 | 1045 | 1 | WEST | YES | 73 | 27 | 73 | 0 | 1.017 | 9.344 | 73
MRGNFG_6G | 0.128 | 1044 | F | WEST | YES | 66 | 66 | 66 | 0 | 0.99 | 8.448 | 66
MRGNEG_5G | 0.128 | 1043 | E | WEST | YES | 68 | 68 | 68 | 0 | 0.99 | 8.704 | 68
MRGNDG_4G | 0.128 | 1042 | D | WEST | YES | 70 | 69 | 70 | 0 | 0.99 | 8.96 | 70
MRGNCG_3G | 0.128 | 1041 | C | WEST | YES | 70 | 69 | 70 | 0 | 0.99 | 8.96 | 70
MRGNBG_2G | 0.128 | 1040 | B | WEST | YES | 71 | 70 | 71 | 0 | 0.99 | 9.088 | 71
MRGNAG_1G | 0.128 | 1039 | A | WEST | YES | 69 | 69 | 69 | 0 | 0.99 | 8.832 | 69
MORGAN5G_5G | 0.128 | 1037 | 5 | WEST | YES | 137 | 40 | 137 |  | 0.99 | 17.536 | 137
L_SWEETW1_4N | 0.129 | 71060 | 1 | WEST | YES | 15.7 | 0 | 105 | 0 | 1 | 2.0253 | 15.7
L_SWEETW1_3N | 0.129 | 71059 | 1 | WEST | YES | 17.8 | 0 | 119 | 0 | 1 | 2.2962 | 17.8
L_SWEETW1_2N | 0.129 | 71057 | 1 | WEST | YES | 20.3 | 0 | 135 | 0 | 1 | 2.6187 | 20.3
L_SWEETW1_1N | 0.129 | 71054 | 1 | WEST | YES | 16.1 | 0 | 107.5 | 0 | 1 | 2.0769 | 16.1
L_BITTCR1_1N | 0.129 | 71051 | 1 | WEST | YES | 5.6 | 0 | 37.5 |  | 1.01 | 0.7224 | 5.6
WHRLWIND1A | 0.129 | 60081 | 1 | WEST | YES | 6 | 0 | 60 | 0 | 1.03 | 0.774 | 6
ROSCOEWI_5 | 0.13 | 1057 | 1 | WEST | YES | 12.6 | 0 | 126.5 |  | 0.99 | 1.638 | 12.6
ROSCOEW_5 | 0.13 | 1049 | 1 | WEST | YES | 20.9 | 0 | 209 |  | 0.99 | 2.717 | 20.9
WILDHRS11A | 0.13 | 60052 | 1 | WEST | YES | 12.6 | 0 | 126.5 | 0 | 1.005 | 1.638 | 12.6
SWETWATR_4G | 0.131 | 1419 | 4 | WEST | YES | 61 | 36 | 61 | 0 | 1.039 | 7.991 | 61
SWETWATR_3G | 0.131 | 1418 | 3 | WEST | YES | 68 | 36 | 68 | 0 | 1.039 | 8.908 | 68
SWETWATR_2G | 0.131 | 1417 | 2 | WEST | YES | 72 | 36 | 72 | 0 | 1.039 | 9.432 | 72
SWETWATR_1G | 0.131 | 1416 | 1 | WEST | YES | 30 | 18 | 30 | 0 | 1.039 | 3.93 | 30
MESQUITW_2G | 0.132 | 1438 | 1 | WEST | YES | 23.6 | 0 | 236 |  | 1.01 | 3.1152 | 23.6
MESQUITW_1G | 0.132 | 1437 | 1 | WEST | YES | 40 | 0 | 400 | 0 | 1.023 | 5.28 | 40
WCPWRCO_3G | 0.133 | 1455 | 3 | NORTH | YES | 242 | 50 | 242 | 0 | 1.023 | 32.186 | 242
WCPWRCO_2G | 0.133 | 1454 | 2 | NORTH | YES | 204 | 50 | 204 | 0 | 1.023 | 27.132 | 204
WCPWRCO_1G | 0.133 | 1453 | 1 | NORTH | YES | 204 | 50 | 204 | 0 | 1.023 | 27.132 | 204
GRHAMSES_2G | 0.138 | 1432 | 2 | WEST | YES | 369 | 90 | 369 |  | 1.023 | 50.922 | 369
OKLAUN1G | 0.15 | 6752 | 1 | WEST | YES | 629 | 175 | 629 | 0 | 1.035
OKLA7A | 0.15 | 6100 | 1 | WEST | YES | 50 | -220 | 220 | 0 | 1.035 | 7.5 | 50
WFCOGEN_2G | 0.15 | 1482 | 2 | WEST | YES | 12 | 12 | 17 | 0 | 1 | 1.8 | 12
WFCOGEN_2G | 0.15 | 1482 | 1 | WEST | YES | 12 | 12 | 20 | 0 | 1 | 1.8 | 12
WFCOGEN_1G | 0.15 | 1479 | 2 | WEST | YES | 12 | 12 | 20 | 0 | 1 | 1.8 | 12
WFCOGEN_1G | 0.15 | 1479 | 1 | WEST | YES | 12 | 12 | 20 | 0 | 1 | 1.8 | 12

## Ja
Generator Sensitivities
Name of Bus | P Sensitivity of Bus | Number of Bus | ID | Area Name of Gen | AGC | Gen MW | Min MW | Max MW | V Sensitivity of Bus | Set Volt
MESQUITW_2G | -0.524 | 1438 | 1 | WEST | YES | 23.6 | 0 | 236 |  | 1.01 | -12.3664 | 23.6
MESQUITW_1G | -0.524 | 1437 | 1 | WEST | YES | 40 | 0 | 400 | 0 | 1.023 | -20.96 | 40 | HOUSTON | -90.8907
GRHAMSES_2G | -0.088 | 1432 | 2 | WEST | YES | 369 | 90 | 369 |  | 1.023 | -32.472 | 369 | NORTH | -276.9221
GRHAMSES_1G | -0.026 | 1433 | 1 | WEST | YES | 242 | 60 | 242 | 0 | 1.038 | -6.292 | 242 | SOUTH | 4.9961
WCPWRCO_2G | -0.025 | 1454 | 2 | NORTH | YES | 204 | 50 | 204 | 0 | 1.023 | -5.1 | 204 | WEST | 576.6177
WCPWRCO_3G | -0.025 | 1455 | 3 | NORTH | YES | 242 | 50 | 242 | 0 | 1.023 | -6.05 | 242
WCPWRCO_1G | -0.025 | 1453 | 1 | NORTH | YES | 204 | 50 | 204 | 0 | 1.023 | -5.1 | 204
EAGLEMNT_2G | -0.021 | 1862 | MB | NORTH | YES | 0 | 40 | 100 |  | 1.033 | 0 | 0 | HOUSTON | 13825.3008
EAGLEMNT_1G | -0.021 | 1861 | MB | NORTH | YES | 0 | 30 | 112 |  | 1.033 | 0 | 0 | NORTH | 19200.9004
EAGLEMNT_3G | -0.021 | 1863 | MB | NORTH | YES | 0 | 50 | 378 |  | 1.033 | 0 | 0 | SOUTH | 13890.7002
SPENCER_G5 | -0.019 | 924 | 1 | NORTH | YES | 52 | 20 | 64 | 0 | 1.03 | -0.988 | 52 | WEST | 4928.9004
SPENCER_G4 | -0.019 | 923 | 1 | NORTH | YES | 48 | 20 | 61 | 0 | 1.03 | -0.912 | 48
HANDLEY_4G | -0.018 | 1948 | 4 | NORTH | YES | 217.5 | 150 | 435 | 0 | 1.022 | -3.915 | 217.5
HANDLEY_3G | -0.018 | 1947 | 3 | NORTH | YES | 353.4 | 100 | 392 | 0 | 1.03 | -6.3612 | 353.4 | HOUSTON | -0.0065742
COLLIN_1G | -0.018 | 2371 | MB | NORTH | YES | 0 | 40 | 138 |  | 1.022 | 0 | 0 | NORTH | -0.014422
HANDLEY_1G | -0.018 | 1945 | MB | NORTH | YES | 0 | 25 | 36 |  | 1.003 | 0 | 0 | SOUTH | 0.00035967
HANDLEY_5G | -0.018 | 1949 | 5 | NORTH | YES | 0 | 150 | 435 |  | 1.03 | 0 | 0 | WEST | 0.11699
HANDLEY_2G | -0.018 | 1946 | MB | NORTH | YES | 0 | 30 | 68 |  | 1.003 | 0 | 0
LAMARPWR_2G | -0.017 | 1679 | 2 | NORTH | YES | 155 | 67.7 | 155 | 0 | 1.031 | -2.635 | 155
OLINGER_G2 | -0.017 | 843 | 1 | NORTH | YES | 86.7 | 25 | 105 | 0 | 1.03 | -1.4739 | 86.7 | N to H | -0.0078481
OLINGER_G3 | -0.017 | 844 | 1 | NORTH | YES | 118.3 | 45 | 148 | 0 | 1.03 | -2.0111 | 118.3 | N to S | -0.014782
LAMARPWR_5G | -0.017 | 1682 | 5 | NORTH | YES | 163 | 67.7 | 163 | 0 | 1.031 | -2.771 | 163 | W to N | 0.13141
NEWMAN_G5 | -0.017 | 837 | 1 | NORTH | YES | 0 | 15 | 37 |  | 1.01 | 0 | 0 |  | 0.014782
OLINGER_G1 | -0.017 | 842 | 1 | NORTH | YES | 63.1 | 20 | 80 | 0 | 1.03 | -1.0727 | 63.1 |  | -0.13141
NTHLK1_G | -0.017 | 2381 | 1 | NORTH | YES | 0 | 35 | 156 |  | 1.029 | 0 | 0
STEAM1 | -0.017 | 948 | 1 | NORTH | YES | 0 | 12 | 20 |  | 1.02 | 0 | 0
NTHLK3_G | -0.017 | 2383 | 3 | NORTH | YES | 247.4 | 50 | 329 | 0 | 1.029 | -4.2058 | 247.4
DENISNDM | -0.017 | 6948 | 1 | NORTH | YES | 40 | 5 | 40 | 0 | 1.015 | -0.68 | 40
KMICHICT1_G | -0.017 | 11691 | 1 | NORTH | YES | 142 | 80 | 142 | 0 | 1.029 | -2.414 | 142
PEC_2G | -0.017 | 1676 | 2 | NORTH | YES | 84 | 35 | 84 | 0 | 1.022 | -1.428 | 84
VALLEY_2G | -0.017 | 1688 | 2 | NORTH | YES | 527 | 90 | 527 | 0 | 1.036 | -8.959 | 527
KMICHICT5_G | -0.017 | 11695 | 5 | NORTH | YES | 138 | 80 | 138 | 0 | 1.029 | -2.346 | 138
MOSES_3G | -0.017 | 1703 | 3 | NORTH | YES | 808 | 463 | 808 | 0 | 1.031
LAMARPWR_6G | -0.017 | 1683 | 6 | NORTH | YES | 199 | 129.1 | 199 | 0 | 1.031 | -3.383 | 199
LAMARPWR_1G | -0.017 | 1678 | 1 | NORTH | YES | 154 | 67.7 | 154 | 0 | 1.031 | -2.618 | 154
VALLLEY_1G | -0.017 | 1687 | 1 | NORTH | YES | 140 | 15 | 175 | 0 | 1.036 | -2.38 | 140
PEC_3G | -0.017 | 1677 | 3 | NORTH | YES | 91 | 35 | 91 | 0 | 1.022 | -1.547 | 91
VALLEY_3G | -0.017 | 1689 | 3 | NORTH | YES | 186.2 | 25 | 354 | 0 | 1.015 | -3.1654 | 186.2
KMICHIST3_G | -0.017 | 11693 | 3 | NORTH | YES | 310 | 60 | 310 | 0 | 1.029 | -5.27 | 310
NTHLK2_G | -0.017 | 2382 | 2 | NORTH | YES | 0 | 35 | 181 |  | 1.029 | 0 | 0
STEAM2 | -0.017 | 949 | 1 | NORTH | YES | 26 | 8 | 26 | 0 | 0.99 | -0.442 | 26
OLINGER_G4 | -0.017 | 845 | 1 | NORTH | YES | 59.1 | 0 | 76 | 0 | 1.03 | -1.0047 | 59.1
STEAM3 | -0.017 | 950 | 1 | NORTH | YES | 41 | 13 | 41 | 0 | 1.02 | -0.697 | 41
DENISNDM | -0.017 | 6948 | 2 | NORTH | YES | 40 | 5 | 40 | 0 | 1.015 | -0.68 | 40
PEC_1G | -0.017 | 1675 | 1 | NORTH | YES | 80 | 35 | 80 | 0 | 1.022 | -1.36 | 80
LAMARPWR_3G | -0.017 | 1680 | 3 | NORTH | YES | 199 | 129.1 | 199 | 0 | 1.031 | -3.383 | 199
MOSES_2G | -0.017 | 1702 | 2 | NORTH | YES | 579 | 175 | 579 | 0 | 1.031
DCEAST | -0.017 | 5925 | 1 | NORTH | YES | 400.3 | -600 | 600 | 0 | 1.025 | -6.8051 | 400.3
LAMARPWR_4G | -0.017 | 1681 | 4 | NORTH | YES | 164 | 67.7 | 164 | 0 | 1.031 | -2.788 | 164
BARTNWND_1G | -0.017 | 1600 | 1 | WEST | YES | 12 | 0 | 120 | 0 | 1.022 | -0.204 | 12
MOSES_1G | -0.017 | 1701 | 1 | NORTH | YES | 560 | 175 | 560 | 0 | 1.031
KMICHIST6_G | -0.017 | 11696 | 6 | NORTH | YES | 303 | 60 | 303 | 0 | 1.029 | -5.151 | 303
KMICHICT4_G | -0.017 | 11694 | 4 | NORTH | YES | 136 | 80 | 136 | 0 | 1.029 | -2.312 | 136
KMICHICT2_G | -0.017 | 11692 | 2 | NORTH | YES | 144 | 80 | 144 | 0 | 1.029 | -2.448 | 144
FPLEFR2C_G | -0.016 | 12423 | 3 | NORTH | YES | 162 | 72 | 162 | 0 | 1 | -2.592 | 162
FPLEFR1B_G | -0.016 | 12412 | 2 | NORTH | YES | 157 | 72 | 157 | 0 | 1 | -2.512 | 157
FPLEFR1C_G | -0.016 | 12413 | 3 | NORTH | YES | 159 | 72 | 159 | 0 | 1 | -2.544 | 159
FPLEFR1S_G | -0.016 | 12414 | 4 | NORTH | YES | 414 | 191 | 414 | 0 | 1 | -6.624 | 414
JCKCNTY802 | -0.016 | 581 | 2 | NORTH | YES | 147 | 0 | 147 | 0 | 1.022 | -2.352 | 147
FPLEFR1A_G | -0.016 | 12411 | 1 | NORTH | YES | 170 | 72 | 170 | 0 | 1 | -2.72 | 170
MTCK2_G | -0.016 | 2418 | 2 | NORTH | YES | 0 | 10 | 23 |  | 0.9667 | 0 | 0
JCKCNTY801 | -0.016 | 580 | 1 | NORTH | YES | 288 | 0 | 288 | 0 | 1.022 | -4.608 | 288
MTCK3_G | -0.016 | 2419 | MB | NORTH | YES | 0 | 10 | 63 |  | 0.9667 | 0 | 0
MTCK8_G | -0.016 | 2417 | 8 | NORTH | YES | 477 | 60 | 556 | 0 | 1.029 | -7.632 | 477
LKHB2_G | -0.016 | 2452 | 2 | NORTH | YES | 514 | 80 | 514 | 0 | 1.029 | -8.224 | 514
MTCK6_G | -0.016 | 2413 | 6 | NORTH | YES | 0 | 30 | 118 |  | 1.029 | 0 | 0
LKHB1_G | -0.016 | 2451 | 1 | NORTH | YES | 0 | 80 | 391 |  | 1.029 | 0 | 0
FPLEFR2S_G | -0.016 | 12424 | 4 | NORTH | YES | 412 | 191 | 412 | 0 | 1 | -6.592 | 412
FPLEFR2B_G | -0.016 | 12422 | 2 | NORTH | YES | 160 | 72 | 160 | 0 | 1 | -2.56 | 160
FPLEFR2A_G | -0.016 | 12421 | 1 | NORTH | YES | 170 | 72 | 170 | 0 | 1 | -2.72 | 170
JCKCNTY803 | -0.016 | 582 | 3 | NORTH | YES | 147 | 0 | 147 | 0 | 1.022 | -2.352 | 147
MTCK7_G | -0.016 | 2414 | 7 | NORTH | YES | 0 | 30 | 114 |  | 1.029 | 0 | 0
TGATEWAY_4G | -0.015 | 13119 | 4 | NORTH | YES | 399 | 65 | 399 | 0 | 1.035 | -5.985 | 399
ENNSTRAC_2G | -0.015 | 12323 | 2 | NORTH | YES | 116 | 100 | 116 | 0 | 1.043 | -1.74 | 116
TGATEWAY_1G | -0.015 | 13116 | 1 | NORTH | YES | 149 | 30 | 149 | 0 | 1.035 | -2.235 | 149
TGATEWAY_2G | -0.015 | 13117 | 2 | NORTH | YES | 128 | 30 | 128 | 0 | 1.035 | -1.92 | 128
MARTLAKE_2G | -0.015 | 3098 | 2 | NORTH | YES | 795 | 461 | 795 | 0 | 1.031
MDLTHELP_4G | -0.015 | 1944 | 4 | NORTH | YES | 214 | 74 | 214 | 0 | 1.02 | -3.21 | 214
MDLTHELP_3G | -0.015 | 1943 | 3 | NORTH | YES | 215 | 74 | 215 | 0 | 1.02 | -3.225 | 215
MDLTHELP_2G | -0.015 | 1942 | 2 | NORTH | YES | 215 | 74 | 215 | 0 | 1.02 | -3.225 | 215
CHAMPION_1G | -0.015 | 3348 | MB | NORTH | YES | 0 | 42 | 42 |  | 1 | 0 | 0
MDLTHELP_5G | -0.015 | 1937 | 5 | NORTH | YES | 225 | 74 | 225 | 0 | 1.02 | -3.375 | 225
STRYKER_1G | -0.015 | 3107 | 1 | NORTH | YES | 140.5 | 45 | 182 | 0 | 1.029 | -2.1075 | 140.5
MARTLAKE_1G | -0.015 | 3097 | 1 | NORTH | YES | 799 | 500 | 799 | 0 | 1.031
ENNSTRAC_1G | -0.015 | 12322 | 1 | NORTH | YES | 196 | 130 | 196 | 0 | 1.043 | -2.94 | 196
STRYKER_2G | -0.015 | 3108 | 2 | NORTH | YES | 484 | 75 | 484 | 0 | 1.029 | -7.26 | 484
MDLTHELP_6G | -0.015 | 1938 | 6 | NORTH | YES | 229 | 74 | 229 | 0 | 1.02 | -3.435 | 229
MDLTHELP_1G | -0.015 | 1941 | 1 | NORTH | YES | 215 | 74 | 215 | 0 | 1.02 | -3.225 | 215
TGATEWAY_3G | -0.015 | 13118 | 3 | NORTH | YES | 146 | 30 | 146 | 0 | 1.035 | -2.19 | 146
DECRDOVA_1G | -0.015 | 1889 | 1 | NORTH | YES | 779 | 255 | 779 | 0 | 1.022 | -11.685 | 779
MARTLAKE_3G | -0.015 | 3099 | 3 | NORTH | YES | 804 | 500 | 804 | 0 | 1.031
CALFREST_5G | -0.014 | 13135 | 5 | NORTH | YES | 157 | 57 | 157 | 0 | 1.035 | -2.198 | 157
CALFREST_1G | -0.014 | 13131 | 1 | NORTH | YES | 152 | 40 | 152 | 0 | 1.035 | -2.128 | 152
CALFREST_6G | -0.014 | 13136 | 6 | NORTH | YES | 176 | 40 | 176 | 0 | 1.035 | -2.464 | 176
CALFREST_3G | -0.014 | 13133 | 3 | NORTH | YES | 174 | 40 | 174 | 0 | 1.035 | -2.436 | 174
CALFREST_2G | -0.014 | 13132 | 2 | NORTH | YES | 155 | 57 | 155 | 0 | 1.035 | -2.17 | 155
TRINIDAD_6G | -0.014 | 3126 | 1 | NORTH | YES | 226 | 46 | 226 | 0 | 1 | -3.164 | 226
CALFREST_4G | -0.014 | 13134 | 4 | NORTH | YES | 156 | 40 | 156 | 0 | 1.035 | -2.184 | 156
NTHTEXAS03 | -0.013 | 505 | 3 | NORTH | YES | 15 | 15 | 38 | 0 | 1.015 | -0.195 | 15
BBRN_2G | -0.013 | 3382 | 2 | NORTH | YES | 610 | 225 | 610 | 0 | 1.0345
NTHTEXAS02 | -0.013 | 504 | 2 | NORTH | YES | 5 | 5 | 18 | 0 | 1.015 | -0.065 | 5
BBRN_1G | -0.013 | 3381 | 1 | NORTH | YES | 597 | 225 | 597 | 0 | 1.0345
NTHTEXAS01 | -0.013 | 503 | 1 | NORTH | YES | 5 | 5 | 18 | 0 | 1.015 | -0.065 | 5
LEG_2___2 | -0.012 | 48722 | 2 | NORTH | YES | 853 | 357 | 853 | 0 | 1.0348
LEG_1___1 | -0.012 | 48721 | 1 | NORTH | YES | 836 | 357 | 836 | 0 | 1.0348
DECRDOVA_3G | -0.011 | 1893 | B | NORTH | YES | 65 | 65 | 70 | 0 | 1.029 | -0.715 | 65
JNSNCNTY802 | -0.011 | 366 | 1 | NORTH | YES | 168 | 20 | 168 | 0 | 1.02 | -1.848 | 168
TNTNPONE_18 | -0.011 | 39960 | 1 | NORTH | YES | 152 | 30 | 152 |  | 1.04
WLFHOLW_3G | -0.011 | 1879 | 3 | NORTH | YES | 268 | 89.3 | 268 | 0 | 1.029 | -2.948 | 268
DECRDOVA_4G | -0.011 | 1894 | C | NORTH | YES | 65 | 65 | 70 | 0 | 1.029 | -0.715 | 65
WLFHOLW_2G | -0.011 | 1878 | 2 | NORTH | YES | 219 | 105 | 219 | 0 | 1.029 | -2.409 | 219
DECRDOVA_2G | -0.011 | 1892 | A | NORTH | YES | 65 | 65 | 71 | 0 | 1.029 | -0.715 | 65
DECRDOVA_5G | -0.011 | 1895 | D | NORTH | YES | 65 | 65 | 70 | 0 | 1.029 | -0.715 | 65
TNTNPONE_28 | -0.011 | 39970 | 1 | NORTH | YES | 154 | 30 | 154 |  | 1.04
WLFHOLW_1G | -0.011 | 1877 | 1 | NORTH | YES | 216 | 89.3 | 216 | 0 | 1.029 | -2.376 | 216
JNSNCNTY802 | -0.011 | 367 | 2 | NORTH | YES | 90 | 20 | 90 | 0 | 1.02 | -0.99 | 90
GIBN_CREK_G1 | -0.01 | 990 | 1 | NORTH | YES | 464 | 200 | 464 | 0 | 1.0275
WFCOGEN_2G | -0.01 | 1482 | 2 | WEST | YES | 12 | 12 | 17 | 0 | 1 | -0.12 | 12
WFCOGEN_2G | -0.01 | 1482 | 1 | WEST | YES | 12 | 12 | 20 | 0 | 1 | -0.12 | 12
WFCOGEN_1G | -0.01 | 1479 | 2 | WEST | YES | 12 | 12 | 20 | 0 | 1 | -0.12 | 12
WFCOGEN_1G | -0.01 | 1479 | 1 | WEST | YES | 12 | 12 | 20 | 0 | 1 | -0.12 | 12
THOUSE_1G | -0.01 | 3403 | 1 | NORTH | YES | 563 | 200 | 563 | 0 | 1.026 | -5.63 | 563
THOUSE_2G | -0.01 | 3404 | 2 | NORTH | YES | 805 | 250 | 805 | 0 | 1.026 | -8.05 | 805
FTR_GT3_5085 | -0.009 | 48673 | 3 | NORTH | YES | 158 | 0 | 158 | 0 | 1.0319 | -1.422 | 158
FTR_GT1_5105 | -0.009 | 48671 | 1 | NORTH | YES | 156 | 0 | 156 | 0 | 1.0319 | -1.404 | 156
FTR_GT2_5110 | -0.009 | 48672 | 2 | NORTH | YES | 159 | 0 | 159 | 0 | 1.0319 | -1.431 | 159
ATKINS5 | -0.009 | 32891 | MB | NORTH | YES | 0 | 5 | 25 |  | 1.031 | 0 | 0
DANSBY14 | -0.009 | 32892 | 1 | NORTH | YES | 81 | 25 | 108 | 0 | 1.035 | -0.729 | 81
ATKINS4 | -0.009 | 32890 | MB | NORTH | YES | 0 | 5 | 22 |  | 1.031 | 0 | 0
ATKINS6 | -0.009 | 32887 | MB | NORTH | YES | 0 | 12 | 51 |  | 1.028 | 0 | 0
ATKINS3 | -0.009 | 32886 | MB | NORTH | YES | 0 | 5 | 12 |  | 1 | 0 | 0
DANSBY2 | -0.009 | 32884 | 1 | NORTH | YES | 46 | 2 | 46 | 0 | 1.015 | -0.414 | 46
TAMUGEN1 | -0.009 | 32798 | 1 | NORTH | YES | 32 | 0 | 32 |  | 1.02 | -0.288 | 32
BOSQUESW502 | -0.009 | 239 | 1 | NORTH | YES | 149 | 0 | 149 | 0 | 1.03 | -1.341 | 149
ATKINS7 | -0.009 | 32888 | 1 | NORTH | YES | 0 | 4 | 17 |  | 1.028 | 0 | 0
BOSQUESW501 | -0.009 | 247 | 2 | NORTH | YES | 151 | 0 | 151 | 0 | 1.03 | -1.359 | 151
COMCHEPK_1G | -0.009 | 1898 | 1 | NORTH | YES | 1164 | 1150 | 1164 | 0 | 1.031
LAKE_CRK2_G | -0.009 | 3417 | 2 | NORTH | YES | 227 | 40 | 227 | 0 | 1.029 | -2.043 | 227
LAKE_CRK1_G | -0.009 | 3416 | 1 | NORTH | YES | 35.4 | 33 | 75 | 0 | 1.043 | -0.3186 | 35.4
COMCHEPK_2G | -0.009 | 1899 | 2 | NORTH | YES | 1164 | 1128 | 1164 | 0 | 1.031
FTR_CN4_5095 | -0.009 | 48674 | 4 | NORTH | YES | 380 | 0 | 380 | 0 | 1.0319 | -3.42 | 380
MRSSHPRD | -0.008 | 344 | 1 | WEST | YES | 12 | 0 | 12 |  | 1.03 | -0.096 | 12
BOSQUESW803 | -0.008 | 251 | 2 | NORTH | YES | 144 | 0 | 144 | 0 | 1.032 | -1.152 | 144
WHITNYDM01 | -0.008 | 244 | 1 | NORTH | YES | 15 | 0 | 15 | 0 | 1.035 | -0.12 | 15
BOSQUESW804 | -0.008 | 253 | 2 | NORTH | YES | 83 | 0 | 83 | 0 | 1.032 | -0.664 | 83
WHITNYDM02 | -0.008 | 245 | 2 | NORTH | YES | 15 | 0 | 15 | 0 | 1.035 | -0.12 | 15
MRSSHPRD01 | -0.008 | 345 | 2 | WEST | YES | 12 | 0 | 12 |  | 1.03 | -0.096 | 12
EXN_GT | -0.007 | 49837 | 4 | HOUSTON | YES | 81 | 21.3 | 86 | 0 | 1.0326 | -0.567 | 81
EXN944GT | -0.007 | 49831 | 13 | HOUSTON | YES | 33 | 5.4 | 35 | 0 | 1.0326 | -0.231 | 33
EXN943GT | -0.007 | 49830 | 12 | HOUSTON | YES | 19 | 5.4 | 20 | 0 | 1.0326 | -0.133 | 19
EXN942GT | -0.007 | 49829 | 11 | HOUSTON | YES | 20 | 5.4 | 21 | 0 | 1.0326 | -0.14 | 20
EXN_17GT | -0.007 | 49805 | 3 | HOUSTON | YES | 31 | 8.3 | 33 |  | 1.0326 | -0.217 | 31
EXN_16GT | -0.007 | 49804 | 2 | HOUSTON | YES | 32 | 8.3 | 34 |  | 1.0326 | -0.224 | 32
THW_3132 | -0.007 | 48875 | B | HOUSTON | YES | 57 | 5 | 57 | 0 | 1.0435 | -0.399 | 57
BYU_GT1_8075 | -0.007 | 48531 | 1 | HOUSTON | YES | 65 | 0 | 65 |  | 1.0362 | -0.455 | 65
THW_5152 | -0.007 | 48885 | B | HOUSTON | YES | 0 | 5 | 55 |  | 1.0319 | 0 | 0
CTL_GT4_8140 | -0.007 | 48563 | 3 | HOUSTON | YES | 94 | 30.3 | 94 |  | 1.0362 | -0.658 | 94
THW_4344 | -0.007 | 48881 | G | HOUSTON | YES | 58 | 5 | 58 | 0 | 1.0435 | -0.406 | 58
CTL_GN2_8155 | -0.007 | 48565 | 5 | HOUSTON | YES | 11 | 3.4 | 11 |  | 1.0362 | -0.077 | 11
THW_3132 | -0.007 | 48875 | A | HOUSTON | YES | 57 | 5 | 57 | 0 | 1.0435 | -0.399 | 57
THW_ST4_ST_4 | -0.007 | 48874 | 4 | HOUSTON | YES | 108 | 19 | 108 | 0 | 1.0435 | -0.756 | 108
THW_ST3_ST_3 | -0.007 | 48873 | 3 | HOUSTON | YES | 110 | 19 | 110 | 0 | 1.0435 | -0.77 | 110
CHE_GT1_8015 | -0.007 | 48593 | 1 | HOUSTON | YES | 173 | 50 | 173 | 0 | 1.0362 | -1.211 | 173
SRB_GN1_1 | -0.007 | 48851 | 1 | HOUSTON | YES | 176 | 26 | 176 | 0 | 1.0217 | -1.232 | 176
SJS_GT2_GT2 | -0.007 | 48842 | 2 | HOUSTON | YES | 49 | 49 | 81 | 0 | 1.0362 | -0.343 | 49
CBY_GN2_2 | -0.007 | 48582 | 2 | HOUSTON | YES | 751 | 110 | 751 | 0 | 1.0435 | -5.257 | 751
CVC_GT4_8005 | -0.007 | 48815 | 4 | HOUSTON | YES | 165 | 91.8 | 165 | 0 | 1.0362 | -1.155 | 165
CVC_ST5_5040 | -0.007 | 48814 | 1 | HOUSTON | YES | 133 | 91.8 | 133 |  | 1.029 | -0.931 | 133
CVC_GT1_5035 | -0.007 | 48813 | 1 | HOUSTON | YES | 155 | 91.8 | 155 |  | 1.029 | -1.085 | 155
CAL_GT1_8045 | -0.007 | 48551 | 1 | HOUSTON | YES | 152 | 0 | 152 | 0 | 1.0326 | -1.064 | 152
GBY_83841065 | -0.007 | 48693 | E | HOUSTON | YES | 20 | 20 | 56 | 0 | 1.0362 | -0.14 | 20
PSA_GN1_8165 | -0.007 | 48796 | 1 | HOUSTON | YES | 104 | 43.1 | 104 | 0 | 1.0362 | -0.728 | 104
PSA_GT2_8155 | -0.007 | 48792 | 2 | HOUSTON | YES | 66 | 20.3 | 66 | 0 | 1.0362 | -0.462 | 66
THW_5354 | -0.007 | 48886 | D | HOUSTON | YES | 16.6 | 5 | 58 |  | 1.0319 | -0.1162 | 16.6
PSG_GT3_8060 | -0.007 | 48742 | 1 | HOUSTON | YES | 164 | 50 | 164 | 0 | 1.0326 | -1.148 | 164
PSG_GN2_8050 | -0.007 | 48740 | 1 | HOUSTON | YES | 178 | 60 | 178 | 0 | 1.0326 | -1.246 | 178
THW_5354 | -0.007 | 48886 | C | HOUSTON | YES | 16.4 | 5 | 57 |  | 1.0319 | -0.1148 | 16.4
SOL_GT1 | -0.007 | 48845 | 1 | HOUSTON | YES | 16.2 | 15.4 | 16.2 |  | 1.0326 | -0.1134 | 16.2
THW_5556 | -0.007 | 48887 | F | HOUSTON | YES | 16.4 | 5 | 57 |  | 1.0319 | -0.1148 | 16.4
GBY_83841065 | -0.007 | 48693 | F | HOUSTON | YES | 20 | 20 | 52 | 0 | 1.0362 | -0.14 | 20
GBY_81821075 | -0.007 | 48692 | D | HOUSTON | YES | 20 | 20 | 54 | 0 | 1.0362 | -0.14 | 20
GBY_73741085 | -0.007 | 48691 | B | HOUSTON | YES | 47 | 20 | 47 | 0 | 1.0362 | -0.329 | 47
GBY_GN5_5 | -0.007 | 48690 | 5 | HOUSTON | YES | 298.5 | 81 | 398 | 0 | 1.0362 | -2.0895 | 298.5
THW_5556 | -0.007 | 48887 | E | HOUSTON | YES | 16.6 | 5 | 58 |  | 1.0319 | -0.1162 | 16.6
EP_1_2 | -0.007 | 48651 | 1 | HOUSTON | YES | 5 | 0 | 5 | 0 | 1.0362 | -0.035 | 5
SHELLG1_3015 | -0.007 | 48820 | 1 | HOUSTON | YES | 71 | 34.5 | 71 |  | 1.029 | -0.497 | 71
DPEC_GT25025 | -0.007 | 48642 | 2 | HOUSTON | YES | 156 | 98 | 156 | 0 | 1.0319 | -1.092 | 156
DIB_GT2_8075 | -0.007 | 48612 | 2 | HOUSTON | YES | 65 | 0 | 65 | 0 | 1.0326 | -0.455 | 65
BTE_ST1_8070 | -0.007 | 48598 | 4 | HOUSTON | YES | 234 | 60 | 234 | 0 | 1.0261 | -1.638 | 234
BTE_GT3_8045 | -0.007 | 48596 | 2 | HOUSTON | YES | 158 | 130 | 158 | 0 | 1.0261 | -1.106 | 158
CHE_GT2_5030 | -0.007 | 48591 | 2 | HOUSTON | YES | 173 | 50 | 173 |  | 1.029 | -1.211 | 173
CBY_GN1_1 | -0.007 | 48581 | 1 | HOUSTON | YES | 748 | 108 | 748 | 0 | 1.0435 | -5.236 | 748
CTL_GN1_8145 | -0.007 | 48564 | 4 | HOUSTON | YES | 55 | 12.9 | 55 |  | 1.0362 | -0.385 | 55
CTL_GT3_8135 | -0.007 | 48562 | 2 | HOUSTON | YES | 91 | 30.3 | 91 |  | 1.0362 | -0.637 | 91
CTL_GT2_8130 | -0.007 | 48561 | 1 | HOUSTON | YES | 103 | 30.3 | 103 |  | 1.0362 | -0.721 | 103
CAL_ST1_8000 | -0.007 | 48552 | 2 | HOUSTON | YES | 65 | 0 | 65 | 0 | 1.0326 | -0.455 | 65
BYU_GT4_8065 | -0.007 | 48534 | 4 | HOUSTON | YES | 65 | 0 | 65 |  | 1.0362 | -0.455 | 65
CHE_GN4_8025 | -0.007 | 48594 | 4 | HOUSTON | YES | 142 | 60 | 142 | 0 | 1.0362 | -0.994 | 142
BYU_GT3_8060 | -0.007 | 48533 | 3 | HOUSTON | YES | 67 | 0 | 67 |  | 1.0362 | -0.469 | 67
BYU_GT2_8055 | -0.007 | 48532 | 2 | HOUSTON | YES | 62 | 0 | 62 |  | 1.0362 | -0.434 | 62
GBY_81821075 | -0.007 | 48692 | C | HOUSTON | YES | 48 | 20 | 48 | 0 | 1.0362 | -0.336 | 48
LPE_GT3_8080 | -0.007 | 48513 | 3 | HOUSTON | YES | 41 | 0 | 41 | 0 | 1.0362 | -0.287 | 41
LPE_GT1_8070 | -0.007 | 48511 | 1 | HOUSTON | YES | 42 | 0 | 42 | 0 | 1.0362 | -0.294 | 42
GBY_73741085 | -0.007 | 48691 | A | HOUSTON | YES | 48 | 20 | 48 | 0 | 1.0362 | -0.336 | 48
BTE_GT4_8055 | -0.007 | 48597 | 3 | HOUSTON | YES | 163 | 130 | 163 | 0 | 1.0261 | -1.141 | 163
THW_4142 | -0.007 | 48879 | F | HOUSTON | YES | 57 | 5 | 57 | 0 | 1.0435 | -0.399 | 57
EXN941GT | -0.007 | 49828 | 10 | HOUSTON | YES | 19 | 5.4 | 20 | 0 | 1.0326 | -0.133 | 19
SRB_GT211035 | -0.007 | 48855 | B1 | HOUSTON | YES | 0 | 0 | 17 |  | 1.014 | 0 | 0
SRB_GT211035 | -0.007 | 48855 | B2 | HOUSTON | YES | 0 | 0 | 12 |  | 1.014 | 0 | 0
SRB_GN2_2 | -0.007 | 48852 | 2 | HOUSTON | YES | 174 | 26 | 174 | 0 | 1.0217 | -1.218 | 174
PR_GT1__9040 | -0.007 | 48761 | 1 | HOUSTON | YES | 35 | 0 | 35 | 0 | 1 | -0.245 | 35
SRB_GN4_4 | -0.007 | 48854 | 4 | HOUSTON | YES | 226 | 35 | 226 |  | 1.0326 | -1.582 | 226
EXN_14GT | -0.007 | 49838 | 14 | HOUSTON | YES | 140 | 0 | 148 |  | 1.0326 | -0.98 | 140
THW_4142 | -0.007 | 48879 | E | HOUSTON | YES | 58 | 5 | 58 | 0 | 1.0435 | -0.406 | 58
LPE_GT2_8075 | -0.007 | 48512 | 2 | HOUSTON | YES | 42 | 0 | 42 | 0 | 1.0362 | -0.294 | 42
SJS_GT1_GT1 | -0.007 | 48841 | 1 | HOUSTON | YES | 49 | 49 | 83 | 0 | 1.0362 | -0.343 | 49
PSA_GT5_8140 | -0.007 | 48795 | 5 | HOUSTON | YES | 64 | 20.3 | 64 | 0 | 1.0362 | -0.448 | 64
PSA_GT1_8160 | -0.007 | 48791 | 1 | HOUSTON | YES | 65 | 20.8 | 65 | 0 | 1.0362 | -0.455 | 65
PSA_GT3_8150 | -0.007 | 48793 | 3 | HOUSTON | YES | 70 | 20.3 | 70 | 0 | 1.0362 | -0.49 | 70
PSA_GT4_8145 | -0.007 | 48794 | 4 | HOUSTON | YES | 66 | 20.3 | 66 | 0 | 1.0362 | -0.462 | 66
PSA_GT6_8135 | -0.007 | 48797 | 6 | HOUSTON | YES | 59 | 34.5 | 59 | 0 | 1.0362 | -0.413 | 59
CVC_GT3_5045 | -0.007 | 48811 | 3 | HOUSTON | YES | 158 | 91.8 | 158 |  | 1.029 | -1.106 | 158
APD_GT1_8005 | -0.007 | 48500 | 1 | HOUSTON | YES | 140 | 54.6 | 140 |  | 1.0362 | -0.98 | 140
DPEC_ST55065 | -0.007 | 48645 | 5 | HOUSTON | YES | 282 | 0 | 282 | 0 | 1.0319 | -1.974 | 282
SHELLG2 | -0.007 | 48821 | 2 | HOUSTON | YES | 72 | 34.5 | 72 |  | 1.029 | -0.504 | 72
SHELLG3_3020 | -0.007 | 48822 | 2 | HOUSTON | YES | 30 | 0 | 30 |  | 1.029 | -0.21 | 30
CVC_GT2_5020 | -0.007 | 48812 | 2 | HOUSTON | YES | 159 | 91.8 | 159 |  | 1.029 | -1.113 | 159
DIB_GT3_8090 | -0.007 | 48614 | 4 | HOUSTON | YES | 77.2 | 15 | 77.2 | 0 | 1.0326 | -0.5404 | 77.2
SRB_GN3_3 | -0.007 | 48853 | 3 | HOUSTON | YES | 220 | 35 | 220 |  | 1.0326 | -1.54 | 220
SHELLG3_3020 | -0.007 | 48822 | 1 | HOUSTON | YES | 39 | 0 | 39 |  | 1.029 | -0.273 | 39
DPEC_GT15040 | -0.007 | 48641 | 1 | HOUSTON | YES | 162 | 98 | 162 | 0 | 1.0319 | -1.134 | 162
DIB_ST1_8085 | -0.007 | 48613 | 3 | HOUSTON | YES | 69 | 0 | 69 | 0 | 1.0326 | -0.483 | 69
THW_3334 | -0.007 | 48877 | C | HOUSTON | YES | 58 | 5 | 58 | 0 | 1.0435 | -0.406 | 58
DPEC_GT45070 | -0.007 | 48644 | 4 | HOUSTON | YES | 158 | 98 | 158 | 0 | 1.0319 | -1.106 | 158
DPEC_GT35010 | -0.007 | 48643 | 3 | HOUSTON | YES | 160 | 98 | 160 | 0 | 1.0319 | -1.12 | 160
EXN_15GT | -0.007 | 49803 | 1 | HOUSTON | YES | 33 | 8.3 | 35 |  | 1.0326 | -0.231 | 33
EP_1_2 | -0.007 | 48651 | 2 | HOUSTON | YES | 21 | 10 | 21 | 0 | 1.0362 | -0.147 | 21
THW_GT1_GT_1 | -0.007 | 48883 | B2 | HOUSTON | YES | 0 | 0 | 12 |  | 1.043 | 0 | 0
LPE_GT4_8085 | -0.007 | 48514 | 4 | HOUSTON | YES | 41 | 0 | 41 | 0 | 1.0362 | -0.287 | 41
EXN945GT | -0.007 | 49832 | 9 | HOUSTON | YES | 19 | 9.2 | 20 | 0 | 1.0326 | -0.133 | 19
THW_4344 | -0.007 | 48881 | H | HOUSTON | YES | 58 | 5 | 58 | 0 | 1.0435 | -0.406 | 58
PSG_GT2_8040 | -0.007 | 48741 | 1 | HOUSTON | YES | 164 | 50 | 164 | 0 | 1.0326 | -1.148 | 164
THW_3334 | -0.007 | 48877 | D | HOUSTON | YES | 58 | 5 | 58 | 0 | 1.0435 | -0.406 | 58
BTE_GT2_8075 | -0.007 | 48595 | 1 | HOUSTON | YES | 163 | 130 | 163 | 0 | 1.0261 | -1.141 | 163
DIB_GT1_8080 | -0.007 | 48611 | 1 | HOUSTON | YES | 64 | 0 | 64 | 0 | 1.0326 | -0.448 | 64
EXN938GT | -0.007 | 49826 | 5 | HOUSTON | YES | 43 | 9.2 | 45.9 | 0 | 1.0326 | -0.301 | 43
THW_5152 | -0.007 | 48885 | A | HOUSTON | YES | 16.4 | 5 | 57 |  | 1.0319 | -0.1148 | 16.4
WAPGT21_GT1 | -0.006 | 48929 | B1 | HOUSTON | YES | 0 | 0 | 13 |  | 1.05 | 0 | 0
WAP_GN8_8 | -0.006 | 48928 | 8 | HOUSTON | YES | 603 | 275 | 603 |  | 1.035
WAP_GN7_7 | -0.006 | 48927 | 7 | HOUSTON | YES | 567 | 277 | 567 |  | 1.035
WAP_GN4_4 | -0.006 | 48924 | 4 | HOUSTON | YES | 544 | 217 | 544 |  | 1.0362 | -3.264 | 544
WAP_GN3_3 | -0.006 | 48923 | 3 | HOUSTON | YES | 226 | 93 | 226 |  | 1.0362 | -1.356 | 226
WAP_GN1_1 | -0.006 | 48921 | 1 | HOUSTON | YES | 124.5 | 37 | 166 | 0 | 1.0362 | -0.747 | 124.5
PHR_GN2_2 | -0.006 | 48772 | MB | HOUSTON | YES | 0 | 72 | 459 |  | 1.0362
MNS_GT | -0.006 | 48730 | 1 | HOUSTON | YES | 46.1 | 0 | 46.1 | 0 | 1.029 | -0.2766 | 46.1
BVE_ST1_GN1 | -0.006 | 48523 | 3 | HOUSTON | YES | 246 | 0 | 246 |  | 1.035 | -1.476 | 246
BVE_GT2_5035 | -0.006 | 48522 | 2 | HOUSTON | YES | 170 | 0 | 170 |  | 1.035 | -1.02 | 170
BVE_GT1_GT1 | -0.006 | 48521 | 1 | HOUSTON | YES | 172 | 0 | 172 |  | 1.035 | -1.032 | 172
AK_GT1__8040 | -0.006 | 48510 | 1 | HOUSTON | YES | 34 | 8.1 | 34 |  | 1.029 | -0.204 | 34
TNDOWCGNSG8 | -0.006 | 39470 | 1 | HOUSTON | YES | 32 | 10 | 32 | 0 | 1.0437 | -0.192 | 32
RWMILLER05 | -0.006 | 336 | 5 | NORTH | YES | 101 | 0 | 101 | 0 | 1.04 | -0.606 | 101
TNTXCTY3CG8 | -0.006 | 38713 | 1 | HOUSTON | YES | 85 | 59 | 85 | 0 | 1.044 | -0.51 | 85
TNTXCTY2CG8 | -0.006 | 38712 | 1 | HOUSTON | YES | 102 | 59 | 102 | 0 | 1.044 | -0.612 | 102
TNBP_CGN4_8 | -0.006 | 38690 | 3 | HOUSTON | YES | 40 | 0 | 40 | 0 | 1.0435 | -0.24 | 40
TNBPAMCG4_8 | -0.006 | 38614 | 4 | HOUSTON | YES | 96 | 0 | 96 | 0 | 1.0435 | -0.576 | 96
TNBPAMCG3_8 | -0.006 | 38613 | 3 | HOUSTON | YES | 152 | 0 | 152 | 0 | 1.0435 | -0.912 | 152
TNBPAMCG1_8 | -0.006 | 38611 | 1 | HOUSTON | YES | 155 | 0 | 155 | 0 | 1.0435 | -0.93 | 155
TNBP_CGN3_8 | -0.006 | 38600 | 5 | HOUSTON | YES | 53 | 0 | 53 | 0 | 1.0435 | -0.318 | 53
TNBP_CGN2_8 | -0.006 | 38590 | 2 | HOUSTON | YES | 66 | 0 | 66 | 0 | 1.0435 | -0.396 | 66
TNBP_CGN1_8 | -0.006 | 38580 | 1 | HOUSTON | YES | 60 | 0 | 60 | 0 | 1.0435 | -0.36 | 60
TNTXCTY1CG8 | -0.006 | 38711 | 1 | HOUSTON | YES | 105 | 59 | 105 | 0 | 1.044 | -0.63 | 105
TNBPAMCG2_8 | -0.006 | 38612 | 2 | HOUSTON | YES | 150 | 0 | 150 | 0 | 1.0435 | -0.9 | 150
RWMILLER04 | -0.006 | 335 | 4 | NORTH | YES | 102 | 0 | 102 | 0 | 1.04 | -0.612 | 102
TNSLCGN1__8 | -0.006 | 39190 | 1 | HOUSTON | YES | 30 | 10 | 30 |  | 1.025 | -0.18 | 30
RWMILLER03 | -0.006 | 334 | 3 | NORTH | YES | 156 | 65 | 208 | 0 | 1.04 | -0.936 | 156
RWMILLER02 | -0.006 | 333 | 2 | NORTH | YES | 119 | 37 | 119 | 0 | 1.04 | -0.714 | 119
TNDOWCGNGG8 | -0.006 | 39480 | 1 | HOUSTON | YES | 30 | 10 | 30 | 0 | 1.0437 | -0.18 | 30
TNTXCTY4CG8 | -0.006 | 38714 | 1 | HOUSTON | YES | 103 | 59 | 103 | 0 | 1.044 | -0.618 | 103
WAP_GN6_6 | -0.006 | 48926 | 6 | HOUSTON | YES | 645 | 280 | 645 |  | 1.035
WAP_GN2_2 | -0.006 | 48922 | 2 | HOUSTON | YES | 122.2 | 37 | 163 | 0 | 1.0362 | -0.7332 | 122.2
RWMILLER01 | -0.006 | 332 | 1 | NORTH | YES | 75 | 18.5 | 75 | 0 | 1.04 | -0.45 | 75
WAP_GN5_5 | -0.006 | 48925 | 5 | HOUSTON | YES | 223.1 | 278 | 657 | 0 | 1
DOW41000 | -0.005 | 49865 | 41 | HOUSTON | YES | 31 | 0 | 50 |  | 1
DOW39100 | -0.005 | 49862 | 36 | HOUSTON | YES | 54 | 0 | 86 | 0 | 1
DOW38200 | -0.005 | 49859 | 33 | HOUSTON | YES | 28 | 0 | 45 | 0 | 1
DOW61000 | -0.005 | 49870 | 61 | HOUSTON | YES | 44 | 0 | 70 | 0 | 1
DOW49000 | -0.005 | 49869 | 45 | HOUSTON | YES | 59 | 0 | 94 |  | 1
DOW42000 | -0.005 | 49866 | 42 | HOUSTON | YES | 11 | 0 | 18 |  | 1
BSF_GT1_8070 | -0.005 | 48520 | 2 | HOUSTON | YES | 10 | 0 | 10 | 0 | 1.0326 | -0.05 | 10
BSF_GT1_8070 | -0.005 | 48520 | 1 | HOUSTON | YES | 72 | 0 | 72 | 0 | 1.0326 | -0.36 | 72
DOW17000 | -0.005 | 49851 | 37 | HOUSTON | YES | 39 | 0 | 62 | 0 | 1
TNSCLP3___8 | -0.005 | 39790 | 1 | HOUSTON | YES | 111 | 20 | 111 | 0 | 1.027 | -0.555 | 111
TNSCLP4___8 | -0.005 | 39775 | 1 | HOUSTON | YES | 115 | 20 | 115 | 0 | 1.04 | -0.575 | 115
TNSCLP2___8 | -0.005 | 39770 | 1 | HOUSTON | YES | 117 | 20 | 117 | 0 | 1.04 | -0.585 | 117
TNSCLP1___8 | -0.005 | 39760 | 1 | HOUSTON | YES | 116 | 20 | 116 | 0 | 1.04 | -0.58 | 116
DOW63000 | -0.005 | 49872 | 63 | HOUSTON | YES | 45 | 0 | 72 | 0 | 1
DOW82000 | -0.005 | 49884 | 82 | HOUSTON | YES | 51 | 0 | 80 | 0 | 1
DOW67000 | -0.005 | 49878 | 67 | HOUSTON | YES | 65 | 0 | 103 | 0 | 1
DOW84000 | -0.005 | 49886 | 84 | HOUSTON | YES | 107 | 0 | 171 | 0 | 0.98
DOW65000 | -0.005 | 49876 | 65 | HOUSTON | YES | 63 | 0 | 101 | 0 | 1
DOW38100 | -0.005 | 49858 | 31 | HOUSTON | YES | 45 | 0 | 71.4 |  | 1
DOW39200 | -0.005 | 49863 | 35 | HOUSTON | YES | 55 | 0 | 88 | 0 | 1
DOW64000 | -0.005 | 49873 | 64 | HOUSTON | YES | 41 | 0 | 64.8 | 0 | 1
DOW83000 | -0.005 | 49885 | 83 | HOUSTON | YES | 51 | 0 | 80 | 0 | 1
DOW38300 | -0.005 | 49860 | 32 | HOUSTON | YES | 63 | 0 | 101 |  | 1
DOW81000 | -0.005 | 49882 | 81 | HOUSTON | YES | 47 | 0 | 76 | 0 | 1
DOW66000 | -0.005 | 49877 | 66 | HOUSTON | YES | 61 | 0 | 97 | 0 | 1
DOW62000 | -0.005 | 49871 | 62 | HOUSTON | YES | 40 | 0 | 63 | 0 | 1
TGF_GT1_8000 | -0.004 | 48911 | 1 | HOUSTON | YES | 69.2 | 0 | 69.2 | 0 | 1.029 | -0.2768 | 69.2
CBE_ST34 | -0.004 | 48736 | 1 | HOUSTON | YES | 103.5 | 0 | 103.5 | 0 | 1.029 | -0.414 | 103.5
CBE_GT4 | -0.004 | 48735 | 1 | HOUSTON | YES | 86 | 0 | 86 | 0 | 1.029 | -0.344 | 86
CBE_ST12 | -0.004 | 48733 | 1 | HOUSTON | YES | 103.5 | 0 | 103.5 | 0 | 1.029 | -0.414 | 103.5
CBE_GT2 | -0.004 | 48732 | 1 | HOUSTON | YES | 86 | 0 | 86 | 0 | 1.029 | -0.344 | 86
CBE_GT1 | -0.004 | 48731 | 1 | HOUSTON | YES | 86 | 0 | 86 | 0 | 1.029 | -0.344 | 86
STP_GN2___2 | -0.004 | 5912 | 2 | SOUTH | YES | 1282 | 1249 | 1282 | 0 | 1.0406
STP_GN1___1 | -0.004 | 5911 | 1 | SOUTH | YES | 1282 | 1249 | 1282 | 0 | 1.0406
CBE_GT3 | -0.004 | 48734 | 1 | HOUSTON | YES | 86 | 0 | 86 | 0 | 1.029 | -0.344 | 86
SANDOW_4G | -0.004 | 3432 | 4 | SOUTH | YES | 534 | 460 | 534 | 0 | 1.029
L_FPPYD21_3Y | -0.003 | 7012 | 3 | SOUTH | YES | 427.4 | 200 | 436 | 0 | 1.02
L_FPPYD11_2Y | -0.003 | 7011 | 2 | SOUTH | YES | 577.4 | 200 | 608 | 0 | 1.02
L_FPPYD11_1Y | -0.003 | 7010 | 1 | SOUTH | YES | 587.4 | 200 | 605 | 0 | 1.02
L_LOSTPI1_3Y | -0.003 | 7009 | 3 | SOUTH | YES | 173.9 | 72 | 184 | 0 | 1.015 | -0.5217 | 173.9
L_LOSTPI1_2Y | -0.003 | 7008 | 2 | SOUTH | YES | 157.7 | 107 | 164 | 0 | 1.015 | -0.4731 | 157.7
L_LOSTPI1_1Y | -0.003 | 7007 | 1 | SOUTH | YES | 158.7 | 110 | 167 | 0 | 1.015 | -0.4761 | 158.7
L_BASTEN1_3Y | -0.002 | 7809 | 1 | SOUTH | YES | 227 | 42 | 227 | 0 | 1.004 | -0.454 | 227
L_BASTEN1_2Y | -0.002 | 7808 | 1 | SOUTH | YES | 146 | 83.5 | 146 | 0 | 1.004 | -0.292 | 146
L_BASTEN1_1Y | -0.002 | 7807 | 1 | SOUTH | YES | 147 | 83.5 | 147 | 0 | 1.004 | -0.294 | 147
L_SIMGID1_3Y | -0.002 | 7006 | 3 | SOUTH | YES | 324.9 | 60 | 331 | 0 | 1.02 | -0.6498 | 324.9
L_SIMGID1_2Y | -0.002 | 7005 | 2 | SOUTH | YES | 133 | 32 | 139 | 0 | 1.02 | -0.266 | 133
L_SIMGID1_1Y | -0.002 | 7004 | 1 | SOUTH | YES | 133 | 40 | 137 | 0 | 1.02 | -0.266 | 133
FOR_5 | -0.001 | 8155 | 5 | SOUTH | YES | 67.5 | 60 | 74 | 0 | 1.03 | -0.0675 | 67.5
FOR_4 | -0.001 | 8154 | 4 | SOUTH | YES | 74.6 | 60 | 81 | 0 | 1.03 | -0.0746 | 74.6
FOR_3 | -0.001 | 8153 | 3 | SOUTH | YES | 65.8 | 45 | 73 | 0 | 1.03 | -0.0658 | 65.8
UCAR_1 | -0.001 | 8148 | 2 | SOUTH | YES | 7 | 0 | 7 | 0 | 1.01 | -0.007 | 7
UCAR_2 | -0.001 | 8147 | 10 | SOUTH | YES | 21 | 0 | 28 | 0 | 1.0127 | -0.021 | 21
FOR_2 | -0.001 | 8138 | 2 | SOUTH | YES | 65.8 | 45 | 80 | 0 | 1.03 | -0.0658 | 65.8
FOR_1 | -0.001 | 8134 | 1 | SOUTH | YES | 56.4 | 45 | 79 | 0 | 1.03 | -0.0564 | 56.4
DUP1V_1 | -0.001 | 8066 | 1 | SOUTH | YES | 73 | 0 | 73 | 0 | 1.0031 | -0.073 | 73
ALCOA_G | -0.001 | 80226 | 1 | SOUTH | YES | 48 | 5 | 48 | 0 | 1.014
FOR_9 | -0.001 | 80052 | 9 | SOUTH | YES | 32 | 5 | 32 | 0 | 1.03 | -0.032 | 32
CSDR56 | -0.001 | 80139 | 6 | SOUTH | YES | 39 | 0 | 39 | 0 | 1.01 | -0.039 | 39
L_AUSTPL1_1Y | -0.001 | 7020 | 2 | SOUTH | YES | 7 | 0 | 8 |  | 1 | -0.007 | 7
L_AUSTPL1_1Y | -0.001 | 7020 | 1 | SOUTH | YES | 7 | 0 | 8 |  | 1 | -0.007 | 7
L_HAYSEN1_4Y | -0.001 | 7017 | 4 | SOUTH | YES | 229 | 74 | 229 | 0 | 1.008 | -0.229 | 229
L_HAYSEN1_3Y | -0.001 | 7016 | 3 | SOUTH | YES | 226 | 74 | 226 | 0 | 1.008 | -0.226 | 226
L_HAYSEN1_2Y | -0.001 | 7015 | 2 | SOUTH | YES | 224 | 74 | 224 | 0 | 1.008 | -0.224 | 224
L_HAYSEN1_1Y | -0.001 | 7014 | 1 | SOUTH | YES | 223 | 74 | 223 | 0 | 1.008 | -0.223 | 223
VISTRONG1 | -0.001 | 80224 | 1 | SOUTH | YES | 15 | 0 | 15 | 0 | 1.01
RAYBURNCC8 | -0.001 | 5512 | 1 | SOUTH | YES | 50 | 18.2 | 50 | 0 | 1.02 | -0.05 | 50
RAYBURNCC7 | -0.001 | 5511 | 1 | SOUTH | YES | 49 | 18.2 | 49 | 0 | 1.02 | -0.049 | 49
RAYBURNCC10 | -0.001 | 5509 | 1 | SOUTH | YES | 40 | 5.2 | 40 | 0 | 1.02 | -0.04 | 40
AIRCO_G | -0.001 | 80227 | 1 | SOUTH | YES | 7.6 | 0 | 8 | 0 | 1.014
RAYBURNCC9 | -0.001 | 5508 | 1 | SOUTH | YES | 50 | 18.2 | 50 | 0 | 1.02 | -0.05 | 50
RAYBURNGEN2 | -0.001 | 5506 | 1 | SOUTH | YES | 0 | 1 | 11 |  | 1.015 | 0 | 0
VISTRONG2 | -0.001 | 80225 | 2 | SOUTH | YES | 23 | 0 | 23 | 0 | 1.01
RAYBURNGEN1 | -0.001 | 5505 | 1 | SOUTH | YES | 0 | 1 | 11 |  | 1.015 | 0 | 0
RAYBURNGEN3 | -0.001 | 5503 | 1 | SOUTH | YES | 6.2 | 6 | 22 | 0 | 1.015 | -0.0062 | 6.2
FOR_10 | -0.001 | 80053 | 10 | SOUTH | YES | 73 | 45 | 73 | 0 | 1.03 | -0.073 | 73
CSDR7 | -0.001 | 80138 | 7 | SOUTH | YES | 7 | 0 | 7 | 0 | 1.014 | -0.007 | 7
SANDHG5C | -0.001 | 9021 | 5C | SOUTH | YES | 140 | 0 | 151 | 0 | 1.0175 | -0.14 | 140
SANDHG5A | -0.001 | 9020 | 5A | SOUTH | YES | 150 | 84 | 159 | 0 | 1.0175 | -0.15 | 150
SANDH_G4 | -0.001 | 9019 | 4 | SOUTH | YES | 45 | 2 | 47 | 0 | 1.0175 | -0.045 | 45
SANDH_G3 | -0.001 | 9018 | 3 | SOUTH | YES | 45 | 2 | 48 | 0 | 1.0175 | -0.045 | 45
SANDH_G2 | -0.001 | 9017 | 2 | SOUTH | YES | 45 | 2 | 47 | 0 | 1.0175 | -0.045 | 45
SANDH_G1 | -0.001 | 9016 | 1 | SOUTH | YES | 45 | 2 | 49 | 0 | 1.0175 | -0.045 | 45
DECKR_G6 | -0.001 | 9005 | 6 | SOUTH | YES | 44 | 24 | 47 | 0 | 1.015 | -0.044 | 44
DECKR_G5 | -0.001 | 9004 | 5 | SOUTH | YES | 44 | 24 | 44 | 0 | 1.015 | -0.044 | 44
DECKR_G4 | -0.001 | 9003 | 4 | SOUTH | YES | 44 | 24 | 44 | 0 | 1.015 | -0.044 | 44
DECKR_G3 | -0.001 | 9002 | 3 | SOUTH | YES | 0 | 24 | 42 |  | 1.015 | 0 | 0
DECKR_G2 | -0.001 | 9001 | 2 | SOUTH | YES | 400 | 50 | 427 | 0 | 1.015 | -0.4 | 400
DECKR_G1 | -0.001 | 9000 | 1 | SOUTH | YES | 320 | 50 | 326 | 0 | 1.015 | -0.32 | 320
CSDR56 | -0.001 | 80139 | 5 | SOUTH | YES | 15 | 0 | 15 | 0 | 1.01 | -0.015 | 15
CSDR89 | -0.001 | 80137 | 8 | SOUTH | YES | 39 | 0 | 39 | 0 | 1.01 | -0.039 | 39
CSDR89 | -0.001 | 80137 | 9 | SOUTH | YES | 15 | 0 | 15 | 0 | 1.01 | -0.015 | 15
FOR_8 | -0.001 | 80051 | 8 | SOUTH | YES | 28 | 28 | 28 | 0 | 1.015 | -0.028 | 28
CSDR11 | -0.001 | 80140 | 11 | SOUTH | YES | 39 | 0 | 39 | 0 | 1.0299 | -0.039 | 39
CUECPL2A | -0.001 | 8189 | 1 | SOUTH | YES | 12 | 0 | 12 | 0 | 1.02 | -0.012 | 12
FOR_7 | -0.001 | 8157 | 7 | SOUTH | YES | 46 | 5 | 46 | 0 | 1.03 | -0.046 | 46
FOR_6 | -0.001 | 8156 | 6 | SOUTH | YES | 26 | 5 | 26 | 0 | 1.03 | -0.026 | 26
L_RIONOG1S1Y | 0 | 7813 | 4 | SOUTH | YES | 293 | 0 | 293 | 0 | 1.02 | 0 | 293
L_RIONOG1G3Y | 0 | 7812 | 3 | SOUTH | YES | 150 | 0 | 150 | 0 | 1.02 | 0 | 150
L_RIONOG1G2Y | 0 | 7811 | 2 | SOUTH | YES | 148 | 0 | 148 | 0 | 1.02 | 0 | 148
L_RIONOG1G1Y | 0 | 7810 | 1 | SOUTH | YES | 147 | 0 | 147 | 0 | 1.02 | 0 | 147
L_GUADGE1_6Y | 0 | 7805 | 6 | SOUTH | YES | 204 | 30 | 204 | 0 | 1.02 | 0 | 204
L_GUADGE1_5Y | 0 | 7804 | 5 | SOUTH | YES | 183 | 30 | 183 | 0 | 1.02 | 0 | 183
CNOPGT2 | 0 | 8561 | 2 | SOUTH | YES | 165 | 0 | 165 | 0 | 1.03 | 0 | 165
L_GUADGE1_4Y | 0 | 7803 | 4 | SOUTH | YES | 149 | 30 | 149 | 0 | 1.02 | 0 | 149
L_GUADGE1_3Y | 0 | 7802 | 3 | SOUTH | YES | 146 | 30 | 146 | 0 | 1.02 | 0 | 146
L_GUADGE1_2Y | 0 | 7801 | 2 | SOUTH | YES | 139 | 30 | 139 | 0 | 1.02 | 0 | 139
L_GUADGE1_1Y | 0 | 7800 | 1 | SOUTH | YES | 151 | 30 | 151 | 0 | 1.02 | 0 | 151
L_LAKEWO9_1Y | 0 | 7624 | 2 | SOUTH | YES | 0 | 0 | 2.4 |  | 1 | 0 | 0
L_LAKEWO9_1Y | 0 | 7624 | 1 | SOUTH | YES | 0 | 0 | 2.4 |  | 1 | 0 | 0
L_SCHUMA8_1Y | 0 | 7609 | 1 | SOUTH | YES | 0 | 0 | 4 |  | 1 | 0 | 0
L_MCQUEE9_1Y | 0 | 7605 | 3 | SOUTH | YES | 0 | 0 | 2.8 |  | 1.025 | 0 | 0
L_MCQUEE9_1Y | 0 | 7605 | 2 | SOUTH | YES | 0 | 0 | 2.4 |  | 1.025 | 0 | 0
L_MCQUEE9_1Y | 0 | 7605 | 1 | SOUTH | YES | 0 | 0 | 2.4 |  | 1.025 | 0 | 0
L_CANYHY8_1Y | 0 | 7487 | 1 | SOUTH | YES | 0 | 0 | 6 |  | 1 | 0 | 0
VAL_2 | 0 | 8507 | 2 | SOUTH | YES | 25 | 0 | 25 | 0 | 1.005 | 0 | 25
STARCO_1 | 0 | 8511 | 1 | SOUTH | YES | 38 | 0 | 38 | 0 | 1.024 | 0 | 38
ICPGN#3 | 0 | 8932 | 3 | SOUTH | YES | 127 | 0 | 127 | 0 | 1.03 | 0 | 127
REYSHR_G | 0 | 80223 | 1 | SOUTH | YES | 12 | 0 | 12 | 0 | 1.032
ICPGN#2 | 0 | 8931 | 2 | SOUTH | YES | 150 | 0 | 150 | 0 | 1.03 | 0 | 150
ICPGN#1 | 0 | 8930 | 1 | SOUTH | YES | 149 | 0 | 149 | 0 | 1.03 | 0 | 149
LGEGN#3 | 0 | 8928 | 3 | SOUTH | YES | 91 | 0 | 100 | 0 | 1.03 | 0 | 91
LGEGN#2 | 0 | 8927 | 2 | SOUTH | YES | 153 | 0 | 153 | 0 | 1.03 | 0 | 153
LGEGN#1 | 0 | 8926 | 1 | SOUTH | YES | 158 | 0 | 158 | 0 | 1.03 | 0 | 158
CNOPST1 | 0 | 8562 | 3 | SOUTH | YES | 153 | 0 | 153 | 0 | 1.03 | 0 | 153
CNOPGT1 | 0 | 8560 | 1 | SOUTH | YES | 164 | 0 | 164 | 0 | 1.03 | 0 | 164
CEL_B_1 | 0 | 8517 | 1 | SOUTH | YES | 29 | 0 | 29 | 0 | 1.02 | 0 | 29
VAL_1 | 0 | 8506 | 1 | SOUTH | YES | 25 | 0 | 25 | 0 | 1.005 | 0 | 25
KOCHREF2 | 0 | 8461 | 1 | SOUTH | YES | 38 | 0 | 38 | 0 | 1.014 | 0 | 38
DAV_2 | 0 | 8460 | 2 | SOUTH | YES | 340 | 50 | 340 | 0 | 1.0223 | 0 | 340
DAV_1 | 0 | 8459 | 1 | SOUTH | YES | 339 | 50 | 339 | 0 | 1.0223 | 0 | 339
COSW_2 | 0 | 8457 | 2 | SOUTH | YES | 14 | 0 | 14 | 0 | 1.027 | 0 | 14
COSW_1 | 0 | 8456 | 1 | SOUTH | YES | 20 | 0 | 20 | 0 | 1.027 | 0 | 20
CLO_1 | 0 | 8161 | 1 | SOUTH | YES | 633 | 200 | 633 | 0 | 1.03
FGNTS201 | 0.001 | 8935 | 3 | SOUTH | YES | 172 | 0 | 172 | 0 | 1.03 | 0.172 | 172
SI_RAY10 | 0.001 | 5935 | 10 | SOUTH | YES | 47 | 10 | 47 |  | 1.025 | 0.047 | 47
SI_RAY5 | 0.001 | 5934 | 5 | SOUTH | YES | 10 | 10 | 15 | 0 | 1.025 | 0.01 | 10
SI_RAY6 | 0.001 | 5933 | 6 | SOUTH | YES | 19 | 10 | 19 | 0 | 1.025 | 0.019 | 19
SI_RAY9 | 0.001 | 5932 | 9 | SOUTH | YES | 38 | 32 | 38 | 0 | 1.025 | 0.038 | 38
SANMIGUELGEN | 0.001 | 5903 | 1 | SOUTH | YES | 396 | 180 | 396 | 0 | 1.033
AVR1_CT2 | 0.001 | 5478 | 1 | SOUTH | YES | 145 | 90 | 145 | 0 | 1.0232 | 0.145 | 145
AVR1_ST1 | 0.001 | 5477 | 1 | SOUTH | YES | 164 | 138 | 164 | 0 | 1.0232 | 0.164 | 164
AVR1_CT1 | 0.001 | 5476 | 1 | SOUTH | YES | 150 | 90 | 150 | 0 | 1.0232 | 0.15 | 150
WBT4 | 0.001 | 5439 | 4 | SOUTH | YES | 151 | 40 | 151 | 0 | 1.01 | 0.151 | 151
WBT3 | 0.001 | 5438 | 3 | SOUTH | YES | 96 | 25 | 96 | 0 | 1.01 | 0.096 | 96
WBT2 | 0.001 | 5437 | 2 | SOUTH | YES | 80 | 25 | 80 | 0 | 1.01 | 0.08 | 80
WBT1 | 0.001 | 5436 | 1 | SOUTH | YES | 25.5 | 20 | 51 | 0 | 1.01 | 0.0255 | 25.5
JKS1 | 0.001 | 5401 | 1 | SOUTH | YES | 560 | 100 | 560 | 0 | 1.0222
OWS2 | 0.001 | 5397 | 2 | SOUTH | YES | 379 | 80 | 379 | 0 | 1.027 | 0.379 | 379
OWS1 | 0.001 | 5396 | 1 | SOUTH | YES | 417 | 80 | 417 | 0 | 1.027 | 0.417 | 417
JTD2 | 0.001 | 5112 | 2 | SOUTH | YES | 406 | 80 | 406 | 0 | 1.0215
JTD1 | 0.001 | 5111 | 1 | SOUTH | YES | 403 | 80 | 403 | 0 | 1.0215
VHB3 | 0.001 | 5028 | 3 | SOUTH | YES | 397 | 60 | 397 | 0 | 1.0233 | 0.397 | 397
VHB2 | 0.001 | 5027 | 2 | SOUTH | YES | 220 | 40 | 220 | 0 | 1.0233 | 0.22 | 220
VHB1 | 0.001 | 5026 | 1 | SOUTH | YES | 206 | 40 | 206 | 0 | 1.0233 | 0.206 | 206
HECN3 | 0.001 | 8983 | 3 | SOUTH | YES | 169 | 0 | 169 | 0 | 1.0304 | 0.169 | 169
HECN2 | 0.001 | 8982 | 2 | SOUTH | YES | 148 | 0 | 148 | 0 | 1.0304 | 0.148 | 148
HECN1 | 0.001 | 8981 | 1 | SOUTH | YES | 148 | 0 | 148 | 0 | 1.0304 | 0.148 | 148
MVGN#3 | 0.001 | 8938 | 3 | SOUTH | YES | 257 | 0 | 257 | 0 | 1.0304 | 0.257 | 257
MVGN#2 | 0.001 | 8937 | 2 | SOUTH | YES | 205 | 0 | 205 | 0 | 1.0304 | 0.205 | 205
SLURR | 0.001 | 88241 | DC | SOUTH | YES | 0 | -150 | 150 |  | 1.03
FGNTS101 | 0.001 | 8934 | 2 | SOUTH | YES | 146 | 0 | 146 | 0 | 1.03 | 0.146 | 146
FGNTS001 | 0.001 | 8933 | 1 | SOUTH | YES | 142 | 0 | 142 | 0 | 1.03 | 0.142 | 142
MILHWYS | 0.001 | 80003 | F | SOUTH | YES | 0 | 0 | 0 | 0 | 1.0168 | 0 | 0
BEEVILLE | 0.001 | 88198 | 1 | SOUTH | YES | 0 | 0 | 0 | 0 | 1.0068 | 0 | 0
MVGN#1 | 0.001 | 8936 | 1 | SOUTH | YES | 210 | 0 | 210 | 0 | 1.0304 | 0.21 | 210
L_MARSFO1G3Y | 0.002 | 7033 | 3 | SOUTH | YES | 22 | 0 | 36 | 0 | 1 | 0.044 | 22
L_MARSFO1G2Y | 0.002 | 7032 | 2 | SOUTH | YES | 16 | 0 | 35 | 0 | 1 | 0.032 | 16
L_MARSFO1G1Y | 0.002 | 7031 | 1 | SOUTH | YES | 22 | 0 | 36 | 0 | 1 | 0.044 | 22
LCPCT4 | 0.002 | 5269 | 4 | SOUTH | YES | 45 | 23.1 | 45 | 0 | 1.0249 | 0.09 | 45
LCPCT3 | 0.002 | 5268 | 3 | SOUTH | YES | 44 | 23.1 | 44 | 0 | 1.0249 | 0.088 | 44
LCPCT2 | 0.002 | 5267 | 2 | SOUTH | YES | 46 | 23.1 | 46 | 0 | 1.0249 | 0.092 | 46
LCPCT1 | 0.002 | 5266 | 1 | SOUTH | YES | 45 | 23.1 | 45 | 0 | 1.0249 | 0.09 | 45
LCP4 | 0.002 | 5265 | 4 | SOUTH | YES | 95 | 25 | 95 | 0 | 1.0249 | 0.19 | 95
LCP3 | 0.002 | 5264 | 3 | SOUTH | YES | 58 | 20 | 58 | 0 | 1.0249 | 0.116 | 58
FALFURRI | 0.002 | 88508 | 1 | SOUTH | YES | 0 | 0 | 0 | 0 | 1.01 | 0 | 0
FALCONHYDRO1 | 0.003 | 8048 | 1 | SOUTH | YES | 3 | 0 | 12 | 0 | 1.02 | 0.009 | 3
FALCONHYDRO3 | 0.003 | 5729 | 3 | SOUTH | YES | 2.8 | 0 | 11 | 0 | 1.02 | 0.0084 | 2.8
FALCONHYDRO2 | 0.003 | 5728 | 2 | SOUTH | YES | 3 | 0 | 12 | 0 | 1.02 | 0.009 | 3
ZAPATA | 0.005 | 88299 | 1 | SOUTH | YES | 0 | 0 | 0 | 0 | 1.024 | 0 | 0
L_MARBFA1_2Y | 0.006 | 7029 | 2 | SOUTH | YES | 13 | 0 | 18 |  | 1 | 0.078 | 13
L_MARBFA1_1Y | 0.006 | 7028 | 1 | SOUTH | YES | 0 | 0 | 18 |  | 1 | 0 | 0
LAR_3 | 0.008 | 8288 | 3 | SOUTH | YES | 78.8 | 25 | 105 |  | 1.023 | 0.6304 | 78.8
L_WIRTZ_1G2Y | 0.008 | 7036 | 2 | SOUTH | YES | 18 | 0 | 30 |  | 1 | 0.144 | 18
L_WIRTZ_1G1Y | 0.008 | 7035 | 1 | SOUTH | YES | 0 | 0 | 29 |  | 1 | 0 | 0
PEARSALLGEN3 | 0.008 | 5892 | 1 | SOUTH | YES | 6.2 | 6 | 23 | 0 | 1.01 | 0.0496 | 6.2
PEARSALLGEN2 | 0.008 | 5891 | 1 | SOUTH | YES | 6.2 | 6 | 24 | 0 | 1.01 | 0.0496 | 6.2
PEARSALLGEN1 | 0.008 | 5890 | 1 | SOUTH | YES | 6.2 | 6 | 24 | 0 | 1.01 | 0.0496 | 6.2
CIDINDUS | 0.008 | 86105 | 1 | SOUTH | YES | 0 | -500 | 500 | 0 | 1.01
LAR | 0.008 | 80012 | F | SOUTH | YES | 0 | 0 | 0 | 0 | 1.023 | 0 | 0
LAR_2 | 0.008 | 8287 | 2 | SOUTH | YES | 9 | 9 | 32 |  | 1.023 | 0.072 | 9
LAR_1 | 0.008 | 8285 | 1 | SOUTH | YES | 16 | 9 | 32 | 0 | 1.038 | 0.128 | 16
L_BUCHAN1_3Y | 0.009 | 7024 | 3 | SOUTH | YES | 11 | 0 | 15 |  | 1 | 0.099 | 11
L_BUCHAN1_2Y | 0.009 | 7023 | 2 | SOUTH | YES | 0 | 0 | 18 |  | 1 | 0 | 0
L_BUCHAN1_1Y | 0.009 | 7022 | 1 | SOUTH | YES | 14 | 0 | 18 |  | 1 | 0.126 | 14
L_FERGUS1_1Y | 0.009 | 7000 | 1 | SOUTH | YES | 399 | 65 | 421 | 0 | 1.015 | 3.591 | 399
L_INKSDA1_1Y | 0.012 | 7026 | 1 | SOUTH | YES | 10 | 0 | 14 |  | 1 | 0.12 | 10
SLSTR1PP_1G | 0.028 | 1643 | 1 | NORTH | YES | 6 | 0 | 60 | 0 | 1.022 | 0.168 | 6
EPLVT1 | 0.036 | 80010 | F | SOUTH | YES | 0 | 0 | 0 | 0 | 1.0376 | 0 | 0
ELPS | 0.04 | 8262 | 1 | SOUTH | YES | 6 | 6 | 6 | 0 | 1.039 | 0.24 | 6
AMISTADHDRO2 | 0.054 | 8033 | 2 | SOUTH | YES | 13 | 13 | 25 | 0 | 1.035 | 0.702 | 13
AMISTADHDRO1 | 0.054 | 8032 | 1 | SOUTH | YES | 16.5 | 13 | 33 | 0 | 1.035 | 0.891 | 16.5
HAMILTON | 0.054 | 88253 | 1 | SOUTH | YES | 0 | 0 | 0 | 0 | 1.04 | 0 | 0
SWETWATR_4G | 0.094 | 1419 | 4 | WEST | YES | 61 | 36 | 61 | 0 | 1.039 | 5.734 | 61
SWETWATR_3G | 0.094 | 1418 | 3 | WEST | YES | 68 | 36 | 68 | 0 | 1.039 | 6.392 | 68
SWETWATR_2G | 0.094 | 1417 | 2 | WEST | YES | 72 | 36 | 72 | 0 | 1.039 | 6.768 | 72
SWETWATR_1G | 0.094 | 1416 | 1 | WEST | YES | 30 | 18 | 30 | 0 | 1.039 | 2.82 | 30
OKLAUN1G | 0.105 | 6752 | 1 | WEST | YES | 629 | 175 | 629 | 0 | 1.035
OKLA7A | 0.105 | 6100 | 1 | WEST | YES | 50 | -220 | 220 | 0 | 1.035 | 5.25 | 50
ROSCOEWI_5 | 0.121 | 1057 | 1 | WEST | YES | 12.6 | 0 | 126.5 |  | 0.99 | 1.5246 | 12.6
ROSCOEW_5 | 0.121 | 1049 | 1 | WEST | YES | 20.9 | 0 | 209 |  | 0.99 | 2.5289 | 20.9
WILDHRS11A | 0.143 | 60052 | 1 | WEST | YES | 12.6 | 0 | 126.5 | 0 | 1.005 | 1.8018 | 12.6
FRNDDRCS | 0.146 | 60202 | SC | WEST | YES | 0 | 0 | 0 | 0 | 1.0259 | 0 | 0
WHRLWIND1A | 0.149 | 60081 | 1 | WEST | YES | 6 | 0 | 60 | 0 | 1.03 | 0.894 | 6
DSKY1 | 0.15 | 60018 | 1 | WEST | YES | 12.6 | 0 | 84 | 0 | 1.032 | 1.89 | 12.6
ORNNWP1 | 0.15 | 60017 | 1 | WEST | YES | 12 | 0 | 80 |  | 1.027 | 1.8 | 12
SWMESA | 0.151 | 6016 | 1 | WEST | YES | 11.2 | 0 | 75 |  | 1.03 | 1.6912 | 11.2
TNWDWRDU2_8 | 0.151 | 38332 | 1 | WEST | YES | 12 | 0 | 80 |  | 1.0232 | 1.812 | 12
RIO_DRCS | 0.151 | 60201 | SC | WEST | YES | 0 | 0 | 0 | 0 | 1.04 | 0 | 0
KM NWP | 0.151 | 60019 | 1 | WEST | YES | 12 | 0 | 80 |  | 1.03 | 1.812 | 12
WDWDU1 | 0.151 | 60016 | 1 | WEST | YES | 12 | 0 | 80 |  | 1.033 | 1.812 | 12
KM SWP | 0.151 | 60007 | 1 | WEST | YES | 12 | 0 | 80 |  | 1.03 | 1.812 | 12
KM SEP | 0.151 | 60005 | 1 | WEST | YES | 6 | 0 | 40 |  | 1.035 | 0.906 | 6
KM NEP | 0.151 | 60003 | 1 | WEST | YES | 12 | 0 | 80 |  | 1.03 | 1.812 | 12
DSKY2 | 0.151 | 60000 | 1 | WEST | YES | 11.5 | 0 | 76.5 |  | 1.039 | 1.7365 | 11.5
LONGSHORT_5 | 0.152 | 1058 | 1 | NORTH | YES | 15 | 0 | 149 |  | 0.95 | 2.28 | 15
CALENG3G_3G | 0.152 | 1047 | 3 | WEST | YES | 69 | 27 | 69 | 0 | 1.017 | 10.488 | 69
CALENG2G_2G | 0.152 | 1046 | 2 | WEST | YES | 74 | 27 | 74 | 0 | 1.017 | 11.248 | 74
CALENG1G_1G | 0.152 | 1045 | 1 | WEST | YES | 73 | 27 | 73 | 0 | 1.017 | 11.096 | 73
TIEHVSG_2G | 0.152 | 11025 | 1 | WEST | YES | 211 | 63 | 211 | 0 | 1.017 | 32.072 | 211
TIEHVCG_4G | 0.152 | 11024 | 1 | WEST | YES | 149 | 103 | 149 | 0 | 1.017 | 22.648 | 149
TIEHVCG_3G | 0.152 | 11023 | 1 | WEST | YES | 132 | 103 | 132 | 0 | 1.017 | 20.064 | 132
TIEHVCG_2G | 0.152 | 11022 | 1 | WEST | YES | 132 | 103 | 132 | 0 | 1.017 | 20.064 | 132
TIEHVCG_1G | 0.152 | 11021 | 1 | WEST | YES | 145 | 103 | 145 | 0 | 1.017 | 22.04 | 145
TIEHVSG_1G | 0.152 | 11020 | 1 | WEST | YES | 211 | 63 | 211 | 0 | 1.017 | 32.072 | 211
NAV6ST | 0.152 | 11014 | 1 | WEST | YES | 115 | 40 | 115 | 0 | 1.017 | 17.48 | 115
NAV5CT | 0.152 | 11013 | 1 | WEST | YES | 80 | 18 | 80 | 0 | 1.017 | 12.16 | 80
NAV4CT | 0.152 | 11012 | 1 | WEST | YES | 80 | 18 | 80 | 0 | 1.017 | 12.16 | 80
NAV3ST | 0.152 | 11011 | 1 | WEST | YES | 115 | 40 | 115 | 0 | 1.017 | 17.48 | 115
NAV2CT | 0.152 | 11009 | 1 | WEST | YES | 80 | 18 | 80 | 0 | 1.017 | 12.16 | 80
NAV1CT | 0.152 | 11001 | 1 | WEST | YES | 80 | 18 | 80 | 0 | 1.017 | 12.16 | 80
L_DELAWA1_1Y | 0.153 | 7038 | 2 | WEST | YES | 4.5 | 0 | 30 | 0 | 1 | 0.6885 | 4.5
L_DELAWA1_1Y | 0.153 | 7038 | 1 | WEST | YES | 5.2 | 0 | 35 | 0 | 1 | 0.7956 | 5.2
PB6GEN_7G | 0.153 | 1008 | 6 | WEST | YES | 515 | 130 | 515 | 0 | 1.022 | 78.795 | 515
PB5GEN_6G | 0.153 | 1007 | 5 | WEST | YES | 115 | 40 | 115 | 0 | 1.022 | 17.595 | 115
PBCTEGE_5G | 0.153 | 1006 | E | WEST | YES | 65 | 65 | 68 | 0 | 1.022 | 9.945 | 65
PBCTDGE_4G | 0.153 | 1005 | D | WEST | YES | 65 | 65 | 65 | 0 | 1.022 | 9.945 | 65
PBCTCGE_3G | 0.153 | 1004 | C | WEST | YES | 62 | 62 | 66 | 0 | 1.022 | 9.486 | 62
PBCTBGE_2G | 0.153 | 1003 | B | WEST | YES | 65 | 65 | 66 | 0 | 1.022 | 9.945 | 65
PBCTAGE_1G | 0.153 | 1002 | A | WEST | YES | 64 | 64 | 65 | 0 | 1.022 | 9.792 | 64
STANTONW_8 | 0.154 | 1326 | 1 | WEST | YES | 10.1 | 0 | 100.5 | 0 | 1.01 | 1.5554 | 10.1
MCDDONAL_8 | 0.155 | 1333 | 1 | WEST | YES | 21.4 | 0 | 214.2 | 0 | 1.01 | 3.317 | 21.4
OCOTILLO_1G | 0.155 | 1328 | 1 | WEST | YES | 5.8 | 0 | 58 |  | 0.99 | 0.899 | 5.8
AIRTRICITY_8 | 0.156 | 1170 | 1 | WEST | YES | 18 | 0 | 180 | 0 | 1.01 | 2.808 | 18
MRGNFG_6G | 0.156 | 1044 | F | WEST | YES | 66 | 66 | 66 |  | 0.99 | 10.296 | 66
MRGNEG_5G | 0.156 | 1043 | E | WEST | YES | 68 | 68 | 68 |  | 0.99 | 10.608 | 68
MRGNDG_4G | 0.156 | 1042 | D | WEST | YES | 70 | 69 | 70 |  | 0.99 | 10.92 | 70
MRGNCG_3G | 0.156 | 1041 | C | WEST | YES | 70 | 69 | 70 |  | 0.99 | 10.92 | 70
MRGNBG_2G | 0.156 | 1040 | B | WEST | YES | 71 | 70 | 71 |  | 0.99 | 11.076 | 71
MRGNAG_1G | 0.156 | 1039 | A | WEST | YES | 69 | 69 | 69 |  | 0.99 | 10.764 | 69
MORGAN5G_5G | 0.156 | 1037 | 5 | WEST | YES | 137 | 40 | 137 |  | 0.99 | 21.372 | 137
KINDERMG_3G | 0.157 | 1071 | 1 | WEST | YES | 45.7 | 12 | 45.7 | 0 | 1.01
KINDERMG_2G | 0.157 | 1070 | 1 | WEST | YES | 45.7 | 12 | 45.7 | 0 | 1.01
KINDERMG_1G | 0.157 | 1069 | 1 | WEST | YES | 25 | 5 | 25 | 0 | 1.01
SCURRYCW_1G | 0.157 | 1068 | 1 | WEST | YES | 14.1 | 0 | 141 |  | 1.01 | 2.2137 | 14.1
CIELOGEN_2G | 0.157 | 1062 | 1 | WEST | YES | 6.1 | 0 | 61 |  | 1 | 0.9577 | 6.1
CIELOGEN_1G | 0.157 | 1061 | 1 | WEST | YES | 9.9 | 0 | 99 |  | 1 | 1.5543 | 9.9
RDCNYNG1 | 0.157 | 36998 | 1 | WEST | YES | 8.4 | 0 | 84 | 0 | 1.01 | 1.3188 | 8.4
BSP_1 | 0.158 | 1320 | 1 | WEST | YES | 25.8 | 2.9 | 25.8 |  | 1
SNYDERW1A | 0.158 | 6637 | 1 | WEST | YES | 6.3 | 0 | 63 | 0 | 1.025 | 0.9954 | 6.3
NWPWRG1_1G | 0.161 | 1350 | 1 | WEST | YES | 3.4 | 0 | 34.3 |  | 1.02 | 0.5474 | 3.4
WESTXWIN_1G | 0.161 | 1349 | 1 | WEST | YES | 0.7 | 0 | 6.6 |  | 1.02 | 0.1127 | 0.7
L_GASCCR1_1N | 0.162 | 76031 | 1 | WEST | YES | 15 | 0 | 150 | 0 | 1 | 2.43 | 15
L_DIVIDE1_1N | 0.163 | 76091 | 1 | WEST | YES | 26.5 | 0 | 375 | 0 | 1 | 4.3195 | 26.5
AEPWIND_8 | 0.199 | 1354 | 1 | WEST | YES | 15.2 | 0 | 101.2 |  | 1.01 | 3.0248 | 15.2
TRENTIPP_8 | 0.199 | 1343 | 1 | WEST | YES | 22.5 | 0 | 150 |  | 1.014 | 4.4775 | 22.5
L_SWEETW1_4N | 0.233 | 71060 | 1 | WEST | YES | 15.7 | 0 | 105 | 0 | 1 | 3.6581 | 15.7
L_SWEETW1_3N | 0.233 | 71059 | 1 | WEST | YES | 17.8 | 0 | 119 | 0 | 1 | 4.1474 | 17.8
L_SWEETW1_2N | 0.233 | 71057 | 1 | WEST | YES | 20.3 | 0 | 135 | 0 | 1 | 4.7299 | 20.3
L_SWEETW1_1N | 0.233 | 71054 | 1 | WEST | YES | 16.1 | 0 | 107.5 | 0 | 1 | 3.7513 | 16.1
L_BITTCR1_1N | 0.233 | 71051 | 1 | WEST | YES | 5.6 | 0 | 37.5 |  | 1.01 | 1.3048 | 5.6
CALHN_G1 | 0.235 | 60057 | 1 | WEST | YES | 17.1 | 0 | 114 | 0 | 1.042 | 4.0185 | 17.1
HORSH4 | 0.254 | 60072 | 1 | WEST | YES | 17.2 | 0 | 115 | 0 | 1.025 | 4.3688 | 17.2
HORSH3 | 0.254 | 60070 | 1 | WEST | YES | 33.6 | 0 | 224 | 0 | 1.025 | 8.5344 | 33.6
HORSH2 | 0.254 | 60068 | 1 | WEST | YES | 27.6 | 0 | 184 | 0 | 1.025 | 7.0104 | 27.6
HORSH1 | 0.254 | 60066 | 1 | WEST | YES | 33.3 | 0 | 222 | 0 | 1.005 | 8.4582 | 33.3
LOUIS1A | 0.254 | 60063 | 1 | WEST | YES | 25.5 | 0 | 170.2 | 0 | 1.02 | 6.477 | 25.5
CIRELLO | 0.254 | 60060 | 1 | WEST | YES | 35 | 0 | 233 | 0 | 1 | 8.89 | 35
BUFGGEN | 0.254 | 60058 | 1 | WEST | YES | 18 | 0 | 120 |  | 1 | 4.572 | 18

## Jb
Generator Sensitivities
Name of Bus | P Sensitivity of Bus | Number of Bus | ID | Area Name of Gen | AGC | Gen MW | Min MW | Max MW | V Sensitivity of Bus | Set Volt
WILDHRS11A | 0.141 | 60052 | 1 | WEST | YES | 12.6 | 0 | 126.5 | 0 | 1.005 | 1.7766 | 12.6
WHRLWIND1A | 0.12 | 60081 | 1 | WEST | YES | 6 | 0 | 60 | 0 | 1.03 | 0.72 | 6 | HOUSTON | -17.1352
RDCNYNG1 | 0.061 | 36998 | 1 | WEST | YES | 8.4 | 0 | 84 | 0 | 1.01 | 0.5124 | 8.4 | NORTH | -60.4153
KINDERMG_3G | 0.051 | 1071 | 1 | WEST | YES | 45.7 | 12 | 45.7 | 0 | 1.01 |  |  | SOUTH | -7.9021
CIELOGEN_2G | 0.051 | 1062 | 1 | WEST | YES | 6.1 | 0 | 61 |  | 1 | 0.3111 | 6.1 | WEST | 97.959
KINDERMG_1G | 0.051 | 1069 | 1 | WEST | YES | 25 | 5 | 25 | 0 | 1.01
CIELOGEN_1G | 0.051 | 1061 | 1 | WEST | YES | 9.9 | 0 | 99 |  | 1 | 0.5049 | 9.9
KINDERMG_2G | 0.051 | 1070 | 1 | WEST | YES | 45.7 | 12 | 45.7 | 0 | 1.01 |  |  | HOUSTON | 13825.3008
TRENTIPP_8 | 0.05 | 1343 | 1 | WEST | YES | 22.5 | 0 | 150 |  | 1.014 | 1.125 | 22.5 | NORTH | 19200.8984
AEPWIND_8 | 0.05 | 1354 | 1 | WEST | YES | 15.2 | 0 | 101.2 |  | 1.01 | 0.76 | 15.2 | SOUTH | 13890.7002
SCURRYCW_1G | 0.05 | 1068 | 1 | WEST | YES | 14.1 | 0 | 141 |  | 1.01 | 0.705 | 14.1 | WEST | 4928.9004
CALHN_G1 | 0.048 | 60057 | 1 | WEST | YES | 17.1 | 0 | 114 | 0 | 1.042 | 0.8208 | 17.1
SNYDERW1A | 0.047 | 6637 | 1 | WEST | YES | 6.3 | 0 | 63 | 0 | 1.025 | 0.2961 | 6.3
AIRTRICITY_8 | 0.038 | 1170 | 1 | WEST | YES | 18 | 0 | 180 | 0 | 1.01 | 0.684 | 18 | HOUSTON | -0.0012394
BSP_1 | 0.035 | 1320 | 1 | WEST | YES | 25.8 | 2.9 | 25.8 |  | 1 |  |  | NORTH | -0.0031465
MRGNEG_5G | 0.033 | 1043 | E | WEST | YES | 68 | 68 | 68 |  | 0.99 | 2.244 | 68 | SOUTH | -0.00056888
MRGNDG_4G | 0.033 | 1042 | D | WEST | YES | 70 | 69 | 70 |  | 0.99 | 2.31 | 70 | WEST | 0.019874
NWPWRG1_1G | 0.033 | 1350 | 1 | WEST | YES | 3.4 | 0 | 34.3 |  | 1.02 | 0.1122 | 3.4
MRGNFG_6G | 0.033 | 1044 | F | WEST | YES | 66 | 66 | 66 |  | 0.99 | 2.178 | 66
MRGNAG_1G | 0.033 | 1039 | A | WEST | YES | 69 | 69 | 69 |  | 0.99 | 2.277 | 69 | N to H | -0.0019071
MRGNCG_3G | 0.033 | 1041 | C | WEST | YES | 70 | 69 | 70 |  | 0.99 | 2.31 | 70 | N to S | -0.0025776
MORGAN5G_5G | 0.033 | 1037 | 5 | WEST | YES | 137 | 40 | 137 |  | 0.99 | 4.521 | 137 | W to N | 0.023021
MRGNBG_2G | 0.033 | 1040 | B | WEST | YES | 71 | 70 | 71 |  | 0.99 | 2.343 | 71 |  | 0.0025776
WESTXWIN_1G | 0.033 | 1349 | 1 | WEST | YES | 0.7 | 0 | 6.6 |  | 1.02 | 0.0231 | 0.7 |  | -0.023021
LOUIS1A | 0.031 | 60063 | 1 | WEST | YES | 25.5 | 0 | 170.2 | 0 | 1.02 | 0.7905 | 25.5
HORSH4 | 0.031 | 60072 | 1 | WEST | YES | 17.2 | 0 | 115 | 0 | 1.025 | 0.5332 | 17.2
HORSH2 | 0.031 | 60068 | 1 | WEST | YES | 27.6 | 0 | 184 | 0 | 1.025 | 0.8556 | 27.6
HORSH1 | 0.031 | 60066 | 1 | WEST | YES | 33.3 | 0 | 222 | 0 | 1.005 | 1.0323 | 33.3
HORSH3 | 0.031 | 60070 | 1 | WEST | YES | 33.6 | 0 | 224 | 0 | 1.025 | 1.0416 | 33.6
BUFGGEN | 0.031 | 60058 | 1 | WEST | YES | 18 | 0 | 120 |  | 1 | 0.558 | 18
CIRELLO | 0.031 | 60060 | 1 | WEST | YES | 35 | 0 | 233 | 0 | 1 | 1.085 | 35
MCDDONAL_8 | 0.031 | 1333 | 1 | WEST | YES | 21.4 | 0 | 214.2 | 0 | 1.01 | 0.6634 | 21.4
STANTONW_8 | 0.031 | 1326 | 1 | WEST | YES | 10.1 | 0 | 100.5 | 0 | 1.01 | 0.3131 | 10.1
OCOTILLO_1G | 0.031 | 1328 | 1 | WEST | YES | 5.8 | 0 | 58 |  | 0.99 | 0.1798 | 5.8
PB5GEN_6G | 0.027 | 1007 | 5 | WEST | YES | 115 | 40 | 115 | 0 | 1.022 | 3.105 | 115
PBCTAGE_1G | 0.027 | 1002 | A | WEST | YES | 64 | 64 | 65 | 0 | 1.022 | 1.728 | 64
PBCTBGE_2G | 0.027 | 1003 | B | WEST | YES | 65 | 65 | 66 | 0 | 1.022 | 1.755 | 65
L_DELAWA1_1Y | 0.027 | 7038 | 2 | WEST | YES | 4.5 | 0 | 30 | 0 | 1 | 0.1215 | 4.5
PBCTCGE_3G | 0.027 | 1004 | C | WEST | YES | 62 | 62 | 66 | 0 | 1.022 | 1.674 | 62
PBCTEGE_5G | 0.027 | 1006 | E | WEST | YES | 65 | 65 | 68 | 0 | 1.022 | 1.755 | 65
PB6GEN_7G | 0.027 | 1008 | 6 | WEST | YES | 515 | 130 | 515 | 0 | 1.022 | 13.905 | 515
L_DELAWA1_1Y | 0.027 | 7038 | 1 | WEST | YES | 5.2 | 0 | 35 | 0 | 1 | 0.1404 | 5.2
PBCTDGE_4G | 0.027 | 1005 | D | WEST | YES | 65 | 65 | 65 | 0 | 1.022 | 1.755 | 65
NAV3ST | 0.026 | 11011 | 1 | WEST | YES | 115 | 40 | 115 | 0 | 1.017 | 2.99 | 115
NAV6ST | 0.026 | 11014 | 1 | WEST | YES | 115 | 40 | 115 | 0 | 1.017 | 2.99 | 115
L_SWEETW1_1N | 0.026 | 71054 | 1 | WEST | YES | 16.1 | 0 | 107.5 | 0 | 1 | 0.4186 | 16.1
L_SWEETW1_2N | 0.026 | 71057 | 1 | WEST | YES | 20.3 | 0 | 135 | 0 | 1 | 0.5278 | 20.3
L_BITTCR1_1N | 0.026 | 71051 | 1 | WEST | YES | 5.6 | 0 | 37.5 |  | 1.01 | 0.1456 | 5.6
TIEHVSG_2G | 0.026 | 11025 | 1 | WEST | YES | 211 | 63 | 211 | 0 | 1.017 | 5.486 | 211
NAV1CT | 0.026 | 11001 | 1 | WEST | YES | 80 | 18 | 80 | 0 | 1.017 | 2.08 | 80
NAV5CT | 0.026 | 11013 | 1 | WEST | YES | 80 | 18 | 80 | 0 | 1.017 | 2.08 | 80
TIEHVCG_1G | 0.026 | 11021 | 1 | WEST | YES | 145 | 103 | 145 | 0 | 1.017 | 3.77 | 145
TIEHVCG_4G | 0.026 | 11024 | 1 | WEST | YES | 149 | 103 | 149 | 0 | 1.017 | 3.874 | 149
TIEHVCG_3G | 0.026 | 11023 | 1 | WEST | YES | 132 | 103 | 132 | 0 | 1.017 | 3.432 | 132
NAV2CT | 0.026 | 11009 | 1 | WEST | YES | 80 | 18 | 80 | 0 | 1.017 | 2.08 | 80
TIEHVCG_2G | 0.026 | 11022 | 1 | WEST | YES | 132 | 103 | 132 | 0 | 1.017 | 3.432 | 132
KM NWP | 0.026 | 60019 | 1 | WEST | YES | 12 | 0 | 80 |  | 1.03 | 0.312 | 12
KM SWP | 0.026 | 60007 | 1 | WEST | YES | 12 | 0 | 80 |  | 1.03 | 0.312 | 12
L_SWEETW1_3N | 0.026 | 71059 | 1 | WEST | YES | 17.8 | 0 | 119 | 0 | 1 | 0.4628 | 17.8
TIEHVSG_1G | 0.026 | 11020 | 1 | WEST | YES | 211 | 63 | 211 | 0 | 1.017 | 5.486 | 211
NAV4CT | 0.026 | 11012 | 1 | WEST | YES | 80 | 18 | 80 | 0 | 1.017 | 2.08 | 80
L_SWEETW1_4N | 0.026 | 71060 | 1 | WEST | YES | 15.7 | 0 | 105 | 0 | 1 | 0.4082 | 15.7
RIO_DRCS | 0.025 | 60201 | SC | WEST | YES | 0 | 0 | 0 | 0 | 1.04 | 0 | 0
CALENG2G_2G | 0.025 | 1046 | 2 | WEST | YES | 74 | 27 | 74 | 0 | 1.017 | 1.85 | 74
CALENG3G_3G | 0.025 | 1047 | 3 | WEST | YES | 69 | 27 | 69 | 0 | 1.017 | 1.725 | 69
WDWDU1 | 0.025 | 60016 | 1 | WEST | YES | 12 | 0 | 80 |  | 1.033 | 0.3 | 12
DSKY1 | 0.025 | 60018 | 1 | WEST | YES | 12.6 | 0 | 84 | 0 | 1.032 | 0.315 | 12.6
CALENG1G_1G | 0.025 | 1045 | 1 | WEST | YES | 73 | 27 | 73 | 0 | 1.017 | 1.825 | 73
KM NEP | 0.025 | 60003 | 1 | WEST | YES | 12 | 0 | 80 |  | 1.03 | 0.3 | 12
DSKY2 | 0.025 | 60000 | 1 | WEST | YES | 11.5 | 0 | 76.5 |  | 1.039 | 0.2875 | 11.5
KM SEP | 0.025 | 60005 | 1 | WEST | YES | 6 | 0 | 40 |  | 1.035 | 0.15 | 6
SWMESA | 0.025 | 6016 | 1 | WEST | YES | 11.2 | 0 | 75 |  | 1.03 | 0.28 | 11.2
ORNNWP1 | 0.025 | 60017 | 1 | WEST | YES | 12 | 0 | 80 |  | 1.027 | 0.3 | 12
TNWDWRDU2_8 | 0.025 | 38332 | 1 | WEST | YES | 12 | 0 | 80 |  | 1.0232 | 0.3 | 12
LONGSHORT_5 | 0.025 | 1058 | 1 | NORTH | YES | 15 | 0 | 149 |  | 0.95 | 0.375 | 15
L_DIVIDE1_1N | 0.024 | 76091 | 1 | WEST | YES | 26.5 | 0 | 375 | 0 | 1 | 0.636 | 26.5
L_GASCCR1_1N | 0.024 | 76031 | 1 | WEST | YES | 15 | 0 | 150 | 0 | 1 | 0.36 | 15
FRNDDRCS | 0.022 | 60202 | SC | WEST | YES | 0 | 0 | 0 | 0 | 1.0259 | 0 | 0
ROSCOEW_5 | 0.021 | 1049 | 1 | WEST | YES | 20.9 | 0 | 209 |  | 0.99 | 0.4389 | 20.9
ROSCOEWI_5 | 0.021 | 1057 | 1 | WEST | YES | 12.6 | 0 | 126.5 |  | 0.99 | 0.2646 | 12.6
MESQUITW_2G | 0.019 | 1438 | 1 | WEST | YES | 23.6 | 0 | 236 |  | 1.01 | 0.4484 | 23.6
MESQUITW_1G | 0.019 | 1437 | 1 | WEST | YES | 40 | 0 | 400 | 0 | 1.023 | 0.76 | 40
SWETWATR_2G | 0.018 | 1417 | 2 | WEST | YES | 72 | 36 | 72 | 0 | 1.039 | 1.296 | 72
SWETWATR_4G | 0.018 | 1419 | 4 | WEST | YES | 61 | 36 | 61 | 0 | 1.039 | 1.098 | 61
SWETWATR_3G | 0.018 | 1418 | 3 | WEST | YES | 68 | 36 | 68 | 0 | 1.039 | 1.224 | 68
SWETWATR_1G | 0.018 | 1416 | 1 | WEST | YES | 30 | 18 | 30 | 0 | 1.039 | 0.54 | 30
OKLAUN1G | 0.016 | 6752 | 1 | WEST | YES | 629 | 175 | 629 | 0 | 1.035
OKLA7A | 0.016 | 6100 | 1 | WEST | YES | 50 | -220 | 220 | 0 | 1.035 | 0.8 | 50
AMISTADHDRO2 | 0.008 | 8033 | 2 | SOUTH | YES | 13 | 13 | 25 | 0 | 1.035 | 0.104 | 13
HAMILTON | 0.008 | 88253 | 1 | SOUTH | YES | 0 | 0 | 0 | 0 | 1.04 | 0 | 0
AMISTADHDRO1 | 0.008 | 8032 | 1 | SOUTH | YES | 16.5 | 13 | 33 | 0 | 1.035 | 0.132 | 16.5
ELPS | 0.005 | 8262 | 1 | SOUTH | YES | 6 | 6 | 6 | 0 | 1.039 | 0.03 | 6
EPLVT1 | 0.005 | 80010 | F | SOUTH | YES | 0 | 0 | 0 | 0 | 1.0376 | 0 | 0
L_BUCHAN1_2Y | 0.001 | 7023 | 2 | SOUTH | YES | 0 | 0 | 18 |  | 1 | 0 | 0
L_BUCHAN1_3Y | 0.001 | 7024 | 3 | SOUTH | YES | 11 | 0 | 15 |  | 1 | 0.011 | 11
L_BUCHAN1_1Y | 0.001 | 7022 | 1 | SOUTH | YES | 14 | 0 | 18 |  | 1 | 0.014 | 14
L_INKSDA1_1Y | 0.001 | 7026 | 1 | SOUTH | YES | 10 | 0 | 14 |  | 1 | 0.01 | 10
LAR_3 | 0.001 | 8288 | 3 | SOUTH | YES | 78.8 | 25 | 105 |  | 1.023 | 0.0788 | 78.8
PEARSALLGEN1 | 0.001 | 5890 | 1 | SOUTH | YES | 6.2 | 6 | 24 | 0 | 1.01 | 0.0062 | 6.2
LAR_2 | 0.001 | 8287 | 2 | SOUTH | YES | 9 | 9 | 32 |  | 1.023 | 0.009 | 9
PEARSALLGEN2 | 0.001 | 5891 | 1 | SOUTH | YES | 6.2 | 6 | 24 | 0 | 1.01 | 0.0062 | 6.2
PEARSALLGEN3 | 0.001 | 5892 | 1 | SOUTH | YES | 6.2 | 6 | 23 | 0 | 1.01 | 0.0062 | 6.2
LAR_1 | 0.001 | 8285 | 1 | SOUTH | YES | 16 | 9 | 32 | 0 | 1.038 | 0.016 | 16
LAR | 0.001 | 80012 | F | SOUTH | YES | 0 | 0 | 0 | 0 | 1.023 | 0 | 0
L_FERGUS1_1Y | 0.001 | 7000 | 1 | SOUTH | YES | 399 | 65 | 421 | 0 | 1.015 | 0.399 | 399
CIDINDUS | 0.001 | 86105 | 1 | SOUTH | YES | 0 | -500 | 500 | 0 | 1.01
LCPCT4 | 0 | 5269 | 4 | SOUTH | YES | 45 | 23.1 | 45 | 0 | 1.0249 | 0 | 45
ZAPATA | 0 | 88299 | 1 | SOUTH | YES | 0 | 0 | 0 | 0 | 1.024 | 0 | 0
L_MARBFA1_1Y | 0 | 7028 | 1 | SOUTH | YES | 0 | 0 | 18 |  | 1 | 0 | 0
FGNTS001 | 0 | 8933 | 1 | SOUTH | YES | 142 | 0 | 142 | 0 | 1.03 | 0 | 142
MVGN#3 | 0 | 8938 | 3 | SOUTH | YES | 257 | 0 | 257 | 0 | 1.0304 | 0 | 257
MVGN#1 | 0 | 8936 | 1 | SOUTH | YES | 210 | 0 | 210 | 0 | 1.0304 | 0 | 210
L_MARSFO1G3Y | 0 | 7033 | 3 | SOUTH | YES | 22 | 0 | 36 | 0 | 1 | 0 | 22
L_WIRTZ_1G1Y | 0 | 7035 | 1 | SOUTH | YES | 0 | 0 | 29 |  | 1 | 0 | 0
AVR1_ST1 | 0 | 5477 | 1 | SOUTH | YES | 164 | 138 | 164 | 0 | 1.0232 | 0 | 164
WBT3 | 0 | 5438 | 3 | SOUTH | YES | 96 | 25 | 96 | 0 | 1.01 | 0 | 96
WBT2 | 0 | 5437 | 2 | SOUTH | YES | 80 | 25 | 80 | 0 | 1.01 | 0 | 80
WBT1 | 0 | 5436 | 1 | SOUTH | YES | 25.5 | 20 | 51 | 0 | 1.01 | 0 | 25.5
OWS1 | 0 | 5396 | 1 | SOUTH | YES | 417 | 80 | 417 | 0 | 1.027 | 0 | 417
LCPCT3 | 0 | 5268 | 3 | SOUTH | YES | 44 | 23.1 | 44 | 0 | 1.0249 | 0 | 44
LCPCT2 | 0 | 5267 | 2 | SOUTH | YES | 46 | 23.1 | 46 | 0 | 1.0249 | 0 | 46
LCPCT1 | 0 | 5266 | 1 | SOUTH | YES | 45 | 23.1 | 45 | 0 | 1.0249 | 0 | 45
LCP3 | 0 | 5264 | 3 | SOUTH | YES | 58 | 20 | 58 | 0 | 1.0249 | 0 | 58
JTD2 | 0 | 5112 | 2 | SOUTH | YES | 406 | 80 | 406 | 0 | 1.0215
JTD1 | 0 | 5111 | 1 | SOUTH | YES | 403 | 80 | 403 | 0 | 1.0215
VHB2 | 0 | 5027 | 2 | SOUTH | YES | 220 | 40 | 220 | 0 | 1.0233 | 0 | 220
VHB1 | 0 | 5026 | 1 | SOUTH | YES | 206 | 40 | 206 | 0 | 1.0233 | 0 | 206
WBT4 | 0 | 5439 | 4 | SOUTH | YES | 151 | 40 | 151 | 0 | 1.01 | 0 | 151
AVR1_CT2 | 0 | 5478 | 1 | SOUTH | YES | 145 | 90 | 145 | 0 | 1.0232 | 0 | 145
HECN3 | 0 | 8983 | 3 | SOUTH | YES | 169 | 0 | 169 | 0 | 1.0304 | 0 | 169
HECN2 | 0 | 8982 | 2 | SOUTH | YES | 148 | 0 | 148 | 0 | 1.0304 | 0 | 148
HECN1 | 0 | 8981 | 1 | SOUTH | YES | 148 | 0 | 148 | 0 | 1.0304 | 0 | 148
FALFURRI | 0 | 88508 | 1 | SOUTH | YES | 0 | 0 | 0 | 0 | 1.01 | 0 | 0
FGNTS201 | 0 | 8935 | 3 | SOUTH | YES | 172 | 0 | 172 | 0 | 1.03 | 0 | 172
FGNTS101 | 0 | 8934 | 2 | SOUTH | YES | 146 | 0 | 146 | 0 | 1.03 | 0 | 146
L_MARSFO1G1Y | 0 | 7031 | 1 | SOUTH | YES | 22 | 0 | 36 | 0 | 1 | 0 | 22
BEEVILLE | 0 | 88198 | 1 | SOUTH | YES | 0 | 0 | 0 | 0 | 1.0068 | 0 | 0
FALCONHYDRO3 | 0 | 5729 | 3 | SOUTH | YES | 2.8 | 0 | 11 | 0 | 1.02 | 0 | 2.8
MILHWYS | 0 | 80003 | F | SOUTH | YES | 0 | 0 | 0 | 0 | 1.0168 | 0 | 0
SANMIGUELGEN | 0 | 5903 | 1 | SOUTH | YES | 396 | 180 | 396 | 0 | 1.033
SLURR | 0 | 88241 | DC | SOUTH | YES | 0 | -150 | 150 |  | 1.03
MVGN#2 | 0 | 8937 | 2 | SOUTH | YES | 205 | 0 | 205 | 0 | 1.0304 | 0 | 205
FALCONHYDRO2 | 0 | 5728 | 2 | SOUTH | YES | 3 | 0 | 12 | 0 | 1.02 | 0 | 3
SI_RAY5 | 0 | 5934 | 5 | SOUTH | YES | 10 | 10 | 15 | 0 | 1.025 | 0 | 10
SI_RAY10 | 0 | 5935 | 10 | SOUTH | YES | 47 | 10 | 47 |  | 1.025 | 0 | 47
L_MARSFO1G2Y | 0 | 7032 | 2 | SOUTH | YES | 16 | 0 | 35 | 0 | 1 | 0 | 16
SI_RAY6 | 0 | 5933 | 6 | SOUTH | YES | 19 | 10 | 19 | 0 | 1.025 | 0 | 19
AVR1_CT1 | 0 | 5476 | 1 | SOUTH | YES | 150 | 90 | 150 | 0 | 1.0232 | 0 | 150
FALCONHYDRO1 | 0 | 8048 | 1 | SOUTH | YES | 3 | 0 | 12 | 0 | 1.02 | 0 | 3
VHB3 | 0 | 5028 | 3 | SOUTH | YES | 397 | 60 | 397 | 0 | 1.0233 | 0 | 397
L_MARBFA1_2Y | 0 | 7029 | 2 | SOUTH | YES | 13 | 0 | 18 |  | 1 | 0 | 13
SI_RAY9 | 0 | 5932 | 9 | SOUTH | YES | 38 | 32 | 38 | 0 | 1.025 | 0 | 38
L_WIRTZ_1G2Y | 0 | 7036 | 2 | SOUTH | YES | 18 | 0 | 30 |  | 1 | 0 | 18
LCP4 | 0 | 5265 | 4 | SOUTH | YES | 95 | 25 | 95 | 0 | 1.0249 | 0 | 95
OWS2 | 0 | 5397 | 2 | SOUTH | YES | 379 | 80 | 379 | 0 | 1.027 | 0 | 379
FOR_4 | -0.001 | 8154 | 4 | SOUTH | YES | 74.6 | 60 | 81 | 0 | 1.03 | -0.0746 | 74.6
UCAR_1 | -0.001 | 8148 | 2 | SOUTH | YES | 7 | 0 | 7 | 0 | 1.01 | -0.007 | 7
THW_3132 | -0.001 | 48875 | B | HOUSTON | YES | 57 | 5 | 57 | 0 | 1.0435 | -0.057 | 57
THW_4142 | -0.001 | 48879 | E | HOUSTON | YES | 58 | 5 | 58 | 0 | 1.0435 | -0.058 | 58
DUP1V_1 | -0.001 | 8066 | 1 | SOUTH | YES | 73 | 0 | 73 | 0 | 1.0031 | -0.073 | 73
THW_3334 | -0.001 | 48877 | D | HOUSTON | YES | 58 | 5 | 58 | 0 | 1.0435 | -0.058 | 58
THW_3132 | -0.001 | 48875 | A | HOUSTON | YES | 57 | 5 | 57 | 0 | 1.0435 | -0.057 | 57
THW_4344 | -0.001 | 48881 | H | HOUSTON | YES | 58 | 5 | 58 | 0 | 1.0435 | -0.058 | 58
L_RIONOG1S1Y | -0.001 | 7813 | 4 | SOUTH | YES | 293 | 0 | 293 | 0 | 1.02 | -0.293 | 293
THW_4344 | -0.001 | 48881 | G | HOUSTON | YES | 58 | 5 | 58 | 0 | 1.0435 | -0.058 | 58
L_BASTEN1_2Y | -0.001 | 7808 | 1 | SOUTH | YES | 146 | 83.5 | 146 | 0 | 1.004 | -0.146 | 146
L_GUADGE1_6Y | -0.001 | 7805 | 6 | SOUTH | YES | 204 | 30 | 204 | 0 | 1.02 | -0.204 | 204
THW_4142 | -0.001 | 48879 | F | HOUSTON | YES | 57 | 5 | 57 | 0 | 1.0435 | -0.057 | 57
THW_ST4_ST_4 | -0.001 | 48874 | 4 | HOUSTON | YES | 108 | 19 | 108 | 0 | 1.0435 | -0.108 | 108
L_SIMGID1_2Y | -0.001 | 7005 | 2 | SOUTH | YES | 133 | 32 | 139 | 0 | 1.02 | -0.133 | 133
L_GUADGE1_5Y | -0.001 | 7804 | 5 | SOUTH | YES | 183 | 30 | 183 | 0 | 1.02 | -0.183 | 183
L_SIMGID1_3Y | -0.001 | 7006 | 3 | SOUTH | YES | 324.9 | 60 | 331 | 0 | 1.02 | -0.3249 | 324.9
L_GUADGE1_3Y | -0.001 | 7802 | 3 | SOUTH | YES | 146 | 30 | 146 | 0 | 1.02 | -0.146 | 146
L_GUADGE1_1Y | -0.001 | 7800 | 1 | SOUTH | YES | 151 | 30 | 151 | 0 | 1.02 | -0.151 | 151
DIB_ST1_8085 | -0.001 | 48613 | 3 | HOUSTON | YES | 69 | 0 | 69 | 0 | 1.0326 | -0.069 | 69
CHE_GN4_8025 | -0.001 | 48594 | 4 | HOUSTON | YES | 142 | 60 | 142 | 0 | 1.0362 | -0.142 | 142
WAP_GN1_1 | -0.001 | 48921 | 1 | HOUSTON | YES | 124.5 | 37 | 166 | 0 | 1.0362 | -0.1245 | 124.5
L_MCQUEE9_1Y | -0.001 | 7605 | 3 | SOUTH | YES | 0 | 0 | 2.8 |  | 1.025 | 0 | 0
TGF_GT1_8000 | -0.001 | 48911 | 1 | HOUSTON | YES | 69.2 | 0 | 69.2 | 0 | 1.029 | -0.0692 | 69.2
L_MCQUEE9_1Y | -0.001 | 7605 | 1 | SOUTH | YES | 0 | 0 | 2.4 |  | 1.025 | 0 | 0
L_BASTEN1_1Y | -0.001 | 7807 | 1 | SOUTH | YES | 147 | 83.5 | 147 | 0 | 1.004 | -0.147 | 147
DPEC_GT15040 | -0.001 | 48641 | 1 | HOUSTON | YES | 162 | 98 | 162 | 0 | 1.0319 | -0.162 | 162
DIB_GT3_8090 | -0.001 | 48614 | 4 | HOUSTON | YES | 77.2 | 15 | 77.2 | 0 | 1.0326 | -0.0772 | 77.2
CHE_GT1_8015 | -0.001 | 48593 | 1 | HOUSTON | YES | 173 | 50 | 173 | 0 | 1.0362 | -0.173 | 173
CBY_GN2_2 | -0.001 | 48582 | 2 | HOUSTON | YES | 751 | 110 | 751 | 0 | 1.0435 | -0.751 | 751
WAP_GN5_5 | -0.001 | 48925 | 5 | HOUSTON | YES | 223.1 | 278 | 657 | 0 | 1
DPEC_ST55065 | -0.001 | 48645 | 5 | HOUSTON | YES | 282 | 0 | 282 | 0 | 1.0319 | -0.282 | 282
WAP_GN6_6 | -0.001 | 48926 | 6 | HOUSTON | YES | 645 | 280 | 645 |  | 1.035
CBE_GT4 | -0.001 | 48735 | 1 | HOUSTON | YES | 86 | 0 | 86 | 0 | 1.029 | -0.086 | 86
WAP_GN4_4 | -0.001 | 48924 | 4 | HOUSTON | YES | 544 | 217 | 544 |  | 1.0362 | -0.544 | 544
DPEC_GT45070 | -0.001 | 48644 | 4 | HOUSTON | YES | 158 | 98 | 158 | 0 | 1.0319 | -0.158 | 158
CBE_GT1 | -0.001 | 48731 | 1 | HOUSTON | YES | 86 | 0 | 86 | 0 | 1.029 | -0.086 | 86
GBY_73741085 | -0.001 | 48691 | A | HOUSTON | YES | 48 | 20 | 48 | 0 | 1.0362 | -0.048 | 48
L_HAYSEN1_4Y | -0.001 | 7017 | 4 | SOUTH | YES | 229 | 74 | 229 | 0 | 1.008 | -0.229 | 229
GBY_81821075 | -0.001 | 48692 | D | HOUSTON | YES | 20 | 20 | 54 | 0 | 1.0362 | -0.02 | 20
L_HAYSEN1_3Y | -0.001 | 7016 | 3 | SOUTH | YES | 226 | 74 | 226 | 0 | 1.008 | -0.226 | 226
WAP_GN8_8 | -0.001 | 48928 | 8 | HOUSTON | YES | 603 | 275 | 603 |  | 1.035
GBY_83841065 | -0.001 | 48693 | E | HOUSTON | YES | 20 | 20 | 56 | 0 | 1.0362 | -0.02 | 20
GBY_81821075 | -0.001 | 48692 | C | HOUSTON | YES | 48 | 20 | 48 | 0 | 1.0362 | -0.048 | 48
L_HAYSEN1_1Y | -0.001 | 7014 | 1 | SOUTH | YES | 223 | 74 | 223 | 0 | 1.008 | -0.223 | 223
MNS_GT | -0.001 | 48730 | 1 | HOUSTON | YES | 46.1 | 0 | 46.1 | 0 | 1.029 | -0.0461 | 46.1
L_FPPYD21_3Y | -0.001 | 7012 | 3 | SOUTH | YES | 427.4 | 200 | 436 | 0 | 1.02
DPEC_GT35010 | -0.001 | 48643 | 3 | HOUSTON | YES | 160 | 98 | 160 | 0 | 1.0319 | -0.16 | 160
DPEC_GT25025 | -0.001 | 48642 | 2 | HOUSTON | YES | 156 | 98 | 156 | 0 | 1.0319 | -0.156 | 156
L_FPPYD11_2Y | -0.001 | 7011 | 2 | SOUTH | YES | 577.4 | 200 | 608 | 0 | 1.02
L_HAYSEN1_2Y | -0.001 | 7015 | 2 | SOUTH | YES | 224 | 74 | 224 | 0 | 1.008 | -0.224 | 224
L_FPPYD11_1Y | -0.001 | 7010 | 1 | SOUTH | YES | 587.4 | 200 | 605 | 0 | 1.02
WAP_GN3_3 | -0.001 | 48923 | 3 | HOUSTON | YES | 226 | 93 | 226 |  | 1.0362 | -0.226 | 226
L_AUSTPL1_1Y | -0.001 | 7020 | 1 | SOUTH | YES | 7 | 0 | 8 |  | 1 | -0.007 | 7
L_AUSTPL1_1Y | -0.001 | 7020 | 2 | SOUTH | YES | 7 | 0 | 8 |  | 1 | -0.007 | 7
GBY_83841065 | -0.001 | 48693 | F | HOUSTON | YES | 20 | 20 | 52 | 0 | 1.0362 | -0.02 | 20
GBY_73741085 | -0.001 | 48691 | B | HOUSTON | YES | 47 | 20 | 47 | 0 | 1.0362 | -0.047 | 47
CBE_GT2 | -0.001 | 48732 | 1 | HOUSTON | YES | 86 | 0 | 86 | 0 | 1.029 | -0.086 | 86
CBE_ST12 | -0.001 | 48733 | 1 | HOUSTON | YES | 103.5 | 0 | 103.5 | 0 | 1.029 | -0.1035 | 103.5
CBE_ST34 | -0.001 | 48736 | 1 | HOUSTON | YES | 103.5 | 0 | 103.5 | 0 | 1.029 | -0.1035 | 103.5
PSG_GN2_8050 | -0.001 | 48740 | 1 | HOUSTON | YES | 178 | 60 | 178 | 0 | 1.0326 | -0.178 | 178
PSG_GT3_8060 | -0.001 | 48742 | 1 | HOUSTON | YES | 164 | 50 | 164 | 0 | 1.0326 | -0.164 | 164
PHR_GN2_2 | -0.001 | 48772 | MB | HOUSTON | YES | 0 | 72 | 459 |  | 1.0362
DIB_GT2_8075 | -0.001 | 48612 | 2 | HOUSTON | YES | 65 | 0 | 65 | 0 | 1.0326 | -0.065 | 65
L_LOSTPI1_3Y | -0.001 | 7009 | 3 | SOUTH | YES | 173.9 | 72 | 184 | 0 | 1.015 | -0.1739 | 173.9
DIB_GT1_8080 | -0.001 | 48611 | 1 | HOUSTON | YES | 64 | 0 | 64 | 0 | 1.0326 | -0.064 | 64
L_LOSTPI1_2Y | -0.001 | 7008 | 2 | SOUTH | YES | 157.7 | 107 | 164 | 0 | 1.015 | -0.1577 | 157.7
L_LOSTPI1_1Y | -0.001 | 7007 | 1 | SOUTH | YES | 158.7 | 110 | 167 | 0 | 1.015 | -0.1587 | 158.7
L_CANYHY8_1Y | -0.001 | 7487 | 1 | SOUTH | YES | 0 | 0 | 6 |  | 1 | 0 | 0
SHELLG2 | -0.001 | 48821 | 2 | HOUSTON | YES | 72 | 34.5 | 72 |  | 1.029 | -0.072 | 72
L_MCQUEE9_1Y | -0.001 | 7605 | 2 | SOUTH | YES | 0 | 0 | 2.4 |  | 1.025 | 0 | 0
SJS_GT2_GT2 | -0.001 | 48842 | 2 | HOUSTON | YES | 49 | 49 | 81 | 0 | 1.0362 | -0.049 | 49
L_SCHUMA8_1Y | -0.001 | 7609 | 1 | SOUTH | YES | 0 | 0 | 4 |  | 1 | 0 | 0
L_LAKEWO9_1Y | -0.001 | 7624 | 1 | SOUTH | YES | 0 | 0 | 2.4 |  | 1 | 0 | 0
L_LAKEWO9_1Y | -0.001 | 7624 | 2 | SOUTH | YES | 0 | 0 | 2.4 |  | 1 | 0 | 0
THW_ST3_ST_3 | -0.001 | 48873 | 3 | HOUSTON | YES | 110 | 19 | 110 | 0 | 1.0435 | -0.11 | 110
L_GUADGE1_2Y | -0.001 | 7801 | 2 | SOUTH | YES | 139 | 30 | 139 | 0 | 1.02 | -0.139 | 139
THW_3334 | -0.001 | 48877 | C | HOUSTON | YES | 58 | 5 | 58 | 0 | 1.0435 | -0.058 | 58
L_GUADGE1_4Y | -0.001 | 7803 | 4 | SOUTH | YES | 149 | 30 | 149 | 0 | 1.02 | -0.149 | 149
CBE_GT3 | -0.001 | 48734 | 1 | HOUSTON | YES | 86 | 0 | 86 | 0 | 1.029 | -0.086 | 86
EXN_17GT | -0.001 | 49805 | 3 | HOUSTON | YES | 31 | 8.3 | 33 |  | 1.0326 | -0.031 | 31
EXN941GT | -0.001 | 49828 | 10 | HOUSTON | YES | 19 | 5.4 | 20 | 0 | 1.0326 | -0.019 | 19
EXN_15GT | -0.001 | 49803 | 1 | HOUSTON | YES | 33 | 8.3 | 35 |  | 1.0326 | -0.033 | 33
L_BASTEN1_3Y | -0.001 | 7809 | 1 | SOUTH | YES | 227 | 42 | 227 | 0 | 1.004 | -0.227 | 227
L_RIONOG1G1Y | -0.001 | 7810 | 1 | SOUTH | YES | 147 | 0 | 147 | 0 | 1.02 | -0.147 | 147
L_RIONOG1G2Y | -0.001 | 7811 | 2 | SOUTH | YES | 148 | 0 | 148 | 0 | 1.02 | -0.148 | 148
L_RIONOG1G3Y | -0.001 | 7812 | 3 | SOUTH | YES | 150 | 0 | 150 | 0 | 1.02 | -0.15 | 150
WAP_GN7_7 | -0.001 | 48927 | 7 | HOUSTON | YES | 567 | 277 | 567 |  | 1.035
WAPGT21_GT1 | -0.001 | 48929 | B1 | HOUSTON | YES | 0 | 0 | 13 |  | 1.05 | 0 | 0
EXN_16GT | -0.001 | 49804 | 2 | HOUSTON | YES | 32 | 8.3 | 34 |  | 1.0326 | -0.032 | 32
EXN938GT | -0.001 | 49826 | 5 | HOUSTON | YES | 43 | 9.2 | 45.9 | 0 | 1.0326 | -0.043 | 43
EXN942GT | -0.001 | 49829 | 11 | HOUSTON | YES | 20 | 5.4 | 21 | 0 | 1.0326 | -0.02 | 20
FOR_1 | -0.001 | 8134 | 1 | SOUTH | YES | 56.4 | 45 | 79 | 0 | 1.03 | -0.0564 | 56.4
FOR_2 | -0.001 | 8138 | 2 | SOUTH | YES | 65.8 | 45 | 80 | 0 | 1.03 | -0.0658 | 65.8
UCAR_2 | -0.001 | 8147 | 10 | SOUTH | YES | 21 | 0 | 28 | 0 | 1.0127 | -0.021 | 21
DOW38200 | -0.001 | 49859 | 33 | HOUSTON | YES | 28 | 0 | 45 | 0 | 1
FOR_3 | -0.001 | 8153 | 3 | SOUTH | YES | 65.8 | 45 | 73 | 0 | 1.03 | -0.0658 | 65.8
L_SIMGID1_1Y | -0.001 | 7004 | 1 | SOUTH | YES | 133 | 40 | 137 | 0 | 1.02 | -0.133 | 133
FOR_5 | -0.001 | 8155 | 5 | SOUTH | YES | 67.5 | 60 | 74 | 0 | 1.03 | -0.0675 | 67.5
CTL_GN2_8155 | -0.001 | 48565 | 5 | HOUSTON | YES | 11 | 3.4 | 11 |  | 1.0362 | -0.011 | 11
CTL_GN1_8145 | -0.001 | 48564 | 4 | HOUSTON | YES | 55 | 12.9 | 55 |  | 1.0362 | -0.055 | 55
WAP_GN2_2 | -0.001 | 48922 | 2 | HOUSTON | YES | 122.2 | 37 | 163 | 0 | 1.0362 | -0.1222 | 122.2
CTL_GT3_8135 | -0.001 | 48562 | 2 | HOUSTON | YES | 91 | 30.3 | 91 |  | 1.0362 | -0.091 | 91
CTL_GT2_8130 | -0.001 | 48561 | 1 | HOUSTON | YES | 103 | 30.3 | 103 |  | 1.0362 | -0.103 | 103
CAL_ST1_8000 | -0.001 | 48552 | 2 | HOUSTON | YES | 65 | 0 | 65 | 0 | 1.0326 | -0.065 | 65
CAL_GT1_8045 | -0.001 | 48551 | 1 | HOUSTON | YES | 152 | 0 | 152 | 0 | 1.0326 | -0.152 | 152
BYU_GT4_8065 | -0.001 | 48534 | 4 | HOUSTON | YES | 65 | 0 | 65 |  | 1.0362 | -0.065 | 65
BYU_GT3_8060 | -0.001 | 48533 | 3 | HOUSTON | YES | 67 | 0 | 67 |  | 1.0362 | -0.067 | 67
BYU_GT2_8055 | -0.001 | 48532 | 2 | HOUSTON | YES | 62 | 0 | 62 |  | 1.0362 | -0.062 | 62
SRB_GT211035 | -0.001 | 48855 | B2 | HOUSTON | YES | 0 | 0 | 12 |  | 1.014 | 0 | 0
BVE_ST1_GN1 | -0.001 | 48523 | 3 | HOUSTON | YES | 246 | 0 | 246 |  | 1.035 | -0.246 | 246
BVE_GT1_GT1 | -0.001 | 48521 | 1 | HOUSTON | YES | 172 | 0 | 172 |  | 1.035 | -0.172 | 172
DOW17000 | -0.001 | 49851 | 37 | HOUSTON | YES | 39 | 0 | 62 | 0 | 1
BSF_GT1_8070 | -0.001 | 48520 | 1 | HOUSTON | YES | 72 | 0 | 72 | 0 | 1.0326 | -0.072 | 72
LPE_GT4_8085 | -0.001 | 48514 | 4 | HOUSTON | YES | 41 | 0 | 41 | 0 | 1.0362 | -0.041 | 41
LPE_GT3_8080 | -0.001 | 48513 | 3 | HOUSTON | YES | 41 | 0 | 41 | 0 | 1.0362 | -0.041 | 41
EXN_14GT | -0.001 | 49838 | 14 | HOUSTON | YES | 140 | 0 | 148 |  | 1.0326 | -0.14 | 140
LPE_GT1_8070 | -0.001 | 48511 | 1 | HOUSTON | YES | 42 | 0 | 42 | 0 | 1.0362 | -0.042 | 42
AK_GT1__8040 | -0.001 | 48510 | 1 | HOUSTON | YES | 34 | 8.1 | 34 |  | 1.029 | -0.034 | 34
APD_GT1_8005 | -0.001 | 48500 | 1 | HOUSTON | YES | 140 | 54.6 | 140 |  | 1.0362 | -0.14 | 140
DOW38100 | -0.001 | 49858 | 31 | HOUSTON | YES | 45 | 0 | 71.4 |  | 1
STP_GN2___2 | -0.001 | 5912 | 2 | SOUTH | YES | 1282 | 1249 | 1282 | 0 | 1.0406
EXN_GT | -0.001 | 49837 | 4 | HOUSTON | YES | 81 | 21.3 | 86 | 0 | 1.0326 | -0.081 | 81
EXN945GT | -0.001 | 49832 | 9 | HOUSTON | YES | 19 | 9.2 | 20 | 0 | 1.0326 | -0.019 | 19
PR_GT1__9040 | -0.001 | 48761 | 1 | HOUSTON | YES | 35 | 0 | 35 | 0 | 1 | -0.035 | 35
STP_GN1___1 | -0.001 | 5911 | 1 | SOUTH | YES | 1282 | 1249 | 1282 | 0 | 1.0406
TNDOWCGNSG8 | -0.001 | 39470 | 1 | HOUSTON | YES | 32 | 10 | 32 | 0 | 1.0437 | -0.032 | 32
DOW41000 | -0.001 | 49865 | 41 | HOUSTON | YES | 31 | 0 | 50 |  | 1
TNTXCTY4CG8 | -0.001 | 38714 | 1 | HOUSTON | YES | 103 | 59 | 103 | 0 | 1.044 | -0.103 | 103
TNTXCTY3CG8 | -0.001 | 38713 | 1 | HOUSTON | YES | 85 | 59 | 85 | 0 | 1.044 | -0.085 | 85
TNTXCTY2CG8 | -0.001 | 38712 | 1 | HOUSTON | YES | 102 | 59 | 102 | 0 | 1.044 | -0.102 | 102
DOW39200 | -0.001 | 49863 | 35 | HOUSTON | YES | 55 | 0 | 88 | 0 | 1
TNBP_CGN4_8 | -0.001 | 38690 | 3 | HOUSTON | YES | 40 | 0 | 40 | 0 | 1.0435 | -0.04 | 40
TNBPAMCG4_8 | -0.001 | 38614 | 4 | HOUSTON | YES | 96 | 0 | 96 | 0 | 1.0435 | -0.096 | 96
TNBPAMCG3_8 | -0.001 | 38613 | 3 | HOUSTON | YES | 152 | 0 | 152 | 0 | 1.0435 | -0.152 | 152
TNBPAMCG1_8 | -0.001 | 38611 | 1 | HOUSTON | YES | 155 | 0 | 155 | 0 | 1.0435 | -0.155 | 155
TNBP_CGN3_8 | -0.001 | 38600 | 5 | HOUSTON | YES | 53 | 0 | 53 | 0 | 1.0435 | -0.053 | 53
TNBP_CGN2_8 | -0.001 | 38590 | 2 | HOUSTON | YES | 66 | 0 | 66 | 0 | 1.0435 | -0.066 | 66
RAYBURNCC8 | -0.001 | 5512 | 1 | SOUTH | YES | 50 | 18.2 | 50 | 0 | 1.02 | -0.05 | 50
DOW42000 | -0.001 | 49866 | 42 | HOUSTON | YES | 11 | 0 | 18 |  | 1
DOW39100 | -0.001 | 49862 | 36 | HOUSTON | YES | 54 | 0 | 86 | 0 | 1
RAYBURNCC7 | -0.001 | 5511 | 1 | SOUTH | YES | 49 | 18.2 | 49 | 0 | 1.02 | -0.049 | 49
RAYBURNCC10 | -0.001 | 5509 | 1 | SOUTH | YES | 40 | 5.2 | 40 | 0 | 1.02 | -0.04 | 40
RAYBURNCC9 | -0.001 | 5508 | 1 | SOUTH | YES | 50 | 18.2 | 50 | 0 | 1.02 | -0.05 | 50
RAYBURNGEN2 | -0.001 | 5506 | 1 | SOUTH | YES | 0 | 1 | 11 |  | 1.015 | 0 | 0
RAYBURNGEN1 | -0.001 | 5505 | 1 | SOUTH | YES | 0 | 1 | 11 |  | 1.015 | 0 | 0
CSDR56 | -0.001 | 80139 | 5 | SOUTH | YES | 15 | 0 | 15 | 0 | 1.01 | -0.015 | 15
RAYBURNGEN3 | -0.001 | 5503 | 1 | SOUTH | YES | 6.2 | 6 | 22 | 0 | 1.015 | -0.0062 | 6.2
DOW61000 | -0.001 | 49870 | 61 | HOUSTON | YES | 44 | 0 | 70 | 0 | 1
SHELLG3_3020 | -0.001 | 48822 | 2 | HOUSTON | YES | 30 | 0 | 30 |  | 1.029 | -0.03 | 30
CSDR89 | -0.001 | 80137 | 9 | SOUTH | YES | 15 | 0 | 15 | 0 | 1.01 | -0.015 | 15
SHELLG3_3020 | -0.001 | 48822 | 1 | HOUSTON | YES | 39 | 0 | 39 |  | 1.029 | -0.039 | 39
DOW67000 | -0.001 | 49878 | 67 | HOUSTON | YES | 65 | 0 | 103 | 0 | 1
DOW81000 | -0.001 | 49882 | 81 | HOUSTON | YES | 47 | 0 | 76 | 0 | 1
DOW65000 | -0.001 | 49876 | 65 | HOUSTON | YES | 63 | 0 | 101 | 0 | 1
DOW82000 | -0.001 | 49884 | 82 | HOUSTON | YES | 51 | 0 | 80 | 0 | 1
EXN944GT | -0.001 | 49831 | 13 | HOUSTON | YES | 33 | 5.4 | 35 | 0 | 1.0326 | -0.033 | 33
JKS1 | -0.001 | 5401 | 1 | SOUTH | YES | 560 | 100 | 560 | 0 | 1.0222
CSDR56 | -0.001 | 80139 | 6 | SOUTH | YES | 39 | 0 | 39 | 0 | 1.01 | -0.039 | 39
CSDR89 | -0.001 | 80137 | 8 | SOUTH | YES | 39 | 0 | 39 | 0 | 1.01 | -0.039 | 39
FOR_10 | -0.001 | 80053 | 10 | SOUTH | YES | 73 | 45 | 73 | 0 | 1.03 | -0.073 | 73
DOW49000 | -0.001 | 49869 | 45 | HOUSTON | YES | 59 | 0 | 94 |  | 1
SJS_GT1_GT1 | -0.001 | 48841 | 1 | HOUSTON | YES | 49 | 49 | 83 | 0 | 1.0362 | -0.049 | 49
PSG_GT2_8040 | -0.001 | 48741 | 1 | HOUSTON | YES | 164 | 50 | 164 | 0 | 1.0326 | -0.164 | 164
VISTRONG2 | -0.001 | 80225 | 2 | SOUTH | YES | 23 | 0 | 23 | 0 | 1.01
VISTRONG1 | -0.001 | 80224 | 1 | SOUTH | YES | 15 | 0 | 15 | 0 | 1.01
CSDR7 | -0.001 | 80138 | 7 | SOUTH | YES | 7 | 0 | 7 | 0 | 1.014 | -0.007 | 7
SANDHG5C | -0.001 | 9021 | 5C | SOUTH | YES | 140 | 0 | 151 | 0 | 1.0175 | -0.14 | 140
SANDHG5A | -0.001 | 9020 | 5A | SOUTH | YES | 150 | 84 | 159 | 0 | 1.0175 | -0.15 | 150
SANDH_G4 | -0.001 | 9019 | 4 | SOUTH | YES | 45 | 2 | 47 | 0 | 1.0175 | -0.045 | 45
SANDH_G3 | -0.001 | 9018 | 3 | SOUTH | YES | 45 | 2 | 48 | 0 | 1.0175 | -0.045 | 45
SANDH_G2 | -0.001 | 9017 | 2 | SOUTH | YES | 45 | 2 | 47 | 0 | 1.0175 | -0.045 | 45
SANDH_G1 | -0.001 | 9016 | 1 | SOUTH | YES | 45 | 2 | 49 | 0 | 1.0175 | -0.045 | 45
DECKR_G6 | -0.001 | 9005 | 6 | SOUTH | YES | 44 | 24 | 47 | 0 | 1.015 | -0.044 | 44
SANDOW_4G | -0.001 | 3432 | 4 | SOUTH | YES | 534 | 460 | 534 | 0 | 1.029
DECKR_G5 | -0.001 | 9004 | 5 | SOUTH | YES | 44 | 24 | 44 | 0 | 1.015 | -0.044 | 44
DECKR_G4 | -0.001 | 9003 | 4 | SOUTH | YES | 44 | 24 | 44 | 0 | 1.015 | -0.044 | 44
SRB_GN4_4 | -0.001 | 48854 | 4 | HOUSTON | YES | 226 | 35 | 226 |  | 1.0326 | -0.226 | 226
DECKR_G3 | -0.001 | 9002 | 3 | SOUTH | YES | 0 | 24 | 42 |  | 1.015 | 0 | 0
DECKR_G2 | -0.001 | 9001 | 2 | SOUTH | YES | 400 | 50 | 427 | 0 | 1.015 | -0.4 | 400
SRB_GN3_3 | -0.001 | 48853 | 3 | HOUSTON | YES | 220 | 35 | 220 |  | 1.0326 | -0.22 | 220
DECKR_G1 | -0.001 | 9000 | 1 | SOUTH | YES | 320 | 50 | 326 | 0 | 1.015 | -0.32 | 320
REYSHR_G | -0.001 | 80223 | 1 | SOUTH | YES | 12 | 0 | 12 | 0 | 1.032
SRB_GN2_2 | -0.001 | 48852 | 2 | HOUSTON | YES | 174 | 26 | 174 | 0 | 1.0217 | -0.174 | 174
SRB_GN1_1 | -0.001 | 48851 | 1 | HOUSTON | YES | 176 | 26 | 176 | 0 | 1.0217 | -0.176 | 176
SOL_GT1 | -0.001 | 48845 | 1 | HOUSTON | YES | 16.2 | 15.4 | 16.2 |  | 1.0326 | -0.0162 | 16.2
SHELLG1_3015 | -0.001 | 48820 | 1 | HOUSTON | YES | 71 | 34.5 | 71 |  | 1.029 | -0.071 | 71
AIRCO_G | -0.001 | 80227 | 1 | SOUTH | YES | 7.6 | 0 | 8 | 0 | 1.014
ALCOA_G | -0.001 | 80226 | 1 | SOUTH | YES | 48 | 5 | 48 | 0 | 1.014
ICPGN#3 | -0.001 | 8932 | 3 | SOUTH | YES | 127 | 0 | 127 | 0 | 1.03 | -0.127 | 127
CSDR11 | -0.001 | 80140 | 11 | SOUTH | YES | 39 | 0 | 39 | 0 | 1.0299 | -0.039 | 39
ICPGN#2 | -0.001 | 8931 | 2 | SOUTH | YES | 150 | 0 | 150 | 0 | 1.03 | -0.15 | 150
ICPGN#1 | -0.001 | 8930 | 1 | SOUTH | YES | 149 | 0 | 149 | 0 | 1.03 | -0.149 | 149
LGEGN#3 | -0.001 | 8928 | 3 | SOUTH | YES | 91 | 0 | 100 | 0 | 1.03 | -0.091 | 91
TNBP_CGN1_8 | -0.001 | 38580 | 1 | HOUSTON | YES | 60 | 0 | 60 | 0 | 1.0435 | -0.06 | 60
LGEGN#2 | -0.001 | 8927 | 2 | SOUTH | YES | 153 | 0 | 153 | 0 | 1.03 | -0.153 | 153
FOR_8 | -0.001 | 80051 | 8 | SOUTH | YES | 28 | 28 | 28 | 0 | 1.015 | -0.028 | 28
LGEGN#1 | -0.001 | 8926 | 1 | SOUTH | YES | 158 | 0 | 158 | 0 | 1.03 | -0.158 | 158
TNBPAMCG2_8 | -0.001 | 38612 | 2 | HOUSTON | YES | 150 | 0 | 150 | 0 | 1.0435 | -0.15 | 150
CNOPST1 | -0.001 | 8562 | 3 | SOUTH | YES | 153 | 0 | 153 | 0 | 1.03 | -0.153 | 153
CNOPGT2 | -0.001 | 8561 | 2 | SOUTH | YES | 165 | 0 | 165 | 0 | 1.03 | -0.165 | 165
CNOPGT1 | -0.001 | 8560 | 1 | SOUTH | YES | 164 | 0 | 164 | 0 | 1.03 | -0.164 | 164
TNTXCTY1CG8 | -0.001 | 38711 | 1 | HOUSTON | YES | 105 | 59 | 105 | 0 | 1.044 | -0.105 | 105
CEL_B_1 | -0.001 | 8517 | 1 | SOUTH | YES | 29 | 0 | 29 | 0 | 1.02 | -0.029 | 29
EXN943GT | -0.001 | 49830 | 12 | HOUSTON | YES | 19 | 5.4 | 20 | 0 | 1.0326 | -0.019 | 19
STARCO_1 | -0.001 | 8511 | 1 | SOUTH | YES | 38 | 0 | 38 | 0 | 1.024 | -0.038 | 38
TNSLCGN1__8 | -0.001 | 39190 | 1 | HOUSTON | YES | 30 | 10 | 30 |  | 1.025 | -0.03 | 30
VAL_2 | -0.001 | 8507 | 2 | SOUTH | YES | 25 | 0 | 25 | 0 | 1.005 | -0.025 | 25
TNDOWCGNGG8 | -0.001 | 39480 | 1 | HOUSTON | YES | 30 | 10 | 30 | 0 | 1.0437 | -0.03 | 30
TNSCLP1___8 | -0.001 | 39760 | 1 | HOUSTON | YES | 116 | 20 | 116 | 0 | 1.04 | -0.116 | 116
TNSCLP2___8 | -0.001 | 39770 | 1 | HOUSTON | YES | 117 | 20 | 117 | 0 | 1.04 | -0.117 | 117
TNSCLP4___8 | -0.001 | 39775 | 1 | HOUSTON | YES | 115 | 20 | 115 | 0 | 1.04 | -0.115 | 115
TNSCLP3___8 | -0.001 | 39790 | 1 | HOUSTON | YES | 111 | 20 | 111 | 0 | 1.027 | -0.111 | 111
VAL_1 | -0.001 | 8506 | 1 | SOUTH | YES | 25 | 0 | 25 | 0 | 1.005 | -0.025 | 25
DOW38300 | -0.001 | 49860 | 32 | HOUSTON | YES | 63 | 0 | 101 |  | 1
KOCHREF2 | -0.001 | 8461 | 1 | SOUTH | YES | 38 | 0 | 38 | 0 | 1.014 | -0.038 | 38
DAV_2 | -0.001 | 8460 | 2 | SOUTH | YES | 340 | 50 | 340 | 0 | 1.0223 | -0.34 | 340
DAV_1 | -0.001 | 8459 | 1 | SOUTH | YES | 339 | 50 | 339 | 0 | 1.0223 | -0.339 | 339
LPE_GT2_8075 | -0.001 | 48512 | 2 | HOUSTON | YES | 42 | 0 | 42 | 0 | 1.0362 | -0.042 | 42
COSW_2 | -0.001 | 8457 | 2 | SOUTH | YES | 14 | 0 | 14 | 0 | 1.027 | -0.014 | 14
COSW_1 | -0.001 | 8456 | 1 | SOUTH | YES | 20 | 0 | 20 | 0 | 1.027 | -0.02 | 20
FOR_9 | -0.001 | 80052 | 9 | SOUTH | YES | 32 | 5 | 32 | 0 | 1.03 | -0.032 | 32
BSF_GT1_8070 | -0.001 | 48520 | 2 | HOUSTON | YES | 10 | 0 | 10 | 0 | 1.0326 | -0.01 | 10
DOW84000 | -0.001 | 49886 | 84 | HOUSTON | YES | 107 | 0 | 171 | 0 | 0.98
BVE_GT2_5035 | -0.001 | 48522 | 2 | HOUSTON | YES | 170 | 0 | 170 |  | 1.035 | -0.17 | 170
DOW83000 | -0.001 | 49885 | 83 | HOUSTON | YES | 51 | 0 | 80 | 0 | 1
BYU_GT1_8075 | -0.001 | 48531 | 1 | HOUSTON | YES | 65 | 0 | 65 |  | 1.0362 | -0.065 | 65
CUECPL2A | -0.001 | 8189 | 1 | SOUTH | YES | 12 | 0 | 12 | 0 | 1.02 | -0.012 | 12
DOW66000 | -0.001 | 49877 | 66 | HOUSTON | YES | 61 | 0 | 97 | 0 | 1
CLO_1 | -0.001 | 8161 | 1 | SOUTH | YES | 633 | 200 | 633 | 0 | 1.03
DOW64000 | -0.001 | 49873 | 64 | HOUSTON | YES | 41 | 0 | 64.8 | 0 | 1
FOR_7 | -0.001 | 8157 | 7 | SOUTH | YES | 46 | 5 | 46 | 0 | 1.03 | -0.046 | 46
DOW63000 | -0.001 | 49872 | 63 | HOUSTON | YES | 45 | 0 | 72 | 0 | 1
DOW62000 | -0.001 | 49871 | 62 | HOUSTON | YES | 40 | 0 | 63 | 0 | 1
CTL_GT4_8140 | -0.001 | 48563 | 3 | HOUSTON | YES | 94 | 30.3 | 94 |  | 1.0362 | -0.094 | 94
FOR_6 | -0.001 | 8156 | 6 | SOUTH | YES | 26 | 5 | 26 | 0 | 1.03 | -0.026 | 26
SRB_GT211035 | -0.001 | 48855 | B1 | HOUSTON | YES | 0 | 0 | 17 |  | 1.014 | 0 | 0
THW_5556 | -0.002 | 48887 | F | HOUSTON | YES | 16.4 | 5 | 57 |  | 1.0319 | -0.0328 | 16.4
THW_5354 | -0.002 | 48886 | D | HOUSTON | YES | 16.6 | 5 | 58 |  | 1.0319 | -0.0332 | 16.6
THW_5354 | -0.002 | 48886 | C | HOUSTON | YES | 16.4 | 5 | 57 |  | 1.0319 | -0.0328 | 16.4
THW_5152 | -0.002 | 48885 | B | HOUSTON | YES | 0 | 5 | 55 |  | 1.0319 | 0 | 0
THW_5152 | -0.002 | 48885 | A | HOUSTON | YES | 16.4 | 5 | 57 |  | 1.0319 | -0.0328 | 16.4
THW_GT1_GT_1 | -0.002 | 48883 | B2 | HOUSTON | YES | 0 | 0 | 12 |  | 1.043 | 0 | 0
MDLTHELP_4G | -0.002 | 1944 | 4 | NORTH | YES | 214 | 74 | 214 | 0 | 1.02 | -0.428 | 214
MDLTHELP_3G | -0.002 | 1943 | 3 | NORTH | YES | 215 | 74 | 215 | 0 | 1.02 | -0.43 | 215
THW_5556 | -0.002 | 48887 | E | HOUSTON | YES | 16.6 | 5 | 58 |  | 1.0319 | -0.0332 | 16.6
CVC_GT4_8005 | -0.002 | 48815 | 4 | HOUSTON | YES | 165 | 91.8 | 165 | 0 | 1.0362 | -0.33 | 165
CVC_ST5_5040 | -0.002 | 48814 | 1 | HOUSTON | YES | 133 | 91.8 | 133 |  | 1.029 | -0.266 | 133
CVC_GT1_5035 | -0.002 | 48813 | 1 | HOUSTON | YES | 155 | 91.8 | 155 |  | 1.029 | -0.31 | 155
COMCHEPK_2G | -0.002 | 1899 | 2 | NORTH | YES | 1164 | 1128 | 1164 | 0 | 1.031
CVC_GT3_5045 | -0.002 | 48811 | 3 | HOUSTON | YES | 158 | 91.8 | 158 |  | 1.029 | -0.316 | 158
PSA_GN1_8165 | -0.002 | 48796 | 1 | HOUSTON | YES | 104 | 43.1 | 104 | 0 | 1.0362 | -0.208 | 104
COMCHEPK_1G | -0.002 | 1898 | 1 | NORTH | YES | 1164 | 1150 | 1164 | 0 | 1.031
PSA_GT4_8145 | -0.002 | 48794 | 4 | HOUSTON | YES | 66 | 20.3 | 66 | 0 | 1.0362 | -0.132 | 66
PSA_GT3_8150 | -0.002 | 48793 | 3 | HOUSTON | YES | 70 | 20.3 | 70 | 0 | 1.0362 | -0.14 | 70
PSA_GT2_8155 | -0.002 | 48792 | 2 | HOUSTON | YES | 66 | 20.3 | 66 | 0 | 1.0362 | -0.132 | 66
PSA_GT1_8160 | -0.002 | 48791 | 1 | HOUSTON | YES | 65 | 20.8 | 65 | 0 | 1.0362 | -0.13 | 65
LEG_2___2 | -0.002 | 48722 | 2 | NORTH | YES | 853 | 357 | 853 | 0 | 1.0348
LEG_1___1 | -0.002 | 48721 | 1 | NORTH | YES | 836 | 357 | 836 | 0 | 1.0348
DECRDOVA_1G | -0.002 | 1889 | 1 | NORTH | YES | 779 | 255 | 779 | 0 | 1.022 | -1.558 | 779
WLFHOLW_3G | -0.002 | 1879 | 3 | NORTH | YES | 268 | 89.3 | 268 | 0 | 1.029 | -0.536 | 268
GBY_GN5_5 | -0.002 | 48690 | 5 | HOUSTON | YES | 298.5 | 81 | 398 | 0 | 1.0362 | -0.597 | 298.5
FTR_CN4_5095 | -0.002 | 48674 | 4 | NORTH | YES | 380 | 0 | 380 | 0 | 1.0319 | -0.76 | 380
FTR_GT3_5085 | -0.002 | 48673 | 3 | NORTH | YES | 158 | 0 | 158 | 0 | 1.0319 | -0.316 | 158
WLFHOLW_2G | -0.002 | 1878 | 2 | NORTH | YES | 219 | 105 | 219 | 0 | 1.029 | -0.438 | 219
FTR_GT2_5110 | -0.002 | 48672 | 2 | NORTH | YES | 159 | 0 | 159 | 0 | 1.0319 | -0.318 | 159
FTR_GT1_5105 | -0.002 | 48671 | 1 | NORTH | YES | 156 | 0 | 156 | 0 | 1.0319 | -0.312 | 156
EP_1_2 | -0.002 | 48651 | 2 | HOUSTON | YES | 21 | 10 | 21 | 0 | 1.0362 | -0.042 | 21
EP_1_2 | -0.002 | 48651 | 1 | HOUSTON | YES | 5 | 0 | 5 | 0 | 1.0362 | -0.01 | 5
WLFHOLW_1G | -0.002 | 1877 | 1 | NORTH | YES | 216 | 89.3 | 216 | 0 | 1.029 | -0.432 | 216
BOSQUESW804 | -0.002 | 253 | 2 | NORTH | YES | 83 | 0 | 83 | 0 | 1.032 | -0.166 | 83
BTE_ST1_8070 | -0.002 | 48598 | 4 | HOUSTON | YES | 234 | 60 | 234 | 0 | 1.0261 | -0.468 | 234
BTE_GT4_8055 | -0.002 | 48597 | 3 | HOUSTON | YES | 163 | 130 | 163 | 0 | 1.0261 | -0.326 | 163
BTE_GT3_8045 | -0.002 | 48596 | 2 | HOUSTON | YES | 158 | 130 | 158 | 0 | 1.0261 | -0.316 | 158
BTE_GT2_8075 | -0.002 | 48595 | 1 | HOUSTON | YES | 163 | 130 | 163 | 0 | 1.0261 | -0.326 | 163
CHE_GT2_5030 | -0.002 | 48591 | 2 | HOUSTON | YES | 173 | 50 | 173 |  | 1.029 | -0.346 | 173
CBY_GN1_1 | -0.002 | 48581 | 1 | HOUSTON | YES | 748 | 108 | 748 | 0 | 1.0435 | -1.496 | 748
TNTNPONE_28 | -0.002 | 39970 | 1 | NORTH | YES | 154 | 30 | 154 |  | 1.04
TNTNPONE_18 | -0.002 | 39960 | 1 | NORTH | YES | 152 | 30 | 152 |  | 1.04
DANSBY14 | -0.002 | 32892 | 1 | NORTH | YES | 81 | 25 | 108 | 0 | 1.035 | -0.162 | 81
ATKINS5 | -0.002 | 32891 | MB | NORTH | YES | 0 | 5 | 25 |  | 1.031 | 0 | 0
ATKINS4 | -0.002 | 32890 | MB | NORTH | YES | 0 | 5 | 22 |  | 1.031 | 0 | 0
ATKINS7 | -0.002 | 32888 | 1 | NORTH | YES | 0 | 4 | 17 |  | 1.028 | 0 | 0
ATKINS6 | -0.002 | 32887 | MB | NORTH | YES | 0 | 12 | 51 |  | 1.028 | 0 | 0
ATKINS3 | -0.002 | 32886 | MB | NORTH | YES | 0 | 5 | 12 |  | 1 | 0 | 0
DANSBY2 | -0.002 | 32884 | 1 | NORTH | YES | 46 | 2 | 46 | 0 | 1.015 | -0.092 | 46
PSA_GT5_8140 | -0.002 | 48795 | 5 | HOUSTON | YES | 64 | 20.3 | 64 | 0 | 1.0362 | -0.128 | 64
TAMUGEN1 | -0.002 | 32798 | 1 | NORTH | YES | 32 | 0 | 32 |  | 1.02 | -0.064 | 32
PSA_GT6_8135 | -0.002 | 48797 | 6 | HOUSTON | YES | 59 | 34.5 | 59 | 0 | 1.0362 | -0.118 | 59
CALFREST_6G | -0.002 | 13136 | 6 | NORTH | YES | 176 | 40 | 176 | 0 | 1.035 | -0.352 | 176
CVC_GT2_5020 | -0.002 | 48812 | 2 | HOUSTON | YES | 159 | 91.8 | 159 |  | 1.029 | -0.318 | 159
CALFREST_5G | -0.002 | 13135 | 5 | NORTH | YES | 157 | 57 | 157 | 0 | 1.035 | -0.314 | 157
CALFREST_4G | -0.002 | 13134 | 4 | NORTH | YES | 156 | 40 | 156 | 0 | 1.035 | -0.312 | 156
CALFREST_3G | -0.002 | 13133 | 3 | NORTH | YES | 174 | 40 | 174 | 0 | 1.035 | -0.348 | 174
CALFREST_2G | -0.002 | 13132 | 2 | NORTH | YES | 155 | 57 | 155 | 0 | 1.035 | -0.31 | 155
CALFREST_1G | -0.002 | 13131 | 1 | NORTH | YES | 152 | 40 | 152 | 0 | 1.035 | -0.304 | 152
BOSQUESW803 | -0.002 | 251 | 2 | NORTH | YES | 144 | 0 | 144 | 0 | 1.032 | -0.288 | 144
BOSQUESW502 | -0.002 | 239 | 1 | NORTH | YES | 149 | 0 | 149 | 0 | 1.03 | -0.298 | 149
LAKE_CRK2_G | -0.002 | 3417 | 2 | NORTH | YES | 227 | 40 | 227 | 0 | 1.029 | -0.454 | 227
LAKE_CRK1_G | -0.002 | 3416 | 1 | NORTH | YES | 35.4 | 33 | 75 | 0 | 1.043 | -0.0708 | 35.4
THOUSE_2G | -0.002 | 3404 | 2 | NORTH | YES | 805 | 250 | 805 | 0 | 1.026 | -1.61 | 805
THOUSE_1G | -0.002 | 3403 | 1 | NORTH | YES | 563 | 200 | 563 | 0 | 1.026 | -1.126 | 563
BOSQUESW501 | -0.002 | 247 | 2 | NORTH | YES | 151 | 0 | 151 | 0 | 1.03 | -0.302 | 151
BBRN_2G | -0.002 | 3382 | 2 | NORTH | YES | 610 | 225 | 610 | 0 | 1.0345
BBRN_1G | -0.002 | 3381 | 1 | NORTH | YES | 597 | 225 | 597 | 0 | 1.0345
GIBN_CREK_G1 | -0.002 | 990 | 1 | NORTH | YES | 464 | 200 | 464 | 0 | 1.0275
NTHLK3_G | -0.003 | 2383 | 3 | NORTH | YES | 247.4 | 50 | 329 | 0 | 1.029 | -0.7422 | 247.4
NTHLK2_G | -0.003 | 2382 | 2 | NORTH | YES | 0 | 35 | 181 |  | 1.029 | 0 | 0
NTHLK1_G | -0.003 | 2381 | 1 | NORTH | YES | 0 | 35 | 156 |  | 1.029 | 0 | 0
COLLIN_1G | -0.003 | 2371 | MB | NORTH | YES | 0 | 40 | 138 |  | 1.022 | 0 | 0
STEAM3 | -0.003 | 950 | 1 | NORTH | YES | 41 | 13 | 41 | 0 | 1.02 | -0.123 | 41
HANDLEY_5G | -0.003 | 1949 | 5 | NORTH | YES | 0 | 150 | 435 |  | 1.03 | 0 | 0
HANDLEY_4G | -0.003 | 1948 | 4 | NORTH | YES | 217.5 | 150 | 435 | 0 | 1.022 | -0.6525 | 217.5
HANDLEY_3G | -0.003 | 1947 | 3 | NORTH | YES | 353.4 | 100 | 392 | 0 | 1.03 | -1.0602 | 353.4
HANDLEY_2G | -0.003 | 1946 | MB | NORTH | YES | 0 | 30 | 68 |  | 1.003 | 0 | 0
STEAM2 | -0.003 | 949 | 1 | NORTH | YES | 26 | 8 | 26 | 0 | 0.99 | -0.078 | 26
JNSNCNTY802 | -0.003 | 367 | 2 | NORTH | YES | 90 | 20 | 90 | 0 | 1.02 | -0.27 | 90
HANDLEY_1G | -0.003 | 1945 | MB | NORTH | YES | 0 | 25 | 36 |  | 1.003 | 0 | 0
MDLTHELP_2G | -0.003 | 1942 | 2 | NORTH | YES | 215 | 74 | 215 | 0 | 1.02 | -0.645 | 215
STEAM1 | -0.003 | 948 | 1 | NORTH | YES | 0 | 12 | 20 |  | 1.02 | 0 | 0
MDLTHELP_1G | -0.003 | 1941 | 1 | NORTH | YES | 215 | 74 | 215 | 0 | 1.02 | -0.645 | 215
MDLTHELP_6G | -0.003 | 1938 | 6 | NORTH | YES | 229 | 74 | 229 | 0 | 1.02 | -0.687 | 229
MDLTHELP_5G | -0.003 | 1937 | 5 | NORTH | YES | 225 | 74 | 225 | 0 | 1.02 | -0.675 | 225
SPENCER_G5 | -0.003 | 924 | 1 | NORTH | YES | 52 | 20 | 64 | 0 | 1.03 | -0.156 | 52
JNSNCNTY802 | -0.003 | 366 | 1 | NORTH | YES | 168 | 20 | 168 | 0 | 1.02 | -0.504 | 168
DECRDOVA_5G | -0.003 | 1895 | D | NORTH | YES | 65 | 65 | 70 | 0 | 1.029 | -0.195 | 65
DECRDOVA_4G | -0.003 | 1894 | C | NORTH | YES | 65 | 65 | 70 | 0 | 1.029 | -0.195 | 65
DECRDOVA_3G | -0.003 | 1893 | B | NORTH | YES | 65 | 65 | 70 | 0 | 1.029 | -0.195 | 65
SPENCER_G4 | -0.003 | 923 | 1 | NORTH | YES | 48 | 20 | 61 | 0 | 1.03 | -0.144 | 48
DECRDOVA_2G | -0.003 | 1892 | A | NORTH | YES | 65 | 65 | 71 | 0 | 1.029 | -0.195 | 65
OLINGER_G4 | -0.003 | 845 | 1 | NORTH | YES | 59.1 | 0 | 76 | 0 | 1.03 | -0.1773 | 59.1
WHITNYDM02 | -0.003 | 245 | 2 | NORTH | YES | 15 | 0 | 15 | 0 | 1.035 | -0.045 | 15
OLINGER_G3 | -0.003 | 844 | 1 | NORTH | YES | 118.3 | 45 | 148 | 0 | 1.03 | -0.3549 | 118.3
MOSES_3G | -0.003 | 1703 | 3 | NORTH | YES | 808 | 463 | 808 | 0 | 1.031
MOSES_2G | -0.003 | 1702 | 2 | NORTH | YES | 579 | 175 | 579 | 0 | 1.031
DENISNDM | -0.003 | 6948 | 2 | NORTH | YES | 40 | 5 | 40 | 0 | 1.015 | -0.12 | 40
DENISNDM | -0.003 | 6948 | 1 | NORTH | YES | 40 | 5 | 40 | 0 | 1.015 | -0.12 | 40
MOSES_1G | -0.003 | 1701 | 1 | NORTH | YES | 560 | 175 | 560 | 0 | 1.031
VALLEY_3G | -0.003 | 1689 | 3 | NORTH | YES | 186.2 | 25 | 354 | 0 | 1.015 | -0.5586 | 186.2
OLINGER_G2 | -0.003 | 843 | 1 | NORTH | YES | 86.7 | 25 | 105 | 0 | 1.03 | -0.2601 | 86.7
VALLEY_2G | -0.003 | 1688 | 2 | NORTH | YES | 527 | 90 | 527 | 0 | 1.036 | -1.581 | 527
VALLLEY_1G | -0.003 | 1687 | 1 | NORTH | YES | 140 | 15 | 175 | 0 | 1.036 | -0.42 | 140
LAMARPWR_6G | -0.003 | 1683 | 6 | NORTH | YES | 199 | 129.1 | 199 | 0 | 1.031 | -0.597 | 199
DCEAST | -0.003 | 5925 | 1 | NORTH | YES | 400.3 | -600 | 600 | 0 | 1.025 | -1.2009 | 400.3
LAMARPWR_5G | -0.003 | 1682 | 5 | NORTH | YES | 163 | 67.7 | 163 | 0 | 1.031 | -0.489 | 163
OLINGER_G1 | -0.003 | 842 | 1 | NORTH | YES | 63.1 | 20 | 80 | 0 | 1.03 | -0.1893 | 63.1
LAMARPWR_4G | -0.003 | 1681 | 4 | NORTH | YES | 164 | 67.7 | 164 | 0 | 1.031 | -0.492 | 164
LAMARPWR_3G | -0.003 | 1680 | 3 | NORTH | YES | 199 | 129.1 | 199 | 0 | 1.031 | -0.597 | 199
LAMARPWR_2G | -0.003 | 1679 | 2 | NORTH | YES | 155 | 67.7 | 155 | 0 | 1.031 | -0.465 | 155
LAMARPWR_1G | -0.003 | 1678 | 1 | NORTH | YES | 154 | 67.7 | 154 | 0 | 1.031 | -0.462 | 154
NEWMAN_G5 | -0.003 | 837 | 1 | NORTH | YES | 0 | 15 | 37 |  | 1.01 | 0 | 0
PEC_3G | -0.003 | 1677 | 3 | NORTH | YES | 91 | 35 | 91 | 0 | 1.022 | -0.273 | 91
PEC_2G | -0.003 | 1676 | 2 | NORTH | YES | 84 | 35 | 84 | 0 | 1.022 | -0.252 | 84
PEC_1G | -0.003 | 1675 | 1 | NORTH | YES | 80 | 35 | 80 | 0 | 1.022 | -0.24 | 80
TGATEWAY_4G | -0.003 | 13119 | 4 | NORTH | YES | 399 | 65 | 399 | 0 | 1.035 | -1.197 | 399
TGATEWAY_3G | -0.003 | 13118 | 3 | NORTH | YES | 146 | 30 | 146 | 0 | 1.035 | -0.438 | 146
TGATEWAY_2G | -0.003 | 13117 | 2 | NORTH | YES | 128 | 30 | 128 | 0 | 1.035 | -0.384 | 128
TGATEWAY_1G | -0.003 | 13116 | 1 | NORTH | YES | 149 | 30 | 149 | 0 | 1.035 | -0.447 | 149
FPLEFR2S_G | -0.003 | 12424 | 4 | NORTH | YES | 412 | 191 | 412 | 0 | 1 | -1.236 | 412
FPLEFR2C_G | -0.003 | 12423 | 3 | NORTH | YES | 162 | 72 | 162 | 0 | 1 | -0.486 | 162
FPLEFR2B_G | -0.003 | 12422 | 2 | NORTH | YES | 160 | 72 | 160 | 0 | 1 | -0.48 | 160
FPLEFR2A_G | -0.003 | 12421 | 1 | NORTH | YES | 170 | 72 | 170 | 0 | 1 | -0.51 | 170
FPLEFR1S_G | -0.003 | 12414 | 4 | NORTH | YES | 414 | 191 | 414 | 0 | 1 | -1.242 | 414
FPLEFR1C_G | -0.003 | 12413 | 3 | NORTH | YES | 159 | 72 | 159 | 0 | 1 | -0.477 | 159
FPLEFR1B_G | -0.003 | 12412 | 2 | NORTH | YES | 157 | 72 | 157 | 0 | 1 | -0.471 | 157
FPLEFR1A_G | -0.003 | 12411 | 1 | NORTH | YES | 170 | 72 | 170 | 0 | 1 | -0.51 | 170
ENNSTRAC_2G | -0.003 | 12323 | 2 | NORTH | YES | 116 | 100 | 116 | 0 | 1.043 | -0.348 | 116
ENNSTRAC_1G | -0.003 | 12322 | 1 | NORTH | YES | 196 | 130 | 196 | 0 | 1.043 | -0.588 | 196
KMICHIST6_G | -0.003 | 11696 | 6 | NORTH | YES | 303 | 60 | 303 | 0 | 1.029 | -0.909 | 303
KMICHICT5_G | -0.003 | 11695 | 5 | NORTH | YES | 138 | 80 | 138 | 0 | 1.029 | -0.414 | 138
KMICHICT4_G | -0.003 | 11694 | 4 | NORTH | YES | 136 | 80 | 136 | 0 | 1.029 | -0.408 | 136
KMICHIST3_G | -0.003 | 11693 | 3 | NORTH | YES | 310 | 60 | 310 | 0 | 1.029 | -0.93 | 310
KMICHICT2_G | -0.003 | 11692 | 2 | NORTH | YES | 144 | 80 | 144 | 0 | 1.029 | -0.432 | 144
KMICHICT1_G | -0.003 | 11691 | 1 | NORTH | YES | 142 | 80 | 142 | 0 | 1.029 | -0.426 | 142
WCPWRCO_3G | -0.003 | 1455 | 3 | NORTH | YES | 242 | 50 | 242 | 0 | 1.023 | -0.726 | 242
WCPWRCO_2G | -0.003 | 1454 | 2 | NORTH | YES | 204 | 50 | 204 | 0 | 1.023 | -0.612 | 204
WCPWRCO_1G | -0.003 | 1453 | 1 | NORTH | YES | 204 | 50 | 204 | 0 | 1.023 | -0.612 | 204
CHAMPION_1G | -0.003 | 3348 | MB | NORTH | YES | 0 | 42 | 42 |  | 1 | 0 | 0
TRINIDAD_6G | -0.003 | 3126 | 1 | NORTH | YES | 226 | 46 | 226 | 0 | 1 | -0.678 | 226
STRYKER_2G | -0.003 | 3108 | 2 | NORTH | YES | 484 | 75 | 484 | 0 | 1.029 | -1.452 | 484
STRYKER_1G | -0.003 | 3107 | 1 | NORTH | YES | 140.5 | 45 | 182 | 0 | 1.029 | -0.4215 | 140.5
MARTLAKE_3G | -0.003 | 3099 | 3 | NORTH | YES | 804 | 500 | 804 | 0 | 1.031
MARTLAKE_2G | -0.003 | 3098 | 2 | NORTH | YES | 795 | 461 | 795 | 0 | 1.031
MARTLAKE_1G | -0.003 | 3097 | 1 | NORTH | YES | 799 | 500 | 799 | 0 | 1.031
LKHB2_G | -0.003 | 2452 | 2 | NORTH | YES | 514 | 80 | 514 | 0 | 1.029 | -1.542 | 514
LKHB1_G | -0.003 | 2451 | 1 | NORTH | YES | 0 | 80 | 391 |  | 1.029 | 0 | 0
MTCK3_G | -0.003 | 2419 | MB | NORTH | YES | 0 | 10 | 63 |  | 0.9667 | 0 | 0
MTCK2_G | -0.003 | 2418 | 2 | NORTH | YES | 0 | 10 | 23 |  | 0.9667 | 0 | 0
MTCK8_G | -0.003 | 2417 | 8 | NORTH | YES | 477 | 60 | 556 | 0 | 1.029 | -1.431 | 477
MTCK7_G | -0.003 | 2414 | 7 | NORTH | YES | 0 | 30 | 114 |  | 1.029 | 0 | 0
MTCK6_G | -0.003 | 2413 | 6 | NORTH | YES | 0 | 30 | 118 |  | 1.029 | 0 | 0
WHITNYDM01 | -0.003 | 244 | 1 | NORTH | YES | 15 | 0 | 15 | 0 | 1.035 | -0.045 | 15
EAGLEMNT_3G | -0.004 | 1863 | MB | NORTH | YES | 0 | 50 | 378 |  | 1.033 | 0 | 0
EAGLEMNT_2G | -0.004 | 1862 | MB | NORTH | YES | 0 | 40 | 100 |  | 1.033 | 0 | 0
EAGLEMNT_1G | -0.004 | 1861 | MB | NORTH | YES | 0 | 30 | 112 |  | 1.033 | 0 | 0
GRHAMSES_2G | -0.004 | 1432 | 2 | WEST | YES | 369 | 90 | 369 |  | 1.023 | -1.476 | 369
SLSTR1PP_1G | -0.009 | 1643 | 1 | NORTH | YES | 6 | 0 | 60 | 0 | 1.022 | -0.054 | 6
JCKCNTY803 | -0.009 | 582 | 3 | NORTH | YES | 147 | 0 | 147 | 0 | 1.022 | -1.323 | 147
JCKCNTY802 | -0.009 | 581 | 2 | NORTH | YES | 147 | 0 | 147 | 0 | 1.022 | -1.323 | 147
JCKCNTY801 | -0.009 | 580 | 1 | NORTH | YES | 288 | 0 | 288 | 0 | 1.022 | -2.592 | 288
WFCOGEN_2G | -0.011 | 1482 | 2 | WEST | YES | 12 | 12 | 17 | 0 | 1 | -0.132 | 12
WFCOGEN_2G | -0.011 | 1482 | 1 | WEST | YES | 12 | 12 | 20 | 0 | 1 | -0.132 | 12
WFCOGEN_1G | -0.011 | 1479 | 2 | WEST | YES | 12 | 12 | 20 | 0 | 1 | -0.132 | 12
WFCOGEN_1G | -0.011 | 1479 | 1 | WEST | YES | 12 | 12 | 20 | 0 | 1 | -0.132 | 12
NTHTEXAS03 | -0.012 | 505 | 3 | NORTH | YES | 15 | 15 | 38 | 0 | 1.015 | -0.18 | 15
NTHTEXAS02 | -0.012 | 504 | 2 | NORTH | YES | 5 | 5 | 18 | 0 | 1.015 | -0.06 | 5
NTHTEXAS01 | -0.012 | 503 | 1 | NORTH | YES | 5 | 5 | 18 | 0 | 1.015 | -0.06 | 5
RWMILLER01 | -0.013 | 332 | 1 | NORTH | YES | 75 | 18.5 | 75 | 0 | 1.04 | -0.975 | 75
RWMILLER05 | -0.013 | 336 | 5 | NORTH | YES | 101 | 0 | 101 | 0 | 1.04 | -1.313 | 101
RWMILLER04 | -0.013 | 335 | 4 | NORTH | YES | 102 | 0 | 102 | 0 | 1.04 | -1.326 | 102
RWMILLER03 | -0.013 | 334 | 3 | NORTH | YES | 156 | 65 | 208 | 0 | 1.04 | -2.028 | 156
RWMILLER02 | -0.013 | 333 | 2 | NORTH | YES | 119 | 37 | 119 | 0 | 1.04 | -1.547 | 119
MRSSHPRD01 | -0.021 | 345 | 2 | WEST | YES | 12 | 0 | 12 |  | 1.03 | -0.252 | 12
MRSSHPRD | -0.021 | 344 | 1 | WEST | YES | 12 | 0 | 12 |  | 1.03 | -0.252 | 12
BARTNWND_1G | -0.039 | 1600 | 1 | WEST | YES | 12 | 0 | 120 | 0 | 1.022 | -0.468 | 12
GRHAMSES_1G | -0.068 | 1433 | 1 | WEST | YES | 242 | 60 | 242 | 0 | 1.038 | -16.456 | 242

## Jc
Generator Sensitivities
Name of Bus | P Sensitivity of Bus | Number of Bus | ID | Area Name of Gen | AGC | Gen MW | Min MW | Max MW | V Sensitivity of Bus | Set Volt
GRHAMSES_1G | 0.134 | 1433 | 1 | WEST | YES | 242 | 60 | 242 | 0 | 1.038 | 32.428 | 242
WILDHRS11A | 0.044 | 60052 | 1 | WEST | YES | 12.6 | 0 | 126.5 | 0 | 1.005 | 0.5544 | 12.6 | HOUSTON | 0
WHRLWIND1A | 0.041 | 60081 | 1 | WEST | YES | 6 | 0 | 60 | 0 | 1.03 | 0.246 | 6 | NORTH | -110.5158
GRHAMSES_2G | 0.038 | 1432 | 2 | WEST | YES | 369 | 90 | 369 |  | 1.023 | 14.022 | 369 | SOUTH | 7.6886
WFCOGEN_2G | 0.036 | 1482 | 1 | WEST | YES | 12 | 12 | 20 | 0 | 1 | 0.432 | 12 | WEST | 175.9844
RDCNYNG1 | 0.036 | 36998 | 1 | WEST | YES | 8.4 | 0 | 84 | 0 | 1.01 | 0.3024 | 8.4
WFCOGEN_1G | 0.036 | 1479 | 1 | WEST | YES | 12 | 12 | 20 | 0 | 1 | 0.432 | 12
WFCOGEN_1G | 0.036 | 1479 | 2 | WEST | YES | 12 | 12 | 20 | 0 | 1 | 0.432 | 12 | HOUSTON | 13825.2998
WFCOGEN_2G | 0.036 | 1482 | 2 | WEST | YES | 12 | 12 | 17 | 0 | 1 | 0.432 | 12 | NORTH | 19200.9004
KINDERMG_3G | 0.035 | 1071 | 1 | WEST | YES | 45.7 | 12 | 45.7 | 0 | 1.01 |  |  | SOUTH | 13890.7012
KINDERMG_2G | 0.035 | 1070 | 1 | WEST | YES | 45.7 | 12 | 45.7 | 0 | 1.01 |  |  | WEST | 4928.9004
SCURRYCW_1G | 0.035 | 1068 | 1 | WEST | YES | 14.1 | 0 | 141 |  | 1.01 | 0.4935 | 14.1
CIELOGEN_2G | 0.035 | 1062 | 1 | WEST | YES | 6.1 | 0 | 61 |  | 1 | 0.2135 | 6.1
KINDERMG_1G | 0.035 | 1069 | 1 | WEST | YES | 25 | 5 | 25 | 0 | 1.01 |  |  | HOUSTON | 0
CIELOGEN_1G | 0.035 | 1061 | 1 | WEST | YES | 9.9 | 0 | 99 |  | 1 | 0.3465 | 9.9 | NORTH | -0.0057558
SWETWATR_2G | 0.034 | 1417 | 2 | WEST | YES | 72 | 36 | 72 | 0 | 1.039 | 2.448 | 72 | SOUTH | 0.00055351
SWETWATR_3G | 0.034 | 1418 | 3 | WEST | YES | 68 | 36 | 68 | 0 | 1.039 | 2.312 | 68 | WEST | 0.035705
TRENTIPP_8 | 0.034 | 1343 | 1 | WEST | YES | 22.5 | 0 | 150 |  | 1.014 | 0.765 | 22.5
SWETWATR_1G | 0.034 | 1416 | 1 | WEST | YES | 30 | 18 | 30 | 0 | 1.039 | 1.02 | 30
AEPWIND_8 | 0.034 | 1354 | 1 | WEST | YES | 15.2 | 0 | 101.2 |  | 1.01 | 0.5168 | 15.2 | N to H | -0.0057558
SNYDERW1A | 0.034 | 6637 | 1 | WEST | YES | 6.3 | 0 | 63 | 0 | 1.025 | 0.2142 | 6.3 | N to S | -0.0063093
MESQUITW_1G | 0.034 | 1437 | 1 | WEST | YES | 40 | 0 | 400 | 0 | 1.023 | 1.36 | 40 | W to N | 0.04146
SWETWATR_4G | 0.034 | 1419 | 4 | WEST | YES | 61 | 36 | 61 | 0 | 1.039 | 2.074 | 61 |  | 0.0063093
MESQUITW_2G | 0.034 | 1438 | 1 | WEST | YES | 23.6 | 0 | 236 |  | 1.01 | 0.8024 | 23.6 |  | -0.04146
MRGNFG_6G | 0.033 | 1044 | F | WEST | YES | 66 | 66 | 66 |  | 0.99 | 2.178 | 66
ROSCOEW_5 | 0.033 | 1049 | 1 | WEST | YES | 20.9 | 0 | 209 |  | 0.99 | 0.6897 | 20.9
MRGNBG_2G | 0.033 | 1040 | B | WEST | YES | 71 | 70 | 71 |  | 0.99 | 2.343 | 71
MRGNCG_3G | 0.033 | 1041 | C | WEST | YES | 70 | 69 | 70 |  | 0.99 | 2.31 | 70
BSP_1 | 0.033 | 1320 | 1 | WEST | YES | 25.8 | 2.9 | 25.8 |  | 1
ROSCOEWI_5 | 0.033 | 1057 | 1 | WEST | YES | 12.6 | 0 | 126.5 |  | 0.99 | 0.4158 | 12.6
MRGNEG_5G | 0.033 | 1043 | E | WEST | YES | 68 | 68 | 68 |  | 0.99 | 2.244 | 68
AIRTRICITY_8 | 0.033 | 1170 | 1 | WEST | YES | 18 | 0 | 180 | 0 | 1.01 | 0.594 | 18
MCDDONAL_8 | 0.033 | 1333 | 1 | WEST | YES | 21.4 | 0 | 214.2 | 0 | 1.01 | 0.7062 | 21.4
MRGNAG_1G | 0.033 | 1039 | A | WEST | YES | 69 | 69 | 69 |  | 0.99 | 2.277 | 69
MRGNDG_4G | 0.033 | 1042 | D | WEST | YES | 70 | 69 | 70 |  | 0.99 | 2.31 | 70
MORGAN5G_5G | 0.033 | 1037 | 5 | WEST | YES | 137 | 40 | 137 |  | 0.99 | 4.521 | 137
L_DELAWA1_1Y | 0.032 | 7038 | 2 | WEST | YES | 4.5 | 0 | 30 | 0 | 1 | 0.144 | 4.5
WESTXWIN_1G | 0.032 | 1349 | 1 | WEST | YES | 0.7 | 0 | 6.6 |  | 1.02 | 0.0224 | 0.7
NAV5CT | 0.032 | 11013 | 1 | WEST | YES | 80 | 18 | 80 | 0 | 1.017 | 2.56 | 80
PBCTBGE_2G | 0.032 | 1003 | B | WEST | YES | 65 | 65 | 66 | 0 | 1.022 | 2.08 | 65
TIEHVCG_4G | 0.032 | 11024 | 1 | WEST | YES | 149 | 103 | 149 | 0 | 1.017 | 4.768 | 149
NAV6ST | 0.032 | 11014 | 1 | WEST | YES | 115 | 40 | 115 | 0 | 1.017 | 3.68 | 115
PBCTEGE_5G | 0.032 | 1006 | E | WEST | YES | 65 | 65 | 68 | 0 | 1.022 | 2.08 | 65
L_SWEETW1_3N | 0.032 | 71059 | 1 | WEST | YES | 17.8 | 0 | 119 | 0 | 1 | 0.5696 | 17.8
CALHN_G1 | 0.032 | 60057 | 1 | WEST | YES | 17.1 | 0 | 114 | 0 | 1.042 | 0.5472 | 17.1
OKLAUN1G | 0.032 | 6752 | 1 | WEST | YES | 629 | 175 | 629 | 0 | 1.035
NAV1CT | 0.032 | 11001 | 1 | WEST | YES | 80 | 18 | 80 | 0 | 1.017 | 2.56 | 80
PBCTCGE_3G | 0.032 | 1004 | C | WEST | YES | 62 | 62 | 66 | 0 | 1.022 | 1.984 | 62
L_SWEETW1_4N | 0.032 | 71060 | 1 | WEST | YES | 15.7 | 0 | 105 | 0 | 1 | 0.5024 | 15.7
NAV3ST | 0.032 | 11011 | 1 | WEST | YES | 115 | 40 | 115 | 0 | 1.017 | 3.68 | 115
L_BITTCR1_1N | 0.032 | 71051 | 1 | WEST | YES | 5.6 | 0 | 37.5 |  | 1.01 | 0.1792 | 5.6
CALENG3G_3G | 0.032 | 1047 | 3 | WEST | YES | 69 | 27 | 69 | 0 | 1.017 | 2.208 | 69
CALENG1G_1G | 0.032 | 1045 | 1 | WEST | YES | 73 | 27 | 73 | 0 | 1.017 | 2.336 | 73
TIEHVCG_2G | 0.032 | 11022 | 1 | WEST | YES | 132 | 103 | 132 | 0 | 1.017 | 4.224 | 132
TIEHVCG_1G | 0.032 | 11021 | 1 | WEST | YES | 145 | 103 | 145 | 0 | 1.017 | 4.64 | 145
STANTONW_8 | 0.032 | 1326 | 1 | WEST | YES | 10.1 | 0 | 100.5 | 0 | 1.01 | 0.3232 | 10.1
L_DELAWA1_1Y | 0.032 | 7038 | 1 | WEST | YES | 5.2 | 0 | 35 | 0 | 1 | 0.1664 | 5.2
L_SWEETW1_2N | 0.032 | 71057 | 1 | WEST | YES | 20.3 | 0 | 135 | 0 | 1 | 0.6496 | 20.3
LONGSHORT_5 | 0.032 | 1058 | 1 | NORTH | YES | 15 | 0 | 149 |  | 0.95 | 0.48 | 15
PBCTAGE_1G | 0.032 | 1002 | A | WEST | YES | 64 | 64 | 65 | 0 | 1.022 | 2.048 | 64
CALENG2G_2G | 0.032 | 1046 | 2 | WEST | YES | 74 | 27 | 74 | 0 | 1.017 | 2.368 | 74
NAV4CT | 0.032 | 11012 | 1 | WEST | YES | 80 | 18 | 80 | 0 | 1.017 | 2.56 | 80
PBCTDGE_4G | 0.032 | 1005 | D | WEST | YES | 65 | 65 | 65 | 0 | 1.022 | 2.08 | 65
L_SWEETW1_1N | 0.032 | 71054 | 1 | WEST | YES | 16.1 | 0 | 107.5 | 0 | 1 | 0.5152 | 16.1
PB6GEN_7G | 0.032 | 1008 | 6 | WEST | YES | 515 | 130 | 515 | 0 | 1.022 | 16.48 | 515
NAV2CT | 0.032 | 11009 | 1 | WEST | YES | 80 | 18 | 80 | 0 | 1.017 | 2.56 | 80
TIEHVSG_1G | 0.032 | 11020 | 1 | WEST | YES | 211 | 63 | 211 | 0 | 1.017 | 6.752 | 211
PB5GEN_6G | 0.032 | 1007 | 5 | WEST | YES | 115 | 40 | 115 | 0 | 1.022 | 3.68 | 115
TIEHVCG_3G | 0.032 | 11023 | 1 | WEST | YES | 132 | 103 | 132 | 0 | 1.017 | 4.224 | 132
TIEHVSG_2G | 0.032 | 11025 | 1 | WEST | YES | 211 | 63 | 211 | 0 | 1.017 | 6.752 | 211
NWPWRG1_1G | 0.032 | 1350 | 1 | WEST | YES | 3.4 | 0 | 34.3 |  | 1.02 | 0.1088 | 3.4
OKLA7A | 0.032 | 6100 | 1 | WEST | YES | 50 | -220 | 220 | 0 | 1.035 | 1.6 | 50
OCOTILLO_1G | 0.032 | 1328 | 1 | WEST | YES | 5.8 | 0 | 58 |  | 0.99 | 0.1856 | 5.8
KM SEP | 0.03 | 60005 | 1 | WEST | YES | 6 | 0 | 40 |  | 1.035 | 0.18 | 6
WDWDU1 | 0.03 | 60016 | 1 | WEST | YES | 12 | 0 | 80 |  | 1.033 | 0.36 | 12
HORSH2 | 0.03 | 60068 | 1 | WEST | YES | 27.6 | 0 | 184 | 0 | 1.025 | 0.828 | 27.6
CIRELLO | 0.03 | 60060 | 1 | WEST | YES | 35 | 0 | 233 | 0 | 1 | 1.05 | 35
KM NWP | 0.03 | 60019 | 1 | WEST | YES | 12 | 0 | 80 |  | 1.03 | 0.36 | 12
KM NEP | 0.03 | 60003 | 1 | WEST | YES | 12 | 0 | 80 |  | 1.03 | 0.36 | 12
HORSH4 | 0.03 | 60072 | 1 | WEST | YES | 17.2 | 0 | 115 | 0 | 1.025 | 0.516 | 17.2
HORSH3 | 0.03 | 60070 | 1 | WEST | YES | 33.6 | 0 | 224 | 0 | 1.025 | 1.008 | 33.6
SWMESA | 0.03 | 6016 | 1 | WEST | YES | 11.2 | 0 | 75 |  | 1.03 | 0.336 | 11.2
L_GASCCR1_1N | 0.03 | 76031 | 1 | WEST | YES | 15 | 0 | 150 | 0 | 1 | 0.45 | 15
RIO_DRCS | 0.03 | 60201 | SC | WEST | YES | 0 | 0 | 0 | 0 | 1.04 | 0 | 0
LOUIS1A | 0.03 | 60063 | 1 | WEST | YES | 25.5 | 0 | 170.2 | 0 | 1.02 | 0.765 | 25.5
TNWDWRDU2_8 | 0.03 | 38332 | 1 | WEST | YES | 12 | 0 | 80 |  | 1.0232 | 0.36 | 12
KM SWP | 0.03 | 60007 | 1 | WEST | YES | 12 | 0 | 80 |  | 1.03 | 0.36 | 12
HORSH1 | 0.03 | 60066 | 1 | WEST | YES | 33.3 | 0 | 222 | 0 | 1.005 | 0.999 | 33.3
BUFGGEN | 0.03 | 60058 | 1 | WEST | YES | 18 | 0 | 120 |  | 1 | 0.54 | 18
ORNNWP1 | 0.029 | 60017 | 1 | WEST | YES | 12 | 0 | 80 |  | 1.027 | 0.348 | 12
DSKY2 | 0.029 | 60000 | 1 | WEST | YES | 11.5 | 0 | 76.5 |  | 1.039 | 0.3335 | 11.5
L_DIVIDE1_1N | 0.029 | 76091 | 1 | WEST | YES | 26.5 | 0 | 375 | 0 | 1 | 0.7685 | 26.5
DSKY1 | 0.029 | 60018 | 1 | WEST | YES | 12.6 | 0 | 84 | 0 | 1.032 | 0.3654 | 12.6
FRNDDRCS | 0.026 | 60202 | SC | WEST | YES | 0 | 0 | 0 | 0 | 1.0259 | 0 | 0
WCPWRCO_1G | 0.011 | 1453 | 1 | NORTH | YES | 204 | 50 | 204 | 0 | 1.023 | 2.244 | 204
WCPWRCO_3G | 0.011 | 1455 | 3 | NORTH | YES | 242 | 50 | 242 | 0 | 1.023 | 2.662 | 242
WCPWRCO_2G | 0.011 | 1454 | 2 | NORTH | YES | 204 | 50 | 204 | 0 | 1.023 | 2.244 | 204
HAMILTON | 0.009 | 88253 | 1 | SOUTH | YES | 0 | 0 | 0 | 0 | 1.04 | 0 | 0
AMISTADHDRO2 | 0.009 | 8033 | 2 | SOUTH | YES | 13 | 13 | 25 | 0 | 1.035 | 0.117 | 13
AMISTADHDRO1 | 0.009 | 8032 | 1 | SOUTH | YES | 16.5 | 13 | 33 | 0 | 1.035 | 0.1485 | 16.5
ELPS | 0.007 | 8262 | 1 | SOUTH | YES | 6 | 6 | 6 | 0 | 1.039 | 0.042 | 6
EPLVT1 | 0.006 | 80010 | F | SOUTH | YES | 0 | 0 | 0 | 0 | 1.0376 | 0 | 0
LAR_2 | 0.002 | 8287 | 2 | SOUTH | YES | 9 | 9 | 32 |  | 1.023 | 0.018 | 9
LAR_3 | 0.002 | 8288 | 3 | SOUTH | YES | 78.8 | 25 | 105 |  | 1.023 | 0.1576 | 78.8
COMCHEPK_2G | 0.002 | 1899 | 2 | NORTH | YES | 1164 | 1128 | 1164 | 0 | 1.031
WLFHOLW_3G | 0.002 | 1879 | 3 | NORTH | YES | 268 | 89.3 | 268 | 0 | 1.029 | 0.536 | 268
PEARSALLGEN3 | 0.002 | 5892 | 1 | SOUTH | YES | 6.2 | 6 | 23 | 0 | 1.01 | 0.0124 | 6.2
PEARSALLGEN1 | 0.002 | 5890 | 1 | SOUTH | YES | 6.2 | 6 | 24 | 0 | 1.01 | 0.0124 | 6.2
PEARSALLGEN2 | 0.002 | 5891 | 1 | SOUTH | YES | 6.2 | 6 | 24 | 0 | 1.01 | 0.0124 | 6.2
WLFHOLW_2G | 0.002 | 1878 | 2 | NORTH | YES | 219 | 105 | 219 | 0 | 1.029 | 0.438 | 219
LAR | 0.002 | 80012 | F | SOUTH | YES | 0 | 0 | 0 | 0 | 1.023 | 0 | 0
L_INKSDA1_1Y | 0.002 | 7026 | 1 | SOUTH | YES | 10 | 0 | 14 |  | 1 | 0.02 | 10
WLFHOLW_1G | 0.002 | 1877 | 1 | NORTH | YES | 216 | 89.3 | 216 | 0 | 1.029 | 0.432 | 216
LAR_1 | 0.002 | 8285 | 1 | SOUTH | YES | 16 | 9 | 32 | 0 | 1.038 | 0.032 | 16
COMCHEPK_1G | 0.002 | 1898 | 1 | NORTH | YES | 1164 | 1150 | 1164 | 0 | 1.031
CIDINDUS | 0.002 | 86105 | 1 | SOUTH | YES | 0 | -500 | 500 | 0 | 1.01
ZAPATA | 0.001 | 88299 | 1 | SOUTH | YES | 0 | 0 | 0 | 0 | 1.024 | 0 | 0
L_MARBFA1_1Y | 0.001 | 7028 | 1 | SOUTH | YES | 0 | 0 | 18 |  | 1 | 0 | 0
DAV_2 | 0.001 | 8460 | 2 | SOUTH | YES | 340 | 50 | 340 | 0 | 1.0223 | 0.34 | 340
STARCO_1 | 0.001 | 8511 | 1 | SOUTH | YES | 38 | 0 | 38 | 0 | 1.024 | 0.038 | 38
DECRDOVA_1G | 0.001 | 1889 | 1 | NORTH | YES | 779 | 255 | 779 | 0 | 1.022 | 0.779 | 779
MILHWYS | 0.001 | 80003 | F | SOUTH | YES | 0 | 0 | 0 | 0 | 1.0168 | 0 | 0
CNOPST1 | 0.001 | 8562 | 3 | SOUTH | YES | 153 | 0 | 153 | 0 | 1.03 | 0.153 | 153
FGNTS101 | 0.001 | 8934 | 2 | SOUTH | YES | 146 | 0 | 146 | 0 | 1.03 | 0.146 | 146
MVGN#3 | 0.001 | 8938 | 3 | SOUTH | YES | 257 | 0 | 257 | 0 | 1.0304 | 0.257 | 257
MVGN#1 | 0.001 | 8936 | 1 | SOUTH | YES | 210 | 0 | 210 | 0 | 1.0304 | 0.21 | 210
SI_RAY9 | 0.001 | 5932 | 9 | SOUTH | YES | 38 | 32 | 38 | 0 | 1.025 | 0.038 | 38
SANMIGUELGEN | 0.001 | 5903 | 1 | SOUTH | YES | 396 | 180 | 396 | 0 | 1.033
LGEGN#3 | 0.001 | 8928 | 3 | SOUTH | YES | 91 | 0 | 100 | 0 | 1.03 | 0.091 | 91
FALCONHYDRO3 | 0.001 | 5729 | 3 | SOUTH | YES | 2.8 | 0 | 11 | 0 | 1.02 | 0.0028 | 2.8
AVR1_CT2 | 0.001 | 5478 | 1 | SOUTH | YES | 145 | 90 | 145 | 0 | 1.0232 | 0.145 | 145
AVR1_ST1 | 0.001 | 5477 | 1 | SOUTH | YES | 164 | 138 | 164 | 0 | 1.0232 | 0.164 | 164
BEEVILLE | 0.001 | 88198 | 1 | SOUTH | YES | 0 | 0 | 0 | 0 | 1.0068 | 0 | 0
WBT4 | 0.001 | 5439 | 4 | SOUTH | YES | 151 | 40 | 151 | 0 | 1.01 | 0.151 | 151
WBT2 | 0.001 | 5437 | 2 | SOUTH | YES | 80 | 25 | 80 | 0 | 1.01 | 0.08 | 80
REYSHR_G | 0.001 | 80223 | 1 | SOUTH | YES | 12 | 0 | 12 | 0 | 1.032
JKS1 | 0.001 | 5401 | 1 | SOUTH | YES | 560 | 100 | 560 | 0 | 1.0222
OWS2 | 0.001 | 5397 | 2 | SOUTH | YES | 379 | 80 | 379 | 0 | 1.027 | 0.379 | 379
OWS1 | 0.001 | 5396 | 1 | SOUTH | YES | 417 | 80 | 417 | 0 | 1.027 | 0.417 | 417
FALCONHYDRO1 | 0.001 | 8048 | 1 | SOUTH | YES | 3 | 0 | 12 | 0 | 1.02 | 0.003 | 3
SI_RAY6 | 0.001 | 5933 | 6 | SOUTH | YES | 19 | 10 | 19 | 0 | 1.025 | 0.019 | 19
FGNTS001 | 0.001 | 8933 | 1 | SOUTH | YES | 142 | 0 | 142 | 0 | 1.03 | 0.142 | 142
LCPCT2 | 0.001 | 5267 | 2 | SOUTH | YES | 46 | 23.1 | 46 | 0 | 1.0249 | 0.046 | 46
LCPCT1 | 0.001 | 5266 | 1 | SOUTH | YES | 45 | 23.1 | 45 | 0 | 1.0249 | 0.045 | 45
LCP3 | 0.001 | 5264 | 3 | SOUTH | YES | 58 | 20 | 58 | 0 | 1.0249 | 0.058 | 58
JTD2 | 0.001 | 5112 | 2 | SOUTH | YES | 406 | 80 | 406 | 0 | 1.0215
JTD1 | 0.001 | 5111 | 1 | SOUTH | YES | 403 | 80 | 403 | 0 | 1.0215
SI_RAY10 | 0.001 | 5935 | 10 | SOUTH | YES | 47 | 10 | 47 |  | 1.025 | 0.047 | 47
VHB3 | 0.001 | 5028 | 3 | SOUTH | YES | 397 | 60 | 397 | 0 | 1.0233 | 0.397 | 397
VHB2 | 0.001 | 5027 | 2 | SOUTH | YES | 220 | 40 | 220 | 0 | 1.0233 | 0.22 | 220
L_FERGUS1_1Y | 0.001 | 7000 | 1 | SOUTH | YES | 399 | 65 | 421 | 0 | 1.015 | 0.399 | 399
VHB1 | 0.001 | 5026 | 1 | SOUTH | YES | 206 | 40 | 206 | 0 | 1.0233 | 0.206 | 206
ICPGN#1 | 0.001 | 8930 | 1 | SOUTH | YES | 149 | 0 | 149 | 0 | 1.03 | 0.149 | 149
LCP4 | 0.001 | 5265 | 4 | SOUTH | YES | 95 | 25 | 95 | 0 | 1.0249 | 0.095 | 95
CLO_1 | 0.001 | 8161 | 1 | SOUTH | YES | 633 | 200 | 633 | 0 | 1.03
HECN3 | 0.001 | 8983 | 3 | SOUTH | YES | 169 | 0 | 169 | 0 | 1.0304 | 0.169 | 169
LCPCT3 | 0.001 | 5268 | 3 | SOUTH | YES | 44 | 23.1 | 44 | 0 | 1.0249 | 0.044 | 44
LCPCT4 | 0.001 | 5269 | 4 | SOUTH | YES | 45 | 23.1 | 45 | 0 | 1.0249 | 0.045 | 45
HECN2 | 0.001 | 8982 | 2 | SOUTH | YES | 148 | 0 | 148 | 0 | 1.0304 | 0.148 | 148
HECN1 | 0.001 | 8981 | 1 | SOUTH | YES | 148 | 0 | 148 | 0 | 1.0304 | 0.148 | 148
MVGN#2 | 0.001 | 8937 | 2 | SOUTH | YES | 205 | 0 | 205 | 0 | 1.0304 | 0.205 | 205
WBT1 | 0.001 | 5436 | 1 | SOUTH | YES | 25.5 | 20 | 51 | 0 | 1.01 | 0.0255 | 25.5
SLURR | 0.001 | 88241 | DC | SOUTH | YES | 0 | -150 | 150 |  | 1.03
WBT3 | 0.001 | 5438 | 3 | SOUTH | YES | 96 | 25 | 96 | 0 | 1.01 | 0.096 | 96
FGNTS201 | 0.001 | 8935 | 3 | SOUTH | YES | 172 | 0 | 172 | 0 | 1.03 | 0.172 | 172
AVR1_CT1 | 0.001 | 5476 | 1 | SOUTH | YES | 150 | 90 | 150 | 0 | 1.0232 | 0.15 | 150
L_BUCHAN1_1Y | 0.001 | 7022 | 1 | SOUTH | YES | 14 | 0 | 18 |  | 1 | 0.014 | 14
ICPGN#2 | 0.001 | 8931 | 2 | SOUTH | YES | 150 | 0 | 150 | 0 | 1.03 | 0.15 | 150
L_BUCHAN1_2Y | 0.001 | 7023 | 2 | SOUTH | YES | 0 | 0 | 18 |  | 1 | 0 | 0
FALCONHYDRO2 | 0.001 | 5728 | 2 | SOUTH | YES | 3 | 0 | 12 | 0 | 1.02 | 0.003 | 3
CNOPGT2 | 0.001 | 8561 | 2 | SOUTH | YES | 165 | 0 | 165 | 0 | 1.03 | 0.165 | 165
CNOPGT1 | 0.001 | 8560 | 1 | SOUTH | YES | 164 | 0 | 164 | 0 | 1.03 | 0.164 | 164
CEL_B_1 | 0.001 | 8517 | 1 | SOUTH | YES | 29 | 0 | 29 | 0 | 1.02 | 0.029 | 29
L_BUCHAN1_3Y | 0.001 | 7024 | 3 | SOUTH | YES | 11 | 0 | 15 |  | 1 | 0.011 | 11
VAL_2 | 0.001 | 8507 | 2 | SOUTH | YES | 25 | 0 | 25 | 0 | 1.005 | 0.025 | 25
VAL_1 | 0.001 | 8506 | 1 | SOUTH | YES | 25 | 0 | 25 | 0 | 1.005 | 0.025 | 25
KOCHREF2 | 0.001 | 8461 | 1 | SOUTH | YES | 38 | 0 | 38 | 0 | 1.014 | 0.038 | 38
DAV_1 | 0.001 | 8459 | 1 | SOUTH | YES | 339 | 50 | 339 | 0 | 1.0223 | 0.339 | 339
COSW_2 | 0.001 | 8457 | 2 | SOUTH | YES | 14 | 0 | 14 | 0 | 1.027 | 0.014 | 14
COSW_1 | 0.001 | 8456 | 1 | SOUTH | YES | 20 | 0 | 20 | 0 | 1.027 | 0.02 | 20
ICPGN#3 | 0.001 | 8932 | 3 | SOUTH | YES | 127 | 0 | 127 | 0 | 1.03 | 0.127 | 127
LGEGN#2 | 0.001 | 8927 | 2 | SOUTH | YES | 153 | 0 | 153 | 0 | 1.03 | 0.153 | 153
L_WIRTZ_1G2Y | 0.001 | 7036 | 2 | SOUTH | YES | 18 | 0 | 30 |  | 1 | 0.018 | 18
L_WIRTZ_1G1Y | 0.001 | 7035 | 1 | SOUTH | YES | 0 | 0 | 29 |  | 1 | 0 | 0
LGEGN#1 | 0.001 | 8926 | 1 | SOUTH | YES | 158 | 0 | 158 | 0 | 1.03 | 0.158 | 158
L_MARBFA1_2Y | 0.001 | 7029 | 2 | SOUTH | YES | 13 | 0 | 18 |  | 1 | 0.013 | 13
FALFURRI | 0.001 | 88508 | 1 | SOUTH | YES | 0 | 0 | 0 | 0 | 1.01 | 0 | 0
SI_RAY5 | 0.001 | 5934 | 5 | SOUTH | YES | 10 | 10 | 15 | 0 | 1.025 | 0.01 | 10
SHELLG3_3020 | 0 | 48822 | 1 | HOUSTON | YES | 39 | 0 | 39 |  | 1.029 | 0 | 39
UCAR_1 | 0 | 8148 | 2 | SOUTH | YES | 7 | 0 | 7 | 0 | 1.01 | 0 | 7
SHELLG2 | 0 | 48821 | 2 | HOUSTON | YES | 72 | 34.5 | 72 |  | 1.029 | 0 | 72
SJS_GT1_GT1 | 0 | 48841 | 1 | HOUSTON | YES | 49 | 49 | 83 | 0 | 1.0362 | 0 | 49
EXN942GT | 0 | 49829 | 11 | HOUSTON | YES | 20 | 5.4 | 21 | 0 | 1.0326 | 0 | 20
DUP1V_1 | 0 | 8066 | 1 | SOUTH | YES | 73 | 0 | 73 | 0 | 1.0031 | 0 | 73
SHELLG3_3020 | 0 | 48822 | 2 | HOUSTON | YES | 30 | 0 | 30 |  | 1.029 | 0 | 30
EXN_16GT | 0 | 49804 | 2 | HOUSTON | YES | 32 | 8.3 | 34 |  | 1.0326 | 0 | 32
WAP_GN7_7 | 0 | 48927 | 7 | HOUSTON | YES | 567 | 277 | 567 |  | 1.035
L_RIONOG1S1Y | 0 | 7813 | 4 | SOUTH | YES | 293 | 0 | 293 | 0 | 1.02 | 0 | 293
L_RIONOG1G2Y | 0 | 7811 | 2 | SOUTH | YES | 148 | 0 | 148 | 0 | 1.02 | 0 | 148
L_RIONOG1G1Y | 0 | 7810 | 1 | SOUTH | YES | 147 | 0 | 147 | 0 | 1.02 | 0 | 147
TGF_GT1_8000 | 0 | 48911 | 1 | HOUSTON | YES | 69.2 | 0 | 69.2 | 0 | 1.029 | 0 | 69.2
THW_5556 | 0 | 48887 | F | HOUSTON | YES | 16.4 | 5 | 57 |  | 1.0319 | 0 | 16.4
L_BASTEN1_3Y | 0 | 7809 | 1 | SOUTH | YES | 227 | 42 | 227 | 0 | 1.004 | 0 | 227
L_BASTEN1_1Y | 0 | 7807 | 1 | SOUTH | YES | 147 | 83.5 | 147 | 0 | 1.004 | 0 | 147
MDLTHELP_4G | 0 | 1944 | 4 | NORTH | YES | 214 | 74 | 214 | 0 | 1.02 | 0 | 214
CSDR89 | 0 | 80137 | 8 | SOUTH | YES | 39 | 0 | 39 | 0 | 1.01 | 0 | 39
MDLTHELP_3G | 0 | 1943 | 3 | NORTH | YES | 215 | 74 | 215 | 0 | 1.02 | 0 | 215
THW_ST3_ST_3 | 0 | 48873 | 3 | HOUSTON | YES | 110 | 19 | 110 | 0 | 1.0435 | 0 | 110
L_GUADGE1_1Y | 0 | 7800 | 1 | SOUTH | YES | 151 | 30 | 151 | 0 | 1.02 | 0 | 151
MDLTHELP_2G | 0 | 1942 | 2 | NORTH | YES | 215 | 74 | 215 | 0 | 1.02 | 0 | 215
MDLTHELP_1G | 0 | 1941 | 1 | NORTH | YES | 215 | 74 | 215 | 0 | 1.02 | 0 | 215
L_MCQUEE9_1Y | 0 | 7605 | 3 | SOUTH | YES | 0 | 0 | 2.8 |  | 1.025 | 0 | 0
MDLTHELP_6G | 0 | 1938 | 6 | NORTH | YES | 229 | 74 | 229 | 0 | 1.02 | 0 | 229
MDLTHELP_5G | 0 | 1937 | 5 | NORTH | YES | 225 | 74 | 225 | 0 | 1.02 | 0 | 225
SHELLG1_3015 | 0 | 48820 | 1 | HOUSTON | YES | 71 | 34.5 | 71 |  | 1.029 | 0 | 71
CVC_GT4_8005 | 0 | 48815 | 4 | HOUSTON | YES | 165 | 91.8 | 165 | 0 | 1.0362 | 0 | 165
L_CANYHY8_1Y | 0 | 7487 | 1 | SOUTH | YES | 0 | 0 | 6 |  | 1 | 0 | 0
CVC_ST5_5040 | 0 | 48814 | 1 | HOUSTON | YES | 133 | 91.8 | 133 |  | 1.029 | 0 | 133
CVC_GT1_5035 | 0 | 48813 | 1 | HOUSTON | YES | 155 | 91.8 | 155 |  | 1.029 | 0 | 155
CVC_GT3_5045 | 0 | 48811 | 3 | HOUSTON | YES | 158 | 91.8 | 158 |  | 1.029 | 0 | 158
PSA_GT6_8135 | 0 | 48797 | 6 | HOUSTON | YES | 59 | 34.5 | 59 | 0 | 1.0362 | 0 | 59
PSA_GN1_8165 | 0 | 48796 | 1 | HOUSTON | YES | 104 | 43.1 | 104 | 0 | 1.0362 | 0 | 104
PSA_GT4_8145 | 0 | 48794 | 4 | HOUSTON | YES | 66 | 20.3 | 66 | 0 | 1.0362 | 0 | 66
PSA_GT3_8150 | 0 | 48793 | 3 | HOUSTON | YES | 70 | 20.3 | 70 | 0 | 1.0362 | 0 | 70
L_MCQUEE9_1Y | 0 | 7605 | 1 | SOUTH | YES | 0 | 0 | 2.4 |  | 1.025 | 0 | 0
L_MCQUEE9_1Y | 0 | 7605 | 2 | SOUTH | YES | 0 | 0 | 2.4 |  | 1.025 | 0 | 0
SJS_GT2_GT2 | 0 | 48842 | 2 | HOUSTON | YES | 49 | 49 | 81 | 0 | 1.0362 | 0 | 49
L_SCHUMA8_1Y | 0 | 7609 | 1 | SOUTH | YES | 0 | 0 | 4 |  | 1 | 0 | 0
L_LAKEWO9_1Y | 0 | 7624 | 1 | SOUTH | YES | 0 | 0 | 2.4 |  | 1 | 0 | 0
L_LAKEWO9_1Y | 0 | 7624 | 2 | SOUTH | YES | 0 | 0 | 2.4 |  | 1 | 0 | 0
THW_ST4_ST_4 | 0 | 48874 | 4 | HOUSTON | YES | 108 | 19 | 108 | 0 | 1.0435 | 0 | 108
L_GUADGE1_2Y | 0 | 7801 | 2 | SOUTH | YES | 139 | 30 | 139 | 0 | 1.02 | 0 | 139
L_GUADGE1_3Y | 0 | 7802 | 3 | SOUTH | YES | 146 | 30 | 146 | 0 | 1.02 | 0 | 146
L_GUADGE1_4Y | 0 | 7803 | 4 | SOUTH | YES | 149 | 30 | 149 | 0 | 1.02 | 0 | 149
L_GUADGE1_5Y | 0 | 7804 | 5 | SOUTH | YES | 183 | 30 | 183 | 0 | 1.02 | 0 | 183
L_GUADGE1_6Y | 0 | 7805 | 6 | SOUTH | YES | 204 | 30 | 204 | 0 | 1.02 | 0 | 204
THW_5152 | 0 | 48885 | B | HOUSTON | YES | 0 | 5 | 55 |  | 1.0319 | 0 | 0
L_BASTEN1_2Y | 0 | 7808 | 1 | SOUTH | YES | 146 | 83.5 | 146 | 0 | 1.004 | 0 | 146
PSA_GT2_8155 | 0 | 48792 | 2 | HOUSTON | YES | 66 | 20.3 | 66 | 0 | 1.0362 | 0 | 66
L_MARSFO1G3Y | 0 | 7033 | 3 | SOUTH | YES | 22 | 0 | 36 | 0 | 1 | 0 | 22
WAP_GN3_3 | 0 | 48923 | 3 | HOUSTON | YES | 226 | 93 | 226 |  | 1.0362 | 0 | 226
L_RIONOG1G3Y | 0 | 7812 | 3 | SOUTH | YES | 150 | 0 | 150 | 0 | 1.02 | 0 | 150
WAP_GN8_8 | 0 | 48928 | 8 | HOUSTON | YES | 603 | 275 | 603 |  | 1.035
WAPGT21_GT1 | 0 | 48929 | B1 | HOUSTON | YES | 0 | 0 | 13 |  | 1.05 | 0 | 0
EXN_17GT | 0 | 49805 | 3 | HOUSTON | YES | 31 | 8.3 | 33 |  | 1.0326 | 0 | 31
EXN938GT | 0 | 49826 | 5 | HOUSTON | YES | 43 | 9.2 | 45.9 | 0 | 1.0326 | 0 | 43
L_MARSFO1G2Y | 0 | 7032 | 2 | SOUTH | YES | 16 | 0 | 35 | 0 | 1 | 0 | 16
FOR_1 | 0 | 8134 | 1 | SOUTH | YES | 56.4 | 45 | 79 | 0 | 1.03 | 0 | 56.4
FOR_2 | 0 | 8138 | 2 | SOUTH | YES | 65.8 | 45 | 80 | 0 | 1.03 | 0 | 65.8
UCAR_2 | 0 | 8147 | 10 | SOUTH | YES | 21 | 0 | 28 | 0 | 1.0127 | 0 | 21
DOW38200 | 0 | 49859 | 33 | HOUSTON | YES | 28 | 0 | 45 | 0 | 1
FOR_3 | 0 | 8153 | 3 | SOUTH | YES | 65.8 | 45 | 73 | 0 | 1.03 | 0 | 65.8
FOR_4 | 0 | 8154 | 4 | SOUTH | YES | 74.6 | 60 | 81 | 0 | 1.03 | 0 | 74.6
FOR_5 | 0 | 8155 | 5 | SOUTH | YES | 67.5 | 60 | 74 | 0 | 1.03 | 0 | 67.5
PSG_GT3_8060 | 0 | 48742 | 1 | HOUSTON | YES | 164 | 50 | 164 | 0 | 1.0326 | 0 | 164
L_MARSFO1G1Y | 0 | 7031 | 1 | SOUTH | YES | 22 | 0 | 36 | 0 | 1 | 0 | 22
PSG_GT2_8040 | 0 | 48741 | 1 | HOUSTON | YES | 164 | 50 | 164 | 0 | 1.0326 | 0 | 164
PSG_GN2_8050 | 0 | 48740 | 1 | HOUSTON | YES | 178 | 60 | 178 | 0 | 1.0326 | 0 | 178
CBE_ST34 | 0 | 48736 | 1 | HOUSTON | YES | 103.5 | 0 | 103.5 | 0 | 1.029 | 0 | 103.5
CBE_GT4 | 0 | 48735 | 1 | HOUSTON | YES | 86 | 0 | 86 | 0 | 1.029 | 0 | 86
CBE_ST12 | 0 | 48733 | 1 | HOUSTON | YES | 103.5 | 0 | 103.5 | 0 | 1.029 | 0 | 103.5
CBE_GT2 | 0 | 48732 | 1 | HOUSTON | YES | 86 | 0 | 86 | 0 | 1.029 | 0 | 86
CBE_GT1 | 0 | 48731 | 1 | HOUSTON | YES | 86 | 0 | 86 | 0 | 1.029 | 0 | 86
CSDR7 | 0 | 80138 | 7 | SOUTH | YES | 7 | 0 | 7 | 0 | 1.014 | 0 | 7
GBY_83841065 | 0 | 48693 | F | HOUSTON | YES | 20 | 20 | 52 | 0 | 1.0362 | 0 | 20
SRB_GN2_2 | 0 | 48852 | 2 | HOUSTON | YES | 174 | 26 | 174 | 0 | 1.0217 | 0 | 174
L_AUSTPL1_1Y | 0 | 7020 | 2 | SOUTH | YES | 7 | 0 | 8 |  | 1 | 0 | 7
GBY_73741085 | 0 | 48691 | B | HOUSTON | YES | 47 | 20 | 47 | 0 | 1.0362 | 0 | 47
L_AUSTPL1_1Y | 0 | 7020 | 1 | SOUTH | YES | 7 | 0 | 8 |  | 1 | 0 | 7
L_HAYSEN1_4Y | 0 | 7017 | 4 | SOUTH | YES | 229 | 74 | 229 | 0 | 1.008 | 0 | 229
FTR_CN4_5095 | 0 | 48674 | 4 | NORTH | YES | 380 | 0 | 380 | 0 | 1.0319 | 0 | 380
FTR_GT3_5085 | 0 | 48673 | 3 | NORTH | YES | 158 | 0 | 158 | 0 | 1.0319 | 0 | 158
L_HAYSEN1_3Y | 0 | 7016 | 3 | SOUTH | YES | 226 | 74 | 226 | 0 | 1.008 | 0 | 226
SRB_GN1_1 | 0 | 48851 | 1 | HOUSTON | YES | 176 | 26 | 176 | 0 | 1.0217 | 0 | 176
SOL_GT1 | 0 | 48845 | 1 | HOUSTON | YES | 16.2 | 15.4 | 16.2 |  | 1.0326 | 0 | 16.2
L_HAYSEN1_2Y | 0 | 7015 | 2 | SOUTH | YES | 224 | 74 | 224 | 0 | 1.008 | 0 | 224
EP_1_2 | 0 | 48651 | 1 | HOUSTON | YES | 5 | 0 | 5 | 0 | 1.0362 | 0 | 5
L_HAYSEN1_1Y | 0 | 7014 | 1 | SOUTH | YES | 223 | 74 | 223 | 0 | 1.008 | 0 | 223
L_FPPYD21_3Y | 0 | 7012 | 3 | SOUTH | YES | 427.4 | 200 | 436 | 0 | 1.02
DPEC_GT35010 | 0 | 48643 | 3 | HOUSTON | YES | 160 | 98 | 160 | 0 | 1.0319 | 0 | 160
DPEC_GT25025 | 0 | 48642 | 2 | HOUSTON | YES | 156 | 98 | 156 | 0 | 1.0319 | 0 | 156
L_FPPYD11_2Y | 0 | 7011 | 2 | SOUTH | YES | 577.4 | 200 | 608 | 0 | 1.02
L_FPPYD11_1Y | 0 | 7010 | 1 | SOUTH | YES | 587.4 | 200 | 605 | 0 | 1.02
DIB_GT2_8075 | 0 | 48612 | 2 | HOUSTON | YES | 65 | 0 | 65 | 0 | 1.0326 | 0 | 65
L_LOSTPI1_3Y | 0 | 7009 | 3 | SOUTH | YES | 173.9 | 72 | 184 | 0 | 1.015 | 0 | 173.9
L_LOSTPI1_2Y | 0 | 7008 | 2 | SOUTH | YES | 157.7 | 107 | 164 | 0 | 1.015 | 0 | 157.7
BTE_GT4_8055 | 0 | 48597 | 3 | HOUSTON | YES | 163 | 130 | 163 | 0 | 1.0261 | 0 | 163
BTE_GT3_8045 | 0 | 48596 | 2 | HOUSTON | YES | 158 | 130 | 158 | 0 | 1.0261 | 0 | 158
L_LOSTPI1_1Y | 0 | 7007 | 1 | SOUTH | YES | 158.7 | 110 | 167 | 0 | 1.015 | 0 | 158.7
SRB_GN4_4 | 0 | 48854 | 4 | HOUSTON | YES | 226 | 35 | 226 |  | 1.0326 | 0 | 226
L_SIMGID1_3Y | 0 | 7006 | 3 | SOUTH | YES | 324.9 | 60 | 331 | 0 | 1.02 | 0 | 324.9
CHE_GT2_5030 | 0 | 48591 | 2 | HOUSTON | YES | 173 | 50 | 173 |  | 1.029 | 0 | 173
L_SIMGID1_2Y | 0 | 7005 | 2 | SOUTH | YES | 133 | 32 | 139 | 0 | 1.02 | 0 | 133
L_SIMGID1_1Y | 0 | 7004 | 1 | SOUTH | YES | 133 | 40 | 137 | 0 | 1.02 | 0 | 133
CTL_GN2_8155 | 0 | 48565 | 5 | HOUSTON | YES | 11 | 3.4 | 11 |  | 1.0362 | 0 | 11
CTL_GN1_8145 | 0 | 48564 | 4 | HOUSTON | YES | 55 | 12.9 | 55 |  | 1.0362 | 0 | 55
SRB_GT211035 | 0 | 48855 | B2 | HOUSTON | YES | 0 | 0 | 12 |  | 1.014 | 0 | 0
CTL_GT3_8135 | 0 | 48562 | 2 | HOUSTON | YES | 91 | 30.3 | 91 |  | 1.0362 | 0 | 91
CTL_GT2_8130 | 0 | 48561 | 1 | HOUSTON | YES | 103 | 30.3 | 103 |  | 1.0362 | 0 | 103
CAL_ST1_8000 | 0 | 48552 | 2 | HOUSTON | YES | 65 | 0 | 65 | 0 | 1.0326 | 0 | 65
CAL_GT1_8045 | 0 | 48551 | 1 | HOUSTON | YES | 152 | 0 | 152 | 0 | 1.0326 | 0 | 152
BYU_GT4_8065 | 0 | 48534 | 4 | HOUSTON | YES | 65 | 0 | 65 |  | 1.0362 | 0 | 65
BYU_GT3_8060 | 0 | 48533 | 3 | HOUSTON | YES | 67 | 0 | 67 |  | 1.0362 | 0 | 67
BYU_GT2_8055 | 0 | 48532 | 2 | HOUSTON | YES | 62 | 0 | 62 |  | 1.0362 | 0 | 62
SRB_GT211035 | 0 | 48855 | B1 | HOUSTON | YES | 0 | 0 | 17 |  | 1.014 | 0 | 0
SRB_GN3_3 | 0 | 48853 | 3 | HOUSTON | YES | 220 | 35 | 220 |  | 1.0326 | 0 | 220
BVE_ST1_GN1 | 0 | 48523 | 3 | HOUSTON | YES | 246 | 0 | 246 |  | 1.035 | 0 | 246
BVE_GT2_5035 | 0 | 48522 | 2 | HOUSTON | YES | 170 | 0 | 170 |  | 1.035 | 0 | 170
BVE_GT1_GT1 | 0 | 48521 | 1 | HOUSTON | YES | 172 | 0 | 172 |  | 1.035 | 0 | 172
BSF_GT1_8070 | 0 | 48520 | 1 | HOUSTON | YES | 72 | 0 | 72 | 0 | 1.0326 | 0 | 72
LPE_GT4_8085 | 0 | 48514 | 4 | HOUSTON | YES | 41 | 0 | 41 | 0 | 1.0362 | 0 | 41
LPE_GT3_8080 | 0 | 48513 | 3 | HOUSTON | YES | 41 | 0 | 41 | 0 | 1.0362 | 0 | 41
THW_3334 | 0 | 48877 | C | HOUSTON | YES | 58 | 5 | 58 | 0 | 1.0435 | 0 | 58
LPE_GT1_8070 | 0 | 48511 | 1 | HOUSTON | YES | 42 | 0 | 42 | 0 | 1.0362 | 0 | 42
APD_GT1_8005 | 0 | 48500 | 1 | HOUSTON | YES | 140 | 54.6 | 140 |  | 1.0362 | 0 | 140
THW_4142 | 0 | 48879 | E | HOUSTON | YES | 58 | 5 | 58 | 0 | 1.0435 | 0 | 58
THW_4344 | 0 | 48881 | G | HOUSTON | YES | 58 | 5 | 58 | 0 | 1.0435 | 0 | 58
STP_GN2___2 | 0 | 5912 | 2 | SOUTH | YES | 1282 | 1249 | 1282 | 0 | 1.0406
THW_4142 | 0 | 48879 | F | HOUSTON | YES | 57 | 5 | 57 | 0 | 1.0435 | 0 | 57
THW_3334 | 0 | 48877 | D | HOUSTON | YES | 58 | 5 | 58 | 0 | 1.0435 | 0 | 58
THW_3132 | 0 | 48875 | B | HOUSTON | YES | 57 | 5 | 57 | 0 | 1.0435 | 0 | 57
STP_GN1___1 | 0 | 5911 | 1 | SOUTH | YES | 1282 | 1249 | 1282 | 0 | 1.0406
TNDOWCGNSG8 | 0 | 39470 | 1 | HOUSTON | YES | 32 | 10 | 32 | 0 | 1.0437 | 0 | 32
THW_5152 | 0 | 48885 | A | HOUSTON | YES | 16.4 | 5 | 57 |  | 1.0319 | 0 | 16.4
TNTXCTY4CG8 | 0 | 38714 | 1 | HOUSTON | YES | 103 | 59 | 103 | 0 | 1.044 | 0 | 103
TNTXCTY3CG8 | 0 | 38713 | 1 | HOUSTON | YES | 85 | 59 | 85 | 0 | 1.044 | 0 | 85
TNTXCTY2CG8 | 0 | 38712 | 1 | HOUSTON | YES | 102 | 59 | 102 | 0 | 1.044 | 0 | 102
THW_GT1_GT_1 | 0 | 48883 | B2 | HOUSTON | YES | 0 | 0 | 12 |  | 1.043 | 0 | 0
TNBP_CGN4_8 | 0 | 38690 | 3 | HOUSTON | YES | 40 | 0 | 40 | 0 | 1.0435 | 0 | 40
TNBPAMCG4_8 | 0 | 38614 | 4 | HOUSTON | YES | 96 | 0 | 96 | 0 | 1.0435 | 0 | 96
TNBPAMCG3_8 | 0 | 38613 | 3 | HOUSTON | YES | 152 | 0 | 152 | 0 | 1.0435 | 0 | 152
TNBPAMCG1_8 | 0 | 38611 | 1 | HOUSTON | YES | 155 | 0 | 155 | 0 | 1.0435 | 0 | 155
TNBP_CGN3_8 | 0 | 38600 | 5 | HOUSTON | YES | 53 | 0 | 53 | 0 | 1.0435 | 0 | 53
TNBP_CGN2_8 | 0 | 38590 | 2 | HOUSTON | YES | 66 | 0 | 66 | 0 | 1.0435 | 0 | 66
RAYBURNCC8 | 0 | 5512 | 1 | SOUTH | YES | 50 | 18.2 | 50 | 0 | 1.02 | 0 | 50
THW_4344 | 0 | 48881 | H | HOUSTON | YES | 58 | 5 | 58 | 0 | 1.0435 | 0 | 58
THW_3132 | 0 | 48875 | A | HOUSTON | YES | 57 | 5 | 57 | 0 | 1.0435 | 0 | 57
RAYBURNCC7 | 0 | 5511 | 1 | SOUTH | YES | 49 | 18.2 | 49 | 0 | 1.02 | 0 | 49
RAYBURNCC10 | 0 | 5509 | 1 | SOUTH | YES | 40 | 5.2 | 40 | 0 | 1.02 | 0 | 40
RAYBURNCC9 | 0 | 5508 | 1 | SOUTH | YES | 50 | 18.2 | 50 | 0 | 1.02 | 0 | 50
WAP_GN2_2 | 0 | 48922 | 2 | HOUSTON | YES | 122.2 | 37 | 163 | 0 | 1.0362 | 0 | 122.2
RAYBURNGEN2 | 0 | 5506 | 1 | SOUTH | YES | 0 | 1 | 11 |  | 1.015 | 0 | 0
WAP_GN4_4 | 0 | 48924 | 4 | HOUSTON | YES | 544 | 217 | 544 |  | 1.0362 | 0 | 544
WAP_GN1_1 | 0 | 48921 | 1 | HOUSTON | YES | 124.5 | 37 | 166 | 0 | 1.0362 | 0 | 124.5
THW_5556 | 0 | 48887 | E | HOUSTON | YES | 16.6 | 5 | 58 |  | 1.0319 | 0 | 16.6
RAYBURNGEN1 | 0 | 5505 | 1 | SOUTH | YES | 0 | 1 | 11 |  | 1.015 | 0 | 0
EXN_15GT | 0 | 49803 | 1 | HOUSTON | YES | 33 | 8.3 | 35 |  | 1.0326 | 0 | 33
RAYBURNGEN3 | 0 | 5503 | 1 | SOUTH | YES | 6.2 | 6 | 22 | 0 | 1.015 | 0 | 6.2
WAP_GN6_6 | 0 | 48926 | 6 | HOUSTON | YES | 645 | 280 | 645 |  | 1.035
TNBP_CGN1_8 | 0 | 38580 | 1 | HOUSTON | YES | 60 | 0 | 60 | 0 | 1.0435 | 0 | 60
WAP_GN5_5 | 0 | 48925 | 5 | HOUSTON | YES | 223.1 | 278 | 657 | 0 | 1
THW_5354 | 0 | 48886 | D | HOUSTON | YES | 16.6 | 5 | 58 |  | 1.0319 | 0 | 16.6
EXN944GT | 0 | 49831 | 13 | HOUSTON | YES | 33 | 5.4 | 35 | 0 | 1.0326 | 0 | 33
TNBPAMCG2_8 | 0 | 38612 | 2 | HOUSTON | YES | 150 | 0 | 150 | 0 | 1.0435 | 0 | 150
EXN943GT | 0 | 49830 | 12 | HOUSTON | YES | 19 | 5.4 | 20 | 0 | 1.0326 | 0 | 19
EXN945GT | 0 | 49832 | 9 | HOUSTON | YES | 19 | 9.2 | 20 | 0 | 1.0326 | 0 | 19
DOW17000 | 0 | 49851 | 37 | HOUSTON | YES | 39 | 0 | 62 | 0 | 1
TNTXCTY1CG8 | 0 | 38711 | 1 | HOUSTON | YES | 105 | 59 | 105 | 0 | 1.044 | 0 | 105
EXN_14GT | 0 | 49838 | 14 | HOUSTON | YES | 140 | 0 | 148 |  | 1.0326 | 0 | 140
EXN_GT | 0 | 49837 | 4 | HOUSTON | YES | 81 | 21.3 | 86 | 0 | 1.0326 | 0 | 81
EXN941GT | 0 | 49828 | 10 | HOUSTON | YES | 19 | 5.4 | 20 | 0 | 1.0326 | 0 | 19
TNSLCGN1__8 | 0 | 39190 | 1 | HOUSTON | YES | 30 | 10 | 30 |  | 1.025 | 0 | 30
DOW38300 | 0 | 49860 | 32 | HOUSTON | YES | 63 | 0 | 101 |  | 1
TNDOWCGNGG8 | 0 | 39480 | 1 | HOUSTON | YES | 30 | 10 | 30 | 0 | 1.0437 | 0 | 30
TNSCLP1___8 | 0 | 39760 | 1 | HOUSTON | YES | 116 | 20 | 116 | 0 | 1.04 | 0 | 116
TNSCLP2___8 | 0 | 39770 | 1 | HOUSTON | YES | 117 | 20 | 117 | 0 | 1.04 | 0 | 117
TNSCLP4___8 | 0 | 39775 | 1 | HOUSTON | YES | 115 | 20 | 115 | 0 | 1.04 | 0 | 115
TNSCLP3___8 | 0 | 39790 | 1 | HOUSTON | YES | 111 | 20 | 111 | 0 | 1.027 | 0 | 111
CSDR56 | 0 | 80139 | 6 | SOUTH | YES | 39 | 0 | 39 | 0 | 1.01 | 0 | 39
DOW38100 | 0 | 49858 | 31 | HOUSTON | YES | 45 | 0 | 71.4 |  | 1
THW_5354 | 0 | 48886 | C | HOUSTON | YES | 16.4 | 5 | 57 |  | 1.0319 | 0 | 16.4
AK_GT1__8040 | 0 | 48510 | 1 | HOUSTON | YES | 34 | 8.1 | 34 |  | 1.029 | 0 | 34
DOW61000 | 0 | 49870 | 61 | HOUSTON | YES | 44 | 0 | 70 | 0 | 1
LPE_GT2_8075 | 0 | 48512 | 2 | HOUSTON | YES | 42 | 0 | 42 | 0 | 1.0362 | 0 | 42
DOW49000 | 0 | 49869 | 45 | HOUSTON | YES | 59 | 0 | 94 |  | 1
DOW42000 | 0 | 49866 | 42 | HOUSTON | YES | 11 | 0 | 18 |  | 1
DOW41000 | 0 | 49865 | 41 | HOUSTON | YES | 31 | 0 | 50 |  | 1
BSF_GT1_8070 | 0 | 48520 | 2 | HOUSTON | YES | 10 | 0 | 10 | 0 | 1.0326 | 0 | 10
SANDHG5C | 0 | 9021 | 5C | SOUTH | YES | 140 | 0 | 151 | 0 | 1.0175 | 0 | 140
SANDHG5A | 0 | 9020 | 5A | SOUTH | YES | 150 | 84 | 159 | 0 | 1.0175 | 0 | 150
SANDH_G4 | 0 | 9019 | 4 | SOUTH | YES | 45 | 2 | 47 | 0 | 1.0175 | 0 | 45
BYU_GT1_8075 | 0 | 48531 | 1 | HOUSTON | YES | 65 | 0 | 65 |  | 1.0362 | 0 | 65
SANDH_G3 | 0 | 9018 | 3 | SOUTH | YES | 45 | 2 | 48 | 0 | 1.0175 | 0 | 45
SANDH_G2 | 0 | 9017 | 2 | SOUTH | YES | 45 | 2 | 47 | 0 | 1.0175 | 0 | 45
SANDH_G1 | 0 | 9016 | 1 | SOUTH | YES | 45 | 2 | 49 | 0 | 1.0175 | 0 | 45
DECKR_G6 | 0 | 9005 | 6 | SOUTH | YES | 44 | 24 | 47 | 0 | 1.015 | 0 | 44
SANDOW_4G | 0 | 3432 | 4 | SOUTH | YES | 534 | 460 | 534 | 0 | 1.029
DECKR_G5 | 0 | 9004 | 5 | SOUTH | YES | 44 | 24 | 44 | 0 | 1.015 | 0 | 44
DECKR_G4 | 0 | 9003 | 4 | SOUTH | YES | 44 | 24 | 44 | 0 | 1.015 | 0 | 44
CTL_GT4_8140 | 0 | 48563 | 3 | HOUSTON | YES | 94 | 30.3 | 94 |  | 1.0362 | 0 | 94
DECKR_G3 | 0 | 9002 | 3 | SOUTH | YES | 0 | 24 | 42 |  | 1.015 | 0 | 0
DECKR_G2 | 0 | 9001 | 2 | SOUTH | YES | 400 | 50 | 427 | 0 | 1.015 | 0 | 400
CBY_GN1_1 | 0 | 48581 | 1 | HOUSTON | YES | 748 | 108 | 748 | 0 | 1.0435 | 0 | 748
CBY_GN2_2 | 0 | 48582 | 2 | HOUSTON | YES | 751 | 110 | 751 | 0 | 1.0435 | 0 | 751
DECKR_G1 | 0 | 9000 | 1 | SOUTH | YES | 320 | 50 | 326 | 0 | 1.015 | 0 | 320
CHE_GT1_8015 | 0 | 48593 | 1 | HOUSTON | YES | 173 | 50 | 173 | 0 | 1.0362 | 0 | 173
CHE_GN4_8025 | 0 | 48594 | 4 | HOUSTON | YES | 142 | 60 | 142 | 0 | 1.0362 | 0 | 142
BTE_GT2_8075 | 0 | 48595 | 1 | HOUSTON | YES | 163 | 130 | 163 | 0 | 1.0261 | 0 | 163
VISTRONG2 | 0 | 80225 | 2 | SOUTH | YES | 23 | 0 | 23 | 0 | 1.01
DOW39200 | 0 | 49863 | 35 | HOUSTON | YES | 55 | 0 | 88 | 0 | 1
BTE_ST1_8070 | 0 | 48598 | 4 | HOUSTON | YES | 234 | 60 | 234 | 0 | 1.0261 | 0 | 234
DIB_GT1_8080 | 0 | 48611 | 1 | HOUSTON | YES | 64 | 0 | 64 | 0 | 1.0326 | 0 | 64
DOW82000 | 0 | 49884 | 82 | HOUSTON | YES | 51 | 0 | 80 | 0 | 1
DIB_ST1_8085 | 0 | 48613 | 3 | HOUSTON | YES | 69 | 0 | 69 | 0 | 1.0326 | 0 | 69
DIB_GT3_8090 | 0 | 48614 | 4 | HOUSTON | YES | 77.2 | 15 | 77.2 | 0 | 1.0326 | 0 | 77.2
DPEC_GT15040 | 0 | 48641 | 1 | HOUSTON | YES | 162 | 98 | 162 | 0 | 1.0319 | 0 | 162
AIRCO_G | 0 | 80227 | 1 | SOUTH | YES | 7.6 | 0 | 8 | 0 | 1.014
ALCOA_G | 0 | 80226 | 1 | SOUTH | YES | 48 | 5 | 48 | 0 | 1.014
DPEC_GT45070 | 0 | 48644 | 4 | HOUSTON | YES | 158 | 98 | 158 | 0 | 1.0319 | 0 | 158
DPEC_ST55065 | 0 | 48645 | 5 | HOUSTON | YES | 282 | 0 | 282 | 0 | 1.0319 | 0 | 282
VISTRONG1 | 0 | 80224 | 1 | SOUTH | YES | 15 | 0 | 15 | 0 | 1.01
EP_1_2 | 0 | 48651 | 2 | HOUSTON | YES | 21 | 10 | 21 | 0 | 1.0362 | 0 | 21
FTR_GT1_5105 | 0 | 48671 | 1 | NORTH | YES | 156 | 0 | 156 | 0 | 1.0319 | 0 | 156
FTR_GT2_5110 | 0 | 48672 | 2 | NORTH | YES | 159 | 0 | 159 | 0 | 1.0319 | 0 | 159
CSDR11 | 0 | 80140 | 11 | SOUTH | YES | 39 | 0 | 39 | 0 | 1.0299 | 0 | 39
DOW81000 | 0 | 49882 | 81 | HOUSTON | YES | 47 | 0 | 76 | 0 | 1
GBY_GN5_5 | 0 | 48690 | 5 | HOUSTON | YES | 298.5 | 81 | 398 | 0 | 1.0362 | 0 | 298.5
GBY_73741085 | 0 | 48691 | A | HOUSTON | YES | 48 | 20 | 48 | 0 | 1.0362 | 0 | 48
CSDR56 | 0 | 80139 | 5 | SOUTH | YES | 15 | 0 | 15 | 0 | 1.01 | 0 | 15
GBY_81821075 | 0 | 48692 | C | HOUSTON | YES | 48 | 20 | 48 | 0 | 1.0362 | 0 | 48
GBY_81821075 | 0 | 48692 | D | HOUSTON | YES | 20 | 20 | 54 | 0 | 1.0362 | 0 | 20
GBY_83841065 | 0 | 48693 | E | HOUSTON | YES | 20 | 20 | 56 | 0 | 1.0362 | 0 | 20
CSDR89 | 0 | 80137 | 9 | SOUTH | YES | 15 | 0 | 15 | 0 | 1.01 | 0 | 15
FOR_10 | 0 | 80053 | 10 | SOUTH | YES | 73 | 45 | 73 | 0 | 1.03 | 0 | 73
FOR_9 | 0 | 80052 | 9 | SOUTH | YES | 32 | 5 | 32 | 0 | 1.03 | 0 | 32
MNS_GT | 0 | 48730 | 1 | HOUSTON | YES | 46.1 | 0 | 46.1 | 0 | 1.029 | 0 | 46.1
FOR_8 | 0 | 80051 | 8 | SOUTH | YES | 28 | 28 | 28 | 0 | 1.015 | 0 | 28
DOW67000 | 0 | 49878 | 67 | HOUSTON | YES | 65 | 0 | 103 | 0 | 1
DOW84000 | 0 | 49886 | 84 | HOUSTON | YES | 107 | 0 | 171 | 0 | 0.98
CBE_GT3 | 0 | 48734 | 1 | HOUSTON | YES | 86 | 0 | 86 | 0 | 1.029 | 0 | 86
DOW83000 | 0 | 49885 | 83 | HOUSTON | YES | 51 | 0 | 80 | 0 | 1
CUECPL2A | 0 | 8189 | 1 | SOUTH | YES | 12 | 0 | 12 | 0 | 1.02 | 0 | 12
DOW66000 | 0 | 49877 | 66 | HOUSTON | YES | 61 | 0 | 97 | 0 | 1
GIBN_CREK_G1 | 0 | 990 | 1 | NORTH | YES | 464 | 200 | 464 | 0 | 1.0275
DOW65000 | 0 | 49876 | 65 | HOUSTON | YES | 63 | 0 | 101 | 0 | 1
PR_GT1__9040 | 0 | 48761 | 1 | HOUSTON | YES | 35 | 0 | 35 | 0 | 1 | 0 | 35
PHR_GN2_2 | 0 | 48772 | MB | HOUSTON | YES | 0 | 72 | 459 |  | 1.0362
PSA_GT1_8160 | 0 | 48791 | 1 | HOUSTON | YES | 65 | 20.8 | 65 | 0 | 1.0362 | 0 | 65
DOW64000 | 0 | 49873 | 64 | HOUSTON | YES | 41 | 0 | 64.8 | 0 | 1
FOR_7 | 0 | 8157 | 7 | SOUTH | YES | 46 | 5 | 46 | 0 | 1.03 | 0 | 46
DOW63000 | 0 | 49872 | 63 | HOUSTON | YES | 45 | 0 | 72 | 0 | 1
PSA_GT5_8140 | 0 | 48795 | 5 | HOUSTON | YES | 64 | 20.3 | 64 | 0 | 1.0362 | 0 | 64
DOW62000 | 0 | 49871 | 62 | HOUSTON | YES | 40 | 0 | 63 | 0 | 1
FOR_6 | 0 | 8156 | 6 | SOUTH | YES | 26 | 5 | 26 | 0 | 1.03 | 0 | 26
DOW39100 | 0 | 49862 | 36 | HOUSTON | YES | 54 | 0 | 86 | 0 | 1
CVC_GT2_5020 | 0 | 48812 | 2 | HOUSTON | YES | 159 | 91.8 | 159 |  | 1.029 | 0 | 159
NTHLK3_G | -0.001 | 2383 | 3 | NORTH | YES | 247.4 | 50 | 329 | 0 | 1.029 | -0.2474 | 247.4
NTHLK2_G | -0.001 | 2382 | 2 | NORTH | YES | 0 | 35 | 181 |  | 1.029 | 0 | 0
NTHLK1_G | -0.001 | 2381 | 1 | NORTH | YES | 0 | 35 | 156 |  | 1.029 | 0 | 0
COLLIN_1G | -0.001 | 2371 | MB | NORTH | YES | 0 | 40 | 138 |  | 1.022 | 0 | 0
STEAM3 | -0.001 | 950 | 1 | NORTH | YES | 41 | 13 | 41 | 0 | 1.02 | -0.041 | 41
STEAM2 | -0.001 | 949 | 1 | NORTH | YES | 26 | 8 | 26 | 0 | 0.99 | -0.026 | 26
STEAM1 | -0.001 | 948 | 1 | NORTH | YES | 0 | 12 | 20 |  | 1.02 | 0 | 0
LEG_2___2 | -0.001 | 48722 | 2 | NORTH | YES | 853 | 357 | 853 | 0 | 1.0348
LEG_1___1 | -0.001 | 48721 | 1 | NORTH | YES | 836 | 357 | 836 | 0 | 1.0348
OLINGER_G4 | -0.001 | 845 | 1 | NORTH | YES | 59.1 | 0 | 76 | 0 | 1.03 | -0.0591 | 59.1
OLINGER_G3 | -0.001 | 844 | 1 | NORTH | YES | 118.3 | 45 | 148 | 0 | 1.03 | -0.1183 | 118.3
MOSES_3G | -0.001 | 1703 | 3 | NORTH | YES | 808 | 463 | 808 | 0 | 1.031
MOSES_2G | -0.001 | 1702 | 2 | NORTH | YES | 579 | 175 | 579 | 0 | 1.031
MOSES_1G | -0.001 | 1701 | 1 | NORTH | YES | 560 | 175 | 560 | 0 | 1.031
OLINGER_G2 | -0.001 | 843 | 1 | NORTH | YES | 86.7 | 25 | 105 | 0 | 1.03 | -0.0867 | 86.7
VALLEY_3G | -0.001 | 1689 | 3 | NORTH | YES | 186.2 | 25 | 354 | 0 | 1.015 | -0.1862 | 186.2
OLINGER_G1 | -0.001 | 842 | 1 | NORTH | YES | 63.1 | 20 | 80 | 0 | 1.03 | -0.0631 | 63.1
LAMARPWR_6G | -0.001 | 1683 | 6 | NORTH | YES | 199 | 129.1 | 199 | 0 | 1.031 | -0.199 | 199
TNTNPONE_28 | -0.001 | 39970 | 1 | NORTH | YES | 154 | 30 | 154 |  | 1.04
TNTNPONE_18 | -0.001 | 39960 | 1 | NORTH | YES | 152 | 30 | 152 |  | 1.04
DCEAST | -0.001 | 5925 | 1 | NORTH | YES | 400.3 | -600 | 600 | 0 | 1.025 | -0.4003 | 400.3
LAMARPWR_5G | -0.001 | 1682 | 5 | NORTH | YES | 163 | 67.7 | 163 | 0 | 1.031 | -0.163 | 163
LAMARPWR_4G | -0.001 | 1681 | 4 | NORTH | YES | 164 | 67.7 | 164 | 0 | 1.031 | -0.164 | 164
LAMARPWR_3G | -0.001 | 1680 | 3 | NORTH | YES | 199 | 129.1 | 199 | 0 | 1.031 | -0.199 | 199
LAMARPWR_2G | -0.001 | 1679 | 2 | NORTH | YES | 155 | 67.7 | 155 | 0 | 1.031 | -0.155 | 155
LAMARPWR_1G | -0.001 | 1678 | 1 | NORTH | YES | 154 | 67.7 | 154 | 0 | 1.031 | -0.154 | 154
NEWMAN_G5 | -0.001 | 837 | 1 | NORTH | YES | 0 | 15 | 37 |  | 1.01 | 0 | 0
DANSBY14 | -0.001 | 32892 | 1 | NORTH | YES | 81 | 25 | 108 | 0 | 1.035 | -0.081 | 81
PEC_3G | -0.001 | 1677 | 3 | NORTH | YES | 91 | 35 | 91 | 0 | 1.022 | -0.091 | 91
ATKINS5 | -0.001 | 32891 | MB | NORTH | YES | 0 | 5 | 25 |  | 1.031 | 0 | 0
ATKINS4 | -0.001 | 32890 | MB | NORTH | YES | 0 | 5 | 22 |  | 1.031 | 0 | 0
ATKINS7 | -0.001 | 32888 | 1 | NORTH | YES | 0 | 4 | 17 |  | 1.028 | 0 | 0
ATKINS6 | -0.001 | 32887 | MB | NORTH | YES | 0 | 12 | 51 |  | 1.028 | 0 | 0
PEC_2G | -0.001 | 1676 | 2 | NORTH | YES | 84 | 35 | 84 | 0 | 1.022 | -0.084 | 84
ATKINS3 | -0.001 | 32886 | MB | NORTH | YES | 0 | 5 | 12 |  | 1 | 0 | 0
DANSBY2 | -0.001 | 32884 | 1 | NORTH | YES | 46 | 2 | 46 | 0 | 1.015 | -0.046 | 46
TAMUGEN1 | -0.001 | 32798 | 1 | NORTH | YES | 32 | 0 | 32 |  | 1.02 | -0.032 | 32
CALFREST_6G | -0.001 | 13136 | 6 | NORTH | YES | 176 | 40 | 176 | 0 | 1.035 | -0.176 | 176
PEC_1G | -0.001 | 1675 | 1 | NORTH | YES | 80 | 35 | 80 | 0 | 1.022 | -0.08 | 80
CALFREST_5G | -0.001 | 13135 | 5 | NORTH | YES | 157 | 57 | 157 | 0 | 1.035 | -0.157 | 157
CALFREST_4G | -0.001 | 13134 | 4 | NORTH | YES | 156 | 40 | 156 | 0 | 1.035 | -0.156 | 156
CALFREST_3G | -0.001 | 13133 | 3 | NORTH | YES | 174 | 40 | 174 | 0 | 1.035 | -0.174 | 174
CALFREST_2G | -0.001 | 13132 | 2 | NORTH | YES | 155 | 57 | 155 | 0 | 1.035 | -0.155 | 155
CALFREST_1G | -0.001 | 13131 | 1 | NORTH | YES | 152 | 40 | 152 | 0 | 1.035 | -0.152 | 152
TGATEWAY_4G | -0.001 | 13119 | 4 | NORTH | YES | 399 | 65 | 399 | 0 | 1.035 | -0.399 | 399
TGATEWAY_3G | -0.001 | 13118 | 3 | NORTH | YES | 146 | 30 | 146 | 0 | 1.035 | -0.146 | 146
TGATEWAY_2G | -0.001 | 13117 | 2 | NORTH | YES | 128 | 30 | 128 | 0 | 1.035 | -0.128 | 128
TGATEWAY_1G | -0.001 | 13116 | 1 | NORTH | YES | 149 | 30 | 149 | 0 | 1.035 | -0.149 | 149
FPLEFR2S_G | -0.001 | 12424 | 4 | NORTH | YES | 412 | 191 | 412 | 0 | 1 | -0.412 | 412
FPLEFR2C_G | -0.001 | 12423 | 3 | NORTH | YES | 162 | 72 | 162 | 0 | 1 | -0.162 | 162
FPLEFR2B_G | -0.001 | 12422 | 2 | NORTH | YES | 160 | 72 | 160 | 0 | 1 | -0.16 | 160
FPLEFR2A_G | -0.001 | 12421 | 1 | NORTH | YES | 170 | 72 | 170 | 0 | 1 | -0.17 | 170
FPLEFR1S_G | -0.001 | 12414 | 4 | NORTH | YES | 414 | 191 | 414 | 0 | 1 | -0.414 | 414
FPLEFR1C_G | -0.001 | 12413 | 3 | NORTH | YES | 159 | 72 | 159 | 0 | 1 | -0.159 | 159
FPLEFR1B_G | -0.001 | 12412 | 2 | NORTH | YES | 157 | 72 | 157 | 0 | 1 | -0.157 | 157
FPLEFR1A_G | -0.001 | 12411 | 1 | NORTH | YES | 170 | 72 | 170 | 0 | 1 | -0.17 | 170
KMICHIST6_G | -0.001 | 11696 | 6 | NORTH | YES | 303 | 60 | 303 | 0 | 1.029 | -0.303 | 303
KMICHICT5_G | -0.001 | 11695 | 5 | NORTH | YES | 138 | 80 | 138 | 0 | 1.029 | -0.138 | 138
KMICHICT4_G | -0.001 | 11694 | 4 | NORTH | YES | 136 | 80 | 136 | 0 | 1.029 | -0.136 | 136
KMICHIST3_G | -0.001 | 11693 | 3 | NORTH | YES | 310 | 60 | 310 | 0 | 1.029 | -0.31 | 310
KMICHICT2_G | -0.001 | 11692 | 2 | NORTH | YES | 144 | 80 | 144 | 0 | 1.029 | -0.144 | 144
KMICHICT1_G | -0.001 | 11691 | 1 | NORTH | YES | 142 | 80 | 142 | 0 | 1.029 | -0.142 | 142
LAKE_CRK2_G | -0.001 | 3417 | 2 | NORTH | YES | 227 | 40 | 227 | 0 | 1.029 | -0.227 | 227
LAKE_CRK1_G | -0.001 | 3416 | 1 | NORTH | YES | 35.4 | 33 | 75 | 0 | 1.043 | -0.0354 | 35.4
THOUSE_2G | -0.001 | 3404 | 2 | NORTH | YES | 805 | 250 | 805 | 0 | 1.026 | -0.805 | 805
THOUSE_1G | -0.001 | 3403 | 1 | NORTH | YES | 563 | 200 | 563 | 0 | 1.026 | -0.563 | 563
BBRN_2G | -0.001 | 3382 | 2 | NORTH | YES | 610 | 225 | 610 | 0 | 1.0345
BBRN_1G | -0.001 | 3381 | 1 | NORTH | YES | 597 | 225 | 597 | 0 | 1.0345
CHAMPION_1G | -0.001 | 3348 | MB | NORTH | YES | 0 | 42 | 42 |  | 1 | 0 | 0
TRINIDAD_6G | -0.001 | 3126 | 1 | NORTH | YES | 226 | 46 | 226 | 0 | 1 | -0.226 | 226
STRYKER_2G | -0.001 | 3108 | 2 | NORTH | YES | 484 | 75 | 484 | 0 | 1.029 | -0.484 | 484
STRYKER_1G | -0.001 | 3107 | 1 | NORTH | YES | 140.5 | 45 | 182 | 0 | 1.029 | -0.1405 | 140.5
MARTLAKE_3G | -0.001 | 3099 | 3 | NORTH | YES | 804 | 500 | 804 | 0 | 1.031
MARTLAKE_2G | -0.001 | 3098 | 2 | NORTH | YES | 795 | 461 | 795 | 0 | 1.031
MARTLAKE_1G | -0.001 | 3097 | 1 | NORTH | YES | 799 | 500 | 799 | 0 | 1.031
LKHB2_G | -0.001 | 2452 | 2 | NORTH | YES | 514 | 80 | 514 | 0 | 1.029 | -0.514 | 514
LKHB1_G | -0.001 | 2451 | 1 | NORTH | YES | 0 | 80 | 391 |  | 1.029 | 0 | 0
MTCK3_G | -0.001 | 2419 | MB | NORTH | YES | 0 | 10 | 63 |  | 0.9667 | 0 | 0
MTCK2_G | -0.001 | 2418 | 2 | NORTH | YES | 0 | 10 | 23 |  | 0.9667 | 0 | 0
MTCK8_G | -0.001 | 2417 | 8 | NORTH | YES | 477 | 60 | 556 | 0 | 1.029 | -0.477 | 477
MTCK7_G | -0.001 | 2414 | 7 | NORTH | YES | 0 | 30 | 114 |  | 1.029 | 0 | 0
MTCK6_G | -0.001 | 2413 | 6 | NORTH | YES | 0 | 30 | 118 |  | 1.029 | 0 | 0
HANDLEY_5G | -0.002 | 1949 | 5 | NORTH | YES | 0 | 150 | 435 |  | 1.03 | 0 | 0
HANDLEY_4G | -0.002 | 1948 | 4 | NORTH | YES | 217.5 | 150 | 435 | 0 | 1.022 | -0.435 | 217.5
HANDLEY_3G | -0.002 | 1947 | 3 | NORTH | YES | 353.4 | 100 | 392 | 0 | 1.03 | -0.7068 | 353.4
HANDLEY_2G | -0.002 | 1946 | MB | NORTH | YES | 0 | 30 | 68 |  | 1.003 | 0 | 0
HANDLEY_1G | -0.002 | 1945 | MB | NORTH | YES | 0 | 25 | 36 |  | 1.003 | 0 | 0
SPENCER_G5 | -0.002 | 924 | 1 | NORTH | YES | 52 | 20 | 64 | 0 | 1.03 | -0.104 | 52
SPENCER_G4 | -0.002 | 923 | 1 | NORTH | YES | 48 | 20 | 61 | 0 | 1.03 | -0.096 | 48
DENISNDM | -0.002 | 6948 | 2 | NORTH | YES | 40 | 5 | 40 | 0 | 1.015 | -0.08 | 40
DENISNDM | -0.002 | 6948 | 1 | NORTH | YES | 40 | 5 | 40 | 0 | 1.015 | -0.08 | 40
VALLEY_2G | -0.002 | 1688 | 2 | NORTH | YES | 527 | 90 | 527 | 0 | 1.036 | -1.054 | 527
VALLLEY_1G | -0.002 | 1687 | 1 | NORTH | YES | 140 | 15 | 175 | 0 | 1.036 | -0.28 | 140
ENNSTRAC_2G | -0.002 | 12323 | 2 | NORTH | YES | 116 | 100 | 116 | 0 | 1.043 | -0.232 | 116
ENNSTRAC_1G | -0.002 | 12322 | 1 | NORTH | YES | 196 | 130 | 196 | 0 | 1.043 | -0.392 | 196
BOSQUESW502 | -0.002 | 239 | 1 | NORTH | YES | 149 | 0 | 149 | 0 | 1.03 | -0.298 | 149
BOSQUESW501 | -0.002 | 247 | 2 | NORTH | YES | 151 | 0 | 151 | 0 | 1.03 | -0.302 | 151
BOSQUESW804 | -0.004 | 253 | 2 | NORTH | YES | 83 | 0 | 83 | 0 | 1.032 | -0.332 | 83
BOSQUESW803 | -0.004 | 251 | 2 | NORTH | YES | 144 | 0 | 144 | 0 | 1.032 | -0.576 | 144
SLSTR1PP_1G | -0.006 | 1643 | 1 | NORTH | YES | 6 | 0 | 60 | 0 | 1.022 | -0.036 | 6
DECRDOVA_5G | -0.008 | 1895 | D | NORTH | YES | 65 | 65 | 70 | 0 | 1.029 | -0.52 | 65
DECRDOVA_4G | -0.008 | 1894 | C | NORTH | YES | 65 | 65 | 70 | 0 | 1.029 | -0.52 | 65
DECRDOVA_3G | -0.008 | 1893 | B | NORTH | YES | 65 | 65 | 70 | 0 | 1.029 | -0.52 | 65
DECRDOVA_2G | -0.008 | 1892 | A | NORTH | YES | 65 | 65 | 71 | 0 | 1.029 | -0.52 | 65
WHITNYDM02 | -0.008 | 245 | 2 | NORTH | YES | 15 | 0 | 15 | 0 | 1.035 | -0.12 | 15
WHITNYDM01 | -0.008 | 244 | 1 | NORTH | YES | 15 | 0 | 15 | 0 | 1.035 | -0.12 | 15
JNSNCNTY802 | -0.009 | 367 | 2 | NORTH | YES | 90 | 20 | 90 | 0 | 1.02 | -0.81 | 90
JNSNCNTY802 | -0.009 | 366 | 1 | NORTH | YES | 168 | 20 | 168 | 0 | 1.02 | -1.512 | 168
EAGLEMNT_3G | -0.011 | 1863 | MB | NORTH | YES | 0 | 50 | 378 |  | 1.033 | 0 | 0
EAGLEMNT_2G | -0.011 | 1862 | MB | NORTH | YES | 0 | 40 | 100 |  | 1.033 | 0 | 0
EAGLEMNT_1G | -0.011 | 1861 | MB | NORTH | YES | 0 | 30 | 112 |  | 1.033 | 0 | 0
JCKCNTY803 | -0.056 | 582 | 3 | NORTH | YES | 147 | 0 | 147 | 0 | 1.022 | -8.232 | 147
JCKCNTY802 | -0.056 | 581 | 2 | NORTH | YES | 147 | 0 | 147 | 0 | 1.022 | -8.232 | 147
JCKCNTY801 | -0.056 | 580 | 1 | NORTH | YES | 288 | 0 | 288 | 0 | 1.022 | -16.128 | 288
NTHTEXAS03 | -0.099 | 505 | 3 | NORTH | YES | 15 | 15 | 38 | 0 | 1.015 | -1.485 | 15
NTHTEXAS02 | -0.099 | 504 | 2 | NORTH | YES | 5 | 5 | 18 | 0 | 1.015 | -0.495 | 5
NTHTEXAS01 | -0.099 | 503 | 1 | NORTH | YES | 5 | 5 | 18 | 0 | 1.015 | -0.495 | 5
RWMILLER01 | -0.117 | 332 | 1 | NORTH | YES | 75 | 18.5 | 75 | 0 | 1.04 | -8.775 | 75
RWMILLER05 | -0.117 | 336 | 5 | NORTH | YES | 101 | 0 | 101 | 0 | 1.04 | -11.817 | 101
RWMILLER04 | -0.117 | 335 | 4 | NORTH | YES | 102 | 0 | 102 | 0 | 1.04 | -11.934 | 102
RWMILLER03 | -0.117 | 334 | 3 | NORTH | YES | 156 | 65 | 208 | 0 | 1.04 | -18.252 | 156
RWMILLER02 | -0.117 | 333 | 2 | NORTH | YES | 119 | 37 | 119 | 0 | 1.04 | -13.923 | 119
MRSSHPRD01 | -0.13 | 345 | 2 | WEST | YES | 12 | 0 | 12 |  | 1.03 | -1.56 | 12
MRSSHPRD | -0.13 | 344 | 1 | WEST | YES | 12 | 0 | 12 |  | 1.03 | -1.56 | 12
BARTNWND_1G | -0.453 | 1600 | 1 | WEST | YES | 12 | 0 | 120 | 0 | 1.022 | -5.436 | 12

## Jd
Generator Sensitivities
Name of Bus | P Sensitivity of Bus | Number of Bus | ID | Area Name of Gen | AGC | Gen MW | Min MW | Max MW | V Sensitivity of Bus | Set Volt
GRHAMSES_2G | -0.049 | 1432 | 2 | WEST | YES | 369 | 90 | 369 |  | 1.023 | -18.081 | 369
GRHAMSES_1G | -0.02 | 1433 | 1 | WEST | YES | 242 | 60 | 242 | 0 | 1.038 | -4.84 | 242 | HOUSTON | -79.4856
WFCOGEN_2G | -0.018 | 1482 | 1 | WEST | YES | 12 | 12 | 20 | 0 | 1 | -0.216 | 12 | NORTH | -213.3574
WFCOGEN_1G | -0.018 | 1479 | 2 | WEST | YES | 12 | 12 | 20 | 0 | 1 | -0.216 | 12 | SOUTH | -17.8289
WCPWRCO_1G | -0.018 | 1453 | 1 | NORTH | YES | 204 | 50 | 204 | 0 | 1.023 | -3.672 | 204 | WEST | 747.7603
WCPWRCO_2G | -0.018 | 1454 | 2 | NORTH | YES | 204 | 50 | 204 | 0 | 1.023 | -3.672 | 204
WCPWRCO_3G | -0.018 | 1455 | 3 | NORTH | YES | 242 | 50 | 242 | 0 | 1.023 | -4.356 | 242
WFCOGEN_1G | -0.018 | 1479 | 1 | WEST | YES | 12 | 12 | 20 | 0 | 1 | -0.216 | 12 | HOUSTON | 13825.2998
WFCOGEN_2G | -0.018 | 1482 | 2 | WEST | YES | 12 | 12 | 17 | 0 | 1 | -0.216 | 12 | NORTH | 19200.9004
BARTNWND_1G | -0.015 | 1600 | 1 | WEST | YES | 12 | 0 | 120 | 0 | 1.022 | -0.18 | 12 | SOUTH | 13890.7002
EAGLEMNT_3G | -0.015 | 1863 | MB | NORTH | YES | 0 | 50 | 378 |  | 1.033 | 0 | 0 | WEST | 4928.8999
EAGLEMNT_2G | -0.015 | 1862 | MB | NORTH | YES | 0 | 40 | 100 |  | 1.033 | 0 | 0
EAGLEMNT_1G | -0.015 | 1861 | MB | NORTH | YES | 0 | 30 | 112 |  | 1.033 | 0 | 0
JCKCNTY802 | -0.014 | 581 | 2 | NORTH | YES | 147 | 0 | 147 | 0 | 1.022 | -2.058 | 147 | HOUSTON | -0.0057493
SPENCER_G5 | -0.014 | 924 | 1 | NORTH | YES | 52 | 20 | 64 | 0 | 1.03 | -0.728 | 52 | NORTH | -0.011112
JCKCNTY803 | -0.014 | 582 | 3 | NORTH | YES | 147 | 0 | 147 | 0 | 1.022 | -2.058 | 147 | SOUTH | -0.0012835
JCKCNTY801 | -0.014 | 580 | 1 | NORTH | YES | 288 | 0 | 288 | 0 | 1.022 | -4.032 | 288 | WEST | 0.15171
SPENCER_G4 | -0.014 | 923 | 1 | NORTH | YES | 48 | 20 | 61 | 0 | 1.03 | -0.672 | 48
LAMARPWR_3G | -0.013 | 1680 | 3 | NORTH | YES | 199 | 129.1 | 199 | 0 | 1.031 | -2.587 | 199
VALLLEY_1G | -0.013 | 1687 | 1 | NORTH | YES | 140 | 15 | 175 | 0 | 1.036 | -1.82 | 140 | N to H | -0.0053626
DCEAST | -0.013 | 5925 | 1 | NORTH | YES | 400.3 | -600 | 600 | 0 | 1.025 | -5.2039 | 400.3 | N to S | -0.0098283
PEC_3G | -0.013 | 1677 | 3 | NORTH | YES | 91 | 35 | 91 | 0 | 1.022 | -1.183 | 91 | W to N | 0.16282
PEC_2G | -0.013 | 1676 | 2 | NORTH | YES | 84 | 35 | 84 | 0 | 1.022 | -1.092 | 84 |  | 0.0098283
KMICHICT5_G | -0.013 | 11695 | 5 | NORTH | YES | 138 | 80 | 138 | 0 | 1.029 | -1.794 | 138 |  | -0.16282
HANDLEY_4G | -0.013 | 1948 | 4 | NORTH | YES | 217.5 | 150 | 435 | 0 | 1.022 | -2.8275 | 217.5
COLLIN_1G | -0.013 | 2371 | MB | NORTH | YES | 0 | 40 | 138 |  | 1.022 | 0 | 0
MOSES_2G | -0.013 | 1702 | 2 | NORTH | YES | 579 | 175 | 579 | 0 | 1.031
MOSES_3G | -0.013 | 1703 | 3 | NORTH | YES | 808 | 463 | 808 | 0 | 1.031
NTHLK3_G | -0.013 | 2383 | 3 | NORTH | YES | 247.4 | 50 | 329 | 0 | 1.029 | -3.2162 | 247.4
NTHLK1_G | -0.013 | 2381 | 1 | NORTH | YES | 0 | 35 | 156 |  | 1.029 | 0 | 0
MOSES_1G | -0.013 | 1701 | 1 | NORTH | YES | 560 | 175 | 560 | 0 | 1.031
DENISNDM | -0.013 | 6948 | 1 | NORTH | YES | 40 | 5 | 40 | 0 | 1.015 | -0.52 | 40
HANDLEY_2G | -0.013 | 1946 | MB | NORTH | YES | 0 | 30 | 68 |  | 1.003 | 0 | 0
PEC_1G | -0.013 | 1675 | 1 | NORTH | YES | 80 | 35 | 80 | 0 | 1.022 | -1.04 | 80
LAMARPWR_5G | -0.013 | 1682 | 5 | NORTH | YES | 163 | 67.7 | 163 | 0 | 1.031 | -2.119 | 163
KMICHICT4_G | -0.013 | 11694 | 4 | NORTH | YES | 136 | 80 | 136 | 0 | 1.029 | -1.768 | 136
LAMARPWR_1G | -0.013 | 1678 | 1 | NORTH | YES | 154 | 67.7 | 154 | 0 | 1.031 | -2.002 | 154
HANDLEY_1G | -0.013 | 1945 | MB | NORTH | YES | 0 | 25 | 36 |  | 1.003 | 0 | 0
KMICHIST6_G | -0.013 | 11696 | 6 | NORTH | YES | 303 | 60 | 303 | 0 | 1.029 | -3.939 | 303
KMICHICT1_G | -0.013 | 11691 | 1 | NORTH | YES | 142 | 80 | 142 | 0 | 1.029 | -1.846 | 142
LAMARPWR_6G | -0.013 | 1683 | 6 | NORTH | YES | 199 | 129.1 | 199 | 0 | 1.031 | -2.587 | 199
KMICHIST3_G | -0.013 | 11693 | 3 | NORTH | YES | 310 | 60 | 310 | 0 | 1.029 | -4.03 | 310
NTHLK2_G | -0.013 | 2382 | 2 | NORTH | YES | 0 | 35 | 181 |  | 1.029 | 0 | 0
LAMARPWR_4G | -0.013 | 1681 | 4 | NORTH | YES | 164 | 67.7 | 164 | 0 | 1.031 | -2.132 | 164
VALLEY_3G | -0.013 | 1689 | 3 | NORTH | YES | 186.2 | 25 | 354 | 0 | 1.015 | -2.4206 | 186.2
LAMARPWR_2G | -0.013 | 1679 | 2 | NORTH | YES | 155 | 67.7 | 155 | 0 | 1.031 | -2.015 | 155
KMICHICT2_G | -0.013 | 11692 | 2 | NORTH | YES | 144 | 80 | 144 | 0 | 1.029 | -1.872 | 144
DENISNDM | -0.013 | 6948 | 2 | NORTH | YES | 40 | 5 | 40 | 0 | 1.015 | -0.52 | 40
HANDLEY_5G | -0.013 | 1949 | 5 | NORTH | YES | 0 | 150 | 435 |  | 1.03 | 0 | 0
HANDLEY_3G | -0.013 | 1947 | 3 | NORTH | YES | 353.4 | 100 | 392 | 0 | 1.03 | -4.5942 | 353.4
VALLEY_2G | -0.013 | 1688 | 2 | NORTH | YES | 527 | 90 | 527 | 0 | 1.036 | -6.851 | 527
MTCK7_G | -0.012 | 2414 | 7 | NORTH | YES | 0 | 30 | 114 |  | 1.029 | 0 | 0
FPLEFR2B_G | -0.012 | 12422 | 2 | NORTH | YES | 160 | 72 | 160 | 0 | 1 | -1.92 | 160
MDLTHELP_1G | -0.012 | 1941 | 1 | NORTH | YES | 215 | 74 | 215 | 0 | 1.02 | -2.58 | 215
NTHTEXAS02 | -0.012 | 504 | 2 | NORTH | YES | 5 | 5 | 18 | 0 | 1.015 | -0.06 | 5
FPLEFR2A_G | -0.012 | 12421 | 1 | NORTH | YES | 170 | 72 | 170 | 0 | 1 | -2.04 | 170
MTCK3_G | -0.012 | 2419 | MB | NORTH | YES | 0 | 10 | 63 |  | 0.9667 | 0 | 0
FPLEFR2C_G | -0.012 | 12423 | 3 | NORTH | YES | 162 | 72 | 162 | 0 | 1 | -1.944 | 162
FPLEFR1A_G | -0.012 | 12411 | 1 | NORTH | YES | 170 | 72 | 170 | 0 | 1 | -2.04 | 170
OLINGER_G4 | -0.012 | 845 | 1 | NORTH | YES | 59.1 | 0 | 76 | 0 | 1.03 | -0.7092 | 59.1
FPLEFR1C_G | -0.012 | 12413 | 3 | NORTH | YES | 159 | 72 | 159 | 0 | 1 | -1.908 | 159
OLINGER_G2 | -0.012 | 843 | 1 | NORTH | YES | 86.7 | 25 | 105 | 0 | 1.03 | -1.0404 | 86.7
NEWMAN_G5 | -0.012 | 837 | 1 | NORTH | YES | 0 | 15 | 37 |  | 1.01 | 0 | 0
STEAM1 | -0.012 | 948 | 1 | NORTH | YES | 0 | 12 | 20 |  | 1.02 | 0 | 0
FPLEFR1S_G | -0.012 | 12414 | 4 | NORTH | YES | 414 | 191 | 414 | 0 | 1 | -4.968 | 414
NTHTEXAS03 | -0.012 | 505 | 3 | NORTH | YES | 15 | 15 | 38 | 0 | 1.015 | -0.18 | 15
MTCK6_G | -0.012 | 2413 | 6 | NORTH | YES | 0 | 30 | 118 |  | 1.029 | 0 | 0
MTCK8_G | -0.012 | 2417 | 8 | NORTH | YES | 477 | 60 | 556 | 0 | 1.029 | -5.724 | 477
FPLEFR1B_G | -0.012 | 12412 | 2 | NORTH | YES | 157 | 72 | 157 | 0 | 1 | -1.884 | 157
OLINGER_G3 | -0.012 | 844 | 1 | NORTH | YES | 118.3 | 45 | 148 | 0 | 1.03 | -1.4196 | 118.3
MDLTHELP_6G | -0.012 | 1938 | 6 | NORTH | YES | 229 | 74 | 229 | 0 | 1.02 | -2.748 | 229
LKHB2_G | -0.012 | 2452 | 2 | NORTH | YES | 514 | 80 | 514 | 0 | 1.029 | -6.168 | 514
FPLEFR2S_G | -0.012 | 12424 | 4 | NORTH | YES | 412 | 191 | 412 | 0 | 1 | -4.944 | 412
NTHTEXAS01 | -0.012 | 503 | 1 | NORTH | YES | 5 | 5 | 18 | 0 | 1.015 | -0.06 | 5
MTCK2_G | -0.012 | 2418 | 2 | NORTH | YES | 0 | 10 | 23 |  | 0.9667 | 0 | 0
OLINGER_G1 | -0.012 | 842 | 1 | NORTH | YES | 63.1 | 20 | 80 | 0 | 1.03 | -0.7572 | 63.1
LKHB1_G | -0.012 | 2451 | 1 | NORTH | YES | 0 | 80 | 391 |  | 1.029 | 0 | 0
STEAM3 | -0.012 | 950 | 1 | NORTH | YES | 41 | 13 | 41 | 0 | 1.02 | -0.492 | 41
STEAM2 | -0.012 | 949 | 1 | NORTH | YES | 26 | 8 | 26 | 0 | 0.99 | -0.312 | 26
MDLTHELP_5G | -0.012 | 1937 | 5 | NORTH | YES | 225 | 74 | 225 | 0 | 1.02 | -2.7 | 225
MDLTHELP_2G | -0.012 | 1942 | 2 | NORTH | YES | 215 | 74 | 215 | 0 | 1.02 | -2.58 | 215
TRINIDAD_6G | -0.011 | 3126 | 1 | NORTH | YES | 226 | 46 | 226 | 0 | 1 | -2.486 | 226
MARTLAKE_1G | -0.011 | 3097 | 1 | NORTH | YES | 799 | 500 | 799 | 0 | 1.031
STRYKER_2G | -0.011 | 3108 | 2 | NORTH | YES | 484 | 75 | 484 | 0 | 1.029 | -5.324 | 484
MRSSHPRD01 | -0.011 | 345 | 2 | WEST | YES | 12 | 0 | 12 |  | 1.03 | -0.132 | 12
MARTLAKE_2G | -0.011 | 3098 | 2 | NORTH | YES | 795 | 461 | 795 | 0 | 1.031
TGATEWAY_4G | -0.011 | 13119 | 4 | NORTH | YES | 399 | 65 | 399 | 0 | 1.035 | -4.389 | 399
TGATEWAY_2G | -0.011 | 13117 | 2 | NORTH | YES | 128 | 30 | 128 | 0 | 1.035 | -1.408 | 128
TGATEWAY_1G | -0.011 | 13116 | 1 | NORTH | YES | 149 | 30 | 149 | 0 | 1.035 | -1.639 | 149
ENNSTRAC_2G | -0.011 | 12323 | 2 | NORTH | YES | 116 | 100 | 116 | 0 | 1.043 | -1.276 | 116
ENNSTRAC_1G | -0.011 | 12322 | 1 | NORTH | YES | 196 | 130 | 196 | 0 | 1.043 | -2.156 | 196
MDLTHELP_3G | -0.011 | 1943 | 3 | NORTH | YES | 215 | 74 | 215 | 0 | 1.02 | -2.365 | 215
TGATEWAY_3G | -0.011 | 13118 | 3 | NORTH | YES | 146 | 30 | 146 | 0 | 1.035 | -1.606 | 146
MARTLAKE_3G | -0.011 | 3099 | 3 | NORTH | YES | 804 | 500 | 804 | 0 | 1.031
MRSSHPRD | -0.011 | 344 | 1 | WEST | YES | 12 | 0 | 12 |  | 1.03 | -0.132 | 12
CHAMPION_1G | -0.011 | 3348 | MB | NORTH | YES | 0 | 42 | 42 |  | 1 | 0 | 0
MDLTHELP_4G | -0.011 | 1944 | 4 | NORTH | YES | 214 | 74 | 214 | 0 | 1.02 | -2.354 | 214
STRYKER_1G | -0.011 | 3107 | 1 | NORTH | YES | 140.5 | 45 | 182 | 0 | 1.029 | -1.5455 | 140.5
DECRDOVA_1G | -0.011 | 1889 | 1 | NORTH | YES | 779 | 255 | 779 | 0 | 1.022 | -8.569 | 779
CALFREST_3G | -0.01 | 13133 | 3 | NORTH | YES | 174 | 40 | 174 | 0 | 1.035 | -1.74 | 174
CALFREST_2G | -0.01 | 13132 | 2 | NORTH | YES | 155 | 57 | 155 | 0 | 1.035 | -1.55 | 155
CALFREST_5G | -0.01 | 13135 | 5 | NORTH | YES | 157 | 57 | 157 | 0 | 1.035 | -1.57 | 157
CALFREST_4G | -0.01 | 13134 | 4 | NORTH | YES | 156 | 40 | 156 | 0 | 1.035 | -1.56 | 156
BBRN_2G | -0.01 | 3382 | 2 | NORTH | YES | 610 | 225 | 610 | 0 | 1.0345
DECRDOVA_5G | -0.01 | 1895 | D | NORTH | YES | 65 | 65 | 70 | 0 | 1.029 | -0.65 | 65
DECRDOVA_4G | -0.01 | 1894 | C | NORTH | YES | 65 | 65 | 70 | 0 | 1.029 | -0.65 | 65
CALFREST_1G | -0.01 | 13131 | 1 | NORTH | YES | 152 | 40 | 152 | 0 | 1.035 | -1.52 | 152
CALFREST_6G | -0.01 | 13136 | 6 | NORTH | YES | 176 | 40 | 176 | 0 | 1.035 | -1.76 | 176
DECRDOVA_2G | -0.01 | 1892 | A | NORTH | YES | 65 | 65 | 71 | 0 | 1.029 | -0.65 | 65
DECRDOVA_3G | -0.01 | 1893 | B | NORTH | YES | 65 | 65 | 70 | 0 | 1.029 | -0.65 | 65
BBRN_1G | -0.01 | 3381 | 1 | NORTH | YES | 597 | 225 | 597 | 0 | 1.0345
WLFHOLW_2G | -0.009 | 1878 | 2 | NORTH | YES | 219 | 105 | 219 | 0 | 1.029 | -1.971 | 219
WLFHOLW_1G | -0.009 | 1877 | 1 | NORTH | YES | 216 | 89.3 | 216 | 0 | 1.029 | -1.944 | 216
JNSNCNTY802 | -0.009 | 367 | 2 | NORTH | YES | 90 | 20 | 90 | 0 | 1.02 | -0.81 | 90
TNTNPONE_18 | -0.009 | 39960 | 1 | NORTH | YES | 152 | 30 | 152 |  | 1.04
TNTNPONE_28 | -0.009 | 39970 | 1 | NORTH | YES | 154 | 30 | 154 |  | 1.04
WLFHOLW_3G | -0.009 | 1879 | 3 | NORTH | YES | 268 | 89.3 | 268 | 0 | 1.029 | -2.412 | 268
LEG_2___2 | -0.009 | 48722 | 2 | NORTH | YES | 853 | 357 | 853 | 0 | 1.0348
LEG_1___1 | -0.009 | 48721 | 1 | NORTH | YES | 836 | 357 | 836 | 0 | 1.0348
JNSNCNTY802 | -0.009 | 366 | 1 | NORTH | YES | 168 | 20 | 168 | 0 | 1.02 | -1.512 | 168
COMCHEPK_2G | -0.008 | 1899 | 2 | NORTH | YES | 1164 | 1128 | 1164 | 0 | 1.031
DANSBY14 | -0.008 | 32892 | 1 | NORTH | YES | 81 | 25 | 108 | 0 | 1.035 | -0.648 | 81
ATKINS4 | -0.008 | 32890 | MB | NORTH | YES | 0 | 5 | 22 |  | 1.031 | 0 | 0
RWMILLER01 | -0.008 | 332 | 1 | NORTH | YES | 75 | 18.5 | 75 | 0 | 1.04 | -0.6 | 75
FTR_GT3_5085 | -0.008 | 48673 | 3 | NORTH | YES | 158 | 0 | 158 | 0 | 1.0319 | -1.264 | 158
WHITNYDM02 | -0.008 | 245 | 2 | NORTH | YES | 15 | 0 | 15 | 0 | 1.035 | -0.12 | 15
RWMILLER05 | -0.008 | 336 | 5 | NORTH | YES | 101 | 0 | 101 | 0 | 1.04 | -0.808 | 101
GIBN_CREK_G1 | -0.008 | 990 | 1 | NORTH | YES | 464 | 200 | 464 | 0 | 1.0275
FTR_GT1_5105 | -0.008 | 48671 | 1 | NORTH | YES | 156 | 0 | 156 | 0 | 1.0319 | -1.248 | 156
FTR_GT2_5110 | -0.008 | 48672 | 2 | NORTH | YES | 159 | 0 | 159 | 0 | 1.0319 | -1.272 | 159
ATKINS7 | -0.008 | 32888 | 1 | NORTH | YES | 0 | 4 | 17 |  | 1.028 | 0 | 0
ATKINS6 | -0.008 | 32887 | MB | NORTH | YES | 0 | 12 | 51 |  | 1.028 | 0 | 0
DANSBY2 | -0.008 | 32884 | 1 | NORTH | YES | 46 | 2 | 46 | 0 | 1.015 | -0.368 | 46
TAMUGEN1 | -0.008 | 32798 | 1 | NORTH | YES | 32 | 0 | 32 |  | 1.02 | -0.256 | 32
RWMILLER04 | -0.008 | 335 | 4 | NORTH | YES | 102 | 0 | 102 | 0 | 1.04 | -0.816 | 102
FTR_CN4_5095 | -0.008 | 48674 | 4 | NORTH | YES | 380 | 0 | 380 | 0 | 1.0319 | -3.04 | 380
ATKINS5 | -0.008 | 32891 | MB | NORTH | YES | 0 | 5 | 25 |  | 1.031 | 0 | 0
WHITNYDM01 | -0.008 | 244 | 1 | NORTH | YES | 15 | 0 | 15 | 0 | 1.035 | -0.12 | 15
BOSQUESW502 | -0.008 | 239 | 1 | NORTH | YES | 149 | 0 | 149 | 0 | 1.03 | -1.192 | 149
ATKINS3 | -0.008 | 32886 | MB | NORTH | YES | 0 | 5 | 12 |  | 1 | 0 | 0
LAKE_CRK2_G | -0.008 | 3417 | 2 | NORTH | YES | 227 | 40 | 227 | 0 | 1.029 | -1.816 | 227
LAKE_CRK1_G | -0.008 | 3416 | 1 | NORTH | YES | 35.4 | 33 | 75 | 0 | 1.043 | -0.2832 | 35.4
THOUSE_2G | -0.008 | 3404 | 2 | NORTH | YES | 805 | 250 | 805 | 0 | 1.026 | -6.44 | 805
THOUSE_1G | -0.008 | 3403 | 1 | NORTH | YES | 563 | 200 | 563 | 0 | 1.026 | -4.504 | 563
RWMILLER03 | -0.008 | 334 | 3 | NORTH | YES | 156 | 65 | 208 | 0 | 1.04 | -1.248 | 156
COMCHEPK_1G | -0.008 | 1898 | 1 | NORTH | YES | 1164 | 1150 | 1164 | 0 | 1.031
RWMILLER02 | -0.008 | 333 | 2 | NORTH | YES | 119 | 37 | 119 | 0 | 1.04 | -0.952 | 119
BOSQUESW501 | -0.008 | 247 | 2 | NORTH | YES | 151 | 0 | 151 | 0 | 1.03 | -1.208 | 151
BOSQUESW804 | -0.007 | 253 | 2 | NORTH | YES | 83 | 0 | 83 | 0 | 1.032 | -0.581 | 83
BOSQUESW803 | -0.007 | 251 | 2 | NORTH | YES | 144 | 0 | 144 | 0 | 1.032 | -1.008 | 144
EXN_GT | -0.006 | 49837 | 4 | HOUSTON | YES | 81 | 21.3 | 86 | 0 | 1.0326 | -0.486 | 81
EXN944GT | -0.006 | 49831 | 13 | HOUSTON | YES | 33 | 5.4 | 35 | 0 | 1.0326 | -0.198 | 33
EXN942GT | -0.006 | 49829 | 11 | HOUSTON | YES | 20 | 5.4 | 21 | 0 | 1.0326 | -0.12 | 20
EXN_16GT | -0.006 | 49804 | 2 | HOUSTON | YES | 32 | 8.3 | 34 |  | 1.0326 | -0.192 | 32
THW_4142 | -0.006 | 48879 | F | HOUSTON | YES | 57 | 5 | 57 | 0 | 1.0435 | -0.342 | 57
SRB_GN4_4 | -0.006 | 48854 | 4 | HOUSTON | YES | 226 | 35 | 226 |  | 1.0326 | -1.356 | 226
CHE_GN4_8025 | -0.006 | 48594 | 4 | HOUSTON | YES | 142 | 60 | 142 | 0 | 1.0362 | -0.852 | 142
THW_5152 | -0.006 | 48885 | B | HOUSTON | YES | 0 | 5 | 55 |  | 1.0319 | 0 | 0
THW_GT1_GT_1 | -0.006 | 48883 | B2 | HOUSTON | YES | 0 | 0 | 12 |  | 1.043 | 0 | 0
THW_4344 | -0.006 | 48881 | G | HOUSTON | YES | 58 | 5 | 58 | 0 | 1.0435 | -0.348 | 58
THW_3334 | -0.006 | 48877 | C | HOUSTON | YES | 58 | 5 | 58 | 0 | 1.0435 | -0.348 | 58
THW_3132 | -0.006 | 48875 | A | HOUSTON | YES | 57 | 5 | 57 | 0 | 1.0435 | -0.342 | 57
THW_ST4_ST_4 | -0.006 | 48874 | 4 | HOUSTON | YES | 108 | 19 | 108 | 0 | 1.0435 | -0.648 | 108
THW_ST3_ST_3 | -0.006 | 48873 | 3 | HOUSTON | YES | 110 | 19 | 110 | 0 | 1.0435 | -0.66 | 110
SRB_GN3_3 | -0.006 | 48853 | 3 | HOUSTON | YES | 220 | 35 | 220 |  | 1.0326 | -1.32 | 220
SJS_GT2_GT2 | -0.006 | 48842 | 2 | HOUSTON | YES | 49 | 49 | 81 | 0 | 1.0362 | -0.294 | 49
TNBPAMCG4_8 | -0.006 | 38614 | 4 | HOUSTON | YES | 96 | 0 | 96 | 0 | 1.0435 | -0.576 | 96
SHELLG2 | -0.006 | 48821 | 2 | HOUSTON | YES | 72 | 34.5 | 72 |  | 1.029 | -0.432 | 72
CHE_GT1_8015 | -0.006 | 48593 | 1 | HOUSTON | YES | 173 | 50 | 173 | 0 | 1.0362 | -1.038 | 173
CVC_GT4_8005 | -0.006 | 48815 | 4 | HOUSTON | YES | 165 | 91.8 | 165 | 0 | 1.0362 | -0.99 | 165
CVC_ST5_5040 | -0.006 | 48814 | 1 | HOUSTON | YES | 133 | 91.8 | 133 |  | 1.029 | -0.798 | 133
CVC_GT1_5035 | -0.006 | 48813 | 1 | HOUSTON | YES | 155 | 91.8 | 155 |  | 1.029 | -0.93 | 155
DIB_GT1_8080 | -0.006 | 48611 | 1 | HOUSTON | YES | 64 | 0 | 64 | 0 | 1.0326 | -0.384 | 64
PSA_GT2_8155 | -0.006 | 48792 | 2 | HOUSTON | YES | 66 | 20.3 | 66 | 0 | 1.0362 | -0.396 | 66
THW_3132 | -0.006 | 48875 | B | HOUSTON | YES | 57 | 5 | 57 | 0 | 1.0435 | -0.342 | 57
PSG_GT3_8060 | -0.006 | 48742 | 1 | HOUSTON | YES | 164 | 50 | 164 | 0 | 1.0326 | -0.984 | 164
PSG_GN2_8050 | -0.006 | 48740 | 1 | HOUSTON | YES | 178 | 60 | 178 | 0 | 1.0326 | -1.068 | 178
BTE_GT4_8055 | -0.006 | 48597 | 3 | HOUSTON | YES | 163 | 130 | 163 | 0 | 1.0261 | -0.978 | 163
SRB_GT211035 | -0.006 | 48855 | B2 | HOUSTON | YES | 0 | 0 | 12 |  | 1.014 | 0 | 0
THW_4142 | -0.006 | 48879 | E | HOUSTON | YES | 58 | 5 | 58 | 0 | 1.0435 | -0.348 | 58
GBY_83841065 | -0.006 | 48693 | F | HOUSTON | YES | 20 | 20 | 52 | 0 | 1.0362 | -0.12 | 20
GBY_73741085 | -0.006 | 48691 | B | HOUSTON | YES | 47 | 20 | 47 | 0 | 1.0362 | -0.282 | 47
TNDOWCGNGG8 | -0.006 | 39480 | 1 | HOUSTON | YES | 30 | 10 | 30 | 0 | 1.0437 | -0.18 | 30
GBY_GN5_5 | -0.006 | 48690 | 5 | HOUSTON | YES | 298.5 | 81 | 398 | 0 | 1.0362 | -1.791 | 298.5
SRB_GT211035 | -0.006 | 48855 | B1 | HOUSTON | YES | 0 | 0 | 17 |  | 1.014 | 0 | 0
THW_5556 | -0.006 | 48887 | F | HOUSTON | YES | 16.4 | 5 | 57 |  | 1.0319 | -0.0984 | 16.4
BTE_GT2_8075 | -0.006 | 48595 | 1 | HOUSTON | YES | 163 | 130 | 163 | 0 | 1.0261 | -0.978 | 163
DPEC_GT25025 | -0.006 | 48642 | 2 | HOUSTON | YES | 156 | 98 | 156 | 0 | 1.0319 | -0.936 | 156
DIB_GT2_8075 | -0.006 | 48612 | 2 | HOUSTON | YES | 65 | 0 | 65 | 0 | 1.0326 | -0.39 | 65
BTE_ST1_8070 | -0.006 | 48598 | 4 | HOUSTON | YES | 234 | 60 | 234 | 0 | 1.0261 | -1.404 | 234
BTE_GT3_8045 | -0.006 | 48596 | 2 | HOUSTON | YES | 158 | 130 | 158 | 0 | 1.0261 | -0.948 | 158
CHE_GT2_5030 | -0.006 | 48591 | 2 | HOUSTON | YES | 173 | 50 | 173 |  | 1.029 | -1.038 | 173
TNTXCTY3CG8 | -0.006 | 38713 | 1 | HOUSTON | YES | 85 | 59 | 85 | 0 | 1.044 | -0.51 | 85
CBY_GN1_1 | -0.006 | 48581 | 1 | HOUSTON | YES | 748 | 108 | 748 | 0 | 1.0435 | -4.488 | 748
CTL_GN2_8155 | -0.006 | 48565 | 5 | HOUSTON | YES | 11 | 3.4 | 11 |  | 1.0362 | -0.066 | 11
CTL_GN1_8145 | -0.006 | 48564 | 4 | HOUSTON | YES | 55 | 12.9 | 55 |  | 1.0362 | -0.33 | 55
CTL_GT3_8135 | -0.006 | 48562 | 2 | HOUSTON | YES | 91 | 30.3 | 91 |  | 1.0362 | -0.546 | 91
CTL_GT2_8130 | -0.006 | 48561 | 1 | HOUSTON | YES | 103 | 30.3 | 103 |  | 1.0362 | -0.618 | 103
CAL_ST1_8000 | -0.006 | 48552 | 2 | HOUSTON | YES | 65 | 0 | 65 | 0 | 1.0326 | -0.39 | 65
BYU_GT4_8065 | -0.006 | 48534 | 4 | HOUSTON | YES | 65 | 0 | 65 |  | 1.0362 | -0.39 | 65
BYU_GT3_8060 | -0.006 | 48533 | 3 | HOUSTON | YES | 67 | 0 | 67 |  | 1.0362 | -0.402 | 67
BYU_GT2_8055 | -0.006 | 48532 | 2 | HOUSTON | YES | 62 | 0 | 62 |  | 1.0362 | -0.372 | 62
LPE_GT3_8080 | -0.006 | 48513 | 3 | HOUSTON | YES | 41 | 0 | 41 | 0 | 1.0362 | -0.246 | 41
PSA_GT6_8135 | -0.006 | 48797 | 6 | HOUSTON | YES | 59 | 34.5 | 59 | 0 | 1.0362 | -0.354 | 59
EP_1_2 | -0.006 | 48651 | 1 | HOUSTON | YES | 5 | 0 | 5 | 0 | 1.0362 | -0.03 | 5
LPE_GT1_8070 | -0.006 | 48511 | 1 | HOUSTON | YES | 42 | 0 | 42 | 0 | 1.0362 | -0.252 | 42
APD_GT1_8005 | -0.006 | 48500 | 1 | HOUSTON | YES | 140 | 54.6 | 140 |  | 1.0362 | -0.84 | 140
DPEC_GT15040 | -0.006 | 48641 | 1 | HOUSTON | YES | 162 | 98 | 162 | 0 | 1.0319 | -0.972 | 162
DIB_GT3_8090 | -0.006 | 48614 | 4 | HOUSTON | YES | 77.2 | 15 | 77.2 | 0 | 1.0326 | -0.4632 | 77.2
TNDOWCGNSG8 | -0.006 | 39470 | 1 | HOUSTON | YES | 32 | 10 | 32 | 0 | 1.0437 | -0.192 | 32
DPEC_ST55065 | -0.006 | 48645 | 5 | HOUSTON | YES | 282 | 0 | 282 | 0 | 1.0319 | -1.692 | 282
TNTXCTY4CG8 | -0.006 | 38714 | 1 | HOUSTON | YES | 103 | 59 | 103 | 0 | 1.044 | -0.618 | 103
TNTXCTY2CG8 | -0.006 | 38712 | 1 | HOUSTON | YES | 102 | 59 | 102 | 0 | 1.044 | -0.612 | 102
TNSLCGN1__8 | -0.006 | 39190 | 1 | HOUSTON | YES | 30 | 10 | 30 |  | 1.025 | -0.18 | 30
EXN_17GT | -0.006 | 49805 | 3 | HOUSTON | YES | 31 | 8.3 | 33 |  | 1.0326 | -0.186 | 31
TNBP_CGN4_8 | -0.006 | 38690 | 3 | HOUSTON | YES | 40 | 0 | 40 | 0 | 1.0435 | -0.24 | 40
PR_GT1__9040 | -0.006 | 48761 | 1 | HOUSTON | YES | 35 | 0 | 35 | 0 | 1 | -0.21 | 35
PHR_GN2_2 | -0.006 | 48772 | MB | HOUSTON | YES | 0 | 72 | 459 |  | 1.0362
TNBPAMCG3_8 | -0.006 | 38613 | 3 | HOUSTON | YES | 152 | 0 | 152 | 0 | 1.0435 | -0.912 | 152
PSA_GT4_8145 | -0.006 | 48794 | 4 | HOUSTON | YES | 66 | 20.3 | 66 | 0 | 1.0362 | -0.396 | 66
PSA_GN1_8165 | -0.006 | 48796 | 1 | HOUSTON | YES | 104 | 43.1 | 104 | 0 | 1.0362 | -0.624 | 104
CVC_GT3_5045 | -0.006 | 48811 | 3 | HOUSTON | YES | 158 | 91.8 | 158 |  | 1.029 | -0.948 | 158
THW_5152 | -0.006 | 48885 | A | HOUSTON | YES | 16.4 | 5 | 57 |  | 1.0319 | -0.0984 | 16.4
TNBPAMCG1_8 | -0.006 | 38611 | 1 | HOUSTON | YES | 155 | 0 | 155 | 0 | 1.0435 | -0.93 | 155
TNBP_CGN3_8 | -0.006 | 38600 | 5 | HOUSTON | YES | 53 | 0 | 53 | 0 | 1.0435 | -0.318 | 53
SHELLG3_3020 | -0.006 | 48822 | 2 | HOUSTON | YES | 30 | 0 | 30 |  | 1.029 | -0.18 | 30
TNBP_CGN2_8 | -0.006 | 38590 | 2 | HOUSTON | YES | 66 | 0 | 66 | 0 | 1.0435 | -0.396 | 66
SRB_GN1_1 | -0.006 | 48851 | 1 | HOUSTON | YES | 176 | 26 | 176 | 0 | 1.0217 | -1.056 | 176
THW_3334 | -0.006 | 48877 | D | HOUSTON | YES | 58 | 5 | 58 | 0 | 1.0435 | -0.348 | 58
TNTXCTY1CG8 | -0.006 | 38711 | 1 | HOUSTON | YES | 105 | 59 | 105 | 0 | 1.044 | -0.63 | 105
TNBP_CGN1_8 | -0.006 | 38580 | 1 | HOUSTON | YES | 60 | 0 | 60 | 0 | 1.0435 | -0.36 | 60
DIB_ST1_8085 | -0.006 | 48613 | 3 | HOUSTON | YES | 69 | 0 | 69 | 0 | 1.0326 | -0.414 | 69
EP_1_2 | -0.006 | 48651 | 2 | HOUSTON | YES | 21 | 10 | 21 | 0 | 1.0362 | -0.126 | 21
TNBPAMCG2_8 | -0.006 | 38612 | 2 | HOUSTON | YES | 150 | 0 | 150 | 0 | 1.0435 | -0.9 | 150
GBY_73741085 | -0.006 | 48691 | A | HOUSTON | YES | 48 | 20 | 48 | 0 | 1.0362 | -0.288 | 48
GBY_81821075 | -0.006 | 48692 | C | HOUSTON | YES | 48 | 20 | 48 | 0 | 1.0362 | -0.288 | 48
GBY_83841065 | -0.006 | 48693 | E | HOUSTON | YES | 20 | 20 | 56 | 0 | 1.0362 | -0.12 | 20
GBY_81821075 | -0.006 | 48692 | D | HOUSTON | YES | 20 | 20 | 54 | 0 | 1.0362 | -0.12 | 20
SOL_GT1 | -0.006 | 48845 | 1 | HOUSTON | YES | 16.2 | 15.4 | 16.2 |  | 1.0326 | -0.0972 | 16.2
SRB_GN2_2 | -0.006 | 48852 | 2 | HOUSTON | YES | 174 | 26 | 174 | 0 | 1.0217 | -1.044 | 174
SJS_GT1_GT1 | -0.006 | 48841 | 1 | HOUSTON | YES | 49 | 49 | 83 | 0 | 1.0362 | -0.294 | 49
DPEC_GT45070 | -0.006 | 48644 | 4 | HOUSTON | YES | 158 | 98 | 158 | 0 | 1.0319 | -0.948 | 158
DPEC_GT35010 | -0.006 | 48643 | 3 | HOUSTON | YES | 160 | 98 | 160 | 0 | 1.0319 | -0.96 | 160
LPE_GT4_8085 | -0.006 | 48514 | 4 | HOUSTON | YES | 41 | 0 | 41 | 0 | 1.0362 | -0.246 | 41
PSG_GT2_8040 | -0.006 | 48741 | 1 | HOUSTON | YES | 164 | 50 | 164 | 0 | 1.0326 | -0.984 | 164
CAL_GT1_8045 | -0.006 | 48551 | 1 | HOUSTON | YES | 152 | 0 | 152 | 0 | 1.0326 | -0.912 | 152
THW_4344 | -0.006 | 48881 | H | HOUSTON | YES | 58 | 5 | 58 | 0 | 1.0435 | -0.348 | 58
BYU_GT1_8075 | -0.006 | 48531 | 1 | HOUSTON | YES | 65 | 0 | 65 |  | 1.0362 | -0.39 | 65
SHELLG3_3020 | -0.006 | 48822 | 1 | HOUSTON | YES | 39 | 0 | 39 |  | 1.029 | -0.234 | 39
LPE_GT2_8075 | -0.006 | 48512 | 2 | HOUSTON | YES | 42 | 0 | 42 | 0 | 1.0362 | -0.252 | 42
PSA_GT3_8150 | -0.006 | 48793 | 3 | HOUSTON | YES | 70 | 20.3 | 70 | 0 | 1.0362 | -0.42 | 70
THW_5556 | -0.006 | 48887 | E | HOUSTON | YES | 16.6 | 5 | 58 |  | 1.0319 | -0.0996 | 16.6
THW_5354 | -0.006 | 48886 | D | HOUSTON | YES | 16.6 | 5 | 58 |  | 1.0319 | -0.0996 | 16.6
PSA_GT5_8140 | -0.006 | 48795 | 5 | HOUSTON | YES | 64 | 20.3 | 64 | 0 | 1.0362 | -0.384 | 64
THW_5354 | -0.006 | 48886 | C | HOUSTON | YES | 16.4 | 5 | 57 |  | 1.0319 | -0.0984 | 16.4
PSA_GT1_8160 | -0.006 | 48791 | 1 | HOUSTON | YES | 65 | 20.8 | 65 | 0 | 1.0362 | -0.39 | 65
SHELLG1_3015 | -0.006 | 48820 | 1 | HOUSTON | YES | 71 | 34.5 | 71 |  | 1.029 | -0.426 | 71
CVC_GT2_5020 | -0.006 | 48812 | 2 | HOUSTON | YES | 159 | 91.8 | 159 |  | 1.029 | -0.954 | 159
CBY_GN2_2 | -0.006 | 48582 | 2 | HOUSTON | YES | 751 | 110 | 751 | 0 | 1.0435 | -4.506 | 751
EXN_15GT | -0.006 | 49803 | 1 | HOUSTON | YES | 33 | 8.3 | 35 |  | 1.0326 | -0.198 | 33
EXN_14GT | -0.006 | 49838 | 14 | HOUSTON | YES | 140 | 0 | 148 |  | 1.0326 | -0.84 | 140
EXN945GT | -0.006 | 49832 | 9 | HOUSTON | YES | 19 | 9.2 | 20 | 0 | 1.0326 | -0.114 | 19
EXN943GT | -0.006 | 49830 | 12 | HOUSTON | YES | 19 | 5.4 | 20 | 0 | 1.0326 | -0.114 | 19
EXN941GT | -0.006 | 49828 | 10 | HOUSTON | YES | 19 | 5.4 | 20 | 0 | 1.0326 | -0.114 | 19
EXN938GT | -0.006 | 49826 | 5 | HOUSTON | YES | 43 | 9.2 | 45.9 | 0 | 1.0326 | -0.258 | 43
CTL_GT4_8140 | -0.006 | 48563 | 3 | HOUSTON | YES | 94 | 30.3 | 94 |  | 1.0362 | -0.564 | 94
DOW41000 | -0.005 | 49865 | 41 | HOUSTON | YES | 31 | 0 | 50 |  | 1
DOW39100 | -0.005 | 49862 | 36 | HOUSTON | YES | 54 | 0 | 86 | 0 | 1
DOW38200 | -0.005 | 49859 | 33 | HOUSTON | YES | 28 | 0 | 45 | 0 | 1
DOW63000 | -0.005 | 49872 | 63 | HOUSTON | YES | 45 | 0 | 72 | 0 | 1
WAPGT21_GT1 | -0.005 | 48929 | B1 | HOUSTON | YES | 0 | 0 | 13 |  | 1.05 | 0 | 0
WAP_GN7_7 | -0.005 | 48927 | 7 | HOUSTON | YES | 567 | 277 | 567 |  | 1.035
WAP_GN3_3 | -0.005 | 48923 | 3 | HOUSTON | YES | 226 | 93 | 226 |  | 1.0362 | -1.13 | 226
WAP_GN1_1 | -0.005 | 48921 | 1 | HOUSTON | YES | 124.5 | 37 | 166 | 0 | 1.0362 | -0.6225 | 124.5
WAP_GN4_4 | -0.005 | 48924 | 4 | HOUSTON | YES | 544 | 217 | 544 |  | 1.0362 | -2.72 | 544
MNS_GT | -0.005 | 48730 | 1 | HOUSTON | YES | 46.1 | 0 | 46.1 | 0 | 1.029 | -0.2305 | 46.1
DOW64000 | -0.005 | 49873 | 64 | HOUSTON | YES | 41 | 0 | 64.8 | 0 | 1
BVE_ST1_GN1 | -0.005 | 48523 | 3 | HOUSTON | YES | 246 | 0 | 246 |  | 1.035 | -1.23 | 246
BVE_GT2_5035 | -0.005 | 48522 | 2 | HOUSTON | YES | 170 | 0 | 170 |  | 1.035 | -0.85 | 170
BVE_GT1_GT1 | -0.005 | 48521 | 1 | HOUSTON | YES | 172 | 0 | 172 |  | 1.035 | -0.86 | 172
BSF_GT1_8070 | -0.005 | 48520 | 2 | HOUSTON | YES | 10 | 0 | 10 | 0 | 1.0326 | -0.05 | 10
BSF_GT1_8070 | -0.005 | 48520 | 1 | HOUSTON | YES | 72 | 0 | 72 | 0 | 1.0326 | -0.36 | 72
DOW81000 | -0.005 | 49882 | 81 | HOUSTON | YES | 47 | 0 | 76 | 0 | 1
AK_GT1__8040 | -0.005 | 48510 | 1 | HOUSTON | YES | 34 | 8.1 | 34 |  | 1.029 | -0.17 | 34
TNSCLP3___8 | -0.005 | 39790 | 1 | HOUSTON | YES | 111 | 20 | 111 | 0 | 1.027 | -0.555 | 111
TNSCLP4___8 | -0.005 | 39775 | 1 | HOUSTON | YES | 115 | 20 | 115 | 0 | 1.04 | -0.575 | 115
TNSCLP2___8 | -0.005 | 39770 | 1 | HOUSTON | YES | 117 | 20 | 117 | 0 | 1.04 | -0.585 | 117
TNSCLP1___8 | -0.005 | 39760 | 1 | HOUSTON | YES | 116 | 20 | 116 | 0 | 1.04 | -0.58 | 116
DOW67000 | -0.005 | 49878 | 67 | HOUSTON | YES | 65 | 0 | 103 | 0 | 1
DOW61000 | -0.005 | 49870 | 61 | HOUSTON | YES | 44 | 0 | 70 | 0 | 1
WAP_GN8_8 | -0.005 | 48928 | 8 | HOUSTON | YES | 603 | 275 | 603 |  | 1.035
SANDOW_4G | -0.005 | 3432 | 4 | SOUTH | YES | 534 | 460 | 534 | 0 | 1.029
DOW38300 | -0.005 | 49860 | 32 | HOUSTON | YES | 63 | 0 | 101 |  | 1
DOW39200 | -0.005 | 49863 | 35 | HOUSTON | YES | 55 | 0 | 88 | 0 | 1
WAP_GN6_6 | -0.005 | 48926 | 6 | HOUSTON | YES | 645 | 280 | 645 |  | 1.035
DOW82000 | -0.005 | 49884 | 82 | HOUSTON | YES | 51 | 0 | 80 | 0 | 1
DOW49000 | -0.005 | 49869 | 45 | HOUSTON | YES | 59 | 0 | 94 |  | 1
DOW42000 | -0.005 | 49866 | 42 | HOUSTON | YES | 11 | 0 | 18 |  | 1
DOW84000 | -0.005 | 49886 | 84 | HOUSTON | YES | 107 | 0 | 171 | 0 | 0.98
DOW38100 | -0.005 | 49858 | 31 | HOUSTON | YES | 45 | 0 | 71.4 |  | 1
DOW17000 | -0.005 | 49851 | 37 | HOUSTON | YES | 39 | 0 | 62 | 0 | 1
DOW83000 | -0.005 | 49885 | 83 | HOUSTON | YES | 51 | 0 | 80 | 0 | 1
DOW65000 | -0.005 | 49876 | 65 | HOUSTON | YES | 63 | 0 | 101 | 0 | 1
DOW66000 | -0.005 | 49877 | 66 | HOUSTON | YES | 61 | 0 | 97 | 0 | 1
WAP_GN5_5 | -0.005 | 48925 | 5 | HOUSTON | YES | 223.1 | 278 | 657 | 0 | 1
DOW62000 | -0.005 | 49871 | 62 | HOUSTON | YES | 40 | 0 | 63 | 0 | 1
WAP_GN2_2 | -0.005 | 48922 | 2 | HOUSTON | YES | 122.2 | 37 | 163 | 0 | 1.0362 | -0.611 | 122.2
TGF_GT1_8000 | -0.004 | 48911 | 1 | HOUSTON | YES | 69.2 | 0 | 69.2 | 0 | 1.029 | -0.2768 | 69.2
CBE_ST34 | -0.004 | 48736 | 1 | HOUSTON | YES | 103.5 | 0 | 103.5 | 0 | 1.029 | -0.414 | 103.5
CBE_GT4 | -0.004 | 48735 | 1 | HOUSTON | YES | 86 | 0 | 86 | 0 | 1.029 | -0.344 | 86
CBE_ST12 | -0.004 | 48733 | 1 | HOUSTON | YES | 103.5 | 0 | 103.5 | 0 | 1.029 | -0.414 | 103.5
CBE_GT2 | -0.004 | 48732 | 1 | HOUSTON | YES | 86 | 0 | 86 | 0 | 1.029 | -0.344 | 86
CBE_GT1 | -0.004 | 48731 | 1 | HOUSTON | YES | 86 | 0 | 86 | 0 | 1.029 | -0.344 | 86
STP_GN2___2 | -0.004 | 5912 | 2 | SOUTH | YES | 1282 | 1249 | 1282 | 0 | 1.0406
STP_GN1___1 | -0.004 | 5911 | 1 | SOUTH | YES | 1282 | 1249 | 1282 | 0 | 1.0406
CBE_GT3 | -0.004 | 48734 | 1 | HOUSTON | YES | 86 | 0 | 86 | 0 | 1.029 | -0.344 | 86
L_BASTEN1_3Y | -0.003 | 7809 | 1 | SOUTH | YES | 227 | 42 | 227 | 0 | 1.004 | -0.681 | 227
L_BASTEN1_2Y | -0.003 | 7808 | 1 | SOUTH | YES | 146 | 83.5 | 146 | 0 | 1.004 | -0.438 | 146
L_BASTEN1_1Y | -0.003 | 7807 | 1 | SOUTH | YES | 147 | 83.5 | 147 | 0 | 1.004 | -0.441 | 147
L_FPPYD21_3Y | -0.003 | 7012 | 3 | SOUTH | YES | 427.4 | 200 | 436 | 0 | 1.02
L_FPPYD11_2Y | -0.003 | 7011 | 2 | SOUTH | YES | 577.4 | 200 | 608 | 0 | 1.02
L_FPPYD11_1Y | -0.003 | 7010 | 1 | SOUTH | YES | 587.4 | 200 | 605 | 0 | 1.02
L_LOSTPI1_3Y | -0.003 | 7009 | 3 | SOUTH | YES | 173.9 | 72 | 184 | 0 | 1.015 | -0.5217 | 173.9
L_LOSTPI1_2Y | -0.003 | 7008 | 2 | SOUTH | YES | 157.7 | 107 | 164 | 0 | 1.015 | -0.4731 | 157.7
L_LOSTPI1_1Y | -0.003 | 7007 | 1 | SOUTH | YES | 158.7 | 110 | 167 | 0 | 1.015 | -0.4761 | 158.7
L_SIMGID1_3Y | -0.003 | 7006 | 3 | SOUTH | YES | 324.9 | 60 | 331 | 0 | 1.02 | -0.9747 | 324.9
L_SIMGID1_2Y | -0.003 | 7005 | 2 | SOUTH | YES | 133 | 32 | 139 | 0 | 1.02 | -0.399 | 133
L_SIMGID1_1Y | -0.003 | 7004 | 1 | SOUTH | YES | 133 | 40 | 137 | 0 | 1.02 | -0.399 | 133
DECKR_G6 | -0.003 | 9005 | 6 | SOUTH | YES | 44 | 24 | 47 | 0 | 1.015 | -0.132 | 44
DECKR_G5 | -0.003 | 9004 | 5 | SOUTH | YES | 44 | 24 | 44 | 0 | 1.015 | -0.132 | 44
DECKR_G4 | -0.003 | 9003 | 4 | SOUTH | YES | 44 | 24 | 44 | 0 | 1.015 | -0.132 | 44
DECKR_G3 | -0.003 | 9002 | 3 | SOUTH | YES | 0 | 24 | 42 |  | 1.015 | 0 | 0
FOR_5 | -0.002 | 8155 | 5 | SOUTH | YES | 67.5 | 60 | 74 | 0 | 1.03 | -0.135 | 67.5
FOR_4 | -0.002 | 8154 | 4 | SOUTH | YES | 74.6 | 60 | 81 | 0 | 1.03 | -0.1492 | 74.6
FOR_3 | -0.002 | 8153 | 3 | SOUTH | YES | 65.8 | 45 | 73 | 0 | 1.03 | -0.1316 | 65.8
UCAR_1 | -0.002 | 8148 | 2 | SOUTH | YES | 7 | 0 | 7 | 0 | 1.01 | -0.014 | 7
UCAR_2 | -0.002 | 8147 | 10 | SOUTH | YES | 21 | 0 | 28 | 0 | 1.0127 | -0.042 | 21
FOR_2 | -0.002 | 8138 | 2 | SOUTH | YES | 65.8 | 45 | 80 | 0 | 1.03 | -0.1316 | 65.8
FOR_1 | -0.002 | 8134 | 1 | SOUTH | YES | 56.4 | 45 | 79 | 0 | 1.03 | -0.1128 | 56.4
DUP1V_1 | -0.002 | 8066 | 1 | SOUTH | YES | 73 | 0 | 73 | 0 | 1.0031 | -0.146 | 73
FOR_9 | -0.002 | 80052 | 9 | SOUTH | YES | 32 | 5 | 32 | 0 | 1.03 | -0.064 | 32
L_RIONOG1S1Y | -0.002 | 7813 | 4 | SOUTH | YES | 293 | 0 | 293 | 0 | 1.02 | -0.586 | 293
L_RIONOG1G3Y | -0.002 | 7812 | 3 | SOUTH | YES | 150 | 0 | 150 | 0 | 1.02 | -0.3 | 150
L_RIONOG1G2Y | -0.002 | 7811 | 2 | SOUTH | YES | 148 | 0 | 148 | 0 | 1.02 | -0.296 | 148
L_RIONOG1G1Y | -0.002 | 7810 | 1 | SOUTH | YES | 147 | 0 | 147 | 0 | 1.02 | -0.294 | 147
L_GUADGE1_6Y | -0.002 | 7805 | 6 | SOUTH | YES | 204 | 30 | 204 | 0 | 1.02 | -0.408 | 204
L_GUADGE1_5Y | -0.002 | 7804 | 5 | SOUTH | YES | 183 | 30 | 183 | 0 | 1.02 | -0.366 | 183
L_GUADGE1_4Y | -0.002 | 7803 | 4 | SOUTH | YES | 149 | 30 | 149 | 0 | 1.02 | -0.298 | 149
L_GUADGE1_3Y | -0.002 | 7802 | 3 | SOUTH | YES | 146 | 30 | 146 | 0 | 1.02 | -0.292 | 146
L_GUADGE1_2Y | -0.002 | 7801 | 2 | SOUTH | YES | 139 | 30 | 139 | 0 | 1.02 | -0.278 | 139
L_GUADGE1_1Y | -0.002 | 7800 | 1 | SOUTH | YES | 151 | 30 | 151 | 0 | 1.02 | -0.302 | 151
L_LAKEWO9_1Y | -0.002 | 7624 | 2 | SOUTH | YES | 0 | 0 | 2.4 |  | 1 | 0 | 0
L_LAKEWO9_1Y | -0.002 | 7624 | 1 | SOUTH | YES | 0 | 0 | 2.4 |  | 1 | 0 | 0
L_SCHUMA8_1Y | -0.002 | 7609 | 1 | SOUTH | YES | 0 | 0 | 4 |  | 1 | 0 | 0
L_MCQUEE9_1Y | -0.002 | 7605 | 3 | SOUTH | YES | 0 | 0 | 2.8 |  | 1.025 | 0 | 0
L_MCQUEE9_1Y | -0.002 | 7605 | 2 | SOUTH | YES | 0 | 0 | 2.4 |  | 1.025 | 0 | 0
L_MCQUEE9_1Y | -0.002 | 7605 | 1 | SOUTH | YES | 0 | 0 | 2.4 |  | 1.025 | 0 | 0
L_CANYHY8_1Y | -0.002 | 7487 | 1 | SOUTH | YES | 0 | 0 | 6 |  | 1 | 0 | 0
L_AUSTPL1_1Y | -0.002 | 7020 | 2 | SOUTH | YES | 7 | 0 | 8 |  | 1 | -0.014 | 7
L_AUSTPL1_1Y | -0.002 | 7020 | 1 | SOUTH | YES | 7 | 0 | 8 |  | 1 | -0.014 | 7
L_HAYSEN1_4Y | -0.002 | 7017 | 4 | SOUTH | YES | 229 | 74 | 229 | 0 | 1.008 | -0.458 | 229
L_HAYSEN1_3Y | -0.002 | 7016 | 3 | SOUTH | YES | 226 | 74 | 226 | 0 | 1.008 | -0.452 | 226
L_HAYSEN1_2Y | -0.002 | 7015 | 2 | SOUTH | YES | 224 | 74 | 224 | 0 | 1.008 | -0.448 | 224
L_HAYSEN1_1Y | -0.002 | 7014 | 1 | SOUTH | YES | 223 | 74 | 223 | 0 | 1.008 | -0.446 | 223
AIRCO_G | -0.002 | 80227 | 1 | SOUTH | YES | 7.6 | 0 | 8 | 0 | 1.014
RAYBURNCC8 | -0.002 | 5512 | 1 | SOUTH | YES | 50 | 18.2 | 50 | 0 | 1.02 | -0.1 | 50
RAYBURNCC7 | -0.002 | 5511 | 1 | SOUTH | YES | 49 | 18.2 | 49 | 0 | 1.02 | -0.098 | 49
RAYBURNCC10 | -0.002 | 5509 | 1 | SOUTH | YES | 40 | 5.2 | 40 | 0 | 1.02 | -0.08 | 40
RAYBURNCC9 | -0.002 | 5508 | 1 | SOUTH | YES | 50 | 18.2 | 50 | 0 | 1.02 | -0.1 | 50
RAYBURNGEN2 | -0.002 | 5506 | 1 | SOUTH | YES | 0 | 1 | 11 |  | 1.015 | 0 | 0
RAYBURNGEN1 | -0.002 | 5505 | 1 | SOUTH | YES | 0 | 1 | 11 |  | 1.015 | 0 | 0
RAYBURNGEN3 | -0.002 | 5503 | 1 | SOUTH | YES | 6.2 | 6 | 22 | 0 | 1.015 | -0.0124 | 6.2
CSDR56 | -0.002 | 80139 | 6 | SOUTH | YES | 39 | 0 | 39 | 0 | 1.01 | -0.078 | 39
CSDR56 | -0.002 | 80139 | 5 | SOUTH | YES | 15 | 0 | 15 | 0 | 1.01 | -0.03 | 15
CSDR7 | -0.002 | 80138 | 7 | SOUTH | YES | 7 | 0 | 7 | 0 | 1.014 | -0.014 | 7
VISTRONG2 | -0.002 | 80225 | 2 | SOUTH | YES | 23 | 0 | 23 | 0 | 1.01
VISTRONG1 | -0.002 | 80224 | 1 | SOUTH | YES | 15 | 0 | 15 | 0 | 1.01
CSDR11 | -0.002 | 80140 | 11 | SOUTH | YES | 39 | 0 | 39 | 0 | 1.0299 | -0.078 | 39
SANDHG5C | -0.002 | 9021 | 5C | SOUTH | YES | 140 | 0 | 151 | 0 | 1.0175 | -0.28 | 140
SANDHG5A | -0.002 | 9020 | 5A | SOUTH | YES | 150 | 84 | 159 | 0 | 1.0175 | -0.3 | 150
SANDH_G4 | -0.002 | 9019 | 4 | SOUTH | YES | 45 | 2 | 47 | 0 | 1.0175 | -0.09 | 45
SANDH_G3 | -0.002 | 9018 | 3 | SOUTH | YES | 45 | 2 | 48 | 0 | 1.0175 | -0.09 | 45
SANDH_G2 | -0.002 | 9017 | 2 | SOUTH | YES | 45 | 2 | 47 | 0 | 1.0175 | -0.09 | 45
CSDR89 | -0.002 | 80137 | 8 | SOUTH | YES | 39 | 0 | 39 | 0 | 1.01 | -0.078 | 39
SANDH_G1 | -0.002 | 9016 | 1 | SOUTH | YES | 45 | 2 | 49 | 0 | 1.0175 | -0.09 | 45
DECKR_G2 | -0.002 | 9001 | 2 | SOUTH | YES | 400 | 50 | 427 | 0 | 1.015 | -0.8 | 400
DECKR_G1 | -0.002 | 9000 | 1 | SOUTH | YES | 320 | 50 | 326 | 0 | 1.015 | -0.64 | 320
ALCOA_G | -0.002 | 80226 | 1 | SOUTH | YES | 48 | 5 | 48 | 0 | 1.014
CSDR89 | -0.002 | 80137 | 9 | SOUTH | YES | 15 | 0 | 15 | 0 | 1.01 | -0.03 | 15
FOR_10 | -0.002 | 80053 | 10 | SOUTH | YES | 73 | 45 | 73 | 0 | 1.03 | -0.146 | 73
FOR_8 | -0.002 | 80051 | 8 | SOUTH | YES | 28 | 28 | 28 | 0 | 1.015 | -0.056 | 28
CUECPL2A | -0.002 | 8189 | 1 | SOUTH | YES | 12 | 0 | 12 | 0 | 1.02 | -0.024 | 12
FOR_7 | -0.002 | 8157 | 7 | SOUTH | YES | 46 | 5 | 46 | 0 | 1.03 | -0.092 | 46
FOR_6 | -0.002 | 8156 | 6 | SOUTH | YES | 26 | 5 | 26 | 0 | 1.03 | -0.052 | 26
KOCHREF2 | -0.001 | 8461 | 1 | SOUTH | YES | 38 | 0 | 38 | 0 | 1.014 | -0.038 | 38
DAV_2 | -0.001 | 8460 | 2 | SOUTH | YES | 340 | 50 | 340 | 0 | 1.0223 | -0.34 | 340
COSW_2 | -0.001 | 8457 | 2 | SOUTH | YES | 14 | 0 | 14 | 0 | 1.027 | -0.014 | 14
L_MARSFO1G3Y | -0.001 | 7033 | 3 | SOUTH | YES | 22 | 0 | 36 | 0 | 1 | -0.022 | 22
L_MARSFO1G2Y | -0.001 | 7032 | 2 | SOUTH | YES | 16 | 0 | 35 | 0 | 1 | -0.016 | 16
L_MARSFO1G1Y | -0.001 | 7031 | 1 | SOUTH | YES | 22 | 0 | 36 | 0 | 1 | -0.022 | 22
DAV_1 | -0.001 | 8459 | 1 | SOUTH | YES | 339 | 50 | 339 | 0 | 1.0223 | -0.339 | 339
CNOPGT1 | -0.001 | 8560 | 1 | SOUTH | YES | 164 | 0 | 164 | 0 | 1.03 | -0.164 | 164
VAL_2 | -0.001 | 8507 | 2 | SOUTH | YES | 25 | 0 | 25 | 0 | 1.005 | -0.025 | 25
SI_RAY10 | -0.001 | 5935 | 10 | SOUTH | YES | 47 | 10 | 47 |  | 1.025 | -0.047 | 47
SI_RAY5 | -0.001 | 5934 | 5 | SOUTH | YES | 10 | 10 | 15 | 0 | 1.025 | -0.01 | 10
SI_RAY6 | -0.001 | 5933 | 6 | SOUTH | YES | 19 | 10 | 19 | 0 | 1.025 | -0.019 | 19
SI_RAY9 | -0.001 | 5932 | 9 | SOUTH | YES | 38 | 32 | 38 | 0 | 1.025 | -0.038 | 38
SANMIGUELGEN | -0.001 | 5903 | 1 | SOUTH | YES | 396 | 180 | 396 | 0 | 1.033
STARCO_1 | -0.001 | 8511 | 1 | SOUTH | YES | 38 | 0 | 38 | 0 | 1.024 | -0.038 | 38
VAL_1 | -0.001 | 8506 | 1 | SOUTH | YES | 25 | 0 | 25 | 0 | 1.005 | -0.025 | 25
AVR1_CT2 | -0.001 | 5478 | 1 | SOUTH | YES | 145 | 90 | 145 | 0 | 1.0232 | -0.145 | 145
AVR1_ST1 | -0.001 | 5477 | 1 | SOUTH | YES | 164 | 138 | 164 | 0 | 1.0232 | -0.164 | 164
AVR1_CT1 | -0.001 | 5476 | 1 | SOUTH | YES | 150 | 90 | 150 | 0 | 1.0232 | -0.15 | 150
WBT4 | -0.001 | 5439 | 4 | SOUTH | YES | 151 | 40 | 151 | 0 | 1.01 | -0.151 | 151
WBT3 | -0.001 | 5438 | 3 | SOUTH | YES | 96 | 25 | 96 | 0 | 1.01 | -0.096 | 96
WBT2 | -0.001 | 5437 | 2 | SOUTH | YES | 80 | 25 | 80 | 0 | 1.01 | -0.08 | 80
WBT1 | -0.001 | 5436 | 1 | SOUTH | YES | 25.5 | 20 | 51 | 0 | 1.01 | -0.0255 | 25.5
JKS1 | -0.001 | 5401 | 1 | SOUTH | YES | 560 | 100 | 560 | 0 | 1.0222
OWS2 | -0.001 | 5397 | 2 | SOUTH | YES | 379 | 80 | 379 | 0 | 1.027 | -0.379 | 379
OWS1 | -0.001 | 5396 | 1 | SOUTH | YES | 417 | 80 | 417 | 0 | 1.027 | -0.417 | 417
FGNTS201 | -0.001 | 8935 | 3 | SOUTH | YES | 172 | 0 | 172 | 0 | 1.03 | -0.172 | 172
CNOPST1 | -0.001 | 8562 | 3 | SOUTH | YES | 153 | 0 | 153 | 0 | 1.03 | -0.153 | 153
MILHWYS | -0.001 | 80003 | F | SOUTH | YES | 0 | 0 | 0 | 0 | 1.0168 | 0 | 0
JTD2 | -0.001 | 5112 | 2 | SOUTH | YES | 406 | 80 | 406 | 0 | 1.0215
MVGN#1 | -0.001 | 8936 | 1 | SOUTH | YES | 210 | 0 | 210 | 0 | 1.0304 | -0.21 | 210
JTD1 | -0.001 | 5111 | 1 | SOUTH | YES | 403 | 80 | 403 | 0 | 1.0215
BEEVILLE | -0.001 | 88198 | 1 | SOUTH | YES | 0 | 0 | 0 | 0 | 1.0068 | 0 | 0
VHB3 | -0.001 | 5028 | 3 | SOUTH | YES | 397 | 60 | 397 | 0 | 1.0233 | -0.397 | 397
VHB2 | -0.001 | 5027 | 2 | SOUTH | YES | 220 | 40 | 220 | 0 | 1.0233 | -0.22 | 220
VHB1 | -0.001 | 5026 | 1 | SOUTH | YES | 206 | 40 | 206 | 0 | 1.0233 | -0.206 | 206
HECN3 | -0.001 | 8983 | 3 | SOUTH | YES | 169 | 0 | 169 | 0 | 1.0304 | -0.169 | 169
HECN2 | -0.001 | 8982 | 2 | SOUTH | YES | 148 | 0 | 148 | 0 | 1.0304 | -0.148 | 148
HECN1 | -0.001 | 8981 | 1 | SOUTH | YES | 148 | 0 | 148 | 0 | 1.0304 | -0.148 | 148
MVGN#3 | -0.001 | 8938 | 3 | SOUTH | YES | 257 | 0 | 257 | 0 | 1.0304 | -0.257 | 257
MVGN#2 | -0.001 | 8937 | 2 | SOUTH | YES | 205 | 0 | 205 | 0 | 1.0304 | -0.205 | 205
SLURR | -0.001 | 88241 | DC | SOUTH | YES | 0 | -150 | 150 |  | 1.03
FGNTS101 | -0.001 | 8934 | 2 | SOUTH | YES | 146 | 0 | 146 | 0 | 1.03 | -0.146 | 146
FGNTS001 | -0.001 | 8933 | 1 | SOUTH | YES | 142 | 0 | 142 | 0 | 1.03 | -0.142 | 142
ICPGN#3 | -0.001 | 8932 | 3 | SOUTH | YES | 127 | 0 | 127 | 0 | 1.03 | -0.127 | 127
REYSHR_G | -0.001 | 80223 | 1 | SOUTH | YES | 12 | 0 | 12 | 0 | 1.032
ICPGN#2 | -0.001 | 8931 | 2 | SOUTH | YES | 150 | 0 | 150 | 0 | 1.03 | -0.15 | 150
ICPGN#1 | -0.001 | 8930 | 1 | SOUTH | YES | 149 | 0 | 149 | 0 | 1.03 | -0.149 | 149
LGEGN#3 | -0.001 | 8928 | 3 | SOUTH | YES | 91 | 0 | 100 | 0 | 1.03 | -0.091 | 91
LGEGN#2 | -0.001 | 8927 | 2 | SOUTH | YES | 153 | 0 | 153 | 0 | 1.03 | -0.153 | 153
LGEGN#1 | -0.001 | 8926 | 1 | SOUTH | YES | 158 | 0 | 158 | 0 | 1.03 | -0.158 | 158
CNOPGT2 | -0.001 | 8561 | 2 | SOUTH | YES | 165 | 0 | 165 | 0 | 1.03 | -0.165 | 165
CEL_B_1 | -0.001 | 8517 | 1 | SOUTH | YES | 29 | 0 | 29 | 0 | 1.02 | -0.029 | 29
COSW_1 | -0.001 | 8456 | 1 | SOUTH | YES | 20 | 0 | 20 | 0 | 1.027 | -0.02 | 20
CLO_1 | -0.001 | 8161 | 1 | SOUTH | YES | 633 | 200 | 633 | 0 | 1.03
LCPCT4 | 0 | 5269 | 4 | SOUTH | YES | 45 | 23.1 | 45 | 0 | 1.0249 | 0 | 45
LCPCT3 | 0 | 5268 | 3 | SOUTH | YES | 44 | 23.1 | 44 | 0 | 1.0249 | 0 | 44
LCPCT2 | 0 | 5267 | 2 | SOUTH | YES | 46 | 23.1 | 46 | 0 | 1.0249 | 0 | 46
LCPCT1 | 0 | 5266 | 1 | SOUTH | YES | 45 | 23.1 | 45 | 0 | 1.0249 | 0 | 45
LCP4 | 0 | 5265 | 4 | SOUTH | YES | 95 | 25 | 95 | 0 | 1.0249 | 0 | 95
LCP3 | 0 | 5264 | 3 | SOUTH | YES | 58 | 20 | 58 | 0 | 1.0249 | 0 | 58
FALFURRI | 0 | 88508 | 1 | SOUTH | YES | 0 | 0 | 0 | 0 | 1.01 | 0 | 0
FALCONHYDRO1 | 0.001 | 8048 | 1 | SOUTH | YES | 3 | 0 | 12 | 0 | 1.02 | 0.003 | 3
FALCONHYDRO3 | 0.001 | 5729 | 3 | SOUTH | YES | 2.8 | 0 | 11 | 0 | 1.02 | 0.0028 | 2.8
FALCONHYDRO2 | 0.001 | 5728 | 2 | SOUTH | YES | 3 | 0 | 12 | 0 | 1.02 | 0.003 | 3
L_MARBFA1_2Y | 0.002 | 7029 | 2 | SOUTH | YES | 13 | 0 | 18 |  | 1 | 0.026 | 13
L_MARBFA1_1Y | 0.002 | 7028 | 1 | SOUTH | YES | 0 | 0 | 18 |  | 1 | 0 | 0
L_WIRTZ_1G2Y | 0.003 | 7036 | 2 | SOUTH | YES | 18 | 0 | 30 |  | 1 | 0.054 | 18
L_WIRTZ_1G1Y | 0.003 | 7035 | 1 | SOUTH | YES | 0 | 0 | 29 |  | 1 | 0 | 0
L_BUCHAN1_3Y | 0.003 | 7024 | 3 | SOUTH | YES | 11 | 0 | 15 |  | 1 | 0.033 | 11
L_BUCHAN1_2Y | 0.003 | 7023 | 2 | SOUTH | YES | 0 | 0 | 18 |  | 1 | 0 | 0
L_BUCHAN1_1Y | 0.003 | 7022 | 1 | SOUTH | YES | 14 | 0 | 18 |  | 1 | 0.042 | 14
L_FERGUS1_1Y | 0.003 | 7000 | 1 | SOUTH | YES | 399 | 65 | 421 | 0 | 1.015 | 1.197 | 399
ZAPATA | 0.003 | 88299 | 1 | SOUTH | YES | 0 | 0 | 0 | 0 | 1.024 | 0 | 0
LAR_3 | 0.005 | 8288 | 3 | SOUTH | YES | 78.8 | 25 | 105 |  | 1.023 | 0.394 | 78.8
L_INKSDA1_1Y | 0.005 | 7026 | 1 | SOUTH | YES | 10 | 0 | 14 |  | 1 | 0.05 | 10
PEARSALLGEN3 | 0.005 | 5892 | 1 | SOUTH | YES | 6.2 | 6 | 23 | 0 | 1.01 | 0.031 | 6.2
PEARSALLGEN2 | 0.005 | 5891 | 1 | SOUTH | YES | 6.2 | 6 | 24 | 0 | 1.01 | 0.031 | 6.2
PEARSALLGEN1 | 0.005 | 5890 | 1 | SOUTH | YES | 6.2 | 6 | 24 | 0 | 1.01 | 0.031 | 6.2
CIDINDUS | 0.005 | 86105 | 1 | SOUTH | YES | 0 | -500 | 500 | 0 | 1.01
LAR | 0.005 | 80012 | F | SOUTH | YES | 0 | 0 | 0 | 0 | 1.023 | 0 | 0
LAR_2 | 0.005 | 8287 | 2 | SOUTH | YES | 9 | 9 | 32 |  | 1.023 | 0.045 | 9
LAR_1 | 0.005 | 8285 | 1 | SOUTH | YES | 16 | 9 | 32 | 0 | 1.038 | 0.08 | 16
SLSTR1PP_1G | 0.007 | 1643 | 1 | NORTH | YES | 6 | 0 | 60 | 0 | 1.022 | 0.042 | 6
OKLAUN1G | 0.019 | 6752 | 1 | WEST | YES | 629 | 175 | 629 | 0 | 1.035
OKLA7A | 0.019 | 6100 | 1 | WEST | YES | 50 | -220 | 220 | 0 | 1.035 | 0.95 | 50
EPLVT1 | 0.026 | 80010 | F | SOUTH | YES | 0 | 0 | 0 | 0 | 1.0376 | 0 | 0
ELPS | 0.029 | 8262 | 1 | SOUTH | YES | 6 | 6 | 6 | 0 | 1.039 | 0.174 | 6
AMISTADHDRO2 | 0.04 | 8033 | 2 | SOUTH | YES | 13 | 13 | 25 | 0 | 1.035 | 0.52 | 13
AMISTADHDRO1 | 0.04 | 8032 | 1 | SOUTH | YES | 16.5 | 13 | 33 | 0 | 1.035 | 0.66 | 16.5
HAMILTON | 0.04 | 88253 | 1 | SOUTH | YES | 0 | 0 | 0 | 0 | 1.04 | 0 | 0
MESQUITW_2G | 0.045 | 1438 | 1 | WEST | YES | 23.6 | 0 | 236 |  | 1.01 | 1.062 | 23.6
MESQUITW_1G | 0.045 | 1437 | 1 | WEST | YES | 40 | 0 | 400 | 0 | 1.023 | 1.8 | 40
WILDHRS11A | 0.063 | 60052 | 1 | WEST | YES | 12.6 | 0 | 126.5 | 0 | 1.005 | 0.7938 | 12.6
CALHN_G1 | 0.085 | 60057 | 1 | WEST | YES | 17.1 | 0 | 114 | 0 | 1.042 | 1.4535 | 17.1
WHRLWIND1A | 0.086 | 60081 | 1 | WEST | YES | 6 | 0 | 60 | 0 | 1.03 | 0.516 | 6
HORSH1 | 0.087 | 60066 | 1 | WEST | YES | 33.3 | 0 | 222 | 0 | 1.005 | 2.8971 | 33.3
HORSH4 | 0.087 | 60072 | 1 | WEST | YES | 17.2 | 0 | 115 | 0 | 1.025 | 1.4964 | 17.2
HORSH3 | 0.087 | 60070 | 1 | WEST | YES | 33.6 | 0 | 224 | 0 | 1.025 | 2.9232 | 33.6
HORSH2 | 0.087 | 60068 | 1 | WEST | YES | 27.6 | 0 | 184 | 0 | 1.025 | 2.4012 | 27.6
LOUIS1A | 0.087 | 60063 | 1 | WEST | YES | 25.5 | 0 | 170.2 | 0 | 1.02 | 2.2185 | 25.5
CIRELLO | 0.087 | 60060 | 1 | WEST | YES | 35 | 0 | 233 | 0 | 1 | 3.045 | 35
BUFGGEN | 0.087 | 60058 | 1 | WEST | YES | 18 | 0 | 120 |  | 1 | 1.566 | 18
AEPWIND_8 | 0.122 | 1354 | 1 | WEST | YES | 15.2 | 0 | 101.2 |  | 1.01 | 1.8544 | 15.2
TRENTIPP_8 | 0.122 | 1343 | 1 | WEST | YES | 22.5 | 0 | 150 |  | 1.014 | 2.745 | 22.5
FRNDDRCS | 0.127 | 60202 | SC | WEST | YES | 0 | 0 | 0 | 0 | 1.0259 | 0 | 0
L_SWEETW1_4N | 0.136 | 71060 | 1 | WEST | YES | 15.7 | 0 | 105 | 0 | 1 | 2.1352 | 15.7
L_SWEETW1_3N | 0.136 | 71059 | 1 | WEST | YES | 17.8 | 0 | 119 | 0 | 1 | 2.4208 | 17.8
L_SWEETW1_2N | 0.136 | 71057 | 1 | WEST | YES | 20.3 | 0 | 135 | 0 | 1 | 2.7608 | 20.3
L_SWEETW1_1N | 0.136 | 71054 | 1 | WEST | YES | 16.1 | 0 | 107.5 | 0 | 1 | 2.1896 | 16.1
L_BITTCR1_1N | 0.136 | 71051 | 1 | WEST | YES | 5.6 | 0 | 37.5 |  | 1.01 | 0.7616 | 5.6
L_DIVIDE1_1N | 0.153 | 76091 | 1 | WEST | YES | 26.5 | 0 | 375 | 0 | 1 | 4.0545 | 26.5
DSKY2 | 0.154 | 60000 | 1 | WEST | YES | 11.5 | 0 | 76.5 |  | 1.039 | 1.771 | 11.5
DSKY1 | 0.155 | 60018 | 1 | WEST | YES | 12.6 | 0 | 84 | 0 | 1.032 | 1.953 | 12.6
RDCNYNG1 | 0.157 | 36998 | 1 | WEST | YES | 8.4 | 0 | 84 | 0 | 1.01 | 1.3188 | 8.4
ORNNWP1 | 0.157 | 60017 | 1 | WEST | YES | 12 | 0 | 80 |  | 1.027 | 1.884 | 12
L_GASCCR1_1N | 0.16 | 76031 | 1 | WEST | YES | 15 | 0 | 150 | 0 | 1 | 2.4 | 15
ROSCOEWI_5 | 0.161 | 1057 | 1 | WEST | YES | 12.6 | 0 | 126.5 |  | 0.99 | 2.0286 | 12.6
ROSCOEW_5 | 0.161 | 1049 | 1 | WEST | YES | 20.9 | 0 | 209 |  | 0.99 | 3.3649 | 20.9
RIO_DRCS | 0.162 | 60201 | SC | WEST | YES | 0 | 0 | 0 | 0 | 1.04 | 0 | 0
SWMESA | 0.163 | 6016 | 1 | WEST | YES | 11.2 | 0 | 75 |  | 1.03 | 1.8256 | 11.2
TNWDWRDU2_8 | 0.163 | 38332 | 1 | WEST | YES | 12 | 0 | 80 |  | 1.0232 | 1.956 | 12
WDWDU1 | 0.163 | 60016 | 1 | WEST | YES | 12 | 0 | 80 |  | 1.033 | 1.956 | 12
KM SEP | 0.163 | 60005 | 1 | WEST | YES | 6 | 0 | 40 |  | 1.035 | 0.978 | 6
KM NEP | 0.163 | 60003 | 1 | WEST | YES | 12 | 0 | 80 |  | 1.03 | 1.956 | 12
KM NWP | 0.164 | 60019 | 1 | WEST | YES | 12 | 0 | 80 |  | 1.03 | 1.968 | 12
NWPWRG1_1G | 0.164 | 1350 | 1 | WEST | YES | 3.4 | 0 | 34.3 |  | 1.02 | 0.5576 | 3.4
KM SWP | 0.164 | 60007 | 1 | WEST | YES | 12 | 0 | 80 |  | 1.03 | 1.968 | 12
WESTXWIN_1G | 0.164 | 1349 | 1 | WEST | YES | 0.7 | 0 | 6.6 |  | 1.02 | 0.1148 | 0.7
KINDERMG_3G | 0.165 | 1071 | 1 | WEST | YES | 45.7 | 12 | 45.7 | 0 | 1.01
KINDERMG_2G | 0.165 | 1070 | 1 | WEST | YES | 45.7 | 12 | 45.7 | 0 | 1.01
KINDERMG_1G | 0.165 | 1069 | 1 | WEST | YES | 25 | 5 | 25 | 0 | 1.01
CIELOGEN_2G | 0.165 | 1062 | 1 | WEST | YES | 6.1 | 0 | 61 |  | 1 | 1.0065 | 6.1
CIELOGEN_1G | 0.165 | 1061 | 1 | WEST | YES | 9.9 | 0 | 99 |  | 1 | 1.6335 | 9.9
SCURRYCW_1G | 0.166 | 1068 | 1 | WEST | YES | 14.1 | 0 | 141 |  | 1.01 | 2.3406 | 14.1
SNYDERW1A | 0.168 | 6637 | 1 | WEST | YES | 6.3 | 0 | 63 | 0 | 1.025 | 1.0584 | 6.3
BSP_1 | 0.172 | 1320 | 1 | WEST | YES | 25.8 | 2.9 | 25.8 |  | 1
AIRTRICITY_8 | 0.175 | 1170 | 1 | WEST | YES | 18 | 0 | 180 | 0 | 1.01 | 3.15 | 18
MCDDONAL_8 | 0.18 | 1333 | 1 | WEST | YES | 21.4 | 0 | 214.2 | 0 | 1.01 | 3.852 | 21.4
OCOTILLO_1G | 0.18 | 1328 | 1 | WEST | YES | 5.8 | 0 | 58 |  | 0.99 | 1.044 | 5.8
STANTONW_8 | 0.18 | 1326 | 1 | WEST | YES | 10.1 | 0 | 100.5 | 0 | 1.01 | 1.818 | 10.1
MRGNFG_6G | 0.18 | 1044 | F | WEST | YES | 66 | 66 | 66 |  | 0.99 | 11.88 | 66
MRGNEG_5G | 0.18 | 1043 | E | WEST | YES | 68 | 68 | 68 |  | 0.99 | 12.24 | 68
MRGNDG_4G | 0.18 | 1042 | D | WEST | YES | 70 | 69 | 70 |  | 0.99 | 12.6 | 70
MRGNCG_3G | 0.18 | 1041 | C | WEST | YES | 70 | 69 | 70 |  | 0.99 | 12.6 | 70
MRGNBG_2G | 0.18 | 1040 | B | WEST | YES | 71 | 70 | 71 |  | 0.99 | 12.78 | 71
MRGNAG_1G | 0.18 | 1039 | A | WEST | YES | 69 | 69 | 69 |  | 0.99 | 12.42 | 69
MORGAN5G_5G | 0.18 | 1037 | 5 | WEST | YES | 137 | 40 | 137 |  | 0.99 | 24.66 | 137
L_DELAWA1_1Y | 0.182 | 7038 | 2 | WEST | YES | 4.5 | 0 | 30 | 0 | 1 | 0.819 | 4.5
L_DELAWA1_1Y | 0.182 | 7038 | 1 | WEST | YES | 5.2 | 0 | 35 | 0 | 1 | 0.9464 | 5.2
PB6GEN_7G | 0.182 | 1008 | 6 | WEST | YES | 515 | 130 | 515 | 0 | 1.022 | 93.73 | 515
PB5GEN_6G | 0.182 | 1007 | 5 | WEST | YES | 115 | 40 | 115 | 0 | 1.022 | 20.93 | 115
PBCTEGE_5G | 0.182 | 1006 | E | WEST | YES | 65 | 65 | 68 | 0 | 1.022 | 11.83 | 65
PBCTDGE_4G | 0.182 | 1005 | D | WEST | YES | 65 | 65 | 65 | 0 | 1.022 | 11.83 | 65
PBCTCGE_3G | 0.182 | 1004 | C | WEST | YES | 62 | 62 | 66 | 0 | 1.022 | 11.284 | 62
PBCTBGE_2G | 0.182 | 1003 | B | WEST | YES | 65 | 65 | 66 | 0 | 1.022 | 11.83 | 65
PBCTAGE_1G | 0.182 | 1002 | A | WEST | YES | 64 | 64 | 65 | 0 | 1.022 | 11.648 | 64
TIEHVSG_2G | 0.186 | 11025 | 1 | WEST | YES | 211 | 63 | 211 | 0 | 1.017 | 39.246 | 211
TIEHVCG_4G | 0.186 | 11024 | 1 | WEST | YES | 149 | 103 | 149 | 0 | 1.017 | 27.714 | 149
TIEHVCG_3G | 0.186 | 11023 | 1 | WEST | YES | 132 | 103 | 132 | 0 | 1.017 | 24.552 | 132
TIEHVCG_2G | 0.186 | 11022 | 1 | WEST | YES | 132 | 103 | 132 | 0 | 1.017 | 24.552 | 132
TIEHVCG_1G | 0.186 | 11021 | 1 | WEST | YES | 145 | 103 | 145 | 0 | 1.017 | 26.97 | 145
TIEHVSG_1G | 0.186 | 11020 | 1 | WEST | YES | 211 | 63 | 211 | 0 | 1.017 | 39.246 | 211
NAV6ST | 0.186 | 11014 | 1 | WEST | YES | 115 | 40 | 115 | 0 | 1.017 | 21.39 | 115
NAV5CT | 0.186 | 11013 | 1 | WEST | YES | 80 | 18 | 80 | 0 | 1.017 | 14.88 | 80
NAV4CT | 0.186 | 11012 | 1 | WEST | YES | 80 | 18 | 80 | 0 | 1.017 | 14.88 | 80
NAV3ST | 0.186 | 11011 | 1 | WEST | YES | 115 | 40 | 115 | 0 | 1.017 | 21.39 | 115
NAV2CT | 0.186 | 11009 | 1 | WEST | YES | 80 | 18 | 80 | 0 | 1.017 | 14.88 | 80
NAV1CT | 0.186 | 11001 | 1 | WEST | YES | 80 | 18 | 80 | 0 | 1.017 | 14.88 | 80
CALENG3G_3G | 0.19 | 1047 | 3 | WEST | YES | 69 | 27 | 69 | 0 | 1.017 | 13.11 | 69
CALENG2G_2G | 0.19 | 1046 | 2 | WEST | YES | 74 | 27 | 74 | 0 | 1.017 | 14.06 | 74
CALENG1G_1G | 0.19 | 1045 | 1 | WEST | YES | 73 | 27 | 73 | 0 | 1.017 | 13.87 | 73
LONGSHORT_5 | 0.191 | 1058 | 1 | NORTH | YES | 15 | 0 | 149 |  | 0.95 | 2.865 | 15
SWETWATR_4G | 0.374 | 1419 | 4 | WEST | YES | 61 | 36 | 61 | 0 | 1.039 | 22.814 | 61
SWETWATR_3G | 0.374 | 1418 | 3 | WEST | YES | 68 | 36 | 68 | 0 | 1.039 | 25.432 | 68
SWETWATR_2G | 0.374 | 1417 | 2 | WEST | YES | 72 | 36 | 72 | 0 | 1.039 | 26.928 | 72
SWETWATR_1G | 0.374 | 1416 | 1 | WEST | YES | 30 | 18 | 30 | 0 | 1.039 | 11.22 | 30

## Je
Generator Sensitivities
Name of Bus | P Sensitivity of Bus | Number of Bus | ID | Area Name of Gen | AGC | Gen MW | Min MW | Max MW | V Sensitivity of Bus | Set Volt
GRHAMSES_2G | -0.046 | 1432 | 2 | WEST | YES | 369 | 90 | 369 |  | 1.023 | -16.974 | 369
GRHAMSES_1G | -0.019 | 1433 | 1 | WEST | YES | 242 | 60 | 242 | 0 | 1.038 | -4.598 | 242 | HOUSTON | -77.6136
WCPWRCO_1G | -0.017 | 1453 | 1 | NORTH | YES | 204 | 50 | 204 | 0 | 1.023 | -3.468 | 204 | NORTH | -199.4183
WCPWRCO_3G | -0.017 | 1455 | 3 | NORTH | YES | 242 | 50 | 242 | 0 | 1.023 | -4.114 | 242 | SOUTH | -16.4583
WCPWRCO_2G | -0.017 | 1454 | 2 | NORTH | YES | 204 | 50 | 204 | 0 | 1.023 | -3.468 | 204 | WEST | 656.896
WFCOGEN_2G | -0.016 | 1482 | 1 | WEST | YES | 12 | 12 | 20 | 0 | 1 | -0.192 | 12
WFCOGEN_2G | -0.016 | 1482 | 2 | WEST | YES | 12 | 12 | 17 | 0 | 1 | -0.192 | 12
WFCOGEN_1G | -0.016 | 1479 | 2 | WEST | YES | 12 | 12 | 20 | 0 | 1 | -0.192 | 12 | HOUSTON | 13825.2998
WFCOGEN_1G | -0.016 | 1479 | 1 | WEST | YES | 12 | 12 | 20 | 0 | 1 | -0.192 | 12 | NORTH | 19200.9004
SPENCER_G5 | -0.014 | 924 | 1 | NORTH | YES | 52 | 20 | 64 | 0 | 1.03 | -0.728 | 52 | SOUTH | 13890.7002
EAGLEMNT_1G | -0.014 | 1861 | MB | NORTH | YES | 0 | 30 | 112 |  | 1.033 | 0 | 0 | WEST | 4928.8994
EAGLEMNT_3G | -0.014 | 1863 | MB | NORTH | YES | 0 | 50 | 378 |  | 1.033 | 0 | 0
BARTNWND_1G | -0.014 | 1600 | 1 | WEST | YES | 12 | 0 | 120 | 0 | 1.022 | -0.168 | 12
SPENCER_G4 | -0.014 | 923 | 1 | NORTH | YES | 48 | 20 | 61 | 0 | 1.03 | -0.672 | 48 | HOUSTON | -0.0056139
EAGLEMNT_2G | -0.014 | 1862 | MB | NORTH | YES | 0 | 40 | 100 |  | 1.033 | 0 | 0 | NORTH | -0.010386
JCKCNTY803 | -0.013 | 582 | 3 | NORTH | YES | 147 | 0 | 147 | 0 | 1.022 | -1.911 | 147 | SOUTH | -0.0011848
JCKCNTY801 | -0.013 | 580 | 1 | NORTH | YES | 288 | 0 | 288 | 0 | 1.022 | -3.744 | 288 | WEST | 0.13327
JCKCNTY802 | -0.013 | 581 | 2 | NORTH | YES | 147 | 0 | 147 | 0 | 1.022 | -1.911 | 147
NEWMAN_G5 | -0.012 | 837 | 1 | NORTH | YES | 0 | 15 | 37 |  | 1.01 | 0 | 0
MOSES_2G | -0.012 | 1702 | 2 | NORTH | YES | 579 | 175 | 579 | 0 | 1.031 |  |  | N to H | -0.004772
NTHLK2_G | -0.012 | 2382 | 2 | NORTH | YES | 0 | 35 | 181 |  | 1.029 | 0 | 0 | N to S | -0.009201
DENISNDM | -0.012 | 6948 | 1 | NORTH | YES | 40 | 5 | 40 | 0 | 1.015 | -0.48 | 40 | W to N | 0.14366
VALLEY_2G | -0.012 | 1688 | 2 | NORTH | YES | 527 | 90 | 527 | 0 | 1.036 | -6.324 | 527 |  | 0.009201
LAMARPWR_4G | -0.012 | 1681 | 4 | NORTH | YES | 164 | 67.7 | 164 | 0 | 1.031 | -1.968 | 164 |  | -0.14366
HANDLEY_1G | -0.012 | 1945 | MB | NORTH | YES | 0 | 25 | 36 |  | 1.003 | 0 | 0
LAMARPWR_2G | -0.012 | 1679 | 2 | NORTH | YES | 155 | 67.7 | 155 | 0 | 1.031 | -1.86 | 155
HANDLEY_5G | -0.012 | 1949 | 5 | NORTH | YES | 0 | 150 | 435 |  | 1.03 | 0 | 0
KMICHIST3_G | -0.012 | 11693 | 3 | NORTH | YES | 310 | 60 | 310 | 0 | 1.029 | -3.72 | 310
COLLIN_1G | -0.012 | 2371 | MB | NORTH | YES | 0 | 40 | 138 |  | 1.022 | 0 | 0
HANDLEY_4G | -0.012 | 1948 | 4 | NORTH | YES | 217.5 | 150 | 435 | 0 | 1.022 | -2.61 | 217.5
VALLEY_3G | -0.012 | 1689 | 3 | NORTH | YES | 186.2 | 25 | 354 | 0 | 1.015 | -2.2344 | 186.2
STEAM1 | -0.012 | 948 | 1 | NORTH | YES | 0 | 12 | 20 |  | 1.02 | 0 | 0
NTHLK3_G | -0.012 | 2383 | 3 | NORTH | YES | 247.4 | 50 | 329 | 0 | 1.029 | -2.9688 | 247.4
OLINGER_G4 | -0.012 | 845 | 1 | NORTH | YES | 59.1 | 0 | 76 | 0 | 1.03 | -0.7092 | 59.1
LAMARPWR_6G | -0.012 | 1683 | 6 | NORTH | YES | 199 | 129.1 | 199 | 0 | 1.031 | -2.388 | 199
MOSES_3G | -0.012 | 1703 | 3 | NORTH | YES | 808 | 463 | 808 | 0 | 1.031
PEC_3G | -0.012 | 1677 | 3 | NORTH | YES | 91 | 35 | 91 | 0 | 1.022 | -1.092 | 91
VALLLEY_1G | -0.012 | 1687 | 1 | NORTH | YES | 140 | 15 | 175 | 0 | 1.036 | -1.68 | 140
OLINGER_G3 | -0.012 | 844 | 1 | NORTH | YES | 118.3 | 45 | 148 | 0 | 1.03 | -1.4196 | 118.3
KMICHICT2_G | -0.012 | 11692 | 2 | NORTH | YES | 144 | 80 | 144 | 0 | 1.029 | -1.728 | 144
LAMARPWR_1G | -0.012 | 1678 | 1 | NORTH | YES | 154 | 67.7 | 154 | 0 | 1.031 | -1.848 | 154
HANDLEY_3G | -0.012 | 1947 | 3 | NORTH | YES | 353.4 | 100 | 392 | 0 | 1.03 | -4.2408 | 353.4
NTHLK1_G | -0.012 | 2381 | 1 | NORTH | YES | 0 | 35 | 156 |  | 1.029 | 0 | 0
KMICHICT4_G | -0.012 | 11694 | 4 | NORTH | YES | 136 | 80 | 136 | 0 | 1.029 | -1.632 | 136
KMICHIST6_G | -0.012 | 11696 | 6 | NORTH | YES | 303 | 60 | 303 | 0 | 1.029 | -3.636 | 303
OLINGER_G2 | -0.012 | 843 | 1 | NORTH | YES | 86.7 | 25 | 105 | 0 | 1.03 | -1.0404 | 86.7
OLINGER_G1 | -0.012 | 842 | 1 | NORTH | YES | 63.1 | 20 | 80 | 0 | 1.03 | -0.7572 | 63.1
DENISNDM | -0.012 | 6948 | 2 | NORTH | YES | 40 | 5 | 40 | 0 | 1.015 | -0.48 | 40
LAMARPWR_5G | -0.012 | 1682 | 5 | NORTH | YES | 163 | 67.7 | 163 | 0 | 1.031 | -1.956 | 163
MOSES_1G | -0.012 | 1701 | 1 | NORTH | YES | 560 | 175 | 560 | 0 | 1.031
KMICHICT1_G | -0.012 | 11691 | 1 | NORTH | YES | 142 | 80 | 142 | 0 | 1.029 | -1.704 | 142
STEAM2 | -0.012 | 949 | 1 | NORTH | YES | 26 | 8 | 26 | 0 | 0.99 | -0.312 | 26
HANDLEY_2G | -0.012 | 1946 | MB | NORTH | YES | 0 | 30 | 68 |  | 1.003 | 0 | 0
LAMARPWR_3G | -0.012 | 1680 | 3 | NORTH | YES | 199 | 129.1 | 199 | 0 | 1.031 | -2.388 | 199
PEC_1G | -0.012 | 1675 | 1 | NORTH | YES | 80 | 35 | 80 | 0 | 1.022 | -0.96 | 80
PEC_2G | -0.012 | 1676 | 2 | NORTH | YES | 84 | 35 | 84 | 0 | 1.022 | -1.008 | 84
DCEAST | -0.012 | 5925 | 1 | NORTH | YES | 400.3 | -600 | 600 | 0 | 1.025 | -4.8036 | 400.3
STEAM3 | -0.012 | 950 | 1 | NORTH | YES | 41 | 13 | 41 | 0 | 1.02 | -0.492 | 41
KMICHICT5_G | -0.012 | 11695 | 5 | NORTH | YES | 138 | 80 | 138 | 0 | 1.029 | -1.656 | 138
TGATEWAY_3G | -0.011 | 13118 | 3 | NORTH | YES | 146 | 30 | 146 | 0 | 1.035 | -1.606 | 146
NTHTEXAS02 | -0.011 | 504 | 2 | NORTH | YES | 5 | 5 | 18 | 0 | 1.015 | -0.055 | 5
FPLEFR1B_G | -0.011 | 12412 | 2 | NORTH | YES | 157 | 72 | 157 | 0 | 1 | -1.727 | 157
FPLEFR1S_G | -0.011 | 12414 | 4 | NORTH | YES | 414 | 191 | 414 | 0 | 1 | -4.554 | 414
TGATEWAY_2G | -0.011 | 13117 | 2 | NORTH | YES | 128 | 30 | 128 | 0 | 1.035 | -1.408 | 128
TGATEWAY_4G | -0.011 | 13119 | 4 | NORTH | YES | 399 | 65 | 399 | 0 | 1.035 | -4.389 | 399
MARTLAKE_2G | -0.011 | 3098 | 2 | NORTH | YES | 795 | 461 | 795 | 0 | 1.031
LKHB1_G | -0.011 | 2451 | 1 | NORTH | YES | 0 | 80 | 391 |  | 1.029 | 0 | 0
FPLEFR1C_G | -0.011 | 12413 | 3 | NORTH | YES | 159 | 72 | 159 | 0 | 1 | -1.749 | 159
MTCK6_G | -0.011 | 2413 | 6 | NORTH | YES | 0 | 30 | 118 |  | 1.029 | 0 | 0
MARTLAKE_3G | -0.011 | 3099 | 3 | NORTH | YES | 804 | 500 | 804 | 0 | 1.031
FPLEFR2S_G | -0.011 | 12424 | 4 | NORTH | YES | 412 | 191 | 412 | 0 | 1 | -4.532 | 412
CHAMPION_1G | -0.011 | 3348 | MB | NORTH | YES | 0 | 42 | 42 |  | 1 | 0 | 0
FPLEFR1A_G | -0.011 | 12411 | 1 | NORTH | YES | 170 | 72 | 170 | 0 | 1 | -1.87 | 170
MDLTHELP_5G | -0.011 | 1937 | 5 | NORTH | YES | 225 | 74 | 225 | 0 | 1.02 | -2.475 | 225
MTCK3_G | -0.011 | 2419 | MB | NORTH | YES | 0 | 10 | 63 |  | 0.9667 | 0 | 0
MTCK7_G | -0.011 | 2414 | 7 | NORTH | YES | 0 | 30 | 114 |  | 1.029 | 0 | 0
FPLEFR2A_G | -0.011 | 12421 | 1 | NORTH | YES | 170 | 72 | 170 | 0 | 1 | -1.87 | 170
STRYKER_2G | -0.011 | 3108 | 2 | NORTH | YES | 484 | 75 | 484 | 0 | 1.029 | -5.324 | 484
MARTLAKE_1G | -0.011 | 3097 | 1 | NORTH | YES | 799 | 500 | 799 | 0 | 1.031
FPLEFR2C_G | -0.011 | 12423 | 3 | NORTH | YES | 162 | 72 | 162 | 0 | 1 | -1.782 | 162
FPLEFR2B_G | -0.011 | 12422 | 2 | NORTH | YES | 160 | 72 | 160 | 0 | 1 | -1.76 | 160
MDLTHELP_1G | -0.011 | 1941 | 1 | NORTH | YES | 215 | 74 | 215 | 0 | 1.02 | -2.365 | 215
ENNSTRAC_1G | -0.011 | 12322 | 1 | NORTH | YES | 196 | 130 | 196 | 0 | 1.043 | -2.156 | 196
ENNSTRAC_2G | -0.011 | 12323 | 2 | NORTH | YES | 116 | 100 | 116 | 0 | 1.043 | -1.276 | 116
NTHTEXAS01 | -0.011 | 503 | 1 | NORTH | YES | 5 | 5 | 18 | 0 | 1.015 | -0.055 | 5
LKHB2_G | -0.011 | 2452 | 2 | NORTH | YES | 514 | 80 | 514 | 0 | 1.029 | -5.654 | 514
MDLTHELP_6G | -0.011 | 1938 | 6 | NORTH | YES | 229 | 74 | 229 | 0 | 1.02 | -2.519 | 229
TGATEWAY_1G | -0.011 | 13116 | 1 | NORTH | YES | 149 | 30 | 149 | 0 | 1.035 | -1.639 | 149
MTCK2_G | -0.011 | 2418 | 2 | NORTH | YES | 0 | 10 | 23 |  | 0.9667 | 0 | 0
NTHTEXAS03 | -0.011 | 505 | 3 | NORTH | YES | 15 | 15 | 38 | 0 | 1.015 | -0.165 | 15
STRYKER_1G | -0.011 | 3107 | 1 | NORTH | YES | 140.5 | 45 | 182 | 0 | 1.029 | -1.5455 | 140.5
MDLTHELP_2G | -0.011 | 1942 | 2 | NORTH | YES | 215 | 74 | 215 | 0 | 1.02 | -2.365 | 215
MTCK8_G | -0.011 | 2417 | 8 | NORTH | YES | 477 | 60 | 556 | 0 | 1.029 | -5.247 | 477
CALFREST_5G | -0.01 | 13135 | 5 | NORTH | YES | 157 | 57 | 157 | 0 | 1.035 | -1.57 | 157
CALFREST_3G | -0.01 | 13133 | 3 | NORTH | YES | 174 | 40 | 174 | 0 | 1.035 | -1.74 | 174
CALFREST_4G | -0.01 | 13134 | 4 | NORTH | YES | 156 | 40 | 156 | 0 | 1.035 | -1.56 | 156
DECRDOVA_1G | -0.01 | 1889 | 1 | NORTH | YES | 779 | 255 | 779 | 0 | 1.022 | -7.79 | 779
CALFREST_6G | -0.01 | 13136 | 6 | NORTH | YES | 176 | 40 | 176 | 0 | 1.035 | -1.76 | 176
MRSSHPRD01 | -0.01 | 345 | 2 | WEST | YES | 12 | 0 | 12 |  | 1.03 | -0.12 | 12
CALFREST_1G | -0.01 | 13131 | 1 | NORTH | YES | 152 | 40 | 152 | 0 | 1.035 | -1.52 | 152
MRSSHPRD | -0.01 | 344 | 1 | WEST | YES | 12 | 0 | 12 |  | 1.03 | -0.12 | 12
CALFREST_2G | -0.01 | 13132 | 2 | NORTH | YES | 155 | 57 | 155 | 0 | 1.035 | -1.55 | 155
BBRN_2G | -0.01 | 3382 | 2 | NORTH | YES | 610 | 225 | 610 | 0 | 1.0345
TRINIDAD_6G | -0.01 | 3126 | 1 | NORTH | YES | 226 | 46 | 226 | 0 | 1 | -2.26 | 226
BBRN_1G | -0.01 | 3381 | 1 | NORTH | YES | 597 | 225 | 597 | 0 | 1.0345
MDLTHELP_3G | -0.01 | 1943 | 3 | NORTH | YES | 215 | 74 | 215 | 0 | 1.02 | -2.15 | 215
MDLTHELP_4G | -0.01 | 1944 | 4 | NORTH | YES | 214 | 74 | 214 | 0 | 1.02 | -2.14 | 214
DECRDOVA_2G | -0.009 | 1892 | A | NORTH | YES | 65 | 65 | 71 | 0 | 1.029 | -0.585 | 65
JNSNCNTY802 | -0.009 | 366 | 1 | NORTH | YES | 168 | 20 | 168 | 0 | 1.02 | -1.512 | 168
LEG_1___1 | -0.009 | 48721 | 1 | NORTH | YES | 836 | 357 | 836 | 0 | 1.0348
LEG_2___2 | -0.009 | 48722 | 2 | NORTH | YES | 853 | 357 | 853 | 0 | 1.0348
JNSNCNTY802 | -0.009 | 367 | 2 | NORTH | YES | 90 | 20 | 90 | 0 | 1.02 | -0.81 | 90
DECRDOVA_3G | -0.009 | 1893 | B | NORTH | YES | 65 | 65 | 70 | 0 | 1.029 | -0.585 | 65
DECRDOVA_5G | -0.009 | 1895 | D | NORTH | YES | 65 | 65 | 70 | 0 | 1.029 | -0.585 | 65
DECRDOVA_4G | -0.009 | 1894 | C | NORTH | YES | 65 | 65 | 70 | 0 | 1.029 | -0.585 | 65
WLFHOLW_3G | -0.008 | 1879 | 3 | NORTH | YES | 268 | 89.3 | 268 | 0 | 1.029 | -2.144 | 268
TNTNPONE_18 | -0.008 | 39960 | 1 | NORTH | YES | 152 | 30 | 152 |  | 1.04
WLFHOLW_1G | -0.008 | 1877 | 1 | NORTH | YES | 216 | 89.3 | 216 | 0 | 1.029 | -1.728 | 216
COMCHEPK_1G | -0.008 | 1898 | 1 | NORTH | YES | 1164 | 1150 | 1164 | 0 | 1.031
TNTNPONE_28 | -0.008 | 39970 | 1 | NORTH | YES | 154 | 30 | 154 |  | 1.04
WLFHOLW_2G | -0.008 | 1878 | 2 | NORTH | YES | 219 | 105 | 219 | 0 | 1.029 | -1.752 | 219
THOUSE_1G | -0.008 | 3403 | 1 | NORTH | YES | 563 | 200 | 563 | 0 | 1.026 | -4.504 | 563
THOUSE_2G | -0.008 | 3404 | 2 | NORTH | YES | 805 | 250 | 805 | 0 | 1.026 | -6.44 | 805
COMCHEPK_2G | -0.008 | 1899 | 2 | NORTH | YES | 1164 | 1128 | 1164 | 0 | 1.031
ATKINS3 | -0.007 | 32886 | MB | NORTH | YES | 0 | 5 | 12 |  | 1 | 0 | 0
ATKINS4 | -0.007 | 32890 | MB | NORTH | YES | 0 | 5 | 22 |  | 1.031 | 0 | 0
FTR_GT3_5085 | -0.007 | 48673 | 3 | NORTH | YES | 158 | 0 | 158 | 0 | 1.0319 | -1.106 | 158
BOSQUESW804 | -0.007 | 253 | 2 | NORTH | YES | 83 | 0 | 83 | 0 | 1.032 | -0.581 | 83
BOSQUESW803 | -0.007 | 251 | 2 | NORTH | YES | 144 | 0 | 144 | 0 | 1.032 | -1.008 | 144
ATKINS6 | -0.007 | 32887 | MB | NORTH | YES | 0 | 12 | 51 |  | 1.028 | 0 | 0
DANSBY2 | -0.007 | 32884 | 1 | NORTH | YES | 46 | 2 | 46 | 0 | 1.015 | -0.322 | 46
TAMUGEN1 | -0.007 | 32798 | 1 | NORTH | YES | 32 | 0 | 32 |  | 1.02 | -0.224 | 32
FTR_CN4_5095 | -0.007 | 48674 | 4 | NORTH | YES | 380 | 0 | 380 | 0 | 1.0319 | -2.66 | 380
RWMILLER04 | -0.007 | 335 | 4 | NORTH | YES | 102 | 0 | 102 | 0 | 1.04 | -0.714 | 102
WHITNYDM01 | -0.007 | 244 | 1 | NORTH | YES | 15 | 0 | 15 | 0 | 1.035 | -0.105 | 15
FTR_GT1_5105 | -0.007 | 48671 | 1 | NORTH | YES | 156 | 0 | 156 | 0 | 1.0319 | -1.092 | 156
BOSQUESW501 | -0.007 | 247 | 2 | NORTH | YES | 151 | 0 | 151 | 0 | 1.03 | -1.057 | 151
FTR_GT2_5110 | -0.007 | 48672 | 2 | NORTH | YES | 159 | 0 | 159 | 0 | 1.0319 | -1.113 | 159
RWMILLER01 | -0.007 | 332 | 1 | NORTH | YES | 75 | 18.5 | 75 | 0 | 1.04 | -0.525 | 75
LAKE_CRK2_G | -0.007 | 3417 | 2 | NORTH | YES | 227 | 40 | 227 | 0 | 1.029 | -1.589 | 227
LAKE_CRK1_G | -0.007 | 3416 | 1 | NORTH | YES | 35.4 | 33 | 75 | 0 | 1.043 | -0.2478 | 35.4
RWMILLER03 | -0.007 | 334 | 3 | NORTH | YES | 156 | 65 | 208 | 0 | 1.04 | -1.092 | 156
ATKINS5 | -0.007 | 32891 | MB | NORTH | YES | 0 | 5 | 25 |  | 1.031 | 0 | 0
BOSQUESW502 | -0.007 | 239 | 1 | NORTH | YES | 149 | 0 | 149 | 0 | 1.03 | -1.043 | 149
RWMILLER05 | -0.007 | 336 | 5 | NORTH | YES | 101 | 0 | 101 | 0 | 1.04 | -0.707 | 101
DANSBY14 | -0.007 | 32892 | 1 | NORTH | YES | 81 | 25 | 108 | 0 | 1.035 | -0.567 | 81
WHITNYDM02 | -0.007 | 245 | 2 | NORTH | YES | 15 | 0 | 15 | 0 | 1.035 | -0.105 | 15
ATKINS7 | -0.007 | 32888 | 1 | NORTH | YES | 0 | 4 | 17 |  | 1.028 | 0 | 0
RWMILLER02 | -0.007 | 333 | 2 | NORTH | YES | 119 | 37 | 119 | 0 | 1.04 | -0.833 | 119
GIBN_CREK_G1 | -0.007 | 990 | 1 | NORTH | YES | 464 | 200 | 464 | 0 | 1.0275
EXN_GT | -0.006 | 49837 | 4 | HOUSTON | YES | 81 | 21.3 | 86 | 0 | 1.0326 | -0.486 | 81
EXN944GT | -0.006 | 49831 | 13 | HOUSTON | YES | 33 | 5.4 | 35 | 0 | 1.0326 | -0.198 | 33
EXN942GT | -0.006 | 49829 | 11 | HOUSTON | YES | 20 | 5.4 | 21 | 0 | 1.0326 | -0.12 | 20
EXN_16GT | -0.006 | 49804 | 2 | HOUSTON | YES | 32 | 8.3 | 34 |  | 1.0326 | -0.192 | 32
THW_5152 | -0.006 | 48885 | B | HOUSTON | YES | 0 | 5 | 55 |  | 1.0319 | 0 | 0
THW_GT1_GT_1 | -0.006 | 48883 | B2 | HOUSTON | YES | 0 | 0 | 12 |  | 1.043 | 0 | 0
THW_4344 | -0.006 | 48881 | G | HOUSTON | YES | 58 | 5 | 58 | 0 | 1.0435 | -0.348 | 58
THW_3334 | -0.006 | 48877 | C | HOUSTON | YES | 58 | 5 | 58 | 0 | 1.0435 | -0.348 | 58
THW_3132 | -0.006 | 48875 | A | HOUSTON | YES | 57 | 5 | 57 | 0 | 1.0435 | -0.342 | 57
THW_ST3_ST_3 | -0.006 | 48873 | 3 | HOUSTON | YES | 110 | 19 | 110 | 0 | 1.0435 | -0.66 | 110
CHE_GT1_8015 | -0.006 | 48593 | 1 | HOUSTON | YES | 173 | 50 | 173 | 0 | 1.0362 | -1.038 | 173
SRB_GN3_3 | -0.006 | 48853 | 3 | HOUSTON | YES | 220 | 35 | 220 |  | 1.0326 | -1.32 | 220
SOL_GT1 | -0.006 | 48845 | 1 | HOUSTON | YES | 16.2 | 15.4 | 16.2 |  | 1.0326 | -0.0972 | 16.2
SJS_GT2_GT2 | -0.006 | 48842 | 2 | HOUSTON | YES | 49 | 49 | 81 | 0 | 1.0362 | -0.294 | 49
SHELLG2 | -0.006 | 48821 | 2 | HOUSTON | YES | 72 | 34.5 | 72 |  | 1.029 | -0.432 | 72
SRB_GN4_4 | -0.006 | 48854 | 4 | HOUSTON | YES | 226 | 35 | 226 |  | 1.0326 | -1.356 | 226
CVC_GT4_8005 | -0.006 | 48815 | 4 | HOUSTON | YES | 165 | 91.8 | 165 | 0 | 1.0362 | -0.99 | 165
CVC_ST5_5040 | -0.006 | 48814 | 1 | HOUSTON | YES | 133 | 91.8 | 133 |  | 1.029 | -0.798 | 133
CVC_GT1_5035 | -0.006 | 48813 | 1 | HOUSTON | YES | 155 | 91.8 | 155 |  | 1.029 | -0.93 | 155
PSA_GN1_8165 | -0.006 | 48796 | 1 | HOUSTON | YES | 104 | 43.1 | 104 | 0 | 1.0362 | -0.624 | 104
PSA_GT3_8150 | -0.006 | 48793 | 3 | HOUSTON | YES | 70 | 20.3 | 70 | 0 | 1.0362 | -0.42 | 70
PSA_GT2_8155 | -0.006 | 48792 | 2 | HOUSTON | YES | 66 | 20.3 | 66 | 0 | 1.0362 | -0.396 | 66
PSG_GT3_8060 | -0.006 | 48742 | 1 | HOUSTON | YES | 164 | 50 | 164 | 0 | 1.0326 | -0.984 | 164
THW_3132 | -0.006 | 48875 | B | HOUSTON | YES | 57 | 5 | 57 | 0 | 1.0435 | -0.342 | 57
DIB_ST1_8085 | -0.006 | 48613 | 3 | HOUSTON | YES | 69 | 0 | 69 | 0 | 1.0326 | -0.414 | 69
DIB_GT1_8080 | -0.006 | 48611 | 1 | HOUSTON | YES | 64 | 0 | 64 | 0 | 1.0326 | -0.384 | 64
THW_3334 | -0.006 | 48877 | D | HOUSTON | YES | 58 | 5 | 58 | 0 | 1.0435 | -0.348 | 58
GBY_83841065 | -0.006 | 48693 | F | HOUSTON | YES | 20 | 20 | 52 | 0 | 1.0362 | -0.12 | 20
GBY_73741085 | -0.006 | 48691 | B | HOUSTON | YES | 47 | 20 | 47 | 0 | 1.0362 | -0.282 | 47
GBY_GN5_5 | -0.006 | 48690 | 5 | HOUSTON | YES | 298.5 | 81 | 398 | 0 | 1.0362 | -1.791 | 298.5
DPEC_GT15040 | -0.006 | 48641 | 1 | HOUSTON | YES | 162 | 98 | 162 | 0 | 1.0319 | -0.972 | 162
EP_1_2 | -0.006 | 48651 | 1 | HOUSTON | YES | 5 | 0 | 5 | 0 | 1.0362 | -0.03 | 5
DPEC_GT25025 | -0.006 | 48642 | 2 | HOUSTON | YES | 156 | 98 | 156 | 0 | 1.0319 | -0.936 | 156
DIB_GT2_8075 | -0.006 | 48612 | 2 | HOUSTON | YES | 65 | 0 | 65 | 0 | 1.0326 | -0.39 | 65
BTE_ST1_8070 | -0.006 | 48598 | 4 | HOUSTON | YES | 234 | 60 | 234 | 0 | 1.0261 | -1.404 | 234
BTE_GT3_8045 | -0.006 | 48596 | 2 | HOUSTON | YES | 158 | 130 | 158 | 0 | 1.0261 | -0.948 | 158
BTE_GT4_8055 | -0.006 | 48597 | 3 | HOUSTON | YES | 163 | 130 | 163 | 0 | 1.0261 | -0.978 | 163
CHE_GN4_8025 | -0.006 | 48594 | 4 | HOUSTON | YES | 142 | 60 | 142 | 0 | 1.0362 | -0.852 | 142
CHE_GT2_5030 | -0.006 | 48591 | 2 | HOUSTON | YES | 173 | 50 | 173 |  | 1.029 | -1.038 | 173
CBY_GN1_1 | -0.006 | 48581 | 1 | HOUSTON | YES | 748 | 108 | 748 | 0 | 1.0435 | -4.488 | 748
CAL_ST1_8000 | -0.006 | 48552 | 2 | HOUSTON | YES | 65 | 0 | 65 | 0 | 1.0326 | -0.39 | 65
SRB_GT211035 | -0.006 | 48855 | B1 | HOUSTON | YES | 0 | 0 | 17 |  | 1.014 | 0 | 0
LPE_GT3_8080 | -0.006 | 48513 | 3 | HOUSTON | YES | 41 | 0 | 41 | 0 | 1.0362 | -0.246 | 41
EXN_14GT | -0.006 | 49838 | 14 | HOUSTON | YES | 140 | 0 | 148 |  | 1.0326 | -0.84 | 140
LPE_GT1_8070 | -0.006 | 48511 | 1 | HOUSTON | YES | 42 | 0 | 42 | 0 | 1.0362 | -0.252 | 42
DPEC_ST55065 | -0.006 | 48645 | 5 | HOUSTON | YES | 282 | 0 | 282 | 0 | 1.0319 | -1.692 | 282
SRB_GT211035 | -0.006 | 48855 | B2 | HOUSTON | YES | 0 | 0 | 12 |  | 1.014 | 0 | 0
THW_4344 | -0.006 | 48881 | H | HOUSTON | YES | 58 | 5 | 58 | 0 | 1.0435 | -0.348 | 58
GBY_73741085 | -0.006 | 48691 | A | HOUSTON | YES | 48 | 20 | 48 | 0 | 1.0362 | -0.288 | 48
DPEC_GT45070 | -0.006 | 48644 | 4 | HOUSTON | YES | 158 | 98 | 158 | 0 | 1.0319 | -0.948 | 158
GBY_81821075 | -0.006 | 48692 | C | HOUSTON | YES | 48 | 20 | 48 | 0 | 1.0362 | -0.288 | 48
GBY_83841065 | -0.006 | 48693 | E | HOUSTON | YES | 20 | 20 | 56 | 0 | 1.0362 | -0.12 | 20
THW_5354 | -0.006 | 48886 | D | HOUSTON | YES | 16.6 | 5 | 58 |  | 1.0319 | -0.0996 | 16.6
GBY_81821075 | -0.006 | 48692 | D | HOUSTON | YES | 20 | 20 | 54 | 0 | 1.0362 | -0.12 | 20
EP_1_2 | -0.006 | 48651 | 2 | HOUSTON | YES | 21 | 10 | 21 | 0 | 1.0362 | -0.126 | 21
SJS_GT1_GT1 | -0.006 | 48841 | 1 | HOUSTON | YES | 49 | 49 | 83 | 0 | 1.0362 | -0.294 | 49
SHELLG3_3020 | -0.006 | 48822 | 1 | HOUSTON | YES | 39 | 0 | 39 |  | 1.029 | -0.234 | 39
THW_4142 | -0.006 | 48879 | F | HOUSTON | YES | 57 | 5 | 57 | 0 | 1.0435 | -0.342 | 57
LPE_GT2_8075 | -0.006 | 48512 | 2 | HOUSTON | YES | 42 | 0 | 42 | 0 | 1.0362 | -0.252 | 42
LPE_GT4_8085 | -0.006 | 48514 | 4 | HOUSTON | YES | 41 | 0 | 41 | 0 | 1.0362 | -0.246 | 41
PSG_GN2_8050 | -0.006 | 48740 | 1 | HOUSTON | YES | 178 | 60 | 178 | 0 | 1.0326 | -1.068 | 178
APD_GT1_8005 | -0.006 | 48500 | 1 | HOUSTON | YES | 140 | 54.6 | 140 |  | 1.0362 | -0.84 | 140
SHELLG1_3015 | -0.006 | 48820 | 1 | HOUSTON | YES | 71 | 34.5 | 71 |  | 1.029 | -0.426 | 71
PR_GT1__9040 | -0.006 | 48761 | 1 | HOUSTON | YES | 35 | 0 | 35 | 0 | 1 | -0.21 | 35
THW_5354 | -0.006 | 48886 | C | HOUSTON | YES | 16.4 | 5 | 57 |  | 1.0319 | -0.0984 | 16.4
PSA_GT5_8140 | -0.006 | 48795 | 5 | HOUSTON | YES | 64 | 20.3 | 64 | 0 | 1.0362 | -0.384 | 64
THW_4142 | -0.006 | 48879 | E | HOUSTON | YES | 58 | 5 | 58 | 0 | 1.0435 | -0.348 | 58
DIB_GT3_8090 | -0.006 | 48614 | 4 | HOUSTON | YES | 77.2 | 15 | 77.2 | 0 | 1.0326 | -0.4632 | 77.2
THW_5152 | -0.006 | 48885 | A | HOUSTON | YES | 16.4 | 5 | 57 |  | 1.0319 | -0.0984 | 16.4
PSA_GT4_8145 | -0.006 | 48794 | 4 | HOUSTON | YES | 66 | 20.3 | 66 | 0 | 1.0362 | -0.396 | 66
PSA_GT6_8135 | -0.006 | 48797 | 6 | HOUSTON | YES | 59 | 34.5 | 59 | 0 | 1.0362 | -0.354 | 59
CVC_GT3_5045 | -0.006 | 48811 | 3 | HOUSTON | YES | 158 | 91.8 | 158 |  | 1.029 | -0.948 | 158
CVC_GT2_5020 | -0.006 | 48812 | 2 | HOUSTON | YES | 159 | 91.8 | 159 |  | 1.029 | -0.954 | 159
SRB_GN2_2 | -0.006 | 48852 | 2 | HOUSTON | YES | 174 | 26 | 174 | 0 | 1.0217 | -1.044 | 174
PSA_GT1_8160 | -0.006 | 48791 | 1 | HOUSTON | YES | 65 | 20.8 | 65 | 0 | 1.0362 | -0.39 | 65
SHELLG3_3020 | -0.006 | 48822 | 2 | HOUSTON | YES | 30 | 0 | 30 |  | 1.029 | -0.18 | 30
EXN_15GT | -0.006 | 49803 | 1 | HOUSTON | YES | 33 | 8.3 | 35 |  | 1.0326 | -0.198 | 33
SRB_GN1_1 | -0.006 | 48851 | 1 | HOUSTON | YES | 176 | 26 | 176 | 0 | 1.0217 | -1.056 | 176
CAL_GT1_8045 | -0.006 | 48551 | 1 | HOUSTON | YES | 152 | 0 | 152 | 0 | 1.0326 | -0.912 | 152
EXN945GT | -0.006 | 49832 | 9 | HOUSTON | YES | 19 | 9.2 | 20 | 0 | 1.0326 | -0.114 | 19
EXN943GT | -0.006 | 49830 | 12 | HOUSTON | YES | 19 | 5.4 | 20 | 0 | 1.0326 | -0.114 | 19
EXN941GT | -0.006 | 49828 | 10 | HOUSTON | YES | 19 | 5.4 | 20 | 0 | 1.0326 | -0.114 | 19
EXN938GT | -0.006 | 49826 | 5 | HOUSTON | YES | 43 | 9.2 | 45.9 | 0 | 1.0326 | -0.258 | 43
BTE_GT2_8075 | -0.006 | 48595 | 1 | HOUSTON | YES | 163 | 130 | 163 | 0 | 1.0261 | -0.978 | 163
EXN_17GT | -0.006 | 49805 | 3 | HOUSTON | YES | 31 | 8.3 | 33 |  | 1.0326 | -0.186 | 31
DPEC_GT35010 | -0.006 | 48643 | 3 | HOUSTON | YES | 160 | 98 | 160 | 0 | 1.0319 | -0.96 | 160
THW_5556 | -0.006 | 48887 | F | HOUSTON | YES | 16.4 | 5 | 57 |  | 1.0319 | -0.0984 | 16.4
CBY_GN2_2 | -0.006 | 48582 | 2 | HOUSTON | YES | 751 | 110 | 751 | 0 | 1.0435 | -4.506 | 751
THW_ST4_ST_4 | -0.006 | 48874 | 4 | HOUSTON | YES | 108 | 19 | 108 | 0 | 1.0435 | -0.648 | 108
THW_5556 | -0.006 | 48887 | E | HOUSTON | YES | 16.6 | 5 | 58 |  | 1.0319 | -0.0996 | 16.6
PSG_GT2_8040 | -0.006 | 48741 | 1 | HOUSTON | YES | 164 | 50 | 164 | 0 | 1.0326 | -0.984 | 164
DOW41000 | -0.005 | 49865 | 41 | HOUSTON | YES | 31 | 0 | 50 |  | 1
DOW39100 | -0.005 | 49862 | 36 | HOUSTON | YES | 54 | 0 | 86 | 0 | 1
DOW38200 | -0.005 | 49859 | 33 | HOUSTON | YES | 28 | 0 | 45 | 0 | 1
CTL_GT4_8140 | -0.005 | 48563 | 3 | HOUSTON | YES | 94 | 30.3 | 94 |  | 1.0362 | -0.47 | 94
WAPGT21_GT1 | -0.005 | 48929 | B1 | HOUSTON | YES | 0 | 0 | 13 |  | 1.05 | 0 | 0
WAP_GN7_7 | -0.005 | 48927 | 7 | HOUSTON | YES | 567 | 277 | 567 |  | 1.035
WAP_GN4_4 | -0.005 | 48924 | 4 | HOUSTON | YES | 544 | 217 | 544 |  | 1.0362 | -2.72 | 544
WAP_GN3_3 | -0.005 | 48923 | 3 | HOUSTON | YES | 226 | 93 | 226 |  | 1.0362 | -1.13 | 226
WAP_GN1_1 | -0.005 | 48921 | 1 | HOUSTON | YES | 124.5 | 37 | 166 | 0 | 1.0362 | -0.6225 | 124.5
PHR_GN2_2 | -0.005 | 48772 | MB | HOUSTON | YES | 0 | 72 | 459 |  | 1.0362
MNS_GT | -0.005 | 48730 | 1 | HOUSTON | YES | 46.1 | 0 | 46.1 | 0 | 1.029 | -0.2305 | 46.1
CTL_GN2_8155 | -0.005 | 48565 | 5 | HOUSTON | YES | 11 | 3.4 | 11 |  | 1.0362 | -0.055 | 11
CTL_GN1_8145 | -0.005 | 48564 | 4 | HOUSTON | YES | 55 | 12.9 | 55 |  | 1.0362 | -0.275 | 55
CTL_GT3_8135 | -0.005 | 48562 | 2 | HOUSTON | YES | 91 | 30.3 | 91 |  | 1.0362 | -0.455 | 91
CTL_GT2_8130 | -0.005 | 48561 | 1 | HOUSTON | YES | 103 | 30.3 | 103 |  | 1.0362 | -0.515 | 103
BYU_GT4_8065 | -0.005 | 48534 | 4 | HOUSTON | YES | 65 | 0 | 65 |  | 1.0362 | -0.325 | 65
BYU_GT3_8060 | -0.005 | 48533 | 3 | HOUSTON | YES | 67 | 0 | 67 |  | 1.0362 | -0.335 | 67
BYU_GT2_8055 | -0.005 | 48532 | 2 | HOUSTON | YES | 62 | 0 | 62 |  | 1.0362 | -0.31 | 62
BVE_ST1_GN1 | -0.005 | 48523 | 3 | HOUSTON | YES | 246 | 0 | 246 |  | 1.035 | -1.23 | 246
BVE_GT2_5035 | -0.005 | 48522 | 2 | HOUSTON | YES | 170 | 0 | 170 |  | 1.035 | -0.85 | 170
BVE_GT1_GT1 | -0.005 | 48521 | 1 | HOUSTON | YES | 172 | 0 | 172 |  | 1.035 | -0.86 | 172
BSF_GT1_8070 | -0.005 | 48520 | 2 | HOUSTON | YES | 10 | 0 | 10 | 0 | 1.0326 | -0.05 | 10
BSF_GT1_8070 | -0.005 | 48520 | 1 | HOUSTON | YES | 72 | 0 | 72 | 0 | 1.0326 | -0.36 | 72
AK_GT1__8040 | -0.005 | 48510 | 1 | HOUSTON | YES | 34 | 8.1 | 34 |  | 1.029 | -0.17 | 34
DOW65000 | -0.005 | 49876 | 65 | HOUSTON | YES | 63 | 0 | 101 | 0 | 1
TNSCLP3___8 | -0.005 | 39790 | 1 | HOUSTON | YES | 111 | 20 | 111 | 0 | 1.027 | -0.555 | 111
TNSCLP4___8 | -0.005 | 39775 | 1 | HOUSTON | YES | 115 | 20 | 115 | 0 | 1.04 | -0.575 | 115
TNBPAMCG2_8 | -0.005 | 38612 | 2 | HOUSTON | YES | 150 | 0 | 150 | 0 | 1.0435 | -0.75 | 150
TNSCLP1___8 | -0.005 | 39760 | 1 | HOUSTON | YES | 116 | 20 | 116 | 0 | 1.04 | -0.58 | 116
TNDOWCGNGG8 | -0.005 | 39480 | 1 | HOUSTON | YES | 30 | 10 | 30 | 0 | 1.0437 | -0.15 | 30
TNDOWCGNSG8 | -0.005 | 39470 | 1 | HOUSTON | YES | 32 | 10 | 32 | 0 | 1.0437 | -0.16 | 32
TNTXCTY4CG8 | -0.005 | 38714 | 1 | HOUSTON | YES | 103 | 59 | 103 | 0 | 1.044 | -0.515 | 103
TNTXCTY3CG8 | -0.005 | 38713 | 1 | HOUSTON | YES | 85 | 59 | 85 | 0 | 1.044 | -0.425 | 85
TNTXCTY2CG8 | -0.005 | 38712 | 1 | HOUSTON | YES | 102 | 59 | 102 | 0 | 1.044 | -0.51 | 102
TNBP_CGN4_8 | -0.005 | 38690 | 3 | HOUSTON | YES | 40 | 0 | 40 | 0 | 1.0435 | -0.2 | 40
TNBPAMCG4_8 | -0.005 | 38614 | 4 | HOUSTON | YES | 96 | 0 | 96 | 0 | 1.0435 | -0.48 | 96
TNBPAMCG3_8 | -0.005 | 38613 | 3 | HOUSTON | YES | 152 | 0 | 152 | 0 | 1.0435 | -0.76 | 152
TNBPAMCG1_8 | -0.005 | 38611 | 1 | HOUSTON | YES | 155 | 0 | 155 | 0 | 1.0435 | -0.775 | 155
TNBP_CGN3_8 | -0.005 | 38600 | 5 | HOUSTON | YES | 53 | 0 | 53 | 0 | 1.0435 | -0.265 | 53
TNBP_CGN2_8 | -0.005 | 38590 | 2 | HOUSTON | YES | 66 | 0 | 66 | 0 | 1.0435 | -0.33 | 66
DOW82000 | -0.005 | 49884 | 82 | HOUSTON | YES | 51 | 0 | 80 | 0 | 1
TNBP_CGN1_8 | -0.005 | 38580 | 1 | HOUSTON | YES | 60 | 0 | 60 | 0 | 1.0435 | -0.3 | 60
TNTXCTY1CG8 | -0.005 | 38711 | 1 | HOUSTON | YES | 105 | 59 | 105 | 0 | 1.044 | -0.525 | 105
DOW81000 | -0.005 | 49882 | 81 | HOUSTON | YES | 47 | 0 | 76 | 0 | 1
TNSCLP2___8 | -0.005 | 39770 | 1 | HOUSTON | YES | 117 | 20 | 117 | 0 | 1.04 | -0.585 | 117
WAP_GN8_8 | -0.005 | 48928 | 8 | HOUSTON | YES | 603 | 275 | 603 |  | 1.035
TNSLCGN1__8 | -0.005 | 39190 | 1 | HOUSTON | YES | 30 | 10 | 30 |  | 1.025 | -0.15 | 30
BYU_GT1_8075 | -0.005 | 48531 | 1 | HOUSTON | YES | 65 | 0 | 65 |  | 1.0362 | -0.325 | 65
DOW39200 | -0.005 | 49863 | 35 | HOUSTON | YES | 55 | 0 | 88 | 0 | 1
DOW38300 | -0.005 | 49860 | 32 | HOUSTON | YES | 63 | 0 | 101 |  | 1
DOW42000 | -0.005 | 49866 | 42 | HOUSTON | YES | 11 | 0 | 18 |  | 1
DOW49000 | -0.005 | 49869 | 45 | HOUSTON | YES | 59 | 0 | 94 |  | 1
DOW84000 | -0.005 | 49886 | 84 | HOUSTON | YES | 107 | 0 | 171 | 0 | 0.98
DOW64000 | -0.005 | 49873 | 64 | HOUSTON | YES | 41 | 0 | 64.8 | 0 | 1
DOW61000 | -0.005 | 49870 | 61 | HOUSTON | YES | 44 | 0 | 70 | 0 | 1
WAP_GN6_6 | -0.005 | 48926 | 6 | HOUSTON | YES | 645 | 280 | 645 |  | 1.035
DOW63000 | -0.005 | 49872 | 63 | HOUSTON | YES | 45 | 0 | 72 | 0 | 1
DOW38100 | -0.005 | 49858 | 31 | HOUSTON | YES | 45 | 0 | 71.4 |  | 1
DOW17000 | -0.005 | 49851 | 37 | HOUSTON | YES | 39 | 0 | 62 | 0 | 1
DOW83000 | -0.005 | 49885 | 83 | HOUSTON | YES | 51 | 0 | 80 | 0 | 1
WAP_GN5_5 | -0.005 | 48925 | 5 | HOUSTON | YES | 223.1 | 278 | 657 | 0 | 1
DOW67000 | -0.005 | 49878 | 67 | HOUSTON | YES | 65 | 0 | 103 | 0 | 1
DOW66000 | -0.005 | 49877 | 66 | HOUSTON | YES | 61 | 0 | 97 | 0 | 1
WAP_GN2_2 | -0.005 | 48922 | 2 | HOUSTON | YES | 122.2 | 37 | 163 | 0 | 1.0362 | -0.611 | 122.2
DOW62000 | -0.005 | 49871 | 62 | HOUSTON | YES | 40 | 0 | 63 | 0 | 1
TGF_GT1_8000 | -0.004 | 48911 | 1 | HOUSTON | YES | 69.2 | 0 | 69.2 | 0 | 1.029 | -0.2768 | 69.2
CBE_ST34 | -0.004 | 48736 | 1 | HOUSTON | YES | 103.5 | 0 | 103.5 | 0 | 1.029 | -0.414 | 103.5
CBE_GT4 | -0.004 | 48735 | 1 | HOUSTON | YES | 86 | 0 | 86 | 0 | 1.029 | -0.344 | 86
CBE_ST12 | -0.004 | 48733 | 1 | HOUSTON | YES | 103.5 | 0 | 103.5 | 0 | 1.029 | -0.414 | 103.5
CBE_GT2 | -0.004 | 48732 | 1 | HOUSTON | YES | 86 | 0 | 86 | 0 | 1.029 | -0.344 | 86
CBE_GT1 | -0.004 | 48731 | 1 | HOUSTON | YES | 86 | 0 | 86 | 0 | 1.029 | -0.344 | 86
STP_GN2___2 | -0.004 | 5912 | 2 | SOUTH | YES | 1282 | 1249 | 1282 | 0 | 1.0406
STP_GN1___1 | -0.004 | 5911 | 1 | SOUTH | YES | 1282 | 1249 | 1282 | 0 | 1.0406
CBE_GT3 | -0.004 | 48734 | 1 | HOUSTON | YES | 86 | 0 | 86 | 0 | 1.029 | -0.344 | 86
SANDOW_4G | -0.004 | 3432 | 4 | SOUTH | YES | 534 | 460 | 534 | 0 | 1.029
L_BASTEN1_3Y | -0.003 | 7809 | 1 | SOUTH | YES | 227 | 42 | 227 | 0 | 1.004 | -0.681 | 227
L_BASTEN1_2Y | -0.003 | 7808 | 1 | SOUTH | YES | 146 | 83.5 | 146 | 0 | 1.004 | -0.438 | 146
L_BASTEN1_1Y | -0.003 | 7807 | 1 | SOUTH | YES | 147 | 83.5 | 147 | 0 | 1.004 | -0.441 | 147
L_FPPYD21_3Y | -0.003 | 7012 | 3 | SOUTH | YES | 427.4 | 200 | 436 | 0 | 1.02
L_FPPYD11_2Y | -0.003 | 7011 | 2 | SOUTH | YES | 577.4 | 200 | 608 | 0 | 1.02
L_FPPYD11_1Y | -0.003 | 7010 | 1 | SOUTH | YES | 587.4 | 200 | 605 | 0 | 1.02
L_LOSTPI1_3Y | -0.003 | 7009 | 3 | SOUTH | YES | 173.9 | 72 | 184 | 0 | 1.015 | -0.5217 | 173.9
L_LOSTPI1_2Y | -0.003 | 7008 | 2 | SOUTH | YES | 157.7 | 107 | 164 | 0 | 1.015 | -0.4731 | 157.7
L_LOSTPI1_1Y | -0.003 | 7007 | 1 | SOUTH | YES | 158.7 | 110 | 167 | 0 | 1.015 | -0.4761 | 158.7
L_SIMGID1_3Y | -0.003 | 7006 | 3 | SOUTH | YES | 324.9 | 60 | 331 | 0 | 1.02 | -0.9747 | 324.9
L_SIMGID1_2Y | -0.003 | 7005 | 2 | SOUTH | YES | 133 | 32 | 139 | 0 | 1.02 | -0.399 | 133
L_SIMGID1_1Y | -0.003 | 7004 | 1 | SOUTH | YES | 133 | 40 | 137 | 0 | 1.02 | -0.399 | 133
FOR_5 | -0.002 | 8155 | 5 | SOUTH | YES | 67.5 | 60 | 74 | 0 | 1.03 | -0.135 | 67.5
FOR_4 | -0.002 | 8154 | 4 | SOUTH | YES | 74.6 | 60 | 81 | 0 | 1.03 | -0.1492 | 74.6
FOR_3 | -0.002 | 8153 | 3 | SOUTH | YES | 65.8 | 45 | 73 | 0 | 1.03 | -0.1316 | 65.8
UCAR_1 | -0.002 | 8148 | 2 | SOUTH | YES | 7 | 0 | 7 | 0 | 1.01 | -0.014 | 7
UCAR_2 | -0.002 | 8147 | 10 | SOUTH | YES | 21 | 0 | 28 | 0 | 1.0127 | -0.042 | 21
FOR_2 | -0.002 | 8138 | 2 | SOUTH | YES | 65.8 | 45 | 80 | 0 | 1.03 | -0.1316 | 65.8
FOR_1 | -0.002 | 8134 | 1 | SOUTH | YES | 56.4 | 45 | 79 | 0 | 1.03 | -0.1128 | 56.4
DUP1V_1 | -0.002 | 8066 | 1 | SOUTH | YES | 73 | 0 | 73 | 0 | 1.0031 | -0.146 | 73
FOR_10 | -0.002 | 80053 | 10 | SOUTH | YES | 73 | 45 | 73 | 0 | 1.03 | -0.146 | 73
L_RIONOG1S1Y | -0.002 | 7813 | 4 | SOUTH | YES | 293 | 0 | 293 | 0 | 1.02 | -0.586 | 293
L_RIONOG1G3Y | -0.002 | 7812 | 3 | SOUTH | YES | 150 | 0 | 150 | 0 | 1.02 | -0.3 | 150
L_RIONOG1G2Y | -0.002 | 7811 | 2 | SOUTH | YES | 148 | 0 | 148 | 0 | 1.02 | -0.296 | 148
L_RIONOG1G1Y | -0.002 | 7810 | 1 | SOUTH | YES | 147 | 0 | 147 | 0 | 1.02 | -0.294 | 147
L_LAKEWO9_1Y | -0.002 | 7624 | 2 | SOUTH | YES | 0 | 0 | 2.4 |  | 1 | 0 | 0
L_LAKEWO9_1Y | -0.002 | 7624 | 1 | SOUTH | YES | 0 | 0 | 2.4 |  | 1 | 0 | 0
L_MCQUEE9_1Y | -0.002 | 7605 | 3 | SOUTH | YES | 0 | 0 | 2.8 |  | 1.025 | 0 | 0
L_MCQUEE9_1Y | -0.002 | 7605 | 2 | SOUTH | YES | 0 | 0 | 2.4 |  | 1.025 | 0 | 0
L_MCQUEE9_1Y | -0.002 | 7605 | 1 | SOUTH | YES | 0 | 0 | 2.4 |  | 1.025 | 0 | 0
L_AUSTPL1_1Y | -0.002 | 7020 | 2 | SOUTH | YES | 7 | 0 | 8 |  | 1 | -0.014 | 7
L_AUSTPL1_1Y | -0.002 | 7020 | 1 | SOUTH | YES | 7 | 0 | 8 |  | 1 | -0.014 | 7
L_HAYSEN1_4Y | -0.002 | 7017 | 4 | SOUTH | YES | 229 | 74 | 229 | 0 | 1.008 | -0.458 | 229
L_HAYSEN1_3Y | -0.002 | 7016 | 3 | SOUTH | YES | 226 | 74 | 226 | 0 | 1.008 | -0.452 | 226
L_HAYSEN1_2Y | -0.002 | 7015 | 2 | SOUTH | YES | 224 | 74 | 224 | 0 | 1.008 | -0.448 | 224
L_HAYSEN1_1Y | -0.002 | 7014 | 1 | SOUTH | YES | 223 | 74 | 223 | 0 | 1.008 | -0.446 | 223
RAYBURNCC8 | -0.002 | 5512 | 1 | SOUTH | YES | 50 | 18.2 | 50 | 0 | 1.02 | -0.1 | 50
RAYBURNCC7 | -0.002 | 5511 | 1 | SOUTH | YES | 49 | 18.2 | 49 | 0 | 1.02 | -0.098 | 49
RAYBURNCC10 | -0.002 | 5509 | 1 | SOUTH | YES | 40 | 5.2 | 40 | 0 | 1.02 | -0.08 | 40
CSDR89 | -0.002 | 80137 | 8 | SOUTH | YES | 39 | 0 | 39 | 0 | 1.01 | -0.078 | 39
RAYBURNCC9 | -0.002 | 5508 | 1 | SOUTH | YES | 50 | 18.2 | 50 | 0 | 1.02 | -0.1 | 50
RAYBURNGEN2 | -0.002 | 5506 | 1 | SOUTH | YES | 0 | 1 | 11 |  | 1.015 | 0 | 0
RAYBURNGEN1 | -0.002 | 5505 | 1 | SOUTH | YES | 0 | 1 | 11 |  | 1.015 | 0 | 0
RAYBURNGEN3 | -0.002 | 5503 | 1 | SOUTH | YES | 6.2 | 6 | 22 | 0 | 1.015 | -0.0124 | 6.2
CSDR11 | -0.002 | 80140 | 11 | SOUTH | YES | 39 | 0 | 39 | 0 | 1.0299 | -0.078 | 39
CSDR56 | -0.002 | 80139 | 6 | SOUTH | YES | 39 | 0 | 39 | 0 | 1.01 | -0.078 | 39
AIRCO_G | -0.002 | 80227 | 1 | SOUTH | YES | 7.6 | 0 | 8 | 0 | 1.014
ALCOA_G | -0.002 | 80226 | 1 | SOUTH | YES | 48 | 5 | 48 | 0 | 1.014
CSDR56 | -0.002 | 80139 | 5 | SOUTH | YES | 15 | 0 | 15 | 0 | 1.01 | -0.03 | 15
VISTRONG2 | -0.002 | 80225 | 2 | SOUTH | YES | 23 | 0 | 23 | 0 | 1.01
VISTRONG1 | -0.002 | 80224 | 1 | SOUTH | YES | 15 | 0 | 15 | 0 | 1.01
SANDHG5C | -0.002 | 9021 | 5C | SOUTH | YES | 140 | 0 | 151 | 0 | 1.0175 | -0.28 | 140
SANDHG5A | -0.002 | 9020 | 5A | SOUTH | YES | 150 | 84 | 159 | 0 | 1.0175 | -0.3 | 150
SANDH_G4 | -0.002 | 9019 | 4 | SOUTH | YES | 45 | 2 | 47 | 0 | 1.0175 | -0.09 | 45
FOR_9 | -0.002 | 80052 | 9 | SOUTH | YES | 32 | 5 | 32 | 0 | 1.03 | -0.064 | 32
SANDH_G3 | -0.002 | 9018 | 3 | SOUTH | YES | 45 | 2 | 48 | 0 | 1.0175 | -0.09 | 45
SANDH_G2 | -0.002 | 9017 | 2 | SOUTH | YES | 45 | 2 | 47 | 0 | 1.0175 | -0.09 | 45
CSDR7 | -0.002 | 80138 | 7 | SOUTH | YES | 7 | 0 | 7 | 0 | 1.014 | -0.014 | 7
SANDH_G1 | -0.002 | 9016 | 1 | SOUTH | YES | 45 | 2 | 49 | 0 | 1.0175 | -0.09 | 45
DECKR_G6 | -0.002 | 9005 | 6 | SOUTH | YES | 44 | 24 | 47 | 0 | 1.015 | -0.088 | 44
DECKR_G5 | -0.002 | 9004 | 5 | SOUTH | YES | 44 | 24 | 44 | 0 | 1.015 | -0.088 | 44
DECKR_G4 | -0.002 | 9003 | 4 | SOUTH | YES | 44 | 24 | 44 | 0 | 1.015 | -0.088 | 44
DECKR_G3 | -0.002 | 9002 | 3 | SOUTH | YES | 0 | 24 | 42 |  | 1.015 | 0 | 0
DECKR_G2 | -0.002 | 9001 | 2 | SOUTH | YES | 400 | 50 | 427 | 0 | 1.015 | -0.8 | 400
DECKR_G1 | -0.002 | 9000 | 1 | SOUTH | YES | 320 | 50 | 326 | 0 | 1.015 | -0.64 | 320
CSDR89 | -0.002 | 80137 | 9 | SOUTH | YES | 15 | 0 | 15 | 0 | 1.01 | -0.03 | 15
FOR_8 | -0.002 | 80051 | 8 | SOUTH | YES | 28 | 28 | 28 | 0 | 1.015 | -0.056 | 28
CUECPL2A | -0.002 | 8189 | 1 | SOUTH | YES | 12 | 0 | 12 | 0 | 1.02 | -0.024 | 12
FOR_7 | -0.002 | 8157 | 7 | SOUTH | YES | 46 | 5 | 46 | 0 | 1.03 | -0.092 | 46
FOR_6 | -0.002 | 8156 | 6 | SOUTH | YES | 26 | 5 | 26 | 0 | 1.03 | -0.052 | 26
CNOPGT1 | -0.001 | 8560 | 1 | SOUTH | YES | 164 | 0 | 164 | 0 | 1.03 | -0.164 | 164
VAL_1 | -0.001 | 8506 | 1 | SOUTH | YES | 25 | 0 | 25 | 0 | 1.005 | -0.025 | 25
KOCHREF2 | -0.001 | 8461 | 1 | SOUTH | YES | 38 | 0 | 38 | 0 | 1.014 | -0.038 | 38
L_GUADGE1_6Y | -0.001 | 7805 | 6 | SOUTH | YES | 204 | 30 | 204 | 0 | 1.02 | -0.204 | 204
L_GUADGE1_5Y | -0.001 | 7804 | 5 | SOUTH | YES | 183 | 30 | 183 | 0 | 1.02 | -0.183 | 183
L_GUADGE1_4Y | -0.001 | 7803 | 4 | SOUTH | YES | 149 | 30 | 149 | 0 | 1.02 | -0.149 | 149
L_GUADGE1_3Y | -0.001 | 7802 | 3 | SOUTH | YES | 146 | 30 | 146 | 0 | 1.02 | -0.146 | 146
L_GUADGE1_2Y | -0.001 | 7801 | 2 | SOUTH | YES | 139 | 30 | 139 | 0 | 1.02 | -0.139 | 139
L_GUADGE1_1Y | -0.001 | 7800 | 1 | SOUTH | YES | 151 | 30 | 151 | 0 | 1.02 | -0.151 | 151
MILHWYS | -0.001 | 80003 | F | SOUTH | YES | 0 | 0 | 0 | 0 | 1.0168 | 0 | 0
L_SCHUMA8_1Y | -0.001 | 7609 | 1 | SOUTH | YES | 0 | 0 | 4 |  | 1 | 0 | 0
L_CANYHY8_1Y | -0.001 | 7487 | 1 | SOUTH | YES | 0 | 0 | 6 |  | 1 | 0 | 0
L_MARSFO1G3Y | -0.001 | 7033 | 3 | SOUTH | YES | 22 | 0 | 36 | 0 | 1 | -0.022 | 22
L_MARSFO1G2Y | -0.001 | 7032 | 2 | SOUTH | YES | 16 | 0 | 35 | 0 | 1 | -0.016 | 16
L_MARSFO1G1Y | -0.001 | 7031 | 1 | SOUTH | YES | 22 | 0 | 36 | 0 | 1 | -0.022 | 22
SLURR | -0.001 | 88241 | DC | SOUTH | YES | 0 | -150 | 150 |  | 1.03
DAV_2 | -0.001 | 8460 | 2 | SOUTH | YES | 340 | 50 | 340 | 0 | 1.0223 | -0.34 | 340
DAV_1 | -0.001 | 8459 | 1 | SOUTH | YES | 339 | 50 | 339 | 0 | 1.0223 | -0.339 | 339
BEEVILLE | -0.001 | 88198 | 1 | SOUTH | YES | 0 | 0 | 0 | 0 | 1.0068 | 0 | 0
MVGN#1 | -0.001 | 8936 | 1 | SOUTH | YES | 210 | 0 | 210 | 0 | 1.0304 | -0.21 | 210
COSW_2 | -0.001 | 8457 | 2 | SOUTH | YES | 14 | 0 | 14 | 0 | 1.027 | -0.014 | 14
STARCO_1 | -0.001 | 8511 | 1 | SOUTH | YES | 38 | 0 | 38 | 0 | 1.024 | -0.038 | 38
SI_RAY10 | -0.001 | 5935 | 10 | SOUTH | YES | 47 | 10 | 47 |  | 1.025 | -0.047 | 47
SI_RAY5 | -0.001 | 5934 | 5 | SOUTH | YES | 10 | 10 | 15 | 0 | 1.025 | -0.01 | 10
SI_RAY6 | -0.001 | 5933 | 6 | SOUTH | YES | 19 | 10 | 19 | 0 | 1.025 | -0.019 | 19
SI_RAY9 | -0.001 | 5932 | 9 | SOUTH | YES | 38 | 32 | 38 | 0 | 1.025 | -0.038 | 38
SANMIGUELGEN | -0.001 | 5903 | 1 | SOUTH | YES | 396 | 180 | 396 | 0 | 1.033
CEL_B_1 | -0.001 | 8517 | 1 | SOUTH | YES | 29 | 0 | 29 | 0 | 1.02 | -0.029 | 29
AVR1_CT2 | -0.001 | 5478 | 1 | SOUTH | YES | 145 | 90 | 145 | 0 | 1.0232 | -0.145 | 145
AVR1_ST1 | -0.001 | 5477 | 1 | SOUTH | YES | 164 | 138 | 164 | 0 | 1.0232 | -0.164 | 164
VAL_2 | -0.001 | 8507 | 2 | SOUTH | YES | 25 | 0 | 25 | 0 | 1.005 | -0.025 | 25
AVR1_CT1 | -0.001 | 5476 | 1 | SOUTH | YES | 150 | 90 | 150 | 0 | 1.0232 | -0.15 | 150
WBT4 | -0.001 | 5439 | 4 | SOUTH | YES | 151 | 40 | 151 | 0 | 1.01 | -0.151 | 151
WBT3 | -0.001 | 5438 | 3 | SOUTH | YES | 96 | 25 | 96 | 0 | 1.01 | -0.096 | 96
WBT2 | -0.001 | 5437 | 2 | SOUTH | YES | 80 | 25 | 80 | 0 | 1.01 | -0.08 | 80
WBT1 | -0.001 | 5436 | 1 | SOUTH | YES | 25.5 | 20 | 51 | 0 | 1.01 | -0.0255 | 25.5
JKS1 | -0.001 | 5401 | 1 | SOUTH | YES | 560 | 100 | 560 | 0 | 1.0222
OWS2 | -0.001 | 5397 | 2 | SOUTH | YES | 379 | 80 | 379 | 0 | 1.027 | -0.379 | 379
OWS1 | -0.001 | 5396 | 1 | SOUTH | YES | 417 | 80 | 417 | 0 | 1.027 | -0.417 | 417
JTD2 | -0.001 | 5112 | 2 | SOUTH | YES | 406 | 80 | 406 | 0 | 1.0215
JTD1 | -0.001 | 5111 | 1 | SOUTH | YES | 403 | 80 | 403 | 0 | 1.0215
VHB3 | -0.001 | 5028 | 3 | SOUTH | YES | 397 | 60 | 397 | 0 | 1.0233 | -0.397 | 397
VHB2 | -0.001 | 5027 | 2 | SOUTH | YES | 220 | 40 | 220 | 0 | 1.0233 | -0.22 | 220
VHB1 | -0.001 | 5026 | 1 | SOUTH | YES | 206 | 40 | 206 | 0 | 1.0233 | -0.206 | 206
CNOPST1 | -0.001 | 8562 | 3 | SOUTH | YES | 153 | 0 | 153 | 0 | 1.03 | -0.153 | 153
HECN3 | -0.001 | 8983 | 3 | SOUTH | YES | 169 | 0 | 169 | 0 | 1.0304 | -0.169 | 169
HECN2 | -0.001 | 8982 | 2 | SOUTH | YES | 148 | 0 | 148 | 0 | 1.0304 | -0.148 | 148
HECN1 | -0.001 | 8981 | 1 | SOUTH | YES | 148 | 0 | 148 | 0 | 1.0304 | -0.148 | 148
MVGN#3 | -0.001 | 8938 | 3 | SOUTH | YES | 257 | 0 | 257 | 0 | 1.0304 | -0.257 | 257
MVGN#2 | -0.001 | 8937 | 2 | SOUTH | YES | 205 | 0 | 205 | 0 | 1.0304 | -0.205 | 205
ICPGN#3 | -0.001 | 8932 | 3 | SOUTH | YES | 127 | 0 | 127 | 0 | 1.03 | -0.127 | 127
REYSHR_G | -0.001 | 80223 | 1 | SOUTH | YES | 12 | 0 | 12 | 0 | 1.032
ICPGN#2 | -0.001 | 8931 | 2 | SOUTH | YES | 150 | 0 | 150 | 0 | 1.03 | -0.15 | 150
ICPGN#1 | -0.001 | 8930 | 1 | SOUTH | YES | 149 | 0 | 149 | 0 | 1.03 | -0.149 | 149
LGEGN#3 | -0.001 | 8928 | 3 | SOUTH | YES | 91 | 0 | 100 | 0 | 1.03 | -0.091 | 91
LGEGN#2 | -0.001 | 8927 | 2 | SOUTH | YES | 153 | 0 | 153 | 0 | 1.03 | -0.153 | 153
LGEGN#1 | -0.001 | 8926 | 1 | SOUTH | YES | 158 | 0 | 158 | 0 | 1.03 | -0.158 | 158
CNOPGT2 | -0.001 | 8561 | 2 | SOUTH | YES | 165 | 0 | 165 | 0 | 1.03 | -0.165 | 165
COSW_1 | -0.001 | 8456 | 1 | SOUTH | YES | 20 | 0 | 20 | 0 | 1.027 | -0.02 | 20
CLO_1 | -0.001 | 8161 | 1 | SOUTH | YES | 633 | 200 | 633 | 0 | 1.03
FALFURRI | 0 | 88508 | 1 | SOUTH | YES | 0 | 0 | 0 | 0 | 1.01 | 0 | 0
LCPCT4 | 0 | 5269 | 4 | SOUTH | YES | 45 | 23.1 | 45 | 0 | 1.0249 | 0 | 45
LCPCT3 | 0 | 5268 | 3 | SOUTH | YES | 44 | 23.1 | 44 | 0 | 1.0249 | 0 | 44
LCPCT2 | 0 | 5267 | 2 | SOUTH | YES | 46 | 23.1 | 46 | 0 | 1.0249 | 0 | 46
LCPCT1 | 0 | 5266 | 1 | SOUTH | YES | 45 | 23.1 | 45 | 0 | 1.0249 | 0 | 45
LCP4 | 0 | 5265 | 4 | SOUTH | YES | 95 | 25 | 95 | 0 | 1.0249 | 0 | 95
LCP3 | 0 | 5264 | 3 | SOUTH | YES | 58 | 20 | 58 | 0 | 1.0249 | 0 | 58
FGNTS201 | 0 | 8935 | 3 | SOUTH | YES | 172 | 0 | 172 | 0 | 1.03 | 0 | 172
FGNTS101 | 0 | 8934 | 2 | SOUTH | YES | 146 | 0 | 146 | 0 | 1.03 | 0 | 146
FGNTS001 | 0 | 8933 | 1 | SOUTH | YES | 142 | 0 | 142 | 0 | 1.03 | 0 | 142
FALCONHYDRO1 | 0.001 | 8048 | 1 | SOUTH | YES | 3 | 0 | 12 | 0 | 1.02 | 0.003 | 3
FALCONHYDRO3 | 0.001 | 5729 | 3 | SOUTH | YES | 2.8 | 0 | 11 | 0 | 1.02 | 0.0028 | 2.8
FALCONHYDRO2 | 0.001 | 5728 | 2 | SOUTH | YES | 3 | 0 | 12 | 0 | 1.02 | 0.003 | 3
L_MARBFA1_2Y | 0.002 | 7029 | 2 | SOUTH | YES | 13 | 0 | 18 |  | 1 | 0.026 | 13
L_MARBFA1_1Y | 0.002 | 7028 | 1 | SOUTH | YES | 0 | 0 | 18 |  | 1 | 0 | 0
ZAPATA | 0.002 | 88299 | 1 | SOUTH | YES | 0 | 0 | 0 | 0 | 1.024 | 0 | 0
L_WIRTZ_1G2Y | 0.003 | 7036 | 2 | SOUTH | YES | 18 | 0 | 30 |  | 1 | 0.054 | 18
L_WIRTZ_1G1Y | 0.003 | 7035 | 1 | SOUTH | YES | 0 | 0 | 29 |  | 1 | 0 | 0
L_BUCHAN1_3Y | 0.003 | 7024 | 3 | SOUTH | YES | 11 | 0 | 15 |  | 1 | 0.033 | 11
L_BUCHAN1_2Y | 0.003 | 7023 | 2 | SOUTH | YES | 0 | 0 | 18 |  | 1 | 0 | 0
L_BUCHAN1_1Y | 0.003 | 7022 | 1 | SOUTH | YES | 14 | 0 | 18 |  | 1 | 0.042 | 14
L_FERGUS1_1Y | 0.003 | 7000 | 1 | SOUTH | YES | 399 | 65 | 421 | 0 | 1.015 | 1.197 | 399
PEARSALLGEN3 | 0.004 | 5892 | 1 | SOUTH | YES | 6.2 | 6 | 23 | 0 | 1.01 | 0.0248 | 6.2
PEARSALLGEN2 | 0.004 | 5891 | 1 | SOUTH | YES | 6.2 | 6 | 24 | 0 | 1.01 | 0.0248 | 6.2
PEARSALLGEN1 | 0.004 | 5890 | 1 | SOUTH | YES | 6.2 | 6 | 24 | 0 | 1.01 | 0.0248 | 6.2
CIDINDUS | 0.004 | 86105 | 1 | SOUTH | YES | 0 | -500 | 500 | 0 | 1.01
LAR | 0.004 | 80012 | F | SOUTH | YES | 0 | 0 | 0 | 0 | 1.023 | 0 | 0
LAR_3 | 0.004 | 8288 | 3 | SOUTH | YES | 78.8 | 25 | 105 |  | 1.023 | 0.3152 | 78.8
LAR_2 | 0.004 | 8287 | 2 | SOUTH | YES | 9 | 9 | 32 |  | 1.023 | 0.036 | 9
LAR_1 | 0.004 | 8285 | 1 | SOUTH | YES | 16 | 9 | 32 | 0 | 1.038 | 0.064 | 16
L_INKSDA1_1Y | 0.005 | 7026 | 1 | SOUTH | YES | 10 | 0 | 14 |  | 1 | 0.05 | 10
SLSTR1PP_1G | 0.007 | 1643 | 1 | NORTH | YES | 6 | 0 | 60 | 0 | 1.022 | 0.042 | 6
OKLAUN1G | 0.018 | 6752 | 1 | WEST | YES | 629 | 175 | 629 | 0 | 1.035
OKLA7A | 0.018 | 6100 | 1 | WEST | YES | 50 | -220 | 220 | 0 | 1.035 | 0.9 | 50
EPLVT1 | 0.025 | 80010 | F | SOUTH | YES | 0 | 0 | 0 | 0 | 1.0376 | 0 | 0
ELPS | 0.027 | 8262 | 1 | SOUTH | YES | 6 | 6 | 6 | 0 | 1.039 | 0.162 | 6
AMISTADHDRO2 | 0.038 | 8033 | 2 | SOUTH | YES | 13 | 13 | 25 | 0 | 1.035 | 0.494 | 13
AMISTADHDRO1 | 0.038 | 8032 | 1 | SOUTH | YES | 16.5 | 13 | 33 | 0 | 1.035 | 0.627 | 16.5
HAMILTON | 0.038 | 88253 | 1 | SOUTH | YES | 0 | 0 | 0 | 0 | 1.04 | 0 | 0
MESQUITW_2G | 0.042 | 1438 | 1 | WEST | YES | 23.6 | 0 | 236 |  | 1.01 | 0.9912 | 23.6
MESQUITW_1G | 0.042 | 1437 | 1 | WEST | YES | 40 | 0 | 400 | 0 | 1.023 | 1.68 | 40
WILDHRS11A | 0.059 | 60052 | 1 | WEST | YES | 12.6 | 0 | 126.5 | 0 | 1.005 | 0.7434 | 12.6
CALHN_G1 | 0.08 | 60057 | 1 | WEST | YES | 17.1 | 0 | 114 | 0 | 1.042 | 1.368 | 17.1
WHRLWIND1A | 0.081 | 60081 | 1 | WEST | YES | 6 | 0 | 60 | 0 | 1.03 | 0.486 | 6
HORSH1 | 0.082 | 60066 | 1 | WEST | YES | 33.3 | 0 | 222 | 0 | 1.005 | 2.7306 | 33.3
HORSH4 | 0.082 | 60072 | 1 | WEST | YES | 17.2 | 0 | 115 | 0 | 1.025 | 1.4104 | 17.2
HORSH3 | 0.082 | 60070 | 1 | WEST | YES | 33.6 | 0 | 224 | 0 | 1.025 | 2.7552 | 33.6
HORSH2 | 0.082 | 60068 | 1 | WEST | YES | 27.6 | 0 | 184 | 0 | 1.025 | 2.2632 | 27.6
LOUIS1A | 0.082 | 60063 | 1 | WEST | YES | 25.5 | 0 | 170.2 | 0 | 1.02 | 2.091 | 25.5
CIRELLO | 0.082 | 60060 | 1 | WEST | YES | 35 | 0 | 233 | 0 | 1 | 2.87 | 35
BUFGGEN | 0.082 | 60058 | 1 | WEST | YES | 18 | 0 | 120 |  | 1 | 1.476 | 18
AEPWIND_8 | 0.115 | 1354 | 1 | WEST | YES | 15.2 | 0 | 101.2 |  | 1.01 | 1.748 | 15.2
TRENTIPP_8 | 0.115 | 1343 | 1 | WEST | YES | 22.5 | 0 | 150 |  | 1.014 | 2.5875 | 22.5
FRNDDRCS | 0.12 | 60202 | SC | WEST | YES | 0 | 0 | 0 | 0 | 1.0259 | 0 | 0
SWETWATR_4G | 0.126 | 1419 | 4 | WEST | YES | 61 | 36 | 61 | 0 | 1.039 | 7.686 | 61
SWETWATR_3G | 0.126 | 1418 | 3 | WEST | YES | 68 | 36 | 68 | 0 | 1.039 | 8.568 | 68
SWETWATR_2G | 0.126 | 1417 | 2 | WEST | YES | 72 | 36 | 72 | 0 | 1.039 | 9.072 | 72
SWETWATR_1G | 0.126 | 1416 | 1 | WEST | YES | 30 | 18 | 30 | 0 | 1.039 | 3.78 | 30
L_SWEETW1_4N | 0.128 | 71060 | 1 | WEST | YES | 15.7 | 0 | 105 | 0 | 1 | 2.0096 | 15.7
L_SWEETW1_3N | 0.128 | 71059 | 1 | WEST | YES | 17.8 | 0 | 119 | 0 | 1 | 2.2784 | 17.8
L_SWEETW1_2N | 0.128 | 71057 | 1 | WEST | YES | 20.3 | 0 | 135 | 0 | 1 | 2.5984 | 20.3
L_SWEETW1_1N | 0.128 | 71054 | 1 | WEST | YES | 16.1 | 0 | 107.5 | 0 | 1 | 2.0608 | 16.1
L_BITTCR1_1N | 0.128 | 71051 | 1 | WEST | YES | 5.6 | 0 | 37.5 |  | 1.01 | 0.7168 | 5.6
L_DIVIDE1_1N | 0.144 | 76091 | 1 | WEST | YES | 26.5 | 0 | 375 | 0 | 1 | 3.816 | 26.5
DSKY2 | 0.145 | 60000 | 1 | WEST | YES | 11.5 | 0 | 76.5 |  | 1.039 | 1.6675 | 11.5
DSKY1 | 0.146 | 60018 | 1 | WEST | YES | 12.6 | 0 | 84 | 0 | 1.032 | 1.8396 | 12.6
RDCNYNG1 | 0.148 | 36998 | 1 | WEST | YES | 8.4 | 0 | 84 | 0 | 1.01 | 1.2432 | 8.4
ORNNWP1 | 0.148 | 60017 | 1 | WEST | YES | 12 | 0 | 80 |  | 1.027 | 1.776 | 12
L_GASCCR1_1N | 0.15 | 76031 | 1 | WEST | YES | 15 | 0 | 150 | 0 | 1 | 2.25 | 15
SWMESA | 0.153 | 6016 | 1 | WEST | YES | 11.2 | 0 | 75 |  | 1.03 | 1.7136 | 11.2
TNWDWRDU2_8 | 0.153 | 38332 | 1 | WEST | YES | 12 | 0 | 80 |  | 1.0232 | 1.836 | 12
RIO_DRCS | 0.153 | 60201 | SC | WEST | YES | 0 | 0 | 0 | 0 | 1.04 | 0 | 0
WDWDU1 | 0.153 | 60016 | 1 | WEST | YES | 12 | 0 | 80 |  | 1.033 | 1.836 | 12
KM SEP | 0.153 | 60005 | 1 | WEST | YES | 6 | 0 | 40 |  | 1.035 | 0.918 | 6
KM NEP | 0.153 | 60003 | 1 | WEST | YES | 12 | 0 | 80 |  | 1.03 | 1.836 | 12
KM NWP | 0.154 | 60019 | 1 | WEST | YES | 12 | 0 | 80 |  | 1.03 | 1.848 | 12
NWPWRG1_1G | 0.154 | 1350 | 1 | WEST | YES | 3.4 | 0 | 34.3 |  | 1.02 | 0.5236 | 3.4
KM SWP | 0.154 | 60007 | 1 | WEST | YES | 12 | 0 | 80 |  | 1.03 | 1.848 | 12
WESTXWIN_1G | 0.154 | 1349 | 1 | WEST | YES | 0.7 | 0 | 6.6 |  | 1.02 | 0.1078 | 0.7
KINDERMG_3G | 0.155 | 1071 | 1 | WEST | YES | 45.7 | 12 | 45.7 | 0 | 1.01
KINDERMG_2G | 0.155 | 1070 | 1 | WEST | YES | 45.7 | 12 | 45.7 | 0 | 1.01
KINDERMG_1G | 0.155 | 1069 | 1 | WEST | YES | 25 | 5 | 25 | 0 | 1.01
CIELOGEN_2G | 0.155 | 1062 | 1 | WEST | YES | 6.1 | 0 | 61 |  | 1 | 0.9455 | 6.1
CIELOGEN_1G | 0.155 | 1061 | 1 | WEST | YES | 9.9 | 0 | 99 |  | 1 | 1.5345 | 9.9
SCURRYCW_1G | 0.156 | 1068 | 1 | WEST | YES | 14.1 | 0 | 141 |  | 1.01 | 2.1996 | 14.1
SNYDERW1A | 0.158 | 6637 | 1 | WEST | YES | 6.3 | 0 | 63 | 0 | 1.025 | 0.9954 | 6.3
BSP_1 | 0.162 | 1320 | 1 | WEST | YES | 25.8 | 2.9 | 25.8 |  | 1
AIRTRICITY_8 | 0.165 | 1170 | 1 | WEST | YES | 18 | 0 | 180 | 0 | 1.01 | 2.97 | 18
MCDDONAL_8 | 0.17 | 1333 | 1 | WEST | YES | 21.4 | 0 | 214.2 | 0 | 1.01 | 3.638 | 21.4
OCOTILLO_1G | 0.17 | 1328 | 1 | WEST | YES | 5.8 | 0 | 58 |  | 0.99 | 0.986 | 5.8
STANTONW_8 | 0.17 | 1326 | 1 | WEST | YES | 10.1 | 0 | 100.5 | 0 | 1.01 | 1.717 | 10.1
MRGNFG_6G | 0.17 | 1044 | F | WEST | YES | 66 | 66 | 66 |  | 0.99 | 11.22 | 66
MRGNEG_5G | 0.17 | 1043 | E | WEST | YES | 68 | 68 | 68 |  | 0.99 | 11.56 | 68
MRGNDG_4G | 0.17 | 1042 | D | WEST | YES | 70 | 69 | 70 |  | 0.99 | 11.9 | 70
MRGNCG_3G | 0.17 | 1041 | C | WEST | YES | 70 | 69 | 70 |  | 0.99 | 11.9 | 70
MRGNBG_2G | 0.17 | 1040 | B | WEST | YES | 71 | 70 | 71 |  | 0.99 | 12.07 | 71
MRGNAG_1G | 0.17 | 1039 | A | WEST | YES | 69 | 69 | 69 |  | 0.99 | 11.73 | 69
MORGAN5G_5G | 0.17 | 1037 | 5 | WEST | YES | 137 | 40 | 137 |  | 0.99 | 23.29 | 137
L_DELAWA1_1Y | 0.171 | 7038 | 2 | WEST | YES | 4.5 | 0 | 30 | 0 | 1 | 0.7695 | 4.5
L_DELAWA1_1Y | 0.171 | 7038 | 1 | WEST | YES | 5.2 | 0 | 35 | 0 | 1 | 0.8892 | 5.2
PB6GEN_7G | 0.172 | 1008 | 6 | WEST | YES | 515 | 130 | 515 | 0 | 1.022 | 88.58 | 515
PB5GEN_6G | 0.172 | 1007 | 5 | WEST | YES | 115 | 40 | 115 | 0 | 1.022 | 19.78 | 115
PBCTEGE_5G | 0.172 | 1006 | E | WEST | YES | 65 | 65 | 68 | 0 | 1.022 | 11.18 | 65
PBCTDGE_4G | 0.172 | 1005 | D | WEST | YES | 65 | 65 | 65 | 0 | 1.022 | 11.18 | 65
PBCTCGE_3G | 0.172 | 1004 | C | WEST | YES | 62 | 62 | 66 | 0 | 1.022 | 10.664 | 62
PBCTBGE_2G | 0.172 | 1003 | B | WEST | YES | 65 | 65 | 66 | 0 | 1.022 | 11.18 | 65
PBCTAGE_1G | 0.172 | 1002 | A | WEST | YES | 64 | 64 | 65 | 0 | 1.022 | 11.008 | 64
TIEHVSG_2G | 0.175 | 11025 | 1 | WEST | YES | 211 | 63 | 211 | 0 | 1.017 | 36.925 | 211
TIEHVCG_4G | 0.175 | 11024 | 1 | WEST | YES | 149 | 103 | 149 | 0 | 1.017 | 26.075 | 149
TIEHVCG_3G | 0.175 | 11023 | 1 | WEST | YES | 132 | 103 | 132 | 0 | 1.017 | 23.1 | 132
TIEHVCG_2G | 0.175 | 11022 | 1 | WEST | YES | 132 | 103 | 132 | 0 | 1.017 | 23.1 | 132
TIEHVCG_1G | 0.175 | 11021 | 1 | WEST | YES | 145 | 103 | 145 | 0 | 1.017 | 25.375 | 145
TIEHVSG_1G | 0.175 | 11020 | 1 | WEST | YES | 211 | 63 | 211 | 0 | 1.017 | 36.925 | 211
NAV6ST | 0.175 | 11014 | 1 | WEST | YES | 115 | 40 | 115 | 0 | 1.017 | 20.125 | 115
NAV5CT | 0.175 | 11013 | 1 | WEST | YES | 80 | 18 | 80 | 0 | 1.017 | 14 | 80
NAV4CT | 0.175 | 11012 | 1 | WEST | YES | 80 | 18 | 80 | 0 | 1.017 | 14 | 80
NAV3ST | 0.175 | 11011 | 1 | WEST | YES | 115 | 40 | 115 | 0 | 1.017 | 20.125 | 115
NAV2CT | 0.175 | 11009 | 1 | WEST | YES | 80 | 18 | 80 | 0 | 1.017 | 14 | 80
NAV1CT | 0.175 | 11001 | 1 | WEST | YES | 80 | 18 | 80 | 0 | 1.017 | 14 | 80
CALENG3G_3G | 0.179 | 1047 | 3 | WEST | YES | 69 | 27 | 69 | 0 | 1.017 | 12.351 | 69
CALENG2G_2G | 0.179 | 1046 | 2 | WEST | YES | 74 | 27 | 74 | 0 | 1.017 | 13.246 | 74
CALENG1G_1G | 0.179 | 1045 | 1 | WEST | YES | 73 | 27 | 73 | 0 | 1.017 | 13.067 | 73
LONGSHORT_5 | 0.18 | 1058 | 1 | NORTH | YES | 15 | 0 | 149 |  | 0.95 | 2.7 | 15
ROSCOEWI_5 | 0.281 | 1057 | 1 | WEST | YES | 12.6 | 0 | 126.5 |  | 0.99 | 3.5406 | 12.6
ROSCOEW_5 | 0.281 | 1049 | 1 | WEST | YES | 20.9 | 0 | 209 |  | 0.99 | 5.8729 | 20.9

## Jf
Generator Sensitivities
Name of Bus | P Sensitivity of Bus | Number of Bus | ID | Area Name of Gen | AGC | Gen MW | Min MW | Max MW | V Sensitivity of Bus | Set Volt
GRHAMSES_1G | 0.062 | 1433 | 1 | WEST | YES | 242 | 60 | 242 | 0 | 1.038 | 15.004 | 242
TRENTIPP_8 | 0.048 | 1343 | 1 | WEST | YES | 22.5 | 0 | 150 |  | 1.014 | 1.08 | 22.5 | HOUSTON | -41.4759
AEPWIND_8 | 0.048 | 1354 | 1 | WEST | YES | 15.2 | 0 | 101.2 |  | 1.01 | 0.7296 | 15.2 | NORTH | -53.7679
WILDHRS11A | 0.046 | 60052 | 1 | WEST | YES | 12.6 | 0 | 126.5 | 0 | 1.005 | 0.5796 | 12.6 | SOUTH | -44.1223
WHRLWIND1A | 0.044 | 60081 | 1 | WEST | YES | 6 | 0 | 60 | 0 | 1.03 | 0.264 | 6 | WEST | 159.0504
CALHN_G1 | 0.043 | 60057 | 1 | WEST | YES | 17.1 | 0 | 114 | 0 | 1.042 | 0.7353 | 17.1
LOUIS1A | 0.036 | 60063 | 1 | WEST | YES | 25.5 | 0 | 170.2 | 0 | 1.02 | 0.918 | 25.5
BUFGGEN | 0.036 | 60058 | 1 | WEST | YES | 18 | 0 | 120 |  | 1 | 0.648 | 18 | HOUSTON | 13825.2998
CIRELLO | 0.036 | 60060 | 1 | WEST | YES | 35 | 0 | 233 | 0 | 1 | 1.26 | 35 | NORTH | 19200.9004
HORSH3 | 0.036 | 60070 | 1 | WEST | YES | 33.6 | 0 | 224 | 0 | 1.025 | 1.2096 | 33.6 | SOUTH | 13890.7012
HORSH2 | 0.036 | 60068 | 1 | WEST | YES | 27.6 | 0 | 184 | 0 | 1.025 | 0.9936 | 27.6 | WEST | 4928.8999
RDCNYNG1 | 0.036 | 36998 | 1 | WEST | YES | 8.4 | 0 | 84 | 0 | 1.01 | 0.3024 | 8.4
HORSH1 | 0.036 | 60066 | 1 | WEST | YES | 33.3 | 0 | 222 | 0 | 1.005 | 1.1988 | 33.3
HORSH4 | 0.036 | 60072 | 1 | WEST | YES | 17.2 | 0 | 115 | 0 | 1.025 | 0.6192 | 17.2 | HOUSTON | -0.003
CIELOGEN_2G | 0.035 | 1062 | 1 | WEST | YES | 6.1 | 0 | 61 |  | 1 | 0.2135 | 6.1 | NORTH | -0.0028003
KINDERMG_2G | 0.035 | 1070 | 1 | WEST | YES | 45.7 | 12 | 45.7 | 0 | 1.01 |  |  | SOUTH | -0.0031764
CIELOGEN_1G | 0.035 | 1061 | 1 | WEST | YES | 9.9 | 0 | 99 |  | 1 | 0.3465 | 9.9 | WEST | 0.032269
SCURRYCW_1G | 0.035 | 1068 | 1 | WEST | YES | 14.1 | 0 | 141 |  | 1.01 | 0.4935 | 14.1
KINDERMG_1G | 0.035 | 1069 | 1 | WEST | YES | 25 | 5 | 25 | 0 | 1.01
KINDERMG_3G | 0.035 | 1071 | 1 | WEST | YES | 45.7 | 12 | 45.7 | 0 | 1.01 |  |  | N to H | 0.00019972
SNYDERW1A | 0.035 | 6637 | 1 | WEST | YES | 6.3 | 0 | 63 | 0 | 1.025 | 0.2205 | 6.3 | N to S | 0.00037611
MORGAN5G_5G | 0.033 | 1037 | 5 | WEST | YES | 137 | 40 | 137 |  | 0.99 | 4.521 | 137 | W to N | 0.035069
AIRTRICITY_8 | 0.033 | 1170 | 1 | WEST | YES | 18 | 0 | 180 | 0 | 1.01 | 0.594 | 18 |  | -0.00037611
MRGNDG_4G | 0.033 | 1042 | D | WEST | YES | 70 | 69 | 70 |  | 0.99 | 2.31 | 70 |  | -0.035069
MRGNFG_6G | 0.033 | 1044 | F | WEST | YES | 66 | 66 | 66 |  | 0.99 | 2.178 | 66
MRGNEG_5G | 0.033 | 1043 | E | WEST | YES | 68 | 68 | 68 |  | 0.99 | 2.244 | 68
MRGNCG_3G | 0.033 | 1041 | C | WEST | YES | 70 | 69 | 70 |  | 0.99 | 2.31 | 70
BSP_1 | 0.033 | 1320 | 1 | WEST | YES | 25.8 | 2.9 | 25.8 |  | 1
MRGNAG_1G | 0.033 | 1039 | A | WEST | YES | 69 | 69 | 69 |  | 0.99 | 2.277 | 69
MRGNBG_2G | 0.033 | 1040 | B | WEST | YES | 71 | 70 | 71 |  | 0.99 | 2.343 | 71
WESTXWIN_1G | 0.032 | 1349 | 1 | WEST | YES | 0.7 | 0 | 6.6 |  | 1.02 | 0.0224 | 0.7
OCOTILLO_1G | 0.032 | 1328 | 1 | WEST | YES | 5.8 | 0 | 58 |  | 0.99 | 0.1856 | 5.8
L_SWEETW1_2N | 0.032 | 71057 | 1 | WEST | YES | 20.3 | 0 | 135 | 0 | 1 | 0.6496 | 20.3
MESQUITW_2G | 0.032 | 1438 | 1 | WEST | YES | 23.6 | 0 | 236 |  | 1.01 | 0.7552 | 23.6
MCDDONAL_8 | 0.032 | 1333 | 1 | WEST | YES | 21.4 | 0 | 214.2 | 0 | 1.01 | 0.6848 | 21.4
L_SWEETW1_4N | 0.032 | 71060 | 1 | WEST | YES | 15.7 | 0 | 105 | 0 | 1 | 0.5024 | 15.7
MESQUITW_1G | 0.032 | 1437 | 1 | WEST | YES | 40 | 0 | 400 | 0 | 1.023 | 1.28 | 40
L_SWEETW1_1N | 0.032 | 71054 | 1 | WEST | YES | 16.1 | 0 | 107.5 | 0 | 1 | 0.5152 | 16.1
NWPWRG1_1G | 0.032 | 1350 | 1 | WEST | YES | 3.4 | 0 | 34.3 |  | 1.02 | 0.1088 | 3.4
L_BITTCR1_1N | 0.032 | 71051 | 1 | WEST | YES | 5.6 | 0 | 37.5 |  | 1.01 | 0.1792 | 5.6
L_SWEETW1_3N | 0.032 | 71059 | 1 | WEST | YES | 17.8 | 0 | 119 | 0 | 1 | 0.5696 | 17.8
STANTONW_8 | 0.031 | 1326 | 1 | WEST | YES | 10.1 | 0 | 100.5 | 0 | 1.01 | 0.3131 | 10.1
TIEHVSG_1G | 0.031 | 11020 | 1 | WEST | YES | 211 | 63 | 211 | 0 | 1.017 | 6.541 | 211
LONGSHORT_5 | 0.031 | 1058 | 1 | NORTH | YES | 15 | 0 | 149 |  | 0.95 | 0.465 | 15
NAV6ST | 0.031 | 11014 | 1 | WEST | YES | 115 | 40 | 115 | 0 | 1.017 | 3.565 | 115
NAV5CT | 0.031 | 11013 | 1 | WEST | YES | 80 | 18 | 80 | 0 | 1.017 | 2.48 | 80
TIEHVCG_1G | 0.031 | 11021 | 1 | WEST | YES | 145 | 103 | 145 | 0 | 1.017 | 4.495 | 145
NAV4CT | 0.031 | 11012 | 1 | WEST | YES | 80 | 18 | 80 | 0 | 1.017 | 2.48 | 80
NAV3ST | 0.031 | 11011 | 1 | WEST | YES | 115 | 40 | 115 | 0 | 1.017 | 3.565 | 115
NAV1CT | 0.031 | 11001 | 1 | WEST | YES | 80 | 18 | 80 | 0 | 1.017 | 2.48 | 80
NAV2CT | 0.031 | 11009 | 1 | WEST | YES | 80 | 18 | 80 | 0 | 1.017 | 2.48 | 80
L_DELAWA1_1Y | 0.031 | 7038 | 1 | WEST | YES | 5.2 | 0 | 35 | 0 | 1 | 0.1612 | 5.2
CALENG2G_2G | 0.031 | 1046 | 2 | WEST | YES | 74 | 27 | 74 | 0 | 1.017 | 2.294 | 74
TIEHVCG_3G | 0.031 | 11023 | 1 | WEST | YES | 132 | 103 | 132 | 0 | 1.017 | 4.092 | 132
CALENG3G_3G | 0.031 | 1047 | 3 | WEST | YES | 69 | 27 | 69 | 0 | 1.017 | 2.139 | 69
CALENG1G_1G | 0.031 | 1045 | 1 | WEST | YES | 73 | 27 | 73 | 0 | 1.017 | 2.263 | 73
L_DELAWA1_1Y | 0.031 | 7038 | 2 | WEST | YES | 4.5 | 0 | 30 | 0 | 1 | 0.1395 | 4.5
TIEHVCG_2G | 0.031 | 11022 | 1 | WEST | YES | 132 | 103 | 132 | 0 | 1.017 | 4.092 | 132
TIEHVSG_2G | 0.031 | 11025 | 1 | WEST | YES | 211 | 63 | 211 | 0 | 1.017 | 6.541 | 211
TIEHVCG_4G | 0.031 | 11024 | 1 | WEST | YES | 149 | 103 | 149 | 0 | 1.017 | 4.619 | 149
PBCTBGE_2G | 0.03 | 1003 | B | WEST | YES | 65 | 65 | 66 | 0 | 1.022 | 1.95 | 65
PBCTCGE_3G | 0.03 | 1004 | C | WEST | YES | 62 | 62 | 66 | 0 | 1.022 | 1.86 | 62
PBCTDGE_4G | 0.03 | 1005 | D | WEST | YES | 65 | 65 | 65 | 0 | 1.022 | 1.95 | 65
ROSCOEWI_5 | 0.03 | 1057 | 1 | WEST | YES | 12.6 | 0 | 126.5 |  | 0.99 | 0.378 | 12.6
PB5GEN_6G | 0.03 | 1007 | 5 | WEST | YES | 115 | 40 | 115 | 0 | 1.022 | 3.45 | 115
PBCTEGE_5G | 0.03 | 1006 | E | WEST | YES | 65 | 65 | 68 | 0 | 1.022 | 1.95 | 65
ROSCOEW_5 | 0.03 | 1049 | 1 | WEST | YES | 20.9 | 0 | 209 |  | 0.99 | 0.627 | 20.9
PBCTAGE_1G | 0.03 | 1002 | A | WEST | YES | 64 | 64 | 65 | 0 | 1.022 | 1.92 | 64
PB6GEN_7G | 0.03 | 1008 | 6 | WEST | YES | 515 | 130 | 515 | 0 | 1.022 | 15.45 | 515
SWETWATR_3G | 0.029 | 1418 | 3 | WEST | YES | 68 | 36 | 68 | 0 | 1.039 | 1.972 | 68
KM NEP | 0.029 | 60003 | 1 | WEST | YES | 12 | 0 | 80 |  | 1.03 | 0.348 | 12
KM NWP | 0.029 | 60019 | 1 | WEST | YES | 12 | 0 | 80 |  | 1.03 | 0.348 | 12
SWETWATR_2G | 0.029 | 1417 | 2 | WEST | YES | 72 | 36 | 72 | 0 | 1.039 | 2.088 | 72
WFCOGEN_1G | 0.029 | 1479 | 1 | WEST | YES | 12 | 12 | 20 | 0 | 1 | 0.348 | 12
WFCOGEN_1G | 0.029 | 1479 | 2 | WEST | YES | 12 | 12 | 20 | 0 | 1 | 0.348 | 12
OKLA7A | 0.029 | 6100 | 1 | WEST | YES | 50 | -220 | 220 | 0 | 1.035 | 1.45 | 50
SWMESA | 0.029 | 6016 | 1 | WEST | YES | 11.2 | 0 | 75 |  | 1.03 | 0.3248 | 11.2
SWETWATR_4G | 0.029 | 1419 | 4 | WEST | YES | 61 | 36 | 61 | 0 | 1.039 | 1.769 | 61
WFCOGEN_2G | 0.029 | 1482 | 1 | WEST | YES | 12 | 12 | 20 | 0 | 1 | 0.348 | 12
KM SWP | 0.029 | 60007 | 1 | WEST | YES | 12 | 0 | 80 |  | 1.03 | 0.348 | 12
SWETWATR_1G | 0.029 | 1416 | 1 | WEST | YES | 30 | 18 | 30 | 0 | 1.039 | 0.87 | 30
OKLAUN1G | 0.029 | 6752 | 1 | WEST | YES | 629 | 175 | 629 | 0 | 1.035
KM SEP | 0.029 | 60005 | 1 | WEST | YES | 6 | 0 | 40 |  | 1.035 | 0.174 | 6
WFCOGEN_2G | 0.029 | 1482 | 2 | WEST | YES | 12 | 12 | 17 | 0 | 1 | 0.348 | 12
WDWDU1 | 0.028 | 60016 | 1 | WEST | YES | 12 | 0 | 80 |  | 1.033 | 0.336 | 12
L_DIVIDE1_1N | 0.028 | 76091 | 1 | WEST | YES | 26.5 | 0 | 375 | 0 | 1 | 0.742 | 26.5
TNWDWRDU2_8 | 0.028 | 38332 | 1 | WEST | YES | 12 | 0 | 80 |  | 1.0232 | 0.336 | 12
ORNNWP1 | 0.028 | 60017 | 1 | WEST | YES | 12 | 0 | 80 |  | 1.027 | 0.336 | 12
DSKY2 | 0.028 | 60000 | 1 | WEST | YES | 11.5 | 0 | 76.5 |  | 1.039 | 0.322 | 11.5
RIO_DRCS | 0.028 | 60201 | SC | WEST | YES | 0 | 0 | 0 | 0 | 1.04 | 0 | 0
L_GASCCR1_1N | 0.028 | 76031 | 1 | WEST | YES | 15 | 0 | 150 | 0 | 1 | 0.42 | 15
DSKY1 | 0.028 | 60018 | 1 | WEST | YES | 12.6 | 0 | 84 | 0 | 1.032 | 0.3528 | 12.6
FRNDDRCS | 0.025 | 60202 | SC | WEST | YES | 0 | 0 | 0 | 0 | 1.0259 | 0 | 0
GRHAMSES_2G | 0.025 | 1432 | 2 | WEST | YES | 369 | 90 | 369 |  | 1.023 | 9.225 | 369
BARTNWND_1G | 0.022 | 1600 | 1 | WEST | YES | 12 | 0 | 120 | 0 | 1.022 | 0.264 | 12
MRSSHPRD | 0.013 | 344 | 1 | WEST | YES | 12 | 0 | 12 |  | 1.03 | 0.156 | 12
MRSSHPRD01 | 0.013 | 345 | 2 | WEST | YES | 12 | 0 | 12 |  | 1.03 | 0.156 | 12
WCPWRCO_3G | 0.009 | 1455 | 3 | NORTH | YES | 242 | 50 | 242 | 0 | 1.023 | 2.178 | 242
WCPWRCO_2G | 0.009 | 1454 | 2 | NORTH | YES | 204 | 50 | 204 | 0 | 1.023 | 1.836 | 204
WCPWRCO_1G | 0.009 | 1453 | 1 | NORTH | YES | 204 | 50 | 204 | 0 | 1.023 | 1.836 | 204
AMISTADHDRO1 | 0.007 | 8032 | 1 | SOUTH | YES | 16.5 | 13 | 33 | 0 | 1.035 | 0.1155 | 16.5
AMISTADHDRO2 | 0.007 | 8033 | 2 | SOUTH | YES | 13 | 13 | 25 | 0 | 1.035 | 0.091 | 13
HAMILTON | 0.007 | 88253 | 1 | SOUTH | YES | 0 | 0 | 0 | 0 | 1.04 | 0 | 0
ELPS | 0.004 | 8262 | 1 | SOUTH | YES | 6 | 6 | 6 | 0 | 1.039 | 0.024 | 6
EPLVT1 | 0.004 | 80010 | F | SOUTH | YES | 0 | 0 | 0 | 0 | 1.0376 | 0 | 0
SPENCER_G5 | 0.003 | 924 | 1 | NORTH | YES | 52 | 20 | 64 | 0 | 1.03 | 0.156 | 52
SPENCER_G4 | 0.003 | 923 | 1 | NORTH | YES | 48 | 20 | 61 | 0 | 1.03 | 0.144 | 48
EAGLEMNT_3G | 0.002 | 1863 | MB | NORTH | YES | 0 | 50 | 378 |  | 1.033 | 0 | 0
EAGLEMNT_1G | 0.002 | 1861 | MB | NORTH | YES | 0 | 30 | 112 |  | 1.033 | 0 | 0
EAGLEMNT_2G | 0.002 | 1862 | MB | NORTH | YES | 0 | 40 | 100 |  | 1.033 | 0 | 0
JCKCNTY802 | 0.001 | 581 | 2 | NORTH | YES | 147 | 0 | 147 | 0 | 1.022 | 0.147 | 147
DENISNDM | 0.001 | 6948 | 2 | NORTH | YES | 40 | 5 | 40 | 0 | 1.015 | 0.04 | 40
DENISNDM | 0.001 | 6948 | 1 | NORTH | YES | 40 | 5 | 40 | 0 | 1.015 | 0.04 | 40
JCKCNTY801 | 0.001 | 580 | 1 | NORTH | YES | 288 | 0 | 288 | 0 | 1.022 | 0.288 | 288
JCKCNTY803 | 0.001 | 582 | 3 | NORTH | YES | 147 | 0 | 147 | 0 | 1.022 | 0.147 | 147
COLLIN_1G | 0.001 | 2371 | MB | NORTH | YES | 0 | 40 | 138 |  | 1.022 | 0 | 0
STEAM2 | 0 | 949 | 1 | NORTH | YES | 26 | 8 | 26 | 0 | 0.99 | 0 | 26
STEAM3 | 0 | 950 | 1 | NORTH | YES | 41 | 13 | 41 | 0 | 1.02 | 0 | 41
NTHLK1_G | 0 | 2381 | 1 | NORTH | YES | 0 | 35 | 156 |  | 1.029 | 0 | 0
HANDLEY_5G | 0 | 1949 | 5 | NORTH | YES | 0 | 150 | 435 |  | 1.03 | 0 | 0
HANDLEY_4G | 0 | 1948 | 4 | NORTH | YES | 217.5 | 150 | 435 | 0 | 1.022 | 0 | 217.5
STEAM1 | 0 | 948 | 1 | NORTH | YES | 0 | 12 | 20 |  | 1.02 | 0 | 0
KMICHICT5_G | 0 | 11695 | 5 | NORTH | YES | 138 | 80 | 138 | 0 | 1.029 | 0 | 138
OLINGER_G3 | 0 | 844 | 1 | NORTH | YES | 118.3 | 45 | 148 | 0 | 1.03 | 0 | 118.3
FPLEFR2A_G | 0 | 12421 | 1 | NORTH | YES | 170 | 72 | 170 | 0 | 1 | 0 | 170
VALLEY_3G | 0 | 1689 | 3 | NORTH | YES | 186.2 | 25 | 354 | 0 | 1.015 | 0 | 186.2
LAMARPWR_5G | 0 | 1682 | 5 | NORTH | YES | 163 | 67.7 | 163 | 0 | 1.031 | 0 | 163
OLINGER_G1 | 0 | 842 | 1 | NORTH | YES | 63.1 | 20 | 80 | 0 | 1.03 | 0 | 63.1
LAMARPWR_6G | 0 | 1683 | 6 | NORTH | YES | 199 | 129.1 | 199 | 0 | 1.031 | 0 | 199
LAMARPWR_3G | 0 | 1680 | 3 | NORTH | YES | 199 | 129.1 | 199 | 0 | 1.031 | 0 | 199
LAMARPWR_2G | 0 | 1679 | 2 | NORTH | YES | 155 | 67.7 | 155 | 0 | 1.031 | 0 | 155
NEWMAN_G5 | 0 | 837 | 1 | NORTH | YES | 0 | 15 | 37 |  | 1.01 | 0 | 0
MOSES_3G | 0 | 1703 | 3 | NORTH | YES | 808 | 463 | 808 | 0 | 1.031
VALLLEY_1G | 0 | 1687 | 1 | NORTH | YES | 140 | 15 | 175 | 0 | 1.036 | 0 | 140
VALLEY_2G | 0 | 1688 | 2 | NORTH | YES | 527 | 90 | 527 | 0 | 1.036 | 0 | 527
PEC_2G | 0 | 1676 | 2 | NORTH | YES | 84 | 35 | 84 | 0 | 1.022 | 0 | 84
MOSES_1G | 0 | 1701 | 1 | NORTH | YES | 560 | 175 | 560 | 0 | 1.031
PEC_1G | 0 | 1675 | 1 | NORTH | YES | 80 | 35 | 80 | 0 | 1.022 | 0 | 80
MOSES_2G | 0 | 1702 | 2 | NORTH | YES | 579 | 175 | 579 | 0 | 1.031
FPLEFR2C_G | 0 | 12423 | 3 | NORTH | YES | 162 | 72 | 162 | 0 | 1 | 0 | 162
FPLEFR2B_G | 0 | 12422 | 2 | NORTH | YES | 160 | 72 | 160 | 0 | 1 | 0 | 160
FPLEFR1B_G | 0 | 12412 | 2 | NORTH | YES | 157 | 72 | 157 | 0 | 1 | 0 | 157
KMICHIST6_G | 0 | 11696 | 6 | NORTH | YES | 303 | 60 | 303 | 0 | 1.029 | 0 | 303
OLINGER_G2 | 0 | 843 | 1 | NORTH | YES | 86.7 | 25 | 105 | 0 | 1.03 | 0 | 86.7
LAMARPWR_4G | 0 | 1681 | 4 | NORTH | YES | 164 | 67.7 | 164 | 0 | 1.031 | 0 | 164
DCEAST | 0 | 5925 | 1 | NORTH | YES | 400.3 | -600 | 600 | 0 | 1.025 | 0 | 400.3
PEC_3G | 0 | 1677 | 3 | NORTH | YES | 91 | 35 | 91 | 0 | 1.022 | 0 | 91
KMICHIST3_G | 0 | 11693 | 3 | NORTH | YES | 310 | 60 | 310 | 0 | 1.029 | 0 | 310
KMICHICT2_G | 0 | 11692 | 2 | NORTH | YES | 144 | 80 | 144 | 0 | 1.029 | 0 | 144
KMICHICT1_G | 0 | 11691 | 1 | NORTH | YES | 142 | 80 | 142 | 0 | 1.029 | 0 | 142
LAMARPWR_1G | 0 | 1678 | 1 | NORTH | YES | 154 | 67.7 | 154 | 0 | 1.031 | 0 | 154
HANDLEY_1G | 0 | 1945 | MB | NORTH | YES | 0 | 25 | 36 |  | 1.003 | 0 | 0
HANDLEY_3G | 0 | 1947 | 3 | NORTH | YES | 353.4 | 100 | 392 | 0 | 1.03 | 0 | 353.4
LKHB2_G | 0 | 2452 | 2 | NORTH | YES | 514 | 80 | 514 | 0 | 1.029 | 0 | 514
LKHB1_G | 0 | 2451 | 1 | NORTH | YES | 0 | 80 | 391 |  | 1.029 | 0 | 0
HANDLEY_2G | 0 | 1946 | MB | NORTH | YES | 0 | 30 | 68 |  | 1.003 | 0 | 0
OLINGER_G4 | 0 | 845 | 1 | NORTH | YES | 59.1 | 0 | 76 | 0 | 1.03 | 0 | 59.1
KMICHICT4_G | 0 | 11694 | 4 | NORTH | YES | 136 | 80 | 136 | 0 | 1.029 | 0 | 136
NTHLK3_G | 0 | 2383 | 3 | NORTH | YES | 247.4 | 50 | 329 | 0 | 1.029 | 0 | 247.4
FPLEFR1A_G | 0 | 12411 | 1 | NORTH | YES | 170 | 72 | 170 | 0 | 1 | 0 | 170
FPLEFR1C_G | 0 | 12413 | 3 | NORTH | YES | 159 | 72 | 159 | 0 | 1 | 0 | 159
FPLEFR1S_G | 0 | 12414 | 4 | NORTH | YES | 414 | 191 | 414 | 0 | 1 | 0 | 414
NTHLK2_G | 0 | 2382 | 2 | NORTH | YES | 0 | 35 | 181 |  | 1.029 | 0 | 0
FPLEFR2S_G | 0 | 12424 | 4 | NORTH | YES | 412 | 191 | 412 | 0 | 1 | 0 | 412
LAR_3 | -0.001 | 8288 | 3 | SOUTH | YES | 78.8 | 25 | 105 |  | 1.023 | -0.0788 | 78.8
MDLTHELP_2G | -0.001 | 1942 | 2 | NORTH | YES | 215 | 74 | 215 | 0 | 1.02 | -0.215 | 215
LAR_2 | -0.001 | 8287 | 2 | SOUTH | YES | 9 | 9 | 32 |  | 1.023 | -0.009 | 9
COMCHEPK_2G | -0.001 | 1899 | 2 | NORTH | YES | 1164 | 1128 | 1164 | 0 | 1.031
MTCK7_G | -0.001 | 2414 | 7 | NORTH | YES | 0 | 30 | 114 |  | 1.029 | 0 | 0
WLFHOLW_2G | -0.001 | 1878 | 2 | NORTH | YES | 219 | 105 | 219 | 0 | 1.029 | -0.219 | 219
STRYKER_1G | -0.001 | 3107 | 1 | NORTH | YES | 140.5 | 45 | 182 | 0 | 1.029 | -0.1405 | 140.5
TGATEWAY_4G | -0.001 | 13119 | 4 | NORTH | YES | 399 | 65 | 399 | 0 | 1.035 | -0.399 | 399
TGATEWAY_3G | -0.001 | 13118 | 3 | NORTH | YES | 146 | 30 | 146 | 0 | 1.035 | -0.146 | 146
TGATEWAY_2G | -0.001 | 13117 | 2 | NORTH | YES | 128 | 30 | 128 | 0 | 1.035 | -0.128 | 128
TGATEWAY_1G | -0.001 | 13116 | 1 | NORTH | YES | 149 | 30 | 149 | 0 | 1.035 | -0.149 | 149
CIDINDUS | -0.001 | 86105 | 1 | SOUTH | YES | 0 | -500 | 500 | 0 | 1.01
WLFHOLW_1G | -0.001 | 1877 | 1 | NORTH | YES | 216 | 89.3 | 216 | 0 | 1.029 | -0.216 | 216
WLFHOLW_3G | -0.001 | 1879 | 3 | NORTH | YES | 268 | 89.3 | 268 | 0 | 1.029 | -0.268 | 268
MARTLAKE_3G | -0.001 | 3099 | 3 | NORTH | YES | 804 | 500 | 804 | 0 | 1.031
LAR | -0.001 | 80012 | F | SOUTH | YES | 0 | 0 | 0 | 0 | 1.023 | 0 | 0
STRYKER_2G | -0.001 | 3108 | 2 | NORTH | YES | 484 | 75 | 484 | 0 | 1.029 | -0.484 | 484
MDLTHELP_5G | -0.001 | 1937 | 5 | NORTH | YES | 225 | 74 | 225 | 0 | 1.02 | -0.225 | 225
COMCHEPK_1G | -0.001 | 1898 | 1 | NORTH | YES | 1164 | 1150 | 1164 | 0 | 1.031
MDLTHELP_1G | -0.001 | 1941 | 1 | NORTH | YES | 215 | 74 | 215 | 0 | 1.02 | -0.215 | 215
CHAMPION_1G | -0.001 | 3348 | MB | NORTH | YES | 0 | 42 | 42 |  | 1 | 0 | 0
MARTLAKE_2G | -0.001 | 3098 | 2 | NORTH | YES | 795 | 461 | 795 | 0 | 1.031
MDLTHELP_6G | -0.001 | 1938 | 6 | NORTH | YES | 229 | 74 | 229 | 0 | 1.02 | -0.229 | 229
MARTLAKE_1G | -0.001 | 3097 | 1 | NORTH | YES | 799 | 500 | 799 | 0 | 1.031
MTCK3_G | -0.001 | 2419 | MB | NORTH | YES | 0 | 10 | 63 |  | 0.9667 | 0 | 0
MTCK2_G | -0.001 | 2418 | 2 | NORTH | YES | 0 | 10 | 23 |  | 0.9667 | 0 | 0
LAR_1 | -0.001 | 8285 | 1 | SOUTH | YES | 16 | 9 | 32 | 0 | 1.038 | -0.016 | 16
MTCK8_G | -0.001 | 2417 | 8 | NORTH | YES | 477 | 60 | 556 | 0 | 1.029 | -0.477 | 477
MTCK6_G | -0.001 | 2413 | 6 | NORTH | YES | 0 | 30 | 118 |  | 1.029 | 0 | 0
LEG_2___2 | -0.002 | 48722 | 2 | NORTH | YES | 853 | 357 | 853 | 0 | 1.0348
DECRDOVA_1G | -0.002 | 1889 | 1 | NORTH | YES | 779 | 255 | 779 | 0 | 1.022 | -1.558 | 779
TNTNPONE_18 | -0.002 | 39960 | 1 | NORTH | YES | 152 | 30 | 152 |  | 1.04
PEARSALLGEN2 | -0.002 | 5891 | 1 | SOUTH | YES | 6.2 | 6 | 24 | 0 | 1.01 | -0.0124 | 6.2
PEARSALLGEN1 | -0.002 | 5890 | 1 | SOUTH | YES | 6.2 | 6 | 24 | 0 | 1.01 | -0.0124 | 6.2
FALCONHYDRO3 | -0.002 | 5729 | 3 | SOUTH | YES | 2.8 | 0 | 11 | 0 | 1.02 | -0.0056 | 2.8
ZAPATA | -0.002 | 88299 | 1 | SOUTH | YES | 0 | 0 | 0 | 0 | 1.024 | 0 | 0
FALCONHYDRO2 | -0.002 | 5728 | 2 | SOUTH | YES | 3 | 0 | 12 | 0 | 1.02 | -0.006 | 3
PEARSALLGEN3 | -0.002 | 5892 | 1 | SOUTH | YES | 6.2 | 6 | 23 | 0 | 1.01 | -0.0124 | 6.2
TNTNPONE_28 | -0.002 | 39970 | 1 | NORTH | YES | 154 | 30 | 154 |  | 1.04
CALFREST_6G | -0.002 | 13136 | 6 | NORTH | YES | 176 | 40 | 176 | 0 | 1.035 | -0.352 | 176
CALFREST_5G | -0.002 | 13135 | 5 | NORTH | YES | 157 | 57 | 157 | 0 | 1.035 | -0.314 | 157
CALFREST_4G | -0.002 | 13134 | 4 | NORTH | YES | 156 | 40 | 156 | 0 | 1.035 | -0.312 | 156
CALFREST_3G | -0.002 | 13133 | 3 | NORTH | YES | 174 | 40 | 174 | 0 | 1.035 | -0.348 | 174
CALFREST_2G | -0.002 | 13132 | 2 | NORTH | YES | 155 | 57 | 155 | 0 | 1.035 | -0.31 | 155
CALFREST_1G | -0.002 | 13131 | 1 | NORTH | YES | 152 | 40 | 152 | 0 | 1.035 | -0.304 | 152
LEG_1___1 | -0.002 | 48721 | 1 | NORTH | YES | 836 | 357 | 836 | 0 | 1.0348
BBRN_2G | -0.002 | 3382 | 2 | NORTH | YES | 610 | 225 | 610 | 0 | 1.0345
BBRN_1G | -0.002 | 3381 | 1 | NORTH | YES | 597 | 225 | 597 | 0 | 1.0345
MDLTHELP_4G | -0.002 | 1944 | 4 | NORTH | YES | 214 | 74 | 214 | 0 | 1.02 | -0.428 | 214
MDLTHELP_3G | -0.002 | 1943 | 3 | NORTH | YES | 215 | 74 | 215 | 0 | 1.02 | -0.43 | 215
FALFURRI | -0.002 | 88508 | 1 | SOUTH | YES | 0 | 0 | 0 | 0 | 1.01 | 0 | 0
FALCONHYDRO1 | -0.002 | 8048 | 1 | SOUTH | YES | 3 | 0 | 12 | 0 | 1.02 | -0.006 | 3
FOR_4 | -0.003 | 8154 | 4 | SOUTH | YES | 74.6 | 60 | 81 | 0 | 1.03 | -0.2238 | 74.6
DOW38200 | -0.003 | 49859 | 33 | HOUSTON | YES | 28 | 0 | 45 | 0 | 1
UCAR_1 | -0.003 | 8148 | 2 | SOUTH | YES | 7 | 0 | 7 | 0 | 1.01 | -0.021 | 7
FOR_2 | -0.003 | 8138 | 2 | SOUTH | YES | 65.8 | 45 | 80 | 0 | 1.03 | -0.1974 | 65.8
EXN943GT | -0.003 | 49830 | 12 | HOUSTON | YES | 19 | 5.4 | 20 | 0 | 1.0326 | -0.057 | 19
EXN942GT | -0.003 | 49829 | 11 | HOUSTON | YES | 20 | 5.4 | 21 | 0 | 1.0326 | -0.06 | 20
DUP1V_1 | -0.003 | 8066 | 1 | SOUTH | YES | 73 | 0 | 73 | 0 | 1.0031 | -0.219 | 73
EXN_16GT | -0.003 | 49804 | 2 | HOUSTON | YES | 32 | 8.3 | 34 |  | 1.0326 | -0.096 | 32
WAP_GN7_7 | -0.003 | 48927 | 7 | HOUSTON | YES | 567 | 277 | 567 |  | 1.035
L_RIONOG1S1Y | -0.003 | 7813 | 4 | SOUTH | YES | 293 | 0 | 293 | 0 | 1.02 | -0.879 | 293
L_RIONOG1G2Y | -0.003 | 7811 | 2 | SOUTH | YES | 148 | 0 | 148 | 0 | 1.02 | -0.444 | 148
TGF_GT1_8000 | -0.003 | 48911 | 1 | HOUSTON | YES | 69.2 | 0 | 69.2 | 0 | 1.029 | -0.2076 | 69.2
THW_5556 | -0.003 | 48887 | F | HOUSTON | YES | 16.4 | 5 | 57 |  | 1.0319 | -0.0492 | 16.4
CSDR56 | -0.003 | 80139 | 6 | SOUTH | YES | 39 | 0 | 39 | 0 | 1.01 | -0.117 | 39
DOW67000 | -0.003 | 49878 | 67 | HOUSTON | YES | 65 | 0 | 103 | 0 | 1
THW_5354 | -0.003 | 48886 | C | HOUSTON | YES | 16.4 | 5 | 57 |  | 1.0319 | -0.0492 | 16.4
THW_5152 | -0.003 | 48885 | B | HOUSTON | YES | 0 | 5 | 55 |  | 1.0319 | 0 | 0
L_GUADGE1_6Y | -0.003 | 7805 | 6 | SOUTH | YES | 204 | 30 | 204 | 0 | 1.02 | -0.612 | 204
THW_4344 | -0.003 | 48881 | H | HOUSTON | YES | 58 | 5 | 58 | 0 | 1.0435 | -0.174 | 58
THW_4344 | -0.003 | 48881 | G | HOUSTON | YES | 58 | 5 | 58 | 0 | 1.0435 | -0.174 | 58
L_GUADGE1_5Y | -0.003 | 7804 | 5 | SOUTH | YES | 183 | 30 | 183 | 0 | 1.02 | -0.549 | 183
THW_5354 | -0.003 | 48886 | D | HOUSTON | YES | 16.6 | 5 | 58 |  | 1.0319 | -0.0498 | 16.6
L_GUADGE1_4Y | -0.003 | 7803 | 4 | SOUTH | YES | 149 | 30 | 149 | 0 | 1.02 | -0.447 | 149
L_RIONOG1G1Y | -0.003 | 7810 | 1 | SOUTH | YES | 147 | 0 | 147 | 0 | 1.02 | -0.441 | 147
WAP_GN3_3 | -0.003 | 48923 | 3 | HOUSTON | YES | 226 | 93 | 226 |  | 1.0362 | -0.678 | 226
L_RIONOG1G3Y | -0.003 | 7812 | 3 | SOUTH | YES | 150 | 0 | 150 | 0 | 1.02 | -0.45 | 150
WAP_GN8_8 | -0.003 | 48928 | 8 | HOUSTON | YES | 603 | 275 | 603 |  | 1.035
WAPGT21_GT1 | -0.003 | 48929 | B1 | HOUSTON | YES | 0 | 0 | 13 |  | 1.05 | 0 | 0
EXN_17GT | -0.003 | 49805 | 3 | HOUSTON | YES | 31 | 8.3 | 33 |  | 1.0326 | -0.093 | 31
EXN938GT | -0.003 | 49826 | 5 | HOUSTON | YES | 43 | 9.2 | 45.9 | 0 | 1.0326 | -0.129 | 43
THW_3334 | -0.003 | 48877 | C | HOUSTON | YES | 58 | 5 | 58 | 0 | 1.0435 | -0.174 | 58
FOR_1 | -0.003 | 8134 | 1 | SOUTH | YES | 56.4 | 45 | 79 | 0 | 1.03 | -0.1692 | 56.4
EXN_GT | -0.003 | 49837 | 4 | HOUSTON | YES | 81 | 21.3 | 86 | 0 | 1.0326 | -0.243 | 81
UCAR_2 | -0.003 | 8147 | 10 | SOUTH | YES | 21 | 0 | 28 | 0 | 1.0127 | -0.063 | 21
DOW38300 | -0.003 | 49860 | 32 | HOUSTON | YES | 63 | 0 | 101 |  | 1
FOR_3 | -0.003 | 8153 | 3 | SOUTH | YES | 65.8 | 45 | 73 | 0 | 1.03 | -0.1974 | 65.8
DOW41000 | -0.003 | 49865 | 41 | HOUSTON | YES | 31 | 0 | 50 |  | 1
FOR_5 | -0.003 | 8155 | 5 | SOUTH | YES | 67.5 | 60 | 74 | 0 | 1.03 | -0.2025 | 67.5
L_GUADGE1_3Y | -0.003 | 7802 | 3 | SOUTH | YES | 146 | 30 | 146 | 0 | 1.02 | -0.438 | 146
L_GUADGE1_2Y | -0.003 | 7801 | 2 | SOUTH | YES | 139 | 30 | 139 | 0 | 1.02 | -0.417 | 139
THW_ST4_ST_4 | -0.003 | 48874 | 4 | HOUSTON | YES | 108 | 19 | 108 | 0 | 1.0435 | -0.324 | 108
THW_ST3_ST_3 | -0.003 | 48873 | 3 | HOUSTON | YES | 110 | 19 | 110 | 0 | 1.0435 | -0.33 | 110
L_GUADGE1_1Y | -0.003 | 7800 | 1 | SOUTH | YES | 151 | 30 | 151 | 0 | 1.02 | -0.453 | 151
L_LAKEWO9_1Y | -0.003 | 7624 | 2 | SOUTH | YES | 0 | 0 | 2.4 |  | 1 | 0 | 0
SRB_GN3_3 | -0.003 | 48853 | 3 | HOUSTON | YES | 220 | 35 | 220 |  | 1.0326 | -0.66 | 220
L_LAKEWO9_1Y | -0.003 | 7624 | 1 | SOUTH | YES | 0 | 0 | 2.4 |  | 1 | 0 | 0
L_SCHUMA8_1Y | -0.003 | 7609 | 1 | SOUTH | YES | 0 | 0 | 4 |  | 1 | 0 | 0
SOL_GT1 | -0.003 | 48845 | 1 | HOUSTON | YES | 16.2 | 15.4 | 16.2 |  | 1.0326 | -0.0486 | 16.2
SJS_GT2_GT2 | -0.003 | 48842 | 2 | HOUSTON | YES | 49 | 49 | 81 | 0 | 1.0362 | -0.147 | 49
L_MCQUEE9_1Y | -0.003 | 7605 | 3 | SOUTH | YES | 0 | 0 | 2.8 |  | 1.025 | 0 | 0
L_MCQUEE9_1Y | -0.003 | 7605 | 2 | SOUTH | YES | 0 | 0 | 2.4 |  | 1.025 | 0 | 0
SHELLG2 | -0.003 | 48821 | 2 | HOUSTON | YES | 72 | 34.5 | 72 |  | 1.029 | -0.216 | 72
L_MCQUEE9_1Y | -0.003 | 7605 | 1 | SOUTH | YES | 0 | 0 | 2.4 |  | 1.025 | 0 | 0
SHELLG1_3015 | -0.003 | 48820 | 1 | HOUSTON | YES | 71 | 34.5 | 71 |  | 1.029 | -0.213 | 71
CVC_GT4_8005 | -0.003 | 48815 | 4 | HOUSTON | YES | 165 | 91.8 | 165 | 0 | 1.0362 | -0.495 | 165
L_CANYHY8_1Y | -0.003 | 7487 | 1 | SOUTH | YES | 0 | 0 | 6 |  | 1 | 0 | 0
CVC_ST5_5040 | -0.003 | 48814 | 1 | HOUSTON | YES | 133 | 91.8 | 133 |  | 1.029 | -0.399 | 133
CVC_GT1_5035 | -0.003 | 48813 | 1 | HOUSTON | YES | 155 | 91.8 | 155 |  | 1.029 | -0.465 | 155
DOW81000 | -0.003 | 49882 | 81 | HOUSTON | YES | 47 | 0 | 76 | 0 | 1
CVC_GT3_5045 | -0.003 | 48811 | 3 | HOUSTON | YES | 158 | 91.8 | 158 |  | 1.029 | -0.474 | 158
PSA_GN1_8165 | -0.003 | 48796 | 1 | HOUSTON | YES | 104 | 43.1 | 104 | 0 | 1.0362 | -0.312 | 104
L_WIRTZ_1G2Y | -0.003 | 7036 | 2 | SOUTH | YES | 18 | 0 | 30 |  | 1 | -0.054 | 18
L_WIRTZ_1G1Y | -0.003 | 7035 | 1 | SOUTH | YES | 0 | 0 | 29 |  | 1 | 0 | 0
PSA_GT3_8150 | -0.003 | 48793 | 3 | HOUSTON | YES | 70 | 20.3 | 70 | 0 | 1.0362 | -0.21 | 70
PSA_GT2_8155 | -0.003 | 48792 | 2 | HOUSTON | YES | 66 | 20.3 | 66 | 0 | 1.0362 | -0.198 | 66
VISTRONG2 | -0.003 | 80225 | 2 | SOUTH | YES | 23 | 0 | 23 | 0 | 1.01
BEEVILLE | -0.003 | 88198 | 1 | SOUTH | YES | 0 | 0 | 0 | 0 | 1.0068 | 0 | 0
PSG_GT3_8060 | -0.003 | 48742 | 1 | HOUSTON | YES | 164 | 50 | 164 | 0 | 1.0326 | -0.492 | 164
VISTRONG1 | -0.003 | 80224 | 1 | SOUTH | YES | 15 | 0 | 15 | 0 | 1.01
L_MARBFA1_2Y | -0.003 | 7029 | 2 | SOUTH | YES | 13 | 0 | 18 |  | 1 | -0.039 | 13
CBE_ST34 | -0.003 | 48736 | 1 | HOUSTON | YES | 103.5 | 0 | 103.5 | 0 | 1.029 | -0.3105 | 103.5
CBE_GT4 | -0.003 | 48735 | 1 | HOUSTON | YES | 86 | 0 | 86 | 0 | 1.029 | -0.258 | 86
L_MARBFA1_1Y | -0.003 | 7028 | 1 | SOUTH | YES | 0 | 0 | 18 |  | 1 | 0 | 0
L_INKSDA1_1Y | -0.003 | 7026 | 1 | SOUTH | YES | 10 | 0 | 14 |  | 1 | -0.03 | 10
CBE_GT2 | -0.003 | 48732 | 1 | HOUSTON | YES | 86 | 0 | 86 | 0 | 1.029 | -0.258 | 86
CBE_GT1 | -0.003 | 48731 | 1 | HOUSTON | YES | 86 | 0 | 86 | 0 | 1.029 | -0.258 | 86
MNS_GT | -0.003 | 48730 | 1 | HOUSTON | YES | 46.1 | 0 | 46.1 | 0 | 1.029 | -0.1383 | 46.1
GBY_83841065 | -0.003 | 48693 | F | HOUSTON | YES | 20 | 20 | 52 | 0 | 1.0362 | -0.06 | 20
GBY_81821075 | -0.003 | 48692 | D | HOUSTON | YES | 20 | 20 | 54 | 0 | 1.0362 | -0.06 | 20
GBY_81821075 | -0.003 | 48692 | C | HOUSTON | YES | 48 | 20 | 48 | 0 | 1.0362 | -0.144 | 48
GBY_73741085 | -0.003 | 48691 | B | HOUSTON | YES | 47 | 20 | 47 | 0 | 1.0362 | -0.141 | 47
GBY_GN5_5 | -0.003 | 48690 | 5 | HOUSTON | YES | 298.5 | 81 | 398 | 0 | 1.0362 | -0.8955 | 298.5
L_HAYSEN1_4Y | -0.003 | 7017 | 4 | SOUTH | YES | 229 | 74 | 229 | 0 | 1.008 | -0.687 | 229
FTR_CN4_5095 | -0.003 | 48674 | 4 | NORTH | YES | 380 | 0 | 380 | 0 | 1.0319 | -1.14 | 380
FTR_GT3_5085 | -0.003 | 48673 | 3 | NORTH | YES | 158 | 0 | 158 | 0 | 1.0319 | -0.474 | 158
L_HAYSEN1_3Y | -0.003 | 7016 | 3 | SOUTH | YES | 226 | 74 | 226 | 0 | 1.008 | -0.678 | 226
L_HAYSEN1_2Y | -0.003 | 7015 | 2 | SOUTH | YES | 224 | 74 | 224 | 0 | 1.008 | -0.672 | 224
EP_1_2 | -0.003 | 48651 | 1 | HOUSTON | YES | 5 | 0 | 5 | 0 | 1.0362 | -0.015 | 5
L_HAYSEN1_1Y | -0.003 | 7014 | 1 | SOUTH | YES | 223 | 74 | 223 | 0 | 1.008 | -0.669 | 223
DPEC_GT45070 | -0.003 | 48644 | 4 | HOUSTON | YES | 158 | 98 | 158 | 0 | 1.0319 | -0.474 | 158
DPEC_GT35010 | -0.003 | 48643 | 3 | HOUSTON | YES | 160 | 98 | 160 | 0 | 1.0319 | -0.48 | 160
DPEC_GT25025 | -0.003 | 48642 | 2 | HOUSTON | YES | 156 | 98 | 156 | 0 | 1.0319 | -0.468 | 156
DIB_GT3_8090 | -0.003 | 48614 | 4 | HOUSTON | YES | 77.2 | 15 | 77.2 | 0 | 1.0326 | -0.2316 | 77.2
DIB_ST1_8085 | -0.003 | 48613 | 3 | HOUSTON | YES | 69 | 0 | 69 | 0 | 1.0326 | -0.207 | 69
DIB_GT2_8075 | -0.003 | 48612 | 2 | HOUSTON | YES | 65 | 0 | 65 | 0 | 1.0326 | -0.195 | 65
DIB_GT1_8080 | -0.003 | 48611 | 1 | HOUSTON | YES | 64 | 0 | 64 | 0 | 1.0326 | -0.192 | 64
BTE_ST1_8070 | -0.003 | 48598 | 4 | HOUSTON | YES | 234 | 60 | 234 | 0 | 1.0261 | -0.702 | 234
BTE_GT4_8055 | -0.003 | 48597 | 3 | HOUSTON | YES | 163 | 130 | 163 | 0 | 1.0261 | -0.489 | 163
BTE_GT3_8045 | -0.003 | 48596 | 2 | HOUSTON | YES | 158 | 130 | 158 | 0 | 1.0261 | -0.474 | 158
CHE_GN4_8025 | -0.003 | 48594 | 4 | HOUSTON | YES | 142 | 60 | 142 | 0 | 1.0362 | -0.426 | 142
CHE_GT1_8015 | -0.003 | 48593 | 1 | HOUSTON | YES | 173 | 50 | 173 | 0 | 1.0362 | -0.519 | 173
CHE_GT2_5030 | -0.003 | 48591 | 2 | HOUSTON | YES | 173 | 50 | 173 |  | 1.029 | -0.519 | 173
CBY_GN1_1 | -0.003 | 48581 | 1 | HOUSTON | YES | 748 | 108 | 748 | 0 | 1.0435 | -2.244 | 748
CTL_GN2_8155 | -0.003 | 48565 | 5 | HOUSTON | YES | 11 | 3.4 | 11 |  | 1.0362 | -0.033 | 11
CTL_GN1_8145 | -0.003 | 48564 | 4 | HOUSTON | YES | 55 | 12.9 | 55 |  | 1.0362 | -0.165 | 55
L_FERGUS1_1Y | -0.003 | 7000 | 1 | SOUTH | YES | 399 | 65 | 421 | 0 | 1.015 | -1.197 | 399
CTL_GT3_8135 | -0.003 | 48562 | 2 | HOUSTON | YES | 91 | 30.3 | 91 |  | 1.0362 | -0.273 | 91
CTL_GT2_8130 | -0.003 | 48561 | 1 | HOUSTON | YES | 103 | 30.3 | 103 |  | 1.0362 | -0.309 | 103
CAL_ST1_8000 | -0.003 | 48552 | 2 | HOUSTON | YES | 65 | 0 | 65 | 0 | 1.0326 | -0.195 | 65
CAL_GT1_8045 | -0.003 | 48551 | 1 | HOUSTON | YES | 152 | 0 | 152 | 0 | 1.0326 | -0.456 | 152
BYU_GT4_8065 | -0.003 | 48534 | 4 | HOUSTON | YES | 65 | 0 | 65 |  | 1.0362 | -0.195 | 65
BYU_GT3_8060 | -0.003 | 48533 | 3 | HOUSTON | YES | 67 | 0 | 67 |  | 1.0362 | -0.201 | 67
BYU_GT2_8055 | -0.003 | 48532 | 2 | HOUSTON | YES | 62 | 0 | 62 |  | 1.0362 | -0.186 | 62
DOW82000 | -0.003 | 49884 | 82 | HOUSTON | YES | 51 | 0 | 80 | 0 | 1
DOW65000 | -0.003 | 49876 | 65 | HOUSTON | YES | 63 | 0 | 101 | 0 | 1
BVE_ST1_GN1 | -0.003 | 48523 | 3 | HOUSTON | YES | 246 | 0 | 246 |  | 1.035 | -0.738 | 246
BVE_GT2_5035 | -0.003 | 48522 | 2 | HOUSTON | YES | 170 | 0 | 170 |  | 1.035 | -0.51 | 170
BVE_GT1_GT1 | -0.003 | 48521 | 1 | HOUSTON | YES | 172 | 0 | 172 |  | 1.035 | -0.516 | 172
SI_RAY10 | -0.003 | 5935 | 10 | SOUTH | YES | 47 | 10 | 47 |  | 1.025 | -0.141 | 47
LPE_GT4_8085 | -0.003 | 48514 | 4 | HOUSTON | YES | 41 | 0 | 41 | 0 | 1.0362 | -0.123 | 41
LPE_GT3_8080 | -0.003 | 48513 | 3 | HOUSTON | YES | 41 | 0 | 41 | 0 | 1.0362 | -0.123 | 41
SI_RAY5 | -0.003 | 5934 | 5 | SOUTH | YES | 10 | 10 | 15 | 0 | 1.025 | -0.03 | 10
SI_RAY6 | -0.003 | 5933 | 6 | SOUTH | YES | 19 | 10 | 19 | 0 | 1.025 | -0.057 | 19
APD_GT1_8005 | -0.003 | 48500 | 1 | HOUSTON | YES | 140 | 54.6 | 140 |  | 1.0362 | -0.42 | 140
SI_RAY9 | -0.003 | 5932 | 9 | SOUTH | YES | 38 | 32 | 38 | 0 | 1.025 | -0.114 | 38
TNSCLP3___8 | -0.003 | 39790 | 1 | HOUSTON | YES | 111 | 20 | 111 | 0 | 1.027 | -0.333 | 111
TNSCLP4___8 | -0.003 | 39775 | 1 | HOUSTON | YES | 115 | 20 | 115 | 0 | 1.04 | -0.345 | 115
STP_GN2___2 | -0.003 | 5912 | 2 | SOUTH | YES | 1282 | 1249 | 1282 | 0 | 1.0406
STP_GN1___1 | -0.003 | 5911 | 1 | SOUTH | YES | 1282 | 1249 | 1282 | 0 | 1.0406
TNDOWCGNSG8 | -0.003 | 39470 | 1 | HOUSTON | YES | 32 | 10 | 32 | 0 | 1.0437 | -0.096 | 32
SANMIGUELGEN | -0.003 | 5903 | 1 | SOUTH | YES | 396 | 180 | 396 | 0 | 1.033
TNTXCTY4CG8 | -0.003 | 38714 | 1 | HOUSTON | YES | 103 | 59 | 103 | 0 | 1.044 | -0.309 | 103
TNTXCTY3CG8 | -0.003 | 38713 | 1 | HOUSTON | YES | 85 | 59 | 85 | 0 | 1.044 | -0.255 | 85
TNTXCTY2CG8 | -0.003 | 38712 | 1 | HOUSTON | YES | 102 | 59 | 102 | 0 | 1.044 | -0.306 | 102
TNBP_CGN4_8 | -0.003 | 38690 | 3 | HOUSTON | YES | 40 | 0 | 40 | 0 | 1.0435 | -0.12 | 40
TNBPAMCG4_8 | -0.003 | 38614 | 4 | HOUSTON | YES | 96 | 0 | 96 | 0 | 1.0435 | -0.288 | 96
TNBPAMCG3_8 | -0.003 | 38613 | 3 | HOUSTON | YES | 152 | 0 | 152 | 0 | 1.0435 | -0.456 | 152
TNBPAMCG2_8 | -0.003 | 38612 | 2 | HOUSTON | YES | 150 | 0 | 150 | 0 | 1.0435 | -0.45 | 150
TNBPAMCG1_8 | -0.003 | 38611 | 1 | HOUSTON | YES | 155 | 0 | 155 | 0 | 1.0435 | -0.465 | 155
TNBP_CGN3_8 | -0.003 | 38600 | 5 | HOUSTON | YES | 53 | 0 | 53 | 0 | 1.0435 | -0.159 | 53
TNBP_CGN2_8 | -0.003 | 38590 | 2 | HOUSTON | YES | 66 | 0 | 66 | 0 | 1.0435 | -0.198 | 66
TNTXCTY1CG8 | -0.003 | 38711 | 1 | HOUSTON | YES | 105 | 59 | 105 | 0 | 1.044 | -0.315 | 105
RAYBURNCC8 | -0.003 | 5512 | 1 | SOUTH | YES | 50 | 18.2 | 50 | 0 | 1.02 | -0.15 | 50
TNBP_CGN1_8 | -0.003 | 38580 | 1 | HOUSTON | YES | 60 | 0 | 60 | 0 | 1.0435 | -0.18 | 60
RAYBURNCC7 | -0.003 | 5511 | 1 | SOUTH | YES | 49 | 18.2 | 49 | 0 | 1.02 | -0.147 | 49
TNSLCGN1__8 | -0.003 | 39190 | 1 | HOUSTON | YES | 30 | 10 | 30 |  | 1.025 | -0.09 | 30
DANSBY14 | -0.003 | 32892 | 1 | NORTH | YES | 81 | 25 | 108 | 0 | 1.035 | -0.243 | 81
TNDOWCGNGG8 | -0.003 | 39480 | 1 | HOUSTON | YES | 30 | 10 | 30 | 0 | 1.0437 | -0.09 | 30
TNSCLP1___8 | -0.003 | 39760 | 1 | HOUSTON | YES | 116 | 20 | 116 | 0 | 1.04 | -0.348 | 116
TNSCLP2___8 | -0.003 | 39770 | 1 | HOUSTON | YES | 117 | 20 | 117 | 0 | 1.04 | -0.351 | 117
RAYBURNCC10 | -0.003 | 5509 | 1 | SOUTH | YES | 40 | 5.2 | 40 | 0 | 1.02 | -0.12 | 40
ATKINS5 | -0.003 | 32891 | MB | NORTH | YES | 0 | 5 | 25 |  | 1.031 | 0 | 0
ATKINS4 | -0.003 | 32890 | MB | NORTH | YES | 0 | 5 | 22 |  | 1.031 | 0 | 0
RAYBURNCC9 | -0.003 | 5508 | 1 | SOUTH | YES | 50 | 18.2 | 50 | 0 | 1.02 | -0.15 | 50
ATKINS7 | -0.003 | 32888 | 1 | NORTH | YES | 0 | 4 | 17 |  | 1.028 | 0 | 0
AK_GT1__8040 | -0.003 | 48510 | 1 | HOUSTON | YES | 34 | 8.1 | 34 |  | 1.029 | -0.102 | 34
LPE_GT1_8070 | -0.003 | 48511 | 1 | HOUSTON | YES | 42 | 0 | 42 | 0 | 1.0362 | -0.126 | 42
LPE_GT2_8075 | -0.003 | 48512 | 2 | HOUSTON | YES | 42 | 0 | 42 | 0 | 1.0362 | -0.126 | 42
ATKINS6 | -0.003 | 32887 | MB | NORTH | YES | 0 | 12 | 51 |  | 1.028 | 0 | 0
RAYBURNGEN2 | -0.003 | 5506 | 1 | SOUTH | YES | 0 | 1 | 11 |  | 1.015 | 0 | 0
BSF_GT1_8070 | -0.003 | 48520 | 1 | HOUSTON | YES | 72 | 0 | 72 | 0 | 1.0326 | -0.216 | 72
BSF_GT1_8070 | -0.003 | 48520 | 2 | HOUSTON | YES | 10 | 0 | 10 | 0 | 1.0326 | -0.03 | 10
ATKINS3 | -0.003 | 32886 | MB | NORTH | YES | 0 | 5 | 12 |  | 1 | 0 | 0
DANSBY2 | -0.003 | 32884 | 1 | NORTH | YES | 46 | 2 | 46 | 0 | 1.015 | -0.138 | 46
RAYBURNGEN1 | -0.003 | 5505 | 1 | SOUTH | YES | 0 | 1 | 11 |  | 1.015 | 0 | 0
BYU_GT1_8075 | -0.003 | 48531 | 1 | HOUSTON | YES | 65 | 0 | 65 |  | 1.0362 | -0.195 | 65
TAMUGEN1 | -0.003 | 32798 | 1 | NORTH | YES | 32 | 0 | 32 |  | 1.02 | -0.096 | 32
RAYBURNGEN3 | -0.003 | 5503 | 1 | SOUTH | YES | 6.2 | 6 | 22 | 0 | 1.015 | -0.0186 | 6.2
AVR1_CT2 | -0.003 | 5478 | 1 | SOUTH | YES | 145 | 90 | 145 | 0 | 1.0232 | -0.435 | 145
AVR1_ST1 | -0.003 | 5477 | 1 | SOUTH | YES | 164 | 138 | 164 | 0 | 1.0232 | -0.492 | 164
AVR1_CT1 | -0.003 | 5476 | 1 | SOUTH | YES | 150 | 90 | 150 | 0 | 1.0232 | -0.45 | 150
WBT4 | -0.003 | 5439 | 4 | SOUTH | YES | 151 | 40 | 151 | 0 | 1.01 | -0.453 | 151
WBT3 | -0.003 | 5438 | 3 | SOUTH | YES | 96 | 25 | 96 | 0 | 1.01 | -0.288 | 96
CTL_GT4_8140 | -0.003 | 48563 | 3 | HOUSTON | YES | 94 | 30.3 | 94 |  | 1.0362 | -0.282 | 94
WBT2 | -0.003 | 5437 | 2 | SOUTH | YES | 80 | 25 | 80 | 0 | 1.01 | -0.24 | 80
WBT1 | -0.003 | 5436 | 1 | SOUTH | YES | 25.5 | 20 | 51 | 0 | 1.01 | -0.0765 | 25.5
JKS1 | -0.003 | 5401 | 1 | SOUTH | YES | 560 | 100 | 560 | 0 | 1.0222
CBY_GN2_2 | -0.003 | 48582 | 2 | HOUSTON | YES | 751 | 110 | 751 | 0 | 1.0435 | -2.253 | 751
ENNSTRAC_2G | -0.003 | 12323 | 2 | NORTH | YES | 116 | 100 | 116 | 0 | 1.043 | -0.348 | 116
OWS2 | -0.003 | 5397 | 2 | SOUTH | YES | 379 | 80 | 379 | 0 | 1.027 | -1.137 | 379
ENNSTRAC_1G | -0.003 | 12322 | 1 | NORTH | YES | 196 | 130 | 196 | 0 | 1.043 | -0.588 | 196
BTE_GT2_8075 | -0.003 | 48595 | 1 | HOUSTON | YES | 163 | 130 | 163 | 0 | 1.0261 | -0.489 | 163
OWS1 | -0.003 | 5396 | 1 | SOUTH | YES | 417 | 80 | 417 | 0 | 1.027 | -1.251 | 417
LCPCT4 | -0.003 | 5269 | 4 | SOUTH | YES | 45 | 23.1 | 45 | 0 | 1.0249 | -0.135 | 45
LCPCT3 | -0.003 | 5268 | 3 | SOUTH | YES | 44 | 23.1 | 44 | 0 | 1.0249 | -0.132 | 44
LCPCT2 | -0.003 | 5267 | 2 | SOUTH | YES | 46 | 23.1 | 46 | 0 | 1.0249 | -0.138 | 46
LCPCT1 | -0.003 | 5266 | 1 | SOUTH | YES | 45 | 23.1 | 45 | 0 | 1.0249 | -0.135 | 45
LCP4 | -0.003 | 5265 | 4 | SOUTH | YES | 95 | 25 | 95 | 0 | 1.0249 | -0.285 | 95
LCP3 | -0.003 | 5264 | 3 | SOUTH | YES | 58 | 20 | 58 | 0 | 1.0249 | -0.174 | 58
DPEC_GT15040 | -0.003 | 48641 | 1 | HOUSTON | YES | 162 | 98 | 162 | 0 | 1.0319 | -0.486 | 162
JTD2 | -0.003 | 5112 | 2 | SOUTH | YES | 406 | 80 | 406 | 0 | 1.0215
JTD1 | -0.003 | 5111 | 1 | SOUTH | YES | 403 | 80 | 403 | 0 | 1.0215
VHB3 | -0.003 | 5028 | 3 | SOUTH | YES | 397 | 60 | 397 | 0 | 1.0233 | -1.191 | 397
DPEC_ST55065 | -0.003 | 48645 | 5 | HOUSTON | YES | 282 | 0 | 282 | 0 | 1.0319 | -0.846 | 282
VHB2 | -0.003 | 5027 | 2 | SOUTH | YES | 220 | 40 | 220 | 0 | 1.0233 | -0.66 | 220
EP_1_2 | -0.003 | 48651 | 2 | HOUSTON | YES | 21 | 10 | 21 | 0 | 1.0362 | -0.063 | 21
FTR_GT1_5105 | -0.003 | 48671 | 1 | NORTH | YES | 156 | 0 | 156 | 0 | 1.0319 | -0.468 | 156
FTR_GT2_5110 | -0.003 | 48672 | 2 | NORTH | YES | 159 | 0 | 159 | 0 | 1.0319 | -0.477 | 159
VHB1 | -0.003 | 5026 | 1 | SOUTH | YES | 206 | 40 | 206 | 0 | 1.0233 | -0.618 | 206
CSDR56 | -0.003 | 80139 | 5 | SOUTH | YES | 15 | 0 | 15 | 0 | 1.01 | -0.045 | 15
HECN3 | -0.003 | 8983 | 3 | SOUTH | YES | 169 | 0 | 169 | 0 | 1.0304 | -0.507 | 169
GBY_73741085 | -0.003 | 48691 | A | HOUSTON | YES | 48 | 20 | 48 | 0 | 1.0362 | -0.144 | 48
CSDR89 | -0.003 | 80137 | 8 | SOUTH | YES | 39 | 0 | 39 | 0 | 1.01 | -0.117 | 39
HECN2 | -0.003 | 8982 | 2 | SOUTH | YES | 148 | 0 | 148 | 0 | 1.0304 | -0.444 | 148
HECN1 | -0.003 | 8981 | 1 | SOUTH | YES | 148 | 0 | 148 | 0 | 1.0304 | -0.444 | 148
GBY_83841065 | -0.003 | 48693 | E | HOUSTON | YES | 20 | 20 | 56 | 0 | 1.0362 | -0.06 | 20
FOR_10 | -0.003 | 80053 | 10 | SOUTH | YES | 73 | 45 | 73 | 0 | 1.03 | -0.219 | 73
MVGN#3 | -0.003 | 8938 | 3 | SOUTH | YES | 257 | 0 | 257 | 0 | 1.0304 | -0.771 | 257
MVGN#2 | -0.003 | 8937 | 2 | SOUTH | YES | 205 | 0 | 205 | 0 | 1.0304 | -0.615 | 205
MVGN#1 | -0.003 | 8936 | 1 | SOUTH | YES | 210 | 0 | 210 | 0 | 1.0304 | -0.63 | 210
SLURR | -0.003 | 88241 | DC | SOUTH | YES | 0 | -150 | 150 |  | 1.03
FGNTS201 | -0.003 | 8935 | 3 | SOUTH | YES | 172 | 0 | 172 | 0 | 1.03 | -0.516 | 172
CBE_ST12 | -0.003 | 48733 | 1 | HOUSTON | YES | 103.5 | 0 | 103.5 | 0 | 1.029 | -0.3105 | 103.5
CBE_GT3 | -0.003 | 48734 | 1 | HOUSTON | YES | 86 | 0 | 86 | 0 | 1.029 | -0.258 | 86
FGNTS101 | -0.003 | 8934 | 2 | SOUTH | YES | 146 | 0 | 146 | 0 | 1.03 | -0.438 | 146
ALCOA_G | -0.003 | 80226 | 1 | SOUTH | YES | 48 | 5 | 48 | 0 | 1.014
PSG_GN2_8050 | -0.003 | 48740 | 1 | HOUSTON | YES | 178 | 60 | 178 | 0 | 1.0326 | -0.534 | 178
PSG_GT2_8040 | -0.003 | 48741 | 1 | HOUSTON | YES | 164 | 50 | 164 | 0 | 1.0326 | -0.492 | 164
FGNTS001 | -0.003 | 8933 | 1 | SOUTH | YES | 142 | 0 | 142 | 0 | 1.03 | -0.426 | 142
PR_GT1__9040 | -0.003 | 48761 | 1 | HOUSTON | YES | 35 | 0 | 35 | 0 | 1 | -0.105 | 35
PHR_GN2_2 | -0.003 | 48772 | MB | HOUSTON | YES | 0 | 72 | 459 |  | 1.0362
PSA_GT1_8160 | -0.003 | 48791 | 1 | HOUSTON | YES | 65 | 20.8 | 65 | 0 | 1.0362 | -0.195 | 65
ICPGN#3 | -0.003 | 8932 | 3 | SOUTH | YES | 127 | 0 | 127 | 0 | 1.03 | -0.381 | 127
REYSHR_G | -0.003 | 80223 | 1 | SOUTH | YES | 12 | 0 | 12 | 0 | 1.032
PSA_GT4_8145 | -0.003 | 48794 | 4 | HOUSTON | YES | 66 | 20.3 | 66 | 0 | 1.0362 | -0.198 | 66
PSA_GT5_8140 | -0.003 | 48795 | 5 | HOUSTON | YES | 64 | 20.3 | 64 | 0 | 1.0362 | -0.192 | 64
CSDR11 | -0.003 | 80140 | 11 | SOUTH | YES | 39 | 0 | 39 | 0 | 1.0299 | -0.117 | 39
PSA_GT6_8135 | -0.003 | 48797 | 6 | HOUSTON | YES | 59 | 34.5 | 59 | 0 | 1.0362 | -0.177 | 59
ICPGN#2 | -0.003 | 8931 | 2 | SOUTH | YES | 150 | 0 | 150 | 0 | 1.03 | -0.45 | 150
CVC_GT2_5020 | -0.003 | 48812 | 2 | HOUSTON | YES | 159 | 91.8 | 159 |  | 1.029 | -0.477 | 159
TRINIDAD_6G | -0.003 | 3126 | 1 | NORTH | YES | 226 | 46 | 226 | 0 | 1 | -0.678 | 226
ICPGN#1 | -0.003 | 8930 | 1 | SOUTH | YES | 149 | 0 | 149 | 0 | 1.03 | -0.447 | 149
CSDR89 | -0.003 | 80137 | 9 | SOUTH | YES | 15 | 0 | 15 | 0 | 1.01 | -0.045 | 15
LGEGN#3 | -0.003 | 8928 | 3 | SOUTH | YES | 91 | 0 | 100 | 0 | 1.03 | -0.273 | 91
LGEGN#2 | -0.003 | 8927 | 2 | SOUTH | YES | 153 | 0 | 153 | 0 | 1.03 | -0.459 | 153
SHELLG3_3020 | -0.003 | 48822 | 1 | HOUSTON | YES | 39 | 0 | 39 |  | 1.029 | -0.117 | 39
SHELLG3_3020 | -0.003 | 48822 | 2 | HOUSTON | YES | 30 | 0 | 30 |  | 1.029 | -0.09 | 30
SJS_GT1_GT1 | -0.003 | 48841 | 1 | HOUSTON | YES | 49 | 49 | 83 | 0 | 1.0362 | -0.147 | 49
FOR_9 | -0.003 | 80052 | 9 | SOUTH | YES | 32 | 5 | 32 | 0 | 1.03 | -0.096 | 32
FOR_8 | -0.003 | 80051 | 8 | SOUTH | YES | 28 | 28 | 28 | 0 | 1.015 | -0.084 | 28
SRB_GN1_1 | -0.003 | 48851 | 1 | HOUSTON | YES | 176 | 26 | 176 | 0 | 1.0217 | -0.528 | 176
SRB_GN2_2 | -0.003 | 48852 | 2 | HOUSTON | YES | 174 | 26 | 174 | 0 | 1.0217 | -0.522 | 174
LGEGN#1 | -0.003 | 8926 | 1 | SOUTH | YES | 158 | 0 | 158 | 0 | 1.03 | -0.474 | 158
SRB_GN4_4 | -0.003 | 48854 | 4 | HOUSTON | YES | 226 | 35 | 226 |  | 1.0326 | -0.678 | 226
SRB_GT211035 | -0.003 | 48855 | B1 | HOUSTON | YES | 0 | 0 | 17 |  | 1.014 | 0 | 0
SRB_GT211035 | -0.003 | 48855 | B2 | HOUSTON | YES | 0 | 0 | 12 |  | 1.014 | 0 | 0
CNOPST1 | -0.003 | 8562 | 3 | SOUTH | YES | 153 | 0 | 153 | 0 | 1.03 | -0.459 | 153
MILHWYS | -0.003 | 80003 | F | SOUTH | YES | 0 | 0 | 0 | 0 | 1.0168 | 0 | 0
THW_3132 | -0.003 | 48875 | A | HOUSTON | YES | 57 | 5 | 57 | 0 | 1.0435 | -0.171 | 57
THW_3132 | -0.003 | 48875 | B | HOUSTON | YES | 57 | 5 | 57 | 0 | 1.0435 | -0.171 | 57
CNOPGT2 | -0.003 | 8561 | 2 | SOUTH | YES | 165 | 0 | 165 | 0 | 1.03 | -0.495 | 165
THW_3334 | -0.003 | 48877 | D | HOUSTON | YES | 58 | 5 | 58 | 0 | 1.0435 | -0.174 | 58
THW_4142 | -0.003 | 48879 | E | HOUSTON | YES | 58 | 5 | 58 | 0 | 1.0435 | -0.174 | 58
THW_4142 | -0.003 | 48879 | F | HOUSTON | YES | 57 | 5 | 57 | 0 | 1.0435 | -0.171 | 57
CNOPGT1 | -0.003 | 8560 | 1 | SOUTH | YES | 164 | 0 | 164 | 0 | 1.03 | -0.492 | 164
CEL_B_1 | -0.003 | 8517 | 1 | SOUTH | YES | 29 | 0 | 29 | 0 | 1.02 | -0.087 | 29
THW_GT1_GT_1 | -0.003 | 48883 | B2 | HOUSTON | YES | 0 | 0 | 12 |  | 1.043 | 0 | 0
THW_5152 | -0.003 | 48885 | A | HOUSTON | YES | 16.4 | 5 | 57 |  | 1.0319 | -0.0492 | 16.4
STARCO_1 | -0.003 | 8511 | 1 | SOUTH | YES | 38 | 0 | 38 | 0 | 1.024 | -0.114 | 38
VAL_2 | -0.003 | 8507 | 2 | SOUTH | YES | 25 | 0 | 25 | 0 | 1.005 | -0.075 | 25
VAL_1 | -0.003 | 8506 | 1 | SOUTH | YES | 25 | 0 | 25 | 0 | 1.005 | -0.075 | 25
THW_5556 | -0.003 | 48887 | E | HOUSTON | YES | 16.6 | 5 | 58 |  | 1.0319 | -0.0498 | 16.6
KOCHREF2 | -0.003 | 8461 | 1 | SOUTH | YES | 38 | 0 | 38 | 0 | 1.014 | -0.114 | 38
DAV_2 | -0.003 | 8460 | 2 | SOUTH | YES | 340 | 50 | 340 | 0 | 1.0223 | -1.02 | 340
WAP_GN1_1 | -0.003 | 48921 | 1 | HOUSTON | YES | 124.5 | 37 | 166 | 0 | 1.0362 | -0.3735 | 124.5
WAP_GN2_2 | -0.003 | 48922 | 2 | HOUSTON | YES | 122.2 | 37 | 163 | 0 | 1.0362 | -0.3666 | 122.2
DAV_1 | -0.003 | 8459 | 1 | SOUTH | YES | 339 | 50 | 339 | 0 | 1.0223 | -1.017 | 339
WAP_GN4_4 | -0.003 | 48924 | 4 | HOUSTON | YES | 544 | 217 | 544 |  | 1.0362 | -1.632 | 544
WAP_GN5_5 | -0.003 | 48925 | 5 | HOUSTON | YES | 223.1 | 278 | 657 | 0 | 1
WAP_GN6_6 | -0.003 | 48926 | 6 | HOUSTON | YES | 645 | 280 | 645 |  | 1.035
COSW_2 | -0.003 | 8457 | 2 | SOUTH | YES | 14 | 0 | 14 | 0 | 1.027 | -0.042 | 14
COSW_1 | -0.003 | 8456 | 1 | SOUTH | YES | 20 | 0 | 20 | 0 | 1.027 | -0.06 | 20
DOW84000 | -0.003 | 49886 | 84 | HOUSTON | YES | 107 | 0 | 171 | 0 | 0.98
EXN_15GT | -0.003 | 49803 | 1 | HOUSTON | YES | 33 | 8.3 | 35 |  | 1.0326 | -0.099 | 33
DOW83000 | -0.003 | 49885 | 83 | HOUSTON | YES | 51 | 0 | 80 | 0 | 1
CUECPL2A | -0.003 | 8189 | 1 | SOUTH | YES | 12 | 0 | 12 | 0 | 1.02 | -0.036 | 12
DOW66000 | -0.003 | 49877 | 66 | HOUSTON | YES | 61 | 0 | 97 | 0 | 1
EXN941GT | -0.003 | 49828 | 10 | HOUSTON | YES | 19 | 5.4 | 20 | 0 | 1.0326 | -0.057 | 19
CLO_1 | -0.003 | 8161 | 1 | SOUTH | YES | 633 | 200 | 633 | 0 | 1.03
DOW64000 | -0.003 | 49873 | 64 | HOUSTON | YES | 41 | 0 | 64.8 | 0 | 1
EXN944GT | -0.003 | 49831 | 13 | HOUSTON | YES | 33 | 5.4 | 35 | 0 | 1.0326 | -0.099 | 33
EXN945GT | -0.003 | 49832 | 9 | HOUSTON | YES | 19 | 9.2 | 20 | 0 | 1.0326 | -0.057 | 19
FOR_7 | -0.003 | 8157 | 7 | SOUTH | YES | 46 | 5 | 46 | 0 | 1.03 | -0.138 | 46
EXN_14GT | -0.003 | 49838 | 14 | HOUSTON | YES | 140 | 0 | 148 |  | 1.0326 | -0.42 | 140
DOW17000 | -0.003 | 49851 | 37 | HOUSTON | YES | 39 | 0 | 62 | 0 | 1
DOW38100 | -0.003 | 49858 | 31 | HOUSTON | YES | 45 | 0 | 71.4 |  | 1
DOW63000 | -0.003 | 49872 | 63 | HOUSTON | YES | 45 | 0 | 72 | 0 | 1
DOW62000 | -0.003 | 49871 | 62 | HOUSTON | YES | 40 | 0 | 63 | 0 | 1
DOW39100 | -0.003 | 49862 | 36 | HOUSTON | YES | 54 | 0 | 86 | 0 | 1
DOW39200 | -0.003 | 49863 | 35 | HOUSTON | YES | 55 | 0 | 88 | 0 | 1
FOR_6 | -0.003 | 8156 | 6 | SOUTH | YES | 26 | 5 | 26 | 0 | 1.03 | -0.078 | 26
DOW42000 | -0.003 | 49866 | 42 | HOUSTON | YES | 11 | 0 | 18 |  | 1
DOW49000 | -0.003 | 49869 | 45 | HOUSTON | YES | 59 | 0 | 94 |  | 1
DOW61000 | -0.003 | 49870 | 61 | HOUSTON | YES | 44 | 0 | 70 | 0 | 1
GIBN_CREK_G1 | -0.003 | 990 | 1 | NORTH | YES | 464 | 200 | 464 | 0 | 1.0275
AIRCO_G | -0.003 | 80227 | 1 | SOUTH | YES | 7.6 | 0 | 8 | 0 | 1.014
CSDR7 | -0.003 | 80138 | 7 | SOUTH | YES | 7 | 0 | 7 | 0 | 1.014 | -0.021 | 7
L_BASTEN1_3Y | -0.004 | 7809 | 1 | SOUTH | YES | 227 | 42 | 227 | 0 | 1.004 | -0.908 | 227
L_BASTEN1_2Y | -0.004 | 7808 | 1 | SOUTH | YES | 146 | 83.5 | 146 | 0 | 1.004 | -0.584 | 146
L_BASTEN1_1Y | -0.004 | 7807 | 1 | SOUTH | YES | 147 | 83.5 | 147 | 0 | 1.004 | -0.588 | 147
L_MARSFO1G3Y | -0.004 | 7033 | 3 | SOUTH | YES | 22 | 0 | 36 | 0 | 1 | -0.088 | 22
L_MARSFO1G2Y | -0.004 | 7032 | 2 | SOUTH | YES | 16 | 0 | 35 | 0 | 1 | -0.064 | 16
L_MARSFO1G1Y | -0.004 | 7031 | 1 | SOUTH | YES | 22 | 0 | 36 | 0 | 1 | -0.088 | 22
L_BUCHAN1_3Y | -0.004 | 7024 | 3 | SOUTH | YES | 11 | 0 | 15 |  | 1 | -0.044 | 11
L_BUCHAN1_2Y | -0.004 | 7023 | 2 | SOUTH | YES | 0 | 0 | 18 |  | 1 | 0 | 0
L_BUCHAN1_1Y | -0.004 | 7022 | 1 | SOUTH | YES | 14 | 0 | 18 |  | 1 | -0.056 | 14
L_AUSTPL1_1Y | -0.004 | 7020 | 2 | SOUTH | YES | 7 | 0 | 8 |  | 1 | -0.028 | 7
L_AUSTPL1_1Y | -0.004 | 7020 | 1 | SOUTH | YES | 7 | 0 | 8 |  | 1 | -0.028 | 7
L_FPPYD21_3Y | -0.004 | 7012 | 3 | SOUTH | YES | 427.4 | 200 | 436 | 0 | 1.02
L_FPPYD11_2Y | -0.004 | 7011 | 2 | SOUTH | YES | 577.4 | 200 | 608 | 0 | 1.02
L_FPPYD11_1Y | -0.004 | 7010 | 1 | SOUTH | YES | 587.4 | 200 | 605 | 0 | 1.02
L_LOSTPI1_3Y | -0.004 | 7009 | 3 | SOUTH | YES | 173.9 | 72 | 184 | 0 | 1.015 | -0.6956 | 173.9
L_LOSTPI1_2Y | -0.004 | 7008 | 2 | SOUTH | YES | 157.7 | 107 | 164 | 0 | 1.015 | -0.6308 | 157.7
L_LOSTPI1_1Y | -0.004 | 7007 | 1 | SOUTH | YES | 158.7 | 110 | 167 | 0 | 1.015 | -0.6348 | 158.7
L_SIMGID1_3Y | -0.004 | 7006 | 3 | SOUTH | YES | 324.9 | 60 | 331 | 0 | 1.02 | -1.2996 | 324.9
L_SIMGID1_2Y | -0.004 | 7005 | 2 | SOUTH | YES | 133 | 32 | 139 | 0 | 1.02 | -0.532 | 133
L_SIMGID1_1Y | -0.004 | 7004 | 1 | SOUTH | YES | 133 | 40 | 137 | 0 | 1.02 | -0.532 | 133
SANDHG5C | -0.004 | 9021 | 5C | SOUTH | YES | 140 | 0 | 151 | 0 | 1.0175 | -0.56 | 140
SANDHG5A | -0.004 | 9020 | 5A | SOUTH | YES | 150 | 84 | 159 | 0 | 1.0175 | -0.6 | 150
SANDH_G4 | -0.004 | 9019 | 4 | SOUTH | YES | 45 | 2 | 47 | 0 | 1.0175 | -0.18 | 45
SANDH_G3 | -0.004 | 9018 | 3 | SOUTH | YES | 45 | 2 | 48 | 0 | 1.0175 | -0.18 | 45
SANDH_G2 | -0.004 | 9017 | 2 | SOUTH | YES | 45 | 2 | 47 | 0 | 1.0175 | -0.18 | 45
SANDH_G1 | -0.004 | 9016 | 1 | SOUTH | YES | 45 | 2 | 49 | 0 | 1.0175 | -0.18 | 45
DECKR_G6 | -0.004 | 9005 | 6 | SOUTH | YES | 44 | 24 | 47 | 0 | 1.015 | -0.176 | 44
SANDOW_4G | -0.004 | 3432 | 4 | SOUTH | YES | 534 | 460 | 534 | 0 | 1.029
DECKR_G5 | -0.004 | 9004 | 5 | SOUTH | YES | 44 | 24 | 44 | 0 | 1.015 | -0.176 | 44
DECKR_G4 | -0.004 | 9003 | 4 | SOUTH | YES | 44 | 24 | 44 | 0 | 1.015 | -0.176 | 44
DECKR_G3 | -0.004 | 9002 | 3 | SOUTH | YES | 0 | 24 | 42 |  | 1.015 | 0 | 0
DECKR_G2 | -0.004 | 9001 | 2 | SOUTH | YES | 400 | 50 | 427 | 0 | 1.015 | -1.6 | 400
DECKR_G1 | -0.004 | 9000 | 1 | SOUTH | YES | 320 | 50 | 326 | 0 | 1.015 | -1.28 | 320
THOUSE_2G | -0.005 | 3404 | 2 | NORTH | YES | 805 | 250 | 805 | 0 | 1.026 | -4.025 | 805
THOUSE_1G | -0.005 | 3403 | 1 | NORTH | YES | 563 | 200 | 563 | 0 | 1.026 | -2.815 | 563
LAKE_CRK2_G | -0.006 | 3417 | 2 | NORTH | YES | 227 | 40 | 227 | 0 | 1.029 | -1.362 | 227
LAKE_CRK1_G | -0.006 | 3416 | 1 | NORTH | YES | 35.4 | 33 | 75 | 0 | 1.043 | -0.2124 | 35.4
JNSNCNTY802 | -0.01 | 367 | 2 | NORTH | YES | 90 | 20 | 90 | 0 | 1.02 | -0.9 | 90
JNSNCNTY802 | -0.01 | 366 | 1 | NORTH | YES | 168 | 20 | 168 | 0 | 1.02 | -1.68 | 168
BOSQUESW502 | -0.01 | 239 | 1 | NORTH | YES | 149 | 0 | 149 | 0 | 1.03 | -1.49 | 149
BOSQUESW501 | -0.01 | 247 | 2 | NORTH | YES | 151 | 0 | 151 | 0 | 1.03 | -1.51 | 151
NTHTEXAS03 | -0.012 | 505 | 3 | NORTH | YES | 15 | 15 | 38 | 0 | 1.015 | -0.18 | 15
NTHTEXAS02 | -0.012 | 504 | 2 | NORTH | YES | 5 | 5 | 18 | 0 | 1.015 | -0.06 | 5
NTHTEXAS01 | -0.012 | 503 | 1 | NORTH | YES | 5 | 5 | 18 | 0 | 1.015 | -0.06 | 5
DECRDOVA_5G | -0.017 | 1895 | D | NORTH | YES | 65 | 65 | 70 | 0 | 1.029 | -1.105 | 65
DECRDOVA_4G | -0.017 | 1894 | C | NORTH | YES | 65 | 65 | 70 | 0 | 1.029 | -1.105 | 65
DECRDOVA_3G | -0.017 | 1893 | B | NORTH | YES | 65 | 65 | 70 | 0 | 1.029 | -1.105 | 65
DECRDOVA_2G | -0.017 | 1892 | A | NORTH | YES | 65 | 65 | 71 | 0 | 1.029 | -1.105 | 65
WHITNYDM02 | -0.018 | 245 | 2 | NORTH | YES | 15 | 0 | 15 | 0 | 1.035 | -0.27 | 15
BOSQUESW804 | -0.018 | 253 | 2 | NORTH | YES | 83 | 0 | 83 | 0 | 1.032 | -1.494 | 83
BOSQUESW803 | -0.018 | 251 | 2 | NORTH | YES | 144 | 0 | 144 | 0 | 1.032 | -2.592 | 144
WHITNYDM01 | -0.018 | 244 | 1 | NORTH | YES | 15 | 0 | 15 | 0 | 1.035 | -0.27 | 15
RWMILLER01 | -0.042 | 332 | 1 | NORTH | YES | 75 | 18.5 | 75 | 0 | 1.04 | -3.15 | 75
RWMILLER05 | -0.042 | 336 | 5 | NORTH | YES | 101 | 0 | 101 | 0 | 1.04 | -4.242 | 101
RWMILLER04 | -0.042 | 335 | 4 | NORTH | YES | 102 | 0 | 102 | 0 | 1.04 | -4.284 | 102
RWMILLER03 | -0.042 | 334 | 3 | NORTH | YES | 156 | 65 | 208 | 0 | 1.04 | -6.552 | 156
RWMILLER02 | -0.042 | 333 | 2 | NORTH | YES | 119 | 37 | 119 | 0 | 1.04 | -4.998 | 119
SLSTR1PP_1G | -0.327 | 1643 | 1 | NORTH | YES | 6 | 0 | 60 | 0 | 1.022 | -1.962 | 6

## Jg
Generator Sensitivities
Name of Bus | P Sensitivity of Bus | Number of Bus | ID | Area Name of Gen | AGC | Gen MW | Min MW | Max MW | V Sensitivity of Bus | Set Volt
WFCOGEN_1G | 0.183 | 1479 | 2 | WEST | YES | 12 | 12 | 20 | 0 | 1 | 2.196 | 12
WFCOGEN_2G | 0.183 | 1482 | 1 | WEST | YES | 12 | 12 | 20 | 0 | 1 | 2.196 | 12 | HOUSTON | -95.6159
WFCOGEN_1G | 0.183 | 1479 | 1 | WEST | YES | 12 | 12 | 20 | 0 | 1 | 2.196 | 12 | NORTH | -306.0409
WFCOGEN_2G | 0.183 | 1482 | 2 | WEST | YES | 12 | 12 | 17 | 0 | 1 | 2.196 | 12 | SOUTH | -65.0282
OKLAUN1G | 0.158 | 6752 | 1 | WEST | YES | 629 | 175 | 629 | 0 | 1.035 |  |  | WEST | 353.0963
OKLA7A | 0.158 | 6100 | 1 | WEST | YES | 50 | -220 | 220 | 0 | 1.035 | 7.9 | 50
WILDHRS11A | 0.101 | 60052 | 1 | WEST | YES | 12.6 | 0 | 126.5 | 0 | 1.005 | 1.2726 | 12.6
WHRLWIND1A | 0.093 | 60081 | 1 | WEST | YES | 6 | 0 | 60 | 0 | 1.03 | 0.558 | 6 | HOUSTON | 13825.3008
GRHAMSES_1G | 0.088 | 1433 | 1 | WEST | YES | 242 | 60 | 242 | 0 | 1.038 | 21.296 | 242 | NORTH | 19200.9004
MESQUITW_2G | 0.076 | 1438 | 1 | WEST | YES | 23.6 | 0 | 236 |  | 1.01 | 1.7936 | 23.6 | SOUTH | 13890.7012
MESQUITW_1G | 0.076 | 1437 | 1 | WEST | YES | 40 | 0 | 400 | 0 | 1.023 | 3.04 | 40 | WEST | 4928.9004
RDCNYNG1 | 0.074 | 36998 | 1 | WEST | YES | 8.4 | 0 | 84 | 0 | 1.01 | 0.6216 | 8.4
L_SWEETW1_2N | 0.074 | 71057 | 1 | WEST | YES | 20.3 | 0 | 135 | 0 | 1 | 1.5022 | 20.3
L_SWEETW1_4N | 0.074 | 71060 | 1 | WEST | YES | 15.7 | 0 | 105 | 0 | 1 | 1.1618 | 15.7 | HOUSTON | -0.006916
L_BITTCR1_1N | 0.074 | 71051 | 1 | WEST | YES | 5.6 | 0 | 37.5 |  | 1.01 | 0.4144 | 5.6 | NORTH | -0.015939
L_SWEETW1_1N | 0.074 | 71054 | 1 | WEST | YES | 16.1 | 0 | 107.5 | 0 | 1 | 1.1914 | 16.1 | SOUTH | -0.0046814
L_SWEETW1_3N | 0.074 | 71059 | 1 | WEST | YES | 17.8 | 0 | 119 | 0 | 1 | 1.3172 | 17.8 | WEST | 0.071638
AEPWIND_8 | 0.073 | 1354 | 1 | WEST | YES | 15.2 | 0 | 101.2 |  | 1.01 | 1.1096 | 15.2
TRENTIPP_8 | 0.073 | 1343 | 1 | WEST | YES | 22.5 | 0 | 150 |  | 1.014 | 1.6425 | 22.5
SCURRYCW_1G | 0.072 | 1068 | 1 | WEST | YES | 14.1 | 0 | 141 |  | 1.01 | 1.0152 | 14.1 | N to H | -0.0090229
KINDERMG_1G | 0.072 | 1069 | 1 | WEST | YES | 25 | 5 | 25 | 0 | 1.01 |  |  | N to S | -0.011257
KINDERMG_3G | 0.072 | 1071 | 1 | WEST | YES | 45.7 | 12 | 45.7 | 0 | 1.01 |  |  | W to N | 0.087577
CIELOGEN_1G | 0.072 | 1061 | 1 | WEST | YES | 9.9 | 0 | 99 |  | 1 | 0.7128 | 9.9 |  | 0.011257
KINDERMG_2G | 0.072 | 1070 | 1 | WEST | YES | 45.7 | 12 | 45.7 | 0 | 1.01 |  |  |  | -0.087577
CIELOGEN_2G | 0.072 | 1062 | 1 | WEST | YES | 6.1 | 0 | 61 |  | 1 | 0.4392 | 6.1
SNYDERW1A | 0.071 | 6637 | 1 | WEST | YES | 6.3 | 0 | 63 | 0 | 1.025 | 0.4473 | 6.3
CALHN_G1 | 0.071 | 60057 | 1 | WEST | YES | 17.1 | 0 | 114 | 0 | 1.042 | 1.2141 | 17.1
HORSH2 | 0.07 | 60068 | 1 | WEST | YES | 27.6 | 0 | 184 | 0 | 1.025 | 1.932 | 27.6
MRGNFG_6G | 0.07 | 1044 | F | WEST | YES | 66 | 66 | 66 |  | 0.99 | 4.62 | 66
HORSH1 | 0.07 | 60066 | 1 | WEST | YES | 33.3 | 0 | 222 | 0 | 1.005 | 2.331 | 33.3
MRGNAG_1G | 0.07 | 1039 | A | WEST | YES | 69 | 69 | 69 |  | 0.99 | 4.83 | 69
HORSH4 | 0.07 | 60072 | 1 | WEST | YES | 17.2 | 0 | 115 | 0 | 1.025 | 1.204 | 17.2
CIRELLO | 0.07 | 60060 | 1 | WEST | YES | 35 | 0 | 233 | 0 | 1 | 2.45 | 35
BUFGGEN | 0.07 | 60058 | 1 | WEST | YES | 18 | 0 | 120 |  | 1 | 1.26 | 18
MORGAN5G_5G | 0.07 | 1037 | 5 | WEST | YES | 137 | 40 | 137 |  | 0.99 | 9.59 | 137
MRGNCG_3G | 0.07 | 1041 | C | WEST | YES | 70 | 69 | 70 |  | 0.99 | 4.9 | 70
MRGNEG_5G | 0.07 | 1043 | E | WEST | YES | 68 | 68 | 68 |  | 0.99 | 4.76 | 68
MRGNDG_4G | 0.07 | 1042 | D | WEST | YES | 70 | 69 | 70 |  | 0.99 | 4.9 | 70
LOUIS1A | 0.07 | 60063 | 1 | WEST | YES | 25.5 | 0 | 170.2 | 0 | 1.02 | 1.785 | 25.5
HORSH3 | 0.07 | 60070 | 1 | WEST | YES | 33.6 | 0 | 224 | 0 | 1.025 | 2.352 | 33.6
MRGNBG_2G | 0.07 | 1040 | B | WEST | YES | 71 | 70 | 71 |  | 0.99 | 4.97 | 71
AIRTRICITY_8 | 0.07 | 1170 | 1 | WEST | YES | 18 | 0 | 180 | 0 | 1.01 | 1.26 | 18
BSP_1 | 0.069 | 1320 | 1 | WEST | YES | 25.8 | 2.9 | 25.8 |  | 1
CALENG1G_1G | 0.069 | 1045 | 1 | WEST | YES | 73 | 27 | 73 | 0 | 1.017 | 5.037 | 73
MCDDONAL_8 | 0.069 | 1333 | 1 | WEST | YES | 21.4 | 0 | 214.2 | 0 | 1.01 | 1.4766 | 21.4
SWETWATR_4G | 0.069 | 1419 | 4 | WEST | YES | 61 | 36 | 61 | 0 | 1.039 | 4.209 | 61
ROSCOEWI_5 | 0.069 | 1057 | 1 | WEST | YES | 12.6 | 0 | 126.5 |  | 0.99 | 0.8694 | 12.6
OCOTILLO_1G | 0.069 | 1328 | 1 | WEST | YES | 5.8 | 0 | 58 |  | 0.99 | 0.4002 | 5.8
LONGSHORT_5 | 0.069 | 1058 | 1 | NORTH | YES | 15 | 0 | 149 |  | 0.95 | 1.035 | 15
STANTONW_8 | 0.069 | 1326 | 1 | WEST | YES | 10.1 | 0 | 100.5 | 0 | 1.01 | 0.6969 | 10.1
SWETWATR_1G | 0.069 | 1416 | 1 | WEST | YES | 30 | 18 | 30 | 0 | 1.039 | 2.07 | 30
CALENG2G_2G | 0.069 | 1046 | 2 | WEST | YES | 74 | 27 | 74 | 0 | 1.017 | 5.106 | 74
ROSCOEW_5 | 0.069 | 1049 | 1 | WEST | YES | 20.9 | 0 | 209 |  | 0.99 | 1.4421 | 20.9
CALENG3G_3G | 0.069 | 1047 | 3 | WEST | YES | 69 | 27 | 69 | 0 | 1.017 | 4.761 | 69
GRHAMSES_2G | 0.069 | 1432 | 2 | WEST | YES | 369 | 90 | 369 |  | 1.023 | 25.461 | 369
SWETWATR_2G | 0.069 | 1417 | 2 | WEST | YES | 72 | 36 | 72 | 0 | 1.039 | 4.968 | 72
SWETWATR_3G | 0.069 | 1418 | 3 | WEST | YES | 68 | 36 | 68 | 0 | 1.039 | 4.692 | 68
L_DELAWA1_1Y | 0.068 | 7038 | 2 | WEST | YES | 4.5 | 0 | 30 | 0 | 1 | 0.306 | 4.5
NAV3ST | 0.068 | 11011 | 1 | WEST | YES | 115 | 40 | 115 | 0 | 1.017 | 7.82 | 115
TIEHVSG_2G | 0.068 | 11025 | 1 | WEST | YES | 211 | 63 | 211 | 0 | 1.017 | 14.348 | 211
L_DELAWA1_1Y | 0.068 | 7038 | 1 | WEST | YES | 5.2 | 0 | 35 | 0 | 1 | 0.3536 | 5.2
PBCTBGE_2G | 0.068 | 1003 | B | WEST | YES | 65 | 65 | 66 | 0 | 1.022 | 4.42 | 65
TIEHVCG_2G | 0.068 | 11022 | 1 | WEST | YES | 132 | 103 | 132 | 0 | 1.017 | 8.976 | 132
NAV4CT | 0.068 | 11012 | 1 | WEST | YES | 80 | 18 | 80 | 0 | 1.017 | 5.44 | 80
NAV5CT | 0.068 | 11013 | 1 | WEST | YES | 80 | 18 | 80 | 0 | 1.017 | 5.44 | 80
TIEHVCG_1G | 0.068 | 11021 | 1 | WEST | YES | 145 | 103 | 145 | 0 | 1.017 | 9.86 | 145
NAV1CT | 0.068 | 11001 | 1 | WEST | YES | 80 | 18 | 80 | 0 | 1.017 | 5.44 | 80
TIEHVCG_3G | 0.068 | 11023 | 1 | WEST | YES | 132 | 103 | 132 | 0 | 1.017 | 8.976 | 132
PBCTAGE_1G | 0.068 | 1002 | A | WEST | YES | 64 | 64 | 65 | 0 | 1.022 | 4.352 | 64
PBCTCGE_3G | 0.068 | 1004 | C | WEST | YES | 62 | 62 | 66 | 0 | 1.022 | 4.216 | 62
PB6GEN_7G | 0.068 | 1008 | 6 | WEST | YES | 515 | 130 | 515 | 0 | 1.022 | 35.02 | 515
PBCTDGE_4G | 0.068 | 1005 | D | WEST | YES | 65 | 65 | 65 | 0 | 1.022 | 4.42 | 65
TIEHVCG_4G | 0.068 | 11024 | 1 | WEST | YES | 149 | 103 | 149 | 0 | 1.017 | 10.132 | 149
NAV2CT | 0.068 | 11009 | 1 | WEST | YES | 80 | 18 | 80 | 0 | 1.017 | 5.44 | 80
PB5GEN_6G | 0.068 | 1007 | 5 | WEST | YES | 115 | 40 | 115 | 0 | 1.022 | 7.82 | 115
NAV6ST | 0.068 | 11014 | 1 | WEST | YES | 115 | 40 | 115 | 0 | 1.017 | 7.82 | 115
TIEHVSG_1G | 0.068 | 11020 | 1 | WEST | YES | 211 | 63 | 211 | 0 | 1.017 | 14.348 | 211
PBCTEGE_5G | 0.068 | 1006 | E | WEST | YES | 65 | 65 | 68 | 0 | 1.022 | 4.42 | 65
NWPWRG1_1G | 0.067 | 1350 | 1 | WEST | YES | 3.4 | 0 | 34.3 |  | 1.02 | 0.2278 | 3.4
WESTXWIN_1G | 0.067 | 1349 | 1 | WEST | YES | 0.7 | 0 | 6.6 |  | 1.02 | 0.0469 | 0.7
L_GASCCR1_1N | 0.064 | 76031 | 1 | WEST | YES | 15 | 0 | 150 | 0 | 1 | 0.96 | 15
KM NEP | 0.063 | 60003 | 1 | WEST | YES | 12 | 0 | 80 |  | 1.03 | 0.756 | 12
L_DIVIDE1_1N | 0.063 | 76091 | 1 | WEST | YES | 26.5 | 0 | 375 | 0 | 1 | 1.6695 | 26.5
TNWDWRDU2_8 | 0.063 | 38332 | 1 | WEST | YES | 12 | 0 | 80 |  | 1.0232 | 0.756 | 12
WDWDU1 | 0.063 | 60016 | 1 | WEST | YES | 12 | 0 | 80 |  | 1.033 | 0.756 | 12
SWMESA | 0.063 | 6016 | 1 | WEST | YES | 11.2 | 0 | 75 |  | 1.03 | 0.7056 | 11.2
KM SWP | 0.063 | 60007 | 1 | WEST | YES | 12 | 0 | 80 |  | 1.03 | 0.756 | 12
KM NWP | 0.063 | 60019 | 1 | WEST | YES | 12 | 0 | 80 |  | 1.03 | 0.756 | 12
RIO_DRCS | 0.063 | 60201 | SC | WEST | YES | 0 | 0 | 0 | 0 | 1.04 | 0 | 0
KM SEP | 0.063 | 60005 | 1 | WEST | YES | 6 | 0 | 40 |  | 1.035 | 0.378 | 6
ORNNWP1 | 0.061 | 60017 | 1 | WEST | YES | 12 | 0 | 80 |  | 1.027 | 0.732 | 12
DSKY2 | 0.061 | 60000 | 1 | WEST | YES | 11.5 | 0 | 76.5 |  | 1.039 | 0.7015 | 11.5
DSKY1 | 0.061 | 60018 | 1 | WEST | YES | 12.6 | 0 | 84 | 0 | 1.032 | 0.7686 | 12.6
MRSSHPRD | 0.056 | 344 | 1 | WEST | YES | 12 | 0 | 12 |  | 1.03 | 0.672 | 12
MRSSHPRD01 | 0.056 | 345 | 2 | WEST | YES | 12 | 0 | 12 |  | 1.03 | 0.672 | 12
BARTNWND_1G | 0.054 | 1600 | 1 | WEST | YES | 12 | 0 | 120 | 0 | 1.022 | 0.648 | 12
FRNDDRCS | 0.054 | 60202 | SC | WEST | YES | 0 | 0 | 0 | 0 | 1.0259 | 0 | 0
SPENCER_G5 | 0.034 | 924 | 1 | NORTH | YES | 52 | 20 | 64 | 0 | 1.03 | 1.768 | 52
SPENCER_G4 | 0.034 | 923 | 1 | NORTH | YES | 48 | 20 | 61 | 0 | 1.03 | 1.632 | 48
JCKCNTY803 | 0.031 | 582 | 3 | NORTH | YES | 147 | 0 | 147 | 0 | 1.022 | 4.557 | 147
JCKCNTY802 | 0.031 | 581 | 2 | NORTH | YES | 147 | 0 | 147 | 0 | 1.022 | 4.557 | 147
JCKCNTY801 | 0.031 | 580 | 1 | NORTH | YES | 288 | 0 | 288 | 0 | 1.022 | 8.928 | 288
SLSTR1PP_1G | 0.028 | 1643 | 1 | NORTH | YES | 6 | 0 | 60 | 0 | 1.022 | 0.168 | 6
NTHTEXAS01 | 0.018 | 503 | 1 | NORTH | YES | 5 | 5 | 18 | 0 | 1.015 | 0.09 | 5
NTHTEXAS03 | 0.018 | 505 | 3 | NORTH | YES | 15 | 15 | 38 | 0 | 1.015 | 0.27 | 15
NTHTEXAS02 | 0.018 | 504 | 2 | NORTH | YES | 5 | 5 | 18 | 0 | 1.015 | 0.09 | 5
RWMILLER01 | 0.016 | 332 | 1 | NORTH | YES | 75 | 18.5 | 75 | 0 | 1.04 | 1.2 | 75
RWMILLER02 | 0.016 | 333 | 2 | NORTH | YES | 119 | 37 | 119 | 0 | 1.04 | 1.904 | 119
RWMILLER04 | 0.016 | 335 | 4 | NORTH | YES | 102 | 0 | 102 | 0 | 1.04 | 1.632 | 102
RWMILLER05 | 0.016 | 336 | 5 | NORTH | YES | 101 | 0 | 101 | 0 | 1.04 | 1.616 | 101
AMISTADHDRO2 | 0.016 | 8033 | 2 | SOUTH | YES | 13 | 13 | 25 | 0 | 1.035 | 0.208 | 13
AMISTADHDRO1 | 0.016 | 8032 | 1 | SOUTH | YES | 16.5 | 13 | 33 | 0 | 1.035 | 0.264 | 16.5
RWMILLER03 | 0.016 | 334 | 3 | NORTH | YES | 156 | 65 | 208 | 0 | 1.04 | 2.496 | 156
HAMILTON | 0.016 | 88253 | 1 | SOUTH | YES | 0 | 0 | 0 | 0 | 1.04 | 0 | 0
ELPS | 0.01 | 8262 | 1 | SOUTH | YES | 6 | 6 | 6 | 0 | 1.039 | 0.06 | 6
EPLVT1 | 0.009 | 80010 | F | SOUTH | YES | 0 | 0 | 0 | 0 | 1.0376 | 0 | 0
COLLIN_1G | 0.003 | 2371 | MB | NORTH | YES | 0 | 40 | 138 |  | 1.022 | 0 | 0
DENISNDM | 0.002 | 6948 | 1 | NORTH | YES | 40 | 5 | 40 | 0 | 1.015 | 0.08 | 40
DENISNDM | 0.002 | 6948 | 2 | NORTH | YES | 40 | 5 | 40 | 0 | 1.015 | 0.08 | 40
VALLLEY_1G | 0.001 | 1687 | 1 | NORTH | YES | 140 | 15 | 175 | 0 | 1.036 | 0.14 | 140
VALLEY_2G | 0.001 | 1688 | 2 | NORTH | YES | 527 | 90 | 527 | 0 | 1.036 | 0.527 | 527
KMICHICT4_G | -0.001 | 11694 | 4 | NORTH | YES | 136 | 80 | 136 | 0 | 1.029 | -0.136 | 136
KMICHIST3_G | -0.001 | 11693 | 3 | NORTH | YES | 310 | 60 | 310 | 0 | 1.029 | -0.31 | 310
LAMARPWR_6G | -0.001 | 1683 | 6 | NORTH | YES | 199 | 129.1 | 199 | 0 | 1.031 | -0.199 | 199
LAMARPWR_5G | -0.001 | 1682 | 5 | NORTH | YES | 163 | 67.7 | 163 | 0 | 1.031 | -0.163 | 163
L_INKSDA1_1Y | -0.001 | 7026 | 1 | SOUTH | YES | 10 | 0 | 14 |  | 1 | -0.01 | 10
VALLEY_3G | -0.001 | 1689 | 3 | NORTH | YES | 186.2 | 25 | 354 | 0 | 1.015 | -0.1862 | 186.2
LAMARPWR_1G | -0.001 | 1678 | 1 | NORTH | YES | 154 | 67.7 | 154 | 0 | 1.031 | -0.154 | 154
PEC_2G | -0.001 | 1676 | 2 | NORTH | YES | 84 | 35 | 84 | 0 | 1.022 | -0.084 | 84
KMICHICT5_G | -0.001 | 11695 | 5 | NORTH | YES | 138 | 80 | 138 | 0 | 1.029 | -0.138 | 138
PEC_3G | -0.001 | 1677 | 3 | NORTH | YES | 91 | 35 | 91 | 0 | 1.022 | -0.091 | 91
KMICHIST6_G | -0.001 | 11696 | 6 | NORTH | YES | 303 | 60 | 303 | 0 | 1.029 | -0.303 | 303
KMICHICT2_G | -0.001 | 11692 | 2 | NORTH | YES | 144 | 80 | 144 | 0 | 1.029 | -0.144 | 144
KMICHICT1_G | -0.001 | 11691 | 1 | NORTH | YES | 142 | 80 | 142 | 0 | 1.029 | -0.142 | 142
LAMARPWR_3G | -0.001 | 1680 | 3 | NORTH | YES | 199 | 129.1 | 199 | 0 | 1.031 | -0.199 | 199
LAMARPWR_4G | -0.001 | 1681 | 4 | NORTH | YES | 164 | 67.7 | 164 | 0 | 1.031 | -0.164 | 164
LAMARPWR_2G | -0.001 | 1679 | 2 | NORTH | YES | 155 | 67.7 | 155 | 0 | 1.031 | -0.155 | 155
PEC_1G | -0.001 | 1675 | 1 | NORTH | YES | 80 | 35 | 80 | 0 | 1.022 | -0.08 | 80
MOSES_2G | -0.002 | 1702 | 2 | NORTH | YES | 579 | 175 | 579 | 0 | 1.031
MOSES_3G | -0.002 | 1703 | 3 | NORTH | YES | 808 | 463 | 808 | 0 | 1.031
L_WIRTZ_1G1Y | -0.002 | 7035 | 1 | SOUTH | YES | 0 | 0 | 29 |  | 1 | 0 | 0
L_WIRTZ_1G2Y | -0.002 | 7036 | 2 | SOUTH | YES | 18 | 0 | 30 |  | 1 | -0.036 | 18
LAR | -0.002 | 80012 | F | SOUTH | YES | 0 | 0 | 0 | 0 | 1.023 | 0 | 0
L_BUCHAN1_2Y | -0.002 | 7023 | 2 | SOUTH | YES | 0 | 0 | 18 |  | 1 | 0 | 0
L_BUCHAN1_3Y | -0.002 | 7024 | 3 | SOUTH | YES | 11 | 0 | 15 |  | 1 | -0.022 | 11
L_BUCHAN1_1Y | -0.002 | 7022 | 1 | SOUTH | YES | 14 | 0 | 18 |  | 1 | -0.028 | 14
CIDINDUS | -0.002 | 86105 | 1 | SOUTH | YES | 0 | -500 | 500 | 0 | 1.01
NTHLK2_G | -0.002 | 2382 | 2 | NORTH | YES | 0 | 35 | 181 |  | 1.029 | 0 | 0
L_FERGUS1_1Y | -0.002 | 7000 | 1 | SOUTH | YES | 399 | 65 | 421 | 0 | 1.015 | -0.798 | 399
MOSES_1G | -0.002 | 1701 | 1 | NORTH | YES | 560 | 175 | 560 | 0 | 1.031
DCEAST | -0.002 | 5925 | 1 | NORTH | YES | 400.3 | -600 | 600 | 0 | 1.025 | -0.8006 | 400.3
PEARSALLGEN3 | -0.002 | 5892 | 1 | SOUTH | YES | 6.2 | 6 | 23 | 0 | 1.01 | -0.0124 | 6.2
PEARSALLGEN2 | -0.002 | 5891 | 1 | SOUTH | YES | 6.2 | 6 | 24 | 0 | 1.01 | -0.0124 | 6.2
LAR_3 | -0.002 | 8288 | 3 | SOUTH | YES | 78.8 | 25 | 105 |  | 1.023 | -0.1576 | 78.8
NTHLK3_G | -0.002 | 2383 | 3 | NORTH | YES | 247.4 | 50 | 329 | 0 | 1.029 | -0.4948 | 247.4
PEARSALLGEN1 | -0.002 | 5890 | 1 | SOUTH | YES | 6.2 | 6 | 24 | 0 | 1.01 | -0.0124 | 6.2
NTHLK1_G | -0.002 | 2381 | 1 | NORTH | YES | 0 | 35 | 156 |  | 1.029 | 0 | 0
LAR_2 | -0.002 | 8287 | 2 | SOUTH | YES | 9 | 9 | 32 |  | 1.023 | -0.018 | 9
LAR_1 | -0.002 | 8285 | 1 | SOUTH | YES | 16 | 9 | 32 | 0 | 1.038 | -0.032 | 16
STEAM2 | -0.003 | 949 | 1 | NORTH | YES | 26 | 8 | 26 | 0 | 0.99 | -0.078 | 26
OLINGER_G3 | -0.003 | 844 | 1 | NORTH | YES | 118.3 | 45 | 148 | 0 | 1.03 | -0.3549 | 118.3
L_MARBFA1_1Y | -0.003 | 7028 | 1 | SOUTH | YES | 0 | 0 | 18 |  | 1 | 0 | 0
L_MARBFA1_2Y | -0.003 | 7029 | 2 | SOUTH | YES | 13 | 0 | 18 |  | 1 | -0.039 | 13
OLINGER_G4 | -0.003 | 845 | 1 | NORTH | YES | 59.1 | 0 | 76 | 0 | 1.03 | -0.1773 | 59.1
STEAM1 | -0.003 | 948 | 1 | NORTH | YES | 0 | 12 | 20 |  | 1.02 | 0 | 0
OLINGER_G2 | -0.003 | 843 | 1 | NORTH | YES | 86.7 | 25 | 105 | 0 | 1.03 | -0.2601 | 86.7
NEWMAN_G5 | -0.003 | 837 | 1 | NORTH | YES | 0 | 15 | 37 |  | 1.01 | 0 | 0
ZAPATA | -0.003 | 88299 | 1 | SOUTH | YES | 0 | 0 | 0 | 0 | 1.024 | 0 | 0
OLINGER_G1 | -0.003 | 842 | 1 | NORTH | YES | 63.1 | 20 | 80 | 0 | 1.03 | -0.1893 | 63.1
STEAM3 | -0.003 | 950 | 1 | NORTH | YES | 41 | 13 | 41 | 0 | 1.02 | -0.123 | 41
BEEVILLE | -0.004 | 88198 | 1 | SOUTH | YES | 0 | 0 | 0 | 0 | 1.0068 | 0 | 0
FPLEFR2A_G | -0.004 | 12421 | 1 | NORTH | YES | 170 | 72 | 170 | 0 | 1 | -0.68 | 170
FGNTS001 | -0.004 | 8933 | 1 | SOUTH | YES | 142 | 0 | 142 | 0 | 1.03 | -0.568 | 142
FALFURRI | -0.004 | 88508 | 1 | SOUTH | YES | 0 | 0 | 0 | 0 | 1.01 | 0 | 0
FALCONHYDRO3 | -0.004 | 5729 | 3 | SOUTH | YES | 2.8 | 0 | 11 | 0 | 1.02 | -0.0112 | 2.8
FALCONHYDRO2 | -0.004 | 5728 | 2 | SOUTH | YES | 3 | 0 | 12 | 0 | 1.02 | -0.012 | 3
FPLEFR2S_G | -0.004 | 12424 | 4 | NORTH | YES | 412 | 191 | 412 | 0 | 1 | -1.648 | 412
FPLEFR2C_G | -0.004 | 12423 | 3 | NORTH | YES | 162 | 72 | 162 | 0 | 1 | -0.648 | 162
FPLEFR2B_G | -0.004 | 12422 | 2 | NORTH | YES | 160 | 72 | 160 | 0 | 1 | -0.64 | 160
FPLEFR1S_G | -0.004 | 12414 | 4 | NORTH | YES | 414 | 191 | 414 | 0 | 1 | -1.656 | 414
FPLEFR1C_G | -0.004 | 12413 | 3 | NORTH | YES | 159 | 72 | 159 | 0 | 1 | -0.636 | 159
FPLEFR1B_G | -0.004 | 12412 | 2 | NORTH | YES | 157 | 72 | 157 | 0 | 1 | -0.628 | 157
FPLEFR1A_G | -0.004 | 12411 | 1 | NORTH | YES | 170 | 72 | 170 | 0 | 1 | -0.68 | 170
OWS2 | -0.004 | 5397 | 2 | SOUTH | YES | 379 | 80 | 379 | 0 | 1.027 | -1.516 | 379
OWS1 | -0.004 | 5396 | 1 | SOUTH | YES | 417 | 80 | 417 | 0 | 1.027 | -1.668 | 417
LCPCT4 | -0.004 | 5269 | 4 | SOUTH | YES | 45 | 23.1 | 45 | 0 | 1.0249 | -0.18 | 45
LCPCT3 | -0.004 | 5268 | 3 | SOUTH | YES | 44 | 23.1 | 44 | 0 | 1.0249 | -0.176 | 44
LCPCT2 | -0.004 | 5267 | 2 | SOUTH | YES | 46 | 23.1 | 46 | 0 | 1.0249 | -0.184 | 46
LCPCT1 | -0.004 | 5266 | 1 | SOUTH | YES | 45 | 23.1 | 45 | 0 | 1.0249 | -0.18 | 45
LCP4 | -0.004 | 5265 | 4 | SOUTH | YES | 95 | 25 | 95 | 0 | 1.0249 | -0.38 | 95
LCP3 | -0.004 | 5264 | 3 | SOUTH | YES | 58 | 20 | 58 | 0 | 1.0249 | -0.232 | 58
HECN3 | -0.004 | 8983 | 3 | SOUTH | YES | 169 | 0 | 169 | 0 | 1.0304 | -0.676 | 169
HECN2 | -0.004 | 8982 | 2 | SOUTH | YES | 148 | 0 | 148 | 0 | 1.0304 | -0.592 | 148
HECN1 | -0.004 | 8981 | 1 | SOUTH | YES | 148 | 0 | 148 | 0 | 1.0304 | -0.592 | 148
MVGN#2 | -0.004 | 8937 | 2 | SOUTH | YES | 205 | 0 | 205 | 0 | 1.0304 | -0.82 | 205
SLURR | -0.004 | 88241 | DC | SOUTH | YES | 0 | -150 | 150 |  | 1.03
FGNTS201 | -0.004 | 8935 | 3 | SOUTH | YES | 172 | 0 | 172 | 0 | 1.03 | -0.688 | 172
FGNTS101 | -0.004 | 8934 | 2 | SOUTH | YES | 146 | 0 | 146 | 0 | 1.03 | -0.584 | 146
MVGN#3 | -0.004 | 8938 | 3 | SOUTH | YES | 257 | 0 | 257 | 0 | 1.0304 | -1.028 | 257
MVGN#1 | -0.004 | 8936 | 1 | SOUTH | YES | 210 | 0 | 210 | 0 | 1.0304 | -0.84 | 210
VHB2 | -0.004 | 5027 | 2 | SOUTH | YES | 220 | 40 | 220 | 0 | 1.0233 | -0.88 | 220
VHB1 | -0.004 | 5026 | 1 | SOUTH | YES | 206 | 40 | 206 | 0 | 1.0233 | -0.824 | 206
FALCONHYDRO1 | -0.004 | 8048 | 1 | SOUTH | YES | 3 | 0 | 12 | 0 | 1.02 | -0.012 | 3
VHB3 | -0.004 | 5028 | 3 | SOUTH | YES | 397 | 60 | 397 | 0 | 1.0233 | -1.588 | 397
UCAR_1 | -0.005 | 8148 | 2 | SOUTH | YES | 7 | 0 | 7 | 0 | 1.01 | -0.035 | 7
SI_RAY6 | -0.005 | 5933 | 6 | SOUTH | YES | 19 | 10 | 19 | 0 | 1.025 | -0.095 | 19
DUP1V_1 | -0.005 | 8066 | 1 | SOUTH | YES | 73 | 0 | 73 | 0 | 1.0031 | -0.365 | 73
CSDR89 | -0.005 | 80137 | 9 | SOUTH | YES | 15 | 0 | 15 | 0 | 1.01 | -0.075 | 15
CSDR7 | -0.005 | 80138 | 7 | SOUTH | YES | 7 | 0 | 7 | 0 | 1.014 | -0.035 | 7
FOR_10 | -0.005 | 80053 | 10 | SOUTH | YES | 73 | 45 | 73 | 0 | 1.03 | -0.365 | 73
L_GUADGE1_5Y | -0.005 | 7804 | 5 | SOUTH | YES | 183 | 30 | 183 | 0 | 1.02 | -0.915 | 183
L_GUADGE1_3Y | -0.005 | 7802 | 3 | SOUTH | YES | 146 | 30 | 146 | 0 | 1.02 | -0.73 | 146
L_GUADGE1_1Y | -0.005 | 7800 | 1 | SOUTH | YES | 151 | 30 | 151 | 0 | 1.02 | -0.755 | 151
L_LAKEWO9_1Y | -0.005 | 7624 | 2 | SOUTH | YES | 0 | 0 | 2.4 |  | 1 | 0 | 0
CSDR56 | -0.005 | 80139 | 6 | SOUTH | YES | 39 | 0 | 39 | 0 | 1.01 | -0.195 | 39
L_MCQUEE9_1Y | -0.005 | 7605 | 1 | SOUTH | YES | 0 | 0 | 2.4 |  | 1.025 | 0 | 0
L_MCQUEE9_1Y | -0.005 | 7605 | 3 | SOUTH | YES | 0 | 0 | 2.8 |  | 1.025 | 0 | 0
L_CANYHY8_1Y | -0.005 | 7487 | 1 | SOUTH | YES | 0 | 0 | 6 |  | 1 | 0 | 0
L_MARSFO1G3Y | -0.005 | 7033 | 3 | SOUTH | YES | 22 | 0 | 36 | 0 | 1 | -0.11 | 22
VISTRONG2 | -0.005 | 80225 | 2 | SOUTH | YES | 23 | 0 | 23 | 0 | 1.01
VISTRONG1 | -0.005 | 80224 | 1 | SOUTH | YES | 15 | 0 | 15 | 0 | 1.01
L_AUSTPL1_1Y | -0.005 | 7020 | 2 | SOUTH | YES | 7 | 0 | 8 |  | 1 | -0.035 | 7
L_AUSTPL1_1Y | -0.005 | 7020 | 1 | SOUTH | YES | 7 | 0 | 8 |  | 1 | -0.035 | 7
L_HAYSEN1_4Y | -0.005 | 7017 | 4 | SOUTH | YES | 229 | 74 | 229 | 0 | 1.008 | -1.145 | 229
L_HAYSEN1_3Y | -0.005 | 7016 | 3 | SOUTH | YES | 226 | 74 | 226 | 0 | 1.008 | -1.13 | 226
L_HAYSEN1_2Y | -0.005 | 7015 | 2 | SOUTH | YES | 224 | 74 | 224 | 0 | 1.008 | -1.12 | 224
L_HAYSEN1_1Y | -0.005 | 7014 | 1 | SOUTH | YES | 223 | 74 | 223 | 0 | 1.008 | -1.115 | 223
L_MARSFO1G2Y | -0.005 | 7032 | 2 | SOUTH | YES | 16 | 0 | 35 | 0 | 1 | -0.08 | 16
L_MCQUEE9_1Y | -0.005 | 7605 | 2 | SOUTH | YES | 0 | 0 | 2.4 |  | 1.025 | 0 | 0
L_MARSFO1G1Y | -0.005 | 7031 | 1 | SOUTH | YES | 22 | 0 | 36 | 0 | 1 | -0.11 | 22
CSDR89 | -0.005 | 80137 | 8 | SOUTH | YES | 39 | 0 | 39 | 0 | 1.01 | -0.195 | 39
L_GUADGE1_2Y | -0.005 | 7801 | 2 | SOUTH | YES | 139 | 30 | 139 | 0 | 1.02 | -0.695 | 139
L_LAKEWO9_1Y | -0.005 | 7624 | 1 | SOUTH | YES | 0 | 0 | 2.4 |  | 1 | 0 | 0
L_RIONOG1G3Y | -0.005 | 7812 | 3 | SOUTH | YES | 150 | 0 | 150 | 0 | 1.02 | -0.75 | 150
L_GUADGE1_4Y | -0.005 | 7803 | 4 | SOUTH | YES | 149 | 30 | 149 | 0 | 1.02 | -0.745 | 149
L_SCHUMA8_1Y | -0.005 | 7609 | 1 | SOUTH | YES | 0 | 0 | 4 |  | 1 | 0 | 0
L_RIONOG1G1Y | -0.005 | 7810 | 1 | SOUTH | YES | 147 | 0 | 147 | 0 | 1.02 | -0.735 | 147
L_RIONOG1G2Y | -0.005 | 7811 | 2 | SOUTH | YES | 148 | 0 | 148 | 0 | 1.02 | -0.74 | 148
FOR_9 | -0.005 | 80052 | 9 | SOUTH | YES | 32 | 5 | 32 | 0 | 1.03 | -0.16 | 32
SI_RAY10 | -0.005 | 5935 | 10 | SOUTH | YES | 47 | 10 | 47 |  | 1.025 | -0.235 | 47
SI_RAY5 | -0.005 | 5934 | 5 | SOUTH | YES | 10 | 10 | 15 | 0 | 1.025 | -0.05 | 10
CSDR56 | -0.005 | 80139 | 5 | SOUTH | YES | 15 | 0 | 15 | 0 | 1.01 | -0.075 | 15
SI_RAY9 | -0.005 | 5932 | 9 | SOUTH | YES | 38 | 32 | 38 | 0 | 1.025 | -0.19 | 38
L_RIONOG1S1Y | -0.005 | 7813 | 4 | SOUTH | YES | 293 | 0 | 293 | 0 | 1.02 | -1.465 | 293
RAYBURNCC9 | -0.005 | 5508 | 1 | SOUTH | YES | 50 | 18.2 | 50 | 0 | 1.02 | -0.25 | 50
SANMIGUELGEN | -0.005 | 5903 | 1 | SOUTH | YES | 396 | 180 | 396 | 0 | 1.033
FOR_1 | -0.005 | 8134 | 1 | SOUTH | YES | 56.4 | 45 | 79 | 0 | 1.03 | -0.282 | 56.4
UCAR_2 | -0.005 | 8147 | 10 | SOUTH | YES | 21 | 0 | 28 | 0 | 1.0127 | -0.105 | 21
FOR_2 | -0.005 | 8138 | 2 | SOUTH | YES | 65.8 | 45 | 80 | 0 | 1.03 | -0.329 | 65.8
RAYBURNCC8 | -0.005 | 5512 | 1 | SOUTH | YES | 50 | 18.2 | 50 | 0 | 1.02 | -0.25 | 50
RAYBURNCC7 | -0.005 | 5511 | 1 | SOUTH | YES | 49 | 18.2 | 49 | 0 | 1.02 | -0.245 | 49
RAYBURNCC10 | -0.005 | 5509 | 1 | SOUTH | YES | 40 | 5.2 | 40 | 0 | 1.02 | -0.2 | 40
FOR_4 | -0.005 | 8154 | 4 | SOUTH | YES | 74.6 | 60 | 81 | 0 | 1.03 | -0.373 | 74.6
FOR_5 | -0.005 | 8155 | 5 | SOUTH | YES | 67.5 | 60 | 74 | 0 | 1.03 | -0.3375 | 67.5
RAYBURNGEN2 | -0.005 | 5506 | 1 | SOUTH | YES | 0 | 1 | 11 |  | 1.015 | 0 | 0
FOR_3 | -0.005 | 8153 | 3 | SOUTH | YES | 65.8 | 45 | 73 | 0 | 1.03 | -0.329 | 65.8
RAYBURNGEN1 | -0.005 | 5505 | 1 | SOUTH | YES | 0 | 1 | 11 |  | 1.015 | 0 | 0
RAYBURNGEN3 | -0.005 | 5503 | 1 | SOUTH | YES | 6.2 | 6 | 22 | 0 | 1.015 | -0.031 | 6.2
AVR1_CT2 | -0.005 | 5478 | 1 | SOUTH | YES | 145 | 90 | 145 | 0 | 1.0232 | -0.725 | 145
AVR1_ST1 | -0.005 | 5477 | 1 | SOUTH | YES | 164 | 138 | 164 | 0 | 1.0232 | -0.82 | 164
AVR1_CT1 | -0.005 | 5476 | 1 | SOUTH | YES | 150 | 90 | 150 | 0 | 1.0232 | -0.75 | 150
WBT4 | -0.005 | 5439 | 4 | SOUTH | YES | 151 | 40 | 151 | 0 | 1.01 | -0.755 | 151
WBT3 | -0.005 | 5438 | 3 | SOUTH | YES | 96 | 25 | 96 | 0 | 1.01 | -0.48 | 96
WBT2 | -0.005 | 5437 | 2 | SOUTH | YES | 80 | 25 | 80 | 0 | 1.01 | -0.4 | 80
WBT1 | -0.005 | 5436 | 1 | SOUTH | YES | 25.5 | 20 | 51 | 0 | 1.01 | -0.1275 | 25.5
JKS1 | -0.005 | 5401 | 1 | SOUTH | YES | 560 | 100 | 560 | 0 | 1.0222
JTD2 | -0.005 | 5112 | 2 | SOUTH | YES | 406 | 80 | 406 | 0 | 1.0215
JTD1 | -0.005 | 5111 | 1 | SOUTH | YES | 403 | 80 | 403 | 0 | 1.0215
SANDHG5C | -0.005 | 9021 | 5C | SOUTH | YES | 140 | 0 | 151 | 0 | 1.0175 | -0.7 | 140
SANDHG5A | -0.005 | 9020 | 5A | SOUTH | YES | 150 | 84 | 159 | 0 | 1.0175 | -0.75 | 150
SANDH_G4 | -0.005 | 9019 | 4 | SOUTH | YES | 45 | 2 | 47 | 0 | 1.0175 | -0.225 | 45
SANDH_G2 | -0.005 | 9017 | 2 | SOUTH | YES | 45 | 2 | 47 | 0 | 1.0175 | -0.225 | 45
SANDH_G1 | -0.005 | 9016 | 1 | SOUTH | YES | 45 | 2 | 49 | 0 | 1.0175 | -0.225 | 45
DECKR_G6 | -0.005 | 9005 | 6 | SOUTH | YES | 44 | 24 | 47 | 0 | 1.015 | -0.22 | 44
DECKR_G5 | -0.005 | 9004 | 5 | SOUTH | YES | 44 | 24 | 44 | 0 | 1.015 | -0.22 | 44
DECKR_G4 | -0.005 | 9003 | 4 | SOUTH | YES | 44 | 24 | 44 | 0 | 1.015 | -0.22 | 44
DECKR_G3 | -0.005 | 9002 | 3 | SOUTH | YES | 0 | 24 | 42 |  | 1.015 | 0 | 0
DECKR_G2 | -0.005 | 9001 | 2 | SOUTH | YES | 400 | 50 | 427 | 0 | 1.015 | -2 | 400
DECKR_G1 | -0.005 | 9000 | 1 | SOUTH | YES | 320 | 50 | 326 | 0 | 1.015 | -1.6 | 320
AIRCO_G | -0.005 | 80227 | 1 | SOUTH | YES | 7.6 | 0 | 8 | 0 | 1.014
ALCOA_G | -0.005 | 80226 | 1 | SOUTH | YES | 48 | 5 | 48 | 0 | 1.014
ICPGN#3 | -0.005 | 8932 | 3 | SOUTH | YES | 127 | 0 | 127 | 0 | 1.03 | -0.635 | 127
REYSHR_G | -0.005 | 80223 | 1 | SOUTH | YES | 12 | 0 | 12 | 0 | 1.032
CSDR11 | -0.005 | 80140 | 11 | SOUTH | YES | 39 | 0 | 39 | 0 | 1.0299 | -0.195 | 39
ICPGN#2 | -0.005 | 8931 | 2 | SOUTH | YES | 150 | 0 | 150 | 0 | 1.03 | -0.75 | 150
CUECPL2A | -0.005 | 8189 | 1 | SOUTH | YES | 12 | 0 | 12 | 0 | 1.02 | -0.06 | 12
ICPGN#1 | -0.005 | 8930 | 1 | SOUTH | YES | 149 | 0 | 149 | 0 | 1.03 | -0.745 | 149
LGEGN#3 | -0.005 | 8928 | 3 | SOUTH | YES | 91 | 0 | 100 | 0 | 1.03 | -0.455 | 91
LGEGN#2 | -0.005 | 8927 | 2 | SOUTH | YES | 153 | 0 | 153 | 0 | 1.03 | -0.765 | 153
FOR_8 | -0.005 | 80051 | 8 | SOUTH | YES | 28 | 28 | 28 | 0 | 1.015 | -0.14 | 28
LGEGN#1 | -0.005 | 8926 | 1 | SOUTH | YES | 158 | 0 | 158 | 0 | 1.03 | -0.79 | 158
CNOPST1 | -0.005 | 8562 | 3 | SOUTH | YES | 153 | 0 | 153 | 0 | 1.03 | -0.765 | 153
MILHWYS | -0.005 | 80003 | F | SOUTH | YES | 0 | 0 | 0 | 0 | 1.0168 | 0 | 0
CNOPGT2 | -0.005 | 8561 | 2 | SOUTH | YES | 165 | 0 | 165 | 0 | 1.03 | -0.825 | 165
CNOPGT1 | -0.005 | 8560 | 1 | SOUTH | YES | 164 | 0 | 164 | 0 | 1.03 | -0.82 | 164
CEL_B_1 | -0.005 | 8517 | 1 | SOUTH | YES | 29 | 0 | 29 | 0 | 1.02 | -0.145 | 29
STARCO_1 | -0.005 | 8511 | 1 | SOUTH | YES | 38 | 0 | 38 | 0 | 1.024 | -0.19 | 38
SANDH_G3 | -0.005 | 9018 | 3 | SOUTH | YES | 45 | 2 | 48 | 0 | 1.0175 | -0.225 | 45
VAL_2 | -0.005 | 8507 | 2 | SOUTH | YES | 25 | 0 | 25 | 0 | 1.005 | -0.125 | 25
VAL_1 | -0.005 | 8506 | 1 | SOUTH | YES | 25 | 0 | 25 | 0 | 1.005 | -0.125 | 25
KOCHREF2 | -0.005 | 8461 | 1 | SOUTH | YES | 38 | 0 | 38 | 0 | 1.014 | -0.19 | 38
LKHB2_G | -0.005 | 2452 | 2 | NORTH | YES | 514 | 80 | 514 | 0 | 1.029 | -2.57 | 514
DAV_2 | -0.005 | 8460 | 2 | SOUTH | YES | 340 | 50 | 340 | 0 | 1.0223 | -1.7 | 340
DAV_1 | -0.005 | 8459 | 1 | SOUTH | YES | 339 | 50 | 339 | 0 | 1.0223 | -1.695 | 339
LKHB1_G | -0.005 | 2451 | 1 | NORTH | YES | 0 | 80 | 391 |  | 1.029 | 0 | 0
COSW_2 | -0.005 | 8457 | 2 | SOUTH | YES | 14 | 0 | 14 | 0 | 1.027 | -0.07 | 14
COSW_1 | -0.005 | 8456 | 1 | SOUTH | YES | 20 | 0 | 20 | 0 | 1.027 | -0.1 | 20
L_GUADGE1_6Y | -0.005 | 7805 | 6 | SOUTH | YES | 204 | 30 | 204 | 0 | 1.02 | -1.02 | 204
FOR_7 | -0.005 | 8157 | 7 | SOUTH | YES | 46 | 5 | 46 | 0 | 1.03 | -0.23 | 46
FOR_6 | -0.005 | 8156 | 6 | SOUTH | YES | 26 | 5 | 26 | 0 | 1.03 | -0.13 | 26
CLO_1 | -0.005 | 8161 | 1 | SOUTH | YES | 633 | 200 | 633 | 0 | 1.03
DOW49000 | -0.006 | 49869 | 45 | HOUSTON | YES | 59 | 0 | 94 |  | 1
DOW42000 | -0.006 | 49866 | 42 | HOUSTON | YES | 11 | 0 | 18 |  | 1
DOW41000 | -0.006 | 49865 | 41 | HOUSTON | YES | 31 | 0 | 50 |  | 1
DOW39100 | -0.006 | 49862 | 36 | HOUSTON | YES | 54 | 0 | 86 | 0 | 1
DOW38300 | -0.006 | 49860 | 32 | HOUSTON | YES | 63 | 0 | 101 |  | 1
DOW38200 | -0.006 | 49859 | 33 | HOUSTON | YES | 28 | 0 | 45 | 0 | 1
DOW17000 | -0.006 | 49851 | 37 | HOUSTON | YES | 39 | 0 | 62 | 0 | 1
TGF_GT1_8000 | -0.006 | 48911 | 1 | HOUSTON | YES | 69.2 | 0 | 69.2 | 0 | 1.029 | -0.4152 | 69.2
L_BASTEN1_3Y | -0.006 | 7809 | 1 | SOUTH | YES | 227 | 42 | 227 | 0 | 1.004 | -1.362 | 227
CBE_ST34 | -0.006 | 48736 | 1 | HOUSTON | YES | 103.5 | 0 | 103.5 | 0 | 1.029 | -0.621 | 103.5
CBE_GT4 | -0.006 | 48735 | 1 | HOUSTON | YES | 86 | 0 | 86 | 0 | 1.029 | -0.516 | 86
CBE_ST12 | -0.006 | 48733 | 1 | HOUSTON | YES | 103.5 | 0 | 103.5 | 0 | 1.029 | -0.621 | 103.5
CBE_GT2 | -0.006 | 48732 | 1 | HOUSTON | YES | 86 | 0 | 86 | 0 | 1.029 | -0.516 | 86
CBE_GT1 | -0.006 | 48731 | 1 | HOUSTON | YES | 86 | 0 | 86 | 0 | 1.029 | -0.516 | 86
CBE_GT3 | -0.006 | 48734 | 1 | HOUSTON | YES | 86 | 0 | 86 | 0 | 1.029 | -0.516 | 86
L_FPPYD21_3Y | -0.006 | 7012 | 3 | SOUTH | YES | 427.4 | 200 | 436 | 0 | 1.02
L_FPPYD11_2Y | -0.006 | 7011 | 2 | SOUTH | YES | 577.4 | 200 | 608 | 0 | 1.02
L_FPPYD11_1Y | -0.006 | 7010 | 1 | SOUTH | YES | 587.4 | 200 | 605 | 0 | 1.02
L_LOSTPI1_3Y | -0.006 | 7009 | 3 | SOUTH | YES | 173.9 | 72 | 184 | 0 | 1.015 | -1.0434 | 173.9
L_LOSTPI1_2Y | -0.006 | 7008 | 2 | SOUTH | YES | 157.7 | 107 | 164 | 0 | 1.015 | -0.9462 | 157.7
L_LOSTPI1_1Y | -0.006 | 7007 | 1 | SOUTH | YES | 158.7 | 110 | 167 | 0 | 1.015 | -0.9522 | 158.7
L_SIMGID1_3Y | -0.006 | 7006 | 3 | SOUTH | YES | 324.9 | 60 | 331 | 0 | 1.02 | -1.9494 | 324.9
L_SIMGID1_2Y | -0.006 | 7005 | 2 | SOUTH | YES | 133 | 32 | 139 | 0 | 1.02 | -0.798 | 133
L_SIMGID1_1Y | -0.006 | 7004 | 1 | SOUTH | YES | 133 | 40 | 137 | 0 | 1.02 | -0.798 | 133
DOW82000 | -0.006 | 49884 | 82 | HOUSTON | YES | 51 | 0 | 80 | 0 | 1
BSF_GT1_8070 | -0.006 | 48520 | 2 | HOUSTON | YES | 10 | 0 | 10 | 0 | 1.0326 | -0.06 | 10
BSF_GT1_8070 | -0.006 | 48520 | 1 | HOUSTON | YES | 72 | 0 | 72 | 0 | 1.0326 | -0.432 | 72
TNSCLP3___8 | -0.006 | 39790 | 1 | HOUSTON | YES | 111 | 20 | 111 | 0 | 1.027 | -0.666 | 111
TNSCLP4___8 | -0.006 | 39775 | 1 | HOUSTON | YES | 115 | 20 | 115 | 0 | 1.04 | -0.69 | 115
STP_GN2___2 | -0.006 | 5912 | 2 | SOUTH | YES | 1282 | 1249 | 1282 | 0 | 1.0406
L_BASTEN1_2Y | -0.006 | 7808 | 1 | SOUTH | YES | 146 | 83.5 | 146 | 0 | 1.004 | -0.876 | 146
TNSCLP2___8 | -0.006 | 39770 | 1 | HOUSTON | YES | 117 | 20 | 117 | 0 | 1.04 | -0.702 | 117
TNSCLP1___8 | -0.006 | 39760 | 1 | HOUSTON | YES | 116 | 20 | 116 | 0 | 1.04 | -0.696 | 116
STP_GN1___1 | -0.006 | 5911 | 1 | SOUTH | YES | 1282 | 1249 | 1282 | 0 | 1.0406
DOW38100 | -0.006 | 49858 | 31 | HOUSTON | YES | 45 | 0 | 71.4 |  | 1
DOW61000 | -0.006 | 49870 | 61 | HOUSTON | YES | 44 | 0 | 70 | 0 | 1
DOW39200 | -0.006 | 49863 | 35 | HOUSTON | YES | 55 | 0 | 88 | 0 | 1
TGATEWAY_4G | -0.006 | 13119 | 4 | NORTH | YES | 399 | 65 | 399 | 0 | 1.035 | -2.394 | 399
TGATEWAY_3G | -0.006 | 13118 | 3 | NORTH | YES | 146 | 30 | 146 | 0 | 1.035 | -0.876 | 146
TGATEWAY_2G | -0.006 | 13117 | 2 | NORTH | YES | 128 | 30 | 128 | 0 | 1.035 | -0.768 | 128
TGATEWAY_1G | -0.006 | 13116 | 1 | NORTH | YES | 149 | 30 | 149 | 0 | 1.035 | -0.894 | 149
L_BASTEN1_1Y | -0.006 | 7807 | 1 | SOUTH | YES | 147 | 83.5 | 147 | 0 | 1.004 | -0.882 | 147
STRYKER_2G | -0.006 | 3108 | 2 | NORTH | YES | 484 | 75 | 484 | 0 | 1.029 | -2.904 | 484
STRYKER_1G | -0.006 | 3107 | 1 | NORTH | YES | 140.5 | 45 | 182 | 0 | 1.029 | -0.843 | 140.5
MARTLAKE_3G | -0.006 | 3099 | 3 | NORTH | YES | 804 | 500 | 804 | 0 | 1.031
MARTLAKE_2G | -0.006 | 3098 | 2 | NORTH | YES | 795 | 461 | 795 | 0 | 1.031
MARTLAKE_1G | -0.006 | 3097 | 1 | NORTH | YES | 799 | 500 | 799 | 0 | 1.031
DOW84000 | -0.006 | 49886 | 84 | HOUSTON | YES | 107 | 0 | 171 | 0 | 0.98
DOW83000 | -0.006 | 49885 | 83 | HOUSTON | YES | 51 | 0 | 80 | 0 | 1
DOW81000 | -0.006 | 49882 | 81 | HOUSTON | YES | 47 | 0 | 76 | 0 | 1
DOW67000 | -0.006 | 49878 | 67 | HOUSTON | YES | 65 | 0 | 103 | 0 | 1
DOW66000 | -0.006 | 49877 | 66 | HOUSTON | YES | 61 | 0 | 97 | 0 | 1
DOW65000 | -0.006 | 49876 | 65 | HOUSTON | YES | 63 | 0 | 101 | 0 | 1
DOW64000 | -0.006 | 49873 | 64 | HOUSTON | YES | 41 | 0 | 64.8 | 0 | 1
DOW63000 | -0.006 | 49872 | 63 | HOUSTON | YES | 45 | 0 | 72 | 0 | 1
DOW62000 | -0.006 | 49871 | 62 | HOUSTON | YES | 40 | 0 | 63 | 0 | 1
EXN_14GT | -0.007 | 49838 | 14 | HOUSTON | YES | 140 | 0 | 148 |  | 1.0326 | -0.98 | 140
EXN_GT | -0.007 | 49837 | 4 | HOUSTON | YES | 81 | 21.3 | 86 | 0 | 1.0326 | -0.567 | 81
EXN945GT | -0.007 | 49832 | 9 | HOUSTON | YES | 19 | 9.2 | 20 | 0 | 1.0326 | -0.133 | 19
EXN944GT | -0.007 | 49831 | 13 | HOUSTON | YES | 33 | 5.4 | 35 | 0 | 1.0326 | -0.231 | 33
EXN943GT | -0.007 | 49830 | 12 | HOUSTON | YES | 19 | 5.4 | 20 | 0 | 1.0326 | -0.133 | 19
EXN942GT | -0.007 | 49829 | 11 | HOUSTON | YES | 20 | 5.4 | 21 | 0 | 1.0326 | -0.14 | 20
EXN938GT | -0.007 | 49826 | 5 | HOUSTON | YES | 43 | 9.2 | 45.9 | 0 | 1.0326 | -0.301 | 43
EXN_17GT | -0.007 | 49805 | 3 | HOUSTON | YES | 31 | 8.3 | 33 |  | 1.0326 | -0.217 | 31
EXN_16GT | -0.007 | 49804 | 2 | HOUSTON | YES | 32 | 8.3 | 34 |  | 1.0326 | -0.224 | 32
WAPGT21_GT1 | -0.007 | 48929 | B1 | HOUSTON | YES | 0 | 0 | 13 |  | 1.05 | 0 | 0
WAP_GN8_8 | -0.007 | 48928 | 8 | HOUSTON | YES | 603 | 275 | 603 |  | 1.035
WAP_GN7_7 | -0.007 | 48927 | 7 | HOUSTON | YES | 567 | 277 | 567 |  | 1.035
WAP_GN5_5 | -0.007 | 48925 | 5 | HOUSTON | YES | 223.1 | 278 | 657 | 0 | 1
WAP_GN4_4 | -0.007 | 48924 | 4 | HOUSTON | YES | 544 | 217 | 544 |  | 1.0362 | -3.808 | 544
WAP_GN3_3 | -0.007 | 48923 | 3 | HOUSTON | YES | 226 | 93 | 226 |  | 1.0362 | -1.582 | 226
WAP_GN2_2 | -0.007 | 48922 | 2 | HOUSTON | YES | 122.2 | 37 | 163 | 0 | 1.0362 | -0.8554 | 122.2
WAP_GN1_1 | -0.007 | 48921 | 1 | HOUSTON | YES | 124.5 | 37 | 166 | 0 | 1.0362 | -0.8715 | 124.5
THW_5556 | -0.007 | 48887 | F | HOUSTON | YES | 16.4 | 5 | 57 |  | 1.0319 | -0.1148 | 16.4
THW_5354 | -0.007 | 48886 | D | HOUSTON | YES | 16.6 | 5 | 58 |  | 1.0319 | -0.1162 | 16.6
THW_5354 | -0.007 | 48886 | C | HOUSTON | YES | 16.4 | 5 | 57 |  | 1.0319 | -0.1148 | 16.4
THW_5152 | -0.007 | 48885 | B | HOUSTON | YES | 0 | 5 | 55 |  | 1.0319 | 0 | 0
THW_GT1_GT_1 | -0.007 | 48883 | B2 | HOUSTON | YES | 0 | 0 | 12 |  | 1.043 | 0 | 0
THW_4344 | -0.007 | 48881 | H | HOUSTON | YES | 58 | 5 | 58 | 0 | 1.0435 | -0.406 | 58
THW_4344 | -0.007 | 48881 | G | HOUSTON | YES | 58 | 5 | 58 | 0 | 1.0435 | -0.406 | 58
THW_4142 | -0.007 | 48879 | E | HOUSTON | YES | 58 | 5 | 58 | 0 | 1.0435 | -0.406 | 58
THW_3334 | -0.007 | 48877 | D | HOUSTON | YES | 58 | 5 | 58 | 0 | 1.0435 | -0.406 | 58
THW_3334 | -0.007 | 48877 | C | HOUSTON | YES | 58 | 5 | 58 | 0 | 1.0435 | -0.406 | 58
THW_3132 | -0.007 | 48875 | B | HOUSTON | YES | 57 | 5 | 57 | 0 | 1.0435 | -0.399 | 57
THW_3132 | -0.007 | 48875 | A | HOUSTON | YES | 57 | 5 | 57 | 0 | 1.0435 | -0.399 | 57
THW_ST4_ST_4 | -0.007 | 48874 | 4 | HOUSTON | YES | 108 | 19 | 108 | 0 | 1.0435 | -0.756 | 108
THW_ST3_ST_3 | -0.007 | 48873 | 3 | HOUSTON | YES | 110 | 19 | 110 | 0 | 1.0435 | -0.77 | 110
SRB_GT211035 | -0.007 | 48855 | B1 | HOUSTON | YES | 0 | 0 | 17 |  | 1.014 | 0 | 0
SRB_GN4_4 | -0.007 | 48854 | 4 | HOUSTON | YES | 226 | 35 | 226 |  | 1.0326 | -1.582 | 226
SRB_GN3_3 | -0.007 | 48853 | 3 | HOUSTON | YES | 220 | 35 | 220 |  | 1.0326 | -1.54 | 220
SRB_GN1_1 | -0.007 | 48851 | 1 | HOUSTON | YES | 176 | 26 | 176 | 0 | 1.0217 | -1.232 | 176
SOL_GT1 | -0.007 | 48845 | 1 | HOUSTON | YES | 16.2 | 15.4 | 16.2 |  | 1.0326 | -0.1134 | 16.2
SJS_GT2_GT2 | -0.007 | 48842 | 2 | HOUSTON | YES | 49 | 49 | 81 | 0 | 1.0362 | -0.343 | 49
SHELLG3_3020 | -0.007 | 48822 | 2 | HOUSTON | YES | 30 | 0 | 30 |  | 1.029 | -0.21 | 30
SHELLG3_3020 | -0.007 | 48822 | 1 | HOUSTON | YES | 39 | 0 | 39 |  | 1.029 | -0.273 | 39
SHELLG2 | -0.007 | 48821 | 2 | HOUSTON | YES | 72 | 34.5 | 72 |  | 1.029 | -0.504 | 72
SHELLG1_3015 | -0.007 | 48820 | 1 | HOUSTON | YES | 71 | 34.5 | 71 |  | 1.029 | -0.497 | 71
CVC_GT4_8005 | -0.007 | 48815 | 4 | HOUSTON | YES | 165 | 91.8 | 165 | 0 | 1.0362 | -1.155 | 165
CVC_ST5_5040 | -0.007 | 48814 | 1 | HOUSTON | YES | 133 | 91.8 | 133 |  | 1.029 | -0.931 | 133
CVC_GT1_5035 | -0.007 | 48813 | 1 | HOUSTON | YES | 155 | 91.8 | 155 |  | 1.029 | -1.085 | 155
CVC_GT3_5045 | -0.007 | 48811 | 3 | HOUSTON | YES | 158 | 91.8 | 158 |  | 1.029 | -1.106 | 158
PSA_GT6_8135 | -0.007 | 48797 | 6 | HOUSTON | YES | 59 | 34.5 | 59 | 0 | 1.0362 | -0.413 | 59
PSA_GN1_8165 | -0.007 | 48796 | 1 | HOUSTON | YES | 104 | 43.1 | 104 | 0 | 1.0362 | -0.728 | 104
PSA_GT4_8145 | -0.007 | 48794 | 4 | HOUSTON | YES | 66 | 20.3 | 66 | 0 | 1.0362 | -0.462 | 66
PSA_GT3_8150 | -0.007 | 48793 | 3 | HOUSTON | YES | 70 | 20.3 | 70 | 0 | 1.0362 | -0.49 | 70
PSA_GT2_8155 | -0.007 | 48792 | 2 | HOUSTON | YES | 66 | 20.3 | 66 | 0 | 1.0362 | -0.462 | 66
PHR_GN2_2 | -0.007 | 48772 | MB | HOUSTON | YES | 0 | 72 | 459 |  | 1.0362
PR_GT1__9040 | -0.007 | 48761 | 1 | HOUSTON | YES | 35 | 0 | 35 | 0 | 1 | -0.245 | 35
PSG_GT3_8060 | -0.007 | 48742 | 1 | HOUSTON | YES | 164 | 50 | 164 | 0 | 1.0326 | -1.148 | 164
PSG_GT2_8040 | -0.007 | 48741 | 1 | HOUSTON | YES | 164 | 50 | 164 | 0 | 1.0326 | -1.148 | 164
PSG_GN2_8050 | -0.007 | 48740 | 1 | HOUSTON | YES | 178 | 60 | 178 | 0 | 1.0326 | -1.246 | 178
MNS_GT | -0.007 | 48730 | 1 | HOUSTON | YES | 46.1 | 0 | 46.1 | 0 | 1.029 | -0.3227 | 46.1
GBY_83841065 | -0.007 | 48693 | F | HOUSTON | YES | 20 | 20 | 52 | 0 | 1.0362 | -0.14 | 20
GBY_83841065 | -0.007 | 48693 | E | HOUSTON | YES | 20 | 20 | 56 | 0 | 1.0362 | -0.14 | 20
GBY_81821075 | -0.007 | 48692 | D | HOUSTON | YES | 20 | 20 | 54 | 0 | 1.0362 | -0.14 | 20
GBY_81821075 | -0.007 | 48692 | C | HOUSTON | YES | 48 | 20 | 48 | 0 | 1.0362 | -0.336 | 48
GBY_73741085 | -0.007 | 48691 | B | HOUSTON | YES | 47 | 20 | 47 | 0 | 1.0362 | -0.329 | 47
GBY_73741085 | -0.007 | 48691 | A | HOUSTON | YES | 48 | 20 | 48 | 0 | 1.0362 | -0.336 | 48
GBY_GN5_5 | -0.007 | 48690 | 5 | HOUSTON | YES | 298.5 | 81 | 398 | 0 | 1.0362 | -2.0895 | 298.5
FTR_CN4_5095 | -0.007 | 48674 | 4 | NORTH | YES | 380 | 0 | 380 | 0 | 1.0319 | -2.66 | 380
FTR_GT3_5085 | -0.007 | 48673 | 3 | NORTH | YES | 158 | 0 | 158 | 0 | 1.0319 | -1.106 | 158
FTR_GT2_5110 | -0.007 | 48672 | 2 | NORTH | YES | 159 | 0 | 159 | 0 | 1.0319 | -1.113 | 159
FTR_GT1_5105 | -0.007 | 48671 | 1 | NORTH | YES | 156 | 0 | 156 | 0 | 1.0319 | -1.092 | 156
EP_1_2 | -0.007 | 48651 | 2 | HOUSTON | YES | 21 | 10 | 21 | 0 | 1.0362 | -0.147 | 21
EP_1_2 | -0.007 | 48651 | 1 | HOUSTON | YES | 5 | 0 | 5 | 0 | 1.0362 | -0.035 | 5
DPEC_ST55065 | -0.007 | 48645 | 5 | HOUSTON | YES | 282 | 0 | 282 | 0 | 1.0319 | -1.974 | 282
PSA_GT1_8160 | -0.007 | 48791 | 1 | HOUSTON | YES | 65 | 20.8 | 65 | 0 | 1.0362 | -0.455 | 65
DPEC_GT45070 | -0.007 | 48644 | 4 | HOUSTON | YES | 158 | 98 | 158 | 0 | 1.0319 | -1.106 | 158
DPEC_GT35010 | -0.007 | 48643 | 3 | HOUSTON | YES | 160 | 98 | 160 | 0 | 1.0319 | -1.12 | 160
DPEC_GT25025 | -0.007 | 48642 | 2 | HOUSTON | YES | 156 | 98 | 156 | 0 | 1.0319 | -1.092 | 156
PSA_GT5_8140 | -0.007 | 48795 | 5 | HOUSTON | YES | 64 | 20.3 | 64 | 0 | 1.0362 | -0.448 | 64
DPEC_GT15040 | -0.007 | 48641 | 1 | HOUSTON | YES | 162 | 98 | 162 | 0 | 1.0319 | -1.134 | 162
DIB_GT3_8090 | -0.007 | 48614 | 4 | HOUSTON | YES | 77.2 | 15 | 77.2 | 0 | 1.0326 | -0.5404 | 77.2
DIB_ST1_8085 | -0.007 | 48613 | 3 | HOUSTON | YES | 69 | 0 | 69 | 0 | 1.0326 | -0.483 | 69
CVC_GT2_5020 | -0.007 | 48812 | 2 | HOUSTON | YES | 159 | 91.8 | 159 |  | 1.029 | -1.113 | 159
DIB_GT2_8075 | -0.007 | 48612 | 2 | HOUSTON | YES | 65 | 0 | 65 | 0 | 1.0326 | -0.455 | 65
DIB_GT1_8080 | -0.007 | 48611 | 1 | HOUSTON | YES | 64 | 0 | 64 | 0 | 1.0326 | -0.448 | 64
BTE_ST1_8070 | -0.007 | 48598 | 4 | HOUSTON | YES | 234 | 60 | 234 | 0 | 1.0261 | -1.638 | 234
BTE_GT4_8055 | -0.007 | 48597 | 3 | HOUSTON | YES | 163 | 130 | 163 | 0 | 1.0261 | -1.141 | 163
BTE_GT3_8045 | -0.007 | 48596 | 2 | HOUSTON | YES | 158 | 130 | 158 | 0 | 1.0261 | -1.106 | 158
WHITNYDM02 | -0.007 | 245 | 2 | NORTH | YES | 15 | 0 | 15 | 0 | 1.035 | -0.105 | 15
BTE_GT2_8075 | -0.007 | 48595 | 1 | HOUSTON | YES | 163 | 130 | 163 | 0 | 1.0261 | -1.141 | 163
SJS_GT1_GT1 | -0.007 | 48841 | 1 | HOUSTON | YES | 49 | 49 | 83 | 0 | 1.0362 | -0.343 | 49
CHE_GN4_8025 | -0.007 | 48594 | 4 | HOUSTON | YES | 142 | 60 | 142 | 0 | 1.0362 | -0.994 | 142
CHE_GT1_8015 | -0.007 | 48593 | 1 | HOUSTON | YES | 173 | 50 | 173 | 0 | 1.0362 | -1.211 | 173
CHE_GT2_5030 | -0.007 | 48591 | 2 | HOUSTON | YES | 173 | 50 | 173 |  | 1.029 | -1.211 | 173
SRB_GN2_2 | -0.007 | 48852 | 2 | HOUSTON | YES | 174 | 26 | 174 | 0 | 1.0217 | -1.218 | 174
CBY_GN2_2 | -0.007 | 48582 | 2 | HOUSTON | YES | 751 | 110 | 751 | 0 | 1.0435 | -5.257 | 751
CBY_GN1_1 | -0.007 | 48581 | 1 | HOUSTON | YES | 748 | 108 | 748 | 0 | 1.0435 | -5.236 | 748
CTL_GN2_8155 | -0.007 | 48565 | 5 | HOUSTON | YES | 11 | 3.4 | 11 |  | 1.0362 | -0.077 | 11
SRB_GT211035 | -0.007 | 48855 | B2 | HOUSTON | YES | 0 | 0 | 12 |  | 1.014 | 0 | 0
CTL_GN1_8145 | -0.007 | 48564 | 4 | HOUSTON | YES | 55 | 12.9 | 55 |  | 1.0362 | -0.385 | 55
CTL_GT4_8140 | -0.007 | 48563 | 3 | HOUSTON | YES | 94 | 30.3 | 94 |  | 1.0362 | -0.658 | 94
CTL_GT3_8135 | -0.007 | 48562 | 2 | HOUSTON | YES | 91 | 30.3 | 91 |  | 1.0362 | -0.637 | 91
CTL_GT2_8130 | -0.007 | 48561 | 1 | HOUSTON | YES | 103 | 30.3 | 103 |  | 1.0362 | -0.721 | 103
CAL_ST1_8000 | -0.007 | 48552 | 2 | HOUSTON | YES | 65 | 0 | 65 | 0 | 1.0326 | -0.455 | 65
CAL_GT1_8045 | -0.007 | 48551 | 1 | HOUSTON | YES | 152 | 0 | 152 | 0 | 1.0326 | -1.064 | 152
BYU_GT4_8065 | -0.007 | 48534 | 4 | HOUSTON | YES | 65 | 0 | 65 |  | 1.0362 | -0.455 | 65
THW_4142 | -0.007 | 48879 | F | HOUSTON | YES | 57 | 5 | 57 | 0 | 1.0435 | -0.399 | 57
BYU_GT3_8060 | -0.007 | 48533 | 3 | HOUSTON | YES | 67 | 0 | 67 |  | 1.0362 | -0.469 | 67
BYU_GT2_8055 | -0.007 | 48532 | 2 | HOUSTON | YES | 62 | 0 | 62 |  | 1.0362 | -0.434 | 62
BYU_GT1_8075 | -0.007 | 48531 | 1 | HOUSTON | YES | 65 | 0 | 65 |  | 1.0362 | -0.455 | 65
THW_5152 | -0.007 | 48885 | A | HOUSTON | YES | 16.4 | 5 | 57 |  | 1.0319 | -0.1148 | 16.4
BVE_ST1_GN1 | -0.007 | 48523 | 3 | HOUSTON | YES | 246 | 0 | 246 |  | 1.035 | -1.722 | 246
BVE_GT2_5035 | -0.007 | 48522 | 2 | HOUSTON | YES | 170 | 0 | 170 |  | 1.035 | -1.19 | 170
BVE_GT1_GT1 | -0.007 | 48521 | 1 | HOUSTON | YES | 172 | 0 | 172 |  | 1.035 | -1.204 | 172
THW_5556 | -0.007 | 48887 | E | HOUSTON | YES | 16.6 | 5 | 58 |  | 1.0319 | -0.1162 | 16.6
LPE_GT4_8085 | -0.007 | 48514 | 4 | HOUSTON | YES | 41 | 0 | 41 | 0 | 1.0362 | -0.287 | 41
LPE_GT3_8080 | -0.007 | 48513 | 3 | HOUSTON | YES | 41 | 0 | 41 | 0 | 1.0362 | -0.287 | 41
LPE_GT2_8075 | -0.007 | 48512 | 2 | HOUSTON | YES | 42 | 0 | 42 | 0 | 1.0362 | -0.294 | 42
LPE_GT1_8070 | -0.007 | 48511 | 1 | HOUSTON | YES | 42 | 0 | 42 | 0 | 1.0362 | -0.294 | 42
AK_GT1__8040 | -0.007 | 48510 | 1 | HOUSTON | YES | 34 | 8.1 | 34 |  | 1.029 | -0.238 | 34
APD_GT1_8005 | -0.007 | 48500 | 1 | HOUSTON | YES | 140 | 54.6 | 140 |  | 1.0362 | -0.98 | 140
TNDOWCGNGG8 | -0.007 | 39480 | 1 | HOUSTON | YES | 30 | 10 | 30 | 0 | 1.0437 | -0.21 | 30
WAP_GN6_6 | -0.007 | 48926 | 6 | HOUSTON | YES | 645 | 280 | 645 |  | 1.035
TNDOWCGNSG8 | -0.007 | 39470 | 1 | HOUSTON | YES | 32 | 10 | 32 | 0 | 1.0437 | -0.224 | 32
TNSLCGN1__8 | -0.007 | 39190 | 1 | HOUSTON | YES | 30 | 10 | 30 |  | 1.025 | -0.21 | 30
TNTXCTY4CG8 | -0.007 | 38714 | 1 | HOUSTON | YES | 103 | 59 | 103 | 0 | 1.044 | -0.721 | 103
EXN_15GT | -0.007 | 49803 | 1 | HOUSTON | YES | 33 | 8.3 | 35 |  | 1.0326 | -0.231 | 33
TNTXCTY3CG8 | -0.007 | 38713 | 1 | HOUSTON | YES | 85 | 59 | 85 | 0 | 1.044 | -0.595 | 85
TNTXCTY2CG8 | -0.007 | 38712 | 1 | HOUSTON | YES | 102 | 59 | 102 | 0 | 1.044 | -0.714 | 102
TNTXCTY1CG8 | -0.007 | 38711 | 1 | HOUSTON | YES | 105 | 59 | 105 | 0 | 1.044 | -0.735 | 105
EXN941GT | -0.007 | 49828 | 10 | HOUSTON | YES | 19 | 5.4 | 20 | 0 | 1.0326 | -0.133 | 19
TNBP_CGN4_8 | -0.007 | 38690 | 3 | HOUSTON | YES | 40 | 0 | 40 | 0 | 1.0435 | -0.28 | 40
TNBPAMCG4_8 | -0.007 | 38614 | 4 | HOUSTON | YES | 96 | 0 | 96 | 0 | 1.0435 | -0.672 | 96
TNBPAMCG3_8 | -0.007 | 38613 | 3 | HOUSTON | YES | 152 | 0 | 152 | 0 | 1.0435 | -1.064 | 152
TNBPAMCG2_8 | -0.007 | 38612 | 2 | HOUSTON | YES | 150 | 0 | 150 | 0 | 1.0435 | -1.05 | 150
TNBPAMCG1_8 | -0.007 | 38611 | 1 | HOUSTON | YES | 155 | 0 | 155 | 0 | 1.0435 | -1.085 | 155
TNBP_CGN3_8 | -0.007 | 38600 | 5 | HOUSTON | YES | 53 | 0 | 53 | 0 | 1.0435 | -0.371 | 53
TNBP_CGN2_8 | -0.007 | 38590 | 2 | HOUSTON | YES | 66 | 0 | 66 | 0 | 1.0435 | -0.462 | 66
TNBP_CGN1_8 | -0.007 | 38580 | 1 | HOUSTON | YES | 60 | 0 | 60 | 0 | 1.0435 | -0.42 | 60
DANSBY14 | -0.007 | 32892 | 1 | NORTH | YES | 81 | 25 | 108 | 0 | 1.035 | -0.567 | 81
ATKINS5 | -0.007 | 32891 | MB | NORTH | YES | 0 | 5 | 25 |  | 1.031 | 0 | 0
ATKINS4 | -0.007 | 32890 | MB | NORTH | YES | 0 | 5 | 22 |  | 1.031 | 0 | 0
ATKINS7 | -0.007 | 32888 | 1 | NORTH | YES | 0 | 4 | 17 |  | 1.028 | 0 | 0
ATKINS6 | -0.007 | 32887 | MB | NORTH | YES | 0 | 12 | 51 |  | 1.028 | 0 | 0
ATKINS3 | -0.007 | 32886 | MB | NORTH | YES | 0 | 5 | 12 |  | 1 | 0 | 0
DANSBY2 | -0.007 | 32884 | 1 | NORTH | YES | 46 | 2 | 46 | 0 | 1.015 | -0.322 | 46
TAMUGEN1 | -0.007 | 32798 | 1 | NORTH | YES | 32 | 0 | 32 |  | 1.02 | -0.224 | 32
WHITNYDM01 | -0.007 | 244 | 1 | NORTH | YES | 15 | 0 | 15 | 0 | 1.035 | -0.105 | 15
SANDOW_4G | -0.007 | 3432 | 4 | SOUTH | YES | 534 | 460 | 534 | 0 | 1.029
CHAMPION_1G | -0.007 | 3348 | MB | NORTH | YES | 0 | 42 | 42 |  | 1 | 0 | 0
TRINIDAD_6G | -0.007 | 3126 | 1 | NORTH | YES | 226 | 46 | 226 | 0 | 1 | -1.582 | 226
MTCK8_G | -0.007 | 2417 | 8 | NORTH | YES | 477 | 60 | 556 | 0 | 1.029 | -3.339 | 477
MTCK7_G | -0.007 | 2414 | 7 | NORTH | YES | 0 | 30 | 114 |  | 1.029 | 0 | 0
MTCK6_G | -0.007 | 2413 | 6 | NORTH | YES | 0 | 30 | 118 |  | 1.029 | 0 | 0
LEG_2___2 | -0.008 | 48722 | 2 | NORTH | YES | 853 | 357 | 853 | 0 | 1.0348
LEG_1___1 | -0.008 | 48721 | 1 | NORTH | YES | 836 | 357 | 836 | 0 | 1.0348
BOSQUESW804 | -0.008 | 253 | 2 | NORTH | YES | 83 | 0 | 83 | 0 | 1.032 | -0.664 | 83
TNTNPONE_28 | -0.008 | 39970 | 1 | NORTH | YES | 154 | 30 | 154 |  | 1.04
TNTNPONE_18 | -0.008 | 39960 | 1 | NORTH | YES | 152 | 30 | 152 |  | 1.04
CALFREST_6G | -0.008 | 13136 | 6 | NORTH | YES | 176 | 40 | 176 | 0 | 1.035 | -1.408 | 176
CALFREST_5G | -0.008 | 13135 | 5 | NORTH | YES | 157 | 57 | 157 | 0 | 1.035 | -1.256 | 157
CALFREST_4G | -0.008 | 13134 | 4 | NORTH | YES | 156 | 40 | 156 | 0 | 1.035 | -1.248 | 156
BOSQUESW803 | -0.008 | 251 | 2 | NORTH | YES | 144 | 0 | 144 | 0 | 1.032 | -1.152 | 144
MTCK3_G | -0.008 | 2419 | MB | NORTH | YES | 0 | 10 | 63 |  | 0.9667 | 0 | 0
MTCK2_G | -0.008 | 2418 | 2 | NORTH | YES | 0 | 10 | 23 |  | 0.9667 | 0 | 0
GIBN_CREK_G1 | -0.008 | 990 | 1 | NORTH | YES | 464 | 200 | 464 | 0 | 1.0275
CALFREST_3G | -0.009 | 13133 | 3 | NORTH | YES | 174 | 40 | 174 | 0 | 1.035 | -1.566 | 174
CALFREST_2G | -0.009 | 13132 | 2 | NORTH | YES | 155 | 57 | 155 | 0 | 1.035 | -1.395 | 155
CALFREST_1G | -0.009 | 13131 | 1 | NORTH | YES | 152 | 40 | 152 | 0 | 1.035 | -1.368 | 152
ENNSTRAC_2G | -0.009 | 12323 | 2 | NORTH | YES | 116 | 100 | 116 | 0 | 1.043 | -1.044 | 116
ENNSTRAC_1G | -0.009 | 12322 | 1 | NORTH | YES | 196 | 130 | 196 | 0 | 1.043 | -1.764 | 196
BOSQUESW501 | -0.009 | 247 | 2 | NORTH | YES | 151 | 0 | 151 | 0 | 1.03 | -1.359 | 151
LAKE_CRK2_G | -0.009 | 3417 | 2 | NORTH | YES | 227 | 40 | 227 | 0 | 1.029 | -2.043 | 227
LAKE_CRK1_G | -0.009 | 3416 | 1 | NORTH | YES | 35.4 | 33 | 75 | 0 | 1.043 | -0.3186 | 35.4
THOUSE_2G | -0.009 | 3404 | 2 | NORTH | YES | 805 | 250 | 805 | 0 | 1.026 | -7.245 | 805
THOUSE_1G | -0.009 | 3403 | 1 | NORTH | YES | 563 | 200 | 563 | 0 | 1.026 | -5.067 | 563
BOSQUESW502 | -0.009 | 239 | 1 | NORTH | YES | 149 | 0 | 149 | 0 | 1.03 | -1.341 | 149
BBRN_2G | -0.009 | 3382 | 2 | NORTH | YES | 610 | 225 | 610 | 0 | 1.0345
BBRN_1G | -0.009 | 3381 | 1 | NORTH | YES | 597 | 225 | 597 | 0 | 1.0345
EAGLEMNT_3G | -0.01 | 1863 | MB | NORTH | YES | 0 | 50 | 378 |  | 1.033 | 0 | 0
EAGLEMNT_2G | -0.01 | 1862 | MB | NORTH | YES | 0 | 40 | 100 |  | 1.033 | 0 | 0
EAGLEMNT_1G | -0.01 | 1861 | MB | NORTH | YES | 0 | 30 | 112 |  | 1.033 | 0 | 0
MDLTHELP_2G | -0.011 | 1942 | 2 | NORTH | YES | 215 | 74 | 215 | 0 | 1.02 | -2.365 | 215
MDLTHELP_1G | -0.011 | 1941 | 1 | NORTH | YES | 215 | 74 | 215 | 0 | 1.02 | -2.365 | 215
MDLTHELP_6G | -0.011 | 1938 | 6 | NORTH | YES | 229 | 74 | 229 | 0 | 1.02 | -2.519 | 229
MDLTHELP_5G | -0.011 | 1937 | 5 | NORTH | YES | 225 | 74 | 225 | 0 | 1.02 | -2.475 | 225
HANDLEY_4G | -0.013 | 1948 | 4 | NORTH | YES | 217.5 | 150 | 435 | 0 | 1.022 | -2.8275 | 217.5
HANDLEY_2G | -0.013 | 1946 | MB | NORTH | YES | 0 | 30 | 68 |  | 1.003 | 0 | 0
HANDLEY_1G | -0.013 | 1945 | MB | NORTH | YES | 0 | 25 | 36 |  | 1.003 | 0 | 0
HANDLEY_5G | -0.014 | 1949 | 5 | NORTH | YES | 0 | 150 | 435 |  | 1.03 | 0 | 0
HANDLEY_3G | -0.014 | 1947 | 3 | NORTH | YES | 353.4 | 100 | 392 | 0 | 1.03 | -4.9476 | 353.4
JNSNCNTY802 | -0.014 | 367 | 2 | NORTH | YES | 90 | 20 | 90 | 0 | 1.02 | -1.26 | 90
MDLTHELP_4G | -0.014 | 1944 | 4 | NORTH | YES | 214 | 74 | 214 | 0 | 1.02 | -2.996 | 214
MDLTHELP_3G | -0.014 | 1943 | 3 | NORTH | YES | 215 | 74 | 215 | 0 | 1.02 | -3.01 | 215
JNSNCNTY802 | -0.014 | 366 | 1 | NORTH | YES | 168 | 20 | 168 | 0 | 1.02 | -2.352 | 168
DECRDOVA_5G | -0.016 | 1895 | D | NORTH | YES | 65 | 65 | 70 | 0 | 1.029 | -1.04 | 65
DECRDOVA_4G | -0.016 | 1894 | C | NORTH | YES | 65 | 65 | 70 | 0 | 1.029 | -1.04 | 65
DECRDOVA_3G | -0.016 | 1893 | B | NORTH | YES | 65 | 65 | 70 | 0 | 1.029 | -1.04 | 65
DECRDOVA_2G | -0.016 | 1892 | A | NORTH | YES | 65 | 65 | 71 | 0 | 1.029 | -1.04 | 65
DECRDOVA_1G | -0.023 | 1889 | 1 | NORTH | YES | 779 | 255 | 779 | 0 | 1.022 | -17.917 | 779
WLFHOLW_3G | -0.024 | 1879 | 3 | NORTH | YES | 268 | 89.3 | 268 | 0 | 1.029 | -6.432 | 268
WLFHOLW_2G | -0.024 | 1878 | 2 | NORTH | YES | 219 | 105 | 219 | 0 | 1.029 | -5.256 | 219
WLFHOLW_1G | -0.024 | 1877 | 1 | NORTH | YES | 216 | 89.3 | 216 | 0 | 1.029 | -5.184 | 216
COMCHEPK_2G | -0.025 | 1899 | 2 | NORTH | YES | 1164 | 1128 | 1164 | 0 | 1.031
COMCHEPK_1G | -0.025 | 1898 | 1 | NORTH | YES | 1164 | 1150 | 1164 | 0 | 1.031
WCPWRCO_3G | -0.318 | 1455 | 3 | NORTH | YES | 242 | 50 | 242 | 0 | 1.023 | -76.956 | 242
WCPWRCO_2G | -0.318 | 1454 | 2 | NORTH | YES | 204 | 50 | 204 | 0 | 1.023 | -64.872 | 204
WCPWRCO_1G | -0.318 | 1453 | 1 | NORTH | YES | 204 | 50 | 204 | 0 | 1.023 | -64.872 | 204

## Jh
Generator Sensitivities
Name of Bus | P Sensitivity of Bus | Number of Bus | ID | Area Name of Gen | AGC | Gen MW | Min MW | Max MW | V Sensitivity of Bus | Set Volt
WCPWRCO_2G | -0.029 | 1454 | 2 | NORTH | YES | 204 | 50 | 204 | 0 | 1.023 | -5.916 | 204
WCPWRCO_1G | -0.029 | 1453 | 1 | NORTH | YES | 204 | 50 | 204 | 0 | 1.023 | -5.916 | 204 | HOUSTON | -146.1919
WCPWRCO_3G | -0.029 | 1455 | 3 | NORTH | YES | 242 | 50 | 242 | 0 | 1.023 | -7.018 | 242 | NORTH | -336.6588
EAGLEMNT_2G | -0.028 | 1862 | MB | NORTH | YES | 0 | 40 | 100 |  | 1.033 | 0 | 0 | SOUTH | -39.1787
EAGLEMNT_3G | -0.028 | 1863 | MB | NORTH | YES | 0 | 50 | 378 |  | 1.033 | 0 | 0 | WEST | 1132.0754
EAGLEMNT_1G | -0.028 | 1861 | MB | NORTH | YES | 0 | 30 | 112 |  | 1.033 | 0 | 0
COLLIN_1G | -0.027 | 2371 | MB | NORTH | YES | 0 | 40 | 138 |  | 1.022 | 0 | 0
SPENCER_G5 | -0.026 | 924 | 1 | NORTH | YES | 52 | 20 | 64 | 0 | 1.03 | -1.352 | 52 | HOUSTON | 13825.3008
LAMARPWR_6G | -0.026 | 1683 | 6 | NORTH | YES | 199 | 129.1 | 199 | 0 | 1.031 | -5.174 | 199 | NORTH | 19200.9004
NTHLK2_G | -0.026 | 2382 | 2 | NORTH | YES | 0 | 35 | 181 |  | 1.029 | 0 | 0 | SOUTH | 13890.7002
MOSES_1G | -0.026 | 1701 | 1 | NORTH | YES | 560 | 175 | 560 | 0 | 1.031 |  |  | WEST | 4928.9009
LAMARPWR_2G | -0.026 | 1679 | 2 | NORTH | YES | 155 | 67.7 | 155 | 0 | 1.031 | -4.03 | 155
KMICHICT1_G | -0.026 | 11691 | 1 | NORTH | YES | 142 | 80 | 142 | 0 | 1.029 | -3.692 | 142
LAMARPWR_4G | -0.026 | 1681 | 4 | NORTH | YES | 164 | 67.7 | 164 | 0 | 1.031 | -4.264 | 164 | HOUSTON | -0.010574
DCEAST | -0.026 | 5925 | 1 | NORTH | YES | 400.3 | -600 | 600 | 0 | 1.025 | -10.4078 | 400.3 | NORTH | -0.017533
VALLEY_3G | -0.026 | 1689 | 3 | NORTH | YES | 186.2 | 25 | 354 | 0 | 1.015 | -4.8412 | 186.2 | SOUTH | -0.0028205
LAMARPWR_3G | -0.026 | 1680 | 3 | NORTH | YES | 199 | 129.1 | 199 | 0 | 1.031 | -5.174 | 199 | WEST | 0.22968
KMICHIST3_G | -0.026 | 11693 | 3 | NORTH | YES | 310 | 60 | 310 | 0 | 1.029 | -8.06 | 310
KMICHICT5_G | -0.026 | 11695 | 5 | NORTH | YES | 138 | 80 | 138 | 0 | 1.029 | -3.588 | 138
NTHLK3_G | -0.026 | 2383 | 3 | NORTH | YES | 247.4 | 50 | 329 | 0 | 1.029 | -6.4324 | 247.4 | N to H | -0.0069593
MOSES_2G | -0.026 | 1702 | 2 | NORTH | YES | 579 | 175 | 579 | 0 | 1.031 |  |  | N to S | -0.014713
LAMARPWR_1G | -0.026 | 1678 | 1 | NORTH | YES | 154 | 67.7 | 154 | 0 | 1.031 | -4.004 | 154 | W to N | 0.24721
KMICHIST6_G | -0.026 | 11696 | 6 | NORTH | YES | 303 | 60 | 303 | 0 | 1.029 | -7.878 | 303 |  | 0.014713
KMICHICT2_G | -0.026 | 11692 | 2 | NORTH | YES | 144 | 80 | 144 | 0 | 1.029 | -3.744 | 144 |  | -0.24721
SPENCER_G4 | -0.026 | 923 | 1 | NORTH | YES | 48 | 20 | 61 | 0 | 1.03 | -1.248 | 48
LAMARPWR_5G | -0.026 | 1682 | 5 | NORTH | YES | 163 | 67.7 | 163 | 0 | 1.031 | -4.238 | 163
KMICHICT4_G | -0.026 | 11694 | 4 | NORTH | YES | 136 | 80 | 136 | 0 | 1.029 | -3.536 | 136
MOSES_3G | -0.026 | 1703 | 3 | NORTH | YES | 808 | 463 | 808 | 0 | 1.031
NTHLK1_G | -0.026 | 2381 | 1 | NORTH | YES | 0 | 35 | 156 |  | 1.029 | 0 | 0
PEC_3G | -0.025 | 1677 | 3 | NORTH | YES | 91 | 35 | 91 | 0 | 1.022 | -2.275 | 91
OLINGER_G2 | -0.025 | 843 | 1 | NORTH | YES | 86.7 | 25 | 105 | 0 | 1.03 | -2.1675 | 86.7
PEC_2G | -0.025 | 1676 | 2 | NORTH | YES | 84 | 35 | 84 | 0 | 1.022 | -2.1 | 84
PEC_1G | -0.025 | 1675 | 1 | NORTH | YES | 80 | 35 | 80 | 0 | 1.022 | -2 | 80
DENISNDM | -0.025 | 6948 | 2 | NORTH | YES | 40 | 5 | 40 | 0 | 1.015 | -1 | 40
STEAM2 | -0.025 | 949 | 1 | NORTH | YES | 26 | 8 | 26 | 0 | 0.99 | -0.65 | 26
OLINGER_G1 | -0.025 | 842 | 1 | NORTH | YES | 63.1 | 20 | 80 | 0 | 1.03 | -1.5775 | 63.1
STEAM3 | -0.025 | 950 | 1 | NORTH | YES | 41 | 13 | 41 | 0 | 1.02 | -1.025 | 41
VALLLEY_1G | -0.025 | 1687 | 1 | NORTH | YES | 140 | 15 | 175 | 0 | 1.036 | -3.5 | 140
OLINGER_G4 | -0.025 | 845 | 1 | NORTH | YES | 59.1 | 0 | 76 | 0 | 1.03 | -1.4775 | 59.1
STEAM1 | -0.025 | 948 | 1 | NORTH | YES | 0 | 12 | 20 |  | 1.02 | 0 | 0
NEWMAN_G5 | -0.025 | 837 | 1 | NORTH | YES | 0 | 15 | 37 |  | 1.01 | 0 | 0
DENISNDM | -0.025 | 6948 | 1 | NORTH | YES | 40 | 5 | 40 | 0 | 1.015 | -1 | 40
OLINGER_G3 | -0.025 | 844 | 1 | NORTH | YES | 118.3 | 45 | 148 | 0 | 1.03 | -2.9575 | 118.3
VALLEY_2G | -0.025 | 1688 | 2 | NORTH | YES | 527 | 90 | 527 | 0 | 1.036 | -13.175 | 527
FPLEFR1A_G | -0.024 | 12411 | 1 | NORTH | YES | 170 | 72 | 170 | 0 | 1 | -4.08 | 170
FPLEFR2B_G | -0.024 | 12422 | 2 | NORTH | YES | 160 | 72 | 160 | 0 | 1 | -3.84 | 160
FPLEFR2A_G | -0.024 | 12421 | 1 | NORTH | YES | 170 | 72 | 170 | 0 | 1 | -4.08 | 170
FPLEFR2S_G | -0.024 | 12424 | 4 | NORTH | YES | 412 | 191 | 412 | 0 | 1 | -9.888 | 412
LKHB2_G | -0.024 | 2452 | 2 | NORTH | YES | 514 | 80 | 514 | 0 | 1.029 | -12.336 | 514
FPLEFR1S_G | -0.024 | 12414 | 4 | NORTH | YES | 414 | 191 | 414 | 0 | 1 | -9.936 | 414
FPLEFR1C_G | -0.024 | 12413 | 3 | NORTH | YES | 159 | 72 | 159 | 0 | 1 | -3.816 | 159
LKHB1_G | -0.024 | 2451 | 1 | NORTH | YES | 0 | 80 | 391 |  | 1.029 | 0 | 0
FPLEFR1B_G | -0.024 | 12412 | 2 | NORTH | YES | 157 | 72 | 157 | 0 | 1 | -3.768 | 157
FPLEFR2C_G | -0.024 | 12423 | 3 | NORTH | YES | 162 | 72 | 162 | 0 | 1 | -3.888 | 162
MTCK7_G | -0.023 | 2414 | 7 | NORTH | YES | 0 | 30 | 114 |  | 1.029 | 0 | 0
MTCK8_G | -0.023 | 2417 | 8 | NORTH | YES | 477 | 60 | 556 | 0 | 1.029 | -10.971 | 477
MTCK6_G | -0.023 | 2413 | 6 | NORTH | YES | 0 | 30 | 118 |  | 1.029 | 0 | 0
HANDLEY_3G | -0.022 | 1947 | 3 | NORTH | YES | 353.4 | 100 | 392 | 0 | 1.03 | -7.7748 | 353.4
HANDLEY_1G | -0.022 | 1945 | MB | NORTH | YES | 0 | 25 | 36 |  | 1.003 | 0 | 0
TGATEWAY_3G | -0.022 | 13118 | 3 | NORTH | YES | 146 | 30 | 146 | 0 | 1.035 | -3.212 | 146
MARTLAKE_3G | -0.022 | 3099 | 3 | NORTH | YES | 804 | 500 | 804 | 0 | 1.031
HANDLEY_4G | -0.022 | 1948 | 4 | NORTH | YES | 217.5 | 150 | 435 | 0 | 1.022 | -4.785 | 217.5
TGATEWAY_2G | -0.022 | 13117 | 2 | NORTH | YES | 128 | 30 | 128 | 0 | 1.035 | -2.816 | 128
MARTLAKE_2G | -0.022 | 3098 | 2 | NORTH | YES | 795 | 461 | 795 | 0 | 1.031
HANDLEY_2G | -0.022 | 1946 | MB | NORTH | YES | 0 | 30 | 68 |  | 1.003 | 0 | 0
TGATEWAY_4G | -0.022 | 13119 | 4 | NORTH | YES | 399 | 65 | 399 | 0 | 1.035 | -8.778 | 399
TGATEWAY_1G | -0.022 | 13116 | 1 | NORTH | YES | 149 | 30 | 149 | 0 | 1.035 | -3.278 | 149
MTCK2_G | -0.022 | 2418 | 2 | NORTH | YES | 0 | 10 | 23 |  | 0.9667 | 0 | 0
MARTLAKE_1G | -0.022 | 3097 | 1 | NORTH | YES | 799 | 500 | 799 | 0 | 1.031
HANDLEY_5G | -0.022 | 1949 | 5 | NORTH | YES | 0 | 150 | 435 |  | 1.03 | 0 | 0
MTCK3_G | -0.022 | 2419 | MB | NORTH | YES | 0 | 10 | 63 |  | 0.9667 | 0 | 0
CHAMPION_1G | -0.021 | 3348 | MB | NORTH | YES | 0 | 42 | 42 |  | 1 | 0 | 0
WLFHOLW_1G | -0.021 | 1877 | 1 | NORTH | YES | 216 | 89.3 | 216 | 0 | 1.029 | -4.536 | 216
STRYKER_1G | -0.021 | 3107 | 1 | NORTH | YES | 140.5 | 45 | 182 | 0 | 1.029 | -2.9505 | 140.5
WLFHOLW_2G | -0.021 | 1878 | 2 | NORTH | YES | 219 | 105 | 219 | 0 | 1.029 | -4.599 | 219
COMCHEPK_2G | -0.021 | 1899 | 2 | NORTH | YES | 1164 | 1128 | 1164 | 0 | 1.031
STRYKER_2G | -0.021 | 3108 | 2 | NORTH | YES | 484 | 75 | 484 | 0 | 1.029 | -10.164 | 484
WLFHOLW_3G | -0.021 | 1879 | 3 | NORTH | YES | 268 | 89.3 | 268 | 0 | 1.029 | -5.628 | 268
COMCHEPK_1G | -0.021 | 1898 | 1 | NORTH | YES | 1164 | 1150 | 1164 | 0 | 1.031
MDLTHELP_6G | -0.02 | 1938 | 6 | NORTH | YES | 229 | 74 | 229 | 0 | 1.02 | -4.58 | 229
TRINIDAD_6G | -0.02 | 3126 | 1 | NORTH | YES | 226 | 46 | 226 | 0 | 1 | -4.52 | 226
MDLTHELP_5G | -0.02 | 1937 | 5 | NORTH | YES | 225 | 74 | 225 | 0 | 1.02 | -4.5 | 225
MDLTHELP_4G | -0.02 | 1944 | 4 | NORTH | YES | 214 | 74 | 214 | 0 | 1.02 | -4.28 | 214
MDLTHELP_1G | -0.02 | 1941 | 1 | NORTH | YES | 215 | 74 | 215 | 0 | 1.02 | -4.3 | 215
MDLTHELP_2G | -0.02 | 1942 | 2 | NORTH | YES | 215 | 74 | 215 | 0 | 1.02 | -4.3 | 215
ENNSTRAC_1G | -0.02 | 12322 | 1 | NORTH | YES | 196 | 130 | 196 | 0 | 1.043 | -3.92 | 196
ENNSTRAC_2G | -0.02 | 12323 | 2 | NORTH | YES | 116 | 100 | 116 | 0 | 1.043 | -2.32 | 116
MDLTHELP_3G | -0.02 | 1943 | 3 | NORTH | YES | 215 | 74 | 215 | 0 | 1.02 | -4.3 | 215
CALFREST_6G | -0.019 | 13136 | 6 | NORTH | YES | 176 | 40 | 176 | 0 | 1.035 | -3.344 | 176
CALFREST_5G | -0.019 | 13135 | 5 | NORTH | YES | 157 | 57 | 157 | 0 | 1.035 | -2.983 | 157
BBRN_2G | -0.019 | 3382 | 2 | NORTH | YES | 610 | 225 | 610 | 0 | 1.0345
BBRN_1G | -0.019 | 3381 | 1 | NORTH | YES | 597 | 225 | 597 | 0 | 1.0345
CALFREST_2G | -0.019 | 13132 | 2 | NORTH | YES | 155 | 57 | 155 | 0 | 1.035 | -2.945 | 155
CALFREST_4G | -0.019 | 13134 | 4 | NORTH | YES | 156 | 40 | 156 | 0 | 1.035 | -2.964 | 156
CALFREST_3G | -0.019 | 13133 | 3 | NORTH | YES | 174 | 40 | 174 | 0 | 1.035 | -3.306 | 174
CALFREST_1G | -0.019 | 13131 | 1 | NORTH | YES | 152 | 40 | 152 | 0 | 1.035 | -2.888 | 152
DECRDOVA_1G | -0.017 | 1889 | 1 | NORTH | YES | 779 | 255 | 779 | 0 | 1.022 | -13.243 | 779
LEG_2___2 | -0.017 | 48722 | 2 | NORTH | YES | 853 | 357 | 853 | 0 | 1.0348
LEG_1___1 | -0.017 | 48721 | 1 | NORTH | YES | 836 | 357 | 836 | 0 | 1.0348
TNTNPONE_28 | -0.016 | 39970 | 1 | NORTH | YES | 154 | 30 | 154 |  | 1.04
TNTNPONE_18 | -0.016 | 39960 | 1 | NORTH | YES | 152 | 30 | 152 |  | 1.04
THOUSE_2G | -0.014 | 3404 | 2 | NORTH | YES | 805 | 250 | 805 | 0 | 1.026 | -11.27 | 805
FTR_GT3_5085 | -0.014 | 48673 | 3 | NORTH | YES | 158 | 0 | 158 | 0 | 1.0319 | -2.212 | 158
ATKINS4 | -0.014 | 32890 | MB | NORTH | YES | 0 | 5 | 22 |  | 1.031 | 0 | 0
ATKINS5 | -0.014 | 32891 | MB | NORTH | YES | 0 | 5 | 25 |  | 1.031 | 0 | 0
DANSBY14 | -0.014 | 32892 | 1 | NORTH | YES | 81 | 25 | 108 | 0 | 1.035 | -1.134 | 81
ATKINS7 | -0.014 | 32888 | 1 | NORTH | YES | 0 | 4 | 17 |  | 1.028 | 0 | 0
ATKINS6 | -0.014 | 32887 | MB | NORTH | YES | 0 | 12 | 51 |  | 1.028 | 0 | 0
DANSBY2 | -0.014 | 32884 | 1 | NORTH | YES | 46 | 2 | 46 | 0 | 1.015 | -0.644 | 46
TAMUGEN1 | -0.014 | 32798 | 1 | NORTH | YES | 32 | 0 | 32 |  | 1.02 | -0.448 | 32
FTR_GT2_5110 | -0.014 | 48672 | 2 | NORTH | YES | 159 | 0 | 159 | 0 | 1.0319 | -2.226 | 159
FTR_GT1_5105 | -0.014 | 48671 | 1 | NORTH | YES | 156 | 0 | 156 | 0 | 1.0319 | -2.184 | 156
GIBN_CREK_G1 | -0.014 | 990 | 1 | NORTH | YES | 464 | 200 | 464 | 0 | 1.0275
THOUSE_1G | -0.014 | 3403 | 1 | NORTH | YES | 563 | 200 | 563 | 0 | 1.026 | -7.882 | 563
ATKINS3 | -0.014 | 32886 | MB | NORTH | YES | 0 | 5 | 12 |  | 1 | 0 | 0
FTR_CN4_5095 | -0.014 | 48674 | 4 | NORTH | YES | 380 | 0 | 380 | 0 | 1.0319 | -5.32 | 380
LAKE_CRK2_G | -0.013 | 3417 | 2 | NORTH | YES | 227 | 40 | 227 | 0 | 1.029 | -2.951 | 227
LAKE_CRK1_G | -0.013 | 3416 | 1 | NORTH | YES | 35.4 | 33 | 75 | 0 | 1.043 | -0.4602 | 35.4
JNSNCNTY802 | -0.012 | 367 | 2 | NORTH | YES | 90 | 20 | 90 | 0 | 1.02 | -1.08 | 90
JNSNCNTY802 | -0.012 | 366 | 1 | NORTH | YES | 168 | 20 | 168 | 0 | 1.02 | -2.016 | 168
EXN944GT | -0.011 | 49831 | 13 | HOUSTON | YES | 33 | 5.4 | 35 | 0 | 1.0326 | -0.363 | 33
EXN942GT | -0.011 | 49829 | 11 | HOUSTON | YES | 20 | 5.4 | 21 | 0 | 1.0326 | -0.22 | 20
EXN_16GT | -0.011 | 49804 | 2 | HOUSTON | YES | 32 | 8.3 | 34 |  | 1.0326 | -0.352 | 32
THW_4344 | -0.011 | 48881 | H | HOUSTON | YES | 58 | 5 | 58 | 0 | 1.0435 | -0.638 | 58
THW_5152 | -0.011 | 48885 | B | HOUSTON | YES | 0 | 5 | 55 |  | 1.0319 | 0 | 0
THW_4344 | -0.011 | 48881 | G | HOUSTON | YES | 58 | 5 | 58 | 0 | 1.0435 | -0.638 | 58
LPE_GT2_8075 | -0.011 | 48512 | 2 | HOUSTON | YES | 42 | 0 | 42 | 0 | 1.0362 | -0.462 | 42
LPE_GT4_8085 | -0.011 | 48514 | 4 | HOUSTON | YES | 41 | 0 | 41 | 0 | 1.0362 | -0.451 | 41
THW_3132 | -0.011 | 48875 | A | HOUSTON | YES | 57 | 5 | 57 | 0 | 1.0435 | -0.627 | 57
THW_ST3_ST_3 | -0.011 | 48873 | 3 | HOUSTON | YES | 110 | 19 | 110 | 0 | 1.0435 | -1.21 | 110
SRB_GN3_3 | -0.011 | 48853 | 3 | HOUSTON | YES | 220 | 35 | 220 |  | 1.0326 | -2.42 | 220
SRB_GN1_1 | -0.011 | 48851 | 1 | HOUSTON | YES | 176 | 26 | 176 | 0 | 1.0217 | -1.936 | 176
PSA_GT3_8150 | -0.011 | 48793 | 3 | HOUSTON | YES | 70 | 20.3 | 70 | 0 | 1.0362 | -0.77 | 70
DIB_GT3_8090 | -0.011 | 48614 | 4 | HOUSTON | YES | 77.2 | 15 | 77.2 | 0 | 1.0326 | -0.8492 | 77.2
CVC_GT4_8005 | -0.011 | 48815 | 4 | HOUSTON | YES | 165 | 91.8 | 165 | 0 | 1.0362 | -1.815 | 165
CVC_GT1_5035 | -0.011 | 48813 | 1 | HOUSTON | YES | 155 | 91.8 | 155 |  | 1.029 | -1.705 | 155
APD_GT1_8005 | -0.011 | 48500 | 1 | HOUSTON | YES | 140 | 54.6 | 140 |  | 1.0362 | -1.54 | 140
EXN_GT | -0.011 | 49837 | 4 | HOUSTON | YES | 81 | 21.3 | 86 | 0 | 1.0326 | -0.891 | 81
SHELLG2 | -0.011 | 48821 | 2 | HOUSTON | YES | 72 | 34.5 | 72 |  | 1.029 | -0.792 | 72
PSA_GN1_8165 | -0.011 | 48796 | 1 | HOUSTON | YES | 104 | 43.1 | 104 | 0 | 1.0362 | -1.144 | 104
PSA_GT2_8155 | -0.011 | 48792 | 2 | HOUSTON | YES | 66 | 20.3 | 66 | 0 | 1.0362 | -0.726 | 66
SRB_GT211035 | -0.011 | 48855 | B1 | HOUSTON | YES | 0 | 0 | 17 |  | 1.014 | 0 | 0
PHR_GN2_2 | -0.011 | 48772 | MB | HOUSTON | YES | 0 | 72 | 459 |  | 1.0362
PSG_GT3_8060 | -0.011 | 48742 | 1 | HOUSTON | YES | 164 | 50 | 164 | 0 | 1.0326 | -1.804 | 164
CVC_GT2_5020 | -0.011 | 48812 | 2 | HOUSTON | YES | 159 | 91.8 | 159 |  | 1.029 | -1.749 | 159
GBY_83841065 | -0.011 | 48693 | F | HOUSTON | YES | 20 | 20 | 52 | 0 | 1.0362 | -0.22 | 20
DPEC_GT15040 | -0.011 | 48641 | 1 | HOUSTON | YES | 162 | 98 | 162 | 0 | 1.0319 | -1.782 | 162
GBY_73741085 | -0.011 | 48691 | B | HOUSTON | YES | 47 | 20 | 47 | 0 | 1.0362 | -0.517 | 47
GBY_GN5_5 | -0.011 | 48690 | 5 | HOUSTON | YES | 298.5 | 81 | 398 | 0 | 1.0362 | -3.2835 | 298.5
CVC_ST5_5040 | -0.011 | 48814 | 1 | HOUSTON | YES | 133 | 91.8 | 133 |  | 1.029 | -1.463 | 133
EP_1_2 | -0.011 | 48651 | 1 | HOUSTON | YES | 5 | 0 | 5 | 0 | 1.0362 | -0.055 | 5
DPEC_GT25025 | -0.011 | 48642 | 2 | HOUSTON | YES | 156 | 98 | 156 | 0 | 1.0319 | -1.716 | 156
THW_3334 | -0.011 | 48877 | D | HOUSTON | YES | 58 | 5 | 58 | 0 | 1.0435 | -0.638 | 58
DIB_GT2_8075 | -0.011 | 48612 | 2 | HOUSTON | YES | 65 | 0 | 65 | 0 | 1.0326 | -0.715 | 65
BTE_ST1_8070 | -0.011 | 48598 | 4 | HOUSTON | YES | 234 | 60 | 234 | 0 | 1.0261 | -2.574 | 234
BTE_GT3_8045 | -0.011 | 48596 | 2 | HOUSTON | YES | 158 | 130 | 158 | 0 | 1.0261 | -1.738 | 158
DIB_ST1_8085 | -0.011 | 48613 | 3 | HOUSTON | YES | 69 | 0 | 69 | 0 | 1.0326 | -0.759 | 69
CHE_GT2_5030 | -0.011 | 48591 | 2 | HOUSTON | YES | 173 | 50 | 173 |  | 1.029 | -1.903 | 173
CBY_GN1_1 | -0.011 | 48581 | 1 | HOUSTON | YES | 748 | 108 | 748 | 0 | 1.0435 | -8.228 | 748
CTL_GN1_8145 | -0.011 | 48564 | 4 | HOUSTON | YES | 55 | 12.9 | 55 |  | 1.0362 | -0.605 | 55
CAL_ST1_8000 | -0.011 | 48552 | 2 | HOUSTON | YES | 65 | 0 | 65 | 0 | 1.0326 | -0.715 | 65
BYU_GT4_8065 | -0.011 | 48534 | 4 | HOUSTON | YES | 65 | 0 | 65 |  | 1.0362 | -0.715 | 65
BYU_GT3_8060 | -0.011 | 48533 | 3 | HOUSTON | YES | 67 | 0 | 67 |  | 1.0362 | -0.737 | 67
BYU_GT2_8055 | -0.011 | 48532 | 2 | HOUSTON | YES | 62 | 0 | 62 |  | 1.0362 | -0.682 | 62
BOSQUESW502 | -0.011 | 239 | 1 | NORTH | YES | 149 | 0 | 149 | 0 | 1.03 | -1.639 | 149
BOSQUESW501 | -0.011 | 247 | 2 | NORTH | YES | 151 | 0 | 151 | 0 | 1.03 | -1.661 | 151
EXN943GT | -0.011 | 49830 | 12 | HOUSTON | YES | 19 | 5.4 | 20 | 0 | 1.0326 | -0.209 | 19
THW_3334 | -0.011 | 48877 | C | HOUSTON | YES | 58 | 5 | 58 | 0 | 1.0435 | -0.638 | 58
LPE_GT1_8070 | -0.011 | 48511 | 1 | HOUSTON | YES | 42 | 0 | 42 | 0 | 1.0362 | -0.462 | 42
EXN_14GT | -0.011 | 49838 | 14 | HOUSTON | YES | 140 | 0 | 148 |  | 1.0326 | -1.54 | 140
PSA_GT5_8140 | -0.011 | 48795 | 5 | HOUSTON | YES | 64 | 20.3 | 64 | 0 | 1.0362 | -0.704 | 64
THW_GT1_GT_1 | -0.011 | 48883 | B2 | HOUSTON | YES | 0 | 0 | 12 |  | 1.043 | 0 | 0
CAL_GT1_8045 | -0.011 | 48551 | 1 | HOUSTON | YES | 152 | 0 | 152 | 0 | 1.0326 | -1.672 | 152
THW_5556 | -0.011 | 48887 | F | HOUSTON | YES | 16.4 | 5 | 57 |  | 1.0319 | -0.1804 | 16.4
THW_5354 | -0.011 | 48886 | D | HOUSTON | YES | 16.6 | 5 | 58 |  | 1.0319 | -0.1826 | 16.6
THW_5556 | -0.011 | 48887 | E | HOUSTON | YES | 16.6 | 5 | 58 |  | 1.0319 | -0.1826 | 16.6
SRB_GN4_4 | -0.011 | 48854 | 4 | HOUSTON | YES | 226 | 35 | 226 |  | 1.0326 | -2.486 | 226
EP_1_2 | -0.011 | 48651 | 2 | HOUSTON | YES | 21 | 10 | 21 | 0 | 1.0362 | -0.231 | 21
DPEC_ST55065 | -0.011 | 48645 | 5 | HOUSTON | YES | 282 | 0 | 282 | 0 | 1.0319 | -3.102 | 282
GBY_81821075 | -0.011 | 48692 | D | HOUSTON | YES | 20 | 20 | 54 | 0 | 1.0362 | -0.22 | 20
GBY_81821075 | -0.011 | 48692 | C | HOUSTON | YES | 48 | 20 | 48 | 0 | 1.0362 | -0.528 | 48
GBY_83841065 | -0.011 | 48693 | E | HOUSTON | YES | 20 | 20 | 56 | 0 | 1.0362 | -0.22 | 20
CTL_GN2_8155 | -0.011 | 48565 | 5 | HOUSTON | YES | 11 | 3.4 | 11 |  | 1.0362 | -0.121 | 11
GBY_73741085 | -0.011 | 48691 | A | HOUSTON | YES | 48 | 20 | 48 | 0 | 1.0362 | -0.528 | 48
SRB_GT211035 | -0.011 | 48855 | B2 | HOUSTON | YES | 0 | 0 | 12 |  | 1.014 | 0 | 0
SHELLG3_3020 | -0.011 | 48822 | 1 | HOUSTON | YES | 39 | 0 | 39 |  | 1.029 | -0.429 | 39
LPE_GT3_8080 | -0.011 | 48513 | 3 | HOUSTON | YES | 41 | 0 | 41 | 0 | 1.0362 | -0.451 | 41
SHELLG1_3015 | -0.011 | 48820 | 1 | HOUSTON | YES | 71 | 34.5 | 71 |  | 1.029 | -0.781 | 71
CTL_GT4_8140 | -0.011 | 48563 | 3 | HOUSTON | YES | 94 | 30.3 | 94 |  | 1.0362 | -1.034 | 94
THW_5354 | -0.011 | 48886 | C | HOUSTON | YES | 16.4 | 5 | 57 |  | 1.0319 | -0.1804 | 16.4
DPEC_GT35010 | -0.011 | 48643 | 3 | HOUSTON | YES | 160 | 98 | 160 | 0 | 1.0319 | -1.76 | 160
THW_4142 | -0.011 | 48879 | F | HOUSTON | YES | 57 | 5 | 57 | 0 | 1.0435 | -0.627 | 57
CTL_GT2_8130 | -0.011 | 48561 | 1 | HOUSTON | YES | 103 | 30.3 | 103 |  | 1.0362 | -1.133 | 103
CTL_GT3_8135 | -0.011 | 48562 | 2 | HOUSTON | YES | 91 | 30.3 | 91 |  | 1.0362 | -1.001 | 91
SJS_GT2_GT2 | -0.011 | 48842 | 2 | HOUSTON | YES | 49 | 49 | 81 | 0 | 1.0362 | -0.539 | 49
PSA_GT1_8160 | -0.011 | 48791 | 1 | HOUSTON | YES | 65 | 20.8 | 65 | 0 | 1.0362 | -0.715 | 65
SRB_GN2_2 | -0.011 | 48852 | 2 | HOUSTON | YES | 174 | 26 | 174 | 0 | 1.0217 | -1.914 | 174
PR_GT1__9040 | -0.011 | 48761 | 1 | HOUSTON | YES | 35 | 0 | 35 | 0 | 1 | -0.385 | 35
CHE_GT1_8015 | -0.011 | 48593 | 1 | HOUSTON | YES | 173 | 50 | 173 | 0 | 1.0362 | -1.903 | 173
SJS_GT1_GT1 | -0.011 | 48841 | 1 | HOUSTON | YES | 49 | 49 | 83 | 0 | 1.0362 | -0.539 | 49
CHE_GN4_8025 | -0.011 | 48594 | 4 | HOUSTON | YES | 142 | 60 | 142 | 0 | 1.0362 | -1.562 | 142
BTE_GT4_8055 | -0.011 | 48597 | 3 | HOUSTON | YES | 163 | 130 | 163 | 0 | 1.0261 | -1.793 | 163
BTE_GT2_8075 | -0.011 | 48595 | 1 | HOUSTON | YES | 163 | 130 | 163 | 0 | 1.0261 | -1.793 | 163
DPEC_GT45070 | -0.011 | 48644 | 4 | HOUSTON | YES | 158 | 98 | 158 | 0 | 1.0319 | -1.738 | 158
CBY_GN2_2 | -0.011 | 48582 | 2 | HOUSTON | YES | 751 | 110 | 751 | 0 | 1.0435 | -8.261 | 751
BYU_GT1_8075 | -0.011 | 48531 | 1 | HOUSTON | YES | 65 | 0 | 65 |  | 1.0362 | -0.715 | 65
THW_3132 | -0.011 | 48875 | B | HOUSTON | YES | 57 | 5 | 57 | 0 | 1.0435 | -0.627 | 57
PSG_GT2_8040 | -0.011 | 48741 | 1 | HOUSTON | YES | 164 | 50 | 164 | 0 | 1.0326 | -1.804 | 164
THW_5152 | -0.011 | 48885 | A | HOUSTON | YES | 16.4 | 5 | 57 |  | 1.0319 | -0.1804 | 16.4
EXN_15GT | -0.011 | 49803 | 1 | HOUSTON | YES | 33 | 8.3 | 35 |  | 1.0326 | -0.363 | 33
DIB_GT1_8080 | -0.011 | 48611 | 1 | HOUSTON | YES | 64 | 0 | 64 | 0 | 1.0326 | -0.704 | 64
PSG_GN2_8050 | -0.011 | 48740 | 1 | HOUSTON | YES | 178 | 60 | 178 | 0 | 1.0326 | -1.958 | 178
EXN945GT | -0.011 | 49832 | 9 | HOUSTON | YES | 19 | 9.2 | 20 | 0 | 1.0326 | -0.209 | 19
SOL_GT1 | -0.011 | 48845 | 1 | HOUSTON | YES | 16.2 | 15.4 | 16.2 |  | 1.0326 | -0.1782 | 16.2
EXN_17GT | -0.011 | 49805 | 3 | HOUSTON | YES | 31 | 8.3 | 33 |  | 1.0326 | -0.341 | 31
THW_4142 | -0.011 | 48879 | E | HOUSTON | YES | 58 | 5 | 58 | 0 | 1.0435 | -0.638 | 58
THW_ST4_ST_4 | -0.011 | 48874 | 4 | HOUSTON | YES | 108 | 19 | 108 | 0 | 1.0435 | -1.188 | 108
SHELLG3_3020 | -0.011 | 48822 | 2 | HOUSTON | YES | 30 | 0 | 30 |  | 1.029 | -0.33 | 30
EXN941GT | -0.011 | 49828 | 10 | HOUSTON | YES | 19 | 5.4 | 20 | 0 | 1.0326 | -0.209 | 19
PSA_GT4_8145 | -0.011 | 48794 | 4 | HOUSTON | YES | 66 | 20.3 | 66 | 0 | 1.0362 | -0.726 | 66
PSA_GT6_8135 | -0.011 | 48797 | 6 | HOUSTON | YES | 59 | 34.5 | 59 | 0 | 1.0362 | -0.649 | 59
CVC_GT3_5045 | -0.011 | 48811 | 3 | HOUSTON | YES | 158 | 91.8 | 158 |  | 1.029 | -1.738 | 158
EXN938GT | -0.011 | 49826 | 5 | HOUSTON | YES | 43 | 9.2 | 45.9 | 0 | 1.0326 | -0.473 | 43
WAPGT21_GT1 | -0.01 | 48929 | B1 | HOUSTON | YES | 0 | 0 | 13 |  | 1.05 | 0 | 0
WAP_GN7_7 | -0.01 | 48927 | 7 | HOUSTON | YES | 567 | 277 | 567 |  | 1.035
WAP_GN3_3 | -0.01 | 48923 | 3 | HOUSTON | YES | 226 | 93 | 226 |  | 1.0362 | -2.26 | 226
WAP_GN1_1 | -0.01 | 48921 | 1 | HOUSTON | YES | 124.5 | 37 | 166 | 0 | 1.0362 | -1.245 | 124.5
MNS_GT | -0.01 | 48730 | 1 | HOUSTON | YES | 46.1 | 0 | 46.1 | 0 | 1.029 | -0.461 | 46.1
BVE_ST1_GN1 | -0.01 | 48523 | 3 | HOUSTON | YES | 246 | 0 | 246 |  | 1.035 | -2.46 | 246
BVE_GT2_5035 | -0.01 | 48522 | 2 | HOUSTON | YES | 170 | 0 | 170 |  | 1.035 | -1.7 | 170
BVE_GT1_GT1 | -0.01 | 48521 | 1 | HOUSTON | YES | 172 | 0 | 172 |  | 1.035 | -1.72 | 172
AK_GT1__8040 | -0.01 | 48510 | 1 | HOUSTON | YES | 34 | 8.1 | 34 |  | 1.029 | -0.34 | 34
TNDOWCGNSG8 | -0.01 | 39470 | 1 | HOUSTON | YES | 32 | 10 | 32 | 0 | 1.0437 | -0.32 | 32
TNTXCTY4CG8 | -0.01 | 38714 | 1 | HOUSTON | YES | 103 | 59 | 103 | 0 | 1.044 | -1.03 | 103
TNTXCTY3CG8 | -0.01 | 38713 | 1 | HOUSTON | YES | 85 | 59 | 85 | 0 | 1.044 | -0.85 | 85
TNTXCTY2CG8 | -0.01 | 38712 | 1 | HOUSTON | YES | 102 | 59 | 102 | 0 | 1.044 | -1.02 | 102
TNBP_CGN4_8 | -0.01 | 38690 | 3 | HOUSTON | YES | 40 | 0 | 40 | 0 | 1.0435 | -0.4 | 40
TNBPAMCG4_8 | -0.01 | 38614 | 4 | HOUSTON | YES | 96 | 0 | 96 | 0 | 1.0435 | -0.96 | 96
TNBPAMCG3_8 | -0.01 | 38613 | 3 | HOUSTON | YES | 152 | 0 | 152 | 0 | 1.0435 | -1.52 | 152
TNBPAMCG1_8 | -0.01 | 38611 | 1 | HOUSTON | YES | 155 | 0 | 155 | 0 | 1.0435 | -1.55 | 155
TNBP_CGN3_8 | -0.01 | 38600 | 5 | HOUSTON | YES | 53 | 0 | 53 | 0 | 1.0435 | -0.53 | 53
TNBP_CGN2_8 | -0.01 | 38590 | 2 | HOUSTON | YES | 66 | 0 | 66 | 0 | 1.0435 | -0.66 | 66
TNBP_CGN1_8 | -0.01 | 38580 | 1 | HOUSTON | YES | 60 | 0 | 60 | 0 | 1.0435 | -0.6 | 60
WAP_GN5_5 | -0.01 | 48925 | 5 | HOUSTON | YES | 223.1 | 278 | 657 | 0 | 1
TNSLCGN1__8 | -0.01 | 39190 | 1 | HOUSTON | YES | 30 | 10 | 30 |  | 1.025 | -0.3 | 30
TNDOWCGNGG8 | -0.01 | 39480 | 1 | HOUSTON | YES | 30 | 10 | 30 | 0 | 1.0437 | -0.3 | 30
TNTXCTY1CG8 | -0.01 | 38711 | 1 | HOUSTON | YES | 105 | 59 | 105 | 0 | 1.044 | -1.05 | 105
WAP_GN4_4 | -0.01 | 48924 | 4 | HOUSTON | YES | 544 | 217 | 544 |  | 1.0362 | -5.44 | 544
WAP_GN6_6 | -0.01 | 48926 | 6 | HOUSTON | YES | 645 | 280 | 645 |  | 1.035
WAP_GN8_8 | -0.01 | 48928 | 8 | HOUSTON | YES | 603 | 275 | 603 |  | 1.035
WAP_GN2_2 | -0.01 | 48922 | 2 | HOUSTON | YES | 122.2 | 37 | 163 | 0 | 1.0362 | -1.222 | 122.2
TNBPAMCG2_8 | -0.01 | 38612 | 2 | HOUSTON | YES | 150 | 0 | 150 | 0 | 1.0435 | -1.5 | 150
DOW41000 | -0.009 | 49865 | 41 | HOUSTON | YES | 31 | 0 | 50 |  | 1
DOW39100 | -0.009 | 49862 | 36 | HOUSTON | YES | 54 | 0 | 86 | 0 | 1
DOW38200 | -0.009 | 49859 | 33 | HOUSTON | YES | 28 | 0 | 45 | 0 | 1
DOW17000 | -0.009 | 49851 | 37 | HOUSTON | YES | 39 | 0 | 62 | 0 | 1
DOW67000 | -0.009 | 49878 | 67 | HOUSTON | YES | 65 | 0 | 103 | 0 | 1
DOW82000 | -0.009 | 49884 | 82 | HOUSTON | YES | 51 | 0 | 80 | 0 | 1
DOW81000 | -0.009 | 49882 | 81 | HOUSTON | YES | 47 | 0 | 76 | 0 | 1
DOW83000 | -0.009 | 49885 | 83 | HOUSTON | YES | 51 | 0 | 80 | 0 | 1
DECRDOVA_5G | -0.009 | 1895 | D | NORTH | YES | 65 | 65 | 70 | 0 | 1.029 | -0.585 | 65
DECRDOVA_4G | -0.009 | 1894 | C | NORTH | YES | 65 | 65 | 70 | 0 | 1.029 | -0.585 | 65
DOW84000 | -0.009 | 49886 | 84 | HOUSTON | YES | 107 | 0 | 171 | 0 | 0.98
DOW64000 | -0.009 | 49873 | 64 | HOUSTON | YES | 41 | 0 | 64.8 | 0 | 1
BSF_GT1_8070 | -0.009 | 48520 | 2 | HOUSTON | YES | 10 | 0 | 10 | 0 | 1.0326 | -0.09 | 10
BSF_GT1_8070 | -0.009 | 48520 | 1 | HOUSTON | YES | 72 | 0 | 72 | 0 | 1.0326 | -0.648 | 72
TNSCLP3___8 | -0.009 | 39790 | 1 | HOUSTON | YES | 111 | 20 | 111 | 0 | 1.027 | -0.999 | 111
TNSCLP4___8 | -0.009 | 39775 | 1 | HOUSTON | YES | 115 | 20 | 115 | 0 | 1.04 | -1.035 | 115
TNSCLP2___8 | -0.009 | 39770 | 1 | HOUSTON | YES | 117 | 20 | 117 | 0 | 1.04 | -1.053 | 117
TNSCLP1___8 | -0.009 | 39760 | 1 | HOUSTON | YES | 116 | 20 | 116 | 0 | 1.04 | -1.044 | 116
DECRDOVA_2G | -0.009 | 1892 | A | NORTH | YES | 65 | 65 | 71 | 0 | 1.029 | -0.585 | 65
DECRDOVA_3G | -0.009 | 1893 | B | NORTH | YES | 65 | 65 | 70 | 0 | 1.029 | -0.585 | 65
DOW49000 | -0.009 | 49869 | 45 | HOUSTON | YES | 59 | 0 | 94 |  | 1
DOW63000 | -0.009 | 49872 | 63 | HOUSTON | YES | 45 | 0 | 72 | 0 | 1
DOW38300 | -0.009 | 49860 | 32 | HOUSTON | YES | 63 | 0 | 101 |  | 1
DOW42000 | -0.009 | 49866 | 42 | HOUSTON | YES | 11 | 0 | 18 |  | 1
DOW38100 | -0.009 | 49858 | 31 | HOUSTON | YES | 45 | 0 | 71.4 |  | 1
DOW61000 | -0.009 | 49870 | 61 | HOUSTON | YES | 44 | 0 | 70 | 0 | 1
DOW65000 | -0.009 | 49876 | 65 | HOUSTON | YES | 63 | 0 | 101 | 0 | 1
DOW39200 | -0.009 | 49863 | 35 | HOUSTON | YES | 55 | 0 | 88 | 0 | 1
DOW66000 | -0.009 | 49877 | 66 | HOUSTON | YES | 61 | 0 | 97 | 0 | 1
DOW62000 | -0.009 | 49871 | 62 | HOUSTON | YES | 40 | 0 | 63 | 0 | 1
TGF_GT1_8000 | -0.008 | 48911 | 1 | HOUSTON | YES | 69.2 | 0 | 69.2 | 0 | 1.029 | -0.5536 | 69.2
CBE_ST34 | -0.008 | 48736 | 1 | HOUSTON | YES | 103.5 | 0 | 103.5 | 0 | 1.029 | -0.828 | 103.5
CBE_GT4 | -0.008 | 48735 | 1 | HOUSTON | YES | 86 | 0 | 86 | 0 | 1.029 | -0.688 | 86
CBE_ST12 | -0.008 | 48733 | 1 | HOUSTON | YES | 103.5 | 0 | 103.5 | 0 | 1.029 | -0.828 | 103.5
CBE_GT2 | -0.008 | 48732 | 1 | HOUSTON | YES | 86 | 0 | 86 | 0 | 1.029 | -0.688 | 86
CBE_GT1 | -0.008 | 48731 | 1 | HOUSTON | YES | 86 | 0 | 86 | 0 | 1.029 | -0.688 | 86
BOSQUESW804 | -0.008 | 253 | 2 | NORTH | YES | 83 | 0 | 83 | 0 | 1.032 | -0.664 | 83
STP_GN2___2 | -0.008 | 5912 | 2 | SOUTH | YES | 1282 | 1249 | 1282 | 0 | 1.0406
STP_GN1___1 | -0.008 | 5911 | 1 | SOUTH | YES | 1282 | 1249 | 1282 | 0 | 1.0406
BOSQUESW803 | -0.008 | 251 | 2 | NORTH | YES | 144 | 0 | 144 | 0 | 1.032 | -1.152 | 144
CBE_GT3 | -0.008 | 48734 | 1 | HOUSTON | YES | 86 | 0 | 86 | 0 | 1.029 | -0.688 | 86
SANDOW_4G | -0.008 | 3432 | 4 | SOUTH | YES | 534 | 460 | 534 | 0 | 1.029
WHITNYDM02 | -0.007 | 245 | 2 | NORTH | YES | 15 | 0 | 15 | 0 | 1.035 | -0.105 | 15
WHITNYDM01 | -0.007 | 244 | 1 | NORTH | YES | 15 | 0 | 15 | 0 | 1.035 | -0.105 | 15
L_BASTEN1_3Y | -0.006 | 7809 | 1 | SOUTH | YES | 227 | 42 | 227 | 0 | 1.004 | -1.362 | 227
L_BASTEN1_2Y | -0.006 | 7808 | 1 | SOUTH | YES | 146 | 83.5 | 146 | 0 | 1.004 | -0.876 | 146
L_BASTEN1_1Y | -0.006 | 7807 | 1 | SOUTH | YES | 147 | 83.5 | 147 | 0 | 1.004 | -0.882 | 147
L_FPPYD21_3Y | -0.006 | 7012 | 3 | SOUTH | YES | 427.4 | 200 | 436 | 0 | 1.02
L_FPPYD11_2Y | -0.006 | 7011 | 2 | SOUTH | YES | 577.4 | 200 | 608 | 0 | 1.02
L_FPPYD11_1Y | -0.006 | 7010 | 1 | SOUTH | YES | 587.4 | 200 | 605 | 0 | 1.02
L_LOSTPI1_3Y | -0.006 | 7009 | 3 | SOUTH | YES | 173.9 | 72 | 184 | 0 | 1.015 | -1.0434 | 173.9
L_LOSTPI1_2Y | -0.006 | 7008 | 2 | SOUTH | YES | 157.7 | 107 | 164 | 0 | 1.015 | -0.9462 | 157.7
L_LOSTPI1_1Y | -0.006 | 7007 | 1 | SOUTH | YES | 158.7 | 110 | 167 | 0 | 1.015 | -0.9522 | 158.7
FOR_5 | -0.005 | 8155 | 5 | SOUTH | YES | 67.5 | 60 | 74 | 0 | 1.03 | -0.3375 | 67.5
FOR_4 | -0.005 | 8154 | 4 | SOUTH | YES | 74.6 | 60 | 81 | 0 | 1.03 | -0.373 | 74.6
FOR_3 | -0.005 | 8153 | 3 | SOUTH | YES | 65.8 | 45 | 73 | 0 | 1.03 | -0.329 | 65.8
FOR_2 | -0.005 | 8138 | 2 | SOUTH | YES | 65.8 | 45 | 80 | 0 | 1.03 | -0.329 | 65.8
FOR_1 | -0.005 | 8134 | 1 | SOUTH | YES | 56.4 | 45 | 79 | 0 | 1.03 | -0.282 | 56.4
L_SIMGID1_3Y | -0.005 | 7006 | 3 | SOUTH | YES | 324.9 | 60 | 331 | 0 | 1.02 | -1.6245 | 324.9
L_SIMGID1_2Y | -0.005 | 7005 | 2 | SOUTH | YES | 133 | 32 | 139 | 0 | 1.02 | -0.665 | 133
L_SIMGID1_1Y | -0.005 | 7004 | 1 | SOUTH | YES | 133 | 40 | 137 | 0 | 1.02 | -0.665 | 133
ALCOA_G | -0.005 | 80226 | 1 | SOUTH | YES | 48 | 5 | 48 | 0 | 1.014
FOR_10 | -0.005 | 80053 | 10 | SOUTH | YES | 73 | 45 | 73 | 0 | 1.03 | -0.365 | 73
FOR_9 | -0.005 | 80052 | 9 | SOUTH | YES | 32 | 5 | 32 | 0 | 1.03 | -0.16 | 32
DECKR_G6 | -0.005 | 9005 | 6 | SOUTH | YES | 44 | 24 | 47 | 0 | 1.015 | -0.22 | 44
DECKR_G5 | -0.005 | 9004 | 5 | SOUTH | YES | 44 | 24 | 44 | 0 | 1.015 | -0.22 | 44
DECKR_G4 | -0.005 | 9003 | 4 | SOUTH | YES | 44 | 24 | 44 | 0 | 1.015 | -0.22 | 44
DECKR_G3 | -0.005 | 9002 | 3 | SOUTH | YES | 0 | 24 | 42 |  | 1.015 | 0 | 0
FOR_8 | -0.005 | 80051 | 8 | SOUTH | YES | 28 | 28 | 28 | 0 | 1.015 | -0.14 | 28
FOR_7 | -0.005 | 8157 | 7 | SOUTH | YES | 46 | 5 | 46 | 0 | 1.03 | -0.23 | 46
FOR_6 | -0.005 | 8156 | 6 | SOUTH | YES | 26 | 5 | 26 | 0 | 1.03 | -0.13 | 26
UCAR_1 | -0.004 | 8148 | 2 | SOUTH | YES | 7 | 0 | 7 | 0 | 1.01 | -0.028 | 7
UCAR_2 | -0.004 | 8147 | 10 | SOUTH | YES | 21 | 0 | 28 | 0 | 1.0127 | -0.084 | 21
DUP1V_1 | -0.004 | 8066 | 1 | SOUTH | YES | 73 | 0 | 73 | 0 | 1.0031 | -0.292 | 73
L_RIONOG1S1Y | -0.004 | 7813 | 4 | SOUTH | YES | 293 | 0 | 293 | 0 | 1.02 | -1.172 | 293
L_RIONOG1G3Y | -0.004 | 7812 | 3 | SOUTH | YES | 150 | 0 | 150 | 0 | 1.02 | -0.6 | 150
L_RIONOG1G2Y | -0.004 | 7811 | 2 | SOUTH | YES | 148 | 0 | 148 | 0 | 1.02 | -0.592 | 148
L_RIONOG1G1Y | -0.004 | 7810 | 1 | SOUTH | YES | 147 | 0 | 147 | 0 | 1.02 | -0.588 | 147
L_LAKEWO9_1Y | -0.004 | 7624 | 2 | SOUTH | YES | 0 | 0 | 2.4 |  | 1 | 0 | 0
L_LAKEWO9_1Y | -0.004 | 7624 | 1 | SOUTH | YES | 0 | 0 | 2.4 |  | 1 | 0 | 0
L_MCQUEE9_1Y | -0.004 | 7605 | 3 | SOUTH | YES | 0 | 0 | 2.8 |  | 1.025 | 0 | 0
L_MCQUEE9_1Y | -0.004 | 7605 | 2 | SOUTH | YES | 0 | 0 | 2.4 |  | 1.025 | 0 | 0
L_MCQUEE9_1Y | -0.004 | 7605 | 1 | SOUTH | YES | 0 | 0 | 2.4 |  | 1.025 | 0 | 0
VISTRONG1 | -0.004 | 80224 | 1 | SOUTH | YES | 15 | 0 | 15 | 0 | 1.01
CSDR11 | -0.004 | 80140 | 11 | SOUTH | YES | 39 | 0 | 39 | 0 | 1.0299 | -0.156 | 39
L_AUSTPL1_1Y | -0.004 | 7020 | 2 | SOUTH | YES | 7 | 0 | 8 |  | 1 | -0.028 | 7
L_AUSTPL1_1Y | -0.004 | 7020 | 1 | SOUTH | YES | 7 | 0 | 8 |  | 1 | -0.028 | 7
L_HAYSEN1_4Y | -0.004 | 7017 | 4 | SOUTH | YES | 229 | 74 | 229 | 0 | 1.008 | -0.916 | 229
L_HAYSEN1_3Y | -0.004 | 7016 | 3 | SOUTH | YES | 226 | 74 | 226 | 0 | 1.008 | -0.904 | 226
L_HAYSEN1_2Y | -0.004 | 7015 | 2 | SOUTH | YES | 224 | 74 | 224 | 0 | 1.008 | -0.896 | 224
L_HAYSEN1_1Y | -0.004 | 7014 | 1 | SOUTH | YES | 223 | 74 | 223 | 0 | 1.008 | -0.892 | 223
CSDR56 | -0.004 | 80139 | 5 | SOUTH | YES | 15 | 0 | 15 | 0 | 1.01 | -0.06 | 15
RAYBURNCC8 | -0.004 | 5512 | 1 | SOUTH | YES | 50 | 18.2 | 50 | 0 | 1.02 | -0.2 | 50
RAYBURNCC7 | -0.004 | 5511 | 1 | SOUTH | YES | 49 | 18.2 | 49 | 0 | 1.02 | -0.196 | 49
CSDR89 | -0.004 | 80137 | 8 | SOUTH | YES | 39 | 0 | 39 | 0 | 1.01 | -0.156 | 39
RAYBURNCC10 | -0.004 | 5509 | 1 | SOUTH | YES | 40 | 5.2 | 40 | 0 | 1.02 | -0.16 | 40
RAYBURNCC9 | -0.004 | 5508 | 1 | SOUTH | YES | 50 | 18.2 | 50 | 0 | 1.02 | -0.2 | 50
RAYBURNGEN2 | -0.004 | 5506 | 1 | SOUTH | YES | 0 | 1 | 11 |  | 1.015 | 0 | 0
RAYBURNGEN1 | -0.004 | 5505 | 1 | SOUTH | YES | 0 | 1 | 11 |  | 1.015 | 0 | 0
RAYBURNGEN3 | -0.004 | 5503 | 1 | SOUTH | YES | 6.2 | 6 | 22 | 0 | 1.015 | -0.0248 | 6.2
CSDR56 | -0.004 | 80139 | 6 | SOUTH | YES | 39 | 0 | 39 | 0 | 1.01 | -0.156 | 39
VISTRONG2 | -0.004 | 80225 | 2 | SOUTH | YES | 23 | 0 | 23 | 0 | 1.01
SANDHG5C | -0.004 | 9021 | 5C | SOUTH | YES | 140 | 0 | 151 | 0 | 1.0175 | -0.56 | 140
SANDHG5A | -0.004 | 9020 | 5A | SOUTH | YES | 150 | 84 | 159 | 0 | 1.0175 | -0.6 | 150
SANDH_G4 | -0.004 | 9019 | 4 | SOUTH | YES | 45 | 2 | 47 | 0 | 1.0175 | -0.18 | 45
SANDH_G3 | -0.004 | 9018 | 3 | SOUTH | YES | 45 | 2 | 48 | 0 | 1.0175 | -0.18 | 45
SANDH_G2 | -0.004 | 9017 | 2 | SOUTH | YES | 45 | 2 | 47 | 0 | 1.0175 | -0.18 | 45
SANDH_G1 | -0.004 | 9016 | 1 | SOUTH | YES | 45 | 2 | 49 | 0 | 1.0175 | -0.18 | 45
DECKR_G2 | -0.004 | 9001 | 2 | SOUTH | YES | 400 | 50 | 427 | 0 | 1.015 | -1.6 | 400
DECKR_G1 | -0.004 | 9000 | 1 | SOUTH | YES | 320 | 50 | 326 | 0 | 1.015 | -1.28 | 320
AIRCO_G | -0.004 | 80227 | 1 | SOUTH | YES | 7.6 | 0 | 8 | 0 | 1.014
CSDR89 | -0.004 | 80137 | 9 | SOUTH | YES | 15 | 0 | 15 | 0 | 1.01 | -0.06 | 15
CUECPL2A | -0.004 | 8189 | 1 | SOUTH | YES | 12 | 0 | 12 | 0 | 1.02 | -0.048 | 12
CSDR7 | -0.004 | 80138 | 7 | SOUTH | YES | 7 | 0 | 7 | 0 | 1.014 | -0.028 | 7
DAV_2 | -0.003 | 8460 | 2 | SOUTH | YES | 340 | 50 | 340 | 0 | 1.0223 | -1.02 | 340
DAV_1 | -0.003 | 8459 | 1 | SOUTH | YES | 339 | 50 | 339 | 0 | 1.0223 | -1.017 | 339
L_GUADGE1_6Y | -0.003 | 7805 | 6 | SOUTH | YES | 204 | 30 | 204 | 0 | 1.02 | -0.612 | 204
L_GUADGE1_5Y | -0.003 | 7804 | 5 | SOUTH | YES | 183 | 30 | 183 | 0 | 1.02 | -0.549 | 183
L_GUADGE1_4Y | -0.003 | 7803 | 4 | SOUTH | YES | 149 | 30 | 149 | 0 | 1.02 | -0.447 | 149
L_GUADGE1_3Y | -0.003 | 7802 | 3 | SOUTH | YES | 146 | 30 | 146 | 0 | 1.02 | -0.438 | 146
L_GUADGE1_2Y | -0.003 | 7801 | 2 | SOUTH | YES | 139 | 30 | 139 | 0 | 1.02 | -0.417 | 139
L_GUADGE1_1Y | -0.003 | 7800 | 1 | SOUTH | YES | 151 | 30 | 151 | 0 | 1.02 | -0.453 | 151
L_SCHUMA8_1Y | -0.003 | 7609 | 1 | SOUTH | YES | 0 | 0 | 4 |  | 1 | 0 | 0
L_CANYHY8_1Y | -0.003 | 7487 | 1 | SOUTH | YES | 0 | 0 | 6 |  | 1 | 0 | 0
COSW_2 | -0.003 | 8457 | 2 | SOUTH | YES | 14 | 0 | 14 | 0 | 1.027 | -0.042 | 14
SI_RAY10 | -0.003 | 5935 | 10 | SOUTH | YES | 47 | 10 | 47 |  | 1.025 | -0.141 | 47
SI_RAY5 | -0.003 | 5934 | 5 | SOUTH | YES | 10 | 10 | 15 | 0 | 1.025 | -0.03 | 10
CNOPST1 | -0.003 | 8562 | 3 | SOUTH | YES | 153 | 0 | 153 | 0 | 1.03 | -0.459 | 153
SI_RAY6 | -0.003 | 5933 | 6 | SOUTH | YES | 19 | 10 | 19 | 0 | 1.025 | -0.057 | 19
SI_RAY9 | -0.003 | 5932 | 9 | SOUTH | YES | 38 | 32 | 38 | 0 | 1.025 | -0.114 | 38
AVR1_CT2 | -0.003 | 5478 | 1 | SOUTH | YES | 145 | 90 | 145 | 0 | 1.0232 | -0.435 | 145
AVR1_ST1 | -0.003 | 5477 | 1 | SOUTH | YES | 164 | 138 | 164 | 0 | 1.0232 | -0.492 | 164
MILHWYS | -0.003 | 80003 | F | SOUTH | YES | 0 | 0 | 0 | 0 | 1.0168 | 0 | 0
AVR1_CT1 | -0.003 | 5476 | 1 | SOUTH | YES | 150 | 90 | 150 | 0 | 1.0232 | -0.45 | 150
JKS1 | -0.003 | 5401 | 1 | SOUTH | YES | 560 | 100 | 560 | 0 | 1.0222
STARCO_1 | -0.003 | 8511 | 1 | SOUTH | YES | 38 | 0 | 38 | 0 | 1.024 | -0.114 | 38
VAL_2 | -0.003 | 8507 | 2 | SOUTH | YES | 25 | 0 | 25 | 0 | 1.005 | -0.075 | 25
VAL_1 | -0.003 | 8506 | 1 | SOUTH | YES | 25 | 0 | 25 | 0 | 1.005 | -0.075 | 25
ICPGN#3 | -0.003 | 8932 | 3 | SOUTH | YES | 127 | 0 | 127 | 0 | 1.03 | -0.381 | 127
REYSHR_G | -0.003 | 80223 | 1 | SOUTH | YES | 12 | 0 | 12 | 0 | 1.032
ICPGN#2 | -0.003 | 8931 | 2 | SOUTH | YES | 150 | 0 | 150 | 0 | 1.03 | -0.45 | 150
ICPGN#1 | -0.003 | 8930 | 1 | SOUTH | YES | 149 | 0 | 149 | 0 | 1.03 | -0.447 | 149
LGEGN#3 | -0.003 | 8928 | 3 | SOUTH | YES | 91 | 0 | 100 | 0 | 1.03 | -0.273 | 91
LGEGN#2 | -0.003 | 8927 | 2 | SOUTH | YES | 153 | 0 | 153 | 0 | 1.03 | -0.459 | 153
LGEGN#1 | -0.003 | 8926 | 1 | SOUTH | YES | 158 | 0 | 158 | 0 | 1.03 | -0.474 | 158
CNOPGT2 | -0.003 | 8561 | 2 | SOUTH | YES | 165 | 0 | 165 | 0 | 1.03 | -0.495 | 165
CNOPGT1 | -0.003 | 8560 | 1 | SOUTH | YES | 164 | 0 | 164 | 0 | 1.03 | -0.492 | 164
CEL_B_1 | -0.003 | 8517 | 1 | SOUTH | YES | 29 | 0 | 29 | 0 | 1.02 | -0.087 | 29
KOCHREF2 | -0.003 | 8461 | 1 | SOUTH | YES | 38 | 0 | 38 | 0 | 1.014 | -0.114 | 38
COSW_1 | -0.003 | 8456 | 1 | SOUTH | YES | 20 | 0 | 20 | 0 | 1.027 | -0.06 | 20
CLO_1 | -0.003 | 8161 | 1 | SOUTH | YES | 633 | 200 | 633 | 0 | 1.03
BEEVILLE | -0.002 | 88198 | 1 | SOUTH | YES | 0 | 0 | 0 | 0 | 1.0068 | 0 | 0
L_MARSFO1G3Y | -0.002 | 7033 | 3 | SOUTH | YES | 22 | 0 | 36 | 0 | 1 | -0.044 | 22
L_MARSFO1G2Y | -0.002 | 7032 | 2 | SOUTH | YES | 16 | 0 | 35 | 0 | 1 | -0.032 | 16
L_MARSFO1G1Y | -0.002 | 7031 | 1 | SOUTH | YES | 22 | 0 | 36 | 0 | 1 | -0.044 | 22
SANMIGUELGEN | -0.002 | 5903 | 1 | SOUTH | YES | 396 | 180 | 396 | 0 | 1.033
WBT4 | -0.002 | 5439 | 4 | SOUTH | YES | 151 | 40 | 151 | 0 | 1.01 | -0.302 | 151
WBT3 | -0.002 | 5438 | 3 | SOUTH | YES | 96 | 25 | 96 | 0 | 1.01 | -0.192 | 96
WBT2 | -0.002 | 5437 | 2 | SOUTH | YES | 80 | 25 | 80 | 0 | 1.01 | -0.16 | 80
WBT1 | -0.002 | 5436 | 1 | SOUTH | YES | 25.5 | 20 | 51 | 0 | 1.01 | -0.051 | 25.5
OWS2 | -0.002 | 5397 | 2 | SOUTH | YES | 379 | 80 | 379 | 0 | 1.027 | -0.758 | 379
OWS1 | -0.002 | 5396 | 1 | SOUTH | YES | 417 | 80 | 417 | 0 | 1.027 | -0.834 | 417
LCPCT4 | -0.002 | 5269 | 4 | SOUTH | YES | 45 | 23.1 | 45 | 0 | 1.0249 | -0.09 | 45
LCPCT3 | -0.002 | 5268 | 3 | SOUTH | YES | 44 | 23.1 | 44 | 0 | 1.0249 | -0.088 | 44
LCPCT2 | -0.002 | 5267 | 2 | SOUTH | YES | 46 | 23.1 | 46 | 0 | 1.0249 | -0.092 | 46
LCPCT1 | -0.002 | 5266 | 1 | SOUTH | YES | 45 | 23.1 | 45 | 0 | 1.0249 | -0.09 | 45
MVGN#1 | -0.002 | 8936 | 1 | SOUTH | YES | 210 | 0 | 210 | 0 | 1.0304 | -0.42 | 210
LCP4 | -0.002 | 5265 | 4 | SOUTH | YES | 95 | 25 | 95 | 0 | 1.0249 | -0.19 | 95
LCP3 | -0.002 | 5264 | 3 | SOUTH | YES | 58 | 20 | 58 | 0 | 1.0249 | -0.116 | 58
JTD2 | -0.002 | 5112 | 2 | SOUTH | YES | 406 | 80 | 406 | 0 | 1.0215
JTD1 | -0.002 | 5111 | 1 | SOUTH | YES | 403 | 80 | 403 | 0 | 1.0215
VHB3 | -0.002 | 5028 | 3 | SOUTH | YES | 397 | 60 | 397 | 0 | 1.0233 | -0.794 | 397
VHB2 | -0.002 | 5027 | 2 | SOUTH | YES | 220 | 40 | 220 | 0 | 1.0233 | -0.44 | 220
VHB1 | -0.002 | 5026 | 1 | SOUTH | YES | 206 | 40 | 206 | 0 | 1.0233 | -0.412 | 206
FGNTS201 | -0.002 | 8935 | 3 | SOUTH | YES | 172 | 0 | 172 | 0 | 1.03 | -0.344 | 172
HECN3 | -0.002 | 8983 | 3 | SOUTH | YES | 169 | 0 | 169 | 0 | 1.0304 | -0.338 | 169
HECN2 | -0.002 | 8982 | 2 | SOUTH | YES | 148 | 0 | 148 | 0 | 1.0304 | -0.296 | 148
HECN1 | -0.002 | 8981 | 1 | SOUTH | YES | 148 | 0 | 148 | 0 | 1.0304 | -0.296 | 148
MVGN#3 | -0.002 | 8938 | 3 | SOUTH | YES | 257 | 0 | 257 | 0 | 1.0304 | -0.514 | 257
MVGN#2 | -0.002 | 8937 | 2 | SOUTH | YES | 205 | 0 | 205 | 0 | 1.0304 | -0.41 | 205
SLURR | -0.002 | 88241 | DC | SOUTH | YES | 0 | -150 | 150 |  | 1.03
FGNTS101 | -0.002 | 8934 | 2 | SOUTH | YES | 146 | 0 | 146 | 0 | 1.03 | -0.292 | 146
FGNTS001 | -0.002 | 8933 | 1 | SOUTH | YES | 142 | 0 | 142 | 0 | 1.03 | -0.284 | 142
FALFURRI | -0.001 | 88508 | 1 | SOUTH | YES | 0 | 0 | 0 | 0 | 1.01 | 0 | 0
FALCONHYDRO1 | 0 | 8048 | 1 | SOUTH | YES | 3 | 0 | 12 | 0 | 1.02 | 0 | 3
FALCONHYDRO3 | 0 | 5729 | 3 | SOUTH | YES | 2.8 | 0 | 11 | 0 | 1.02 | 0 | 2.8
FALCONHYDRO2 | 0 | 5728 | 2 | SOUTH | YES | 3 | 0 | 12 | 0 | 1.02 | 0 | 3
L_MARBFA1_2Y | 0.003 | 7029 | 2 | SOUTH | YES | 13 | 0 | 18 |  | 1 | 0.039 | 13
L_MARBFA1_1Y | 0.003 | 7028 | 1 | SOUTH | YES | 0 | 0 | 18 |  | 1 | 0 | 0
ZAPATA | 0.003 | 88299 | 1 | SOUTH | YES | 0 | 0 | 0 | 0 | 1.024 | 0 | 0
L_WIRTZ_1G2Y | 0.005 | 7036 | 2 | SOUTH | YES | 18 | 0 | 30 |  | 1 | 0.09 | 18
L_WIRTZ_1G1Y | 0.005 | 7035 | 1 | SOUTH | YES | 0 | 0 | 29 |  | 1 | 0 | 0
L_BUCHAN1_3Y | 0.006 | 7024 | 3 | SOUTH | YES | 11 | 0 | 15 |  | 1 | 0.066 | 11
L_BUCHAN1_2Y | 0.006 | 7023 | 2 | SOUTH | YES | 0 | 0 | 18 |  | 1 | 0 | 0
L_BUCHAN1_1Y | 0.006 | 7022 | 1 | SOUTH | YES | 14 | 0 | 18 |  | 1 | 0.084 | 14
L_FERGUS1_1Y | 0.006 | 7000 | 1 | SOUTH | YES | 399 | 65 | 421 | 0 | 1.015 | 2.394 | 399
PEARSALLGEN3 | 0.006 | 5892 | 1 | SOUTH | YES | 6.2 | 6 | 23 | 0 | 1.01 | 0.0372 | 6.2
PEARSALLGEN2 | 0.006 | 5891 | 1 | SOUTH | YES | 6.2 | 6 | 24 | 0 | 1.01 | 0.0372 | 6.2
PEARSALLGEN1 | 0.006 | 5890 | 1 | SOUTH | YES | 6.2 | 6 | 24 | 0 | 1.01 | 0.0372 | 6.2
LAR_1 | 0.006 | 8285 | 1 | SOUTH | YES | 16 | 9 | 32 | 0 | 1.038 | 0.096 | 16
LAR_3 | 0.006 | 8288 | 3 | SOUTH | YES | 78.8 | 25 | 105 |  | 1.023 | 0.4728 | 78.8
CIDINDUS | 0.006 | 86105 | 1 | SOUTH | YES | 0 | -500 | 500 | 0 | 1.01
LAR | 0.006 | 80012 | F | SOUTH | YES | 0 | 0 | 0 | 0 | 1.023 | 0 | 0
LAR_2 | 0.006 | 8287 | 2 | SOUTH | YES | 9 | 9 | 32 |  | 1.023 | 0.054 | 9
L_INKSDA1_1Y | 0.009 | 7026 | 1 | SOUTH | YES | 10 | 0 | 14 |  | 1 | 0.09 | 10
JCKCNTY803 | 0.023 | 582 | 3 | NORTH | YES | 147 | 0 | 147 | 0 | 1.022 | 3.381 | 147
JCKCNTY802 | 0.023 | 581 | 2 | NORTH | YES | 147 | 0 | 147 | 0 | 1.022 | 3.381 | 147
JCKCNTY801 | 0.023 | 580 | 1 | NORTH | YES | 288 | 0 | 288 | 0 | 1.022 | 6.624 | 288
NTHTEXAS03 | 0.025 | 505 | 3 | NORTH | YES | 15 | 15 | 38 | 0 | 1.015 | 0.375 | 15
NTHTEXAS02 | 0.025 | 504 | 2 | NORTH | YES | 5 | 5 | 18 | 0 | 1.015 | 0.125 | 5
NTHTEXAS01 | 0.025 | 503 | 1 | NORTH | YES | 5 | 5 | 18 | 0 | 1.015 | 0.125 | 5
EPLVT1 | 0.038 | 80010 | F | SOUTH | YES | 0 | 0 | 0 | 0 | 1.0376 | 0 | 0
RWMILLER01 | 0.04 | 332 | 1 | NORTH | YES | 75 | 18.5 | 75 | 0 | 1.04 | 3 | 75
RWMILLER05 | 0.04 | 336 | 5 | NORTH | YES | 101 | 0 | 101 | 0 | 1.04 | 4.04 | 101
RWMILLER04 | 0.04 | 335 | 4 | NORTH | YES | 102 | 0 | 102 | 0 | 1.04 | 4.08 | 102
RWMILLER03 | 0.04 | 334 | 3 | NORTH | YES | 156 | 65 | 208 | 0 | 1.04 | 6.24 | 156
RWMILLER02 | 0.04 | 333 | 2 | NORTH | YES | 119 | 37 | 119 | 0 | 1.04 | 4.76 | 119
ELPS | 0.042 | 8262 | 1 | SOUTH | YES | 6 | 6 | 6 | 0 | 1.039 | 0.252 | 6
AMISTADHDRO2 | 0.059 | 8033 | 2 | SOUTH | YES | 13 | 13 | 25 | 0 | 1.035 | 0.767 | 13
AMISTADHDRO1 | 0.059 | 8032 | 1 | SOUTH | YES | 16.5 | 13 | 33 | 0 | 1.035 | 0.9735 | 16.5
HAMILTON | 0.059 | 88253 | 1 | SOUTH | YES | 0 | 0 | 0 | 0 | 1.04 | 0 | 0
SLSTR1PP_1G | 0.084 | 1643 | 1 | NORTH | YES | 6 | 0 | 60 | 0 | 1.022 | 0.504 | 6
MRSSHPRD01 | 0.105 | 345 | 2 | WEST | YES | 12 | 0 | 12 |  | 1.03 | 1.26 | 12
MRSSHPRD | 0.105 | 344 | 1 | WEST | YES | 12 | 0 | 12 |  | 1.03 | 1.26 | 12
BARTNWND_1G | 0.124 | 1600 | 1 | WEST | YES | 12 | 0 | 120 | 0 | 1.022 | 1.488 | 12
WFCOGEN_2G | 0.175 | 1482 | 2 | WEST | YES | 12 | 12 | 17 | 0 | 1 | 2.1 | 12
WFCOGEN_2G | 0.175 | 1482 | 1 | WEST | YES | 12 | 12 | 20 | 0 | 1 | 2.1 | 12
WFCOGEN_1G | 0.175 | 1479 | 2 | WEST | YES | 12 | 12 | 20 | 0 | 1 | 2.1 | 12
WFCOGEN_1G | 0.175 | 1479 | 1 | WEST | YES | 12 | 12 | 20 | 0 | 1 | 2.1 | 12
FRNDDRCS | 0.177 | 60202 | SC | WEST | YES | 0 | 0 | 0 | 0 | 1.0259 | 0 | 0
OKLAUN1G | 0.193 | 6752 | 1 | WEST | YES | 629 | 175 | 629 | 0 | 1.035
OKLA7A | 0.193 | 6100 | 1 | WEST | YES | 50 | -220 | 220 | 0 | 1.035 | 9.65 | 50
DSKY1 | 0.201 | 60018 | 1 | WEST | YES | 12.6 | 0 | 84 | 0 | 1.032 | 2.5326 | 12.6
DSKY2 | 0.201 | 60000 | 1 | WEST | YES | 11.5 | 0 | 76.5 |  | 1.039 | 2.3115 | 11.5
CALHN_G1 | 0.202 | 60057 | 1 | WEST | YES | 17.1 | 0 | 114 | 0 | 1.042 | 3.4542 | 17.1
ORNNWP1 | 0.203 | 60017 | 1 | WEST | YES | 12 | 0 | 80 |  | 1.027 | 2.436 | 12
HORSH1 | 0.204 | 60066 | 1 | WEST | YES | 33.3 | 0 | 222 | 0 | 1.005 | 6.7932 | 33.3
HORSH3 | 0.204 | 60070 | 1 | WEST | YES | 33.6 | 0 | 224 | 0 | 1.025 | 6.8544 | 33.6
HORSH4 | 0.204 | 60072 | 1 | WEST | YES | 17.2 | 0 | 115 | 0 | 1.025 | 3.5088 | 17.2
HORSH2 | 0.204 | 60068 | 1 | WEST | YES | 27.6 | 0 | 184 | 0 | 1.025 | 5.6304 | 27.6
LOUIS1A | 0.204 | 60063 | 1 | WEST | YES | 25.5 | 0 | 170.2 | 0 | 1.02 | 5.202 | 25.5
CIRELLO | 0.204 | 60060 | 1 | WEST | YES | 35 | 0 | 233 | 0 | 1 | 7.14 | 35
BUFGGEN | 0.204 | 60058 | 1 | WEST | YES | 18 | 0 | 120 |  | 1 | 3.672 | 18
L_DIVIDE1_1N | 0.206 | 76091 | 1 | WEST | YES | 26.5 | 0 | 375 | 0 | 1 | 5.459 | 26.5
RIO_DRCS | 0.207 | 60201 | SC | WEST | YES | 0 | 0 | 0 | 0 | 1.04 | 0 | 0
WILDHRS11A | 0.207 | 60052 | 1 | WEST | YES | 12.6 | 0 | 126.5 | 0 | 1.005 | 2.6082 | 12.6
SWMESA | 0.208 | 6016 | 1 | WEST | YES | 11.2 | 0 | 75 |  | 1.03 | 2.3296 | 11.2
TNWDWRDU2_8 | 0.208 | 38332 | 1 | WEST | YES | 12 | 0 | 80 |  | 1.0232 | 2.496 | 12
WDWDU1 | 0.208 | 60016 | 1 | WEST | YES | 12 | 0 | 80 |  | 1.033 | 2.496 | 12
KM SEP | 0.208 | 60005 | 1 | WEST | YES | 6 | 0 | 40 |  | 1.035 | 1.248 | 6
KM NEP | 0.208 | 60003 | 1 | WEST | YES | 12 | 0 | 80 |  | 1.03 | 2.496 | 12
KM NWP | 0.209 | 60019 | 1 | WEST | YES | 12 | 0 | 80 |  | 1.03 | 2.508 | 12
KM SWP | 0.209 | 60007 | 1 | WEST | YES | 12 | 0 | 80 |  | 1.03 | 2.508 | 12
L_GASCCR1_1N | 0.21 | 76031 | 1 | WEST | YES | 15 | 0 | 150 | 0 | 1 | 3.15 | 15
WHRLWIND1A | 0.211 | 60081 | 1 | WEST | YES | 6 | 0 | 60 | 0 | 1.03 | 1.266 | 6
AEPWIND_8 | 0.216 | 1354 | 1 | WEST | YES | 15.2 | 0 | 101.2 |  | 1.01 | 3.2832 | 15.2
TRENTIPP_8 | 0.216 | 1343 | 1 | WEST | YES | 22.5 | 0 | 150 |  | 1.014 | 4.86 | 22.5
NWPWRG1_1G | 0.217 | 1350 | 1 | WEST | YES | 3.4 | 0 | 34.3 |  | 1.02 | 0.7378 | 3.4
WESTXWIN_1G | 0.217 | 1349 | 1 | WEST | YES | 0.7 | 0 | 6.6 |  | 1.02 | 0.1519 | 0.7
GRHAMSES_1G | 0.221 | 1433 | 1 | WEST | YES | 242 | 60 | 242 | 0 | 1.038 | 53.482 | 242
BSP_1 | 0.223 | 1320 | 1 | WEST | YES | 25.8 | 2.9 | 25.8 |  | 1
RDCNYNG1 | 0.223 | 36998 | 1 | WEST | YES | 8.4 | 0 | 84 | 0 | 1.01 | 1.8732 | 8.4
KINDERMG_3G | 0.224 | 1071 | 1 | WEST | YES | 45.7 | 12 | 45.7 | 0 | 1.01
KINDERMG_2G | 0.224 | 1070 | 1 | WEST | YES | 45.7 | 12 | 45.7 | 0 | 1.01
L_DELAWA1_1Y | 0.224 | 7038 | 2 | WEST | YES | 4.5 | 0 | 30 | 0 | 1 | 1.008 | 4.5
KINDERMG_1G | 0.224 | 1069 | 1 | WEST | YES | 25 | 5 | 25 | 0 | 1.01
L_DELAWA1_1Y | 0.224 | 7038 | 1 | WEST | YES | 5.2 | 0 | 35 | 0 | 1 | 1.1648 | 5.2
CIELOGEN_2G | 0.224 | 1062 | 1 | WEST | YES | 6.1 | 0 | 61 |  | 1 | 1.3664 | 6.1
CIELOGEN_1G | 0.224 | 1061 | 1 | WEST | YES | 9.9 | 0 | 99 |  | 1 | 2.2176 | 9.9
PB6GEN_7G | 0.224 | 1008 | 6 | WEST | YES | 515 | 130 | 515 | 0 | 1.022 | 115.36 | 515
PB5GEN_6G | 0.224 | 1007 | 5 | WEST | YES | 115 | 40 | 115 | 0 | 1.022 | 25.76 | 115
PBCTEGE_5G | 0.224 | 1006 | E | WEST | YES | 65 | 65 | 68 | 0 | 1.022 | 14.56 | 65
PBCTDGE_4G | 0.224 | 1005 | D | WEST | YES | 65 | 65 | 65 | 0 | 1.022 | 14.56 | 65
PBCTCGE_3G | 0.224 | 1004 | C | WEST | YES | 62 | 62 | 66 | 0 | 1.022 | 13.888 | 62
PBCTBGE_2G | 0.224 | 1003 | B | WEST | YES | 65 | 65 | 66 | 0 | 1.022 | 14.56 | 65
PBCTAGE_1G | 0.224 | 1002 | A | WEST | YES | 64 | 64 | 65 | 0 | 1.022 | 14.336 | 64
MCDDONAL_8 | 0.225 | 1333 | 1 | WEST | YES | 21.4 | 0 | 214.2 | 0 | 1.01 | 4.815 | 21.4
OCOTILLO_1G | 0.225 | 1328 | 1 | WEST | YES | 5.8 | 0 | 58 |  | 0.99 | 1.305 | 5.8
STANTONW_8 | 0.225 | 1326 | 1 | WEST | YES | 10.1 | 0 | 100.5 | 0 | 1.01 | 2.2725 | 10.1
AIRTRICITY_8 | 0.225 | 1170 | 1 | WEST | YES | 18 | 0 | 180 | 0 | 1.01 | 4.05 | 18
SCURRYCW_1G | 0.225 | 1068 | 1 | WEST | YES | 14.1 | 0 | 141 |  | 1.01 | 3.1725 | 14.1
SNYDERW1A | 0.225 | 6637 | 1 | WEST | YES | 6.3 | 0 | 63 | 0 | 1.025 | 1.4175 | 6.3
TIEHVSG_2G | 0.226 | 11025 | 1 | WEST | YES | 211 | 63 | 211 | 0 | 1.017 | 47.686 | 211
TIEHVCG_4G | 0.226 | 11024 | 1 | WEST | YES | 149 | 103 | 149 | 0 | 1.017 | 33.674 | 149
TIEHVCG_3G | 0.226 | 11023 | 1 | WEST | YES | 132 | 103 | 132 | 0 | 1.017 | 29.832 | 132
TIEHVCG_2G | 0.226 | 11022 | 1 | WEST | YES | 132 | 103 | 132 | 0 | 1.017 | 29.832 | 132
TIEHVCG_1G | 0.226 | 11021 | 1 | WEST | YES | 145 | 103 | 145 | 0 | 1.017 | 32.77 | 145
TIEHVSG_1G | 0.226 | 11020 | 1 | WEST | YES | 211 | 63 | 211 | 0 | 1.017 | 47.686 | 211
NAV6ST | 0.226 | 11014 | 1 | WEST | YES | 115 | 40 | 115 | 0 | 1.017 | 25.99 | 115
NAV5CT | 0.226 | 11013 | 1 | WEST | YES | 80 | 18 | 80 | 0 | 1.017 | 18.08 | 80
NAV4CT | 0.226 | 11012 | 1 | WEST | YES | 80 | 18 | 80 | 0 | 1.017 | 18.08 | 80
NAV3ST | 0.226 | 11011 | 1 | WEST | YES | 115 | 40 | 115 | 0 | 1.017 | 25.99 | 115
NAV2CT | 0.226 | 11009 | 1 | WEST | YES | 80 | 18 | 80 | 0 | 1.017 | 18.08 | 80
NAV1CT | 0.226 | 11001 | 1 | WEST | YES | 80 | 18 | 80 | 0 | 1.017 | 18.08 | 80
MRGNFG_6G | 0.227 | 1044 | F | WEST | YES | 66 | 66 | 66 |  | 0.99 | 14.982 | 66
MRGNEG_5G | 0.227 | 1043 | E | WEST | YES | 68 | 68 | 68 |  | 0.99 | 15.436 | 68
MRGNDG_4G | 0.227 | 1042 | D | WEST | YES | 70 | 69 | 70 |  | 0.99 | 15.89 | 70
MRGNCG_3G | 0.227 | 1041 | C | WEST | YES | 70 | 69 | 70 |  | 0.99 | 15.89 | 70
MRGNBG_2G | 0.227 | 1040 | B | WEST | YES | 71 | 70 | 71 |  | 0.99 | 16.117 | 71
MRGNAG_1G | 0.227 | 1039 | A | WEST | YES | 69 | 69 | 69 |  | 0.99 | 15.663 | 69
MORGAN5G_5G | 0.227 | 1037 | 5 | WEST | YES | 137 | 40 | 137 |  | 0.99 | 31.099 | 137
L_SWEETW1_4N | 0.227 | 71060 | 1 | WEST | YES | 15.7 | 0 | 105 | 0 | 1 | 3.5639 | 15.7
L_SWEETW1_3N | 0.227 | 71059 | 1 | WEST | YES | 17.8 | 0 | 119 | 0 | 1 | 4.0406 | 17.8
L_SWEETW1_2N | 0.227 | 71057 | 1 | WEST | YES | 20.3 | 0 | 135 | 0 | 1 | 4.6081 | 20.3
L_SWEETW1_1N | 0.227 | 71054 | 1 | WEST | YES | 16.1 | 0 | 107.5 | 0 | 1 | 3.6547 | 16.1
L_BITTCR1_1N | 0.227 | 71051 | 1 | WEST | YES | 5.6 | 0 | 37.5 |  | 1.01 | 1.2712 | 5.6
LONGSHORT_5 | 0.229 | 1058 | 1 | NORTH | YES | 15 | 0 | 149 |  | 0.95 | 3.435 | 15
CALENG3G_3G | 0.229 | 1047 | 3 | WEST | YES | 69 | 27 | 69 | 0 | 1.017 | 15.801 | 69
CALENG2G_2G | 0.229 | 1046 | 2 | WEST | YES | 74 | 27 | 74 | 0 | 1.017 | 16.946 | 74
CALENG1G_1G | 0.229 | 1045 | 1 | WEST | YES | 73 | 27 | 73 | 0 | 1.017 | 16.717 | 73
ROSCOEWI_5 | 0.24 | 1057 | 1 | WEST | YES | 12.6 | 0 | 126.5 |  | 0.99 | 3.024 | 12.6
ROSCOEW_5 | 0.24 | 1049 | 1 | WEST | YES | 20.9 | 0 | 209 |  | 0.99 | 5.016 | 20.9
MESQUITW_2G | 0.246 | 1438 | 1 | WEST | YES | 23.6 | 0 | 236 |  | 1.01 | 5.8056 | 23.6
MESQUITW_1G | 0.246 | 1437 | 1 | WEST | YES | 40 | 0 | 400 | 0 | 1.023 | 9.84 | 40
SWETWATR_4G | 0.248 | 1419 | 4 | WEST | YES | 61 | 36 | 61 | 0 | 1.039 | 15.128 | 61
SWETWATR_3G | 0.248 | 1418 | 3 | WEST | YES | 68 | 36 | 68 | 0 | 1.039 | 16.864 | 68
SWETWATR_2G | 0.248 | 1417 | 2 | WEST | YES | 72 | 36 | 72 | 0 | 1.039 | 17.856 | 72
SWETWATR_1G | 0.248 | 1416 | 1 | WEST | YES | 30 | 18 | 30 | 0 | 1.039 | 7.44 | 30
GRHAMSES_2G | 0.307 | 1432 | 2 | WEST | YES | 369 | 90 | 369 |  | 1.023 | 113.283 | 369

## Ji
Generator Sensitivities
Name of Bus | P Sensitivity of Bus | Number of Bus | ID | Area Name of Gen | AGC | Gen MW | Min MW | Max MW | V Sensitivity of Bus | Set Volt
DECRDOVA_1G | -0.033 | 1889 | 1 | NORTH | YES | 779 | 255 | 779 | 0 | 1.022 | -25.707 | 779
HANDLEY_5G | -0.027 | 1949 | 5 | NORTH | YES | 0 | 150 | 435 |  | 1.03 | 0 | 0 | HOUSTON | -161.0964
HANDLEY_3G | -0.027 | 1947 | 3 | NORTH | YES | 353.4 | 100 | 392 | 0 | 1.03 | -9.5418 | 353.4 | NORTH | -216.9366
HANDLEY_2G | -0.025 | 1946 | MB | NORTH | YES | 0 | 30 | 68 |  | 1.003 | 0 | 0 | SOUTH | -73.8949
HANDLEY_1G | -0.025 | 1945 | MB | NORTH | YES | 0 | 25 | 36 |  | 1.003 | 0 | 0 | WEST | 958.2997
HANDLEY_4G | -0.025 | 1948 | 4 | NORTH | YES | 217.5 | 150 | 435 | 0 | 1.022 | -5.4375 | 217.5
MDLTHELP_1G | -0.023 | 1941 | 1 | NORTH | YES | 215 | 74 | 215 | 0 | 1.02 | -4.945 | 215
MDLTHELP_6G | -0.023 | 1938 | 6 | NORTH | YES | 229 | 74 | 229 | 0 | 1.02 | -5.267 | 229 | HOUSTON | 13825.3018
MDLTHELP_2G | -0.023 | 1942 | 2 | NORTH | YES | 215 | 74 | 215 | 0 | 1.02 | -4.945 | 215 | NORTH | 19200.9004
MDLTHELP_3G | -0.023 | 1943 | 3 | NORTH | YES | 215 | 74 | 215 | 0 | 1.02 | -4.945 | 215 | SOUTH | 13890.7002
MDLTHELP_5G | -0.023 | 1937 | 5 | NORTH | YES | 225 | 74 | 225 | 0 | 1.02 | -5.175 | 225 | WEST | 4928.9004
MDLTHELP_4G | -0.023 | 1944 | 4 | NORTH | YES | 214 | 74 | 214 | 0 | 1.02 | -4.922 | 214
DECRDOVA_5G | -0.02 | 1895 | D | NORTH | YES | 65 | 65 | 70 | 0 | 1.029 | -1.3 | 65
DECRDOVA_3G | -0.02 | 1893 | B | NORTH | YES | 65 | 65 | 70 | 0 | 1.029 | -1.3 | 65 | HOUSTON | -0.011652
DECRDOVA_2G | -0.02 | 1892 | A | NORTH | YES | 65 | 65 | 71 | 0 | 1.029 | -1.3 | 65 | NORTH | -0.011298
DECRDOVA_4G | -0.02 | 1894 | C | NORTH | YES | 65 | 65 | 70 | 0 | 1.029 | -1.3 | 65 | SOUTH | -0.0053197
MTCK3_G | -0.019 | 2419 | MB | NORTH | YES | 0 | 10 | 63 |  | 0.9667 | 0 | 0 | WEST | 0.19442
MTCK2_G | -0.019 | 2418 | 2 | NORTH | YES | 0 | 10 | 23 |  | 0.9667 | 0 | 0
BBRN_1G | -0.018 | 3381 | 1 | NORTH | YES | 597 | 225 | 597 | 0 | 1.0345
CALFREST_3G | -0.018 | 13133 | 3 | NORTH | YES | 174 | 40 | 174 | 0 | 1.035 | -3.132 | 174 | N to H | 0.00035403
WLFHOLW_3G | -0.018 | 1879 | 3 | NORTH | YES | 268 | 89.3 | 268 | 0 | 1.029 | -4.824 | 268 | N to S | -0.0059785
CALFREST_4G | -0.018 | 13134 | 4 | NORTH | YES | 156 | 40 | 156 | 0 | 1.035 | -2.808 | 156 | W to N | 0.20572
ENNSTRAC_2G | -0.018 | 12323 | 2 | NORTH | YES | 116 | 100 | 116 | 0 | 1.043 | -2.088 | 116 |  | 0.0059785
CALFREST_5G | -0.018 | 13135 | 5 | NORTH | YES | 157 | 57 | 157 | 0 | 1.035 | -2.826 | 157 |  | -0.20572
CALFREST_1G | -0.018 | 13131 | 1 | NORTH | YES | 152 | 40 | 152 | 0 | 1.035 | -2.736 | 152
CALFREST_6G | -0.018 | 13136 | 6 | NORTH | YES | 176 | 40 | 176 | 0 | 1.035 | -3.168 | 176
WLFHOLW_1G | -0.018 | 1877 | 1 | NORTH | YES | 216 | 89.3 | 216 | 0 | 1.029 | -3.888 | 216
MTCK7_G | -0.018 | 2414 | 7 | NORTH | YES | 0 | 30 | 114 |  | 1.029 | 0 | 0
MTCK6_G | -0.018 | 2413 | 6 | NORTH | YES | 0 | 30 | 118 |  | 1.029 | 0 | 0
ENNSTRAC_1G | -0.018 | 12322 | 1 | NORTH | YES | 196 | 130 | 196 | 0 | 1.043 | -3.528 | 196
CALFREST_2G | -0.018 | 13132 | 2 | NORTH | YES | 155 | 57 | 155 | 0 | 1.035 | -2.79 | 155
BBRN_2G | -0.018 | 3382 | 2 | NORTH | YES | 610 | 225 | 610 | 0 | 1.0345
WLFHOLW_2G | -0.018 | 1878 | 2 | NORTH | YES | 219 | 105 | 219 | 0 | 1.029 | -3.942 | 219
MTCK8_G | -0.018 | 2417 | 8 | NORTH | YES | 477 | 60 | 556 | 0 | 1.029 | -8.586 | 477
TRINIDAD_6G | -0.017 | 3126 | 1 | NORTH | YES | 226 | 46 | 226 | 0 | 1 | -3.842 | 226
TGATEWAY_4G | -0.016 | 13119 | 4 | NORTH | YES | 399 | 65 | 399 | 0 | 1.035 | -6.384 | 399
MARTLAKE_3G | -0.016 | 3099 | 3 | NORTH | YES | 804 | 500 | 804 | 0 | 1.031
COMCHEPK_1G | -0.016 | 1898 | 1 | NORTH | YES | 1164 | 1150 | 1164 | 0 | 1.031
THOUSE_1G | -0.016 | 3403 | 1 | NORTH | YES | 563 | 200 | 563 | 0 | 1.026 | -9.008 | 563
MARTLAKE_2G | -0.016 | 3098 | 2 | NORTH | YES | 795 | 461 | 795 | 0 | 1.031
THOUSE_2G | -0.016 | 3404 | 2 | NORTH | YES | 805 | 250 | 805 | 0 | 1.026 | -12.88 | 805
MARTLAKE_1G | -0.016 | 3097 | 1 | NORTH | YES | 799 | 500 | 799 | 0 | 1.031
STRYKER_2G | -0.016 | 3108 | 2 | NORTH | YES | 484 | 75 | 484 | 0 | 1.029 | -7.744 | 484
LEG_2___2 | -0.016 | 48722 | 2 | NORTH | YES | 853 | 357 | 853 | 0 | 1.0348
TNTNPONE_18 | -0.016 | 39960 | 1 | NORTH | YES | 152 | 30 | 152 |  | 1.04
TGATEWAY_3G | -0.016 | 13118 | 3 | NORTH | YES | 146 | 30 | 146 | 0 | 1.035 | -2.336 | 146
TGATEWAY_1G | -0.016 | 13116 | 1 | NORTH | YES | 149 | 30 | 149 | 0 | 1.035 | -2.384 | 149
TGATEWAY_2G | -0.016 | 13117 | 2 | NORTH | YES | 128 | 30 | 128 | 0 | 1.035 | -2.048 | 128
LEG_1___1 | -0.016 | 48721 | 1 | NORTH | YES | 836 | 357 | 836 | 0 | 1.0348
COMCHEPK_2G | -0.016 | 1899 | 2 | NORTH | YES | 1164 | 1128 | 1164 | 0 | 1.031
STRYKER_1G | -0.016 | 3107 | 1 | NORTH | YES | 140.5 | 45 | 182 | 0 | 1.029 | -2.248 | 140.5
CHAMPION_1G | -0.016 | 3348 | MB | NORTH | YES | 0 | 42 | 42 |  | 1 | 0 | 0
TNTNPONE_28 | -0.016 | 39970 | 1 | NORTH | YES | 154 | 30 | 154 |  | 1.04
FPLEFR2C_G | -0.015 | 12423 | 3 | NORTH | YES | 162 | 72 | 162 | 0 | 1 | -2.43 | 162
LAKE_CRK2_G | -0.015 | 3417 | 2 | NORTH | YES | 227 | 40 | 227 | 0 | 1.029 | -3.405 | 227
FPLEFR2S_G | -0.015 | 12424 | 4 | NORTH | YES | 412 | 191 | 412 | 0 | 1 | -6.18 | 412
FPLEFR1C_G | -0.015 | 12413 | 3 | NORTH | YES | 159 | 72 | 159 | 0 | 1 | -2.385 | 159
FPLEFR1A_G | -0.015 | 12411 | 1 | NORTH | YES | 170 | 72 | 170 | 0 | 1 | -2.55 | 170
LKHB1_G | -0.015 | 2451 | 1 | NORTH | YES | 0 | 80 | 391 |  | 1.029 | 0 | 0
FPLEFR2B_G | -0.015 | 12422 | 2 | NORTH | YES | 160 | 72 | 160 | 0 | 1 | -2.4 | 160
FPLEFR1B_G | -0.015 | 12412 | 2 | NORTH | YES | 157 | 72 | 157 | 0 | 1 | -2.355 | 157
LAKE_CRK1_G | -0.015 | 3416 | 1 | NORTH | YES | 35.4 | 33 | 75 | 0 | 1.043 | -0.531 | 35.4
FPLEFR2A_G | -0.015 | 12421 | 1 | NORTH | YES | 170 | 72 | 170 | 0 | 1 | -2.55 | 170
FPLEFR1S_G | -0.015 | 12414 | 4 | NORTH | YES | 414 | 191 | 414 | 0 | 1 | -6.21 | 414
LKHB2_G | -0.015 | 2452 | 2 | NORTH | YES | 514 | 80 | 514 | 0 | 1.029 | -7.71 | 514
JNSNCNTY802 | -0.015 | 367 | 2 | NORTH | YES | 90 | 20 | 90 | 0 | 1.02 | -1.35 | 90
JNSNCNTY802 | -0.015 | 366 | 1 | NORTH | YES | 168 | 20 | 168 | 0 | 1.02 | -2.52 | 168
GIBN_CREK_G1 | -0.014 | 990 | 1 | NORTH | YES | 464 | 200 | 464 | 0 | 1.0275
FTR_GT1_5105 | -0.014 | 48671 | 1 | NORTH | YES | 156 | 0 | 156 | 0 | 1.0319 | -2.184 | 156
BOSQUESW502 | -0.014 | 239 | 1 | NORTH | YES | 149 | 0 | 149 | 0 | 1.03 | -2.086 | 149
OLINGER_G3 | -0.014 | 844 | 1 | NORTH | YES | 118.3 | 45 | 148 | 0 | 1.03 | -1.6562 | 118.3
OLINGER_G4 | -0.014 | 845 | 1 | NORTH | YES | 59.1 | 0 | 76 | 0 | 1.03 | -0.8274 | 59.1
FTR_GT2_5110 | -0.014 | 48672 | 2 | NORTH | YES | 159 | 0 | 159 | 0 | 1.0319 | -2.226 | 159
FTR_GT3_5085 | -0.014 | 48673 | 3 | NORTH | YES | 158 | 0 | 158 | 0 | 1.0319 | -2.212 | 158
OLINGER_G1 | -0.014 | 842 | 1 | NORTH | YES | 63.1 | 20 | 80 | 0 | 1.03 | -0.8834 | 63.1
ATKINS6 | -0.014 | 32887 | MB | NORTH | YES | 0 | 12 | 51 |  | 1.028 | 0 | 0
OLINGER_G2 | -0.014 | 843 | 1 | NORTH | YES | 86.7 | 25 | 105 | 0 | 1.03 | -1.2138 | 86.7
ATKINS5 | -0.014 | 32891 | MB | NORTH | YES | 0 | 5 | 25 |  | 1.031 | 0 | 0
ATKINS3 | -0.014 | 32886 | MB | NORTH | YES | 0 | 5 | 12 |  | 1 | 0 | 0
ATKINS7 | -0.014 | 32888 | 1 | NORTH | YES | 0 | 4 | 17 |  | 1.028 | 0 | 0
STEAM2 | -0.014 | 949 | 1 | NORTH | YES | 26 | 8 | 26 | 0 | 0.99 | -0.364 | 26
STEAM1 | -0.014 | 948 | 1 | NORTH | YES | 0 | 12 | 20 |  | 1.02 | 0 | 0
NEWMAN_G5 | -0.014 | 837 | 1 | NORTH | YES | 0 | 15 | 37 |  | 1.01 | 0 | 0
DANSBY2 | -0.014 | 32884 | 1 | NORTH | YES | 46 | 2 | 46 | 0 | 1.015 | -0.644 | 46
DANSBY14 | -0.014 | 32892 | 1 | NORTH | YES | 81 | 25 | 108 | 0 | 1.035 | -1.134 | 81
BOSQUESW501 | -0.014 | 247 | 2 | NORTH | YES | 151 | 0 | 151 | 0 | 1.03 | -2.114 | 151
ATKINS4 | -0.014 | 32890 | MB | NORTH | YES | 0 | 5 | 22 |  | 1.031 | 0 | 0
TAMUGEN1 | -0.014 | 32798 | 1 | NORTH | YES | 32 | 0 | 32 |  | 1.02 | -0.448 | 32
FTR_CN4_5095 | -0.014 | 48674 | 4 | NORTH | YES | 380 | 0 | 380 | 0 | 1.0319 | -5.32 | 380
STEAM3 | -0.014 | 950 | 1 | NORTH | YES | 41 | 13 | 41 | 0 | 1.02 | -0.574 | 41
NTHLK2_G | -0.013 | 2382 | 2 | NORTH | YES | 0 | 35 | 181 |  | 1.029 | 0 | 0
MOSES_1G | -0.013 | 1701 | 1 | NORTH | YES | 560 | 175 | 560 | 0 | 1.031
MOSES_3G | -0.013 | 1703 | 3 | NORTH | YES | 808 | 463 | 808 | 0 | 1.031
MOSES_2G | -0.013 | 1702 | 2 | NORTH | YES | 579 | 175 | 579 | 0 | 1.031
DCEAST | -0.013 | 5925 | 1 | NORTH | YES | 400.3 | -600 | 600 | 0 | 1.025 | -5.2039 | 400.3
NTHLK1_G | -0.013 | 2381 | 1 | NORTH | YES | 0 | 35 | 156 |  | 1.029 | 0 | 0
NTHLK3_G | -0.013 | 2383 | 3 | NORTH | YES | 247.4 | 50 | 329 | 0 | 1.029 | -3.2162 | 247.4
GBY_83841065 | -0.012 | 48693 | E | HOUSTON | YES | 20 | 20 | 56 | 0 | 1.0362 | -0.24 | 20
EXN944GT | -0.012 | 49831 | 13 | HOUSTON | YES | 33 | 5.4 | 35 | 0 | 1.0326 | -0.396 | 33
THW_4344 | -0.012 | 48881 | H | HOUSTON | YES | 58 | 5 | 58 | 0 | 1.0435 | -0.696 | 58
EXN_16GT | -0.012 | 49804 | 2 | HOUSTON | YES | 32 | 8.3 | 34 |  | 1.0326 | -0.384 | 32
PSA_GT3_8150 | -0.012 | 48793 | 3 | HOUSTON | YES | 70 | 20.3 | 70 | 0 | 1.0362 | -0.84 | 70
PSA_GT5_8140 | -0.012 | 48795 | 5 | HOUSTON | YES | 64 | 20.3 | 64 | 0 | 1.0362 | -0.768 | 64
THW_4344 | -0.012 | 48881 | G | HOUSTON | YES | 58 | 5 | 58 | 0 | 1.0435 | -0.696 | 58
THW_ST3_ST_3 | -0.012 | 48873 | 3 | HOUSTON | YES | 110 | 19 | 110 | 0 | 1.0435 | -1.32 | 110
PEC_3G | -0.012 | 1677 | 3 | NORTH | YES | 91 | 35 | 91 | 0 | 1.022 | -1.092 | 91
SJS_GT2_GT2 | -0.012 | 48842 | 2 | HOUSTON | YES | 49 | 49 | 81 | 0 | 1.0362 | -0.588 | 49
SHELLG2 | -0.012 | 48821 | 2 | HOUSTON | YES | 72 | 34.5 | 72 |  | 1.029 | -0.864 | 72
CVC_GT1_5035 | -0.012 | 48813 | 1 | HOUSTON | YES | 155 | 91.8 | 155 |  | 1.029 | -1.86 | 155
CVC_GT2_5020 | -0.012 | 48812 | 2 | HOUSTON | YES | 159 | 91.8 | 159 |  | 1.029 | -1.908 | 159
PSA_GT4_8145 | -0.012 | 48794 | 4 | HOUSTON | YES | 66 | 20.3 | 66 | 0 | 1.0362 | -0.792 | 66
PSA_GT6_8135 | -0.012 | 48797 | 6 | HOUSTON | YES | 59 | 34.5 | 59 | 0 | 1.0362 | -0.708 | 59
SRB_GN1_1 | -0.012 | 48851 | 1 | HOUSTON | YES | 176 | 26 | 176 | 0 | 1.0217 | -2.112 | 176
SRB_GN3_3 | -0.012 | 48853 | 3 | HOUSTON | YES | 220 | 35 | 220 |  | 1.0326 | -2.64 | 220
THW_3132 | -0.012 | 48875 | A | HOUSTON | YES | 57 | 5 | 57 | 0 | 1.0435 | -0.684 | 57
THW_3334 | -0.012 | 48877 | C | HOUSTON | YES | 58 | 5 | 58 | 0 | 1.0435 | -0.696 | 58
PSA_GN1_8165 | -0.012 | 48796 | 1 | HOUSTON | YES | 104 | 43.1 | 104 | 0 | 1.0362 | -1.248 | 104
THW_5152 | -0.012 | 48885 | B | HOUSTON | YES | 0 | 5 | 55 |  | 1.0319 | 0 | 0
PSA_GT2_8155 | -0.012 | 48792 | 2 | HOUSTON | YES | 66 | 20.3 | 66 | 0 | 1.0362 | -0.792 | 66
PR_GT1__9040 | -0.012 | 48761 | 1 | HOUSTON | YES | 35 | 0 | 35 | 0 | 1 | -0.42 | 35
PSG_GT3_8060 | -0.012 | 48742 | 1 | HOUSTON | YES | 164 | 50 | 164 | 0 | 1.0326 | -1.968 | 164
PSG_GN2_8050 | -0.012 | 48740 | 1 | HOUSTON | YES | 178 | 60 | 178 | 0 | 1.0326 | -2.136 | 178
PSA_GT1_8160 | -0.012 | 48791 | 1 | HOUSTON | YES | 65 | 20.8 | 65 | 0 | 1.0362 | -0.78 | 65
EXN_GT | -0.012 | 49837 | 4 | HOUSTON | YES | 81 | 21.3 | 86 | 0 | 1.0326 | -0.972 | 81
THW_GT1_GT_1 | -0.012 | 48883 | B2 | HOUSTON | YES | 0 | 0 | 12 |  | 1.043 | 0 | 0
GBY_83841065 | -0.012 | 48693 | F | HOUSTON | YES | 20 | 20 | 52 | 0 | 1.0362 | -0.24 | 20
GBY_73741085 | -0.012 | 48691 | B | HOUSTON | YES | 47 | 20 | 47 | 0 | 1.0362 | -0.564 | 47
LAMARPWR_2G | -0.012 | 1679 | 2 | NORTH | YES | 155 | 67.7 | 155 | 0 | 1.031 | -1.86 | 155
GBY_GN5_5 | -0.012 | 48690 | 5 | HOUSTON | YES | 298.5 | 81 | 398 | 0 | 1.0362 | -3.582 | 298.5
GBY_73741085 | -0.012 | 48691 | A | HOUSTON | YES | 48 | 20 | 48 | 0 | 1.0362 | -0.576 | 48
EP_1_2 | -0.012 | 48651 | 1 | HOUSTON | YES | 5 | 0 | 5 | 0 | 1.0362 | -0.06 | 5
THW_5152 | -0.012 | 48885 | A | HOUSTON | YES | 16.4 | 5 | 57 |  | 1.0319 | -0.1968 | 16.4
BTE_ST1_8070 | -0.012 | 48598 | 4 | HOUSTON | YES | 234 | 60 | 234 | 0 | 1.0261 | -2.808 | 234
CHE_GT2_5030 | -0.012 | 48591 | 2 | HOUSTON | YES | 173 | 50 | 173 |  | 1.029 | -2.076 | 173
CTL_GN1_8145 | -0.012 | 48564 | 4 | HOUSTON | YES | 55 | 12.9 | 55 |  | 1.0362 | -0.66 | 55
KMICHICT1_G | -0.012 | 11691 | 1 | NORTH | YES | 142 | 80 | 142 | 0 | 1.029 | -1.704 | 142
CAL_ST1_8000 | -0.012 | 48552 | 2 | HOUSTON | YES | 65 | 0 | 65 | 0 | 1.0326 | -0.78 | 65
BYU_GT4_8065 | -0.012 | 48534 | 4 | HOUSTON | YES | 65 | 0 | 65 |  | 1.0362 | -0.78 | 65
BYU_GT2_8055 | -0.012 | 48532 | 2 | HOUSTON | YES | 62 | 0 | 62 |  | 1.0362 | -0.744 | 62
VALLEY_3G | -0.012 | 1689 | 3 | NORTH | YES | 186.2 | 25 | 354 | 0 | 1.015 | -2.2344 | 186.2
CVC_GT3_5045 | -0.012 | 48811 | 3 | HOUSTON | YES | 158 | 91.8 | 158 |  | 1.029 | -1.896 | 158
SJS_GT1_GT1 | -0.012 | 48841 | 1 | HOUSTON | YES | 49 | 49 | 83 | 0 | 1.0362 | -0.588 | 49
CAL_GT1_8045 | -0.012 | 48551 | 1 | HOUSTON | YES | 152 | 0 | 152 | 0 | 1.0326 | -1.824 | 152
LAMARPWR_1G | -0.012 | 1678 | 1 | NORTH | YES | 154 | 67.7 | 154 | 0 | 1.031 | -1.848 | 154
APD_GT1_8005 | -0.012 | 48500 | 1 | HOUSTON | YES | 140 | 54.6 | 140 |  | 1.0362 | -1.68 | 140
LAMARPWR_5G | -0.012 | 1682 | 5 | NORTH | YES | 163 | 67.7 | 163 | 0 | 1.031 | -1.956 | 163
GBY_81821075 | -0.012 | 48692 | D | HOUSTON | YES | 20 | 20 | 54 | 0 | 1.0362 | -0.24 | 20
CVC_GT4_8005 | -0.012 | 48815 | 4 | HOUSTON | YES | 165 | 91.8 | 165 | 0 | 1.0362 | -1.98 | 165
BYU_GT3_8060 | -0.012 | 48533 | 3 | HOUSTON | YES | 67 | 0 | 67 |  | 1.0362 | -0.804 | 67
EXN938GT | -0.012 | 49826 | 5 | HOUSTON | YES | 43 | 9.2 | 45.9 | 0 | 1.0326 | -0.516 | 43
SHELLG1_3015 | -0.012 | 48820 | 1 | HOUSTON | YES | 71 | 34.5 | 71 |  | 1.029 | -0.852 | 71
KMICHICT5_G | -0.012 | 11695 | 5 | NORTH | YES | 138 | 80 | 138 | 0 | 1.029 | -1.656 | 138
PEC_2G | -0.012 | 1676 | 2 | NORTH | YES | 84 | 35 | 84 | 0 | 1.022 | -1.008 | 84
SRB_GN4_4 | -0.012 | 48854 | 4 | HOUSTON | YES | 226 | 35 | 226 |  | 1.0326 | -2.712 | 226
CTL_GN2_8155 | -0.012 | 48565 | 5 | HOUSTON | YES | 11 | 3.4 | 11 |  | 1.0362 | -0.132 | 11
PEC_1G | -0.012 | 1675 | 1 | NORTH | YES | 80 | 35 | 80 | 0 | 1.022 | -0.96 | 80
CTL_GT4_8140 | -0.012 | 48563 | 3 | HOUSTON | YES | 94 | 30.3 | 94 |  | 1.0362 | -1.128 | 94
CHE_GT1_8015 | -0.012 | 48593 | 1 | HOUSTON | YES | 173 | 50 | 173 | 0 | 1.0362 | -2.076 | 173
BTE_GT2_8075 | -0.012 | 48595 | 1 | HOUSTON | YES | 163 | 130 | 163 | 0 | 1.0261 | -1.956 | 163
LAMARPWR_4G | -0.012 | 1681 | 4 | NORTH | YES | 164 | 67.7 | 164 | 0 | 1.031 | -1.968 | 164
SRB_GT211035 | -0.012 | 48855 | B1 | HOUSTON | YES | 0 | 0 | 17 |  | 1.014 | 0 | 0
PSG_GT2_8040 | -0.012 | 48741 | 1 | HOUSTON | YES | 164 | 50 | 164 | 0 | 1.0326 | -1.968 | 164
BTE_GT3_8045 | -0.012 | 48596 | 2 | HOUSTON | YES | 158 | 130 | 158 | 0 | 1.0261 | -1.896 | 158
THW_5556 | -0.012 | 48887 | E | HOUSTON | YES | 16.6 | 5 | 58 |  | 1.0319 | -0.1992 | 16.6
EXN_15GT | -0.012 | 49803 | 1 | HOUSTON | YES | 33 | 8.3 | 35 |  | 1.0326 | -0.396 | 33
CHE_GN4_8025 | -0.012 | 48594 | 4 | HOUSTON | YES | 142 | 60 | 142 | 0 | 1.0362 | -1.704 | 142
KMICHIST6_G | -0.012 | 11696 | 6 | NORTH | YES | 303 | 60 | 303 | 0 | 1.029 | -3.636 | 303
THW_5354 | -0.012 | 48886 | D | HOUSTON | YES | 16.6 | 5 | 58 |  | 1.0319 | -0.1992 | 16.6
CBY_GN2_2 | -0.012 | 48582 | 2 | HOUSTON | YES | 751 | 110 | 751 | 0 | 1.0435 | -9.012 | 751
KMICHICT4_G | -0.012 | 11694 | 4 | NORTH | YES | 136 | 80 | 136 | 0 | 1.029 | -1.632 | 136
KMICHIST3_G | -0.012 | 11693 | 3 | NORTH | YES | 310 | 60 | 310 | 0 | 1.029 | -3.72 | 310
KMICHICT2_G | -0.012 | 11692 | 2 | NORTH | YES | 144 | 80 | 144 | 0 | 1.029 | -1.728 | 144
DIB_GT3_8090 | -0.012 | 48614 | 4 | HOUSTON | YES | 77.2 | 15 | 77.2 | 0 | 1.0326 | -0.9264 | 77.2
DIB_ST1_8085 | -0.012 | 48613 | 3 | HOUSTON | YES | 69 | 0 | 69 | 0 | 1.0326 | -0.828 | 69
DIB_GT2_8075 | -0.012 | 48612 | 2 | HOUSTON | YES | 65 | 0 | 65 | 0 | 1.0326 | -0.78 | 65
THW_3334 | -0.012 | 48877 | D | HOUSTON | YES | 58 | 5 | 58 | 0 | 1.0435 | -0.696 | 58
EXN_17GT | -0.012 | 49805 | 3 | HOUSTON | YES | 31 | 8.3 | 33 |  | 1.0326 | -0.372 | 31
DPEC_GT15040 | -0.012 | 48641 | 1 | HOUSTON | YES | 162 | 98 | 162 | 0 | 1.0319 | -1.944 | 162
DPEC_GT25025 | -0.012 | 48642 | 2 | HOUSTON | YES | 156 | 98 | 156 | 0 | 1.0319 | -1.872 | 156
DIB_GT1_8080 | -0.012 | 48611 | 1 | HOUSTON | YES | 64 | 0 | 64 | 0 | 1.0326 | -0.768 | 64
THW_ST4_ST_4 | -0.012 | 48874 | 4 | HOUSTON | YES | 108 | 19 | 108 | 0 | 1.0435 | -1.296 | 108
SRB_GN2_2 | -0.012 | 48852 | 2 | HOUSTON | YES | 174 | 26 | 174 | 0 | 1.0217 | -2.088 | 174
DPEC_GT35010 | -0.012 | 48643 | 3 | HOUSTON | YES | 160 | 98 | 160 | 0 | 1.0319 | -1.92 | 160
DPEC_ST55065 | -0.012 | 48645 | 5 | HOUSTON | YES | 282 | 0 | 282 | 0 | 1.0319 | -3.384 | 282
THW_4142 | -0.012 | 48879 | F | HOUSTON | YES | 57 | 5 | 57 | 0 | 1.0435 | -0.684 | 57
EXN_14GT | -0.012 | 49838 | 14 | HOUSTON | YES | 140 | 0 | 148 |  | 1.0326 | -1.68 | 140
DPEC_GT45070 | -0.012 | 48644 | 4 | HOUSTON | YES | 158 | 98 | 158 | 0 | 1.0319 | -1.896 | 158
GBY_81821075 | -0.012 | 48692 | C | HOUSTON | YES | 48 | 20 | 48 | 0 | 1.0362 | -0.576 | 48
SHELLG3_3020 | -0.012 | 48822 | 1 | HOUSTON | YES | 39 | 0 | 39 |  | 1.029 | -0.468 | 39
CVC_ST5_5040 | -0.012 | 48814 | 1 | HOUSTON | YES | 133 | 91.8 | 133 |  | 1.029 | -1.596 | 133
LPE_GT2_8075 | -0.012 | 48512 | 2 | HOUSTON | YES | 42 | 0 | 42 | 0 | 1.0362 | -0.504 | 42
LPE_GT3_8080 | -0.012 | 48513 | 3 | HOUSTON | YES | 41 | 0 | 41 | 0 | 1.0362 | -0.492 | 41
LPE_GT1_8070 | -0.012 | 48511 | 1 | HOUSTON | YES | 42 | 0 | 42 | 0 | 1.0362 | -0.504 | 42
LAMARPWR_6G | -0.012 | 1683 | 6 | NORTH | YES | 199 | 129.1 | 199 | 0 | 1.031 | -2.388 | 199
LPE_GT4_8085 | -0.012 | 48514 | 4 | HOUSTON | YES | 41 | 0 | 41 | 0 | 1.0362 | -0.492 | 41
CBY_GN1_1 | -0.012 | 48581 | 1 | HOUSTON | YES | 748 | 108 | 748 | 0 | 1.0435 | -8.976 | 748
CTL_GT2_8130 | -0.012 | 48561 | 1 | HOUSTON | YES | 103 | 30.3 | 103 |  | 1.0362 | -1.236 | 103
LAMARPWR_3G | -0.012 | 1680 | 3 | NORTH | YES | 199 | 129.1 | 199 | 0 | 1.031 | -2.388 | 199
THW_5556 | -0.012 | 48887 | F | HOUSTON | YES | 16.4 | 5 | 57 |  | 1.0319 | -0.1968 | 16.4
SRB_GT211035 | -0.012 | 48855 | B2 | HOUSTON | YES | 0 | 0 | 12 |  | 1.014 | 0 | 0
EP_1_2 | -0.012 | 48651 | 2 | HOUSTON | YES | 21 | 10 | 21 | 0 | 1.0362 | -0.252 | 21
BYU_GT1_8075 | -0.012 | 48531 | 1 | HOUSTON | YES | 65 | 0 | 65 |  | 1.0362 | -0.78 | 65
EXN945GT | -0.012 | 49832 | 9 | HOUSTON | YES | 19 | 9.2 | 20 | 0 | 1.0326 | -0.228 | 19
THW_4142 | -0.012 | 48879 | E | HOUSTON | YES | 58 | 5 | 58 | 0 | 1.0435 | -0.696 | 58
EXN943GT | -0.012 | 49830 | 12 | HOUSTON | YES | 19 | 5.4 | 20 | 0 | 1.0326 | -0.228 | 19
EXN942GT | -0.012 | 49829 | 11 | HOUSTON | YES | 20 | 5.4 | 21 | 0 | 1.0326 | -0.24 | 20
EXN941GT | -0.012 | 49828 | 10 | HOUSTON | YES | 19 | 5.4 | 20 | 0 | 1.0326 | -0.228 | 19
SOL_GT1 | -0.012 | 48845 | 1 | HOUSTON | YES | 16.2 | 15.4 | 16.2 |  | 1.0326 | -0.1944 | 16.2
BTE_GT4_8055 | -0.012 | 48597 | 3 | HOUSTON | YES | 163 | 130 | 163 | 0 | 1.0261 | -1.956 | 163
CTL_GT3_8135 | -0.012 | 48562 | 2 | HOUSTON | YES | 91 | 30.3 | 91 |  | 1.0362 | -1.092 | 91
THW_3132 | -0.012 | 48875 | B | HOUSTON | YES | 57 | 5 | 57 | 0 | 1.0435 | -0.684 | 57
SHELLG3_3020 | -0.012 | 48822 | 2 | HOUSTON | YES | 30 | 0 | 30 |  | 1.029 | -0.36 | 30
THW_5354 | -0.012 | 48886 | C | HOUSTON | YES | 16.4 | 5 | 57 |  | 1.0319 | -0.1968 | 16.4
WAPGT21_GT1 | -0.011 | 48929 | B1 | HOUSTON | YES | 0 | 0 | 13 |  | 1.05 | 0 | 0
WAP_GN7_7 | -0.011 | 48927 | 7 | HOUSTON | YES | 567 | 277 | 567 |  | 1.035
WAP_GN3_3 | -0.011 | 48923 | 3 | HOUSTON | YES | 226 | 93 | 226 |  | 1.0362 | -2.486 | 226
WAP_GN1_1 | -0.011 | 48921 | 1 | HOUSTON | YES | 124.5 | 37 | 166 | 0 | 1.0362 | -1.3695 | 124.5
TNBPAMCG2_8 | -0.011 | 38612 | 2 | HOUSTON | YES | 150 | 0 | 150 | 0 | 1.0435 | -1.65 | 150
BVE_GT2_5035 | -0.011 | 48522 | 2 | HOUSTON | YES | 170 | 0 | 170 |  | 1.035 | -1.87 | 170
WAP_GN8_8 | -0.011 | 48928 | 8 | HOUSTON | YES | 603 | 275 | 603 |  | 1.035
PHR_GN2_2 | -0.011 | 48772 | MB | HOUSTON | YES | 0 | 72 | 459 |  | 1.0362
MNS_GT | -0.011 | 48730 | 1 | HOUSTON | YES | 46.1 | 0 | 46.1 | 0 | 1.029 | -0.5071 | 46.1
WAP_GN5_5 | -0.011 | 48925 | 5 | HOUSTON | YES | 223.1 | 278 | 657 | 0 | 1
TNTXCTY1CG8 | -0.011 | 38711 | 1 | HOUSTON | YES | 105 | 59 | 105 | 0 | 1.044 | -1.155 | 105
BOSQUESW804 | -0.011 | 253 | 2 | NORTH | YES | 83 | 0 | 83 | 0 | 1.032 | -0.913 | 83
BVE_ST1_GN1 | -0.011 | 48523 | 3 | HOUSTON | YES | 246 | 0 | 246 |  | 1.035 | -2.706 | 246
BVE_GT1_GT1 | -0.011 | 48521 | 1 | HOUSTON | YES | 172 | 0 | 172 |  | 1.035 | -1.892 | 172
VALLEY_2G | -0.011 | 1688 | 2 | NORTH | YES | 527 | 90 | 527 | 0 | 1.036 | -5.797 | 527
VALLLEY_1G | -0.011 | 1687 | 1 | NORTH | YES | 140 | 15 | 175 | 0 | 1.036 | -1.54 | 140
AK_GT1__8040 | -0.011 | 48510 | 1 | HOUSTON | YES | 34 | 8.1 | 34 |  | 1.029 | -0.374 | 34
TNSCLP3___8 | -0.011 | 39790 | 1 | HOUSTON | YES | 111 | 20 | 111 | 0 | 1.027 | -1.221 | 111
TNSCLP4___8 | -0.011 | 39775 | 1 | HOUSTON | YES | 115 | 20 | 115 | 0 | 1.04 | -1.265 | 115
TNSCLP1___8 | -0.011 | 39760 | 1 | HOUSTON | YES | 116 | 20 | 116 | 0 | 1.04 | -1.276 | 116
TNDOWCGNGG8 | -0.011 | 39480 | 1 | HOUSTON | YES | 30 | 10 | 30 | 0 | 1.0437 | -0.33 | 30
TNDOWCGNSG8 | -0.011 | 39470 | 1 | HOUSTON | YES | 32 | 10 | 32 | 0 | 1.0437 | -0.352 | 32
BOSQUESW803 | -0.011 | 251 | 2 | NORTH | YES | 144 | 0 | 144 | 0 | 1.032 | -1.584 | 144
TNTXCTY3CG8 | -0.011 | 38713 | 1 | HOUSTON | YES | 85 | 59 | 85 | 0 | 1.044 | -0.935 | 85
TNTXCTY2CG8 | -0.011 | 38712 | 1 | HOUSTON | YES | 102 | 59 | 102 | 0 | 1.044 | -1.122 | 102
TNBP_CGN4_8 | -0.011 | 38690 | 3 | HOUSTON | YES | 40 | 0 | 40 | 0 | 1.0435 | -0.44 | 40
TNBPAMCG4_8 | -0.011 | 38614 | 4 | HOUSTON | YES | 96 | 0 | 96 | 0 | 1.0435 | -1.056 | 96
TNBPAMCG3_8 | -0.011 | 38613 | 3 | HOUSTON | YES | 152 | 0 | 152 | 0 | 1.0435 | -1.672 | 152
TNBPAMCG1_8 | -0.011 | 38611 | 1 | HOUSTON | YES | 155 | 0 | 155 | 0 | 1.0435 | -1.705 | 155
TNBP_CGN3_8 | -0.011 | 38600 | 5 | HOUSTON | YES | 53 | 0 | 53 | 0 | 1.0435 | -0.583 | 53
TNBP_CGN2_8 | -0.011 | 38590 | 2 | HOUSTON | YES | 66 | 0 | 66 | 0 | 1.0435 | -0.726 | 66
TNSLCGN1__8 | -0.011 | 39190 | 1 | HOUSTON | YES | 30 | 10 | 30 |  | 1.025 | -0.33 | 30
TNBP_CGN1_8 | -0.011 | 38580 | 1 | HOUSTON | YES | 60 | 0 | 60 | 0 | 1.0435 | -0.66 | 60
TNSCLP2___8 | -0.011 | 39770 | 1 | HOUSTON | YES | 117 | 20 | 117 | 0 | 1.04 | -1.287 | 117
TNTXCTY4CG8 | -0.011 | 38714 | 1 | HOUSTON | YES | 103 | 59 | 103 | 0 | 1.044 | -1.133 | 103
WAP_GN2_2 | -0.011 | 48922 | 2 | HOUSTON | YES | 122.2 | 37 | 163 | 0 | 1.0362 | -1.3442 | 122.2
WAP_GN4_4 | -0.011 | 48924 | 4 | HOUSTON | YES | 544 | 217 | 544 |  | 1.0362 | -5.984 | 544
WAP_GN6_6 | -0.011 | 48926 | 6 | HOUSTON | YES | 645 | 280 | 645 |  | 1.035
DOW41000 | -0.01 | 49865 | 41 | HOUSTON | YES | 31 | 0 | 50 |  | 1
DOW39100 | -0.01 | 49862 | 36 | HOUSTON | YES | 54 | 0 | 86 | 0 | 1
DOW38200 | -0.01 | 49859 | 33 | HOUSTON | YES | 28 | 0 | 45 | 0 | 1
COLLIN_1G | -0.01 | 2371 | MB | NORTH | YES | 0 | 40 | 138 |  | 1.022 | 0 | 0
DOW65000 | -0.01 | 49876 | 65 | HOUSTON | YES | 63 | 0 | 101 | 0 | 1
TGF_GT1_8000 | -0.01 | 48911 | 1 | HOUSTON | YES | 69.2 | 0 | 69.2 | 0 | 1.029 | -0.692 | 69.2
DOW64000 | -0.01 | 49873 | 64 | HOUSTON | YES | 41 | 0 | 64.8 | 0 | 1
CBE_ST34 | -0.01 | 48736 | 1 | HOUSTON | YES | 103.5 | 0 | 103.5 | 0 | 1.029 | -1.035 | 103.5
CBE_GT4 | -0.01 | 48735 | 1 | HOUSTON | YES | 86 | 0 | 86 | 0 | 1.029 | -0.86 | 86
CBE_ST12 | -0.01 | 48733 | 1 | HOUSTON | YES | 103.5 | 0 | 103.5 | 0 | 1.029 | -1.035 | 103.5
CBE_GT2 | -0.01 | 48732 | 1 | HOUSTON | YES | 86 | 0 | 86 | 0 | 1.029 | -0.86 | 86
CBE_GT1 | -0.01 | 48731 | 1 | HOUSTON | YES | 86 | 0 | 86 | 0 | 1.029 | -0.86 | 86
DENISNDM | -0.01 | 6948 | 2 | NORTH | YES | 40 | 5 | 40 | 0 | 1.015 | -0.4 | 40
DENISNDM | -0.01 | 6948 | 1 | NORTH | YES | 40 | 5 | 40 | 0 | 1.015 | -0.4 | 40
DOW63000 | -0.01 | 49872 | 63 | HOUSTON | YES | 45 | 0 | 72 | 0 | 1
BSF_GT1_8070 | -0.01 | 48520 | 2 | HOUSTON | YES | 10 | 0 | 10 | 0 | 1.0326 | -0.1 | 10
BSF_GT1_8070 | -0.01 | 48520 | 1 | HOUSTON | YES | 72 | 0 | 72 | 0 | 1.0326 | -0.72 | 72
DOW83000 | -0.01 | 49885 | 83 | HOUSTON | YES | 51 | 0 | 80 | 0 | 1
DOW82000 | -0.01 | 49884 | 82 | HOUSTON | YES | 51 | 0 | 80 | 0 | 1
DOW84000 | -0.01 | 49886 | 84 | HOUSTON | YES | 107 | 0 | 171 | 0 | 0.98
DOW81000 | -0.01 | 49882 | 81 | HOUSTON | YES | 47 | 0 | 76 | 0 | 1
SANDOW_4G | -0.01 | 3432 | 4 | SOUTH | YES | 534 | 460 | 534 | 0 | 1.029
DOW42000 | -0.01 | 49866 | 42 | HOUSTON | YES | 11 | 0 | 18 |  | 1
CBE_GT3 | -0.01 | 48734 | 1 | HOUSTON | YES | 86 | 0 | 86 | 0 | 1.029 | -0.86 | 86
DOW38300 | -0.01 | 49860 | 32 | HOUSTON | YES | 63 | 0 | 101 |  | 1
DOW61000 | -0.01 | 49870 | 61 | HOUSTON | YES | 44 | 0 | 70 | 0 | 1
DOW38100 | -0.01 | 49858 | 31 | HOUSTON | YES | 45 | 0 | 71.4 |  | 1
DOW17000 | -0.01 | 49851 | 37 | HOUSTON | YES | 39 | 0 | 62 | 0 | 1
DOW49000 | -0.01 | 49869 | 45 | HOUSTON | YES | 59 | 0 | 94 |  | 1
DOW67000 | -0.01 | 49878 | 67 | HOUSTON | YES | 65 | 0 | 103 | 0 | 1
DOW39200 | -0.01 | 49863 | 35 | HOUSTON | YES | 55 | 0 | 88 | 0 | 1
DOW66000 | -0.01 | 49877 | 66 | HOUSTON | YES | 61 | 0 | 97 | 0 | 1
DOW62000 | -0.01 | 49871 | 62 | HOUSTON | YES | 40 | 0 | 63 | 0 | 1
EAGLEMNT_3G | -0.009 | 1863 | MB | NORTH | YES | 0 | 50 | 378 |  | 1.033 | 0 | 0
EAGLEMNT_2G | -0.009 | 1862 | MB | NORTH | YES | 0 | 40 | 100 |  | 1.033 | 0 | 0
EAGLEMNT_1G | -0.009 | 1861 | MB | NORTH | YES | 0 | 30 | 112 |  | 1.033 | 0 | 0
WHITNYDM02 | -0.009 | 245 | 2 | NORTH | YES | 15 | 0 | 15 | 0 | 1.035 | -0.135 | 15
STP_GN2___2 | -0.009 | 5912 | 2 | SOUTH | YES | 1282 | 1249 | 1282 | 0 | 1.0406
STP_GN1___1 | -0.009 | 5911 | 1 | SOUTH | YES | 1282 | 1249 | 1282 | 0 | 1.0406
WHITNYDM01 | -0.009 | 244 | 1 | NORTH | YES | 15 | 0 | 15 | 0 | 1.035 | -0.135 | 15
L_BASTEN1_3Y | -0.008 | 7809 | 1 | SOUTH | YES | 227 | 42 | 227 | 0 | 1.004 | -1.816 | 227
L_BASTEN1_2Y | -0.008 | 7808 | 1 | SOUTH | YES | 146 | 83.5 | 146 | 0 | 1.004 | -1.168 | 146
L_BASTEN1_1Y | -0.008 | 7807 | 1 | SOUTH | YES | 147 | 83.5 | 147 | 0 | 1.004 | -1.176 | 147
L_FPPYD21_3Y | -0.008 | 7012 | 3 | SOUTH | YES | 427.4 | 200 | 436 | 0 | 1.02
L_FPPYD11_2Y | -0.008 | 7011 | 2 | SOUTH | YES | 577.4 | 200 | 608 | 0 | 1.02
L_FPPYD11_1Y | -0.008 | 7010 | 1 | SOUTH | YES | 587.4 | 200 | 605 | 0 | 1.02
L_LOSTPI1_3Y | -0.008 | 7009 | 3 | SOUTH | YES | 173.9 | 72 | 184 | 0 | 1.015 | -1.3912 | 173.9
L_LOSTPI1_2Y | -0.008 | 7008 | 2 | SOUTH | YES | 157.7 | 107 | 164 | 0 | 1.015 | -1.2616 | 157.7
L_LOSTPI1_1Y | -0.008 | 7007 | 1 | SOUTH | YES | 158.7 | 110 | 167 | 0 | 1.015 | -1.2696 | 158.7
FOR_5 | -0.007 | 8155 | 5 | SOUTH | YES | 67.5 | 60 | 74 | 0 | 1.03 | -0.4725 | 67.5
FOR_4 | -0.007 | 8154 | 4 | SOUTH | YES | 74.6 | 60 | 81 | 0 | 1.03 | -0.5222 | 74.6
FOR_3 | -0.007 | 8153 | 3 | SOUTH | YES | 65.8 | 45 | 73 | 0 | 1.03 | -0.4606 | 65.8
UCAR_1 | -0.007 | 8148 | 2 | SOUTH | YES | 7 | 0 | 7 | 0 | 1.01 | -0.049 | 7
UCAR_2 | -0.007 | 8147 | 10 | SOUTH | YES | 21 | 0 | 28 | 0 | 1.0127 | -0.147 | 21
FOR_2 | -0.007 | 8138 | 2 | SOUTH | YES | 65.8 | 45 | 80 | 0 | 1.03 | -0.4606 | 65.8
FOR_1 | -0.007 | 8134 | 1 | SOUTH | YES | 56.4 | 45 | 79 | 0 | 1.03 | -0.3948 | 56.4
CSDR89 | -0.007 | 80137 | 8 | SOUTH | YES | 39 | 0 | 39 | 0 | 1.01 | -0.273 | 39
L_AUSTPL1_1Y | -0.007 | 7020 | 2 | SOUTH | YES | 7 | 0 | 8 |  | 1 | -0.049 | 7
L_AUSTPL1_1Y | -0.007 | 7020 | 1 | SOUTH | YES | 7 | 0 | 8 |  | 1 | -0.049 | 7
L_SIMGID1_3Y | -0.007 | 7006 | 3 | SOUTH | YES | 324.9 | 60 | 331 | 0 | 1.02 | -2.2743 | 324.9
L_SIMGID1_2Y | -0.007 | 7005 | 2 | SOUTH | YES | 133 | 32 | 139 | 0 | 1.02 | -0.931 | 133
L_SIMGID1_1Y | -0.007 | 7004 | 1 | SOUTH | YES | 133 | 40 | 137 | 0 | 1.02 | -0.931 | 133
ALCOA_G | -0.007 | 80226 | 1 | SOUTH | YES | 48 | 5 | 48 | 0 | 1.014
CSDR7 | -0.007 | 80138 | 7 | SOUTH | YES | 7 | 0 | 7 | 0 | 1.014 | -0.049 | 7
FOR_10 | -0.007 | 80053 | 10 | SOUTH | YES | 73 | 45 | 73 | 0 | 1.03 | -0.511 | 73
FOR_9 | -0.007 | 80052 | 9 | SOUTH | YES | 32 | 5 | 32 | 0 | 1.03 | -0.224 | 32
CSDR56 | -0.007 | 80139 | 5 | SOUTH | YES | 15 | 0 | 15 | 0 | 1.01 | -0.105 | 15
CSDR56 | -0.007 | 80139 | 6 | SOUTH | YES | 39 | 0 | 39 | 0 | 1.01 | -0.273 | 39
SANDHG5C | -0.007 | 9021 | 5C | SOUTH | YES | 140 | 0 | 151 | 0 | 1.0175 | -0.98 | 140
SANDHG5A | -0.007 | 9020 | 5A | SOUTH | YES | 150 | 84 | 159 | 0 | 1.0175 | -1.05 | 150
SANDH_G4 | -0.007 | 9019 | 4 | SOUTH | YES | 45 | 2 | 47 | 0 | 1.0175 | -0.315 | 45
SANDH_G3 | -0.007 | 9018 | 3 | SOUTH | YES | 45 | 2 | 48 | 0 | 1.0175 | -0.315 | 45
SANDH_G2 | -0.007 | 9017 | 2 | SOUTH | YES | 45 | 2 | 47 | 0 | 1.0175 | -0.315 | 45
SANDH_G1 | -0.007 | 9016 | 1 | SOUTH | YES | 45 | 2 | 49 | 0 | 1.0175 | -0.315 | 45
DECKR_G6 | -0.007 | 9005 | 6 | SOUTH | YES | 44 | 24 | 47 | 0 | 1.015 | -0.308 | 44
DECKR_G5 | -0.007 | 9004 | 5 | SOUTH | YES | 44 | 24 | 44 | 0 | 1.015 | -0.308 | 44
DECKR_G4 | -0.007 | 9003 | 4 | SOUTH | YES | 44 | 24 | 44 | 0 | 1.015 | -0.308 | 44
DECKR_G3 | -0.007 | 9002 | 3 | SOUTH | YES | 0 | 24 | 42 |  | 1.015 | 0 | 0
DECKR_G2 | -0.007 | 9001 | 2 | SOUTH | YES | 400 | 50 | 427 | 0 | 1.015 | -2.8 | 400
DECKR_G1 | -0.007 | 9000 | 1 | SOUTH | YES | 320 | 50 | 326 | 0 | 1.015 | -2.24 | 320
CSDR89 | -0.007 | 80137 | 9 | SOUTH | YES | 15 | 0 | 15 | 0 | 1.01 | -0.105 | 15
FOR_8 | -0.007 | 80051 | 8 | SOUTH | YES | 28 | 28 | 28 | 0 | 1.015 | -0.196 | 28
CSDR11 | -0.007 | 80140 | 11 | SOUTH | YES | 39 | 0 | 39 | 0 | 1.0299 | -0.273 | 39
FOR_7 | -0.007 | 8157 | 7 | SOUTH | YES | 46 | 5 | 46 | 0 | 1.03 | -0.322 | 46
FOR_6 | -0.007 | 8156 | 6 | SOUTH | YES | 26 | 5 | 26 | 0 | 1.03 | -0.182 | 26
DUP1V_1 | -0.006 | 8066 | 1 | SOUTH | YES | 73 | 0 | 73 | 0 | 1.0031 | -0.438 | 73
L_RIONOG1S1Y | -0.006 | 7813 | 4 | SOUTH | YES | 293 | 0 | 293 | 0 | 1.02 | -1.758 | 293
L_RIONOG1G3Y | -0.006 | 7812 | 3 | SOUTH | YES | 150 | 0 | 150 | 0 | 1.02 | -0.9 | 150
L_RIONOG1G2Y | -0.006 | 7811 | 2 | SOUTH | YES | 148 | 0 | 148 | 0 | 1.02 | -0.888 | 148
L_RIONOG1G1Y | -0.006 | 7810 | 1 | SOUTH | YES | 147 | 0 | 147 | 0 | 1.02 | -0.882 | 147
L_GUADGE1_6Y | -0.006 | 7805 | 6 | SOUTH | YES | 204 | 30 | 204 | 0 | 1.02 | -1.224 | 204
L_GUADGE1_5Y | -0.006 | 7804 | 5 | SOUTH | YES | 183 | 30 | 183 | 0 | 1.02 | -1.098 | 183
L_GUADGE1_4Y | -0.006 | 7803 | 4 | SOUTH | YES | 149 | 30 | 149 | 0 | 1.02 | -0.894 | 149
L_GUADGE1_3Y | -0.006 | 7802 | 3 | SOUTH | YES | 146 | 30 | 146 | 0 | 1.02 | -0.876 | 146
L_GUADGE1_2Y | -0.006 | 7801 | 2 | SOUTH | YES | 139 | 30 | 139 | 0 | 1.02 | -0.834 | 139
L_GUADGE1_1Y | -0.006 | 7800 | 1 | SOUTH | YES | 151 | 30 | 151 | 0 | 1.02 | -0.906 | 151
L_LAKEWO9_1Y | -0.006 | 7624 | 2 | SOUTH | YES | 0 | 0 | 2.4 |  | 1 | 0 | 0
L_LAKEWO9_1Y | -0.006 | 7624 | 1 | SOUTH | YES | 0 | 0 | 2.4 |  | 1 | 0 | 0
L_SCHUMA8_1Y | -0.006 | 7609 | 1 | SOUTH | YES | 0 | 0 | 4 |  | 1 | 0 | 0
L_MCQUEE9_1Y | -0.006 | 7605 | 3 | SOUTH | YES | 0 | 0 | 2.8 |  | 1.025 | 0 | 0
L_MCQUEE9_1Y | -0.006 | 7605 | 2 | SOUTH | YES | 0 | 0 | 2.4 |  | 1.025 | 0 | 0
L_MCQUEE9_1Y | -0.006 | 7605 | 1 | SOUTH | YES | 0 | 0 | 2.4 |  | 1.025 | 0 | 0
L_CANYHY8_1Y | -0.006 | 7487 | 1 | SOUTH | YES | 0 | 0 | 6 |  | 1 | 0 | 0
L_HAYSEN1_4Y | -0.006 | 7017 | 4 | SOUTH | YES | 229 | 74 | 229 | 0 | 1.008 | -1.374 | 229
L_HAYSEN1_3Y | -0.006 | 7016 | 3 | SOUTH | YES | 226 | 74 | 226 | 0 | 1.008 | -1.356 | 226
L_HAYSEN1_2Y | -0.006 | 7015 | 2 | SOUTH | YES | 224 | 74 | 224 | 0 | 1.008 | -1.344 | 224
L_HAYSEN1_1Y | -0.006 | 7014 | 1 | SOUTH | YES | 223 | 74 | 223 | 0 | 1.008 | -1.338 | 223
VISTRONG2 | -0.006 | 80225 | 2 | SOUTH | YES | 23 | 0 | 23 | 0 | 1.01
RAYBURNCC8 | -0.006 | 5512 | 1 | SOUTH | YES | 50 | 18.2 | 50 | 0 | 1.02 | -0.3 | 50
RAYBURNCC7 | -0.006 | 5511 | 1 | SOUTH | YES | 49 | 18.2 | 49 | 0 | 1.02 | -0.294 | 49
RAYBURNCC10 | -0.006 | 5509 | 1 | SOUTH | YES | 40 | 5.2 | 40 | 0 | 1.02 | -0.24 | 40
RAYBURNCC9 | -0.006 | 5508 | 1 | SOUTH | YES | 50 | 18.2 | 50 | 0 | 1.02 | -0.3 | 50
RAYBURNGEN2 | -0.006 | 5506 | 1 | SOUTH | YES | 0 | 1 | 11 |  | 1.015 | 0 | 0
RAYBURNGEN1 | -0.006 | 5505 | 1 | SOUTH | YES | 0 | 1 | 11 |  | 1.015 | 0 | 0
RAYBURNGEN3 | -0.006 | 5503 | 1 | SOUTH | YES | 6.2 | 6 | 22 | 0 | 1.015 | -0.0372 | 6.2
VISTRONG1 | -0.006 | 80224 | 1 | SOUTH | YES | 15 | 0 | 15 | 0 | 1.01
AIRCO_G | -0.006 | 80227 | 1 | SOUTH | YES | 7.6 | 0 | 8 | 0 | 1.014
ICPGN#3 | -0.006 | 8932 | 3 | SOUTH | YES | 127 | 0 | 127 | 0 | 1.03 | -0.762 | 127
REYSHR_G | -0.006 | 80223 | 1 | SOUTH | YES | 12 | 0 | 12 | 0 | 1.032
ICPGN#2 | -0.006 | 8931 | 2 | SOUTH | YES | 150 | 0 | 150 | 0 | 1.03 | -0.9 | 150
ICPGN#1 | -0.006 | 8930 | 1 | SOUTH | YES | 149 | 0 | 149 | 0 | 1.03 | -0.894 | 149
LGEGN#3 | -0.006 | 8928 | 3 | SOUTH | YES | 91 | 0 | 100 | 0 | 1.03 | -0.546 | 91
LGEGN#2 | -0.006 | 8927 | 2 | SOUTH | YES | 153 | 0 | 153 | 0 | 1.03 | -0.918 | 153
LGEGN#1 | -0.006 | 8926 | 1 | SOUTH | YES | 158 | 0 | 158 | 0 | 1.03 | -0.948 | 158
CUECPL2A | -0.006 | 8189 | 1 | SOUTH | YES | 12 | 0 | 12 | 0 | 1.02 | -0.072 | 12
CLO_1 | -0.006 | 8161 | 1 | SOUTH | YES | 633 | 200 | 633 | 0 | 1.03
COSW_1 | -0.005 | 8456 | 1 | SOUTH | YES | 20 | 0 | 20 | 0 | 1.027 | -0.1 | 20
BEEVILLE | -0.005 | 88198 | 1 | SOUTH | YES | 0 | 0 | 0 | 0 | 1.0068 | 0 | 0
DAV_2 | -0.005 | 8460 | 2 | SOUTH | YES | 340 | 50 | 340 | 0 | 1.0223 | -1.7 | 340
COSW_2 | -0.005 | 8457 | 2 | SOUTH | YES | 14 | 0 | 14 | 0 | 1.027 | -0.07 | 14
SI_RAY10 | -0.005 | 5935 | 10 | SOUTH | YES | 47 | 10 | 47 |  | 1.025 | -0.235 | 47
SI_RAY5 | -0.005 | 5934 | 5 | SOUTH | YES | 10 | 10 | 15 | 0 | 1.025 | -0.05 | 10
CNOPST1 | -0.005 | 8562 | 3 | SOUTH | YES | 153 | 0 | 153 | 0 | 1.03 | -0.765 | 153
SI_RAY6 | -0.005 | 5933 | 6 | SOUTH | YES | 19 | 10 | 19 | 0 | 1.025 | -0.095 | 19
SI_RAY9 | -0.005 | 5932 | 9 | SOUTH | YES | 38 | 32 | 38 | 0 | 1.025 | -0.19 | 38
SANMIGUELGEN | -0.005 | 5903 | 1 | SOUTH | YES | 396 | 180 | 396 | 0 | 1.033
AVR1_CT2 | -0.005 | 5478 | 1 | SOUTH | YES | 145 | 90 | 145 | 0 | 1.0232 | -0.725 | 145
AVR1_ST1 | -0.005 | 5477 | 1 | SOUTH | YES | 164 | 138 | 164 | 0 | 1.0232 | -0.82 | 164
MILHWYS | -0.005 | 80003 | F | SOUTH | YES | 0 | 0 | 0 | 0 | 1.0168 | 0 | 0
AVR1_CT1 | -0.005 | 5476 | 1 | SOUTH | YES | 150 | 90 | 150 | 0 | 1.0232 | -0.75 | 150
WBT4 | -0.005 | 5439 | 4 | SOUTH | YES | 151 | 40 | 151 | 0 | 1.01 | -0.755 | 151
WBT3 | -0.005 | 5438 | 3 | SOUTH | YES | 96 | 25 | 96 | 0 | 1.01 | -0.48 | 96
WBT2 | -0.005 | 5437 | 2 | SOUTH | YES | 80 | 25 | 80 | 0 | 1.01 | -0.4 | 80
WBT1 | -0.005 | 5436 | 1 | SOUTH | YES | 25.5 | 20 | 51 | 0 | 1.01 | -0.1275 | 25.5
JKS1 | -0.005 | 5401 | 1 | SOUTH | YES | 560 | 100 | 560 | 0 | 1.0222
OWS2 | -0.005 | 5397 | 2 | SOUTH | YES | 379 | 80 | 379 | 0 | 1.027 | -1.895 | 379
OWS1 | -0.005 | 5396 | 1 | SOUTH | YES | 417 | 80 | 417 | 0 | 1.027 | -2.085 | 417
STARCO_1 | -0.005 | 8511 | 1 | SOUTH | YES | 38 | 0 | 38 | 0 | 1.024 | -0.19 | 38
MVGN#1 | -0.005 | 8936 | 1 | SOUTH | YES | 210 | 0 | 210 | 0 | 1.0304 | -1.05 | 210
VAL_2 | -0.005 | 8507 | 2 | SOUTH | YES | 25 | 0 | 25 | 0 | 1.005 | -0.125 | 25
JTD2 | -0.005 | 5112 | 2 | SOUTH | YES | 406 | 80 | 406 | 0 | 1.0215
VAL_1 | -0.005 | 8506 | 1 | SOUTH | YES | 25 | 0 | 25 | 0 | 1.005 | -0.125 | 25
JTD1 | -0.005 | 5111 | 1 | SOUTH | YES | 403 | 80 | 403 | 0 | 1.0215
HECN3 | -0.005 | 8983 | 3 | SOUTH | YES | 169 | 0 | 169 | 0 | 1.0304 | -0.845 | 169
HECN2 | -0.005 | 8982 | 2 | SOUTH | YES | 148 | 0 | 148 | 0 | 1.0304 | -0.74 | 148
HECN1 | -0.005 | 8981 | 1 | SOUTH | YES | 148 | 0 | 148 | 0 | 1.0304 | -0.74 | 148
SLURR | -0.005 | 88241 | DC | SOUTH | YES | 0 | -150 | 150 |  | 1.03
MVGN#3 | -0.005 | 8938 | 3 | SOUTH | YES | 257 | 0 | 257 | 0 | 1.0304 | -1.285 | 257
MVGN#2 | -0.005 | 8937 | 2 | SOUTH | YES | 205 | 0 | 205 | 0 | 1.0304 | -1.025 | 205
KOCHREF2 | -0.005 | 8461 | 1 | SOUTH | YES | 38 | 0 | 38 | 0 | 1.014 | -0.19 | 38
CNOPGT2 | -0.005 | 8561 | 2 | SOUTH | YES | 165 | 0 | 165 | 0 | 1.03 | -0.825 | 165
CNOPGT1 | -0.005 | 8560 | 1 | SOUTH | YES | 164 | 0 | 164 | 0 | 1.03 | -0.82 | 164
CEL_B_1 | -0.005 | 8517 | 1 | SOUTH | YES | 29 | 0 | 29 | 0 | 1.02 | -0.145 | 29
DAV_1 | -0.005 | 8459 | 1 | SOUTH | YES | 339 | 50 | 339 | 0 | 1.0223 | -1.695 | 339
L_MARSFO1G3Y | -0.004 | 7033 | 3 | SOUTH | YES | 22 | 0 | 36 | 0 | 1 | -0.088 | 22
L_MARSFO1G2Y | -0.004 | 7032 | 2 | SOUTH | YES | 16 | 0 | 35 | 0 | 1 | -0.064 | 16
L_MARSFO1G1Y | -0.004 | 7031 | 1 | SOUTH | YES | 22 | 0 | 36 | 0 | 1 | -0.088 | 22
LCPCT4 | -0.004 | 5269 | 4 | SOUTH | YES | 45 | 23.1 | 45 | 0 | 1.0249 | -0.18 | 45
LCPCT3 | -0.004 | 5268 | 3 | SOUTH | YES | 44 | 23.1 | 44 | 0 | 1.0249 | -0.176 | 44
LCPCT2 | -0.004 | 5267 | 2 | SOUTH | YES | 46 | 23.1 | 46 | 0 | 1.0249 | -0.184 | 46
LCPCT1 | -0.004 | 5266 | 1 | SOUTH | YES | 45 | 23.1 | 45 | 0 | 1.0249 | -0.18 | 45
LCP4 | -0.004 | 5265 | 4 | SOUTH | YES | 95 | 25 | 95 | 0 | 1.0249 | -0.38 | 95
LCP3 | -0.004 | 5264 | 3 | SOUTH | YES | 58 | 20 | 58 | 0 | 1.0249 | -0.232 | 58
VHB3 | -0.004 | 5028 | 3 | SOUTH | YES | 397 | 60 | 397 | 0 | 1.0233 | -1.588 | 397
VHB2 | -0.004 | 5027 | 2 | SOUTH | YES | 220 | 40 | 220 | 0 | 1.0233 | -0.88 | 220
VHB1 | -0.004 | 5026 | 1 | SOUTH | YES | 206 | 40 | 206 | 0 | 1.0233 | -0.824 | 206
FALFURRI | -0.004 | 88508 | 1 | SOUTH | YES | 0 | 0 | 0 | 0 | 1.01 | 0 | 0
FGNTS201 | -0.004 | 8935 | 3 | SOUTH | YES | 172 | 0 | 172 | 0 | 1.03 | -0.688 | 172
FGNTS101 | -0.004 | 8934 | 2 | SOUTH | YES | 146 | 0 | 146 | 0 | 1.03 | -0.584 | 146
FGNTS001 | -0.004 | 8933 | 1 | SOUTH | YES | 142 | 0 | 142 | 0 | 1.03 | -0.568 | 142
FALCONHYDRO1 | -0.002 | 8048 | 1 | SOUTH | YES | 3 | 0 | 12 | 0 | 1.02 | -0.006 | 3
FALCONHYDRO3 | -0.002 | 5729 | 3 | SOUTH | YES | 2.8 | 0 | 11 | 0 | 1.02 | -0.0056 | 2.8
FALCONHYDRO2 | -0.002 | 5728 | 2 | SOUTH | YES | 3 | 0 | 12 | 0 | 1.02 | -0.006 | 3
L_MARBFA1_2Y | 0 | 7029 | 2 | SOUTH | YES | 13 | 0 | 18 |  | 1 | 0 | 13
L_MARBFA1_1Y | 0 | 7028 | 1 | SOUTH | YES | 0 | 0 | 18 |  | 1 | 0 | 0
ZAPATA | 0 | 88299 | 1 | SOUTH | YES | 0 | 0 | 0 | 0 | 1.024 | 0 | 0
L_WIRTZ_1G2Y | 0.001 | 7036 | 2 | SOUTH | YES | 18 | 0 | 30 |  | 1 | 0.018 | 18
L_WIRTZ_1G1Y | 0.001 | 7035 | 1 | SOUTH | YES | 0 | 0 | 29 |  | 1 | 0 | 0
LAR_3 | 0.002 | 8288 | 3 | SOUTH | YES | 78.8 | 25 | 105 |  | 1.023 | 0.1576 | 78.8
SPENCER_G5 | 0.002 | 924 | 1 | NORTH | YES | 52 | 20 | 64 | 0 | 1.03 | 0.104 | 52
LAR_2 | 0.002 | 8287 | 2 | SOUTH | YES | 9 | 9 | 32 |  | 1.023 | 0.018 | 9
SPENCER_G4 | 0.002 | 923 | 1 | NORTH | YES | 48 | 20 | 61 | 0 | 1.03 | 0.096 | 48
L_BUCHAN1_3Y | 0.002 | 7024 | 3 | SOUTH | YES | 11 | 0 | 15 |  | 1 | 0.022 | 11
L_BUCHAN1_2Y | 0.002 | 7023 | 2 | SOUTH | YES | 0 | 0 | 18 |  | 1 | 0 | 0
L_BUCHAN1_1Y | 0.002 | 7022 | 1 | SOUTH | YES | 14 | 0 | 18 |  | 1 | 0.028 | 14
L_FERGUS1_1Y | 0.002 | 7000 | 1 | SOUTH | YES | 399 | 65 | 421 | 0 | 1.015 | 0.798 | 399
PEARSALLGEN3 | 0.002 | 5892 | 1 | SOUTH | YES | 6.2 | 6 | 23 | 0 | 1.01 | 0.0124 | 6.2
PEARSALLGEN2 | 0.002 | 5891 | 1 | SOUTH | YES | 6.2 | 6 | 24 | 0 | 1.01 | 0.0124 | 6.2
PEARSALLGEN1 | 0.002 | 5890 | 1 | SOUTH | YES | 6.2 | 6 | 24 | 0 | 1.01 | 0.0124 | 6.2
CIDINDUS | 0.002 | 86105 | 1 | SOUTH | YES | 0 | -500 | 500 | 0 | 1.01
LAR | 0.002 | 80012 | F | SOUTH | YES | 0 | 0 | 0 | 0 | 1.023 | 0 | 0
LAR_1 | 0.002 | 8285 | 1 | SOUTH | YES | 16 | 9 | 32 | 0 | 1.038 | 0.032 | 16
L_INKSDA1_1Y | 0.005 | 7026 | 1 | SOUTH | YES | 10 | 0 | 14 |  | 1 | 0.05 | 10
EPLVT1 | 0.03 | 80010 | F | SOUTH | YES | 0 | 0 | 0 | 0 | 1.0376 | 0 | 0
NTHTEXAS03 | 0.031 | 505 | 3 | NORTH | YES | 15 | 15 | 38 | 0 | 1.015 | 0.465 | 15
NTHTEXAS02 | 0.031 | 504 | 2 | NORTH | YES | 5 | 5 | 18 | 0 | 1.015 | 0.155 | 5
NTHTEXAS01 | 0.031 | 503 | 1 | NORTH | YES | 5 | 5 | 18 | 0 | 1.015 | 0.155 | 5
JCKCNTY803 | 0.034 | 582 | 3 | NORTH | YES | 147 | 0 | 147 | 0 | 1.022 | 4.998 | 147
JCKCNTY802 | 0.034 | 581 | 2 | NORTH | YES | 147 | 0 | 147 | 0 | 1.022 | 4.998 | 147
JCKCNTY801 | 0.034 | 580 | 1 | NORTH | YES | 288 | 0 | 288 | 0 | 1.022 | 9.792 | 288
ELPS | 0.034 | 8262 | 1 | SOUTH | YES | 6 | 6 | 6 | 0 | 1.039 | 0.204 | 6
RWMILLER01 | 0.037 | 332 | 1 | NORTH | YES | 75 | 18.5 | 75 | 0 | 1.04 | 2.775 | 75
RWMILLER05 | 0.037 | 336 | 5 | NORTH | YES | 101 | 0 | 101 | 0 | 1.04 | 3.737 | 101
RWMILLER04 | 0.037 | 335 | 4 | NORTH | YES | 102 | 0 | 102 | 0 | 1.04 | 3.774 | 102
RWMILLER03 | 0.037 | 334 | 3 | NORTH | YES | 156 | 65 | 208 | 0 | 1.04 | 5.772 | 156
RWMILLER02 | 0.037 | 333 | 2 | NORTH | YES | 119 | 37 | 119 | 0 | 1.04 | 4.403 | 119
WCPWRCO_3G | 0.039 | 1455 | 3 | NORTH | YES | 242 | 50 | 242 | 0 | 1.023 | 9.438 | 242
WCPWRCO_2G | 0.039 | 1454 | 2 | NORTH | YES | 204 | 50 | 204 | 0 | 1.023 | 7.956 | 204
WCPWRCO_1G | 0.039 | 1453 | 1 | NORTH | YES | 204 | 50 | 204 | 0 | 1.023 | 7.956 | 204
AMISTADHDRO2 | 0.048 | 8033 | 2 | SOUTH | YES | 13 | 13 | 25 | 0 | 1.035 | 0.624 | 13
AMISTADHDRO1 | 0.048 | 8032 | 1 | SOUTH | YES | 16.5 | 13 | 33 | 0 | 1.035 | 0.792 | 16.5
HAMILTON | 0.048 | 88253 | 1 | SOUTH | YES | 0 | 0 | 0 | 0 | 1.04 | 0 | 0
SLSTR1PP_1G | 0.07 | 1643 | 1 | NORTH | YES | 6 | 0 | 60 | 0 | 1.022 | 0.42 | 6
MRSSHPRD01 | 0.096 | 345 | 2 | WEST | YES | 12 | 0 | 12 |  | 1.03 | 1.152 | 12
MRSSHPRD | 0.096 | 344 | 1 | WEST | YES | 12 | 0 | 12 |  | 1.03 | 1.152 | 12
BARTNWND_1G | 0.111 | 1600 | 1 | WEST | YES | 12 | 0 | 120 | 0 | 1.022 | 1.332 | 12
FRNDDRCS | 0.15 | 60202 | SC | WEST | YES | 0 | 0 | 0 | 0 | 1.0259 | 0 | 0
WFCOGEN_2G | 0.163 | 1482 | 2 | WEST | YES | 12 | 12 | 17 | 0 | 1 | 1.956 | 12
WFCOGEN_2G | 0.163 | 1482 | 1 | WEST | YES | 12 | 12 | 20 | 0 | 1 | 1.956 | 12
WFCOGEN_1G | 0.163 | 1479 | 2 | WEST | YES | 12 | 12 | 20 | 0 | 1 | 1.956 | 12
WFCOGEN_1G | 0.163 | 1479 | 1 | WEST | YES | 12 | 12 | 20 | 0 | 1 | 1.956 | 12
DSKY1 | 0.17 | 60018 | 1 | WEST | YES | 12.6 | 0 | 84 | 0 | 1.032 | 2.142 | 12.6
DSKY2 | 0.17 | 60000 | 1 | WEST | YES | 11.5 | 0 | 76.5 |  | 1.039 | 1.955 | 11.5
ORNNWP1 | 0.171 | 60017 | 1 | WEST | YES | 12 | 0 | 80 |  | 1.027 | 2.052 | 12
CALHN_G1 | 0.172 | 60057 | 1 | WEST | YES | 17.1 | 0 | 114 | 0 | 1.042 | 2.9412 | 17.1
HORSH1 | 0.174 | 60066 | 1 | WEST | YES | 33.3 | 0 | 222 | 0 | 1.005 | 5.7942 | 33.3
OKLAUN1G | 0.174 | 6752 | 1 | WEST | YES | 629 | 175 | 629 | 0 | 1.035
OKLA7A | 0.174 | 6100 | 1 | WEST | YES | 50 | -220 | 220 | 0 | 1.035 | 8.7 | 50
HORSH3 | 0.174 | 60070 | 1 | WEST | YES | 33.6 | 0 | 224 | 0 | 1.025 | 5.8464 | 33.6
L_DIVIDE1_1N | 0.174 | 76091 | 1 | WEST | YES | 26.5 | 0 | 375 | 0 | 1 | 4.611 | 26.5
HORSH4 | 0.174 | 60072 | 1 | WEST | YES | 17.2 | 0 | 115 | 0 | 1.025 | 2.9928 | 17.2
HORSH2 | 0.174 | 60068 | 1 | WEST | YES | 27.6 | 0 | 184 | 0 | 1.025 | 4.8024 | 27.6
LOUIS1A | 0.174 | 60063 | 1 | WEST | YES | 25.5 | 0 | 170.2 | 0 | 1.02 | 4.437 | 25.5
CIRELLO | 0.174 | 60060 | 1 | WEST | YES | 35 | 0 | 233 | 0 | 1 | 6.09 | 35
BUFGGEN | 0.174 | 60058 | 1 | WEST | YES | 18 | 0 | 120 |  | 1 | 3.132 | 18
RIO_DRCS | 0.175 | 60201 | SC | WEST | YES | 0 | 0 | 0 | 0 | 1.04 | 0 | 0
SWMESA | 0.176 | 6016 | 1 | WEST | YES | 11.2 | 0 | 75 |  | 1.03 | 1.9712 | 11.2
TNWDWRDU2_8 | 0.176 | 38332 | 1 | WEST | YES | 12 | 0 | 80 |  | 1.0232 | 2.112 | 12
KM NWP | 0.176 | 60019 | 1 | WEST | YES | 12 | 0 | 80 |  | 1.03 | 2.112 | 12
WDWDU1 | 0.176 | 60016 | 1 | WEST | YES | 12 | 0 | 80 |  | 1.033 | 2.112 | 12
KM SWP | 0.176 | 60007 | 1 | WEST | YES | 12 | 0 | 80 |  | 1.03 | 2.112 | 12
KM SEP | 0.176 | 60005 | 1 | WEST | YES | 6 | 0 | 40 |  | 1.035 | 1.056 | 6
KM NEP | 0.176 | 60003 | 1 | WEST | YES | 12 | 0 | 80 |  | 1.03 | 2.112 | 12
L_GASCCR1_1N | 0.178 | 76031 | 1 | WEST | YES | 15 | 0 | 150 | 0 | 1 | 2.67 | 15
WILDHRS11A | 0.179 | 60052 | 1 | WEST | YES | 12.6 | 0 | 126.5 | 0 | 1.005 | 2.2554 | 12.6
WHRLWIND1A | 0.182 | 60081 | 1 | WEST | YES | 6 | 0 | 60 | 0 | 1.03 | 1.092 | 6
AEPWIND_8 | 0.183 | 1354 | 1 | WEST | YES | 15.2 | 0 | 101.2 |  | 1.01 | 2.7816 | 15.2
TRENTIPP_8 | 0.183 | 1343 | 1 | WEST | YES | 22.5 | 0 | 150 |  | 1.014 | 4.1175 | 22.5
NWPWRG1_1G | 0.184 | 1350 | 1 | WEST | YES | 3.4 | 0 | 34.3 |  | 1.02 | 0.6256 | 3.4
WESTXWIN_1G | 0.184 | 1349 | 1 | WEST | YES | 0.7 | 0 | 6.6 |  | 1.02 | 0.1288 | 0.7
BSP_1 | 0.189 | 1320 | 1 | WEST | YES | 25.8 | 2.9 | 25.8 |  | 1
L_DELAWA1_1Y | 0.189 | 7038 | 2 | WEST | YES | 4.5 | 0 | 30 | 0 | 1 | 0.8505 | 4.5
L_DELAWA1_1Y | 0.189 | 7038 | 1 | WEST | YES | 5.2 | 0 | 35 | 0 | 1 | 0.9828 | 5.2
PB6GEN_7G | 0.189 | 1008 | 6 | WEST | YES | 515 | 130 | 515 | 0 | 1.022 | 97.335 | 515
PB5GEN_6G | 0.189 | 1007 | 5 | WEST | YES | 115 | 40 | 115 | 0 | 1.022 | 21.735 | 115
PBCTEGE_5G | 0.189 | 1006 | E | WEST | YES | 65 | 65 | 68 | 0 | 1.022 | 12.285 | 65
PBCTDGE_4G | 0.189 | 1005 | D | WEST | YES | 65 | 65 | 65 | 0 | 1.022 | 12.285 | 65
PBCTCGE_3G | 0.189 | 1004 | C | WEST | YES | 62 | 62 | 66 | 0 | 1.022 | 11.718 | 62
PBCTBGE_2G | 0.189 | 1003 | B | WEST | YES | 65 | 65 | 66 | 0 | 1.022 | 12.285 | 65
PBCTAGE_1G | 0.189 | 1002 | A | WEST | YES | 64 | 64 | 65 | 0 | 1.022 | 12.096 | 64
OCOTILLO_1G | 0.19 | 1328 | 1 | WEST | YES | 5.8 | 0 | 58 |  | 0.99 | 1.102 | 5.8
STANTONW_8 | 0.19 | 1326 | 1 | WEST | YES | 10.1 | 0 | 100.5 | 0 | 1.01 | 1.919 | 10.1
AIRTRICITY_8 | 0.19 | 1170 | 1 | WEST | YES | 18 | 0 | 180 | 0 | 1.01 | 3.42 | 18
KINDERMG_3G | 0.19 | 1071 | 1 | WEST | YES | 45.7 | 12 | 45.7 | 0 | 1.01
KINDERMG_2G | 0.19 | 1070 | 1 | WEST | YES | 45.7 | 12 | 45.7 | 0 | 1.01
KINDERMG_1G | 0.19 | 1069 | 1 | WEST | YES | 25 | 5 | 25 | 0 | 1.01
SCURRYCW_1G | 0.19 | 1068 | 1 | WEST | YES | 14.1 | 0 | 141 |  | 1.01 | 2.679 | 14.1
CIELOGEN_2G | 0.19 | 1062 | 1 | WEST | YES | 6.1 | 0 | 61 |  | 1 | 1.159 | 6.1
CIELOGEN_1G | 0.19 | 1061 | 1 | WEST | YES | 9.9 | 0 | 99 |  | 1 | 1.881 | 9.9
RDCNYNG1 | 0.19 | 36998 | 1 | WEST | YES | 8.4 | 0 | 84 | 0 | 1.01 | 1.596 | 8.4
GRHAMSES_1G | 0.19 | 1433 | 1 | WEST | YES | 242 | 60 | 242 | 0 | 1.038 | 45.98 | 242
MCDDONAL_8 | 0.191 | 1333 | 1 | WEST | YES | 21.4 | 0 | 214.2 | 0 | 1.01 | 4.0874 | 21.4
SNYDERW1A | 0.191 | 6637 | 1 | WEST | YES | 6.3 | 0 | 63 | 0 | 1.025 | 1.2033 | 6.3
TIEHVSG_2G | 0.191 | 11025 | 1 | WEST | YES | 211 | 63 | 211 | 0 | 1.017 | 40.301 | 211
TIEHVCG_4G | 0.191 | 11024 | 1 | WEST | YES | 149 | 103 | 149 | 0 | 1.017 | 28.459 | 149
TIEHVCG_3G | 0.191 | 11023 | 1 | WEST | YES | 132 | 103 | 132 | 0 | 1.017 | 25.212 | 132
TIEHVCG_2G | 0.191 | 11022 | 1 | WEST | YES | 132 | 103 | 132 | 0 | 1.017 | 25.212 | 132
TIEHVCG_1G | 0.191 | 11021 | 1 | WEST | YES | 145 | 103 | 145 | 0 | 1.017 | 27.695 | 145
TIEHVSG_1G | 0.191 | 11020 | 1 | WEST | YES | 211 | 63 | 211 | 0 | 1.017 | 40.301 | 211
NAV6ST | 0.191 | 11014 | 1 | WEST | YES | 115 | 40 | 115 | 0 | 1.017 | 21.965 | 115
NAV5CT | 0.191 | 11013 | 1 | WEST | YES | 80 | 18 | 80 | 0 | 1.017 | 15.28 | 80
NAV4CT | 0.191 | 11012 | 1 | WEST | YES | 80 | 18 | 80 | 0 | 1.017 | 15.28 | 80
NAV3ST | 0.191 | 11011 | 1 | WEST | YES | 115 | 40 | 115 | 0 | 1.017 | 21.965 | 115
NAV2CT | 0.191 | 11009 | 1 | WEST | YES | 80 | 18 | 80 | 0 | 1.017 | 15.28 | 80
NAV1CT | 0.191 | 11001 | 1 | WEST | YES | 80 | 18 | 80 | 0 | 1.017 | 15.28 | 80
MRGNFG_6G | 0.192 | 1044 | F | WEST | YES | 66 | 66 | 66 |  | 0.99 | 12.672 | 66
MRGNEG_5G | 0.192 | 1043 | E | WEST | YES | 68 | 68 | 68 |  | 0.99 | 13.056 | 68
MRGNDG_4G | 0.192 | 1042 | D | WEST | YES | 70 | 69 | 70 |  | 0.99 | 13.44 | 70
MRGNCG_3G | 0.192 | 1041 | C | WEST | YES | 70 | 69 | 70 |  | 0.99 | 13.44 | 70
MRGNBG_2G | 0.192 | 1040 | B | WEST | YES | 71 | 70 | 71 |  | 0.99 | 13.632 | 71
MRGNAG_1G | 0.192 | 1039 | A | WEST | YES | 69 | 69 | 69 |  | 0.99 | 13.248 | 69
MORGAN5G_5G | 0.192 | 1037 | 5 | WEST | YES | 137 | 40 | 137 |  | 0.99 | 26.304 | 137
CALENG3G_3G | 0.193 | 1047 | 3 | WEST | YES | 69 | 27 | 69 | 0 | 1.017 | 13.317 | 69
CALENG2G_2G | 0.193 | 1046 | 2 | WEST | YES | 74 | 27 | 74 | 0 | 1.017 | 14.282 | 74
CALENG1G_1G | 0.193 | 1045 | 1 | WEST | YES | 73 | 27 | 73 | 0 | 1.017 | 14.089 | 73
L_SWEETW1_4N | 0.193 | 71060 | 1 | WEST | YES | 15.7 | 0 | 105 | 0 | 1 | 3.0301 | 15.7
L_SWEETW1_3N | 0.193 | 71059 | 1 | WEST | YES | 17.8 | 0 | 119 | 0 | 1 | 3.4354 | 17.8
L_SWEETW1_2N | 0.193 | 71057 | 1 | WEST | YES | 20.3 | 0 | 135 | 0 | 1 | 3.9179 | 20.3
L_SWEETW1_1N | 0.193 | 71054 | 1 | WEST | YES | 16.1 | 0 | 107.5 | 0 | 1 | 3.1073 | 16.1
L_BITTCR1_1N | 0.193 | 71051 | 1 | WEST | YES | 5.6 | 0 | 37.5 |  | 1.01 | 1.0808 | 5.6
LONGSHORT_5 | 0.194 | 1058 | 1 | NORTH | YES | 15 | 0 | 149 |  | 0.95 | 2.91 | 15
ROSCOEWI_5 | 0.203 | 1057 | 1 | WEST | YES | 12.6 | 0 | 126.5 |  | 0.99 | 2.5578 | 12.6
ROSCOEW_5 | 0.203 | 1049 | 1 | WEST | YES | 20.9 | 0 | 209 |  | 0.99 | 4.2427 | 20.9
MESQUITW_2G | 0.209 | 1438 | 1 | WEST | YES | 23.6 | 0 | 236 |  | 1.01 | 4.9324 | 23.6
MESQUITW_1G | 0.209 | 1437 | 1 | WEST | YES | 40 | 0 | 400 | 0 | 1.023 | 8.36 | 40
SWETWATR_4G | 0.209 | 1419 | 4 | WEST | YES | 61 | 36 | 61 | 0 | 1.039 | 12.749 | 61
SWETWATR_3G | 0.209 | 1418 | 3 | WEST | YES | 68 | 36 | 68 | 0 | 1.039 | 14.212 | 68
SWETWATR_2G | 0.209 | 1417 | 2 | WEST | YES | 72 | 36 | 72 | 0 | 1.039 | 15.048 | 72
SWETWATR_1G | 0.209 | 1416 | 1 | WEST | YES | 30 | 18 | 30 | 0 | 1.039 | 6.27 | 30
GRHAMSES_2G | 0.257 | 1432 | 2 | WEST | YES | 369 | 90 | 369 |  | 1.023 | 94.833 | 369

## Jj
Generator Sensitivities
Name of Bus | P Sensitivity of Bus | Number of Bus | ID | Area Name of Gen | AGC | Gen MW | Min MW | Max MW | V Sensitivity of Bus | Set Volt
BARTNWND_1G | -0.487 | 1600 | 1 | WEST | YES | 12 | 0 | 120 | 0 | 1.022 | -5.844 | 12
MRSSHPRD01 | -0.139 | 345 | 2 | WEST | YES | 12 | 0 | 12 |  | 1.03 | -1.668 | 12 | HOUSTON | -13.2051
MRSSHPRD | -0.139 | 344 | 1 | WEST | YES | 12 | 0 | 12 |  | 1.03 | -1.668 | 12 | NORTH | -132.3613
RWMILLER03 | -0.125 | 334 | 3 | NORTH | YES | 156 | 65 | 208 | 0 | 1.04 | -19.5 | 156 | SOUTH | 0.9037
RWMILLER02 | -0.125 | 333 | 2 | NORTH | YES | 119 | 37 | 119 | 0 | 1.04 | -14.875 | 119 | WEST | 176.9485
RWMILLER04 | -0.125 | 335 | 4 | NORTH | YES | 102 | 0 | 102 | 0 | 1.04 | -12.75 | 102
RWMILLER05 | -0.125 | 336 | 5 | NORTH | YES | 101 | 0 | 101 | 0 | 1.04 | -12.625 | 101
RWMILLER01 | -0.125 | 332 | 1 | NORTH | YES | 75 | 18.5 | 75 | 0 | 1.04 | -9.375 | 75 | HOUSTON | 13825.3008
NTHTEXAS03 | -0.106 | 505 | 3 | NORTH | YES | 15 | 15 | 38 | 0 | 1.015 | -1.59 | 15 | NORTH | 19200.9004
NTHTEXAS01 | -0.106 | 503 | 1 | NORTH | YES | 5 | 5 | 18 | 0 | 1.015 | -0.53 | 5 | SOUTH | 13890.7002
NTHTEXAS02 | -0.106 | 504 | 2 | NORTH | YES | 5 | 5 | 18 | 0 | 1.015 | -0.53 | 5 | WEST | 4928.9009
JCKCNTY801 | -0.059 | 580 | 1 | NORTH | YES | 288 | 0 | 288 | 0 | 1.022 | -16.992 | 288
JCKCNTY802 | -0.059 | 581 | 2 | NORTH | YES | 147 | 0 | 147 | 0 | 1.022 | -8.673 | 147
JCKCNTY803 | -0.059 | 582 | 3 | NORTH | YES | 147 | 0 | 147 | 0 | 1.022 | -8.673 | 147 | HOUSTON | -0.00095514
EAGLEMNT_2G | -0.012 | 1862 | MB | NORTH | YES | 0 | 40 | 100 |  | 1.033 | 0 | 0 | NORTH | -0.0068935
EAGLEMNT_3G | -0.012 | 1863 | MB | NORTH | YES | 0 | 50 | 378 |  | 1.033 | 0 | 0 | SOUTH | 6.5058e-05
EAGLEMNT_1G | -0.012 | 1861 | MB | NORTH | YES | 0 | 30 | 112 |  | 1.033 | 0 | 0 | WEST | 0.0359
JNSNCNTY802 | -0.01 | 366 | 1 | NORTH | YES | 168 | 20 | 168 | 0 | 1.02 | -1.68 | 168
JNSNCNTY802 | -0.01 | 367 | 2 | NORTH | YES | 90 | 20 | 90 | 0 | 1.02 | -0.9 | 90
DECRDOVA_3G | -0.009 | 1893 | B | NORTH | YES | 65 | 65 | 70 | 0 | 1.029 | -0.585 | 65 | N to H | -0.0059384
WHITNYDM01 | -0.009 | 244 | 1 | NORTH | YES | 15 | 0 | 15 | 0 | 1.035 | -0.135 | 15 | N to S | -0.0069586
DECRDOVA_4G | -0.009 | 1894 | C | NORTH | YES | 65 | 65 | 70 | 0 | 1.029 | -0.585 | 65 | W to N | 0.042794
DECRDOVA_2G | -0.009 | 1892 | A | NORTH | YES | 65 | 65 | 71 | 0 | 1.029 | -0.585 | 65 |  | 0.0069586
DECRDOVA_5G | -0.009 | 1895 | D | NORTH | YES | 65 | 65 | 70 | 0 | 1.029 | -0.585 | 65 |  | -0.042794
WHITNYDM02 | -0.009 | 245 | 2 | NORTH | YES | 15 | 0 | 15 | 0 | 1.035 | -0.135 | 15
BOSQUESW804 | -0.005 | 253 | 2 | NORTH | YES | 83 | 0 | 83 | 0 | 1.032 | -0.415 | 83
BOSQUESW803 | -0.005 | 251 | 2 | NORTH | YES | 144 | 0 | 144 | 0 | 1.032 | -0.72 | 144
SPENCER_G4 | -0.003 | 923 | 1 | NORTH | YES | 48 | 20 | 61 | 0 | 1.03 | -0.144 | 48
HANDLEY_2G | -0.003 | 1946 | MB | NORTH | YES | 0 | 30 | 68 |  | 1.003 | 0 | 0
HANDLEY_1G | -0.003 | 1945 | MB | NORTH | YES | 0 | 25 | 36 |  | 1.003 | 0 | 0
DENISNDM | -0.003 | 6948 | 1 | NORTH | YES | 40 | 5 | 40 | 0 | 1.015 | -0.12 | 40
BOSQUESW502 | -0.003 | 239 | 1 | NORTH | YES | 149 | 0 | 149 | 0 | 1.03 | -0.447 | 149
BOSQUESW501 | -0.003 | 247 | 2 | NORTH | YES | 151 | 0 | 151 | 0 | 1.03 | -0.453 | 151
SPENCER_G5 | -0.003 | 924 | 1 | NORTH | YES | 52 | 20 | 64 | 0 | 1.03 | -0.156 | 52
HANDLEY_4G | -0.003 | 1948 | 4 | NORTH | YES | 217.5 | 150 | 435 | 0 | 1.022 | -0.6525 | 217.5
DENISNDM | -0.003 | 6948 | 2 | NORTH | YES | 40 | 5 | 40 | 0 | 1.015 | -0.12 | 40
VALLLEY_1G | -0.003 | 1687 | 1 | NORTH | YES | 140 | 15 | 175 | 0 | 1.036 | -0.42 | 140
VALLEY_2G | -0.003 | 1688 | 2 | NORTH | YES | 527 | 90 | 527 | 0 | 1.036 | -1.581 | 527
KMICHICT1_G | -0.002 | 11691 | 1 | NORTH | YES | 142 | 80 | 142 | 0 | 1.029 | -0.284 | 142
TRINIDAD_6G | -0.002 | 3126 | 1 | NORTH | YES | 226 | 46 | 226 | 0 | 1 | -0.452 | 226
FPLEFR1C_G | -0.002 | 12413 | 3 | NORTH | YES | 159 | 72 | 159 | 0 | 1 | -0.318 | 159
HANDLEY_5G | -0.002 | 1949 | 5 | NORTH | YES | 0 | 150 | 435 |  | 1.03 | 0 | 0
MTCK8_G | -0.002 | 2417 | 8 | NORTH | YES | 477 | 60 | 556 | 0 | 1.029 | -0.954 | 477
MOSES_3G | -0.002 | 1703 | 3 | NORTH | YES | 808 | 463 | 808 | 0 | 1.031
STEAM2 | -0.002 | 949 | 1 | NORTH | YES | 26 | 8 | 26 | 0 | 0.99 | -0.052 | 26
MOSES_1G | -0.002 | 1701 | 1 | NORTH | YES | 560 | 175 | 560 | 0 | 1.031
FPLEFR1S_G | -0.002 | 12414 | 4 | NORTH | YES | 414 | 191 | 414 | 0 | 1 | -0.828 | 414
OLINGER_G2 | -0.002 | 843 | 1 | NORTH | YES | 86.7 | 25 | 105 | 0 | 1.03 | -0.1734 | 86.7
FPLEFR1B_G | -0.002 | 12412 | 2 | NORTH | YES | 157 | 72 | 157 | 0 | 1 | -0.314 | 157
STRYKER_1G | -0.002 | 3107 | 1 | NORTH | YES | 140.5 | 45 | 182 | 0 | 1.029 | -0.281 | 140.5
KMICHICT2_G | -0.002 | 11692 | 2 | NORTH | YES | 144 | 80 | 144 | 0 | 1.029 | -0.288 | 144
STEAM3 | -0.002 | 950 | 1 | NORTH | YES | 41 | 13 | 41 | 0 | 1.02 | -0.082 | 41
TGATEWAY_1G | -0.002 | 13116 | 1 | NORTH | YES | 149 | 30 | 149 | 0 | 1.035 | -0.298 | 149
TGATEWAY_3G | -0.002 | 13118 | 3 | NORTH | YES | 146 | 30 | 146 | 0 | 1.035 | -0.292 | 146
TGATEWAY_4G | -0.002 | 13119 | 4 | NORTH | YES | 399 | 65 | 399 | 0 | 1.035 | -0.798 | 399
COLLIN_1G | -0.002 | 2371 | MB | NORTH | YES | 0 | 40 | 138 |  | 1.022 | 0 | 0
LAMARPWR_5G | -0.002 | 1682 | 5 | NORTH | YES | 163 | 67.7 | 163 | 0 | 1.031 | -0.326 | 163
NTHLK2_G | -0.002 | 2382 | 2 | NORTH | YES | 0 | 35 | 181 |  | 1.029 | 0 | 0
LAMARPWR_3G | -0.002 | 1680 | 3 | NORTH | YES | 199 | 129.1 | 199 | 0 | 1.031 | -0.398 | 199
LKHB2_G | -0.002 | 2452 | 2 | NORTH | YES | 514 | 80 | 514 | 0 | 1.029 | -1.028 | 514
LAMARPWR_2G | -0.002 | 1679 | 2 | NORTH | YES | 155 | 67.7 | 155 | 0 | 1.031 | -0.31 | 155
PEC_3G | -0.002 | 1677 | 3 | NORTH | YES | 91 | 35 | 91 | 0 | 1.022 | -0.182 | 91
FPLEFR2A_G | -0.002 | 12421 | 1 | NORTH | YES | 170 | 72 | 170 | 0 | 1 | -0.34 | 170
LAKE_CRK2_G | -0.002 | 3417 | 2 | NORTH | YES | 227 | 40 | 227 | 0 | 1.029 | -0.454 | 227
FPLEFR2B_G | -0.002 | 12422 | 2 | NORTH | YES | 160 | 72 | 160 | 0 | 1 | -0.32 | 160
KMICHIST6_G | -0.002 | 11696 | 6 | NORTH | YES | 303 | 60 | 303 | 0 | 1.029 | -0.606 | 303
STRYKER_2G | -0.002 | 3108 | 2 | NORTH | YES | 484 | 75 | 484 | 0 | 1.029 | -0.968 | 484
LAMARPWR_6G | -0.002 | 1683 | 6 | NORTH | YES | 199 | 129.1 | 199 | 0 | 1.031 | -0.398 | 199
OLINGER_G1 | -0.002 | 842 | 1 | NORTH | YES | 63.1 | 20 | 80 | 0 | 1.03 | -0.1262 | 63.1
FPLEFR1A_G | -0.002 | 12411 | 1 | NORTH | YES | 170 | 72 | 170 | 0 | 1 | -0.34 | 170
VALLEY_3G | -0.002 | 1689 | 3 | NORTH | YES | 186.2 | 25 | 354 | 0 | 1.015 | -0.3724 | 186.2
MTCK7_G | -0.002 | 2414 | 7 | NORTH | YES | 0 | 30 | 114 |  | 1.029 | 0 | 0
KMICHICT5_G | -0.002 | 11695 | 5 | NORTH | YES | 138 | 80 | 138 | 0 | 1.029 | -0.276 | 138
MOSES_2G | -0.002 | 1702 | 2 | NORTH | YES | 579 | 175 | 579 | 0 | 1.031
MTCK2_G | -0.002 | 2418 | 2 | NORTH | YES | 0 | 10 | 23 |  | 0.9667 | 0 | 0
MTCK6_G | -0.002 | 2413 | 6 | NORTH | YES | 0 | 30 | 118 |  | 1.029 | 0 | 0
KMICHICT4_G | -0.002 | 11694 | 4 | NORTH | YES | 136 | 80 | 136 | 0 | 1.029 | -0.272 | 136
KMICHIST3_G | -0.002 | 11693 | 3 | NORTH | YES | 310 | 60 | 310 | 0 | 1.029 | -0.62 | 310
ENNSTRAC_1G | -0.002 | 12322 | 1 | NORTH | YES | 196 | 130 | 196 | 0 | 1.043 | -0.392 | 196
LAMARPWR_4G | -0.002 | 1681 | 4 | NORTH | YES | 164 | 67.7 | 164 | 0 | 1.031 | -0.328 | 164
FPLEFR2C_G | -0.002 | 12423 | 3 | NORTH | YES | 162 | 72 | 162 | 0 | 1 | -0.324 | 162
TGATEWAY_2G | -0.002 | 13117 | 2 | NORTH | YES | 128 | 30 | 128 | 0 | 1.035 | -0.256 | 128
FPLEFR2S_G | -0.002 | 12424 | 4 | NORTH | YES | 412 | 191 | 412 | 0 | 1 | -0.824 | 412
PEC_1G | -0.002 | 1675 | 1 | NORTH | YES | 80 | 35 | 80 | 0 | 1.022 | -0.16 | 80
DCEAST | -0.002 | 5925 | 1 | NORTH | YES | 400.3 | -600 | 600 | 0 | 1.025 | -0.8006 | 400.3
CHAMPION_1G | -0.002 | 3348 | MB | NORTH | YES | 0 | 42 | 42 |  | 1 | 0 | 0
OLINGER_G3 | -0.002 | 844 | 1 | NORTH | YES | 118.3 | 45 | 148 | 0 | 1.03 | -0.2366 | 118.3
THOUSE_2G | -0.002 | 3404 | 2 | NORTH | YES | 805 | 250 | 805 | 0 | 1.026 | -1.61 | 805
THOUSE_1G | -0.002 | 3403 | 1 | NORTH | YES | 563 | 200 | 563 | 0 | 1.026 | -1.126 | 563
LAMARPWR_1G | -0.002 | 1678 | 1 | NORTH | YES | 154 | 67.7 | 154 | 0 | 1.031 | -0.308 | 154
MTCK3_G | -0.002 | 2419 | MB | NORTH | YES | 0 | 10 | 63 |  | 0.9667 | 0 | 0
NTHLK3_G | -0.002 | 2383 | 3 | NORTH | YES | 247.4 | 50 | 329 | 0 | 1.029 | -0.4948 | 247.4
NTHLK1_G | -0.002 | 2381 | 1 | NORTH | YES | 0 | 35 | 156 |  | 1.029 | 0 | 0
MARTLAKE_3G | -0.002 | 3099 | 3 | NORTH | YES | 804 | 500 | 804 | 0 | 1.031
OLINGER_G4 | -0.002 | 845 | 1 | NORTH | YES | 59.1 | 0 | 76 | 0 | 1.03 | -0.1182 | 59.1
HANDLEY_3G | -0.002 | 1947 | 3 | NORTH | YES | 353.4 | 100 | 392 | 0 | 1.03 | -0.7068 | 353.4
ENNSTRAC_2G | -0.002 | 12323 | 2 | NORTH | YES | 116 | 100 | 116 | 0 | 1.043 | -0.232 | 116
MARTLAKE_1G | -0.002 | 3097 | 1 | NORTH | YES | 799 | 500 | 799 | 0 | 1.031
LKHB1_G | -0.002 | 2451 | 1 | NORTH | YES | 0 | 80 | 391 |  | 1.029 | 0 | 0
STEAM1 | -0.002 | 948 | 1 | NORTH | YES | 0 | 12 | 20 |  | 1.02 | 0 | 0
NEWMAN_G5 | -0.002 | 837 | 1 | NORTH | YES | 0 | 15 | 37 |  | 1.01 | 0 | 0
PEC_2G | -0.002 | 1676 | 2 | NORTH | YES | 84 | 35 | 84 | 0 | 1.022 | -0.168 | 84
MARTLAKE_2G | -0.002 | 3098 | 2 | NORTH | YES | 795 | 461 | 795 | 0 | 1.031
LAKE_CRK1_G | -0.002 | 3416 | 1 | NORTH | YES | 35.4 | 33 | 75 | 0 | 1.043 | -0.0708 | 35.4
DOW38200 | -0.001 | 49859 | 33 | HOUSTON | YES | 28 | 0 | 45 | 0 | 1
DOW38100 | -0.001 | 49858 | 31 | HOUSTON | YES | 45 | 0 | 71.4 |  | 1
BTE_GT2_8075 | -0.001 | 48595 | 1 | HOUSTON | YES | 163 | 130 | 163 | 0 | 1.0261 | -0.163 | 163
EXN_14GT | -0.001 | 49838 | 14 | HOUSTON | YES | 140 | 0 | 148 |  | 1.0326 | -0.14 | 140
THW_5556 | -0.001 | 48887 | F | HOUSTON | YES | 16.4 | 5 | 57 |  | 1.0319 | -0.0164 | 16.4
CVC_GT3_5045 | -0.001 | 48811 | 3 | HOUSTON | YES | 158 | 91.8 | 158 |  | 1.029 | -0.158 | 158
SANDOW_4G | -0.001 | 3432 | 4 | SOUTH | YES | 534 | 460 | 534 | 0 | 1.029
MDLTHELP_4G | -0.001 | 1944 | 4 | NORTH | YES | 214 | 74 | 214 | 0 | 1.02 | -0.214 | 214
MDLTHELP_3G | -0.001 | 1943 | 3 | NORTH | YES | 215 | 74 | 215 | 0 | 1.02 | -0.215 | 215
THW_ST3_ST_3 | -0.001 | 48873 | 3 | HOUSTON | YES | 110 | 19 | 110 | 0 | 1.0435 | -0.11 | 110
MDLTHELP_2G | -0.001 | 1942 | 2 | NORTH | YES | 215 | 74 | 215 | 0 | 1.02 | -0.215 | 215
DOW83000 | -0.001 | 49885 | 83 | HOUSTON | YES | 51 | 0 | 80 | 0 | 1
MDLTHELP_1G | -0.001 | 1941 | 1 | NORTH | YES | 215 | 74 | 215 | 0 | 1.02 | -0.215 | 215
THW_5152 | -0.001 | 48885 | B | HOUSTON | YES | 0 | 5 | 55 |  | 1.0319 | 0 | 0
WAP_GN1_1 | -0.001 | 48921 | 1 | HOUSTON | YES | 124.5 | 37 | 166 | 0 | 1.0362 | -0.1245 | 124.5
WAP_GN3_3 | -0.001 | 48923 | 3 | HOUSTON | YES | 226 | 93 | 226 |  | 1.0362 | -0.226 | 226
WAP_GN7_7 | -0.001 | 48927 | 7 | HOUSTON | YES | 567 | 277 | 567 |  | 1.035
DOW17000 | -0.001 | 49851 | 37 | HOUSTON | YES | 39 | 0 | 62 | 0 | 1
EXN942GT | -0.001 | 49829 | 11 | HOUSTON | YES | 20 | 5.4 | 21 | 0 | 1.0326 | -0.02 | 20
CHE_GN4_8025 | -0.001 | 48594 | 4 | HOUSTON | YES | 142 | 60 | 142 | 0 | 1.0362 | -0.142 | 142
SRB_GN1_1 | -0.001 | 48851 | 1 | HOUSTON | YES | 176 | 26 | 176 | 0 | 1.0217 | -0.176 | 176
DIB_ST1_8085 | -0.001 | 48613 | 3 | HOUSTON | YES | 69 | 0 | 69 | 0 | 1.0326 | -0.069 | 69
MDLTHELP_6G | -0.001 | 1938 | 6 | NORTH | YES | 229 | 74 | 229 | 0 | 1.02 | -0.229 | 229
PSA_GT6_8135 | -0.001 | 48797 | 6 | HOUSTON | YES | 59 | 34.5 | 59 | 0 | 1.0362 | -0.059 | 59
CVC_GT4_8005 | -0.001 | 48815 | 4 | HOUSTON | YES | 165 | 91.8 | 165 | 0 | 1.0362 | -0.165 | 165
CVC_ST5_5040 | -0.001 | 48814 | 1 | HOUSTON | YES | 133 | 91.8 | 133 |  | 1.029 | -0.133 | 133
CVC_GT1_5035 | -0.001 | 48813 | 1 | HOUSTON | YES | 155 | 91.8 | 155 |  | 1.029 | -0.155 | 155
DPEC_ST55065 | -0.001 | 48645 | 5 | HOUSTON | YES | 282 | 0 | 282 | 0 | 1.0319 | -0.282 | 282
SHELLG1_3015 | -0.001 | 48820 | 1 | HOUSTON | YES | 71 | 34.5 | 71 |  | 1.029 | -0.071 | 71
PSA_GT3_8150 | -0.001 | 48793 | 3 | HOUSTON | YES | 70 | 20.3 | 70 | 0 | 1.0362 | -0.07 | 70
PSA_GT2_8155 | -0.001 | 48792 | 2 | HOUSTON | YES | 66 | 20.3 | 66 | 0 | 1.0362 | -0.066 | 66
PSG_GT3_8060 | -0.001 | 48742 | 1 | HOUSTON | YES | 164 | 50 | 164 | 0 | 1.0326 | -0.164 | 164
PSG_GN2_8050 | -0.001 | 48740 | 1 | HOUSTON | YES | 178 | 60 | 178 | 0 | 1.0326 | -0.178 | 178
DOW39200 | -0.001 | 49863 | 35 | HOUSTON | YES | 55 | 0 | 88 | 0 | 1
SHELLG3_3020 | -0.001 | 48822 | 1 | HOUSTON | YES | 39 | 0 | 39 |  | 1.029 | -0.039 | 39
CALFREST_1G | -0.001 | 13131 | 1 | NORTH | YES | 152 | 40 | 152 | 0 | 1.035 | -0.152 | 152
GBY_83841065 | -0.001 | 48693 | F | HOUSTON | YES | 20 | 20 | 52 | 0 | 1.0362 | -0.02 | 20
SJS_GT1_GT1 | -0.001 | 48841 | 1 | HOUSTON | YES | 49 | 49 | 83 | 0 | 1.0362 | -0.049 | 49
CALFREST_5G | -0.001 | 13135 | 5 | NORTH | YES | 157 | 57 | 157 | 0 | 1.035 | -0.157 | 157
DOW39100 | -0.001 | 49862 | 36 | HOUSTON | YES | 54 | 0 | 86 | 0 | 1
FTR_GT3_5085 | -0.001 | 48673 | 3 | NORTH | YES | 158 | 0 | 158 | 0 | 1.0319 | -0.158 | 158
SHELLG3_3020 | -0.001 | 48822 | 2 | HOUSTON | YES | 30 | 0 | 30 |  | 1.029 | -0.03 | 30
CALFREST_4G | -0.001 | 13134 | 4 | NORTH | YES | 156 | 40 | 156 | 0 | 1.035 | -0.156 | 156
ATKINS5 | -0.001 | 32891 | MB | NORTH | YES | 0 | 5 | 25 |  | 1.031 | 0 | 0
ATKINS3 | -0.001 | 32886 | MB | NORTH | YES | 0 | 5 | 12 |  | 1 | 0 | 0
DIB_GT2_8075 | -0.001 | 48612 | 2 | HOUSTON | YES | 65 | 0 | 65 | 0 | 1.0326 | -0.065 | 65
BTE_GT3_8045 | -0.001 | 48596 | 2 | HOUSTON | YES | 158 | 130 | 158 | 0 | 1.0261 | -0.158 | 158
THW_4344 | -0.001 | 48881 | H | HOUSTON | YES | 58 | 5 | 58 | 0 | 1.0435 | -0.058 | 58
DANSBY2 | -0.001 | 32884 | 1 | NORTH | YES | 46 | 2 | 46 | 0 | 1.015 | -0.046 | 46
SRB_GN2_2 | -0.001 | 48852 | 2 | HOUSTON | YES | 174 | 26 | 174 | 0 | 1.0217 | -0.174 | 174
CTL_GN1_8145 | -0.001 | 48564 | 4 | HOUSTON | YES | 55 | 12.9 | 55 |  | 1.0362 | -0.055 | 55
CVC_GT2_5020 | -0.001 | 48812 | 2 | HOUSTON | YES | 159 | 91.8 | 159 |  | 1.029 | -0.159 | 159
CTL_GT2_8130 | -0.001 | 48561 | 1 | HOUSTON | YES | 103 | 30.3 | 103 |  | 1.0362 | -0.103 | 103
CAL_ST1_8000 | -0.001 | 48552 | 2 | HOUSTON | YES | 65 | 0 | 65 | 0 | 1.0326 | -0.065 | 65
CAL_GT1_8045 | -0.001 | 48551 | 1 | HOUSTON | YES | 152 | 0 | 152 | 0 | 1.0326 | -0.152 | 152
BYU_GT4_8065 | -0.001 | 48534 | 4 | HOUSTON | YES | 65 | 0 | 65 |  | 1.0362 | -0.065 | 65
BYU_GT3_8060 | -0.001 | 48533 | 3 | HOUSTON | YES | 67 | 0 | 67 |  | 1.0362 | -0.067 | 67
BYU_GT2_8055 | -0.001 | 48532 | 2 | HOUSTON | YES | 62 | 0 | 62 |  | 1.0362 | -0.062 | 62
BVE_GT1_GT1 | -0.001 | 48521 | 1 | HOUSTON | YES | 172 | 0 | 172 |  | 1.035 | -0.172 | 172
LPE_GT3_8080 | -0.001 | 48513 | 3 | HOUSTON | YES | 41 | 0 | 41 | 0 | 1.0362 | -0.041 | 41
TNBPAMCG4_8 | -0.001 | 38614 | 4 | HOUSTON | YES | 96 | 0 | 96 | 0 | 1.0435 | -0.096 | 96
APD_GT1_8005 | -0.001 | 48500 | 1 | HOUSTON | YES | 140 | 54.6 | 140 |  | 1.0362 | -0.14 | 140
TNSCLP4___8 | -0.001 | 39775 | 1 | HOUSTON | YES | 115 | 20 | 115 | 0 | 1.04 | -0.115 | 115
TNTXCTY1CG8 | -0.001 | 38711 | 1 | HOUSTON | YES | 105 | 59 | 105 | 0 | 1.044 | -0.105 | 105
TNBPAMCG2_8 | -0.001 | 38612 | 2 | HOUSTON | YES | 150 | 0 | 150 | 0 | 1.0435 | -0.15 | 150
TNSLCGN1__8 | -0.001 | 39190 | 1 | HOUSTON | YES | 30 | 10 | 30 |  | 1.025 | -0.03 | 30
TNTXCTY2CG8 | -0.001 | 38712 | 1 | HOUSTON | YES | 102 | 59 | 102 | 0 | 1.044 | -0.102 | 102
TNTXCTY4CG8 | -0.001 | 38714 | 1 | HOUSTON | YES | 103 | 59 | 103 | 0 | 1.044 | -0.103 | 103
TNBP_CGN4_8 | -0.001 | 38690 | 3 | HOUSTON | YES | 40 | 0 | 40 | 0 | 1.0435 | -0.04 | 40
TNBPAMCG3_8 | -0.001 | 38613 | 3 | HOUSTON | YES | 152 | 0 | 152 | 0 | 1.0435 | -0.152 | 152
DOW42000 | -0.001 | 49866 | 42 | HOUSTON | YES | 11 | 0 | 18 |  | 1
TNBPAMCG1_8 | -0.001 | 38611 | 1 | HOUSTON | YES | 155 | 0 | 155 | 0 | 1.0435 | -0.155 | 155
TNBP_CGN3_8 | -0.001 | 38600 | 5 | HOUSTON | YES | 53 | 0 | 53 | 0 | 1.0435 | -0.053 | 53
TNBP_CGN2_8 | -0.001 | 38590 | 2 | HOUSTON | YES | 66 | 0 | 66 | 0 | 1.0435 | -0.066 | 66
TNTXCTY3CG8 | -0.001 | 38713 | 1 | HOUSTON | YES | 85 | 59 | 85 | 0 | 1.044 | -0.085 | 85
THW_ST4_ST_4 | -0.001 | 48874 | 4 | HOUSTON | YES | 108 | 19 | 108 | 0 | 1.0435 | -0.108 | 108
TNDOWCGNSG8 | -0.001 | 39470 | 1 | HOUSTON | YES | 32 | 10 | 32 | 0 | 1.0437 | -0.032 | 32
SRB_GT211035 | -0.001 | 48855 | B1 | HOUSTON | YES | 0 | 0 | 17 |  | 1.014 | 0 | 0
TNSCLP3___8 | -0.001 | 39790 | 1 | HOUSTON | YES | 111 | 20 | 111 | 0 | 1.027 | -0.111 | 111
TNTNPONE_18 | -0.001 | 39960 | 1 | NORTH | YES | 152 | 30 | 152 |  | 1.04
THW_4142 | -0.001 | 48879 | F | HOUSTON | YES | 57 | 5 | 57 | 0 | 1.0435 | -0.057 | 57
LPE_GT1_8070 | -0.001 | 48511 | 1 | HOUSTON | YES | 42 | 0 | 42 | 0 | 1.0362 | -0.042 | 42
SRB_GT211035 | -0.001 | 48855 | B2 | HOUSTON | YES | 0 | 0 | 12 |  | 1.014 | 0 | 0
TNBP_CGN1_8 | -0.001 | 38580 | 1 | HOUSTON | YES | 60 | 0 | 60 | 0 | 1.0435 | -0.06 | 60
BVE_GT2_5035 | -0.001 | 48522 | 2 | HOUSTON | YES | 170 | 0 | 170 |  | 1.035 | -0.17 | 170
BVE_ST1_GN1 | -0.001 | 48523 | 3 | HOUSTON | YES | 246 | 0 | 246 |  | 1.035 | -0.246 | 246
DANSBY14 | -0.001 | 32892 | 1 | NORTH | YES | 81 | 25 | 108 | 0 | 1.035 | -0.081 | 81
TNSCLP2___8 | -0.001 | 39770 | 1 | HOUSTON | YES | 117 | 20 | 117 | 0 | 1.04 | -0.117 | 117
ATKINS4 | -0.001 | 32890 | MB | NORTH | YES | 0 | 5 | 22 |  | 1.031 | 0 | 0
CTL_GT3_8135 | -0.001 | 48562 | 2 | HOUSTON | YES | 91 | 30.3 | 91 |  | 1.0362 | -0.091 | 91
CTL_GN2_8155 | -0.001 | 48565 | 5 | HOUSTON | YES | 11 | 3.4 | 11 |  | 1.0362 | -0.011 | 11
CBY_GN1_1 | -0.001 | 48581 | 1 | HOUSTON | YES | 748 | 108 | 748 | 0 | 1.0435 | -0.748 | 748
CHE_GT2_5030 | -0.001 | 48591 | 2 | HOUSTON | YES | 173 | 50 | 173 |  | 1.029 | -0.173 | 173
DOW38300 | -0.001 | 49860 | 32 | HOUSTON | YES | 63 | 0 | 101 |  | 1
ATKINS7 | -0.001 | 32888 | 1 | NORTH | YES | 0 | 4 | 17 |  | 1.028 | 0 | 0
BTE_ST1_8070 | -0.001 | 48598 | 4 | HOUSTON | YES | 234 | 60 | 234 | 0 | 1.0261 | -0.234 | 234
ATKINS6 | -0.001 | 32887 | MB | NORTH | YES | 0 | 12 | 51 |  | 1.028 | 0 | 0
TNSCLP1___8 | -0.001 | 39760 | 1 | HOUSTON | YES | 116 | 20 | 116 | 0 | 1.04 | -0.116 | 116
DPEC_GT25025 | -0.001 | 48642 | 2 | HOUSTON | YES | 156 | 98 | 156 | 0 | 1.0319 | -0.156 | 156
AK_GT1__8040 | -0.001 | 48510 | 1 | HOUSTON | YES | 34 | 8.1 | 34 |  | 1.029 | -0.034 | 34
TAMUGEN1 | -0.001 | 32798 | 1 | NORTH | YES | 32 | 0 | 32 |  | 1.02 | -0.032 | 32
CALFREST_6G | -0.001 | 13136 | 6 | NORTH | YES | 176 | 40 | 176 | 0 | 1.035 | -0.176 | 176
WAP_GN6_6 | -0.001 | 48926 | 6 | HOUSTON | YES | 645 | 280 | 645 |  | 1.035
CALFREST_2G | -0.001 | 13132 | 2 | NORTH | YES | 155 | 57 | 155 | 0 | 1.035 | -0.155 | 155
GBY_73741085 | -0.001 | 48691 | B | HOUSTON | YES | 47 | 20 | 47 | 0 | 1.0362 | -0.047 | 47
BBRN_1G | -0.001 | 3381 | 1 | NORTH | YES | 597 | 225 | 597 | 0 | 1.0345
TNTNPONE_28 | -0.001 | 39970 | 1 | NORTH | YES | 154 | 30 | 154 |  | 1.04
LEG_2___2 | -0.001 | 48722 | 2 | NORTH | YES | 853 | 357 | 853 | 0 | 1.0348
CALFREST_3G | -0.001 | 13133 | 3 | NORTH | YES | 174 | 40 | 174 | 0 | 1.035 | -0.174 | 174
TNDOWCGNGG8 | -0.001 | 39480 | 1 | HOUSTON | YES | 30 | 10 | 30 | 0 | 1.0437 | -0.03 | 30
BSF_GT1_8070 | -0.001 | 48520 | 1 | HOUSTON | YES | 72 | 0 | 72 | 0 | 1.0326 | -0.072 | 72
LPE_GT4_8085 | -0.001 | 48514 | 4 | HOUSTON | YES | 41 | 0 | 41 | 0 | 1.0362 | -0.041 | 41
BSF_GT1_8070 | -0.001 | 48520 | 2 | HOUSTON | YES | 10 | 0 | 10 | 0 | 1.0326 | -0.01 | 10
BYU_GT1_8075 | -0.001 | 48531 | 1 | HOUSTON | YES | 65 | 0 | 65 |  | 1.0362 | -0.065 | 65
SRB_GN4_4 | -0.001 | 48854 | 4 | HOUSTON | YES | 226 | 35 | 226 |  | 1.0326 | -0.226 | 226
PSA_GT4_8145 | -0.001 | 48794 | 4 | HOUSTON | YES | 66 | 20.3 | 66 | 0 | 1.0362 | -0.066 | 66
PSA_GN1_8165 | -0.001 | 48796 | 1 | HOUSTON | YES | 104 | 43.1 | 104 | 0 | 1.0362 | -0.104 | 104
SHELLG2 | -0.001 | 48821 | 2 | HOUSTON | YES | 72 | 34.5 | 72 |  | 1.029 | -0.072 | 72
LPE_GT2_8075 | -0.001 | 48512 | 2 | HOUSTON | YES | 42 | 0 | 42 | 0 | 1.0362 | -0.042 | 42
DOW64000 | -0.001 | 49873 | 64 | HOUSTON | YES | 41 | 0 | 64.8 | 0 | 1
MDLTHELP_5G | -0.001 | 1937 | 5 | NORTH | YES | 225 | 74 | 225 | 0 | 1.02 | -0.225 | 225
THW_GT1_GT_1 | -0.001 | 48883 | B2 | HOUSTON | YES | 0 | 0 | 12 |  | 1.043 | 0 | 0
DOW65000 | -0.001 | 49876 | 65 | HOUSTON | YES | 63 | 0 | 101 | 0 | 1
DOW63000 | -0.001 | 49872 | 63 | HOUSTON | YES | 45 | 0 | 72 | 0 | 1
DOW82000 | -0.001 | 49884 | 82 | HOUSTON | YES | 51 | 0 | 80 | 0 | 1
DOW84000 | -0.001 | 49886 | 84 | HOUSTON | YES | 107 | 0 | 171 | 0 | 0.98
DOW81000 | -0.001 | 49882 | 81 | HOUSTON | YES | 47 | 0 | 76 | 0 | 1
THW_3132 | -0.001 | 48875 | A | HOUSTON | YES | 57 | 5 | 57 | 0 | 1.0435 | -0.057 | 57
DOW61000 | -0.001 | 49870 | 61 | HOUSTON | YES | 44 | 0 | 70 | 0 | 1
DOW67000 | -0.001 | 49878 | 67 | HOUSTON | YES | 65 | 0 | 103 | 0 | 1
THW_5556 | -0.001 | 48887 | E | HOUSTON | YES | 16.6 | 5 | 58 |  | 1.0319 | -0.0166 | 16.6
CTL_GT4_8140 | -0.001 | 48563 | 3 | HOUSTON | YES | 94 | 30.3 | 94 |  | 1.0362 | -0.094 | 94
CHE_GT1_8015 | -0.001 | 48593 | 1 | HOUSTON | YES | 173 | 50 | 173 | 0 | 1.0362 | -0.173 | 173
BTE_GT4_8055 | -0.001 | 48597 | 3 | HOUSTON | YES | 163 | 130 | 163 | 0 | 1.0261 | -0.163 | 163
DIB_GT3_8090 | -0.001 | 48614 | 4 | HOUSTON | YES | 77.2 | 15 | 77.2 | 0 | 1.0326 | -0.0772 | 77.2
DPEC_GT15040 | -0.001 | 48641 | 1 | HOUSTON | YES | 162 | 98 | 162 | 0 | 1.0319 | -0.162 | 162
DIB_GT1_8080 | -0.001 | 48611 | 1 | HOUSTON | YES | 64 | 0 | 64 | 0 | 1.0326 | -0.064 | 64
CBY_GN2_2 | -0.001 | 48582 | 2 | HOUSTON | YES | 751 | 110 | 751 | 0 | 1.0435 | -0.751 | 751
DPEC_GT45070 | -0.001 | 48644 | 4 | HOUSTON | YES | 158 | 98 | 158 | 0 | 1.0319 | -0.158 | 158
WAPGT21_GT1 | -0.001 | 48929 | B1 | HOUSTON | YES | 0 | 0 | 13 |  | 1.05 | 0 | 0
EXN_16GT | -0.001 | 49804 | 2 | HOUSTON | YES | 32 | 8.3 | 34 |  | 1.0326 | -0.032 | 32
EXN938GT | -0.001 | 49826 | 5 | HOUSTON | YES | 43 | 9.2 | 45.9 | 0 | 1.0326 | -0.043 | 43
EP_1_2 | -0.001 | 48651 | 1 | HOUSTON | YES | 5 | 0 | 5 | 0 | 1.0362 | -0.005 | 5
EXN944GT | -0.001 | 49831 | 13 | HOUSTON | YES | 33 | 5.4 | 35 | 0 | 1.0326 | -0.033 | 33
EXN_GT | -0.001 | 49837 | 4 | HOUSTON | YES | 81 | 21.3 | 86 | 0 | 1.0326 | -0.081 | 81
DPEC_GT35010 | -0.001 | 48643 | 3 | HOUSTON | YES | 160 | 98 | 160 | 0 | 1.0319 | -0.16 | 160
THW_3132 | -0.001 | 48875 | B | HOUSTON | YES | 57 | 5 | 57 | 0 | 1.0435 | -0.057 | 57
FTR_GT1_5105 | -0.001 | 48671 | 1 | NORTH | YES | 156 | 0 | 156 | 0 | 1.0319 | -0.156 | 156
DOW41000 | -0.001 | 49865 | 41 | HOUSTON | YES | 31 | 0 | 50 |  | 1
THW_5354 | -0.001 | 48886 | D | HOUSTON | YES | 16.6 | 5 | 58 |  | 1.0319 | -0.0166 | 16.6
EP_1_2 | -0.001 | 48651 | 2 | HOUSTON | YES | 21 | 10 | 21 | 0 | 1.0362 | -0.021 | 21
GBY_73741085 | -0.001 | 48691 | A | HOUSTON | YES | 48 | 20 | 48 | 0 | 1.0362 | -0.048 | 48
GBY_81821075 | -0.001 | 48692 | C | HOUSTON | YES | 48 | 20 | 48 | 0 | 1.0362 | -0.048 | 48
GBY_GN5_5 | -0.001 | 48690 | 5 | HOUSTON | YES | 298.5 | 81 | 398 | 0 | 1.0362 | -0.2985 | 298.5
LEG_1___1 | -0.001 | 48721 | 1 | NORTH | YES | 836 | 357 | 836 | 0 | 1.0348
THW_4142 | -0.001 | 48879 | E | HOUSTON | YES | 58 | 5 | 58 | 0 | 1.0435 | -0.058 | 58
GBY_83841065 | -0.001 | 48693 | E | HOUSTON | YES | 20 | 20 | 56 | 0 | 1.0362 | -0.02 | 20
FTR_CN4_5095 | -0.001 | 48674 | 4 | NORTH | YES | 380 | 0 | 380 | 0 | 1.0319 | -0.38 | 380
SOL_GT1 | -0.001 | 48845 | 1 | HOUSTON | YES | 16.2 | 15.4 | 16.2 |  | 1.0326 | -0.0162 | 16.2
SJS_GT2_GT2 | -0.001 | 48842 | 2 | HOUSTON | YES | 49 | 49 | 81 | 0 | 1.0362 | -0.049 | 49
PR_GT1__9040 | -0.001 | 48761 | 1 | HOUSTON | YES | 35 | 0 | 35 | 0 | 1 | -0.035 | 35
THW_3334 | -0.001 | 48877 | D | HOUSTON | YES | 58 | 5 | 58 | 0 | 1.0435 | -0.058 | 58
PSG_GT2_8040 | -0.001 | 48741 | 1 | HOUSTON | YES | 164 | 50 | 164 | 0 | 1.0326 | -0.164 | 164
MNS_GT | -0.001 | 48730 | 1 | HOUSTON | YES | 46.1 | 0 | 46.1 | 0 | 1.029 | -0.0461 | 46.1
EXN945GT | -0.001 | 49832 | 9 | HOUSTON | YES | 19 | 9.2 | 20 | 0 | 1.0326 | -0.019 | 19
WAP_GN5_5 | -0.001 | 48925 | 5 | HOUSTON | YES | 223.1 | 278 | 657 | 0 | 1
WAP_GN4_4 | -0.001 | 48924 | 4 | HOUSTON | YES | 544 | 217 | 544 |  | 1.0362 | -0.544 | 544
PSA_GT5_8140 | -0.001 | 48795 | 5 | HOUSTON | YES | 64 | 20.3 | 64 | 0 | 1.0362 | -0.064 | 64
EXN943GT | -0.001 | 49830 | 12 | HOUSTON | YES | 19 | 5.4 | 20 | 0 | 1.0326 | -0.019 | 19
DOW49000 | -0.001 | 49869 | 45 | HOUSTON | YES | 59 | 0 | 94 |  | 1
WAP_GN8_8 | -0.001 | 48928 | 8 | HOUSTON | YES | 603 | 275 | 603 |  | 1.035
PSA_GT1_8160 | -0.001 | 48791 | 1 | HOUSTON | YES | 65 | 20.8 | 65 | 0 | 1.0362 | -0.065 | 65
EXN941GT | -0.001 | 49828 | 10 | HOUSTON | YES | 19 | 5.4 | 20 | 0 | 1.0326 | -0.019 | 19
WAP_GN2_2 | -0.001 | 48922 | 2 | HOUSTON | YES | 122.2 | 37 | 163 | 0 | 1.0362 | -0.1222 | 122.2
EXN_17GT | -0.001 | 49805 | 3 | HOUSTON | YES | 31 | 8.3 | 33 |  | 1.0326 | -0.031 | 31
EXN_15GT | -0.001 | 49803 | 1 | HOUSTON | YES | 33 | 8.3 | 35 |  | 1.0326 | -0.033 | 33
THW_5354 | -0.001 | 48886 | C | HOUSTON | YES | 16.4 | 5 | 57 |  | 1.0319 | -0.0164 | 16.4
THW_4344 | -0.001 | 48881 | G | HOUSTON | YES | 58 | 5 | 58 | 0 | 1.0435 | -0.058 | 58
DOW66000 | -0.001 | 49877 | 66 | HOUSTON | YES | 61 | 0 | 97 | 0 | 1
GBY_81821075 | -0.001 | 48692 | D | HOUSTON | YES | 20 | 20 | 54 | 0 | 1.0362 | -0.02 | 20
BBRN_2G | -0.001 | 3382 | 2 | NORTH | YES | 610 | 225 | 610 | 0 | 1.0345
THW_3334 | -0.001 | 48877 | C | HOUSTON | YES | 58 | 5 | 58 | 0 | 1.0435 | -0.058 | 58
GIBN_CREK_G1 | -0.001 | 990 | 1 | NORTH | YES | 464 | 200 | 464 | 0 | 1.0275
DOW62000 | -0.001 | 49871 | 62 | HOUSTON | YES | 40 | 0 | 63 | 0 | 1
THW_5152 | -0.001 | 48885 | A | HOUSTON | YES | 16.4 | 5 | 57 |  | 1.0319 | -0.0164 | 16.4
SRB_GN3_3 | -0.001 | 48853 | 3 | HOUSTON | YES | 220 | 35 | 220 |  | 1.0326 | -0.22 | 220
PHR_GN2_2 | -0.001 | 48772 | MB | HOUSTON | YES | 0 | 72 | 459 |  | 1.0362
FTR_GT2_5110 | -0.001 | 48672 | 2 | NORTH | YES | 159 | 0 | 159 | 0 | 1.0319 | -0.159 | 159
FOR_5 | 0 | 8155 | 5 | SOUTH | YES | 67.5 | 60 | 74 | 0 | 1.03 | 0 | 67.5
FOR_4 | 0 | 8154 | 4 | SOUTH | YES | 74.6 | 60 | 81 | 0 | 1.03 | 0 | 74.6
FOR_3 | 0 | 8153 | 3 | SOUTH | YES | 65.8 | 45 | 73 | 0 | 1.03 | 0 | 65.8
UCAR_1 | 0 | 8148 | 2 | SOUTH | YES | 7 | 0 | 7 | 0 | 1.01 | 0 | 7
UCAR_2 | 0 | 8147 | 10 | SOUTH | YES | 21 | 0 | 28 | 0 | 1.0127 | 0 | 21
FOR_2 | 0 | 8138 | 2 | SOUTH | YES | 65.8 | 45 | 80 | 0 | 1.03 | 0 | 65.8
FOR_1 | 0 | 8134 | 1 | SOUTH | YES | 56.4 | 45 | 79 | 0 | 1.03 | 0 | 56.4
DUP1V_1 | 0 | 8066 | 1 | SOUTH | YES | 73 | 0 | 73 | 0 | 1.0031 | 0 | 73
L_RIONOG1S1Y | 0 | 7813 | 4 | SOUTH | YES | 293 | 0 | 293 | 0 | 1.02 | 0 | 293
L_RIONOG1G3Y | 0 | 7812 | 3 | SOUTH | YES | 150 | 0 | 150 | 0 | 1.02 | 0 | 150
L_RIONOG1G2Y | 0 | 7811 | 2 | SOUTH | YES | 148 | 0 | 148 | 0 | 1.02 | 0 | 148
L_RIONOG1G1Y | 0 | 7810 | 1 | SOUTH | YES | 147 | 0 | 147 | 0 | 1.02 | 0 | 147
TGF_GT1_8000 | 0 | 48911 | 1 | HOUSTON | YES | 69.2 | 0 | 69.2 | 0 | 1.029 | 0 | 69.2
L_BASTEN1_3Y | 0 | 7809 | 1 | SOUTH | YES | 227 | 42 | 227 | 0 | 1.004 | 0 | 227
L_BASTEN1_2Y | 0 | 7808 | 1 | SOUTH | YES | 146 | 83.5 | 146 | 0 | 1.004 | 0 | 146
L_BASTEN1_1Y | 0 | 7807 | 1 | SOUTH | YES | 147 | 83.5 | 147 | 0 | 1.004 | 0 | 147
L_GUADGE1_6Y | 0 | 7805 | 6 | SOUTH | YES | 204 | 30 | 204 | 0 | 1.02 | 0 | 204
L_GUADGE1_5Y | 0 | 7804 | 5 | SOUTH | YES | 183 | 30 | 183 | 0 | 1.02 | 0 | 183
CSDR7 | 0 | 80138 | 7 | SOUTH | YES | 7 | 0 | 7 | 0 | 1.014 | 0 | 7
L_GUADGE1_4Y | 0 | 7803 | 4 | SOUTH | YES | 149 | 30 | 149 | 0 | 1.02 | 0 | 149
L_GUADGE1_3Y | 0 | 7802 | 3 | SOUTH | YES | 146 | 30 | 146 | 0 | 1.02 | 0 | 146
L_GUADGE1_2Y | 0 | 7801 | 2 | SOUTH | YES | 139 | 30 | 139 | 0 | 1.02 | 0 | 139
L_GUADGE1_1Y | 0 | 7800 | 1 | SOUTH | YES | 151 | 30 | 151 | 0 | 1.02 | 0 | 151
L_LAKEWO9_1Y | 0 | 7624 | 2 | SOUTH | YES | 0 | 0 | 2.4 |  | 1 | 0 | 0
L_LAKEWO9_1Y | 0 | 7624 | 1 | SOUTH | YES | 0 | 0 | 2.4 |  | 1 | 0 | 0
L_SCHUMA8_1Y | 0 | 7609 | 1 | SOUTH | YES | 0 | 0 | 4 |  | 1 | 0 | 0
L_MCQUEE9_1Y | 0 | 7605 | 3 | SOUTH | YES | 0 | 0 | 2.8 |  | 1.025 | 0 | 0
L_MCQUEE9_1Y | 0 | 7605 | 2 | SOUTH | YES | 0 | 0 | 2.4 |  | 1.025 | 0 | 0
L_MCQUEE9_1Y | 0 | 7605 | 1 | SOUTH | YES | 0 | 0 | 2.4 |  | 1.025 | 0 | 0
L_CANYHY8_1Y | 0 | 7487 | 1 | SOUTH | YES | 0 | 0 | 6 |  | 1 | 0 | 0
CSDR89 | 0 | 80137 | 8 | SOUTH | YES | 39 | 0 | 39 | 0 | 1.01 | 0 | 39
L_MARSFO1G3Y | 0 | 7033 | 3 | SOUTH | YES | 22 | 0 | 36 | 0 | 1 | 0 | 22
L_MARSFO1G2Y | 0 | 7032 | 2 | SOUTH | YES | 16 | 0 | 35 | 0 | 1 | 0 | 16
L_MARSFO1G1Y | 0 | 7031 | 1 | SOUTH | YES | 22 | 0 | 36 | 0 | 1 | 0 | 22
CBE_ST34 | 0 | 48736 | 1 | HOUSTON | YES | 103.5 | 0 | 103.5 | 0 | 1.029 | 0 | 103.5
CBE_GT4 | 0 | 48735 | 1 | HOUSTON | YES | 86 | 0 | 86 | 0 | 1.029 | 0 | 86
CBE_ST12 | 0 | 48733 | 1 | HOUSTON | YES | 103.5 | 0 | 103.5 | 0 | 1.029 | 0 | 103.5
CBE_GT2 | 0 | 48732 | 1 | HOUSTON | YES | 86 | 0 | 86 | 0 | 1.029 | 0 | 86
CBE_GT1 | 0 | 48731 | 1 | HOUSTON | YES | 86 | 0 | 86 | 0 | 1.029 | 0 | 86
DECRDOVA_1G | 0 | 1889 | 1 | NORTH | YES | 779 | 255 | 779 | 0 | 1.022 | 0 | 779
L_AUSTPL1_1Y | 0 | 7020 | 2 | SOUTH | YES | 7 | 0 | 8 |  | 1 | 0 | 7
L_AUSTPL1_1Y | 0 | 7020 | 1 | SOUTH | YES | 7 | 0 | 8 |  | 1 | 0 | 7
CSDR56 | 0 | 80139 | 6 | SOUTH | YES | 39 | 0 | 39 | 0 | 1.01 | 0 | 39
L_HAYSEN1_4Y | 0 | 7017 | 4 | SOUTH | YES | 229 | 74 | 229 | 0 | 1.008 | 0 | 229
L_HAYSEN1_3Y | 0 | 7016 | 3 | SOUTH | YES | 226 | 74 | 226 | 0 | 1.008 | 0 | 226
L_HAYSEN1_2Y | 0 | 7015 | 2 | SOUTH | YES | 224 | 74 | 224 | 0 | 1.008 | 0 | 224
L_HAYSEN1_1Y | 0 | 7014 | 1 | SOUTH | YES | 223 | 74 | 223 | 0 | 1.008 | 0 | 223
CSDR56 | 0 | 80139 | 5 | SOUTH | YES | 15 | 0 | 15 | 0 | 1.01 | 0 | 15
L_FPPYD21_3Y | 0 | 7012 | 3 | SOUTH | YES | 427.4 | 200 | 436 | 0 | 1.02
L_FPPYD11_2Y | 0 | 7011 | 2 | SOUTH | YES | 577.4 | 200 | 608 | 0 | 1.02
FOR_10 | 0 | 80053 | 10 | SOUTH | YES | 73 | 45 | 73 | 0 | 1.03 | 0 | 73
L_FPPYD11_1Y | 0 | 7010 | 1 | SOUTH | YES | 587.4 | 200 | 605 | 0 | 1.02
L_LOSTPI1_3Y | 0 | 7009 | 3 | SOUTH | YES | 173.9 | 72 | 184 | 0 | 1.015 | 0 | 173.9
L_LOSTPI1_2Y | 0 | 7008 | 2 | SOUTH | YES | 157.7 | 107 | 164 | 0 | 1.015 | 0 | 157.7
L_LOSTPI1_1Y | 0 | 7007 | 1 | SOUTH | YES | 158.7 | 110 | 167 | 0 | 1.015 | 0 | 158.7
L_SIMGID1_3Y | 0 | 7006 | 3 | SOUTH | YES | 324.9 | 60 | 331 | 0 | 1.02 | 0 | 324.9
L_SIMGID1_2Y | 0 | 7005 | 2 | SOUTH | YES | 133 | 32 | 139 | 0 | 1.02 | 0 | 133
L_SIMGID1_1Y | 0 | 7004 | 1 | SOUTH | YES | 133 | 40 | 137 | 0 | 1.02 | 0 | 133
SI_RAY10 | 0 | 5935 | 10 | SOUTH | YES | 47 | 10 | 47 |  | 1.025 | 0 | 47
SI_RAY5 | 0 | 5934 | 5 | SOUTH | YES | 10 | 10 | 15 | 0 | 1.025 | 0 | 10
KOCHREF2 | 0 | 8461 | 1 | SOUTH | YES | 38 | 0 | 38 | 0 | 1.014 | 0 | 38
SI_RAY6 | 0 | 5933 | 6 | SOUTH | YES | 19 | 10 | 19 | 0 | 1.025 | 0 | 19
SI_RAY9 | 0 | 5932 | 9 | SOUTH | YES | 38 | 32 | 38 | 0 | 1.025 | 0 | 38
STP_GN2___2 | 0 | 5912 | 2 | SOUTH | YES | 1282 | 1249 | 1282 | 0 | 1.0406
STP_GN1___1 | 0 | 5911 | 1 | SOUTH | YES | 1282 | 1249 | 1282 | 0 | 1.0406
SANMIGUELGEN | 0 | 5903 | 1 | SOUTH | YES | 396 | 180 | 396 | 0 | 1.033
AIRCO_G | 0 | 80227 | 1 | SOUTH | YES | 7.6 | 0 | 8 | 0 | 1.014
RAYBURNCC8 | 0 | 5512 | 1 | SOUTH | YES | 50 | 18.2 | 50 | 0 | 1.02 | 0 | 50
RAYBURNCC7 | 0 | 5511 | 1 | SOUTH | YES | 49 | 18.2 | 49 | 0 | 1.02 | 0 | 49
RAYBURNCC10 | 0 | 5509 | 1 | SOUTH | YES | 40 | 5.2 | 40 | 0 | 1.02 | 0 | 40
RAYBURNCC9 | 0 | 5508 | 1 | SOUTH | YES | 50 | 18.2 | 50 | 0 | 1.02 | 0 | 50
RAYBURNGEN2 | 0 | 5506 | 1 | SOUTH | YES | 0 | 1 | 11 |  | 1.015 | 0 | 0
VAL_2 | 0 | 8507 | 2 | SOUTH | YES | 25 | 0 | 25 | 0 | 1.005 | 0 | 25
RAYBURNGEN1 | 0 | 5505 | 1 | SOUTH | YES | 0 | 1 | 11 |  | 1.015 | 0 | 0
RAYBURNGEN3 | 0 | 5503 | 1 | SOUTH | YES | 6.2 | 6 | 22 | 0 | 1.015 | 0 | 6.2
AVR1_CT2 | 0 | 5478 | 1 | SOUTH | YES | 145 | 90 | 145 | 0 | 1.0232 | 0 | 145
AVR1_ST1 | 0 | 5477 | 1 | SOUTH | YES | 164 | 138 | 164 | 0 | 1.0232 | 0 | 164
VAL_1 | 0 | 8506 | 1 | SOUTH | YES | 25 | 0 | 25 | 0 | 1.005 | 0 | 25
AVR1_CT1 | 0 | 5476 | 1 | SOUTH | YES | 150 | 90 | 150 | 0 | 1.0232 | 0 | 150
WBT4 | 0 | 5439 | 4 | SOUTH | YES | 151 | 40 | 151 | 0 | 1.01 | 0 | 151
WBT3 | 0 | 5438 | 3 | SOUTH | YES | 96 | 25 | 96 | 0 | 1.01 | 0 | 96
WBT2 | 0 | 5437 | 2 | SOUTH | YES | 80 | 25 | 80 | 0 | 1.01 | 0 | 80
BEEVILLE | 0 | 88198 | 1 | SOUTH | YES | 0 | 0 | 0 | 0 | 1.0068 | 0 | 0
WBT1 | 0 | 5436 | 1 | SOUTH | YES | 25.5 | 20 | 51 | 0 | 1.01 | 0 | 25.5
JKS1 | 0 | 5401 | 1 | SOUTH | YES | 560 | 100 | 560 | 0 | 1.0222
OWS2 | 0 | 5397 | 2 | SOUTH | YES | 379 | 80 | 379 | 0 | 1.027 | 0 | 379
OWS1 | 0 | 5396 | 1 | SOUTH | YES | 417 | 80 | 417 | 0 | 1.027 | 0 | 417
FGNTS201 | 0 | 8935 | 3 | SOUTH | YES | 172 | 0 | 172 | 0 | 1.03 | 0 | 172
VISTRONG1 | 0 | 80224 | 1 | SOUTH | YES | 15 | 0 | 15 | 0 | 1.01
LCPCT4 | 0 | 5269 | 4 | SOUTH | YES | 45 | 23.1 | 45 | 0 | 1.0249 | 0 | 45
LCPCT3 | 0 | 5268 | 3 | SOUTH | YES | 44 | 23.1 | 44 | 0 | 1.0249 | 0 | 44
LCPCT2 | 0 | 5267 | 2 | SOUTH | YES | 46 | 23.1 | 46 | 0 | 1.0249 | 0 | 46
LCPCT1 | 0 | 5266 | 1 | SOUTH | YES | 45 | 23.1 | 45 | 0 | 1.0249 | 0 | 45
LCP4 | 0 | 5265 | 4 | SOUTH | YES | 95 | 25 | 95 | 0 | 1.0249 | 0 | 95
LCP3 | 0 | 5264 | 3 | SOUTH | YES | 58 | 20 | 58 | 0 | 1.0249 | 0 | 58
JTD2 | 0 | 5112 | 2 | SOUTH | YES | 406 | 80 | 406 | 0 | 1.0215
JTD1 | 0 | 5111 | 1 | SOUTH | YES | 403 | 80 | 403 | 0 | 1.0215
VHB3 | 0 | 5028 | 3 | SOUTH | YES | 397 | 60 | 397 | 0 | 1.0233 | 0 | 397
SANDHG5C | 0 | 9021 | 5C | SOUTH | YES | 140 | 0 | 151 | 0 | 1.0175 | 0 | 140
FALFURRI | 0 | 88508 | 1 | SOUTH | YES | 0 | 0 | 0 | 0 | 1.01 | 0 | 0
SANDHG5A | 0 | 9020 | 5A | SOUTH | YES | 150 | 84 | 159 | 0 | 1.0175 | 0 | 150
SANDH_G4 | 0 | 9019 | 4 | SOUTH | YES | 45 | 2 | 47 | 0 | 1.0175 | 0 | 45
VHB2 | 0 | 5027 | 2 | SOUTH | YES | 220 | 40 | 220 | 0 | 1.0233 | 0 | 220
REYSHR_G | 0 | 80223 | 1 | SOUTH | YES | 12 | 0 | 12 | 0 | 1.032
SANDH_G3 | 0 | 9018 | 3 | SOUTH | YES | 45 | 2 | 48 | 0 | 1.0175 | 0 | 45
SANDH_G2 | 0 | 9017 | 2 | SOUTH | YES | 45 | 2 | 47 | 0 | 1.0175 | 0 | 45
VHB1 | 0 | 5026 | 1 | SOUTH | YES | 206 | 40 | 206 | 0 | 1.0233 | 0 | 206
SANDH_G1 | 0 | 9016 | 1 | SOUTH | YES | 45 | 2 | 49 | 0 | 1.0175 | 0 | 45
DECKR_G6 | 0 | 9005 | 6 | SOUTH | YES | 44 | 24 | 47 | 0 | 1.015 | 0 | 44
MVGN#1 | 0 | 8936 | 1 | SOUTH | YES | 210 | 0 | 210 | 0 | 1.0304 | 0 | 210
DECKR_G5 | 0 | 9004 | 5 | SOUTH | YES | 44 | 24 | 44 | 0 | 1.015 | 0 | 44
DECKR_G4 | 0 | 9003 | 4 | SOUTH | YES | 44 | 24 | 44 | 0 | 1.015 | 0 | 44
DECKR_G3 | 0 | 9002 | 3 | SOUTH | YES | 0 | 24 | 42 |  | 1.015 | 0 | 0
DECKR_G2 | 0 | 9001 | 2 | SOUTH | YES | 400 | 50 | 427 | 0 | 1.015 | 0 | 400
DECKR_G1 | 0 | 9000 | 1 | SOUTH | YES | 320 | 50 | 326 | 0 | 1.015 | 0 | 320
HECN3 | 0 | 8983 | 3 | SOUTH | YES | 169 | 0 | 169 | 0 | 1.0304 | 0 | 169
HECN2 | 0 | 8982 | 2 | SOUTH | YES | 148 | 0 | 148 | 0 | 1.0304 | 0 | 148
HECN1 | 0 | 8981 | 1 | SOUTH | YES | 148 | 0 | 148 | 0 | 1.0304 | 0 | 148
VISTRONG2 | 0 | 80225 | 2 | SOUTH | YES | 23 | 0 | 23 | 0 | 1.01
MVGN#3 | 0 | 8938 | 3 | SOUTH | YES | 257 | 0 | 257 | 0 | 1.0304 | 0 | 257
MVGN#2 | 0 | 8937 | 2 | SOUTH | YES | 205 | 0 | 205 | 0 | 1.0304 | 0 | 205
CNOPGT1 | 0 | 8560 | 1 | SOUTH | YES | 164 | 0 | 164 | 0 | 1.03 | 0 | 164
SLURR | 0 | 88241 | DC | SOUTH | YES | 0 | -150 | 150 |  | 1.03
COSW_1 | 0 | 8456 | 1 | SOUTH | YES | 20 | 0 | 20 | 0 | 1.027 | 0 | 20
FGNTS101 | 0 | 8934 | 2 | SOUTH | YES | 146 | 0 | 146 | 0 | 1.03 | 0 | 146
FGNTS001 | 0 | 8933 | 1 | SOUTH | YES | 142 | 0 | 142 | 0 | 1.03 | 0 | 142
ICPGN#3 | 0 | 8932 | 3 | SOUTH | YES | 127 | 0 | 127 | 0 | 1.03 | 0 | 127
CSDR11 | 0 | 80140 | 11 | SOUTH | YES | 39 | 0 | 39 | 0 | 1.0299 | 0 | 39
ICPGN#2 | 0 | 8931 | 2 | SOUTH | YES | 150 | 0 | 150 | 0 | 1.03 | 0 | 150
ICPGN#1 | 0 | 8930 | 1 | SOUTH | YES | 149 | 0 | 149 | 0 | 1.03 | 0 | 149
CSDR89 | 0 | 80137 | 9 | SOUTH | YES | 15 | 0 | 15 | 0 | 1.01 | 0 | 15
LGEGN#3 | 0 | 8928 | 3 | SOUTH | YES | 91 | 0 | 100 | 0 | 1.03 | 0 | 91
LGEGN#2 | 0 | 8927 | 2 | SOUTH | YES | 153 | 0 | 153 | 0 | 1.03 | 0 | 153
FOR_8 | 0 | 80051 | 8 | SOUTH | YES | 28 | 28 | 28 | 0 | 1.015 | 0 | 28
LGEGN#1 | 0 | 8926 | 1 | SOUTH | YES | 158 | 0 | 158 | 0 | 1.03 | 0 | 158
CNOPGT2 | 0 | 8561 | 2 | SOUTH | YES | 165 | 0 | 165 | 0 | 1.03 | 0 | 165
FOR_9 | 0 | 80052 | 9 | SOUTH | YES | 32 | 5 | 32 | 0 | 1.03 | 0 | 32
CBE_GT3 | 0 | 48734 | 1 | HOUSTON | YES | 86 | 0 | 86 | 0 | 1.029 | 0 | 86
MILHWYS | 0 | 80003 | F | SOUTH | YES | 0 | 0 | 0 | 0 | 1.0168 | 0 | 0
CEL_B_1 | 0 | 8517 | 1 | SOUTH | YES | 29 | 0 | 29 | 0 | 1.02 | 0 | 29
CNOPST1 | 0 | 8562 | 3 | SOUTH | YES | 153 | 0 | 153 | 0 | 1.03 | 0 | 153
STARCO_1 | 0 | 8511 | 1 | SOUTH | YES | 38 | 0 | 38 | 0 | 1.024 | 0 | 38
ALCOA_G | 0 | 80226 | 1 | SOUTH | YES | 48 | 5 | 48 | 0 | 1.014
DAV_2 | 0 | 8460 | 2 | SOUTH | YES | 340 | 50 | 340 | 0 | 1.0223 | 0 | 340
DAV_1 | 0 | 8459 | 1 | SOUTH | YES | 339 | 50 | 339 | 0 | 1.0223 | 0 | 339
COSW_2 | 0 | 8457 | 2 | SOUTH | YES | 14 | 0 | 14 | 0 | 1.027 | 0 | 14
CUECPL2A | 0 | 8189 | 1 | SOUTH | YES | 12 | 0 | 12 | 0 | 1.02 | 0 | 12
CLO_1 | 0 | 8161 | 1 | SOUTH | YES | 633 | 200 | 633 | 0 | 1.03
FOR_7 | 0 | 8157 | 7 | SOUTH | YES | 46 | 5 | 46 | 0 | 1.03 | 0 | 46
FOR_6 | 0 | 8156 | 6 | SOUTH | YES | 26 | 5 | 26 | 0 | 1.03 | 0 | 26
FALCONHYDRO1 | 0.001 | 8048 | 1 | SOUTH | YES | 3 | 0 | 12 | 0 | 1.02 | 0.003 | 3
COMCHEPK_2G | 0.001 | 1899 | 2 | NORTH | YES | 1164 | 1128 | 1164 | 0 | 1.031
COMCHEPK_1G | 0.001 | 1898 | 1 | NORTH | YES | 1164 | 1150 | 1164 | 0 | 1.031
L_WIRTZ_1G2Y | 0.001 | 7036 | 2 | SOUTH | YES | 18 | 0 | 30 |  | 1 | 0.018 | 18
L_WIRTZ_1G1Y | 0.001 | 7035 | 1 | SOUTH | YES | 0 | 0 | 29 |  | 1 | 0 | 0
L_MARBFA1_2Y | 0.001 | 7029 | 2 | SOUTH | YES | 13 | 0 | 18 |  | 1 | 0.013 | 13
L_MARBFA1_1Y | 0.001 | 7028 | 1 | SOUTH | YES | 0 | 0 | 18 |  | 1 | 0 | 0
L_INKSDA1_1Y | 0.001 | 7026 | 1 | SOUTH | YES | 10 | 0 | 14 |  | 1 | 0.01 | 10
L_BUCHAN1_3Y | 0.001 | 7024 | 3 | SOUTH | YES | 11 | 0 | 15 |  | 1 | 0.011 | 11
L_BUCHAN1_2Y | 0.001 | 7023 | 2 | SOUTH | YES | 0 | 0 | 18 |  | 1 | 0 | 0
L_BUCHAN1_1Y | 0.001 | 7022 | 1 | SOUTH | YES | 14 | 0 | 18 |  | 1 | 0.014 | 14
WLFHOLW_3G | 0.001 | 1879 | 3 | NORTH | YES | 268 | 89.3 | 268 | 0 | 1.029 | 0.268 | 268
WLFHOLW_2G | 0.001 | 1878 | 2 | NORTH | YES | 219 | 105 | 219 | 0 | 1.029 | 0.219 | 219
WLFHOLW_1G | 0.001 | 1877 | 1 | NORTH | YES | 216 | 89.3 | 216 | 0 | 1.029 | 0.216 | 216
L_FERGUS1_1Y | 0.001 | 7000 | 1 | SOUTH | YES | 399 | 65 | 421 | 0 | 1.015 | 0.399 | 399
LAR | 0.001 | 80012 | F | SOUTH | YES | 0 | 0 | 0 | 0 | 1.023 | 0 | 0
PEARSALLGEN3 | 0.001 | 5892 | 1 | SOUTH | YES | 6.2 | 6 | 23 | 0 | 1.01 | 0.0062 | 6.2
PEARSALLGEN2 | 0.001 | 5891 | 1 | SOUTH | YES | 6.2 | 6 | 24 | 0 | 1.01 | 0.0062 | 6.2
PEARSALLGEN1 | 0.001 | 5890 | 1 | SOUTH | YES | 6.2 | 6 | 24 | 0 | 1.01 | 0.0062 | 6.2
FALCONHYDRO3 | 0.001 | 5729 | 3 | SOUTH | YES | 2.8 | 0 | 11 | 0 | 1.02 | 0.0028 | 2.8
FALCONHYDRO2 | 0.001 | 5728 | 2 | SOUTH | YES | 3 | 0 | 12 | 0 | 1.02 | 0.003 | 3
LAR_3 | 0.001 | 8288 | 3 | SOUTH | YES | 78.8 | 25 | 105 |  | 1.023 | 0.0788 | 78.8
ZAPATA | 0.001 | 88299 | 1 | SOUTH | YES | 0 | 0 | 0 | 0 | 1.024 | 0 | 0
CIDINDUS | 0.001 | 86105 | 1 | SOUTH | YES | 0 | -500 | 500 | 0 | 1.01
LAR_2 | 0.001 | 8287 | 2 | SOUTH | YES | 9 | 9 | 32 |  | 1.023 | 0.009 | 9
LAR_1 | 0.001 | 8285 | 1 | SOUTH | YES | 16 | 9 | 32 | 0 | 1.038 | 0.016 | 16
SLSTR1PP_1G | 0.004 | 1643 | 1 | NORTH | YES | 6 | 0 | 60 | 0 | 1.022 | 0.024 | 6
EPLVT1 | 0.006 | 80010 | F | SOUTH | YES | 0 | 0 | 0 | 0 | 1.0376 | 0 | 0
ELPS | 0.007 | 8262 | 1 | SOUTH | YES | 6 | 6 | 6 | 0 | 1.039 | 0.042 | 6
AMISTADHDRO2 | 0.009 | 8033 | 2 | SOUTH | YES | 13 | 13 | 25 | 0 | 1.035 | 0.117 | 13
AMISTADHDRO1 | 0.009 | 8032 | 1 | SOUTH | YES | 16.5 | 13 | 33 | 0 | 1.035 | 0.1485 | 16.5
HAMILTON | 0.009 | 88253 | 1 | SOUTH | YES | 0 | 0 | 0 | 0 | 1.04 | 0 | 0
WCPWRCO_3G | 0.011 | 1455 | 3 | NORTH | YES | 242 | 50 | 242 | 0 | 1.023 | 2.662 | 242
WCPWRCO_2G | 0.011 | 1454 | 2 | NORTH | YES | 204 | 50 | 204 | 0 | 1.023 | 2.244 | 204
WCPWRCO_1G | 0.011 | 1453 | 1 | NORTH | YES | 204 | 50 | 204 | 0 | 1.023 | 2.244 | 204
FRNDDRCS | 0.026 | 60202 | SC | WEST | YES | 0 | 0 | 0 | 0 | 1.0259 | 0 | 0
TNWDWRDU2_8 | 0.03 | 38332 | 1 | WEST | YES | 12 | 0 | 80 |  | 1.0232 | 0.36 | 12
L_DIVIDE1_1N | 0.03 | 76091 | 1 | WEST | YES | 26.5 | 0 | 375 | 0 | 1 | 0.795 | 26.5
RIO_DRCS | 0.03 | 60201 | SC | WEST | YES | 0 | 0 | 0 | 0 | 1.04 | 0 | 0
ORNNWP1 | 0.03 | 60017 | 1 | WEST | YES | 12 | 0 | 80 |  | 1.027 | 0.36 | 12
DSKY1 | 0.03 | 60018 | 1 | WEST | YES | 12.6 | 0 | 84 | 0 | 1.032 | 0.378 | 12.6
DSKY2 | 0.03 | 60000 | 1 | WEST | YES | 11.5 | 0 | 76.5 |  | 1.039 | 0.345 | 11.5
SWMESA | 0.031 | 6016 | 1 | WEST | YES | 11.2 | 0 | 75 |  | 1.03 | 0.3472 | 11.2
L_GASCCR1_1N | 0.031 | 76031 | 1 | WEST | YES | 15 | 0 | 150 | 0 | 1 | 0.465 | 15
KM NWP | 0.031 | 60019 | 1 | WEST | YES | 12 | 0 | 80 |  | 1.03 | 0.372 | 12
WDWDU1 | 0.031 | 60016 | 1 | WEST | YES | 12 | 0 | 80 |  | 1.033 | 0.372 | 12
KM SWP | 0.031 | 60007 | 1 | WEST | YES | 12 | 0 | 80 |  | 1.03 | 0.372 | 12
KM SEP | 0.031 | 60005 | 1 | WEST | YES | 6 | 0 | 40 |  | 1.035 | 0.186 | 6
KM NEP | 0.031 | 60003 | 1 | WEST | YES | 12 | 0 | 80 |  | 1.03 | 0.372 | 12
HORSH4 | 0.032 | 60072 | 1 | WEST | YES | 17.2 | 0 | 115 | 0 | 1.025 | 0.5504 | 17.2
HORSH3 | 0.032 | 60070 | 1 | WEST | YES | 33.6 | 0 | 224 | 0 | 1.025 | 1.0752 | 33.6
HORSH2 | 0.032 | 60068 | 1 | WEST | YES | 27.6 | 0 | 184 | 0 | 1.025 | 0.8832 | 27.6
HORSH1 | 0.032 | 60066 | 1 | WEST | YES | 33.3 | 0 | 222 | 0 | 1.005 | 1.0656 | 33.3
LOUIS1A | 0.032 | 60063 | 1 | WEST | YES | 25.5 | 0 | 170.2 | 0 | 1.02 | 0.816 | 25.5
CIRELLO | 0.032 | 60060 | 1 | WEST | YES | 35 | 0 | 233 | 0 | 1 | 1.12 | 35
BUFGGEN | 0.032 | 60058 | 1 | WEST | YES | 18 | 0 | 120 |  | 1 | 0.576 | 18
MCDDONAL_8 | 0.033 | 1333 | 1 | WEST | YES | 21.4 | 0 | 214.2 | 0 | 1.01 | 0.7062 | 21.4
OCOTILLO_1G | 0.033 | 1328 | 1 | WEST | YES | 5.8 | 0 | 58 |  | 0.99 | 0.1914 | 5.8
STANTONW_8 | 0.033 | 1326 | 1 | WEST | YES | 10.1 | 0 | 100.5 | 0 | 1.01 | 0.3333 | 10.1
L_DELAWA1_1Y | 0.033 | 7038 | 2 | WEST | YES | 4.5 | 0 | 30 | 0 | 1 | 0.1485 | 4.5
L_DELAWA1_1Y | 0.033 | 7038 | 1 | WEST | YES | 5.2 | 0 | 35 | 0 | 1 | 0.1716 | 5.2
LONGSHORT_5 | 0.033 | 1058 | 1 | NORTH | YES | 15 | 0 | 149 |  | 0.95 | 0.495 | 15
CALENG3G_3G | 0.033 | 1047 | 3 | WEST | YES | 69 | 27 | 69 | 0 | 1.017 | 2.277 | 69
CALENG2G_2G | 0.033 | 1046 | 2 | WEST | YES | 74 | 27 | 74 | 0 | 1.017 | 2.442 | 74
CALENG1G_1G | 0.033 | 1045 | 1 | WEST | YES | 73 | 27 | 73 | 0 | 1.017 | 2.409 | 73
PB6GEN_7G | 0.033 | 1008 | 6 | WEST | YES | 515 | 130 | 515 | 0 | 1.022 | 16.995 | 515
TIEHVSG_2G | 0.033 | 11025 | 1 | WEST | YES | 211 | 63 | 211 | 0 | 1.017 | 6.963 | 211
TIEHVCG_4G | 0.033 | 11024 | 1 | WEST | YES | 149 | 103 | 149 | 0 | 1.017 | 4.917 | 149
TIEHVCG_3G | 0.033 | 11023 | 1 | WEST | YES | 132 | 103 | 132 | 0 | 1.017 | 4.356 | 132
TIEHVCG_2G | 0.033 | 11022 | 1 | WEST | YES | 132 | 103 | 132 | 0 | 1.017 | 4.356 | 132
TIEHVCG_1G | 0.033 | 11021 | 1 | WEST | YES | 145 | 103 | 145 | 0 | 1.017 | 4.785 | 145
TIEHVSG_1G | 0.033 | 11020 | 1 | WEST | YES | 211 | 63 | 211 | 0 | 1.017 | 6.963 | 211
NAV6ST | 0.033 | 11014 | 1 | WEST | YES | 115 | 40 | 115 | 0 | 1.017 | 3.795 | 115
NAV5CT | 0.033 | 11013 | 1 | WEST | YES | 80 | 18 | 80 | 0 | 1.017 | 2.64 | 80
NAV4CT | 0.033 | 11012 | 1 | WEST | YES | 80 | 18 | 80 | 0 | 1.017 | 2.64 | 80
NAV3ST | 0.033 | 11011 | 1 | WEST | YES | 115 | 40 | 115 | 0 | 1.017 | 3.795 | 115
NAV2CT | 0.033 | 11009 | 1 | WEST | YES | 80 | 18 | 80 | 0 | 1.017 | 2.64 | 80
PB5GEN_6G | 0.033 | 1007 | 5 | WEST | YES | 115 | 40 | 115 | 0 | 1.022 | 3.795 | 115
NAV1CT | 0.033 | 11001 | 1 | WEST | YES | 80 | 18 | 80 | 0 | 1.017 | 2.64 | 80
PBCTEGE_5G | 0.033 | 1006 | E | WEST | YES | 65 | 65 | 68 | 0 | 1.022 | 2.145 | 65
PBCTDGE_4G | 0.033 | 1005 | D | WEST | YES | 65 | 65 | 65 | 0 | 1.022 | 2.145 | 65
PBCTCGE_3G | 0.033 | 1004 | C | WEST | YES | 62 | 62 | 66 | 0 | 1.022 | 2.046 | 62
PBCTBGE_2G | 0.033 | 1003 | B | WEST | YES | 65 | 65 | 66 | 0 | 1.022 | 2.145 | 65
NWPWRG1_1G | 0.033 | 1350 | 1 | WEST | YES | 3.4 | 0 | 34.3 |  | 1.02 | 0.1122 | 3.4
PBCTAGE_1G | 0.033 | 1002 | A | WEST | YES | 64 | 64 | 65 | 0 | 1.022 | 2.112 | 64
WESTXWIN_1G | 0.033 | 1349 | 1 | WEST | YES | 0.7 | 0 | 6.6 |  | 1.02 | 0.0231 | 0.7
BSP_1 | 0.034 | 1320 | 1 | WEST | YES | 25.8 | 2.9 | 25.8 |  | 1
AIRTRICITY_8 | 0.034 | 1170 | 1 | WEST | YES | 18 | 0 | 180 | 0 | 1.01 | 0.612 | 18
ROSCOEWI_5 | 0.034 | 1057 | 1 | WEST | YES | 12.6 | 0 | 126.5 |  | 0.99 | 0.4284 | 12.6
ROSCOEW_5 | 0.034 | 1049 | 1 | WEST | YES | 20.9 | 0 | 209 |  | 0.99 | 0.7106 | 20.9
MRGNFG_6G | 0.034 | 1044 | F | WEST | YES | 66 | 66 | 66 |  | 0.99 | 2.244 | 66
MRGNEG_5G | 0.034 | 1043 | E | WEST | YES | 68 | 68 | 68 |  | 0.99 | 2.312 | 68
MRGNDG_4G | 0.034 | 1042 | D | WEST | YES | 70 | 69 | 70 |  | 0.99 | 2.38 | 70
MRGNCG_3G | 0.034 | 1041 | C | WEST | YES | 70 | 69 | 70 |  | 0.99 | 2.38 | 70
MRGNBG_2G | 0.034 | 1040 | B | WEST | YES | 71 | 70 | 71 |  | 0.99 | 2.414 | 71
MRGNAG_1G | 0.034 | 1039 | A | WEST | YES | 69 | 69 | 69 |  | 0.99 | 2.346 | 69
MORGAN5G_5G | 0.034 | 1037 | 5 | WEST | YES | 137 | 40 | 137 |  | 0.99 | 4.658 | 137
SWETWATR_4G | 0.034 | 1419 | 4 | WEST | YES | 61 | 36 | 61 | 0 | 1.039 | 2.074 | 61
SWETWATR_3G | 0.034 | 1418 | 3 | WEST | YES | 68 | 36 | 68 | 0 | 1.039 | 2.312 | 68
SWETWATR_2G | 0.034 | 1417 | 2 | WEST | YES | 72 | 36 | 72 | 0 | 1.039 | 2.448 | 72
L_SWEETW1_4N | 0.034 | 71060 | 1 | WEST | YES | 15.7 | 0 | 105 | 0 | 1 | 0.5338 | 15.7
L_SWEETW1_3N | 0.034 | 71059 | 1 | WEST | YES | 17.8 | 0 | 119 | 0 | 1 | 0.6052 | 17.8
L_SWEETW1_2N | 0.034 | 71057 | 1 | WEST | YES | 20.3 | 0 | 135 | 0 | 1 | 0.6902 | 20.3
SWETWATR_1G | 0.034 | 1416 | 1 | WEST | YES | 30 | 18 | 30 | 0 | 1.039 | 1.02 | 30
L_SWEETW1_1N | 0.034 | 71054 | 1 | WEST | YES | 16.1 | 0 | 107.5 | 0 | 1 | 0.5474 | 16.1
L_BITTCR1_1N | 0.034 | 71051 | 1 | WEST | YES | 5.6 | 0 | 37.5 |  | 1.01 | 0.1904 | 5.6
CALHN_G1 | 0.034 | 60057 | 1 | WEST | YES | 17.1 | 0 | 114 | 0 | 1.042 | 0.5814 | 17.1
SNYDERW1A | 0.035 | 6637 | 1 | WEST | YES | 6.3 | 0 | 63 | 0 | 1.025 | 0.2205 | 6.3
MESQUITW_2G | 0.035 | 1438 | 1 | WEST | YES | 23.6 | 0 | 236 |  | 1.01 | 0.826 | 23.6
MESQUITW_1G | 0.035 | 1437 | 1 | WEST | YES | 40 | 0 | 400 | 0 | 1.023 | 1.4 | 40
KINDERMG_3G | 0.036 | 1071 | 1 | WEST | YES | 45.7 | 12 | 45.7 | 0 | 1.01
KINDERMG_2G | 0.036 | 1070 | 1 | WEST | YES | 45.7 | 12 | 45.7 | 0 | 1.01
KINDERMG_1G | 0.036 | 1069 | 1 | WEST | YES | 25 | 5 | 25 | 0 | 1.01
SCURRYCW_1G | 0.036 | 1068 | 1 | WEST | YES | 14.1 | 0 | 141 |  | 1.01 | 0.5076 | 14.1
CIELOGEN_2G | 0.036 | 1062 | 1 | WEST | YES | 6.1 | 0 | 61 |  | 1 | 0.2196 | 6.1
CIELOGEN_1G | 0.036 | 1061 | 1 | WEST | YES | 9.9 | 0 | 99 |  | 1 | 0.3564 | 9.9
OKLAUN1G | 0.036 | 6752 | 1 | WEST | YES | 629 | 175 | 629 | 0 | 1.035
OKLA7A | 0.036 | 6100 | 1 | WEST | YES | 50 | -220 | 220 | 0 | 1.035 | 1.8 | 50
AEPWIND_8 | 0.036 | 1354 | 1 | WEST | YES | 15.2 | 0 | 101.2 |  | 1.01 | 0.5472 | 15.2
TRENTIPP_8 | 0.036 | 1343 | 1 | WEST | YES | 22.5 | 0 | 150 |  | 1.014 | 0.81 | 22.5
RDCNYNG1 | 0.037 | 36998 | 1 | WEST | YES | 8.4 | 0 | 84 | 0 | 1.01 | 0.3108 | 8.4
GRHAMSES_2G | 0.037 | 1432 | 2 | WEST | YES | 369 | 90 | 369 |  | 1.023 | 13.653 | 369
WFCOGEN_2G | 0.044 | 1482 | 2 | WEST | YES | 12 | 12 | 17 | 0 | 1 | 0.528 | 12
WFCOGEN_2G | 0.044 | 1482 | 1 | WEST | YES | 12 | 12 | 20 | 0 | 1 | 0.528 | 12
WFCOGEN_1G | 0.044 | 1479 | 2 | WEST | YES | 12 | 12 | 20 | 0 | 1 | 0.528 | 12
WFCOGEN_1G | 0.044 | 1479 | 1 | WEST | YES | 12 | 12 | 20 | 0 | 1 | 0.528 | 12
WHRLWIND1A | 0.044 | 60081 | 1 | WEST | YES | 6 | 0 | 60 | 0 | 1.03 | 0.264 | 6
WILDHRS11A | 0.047 | 60052 | 1 | WEST | YES | 12.6 | 0 | 126.5 | 0 | 1.005 | 0.5922 | 12.6
GRHAMSES_1G | 0.122 | 1433 | 1 | WEST | YES | 242 | 60 | 242 | 0 | 1.038 | 29.524 | 242

## Jk
Generator Sensitivities
Name of Bus | P Sensitivity of Bus | Number of Bus | ID | Area Name of Gen | AGC | Gen MW | Min MW | Max MW | V Sensitivity of Bus | Set Volt
DECRDOVA_1G | -0.077 | 1889 | 1 | NORTH | YES | 779 | 255 | 779 | 0 | 1.022 | -59.983 | 779
DECRDOVA_5G | -0.053 | 1895 | D | NORTH | YES | 65 | 65 | 70 | 0 | 1.029 | -3.445 | 65 | HOUSTON | -179.7289
DECRDOVA_2G | -0.053 | 1892 | A | NORTH | YES | 65 | 65 | 71 | 0 | 1.029 | -3.445 | 65 | NORTH | 172.0836
DECRDOVA_4G | -0.053 | 1894 | C | NORTH | YES | 65 | 65 | 70 | 0 | 1.029 | -3.445 | 65 | SOUTH | -167.2958
DECRDOVA_3G | -0.053 | 1893 | B | NORTH | YES | 65 | 65 | 70 | 0 | 1.029 | -3.445 | 65 | WEST | 350.0272
HANDLEY_5G | -0.044 | 1949 | 5 | NORTH | YES | 0 | 150 | 435 |  | 1.03 | 0 | 0
HANDLEY_3G | -0.044 | 1947 | 3 | NORTH | YES | 353.4 | 100 | 392 | 0 | 1.03 | -15.5496 | 353.4
HANDLEY_4G | -0.035 | 1948 | 4 | NORTH | YES | 217.5 | 150 | 435 | 0 | 1.022 | -7.6125 | 217.5 | HOUSTON | 13825.3008
HANDLEY_2G | -0.032 | 1946 | MB | NORTH | YES | 0 | 30 | 68 |  | 1.003 | 0 | 0 | NORTH | 19200.8984
MDLTHELP_4G | -0.032 | 1944 | 4 | NORTH | YES | 214 | 74 | 214 | 0 | 1.02 | -6.848 | 214 | SOUTH | 13890.7002
HANDLEY_1G | -0.032 | 1945 | MB | NORTH | YES | 0 | 25 | 36 |  | 1.003 | 0 | 0 | WEST | 4928.9004
MDLTHELP_3G | -0.032 | 1943 | 3 | NORTH | YES | 215 | 74 | 215 | 0 | 1.02 | -6.88 | 215
MDLTHELP_2G | -0.03 | 1942 | 2 | NORTH | YES | 215 | 74 | 215 | 0 | 1.02 | -6.45 | 215
MDLTHELP_5G | -0.03 | 1937 | 5 | NORTH | YES | 225 | 74 | 225 | 0 | 1.02 | -6.75 | 225 | HOUSTON | -0.013
MDLTHELP_1G | -0.03 | 1941 | 1 | NORTH | YES | 215 | 74 | 215 | 0 | 1.02 | -6.45 | 215 | NORTH | 0.0089623
MDLTHELP_6G | -0.03 | 1938 | 6 | NORTH | YES | 229 | 74 | 229 | 0 | 1.02 | -6.87 | 229 | SOUTH | -0.012044
JNSNCNTY802 | -0.022 | 366 | 1 | NORTH | YES | 168 | 20 | 168 | 0 | 1.02 | -3.696 | 168 | WEST | 0.071015
JNSNCNTY802 | -0.022 | 367 | 2 | NORTH | YES | 90 | 20 | 90 | 0 | 1.02 | -1.98 | 90
THOUSE_1G | -0.021 | 3403 | 1 | NORTH | YES | 563 | 200 | 563 | 0 | 1.026 | -11.823 | 563
THOUSE_2G | -0.021 | 3404 | 2 | NORTH | YES | 805 | 250 | 805 | 0 | 1.026 | -16.905 | 805 | N to H | 0.021962
BOSQUESW501 | -0.02 | 247 | 2 | NORTH | YES | 151 | 0 | 151 | 0 | 1.03 | -3.02 | 151 | N to S | 0.021006
BOSQUESW502 | -0.02 | 239 | 1 | NORTH | YES | 149 | 0 | 149 | 0 | 1.03 | -2.98 | 149 | W to N | 0.062053
LAKE_CRK1_G | -0.019 | 3416 | 1 | NORTH | YES | 35.4 | 33 | 75 | 0 | 1.043 | -0.6726 | 35.4 |  | -0.021006
LAKE_CRK2_G | -0.019 | 3417 | 2 | NORTH | YES | 227 | 40 | 227 | 0 | 1.029 | -4.313 | 227 |  | -0.062053
BOSQUESW803 | -0.018 | 251 | 2 | NORTH | YES | 144 | 0 | 144 | 0 | 1.032 | -2.592 | 144
BOSQUESW804 | -0.018 | 253 | 2 | NORTH | YES | 83 | 0 | 83 | 0 | 1.032 | -1.494 | 83
WHITNYDM01 | -0.016 | 244 | 1 | NORTH | YES | 15 | 0 | 15 | 0 | 1.035 | -0.24 | 15
WHITNYDM02 | -0.016 | 245 | 2 | NORTH | YES | 15 | 0 | 15 | 0 | 1.035 | -0.24 | 15
SANDOW_4G | -0.015 | 3432 | 4 | SOUTH | YES | 534 | 460 | 534 | 0 | 1.029
L_BASTEN1_2Y | -0.014 | 7808 | 1 | SOUTH | YES | 146 | 83.5 | 146 | 0 | 1.004 | -2.044 | 146
L_BASTEN1_3Y | -0.014 | 7809 | 1 | SOUTH | YES | 227 | 42 | 227 | 0 | 1.004 | -3.178 | 227
L_LOSTPI1_1Y | -0.014 | 7007 | 1 | SOUTH | YES | 158.7 | 110 | 167 | 0 | 1.015 | -2.2218 | 158.7
L_FPPYD11_1Y | -0.014 | 7010 | 1 | SOUTH | YES | 587.4 | 200 | 605 | 0 | 1.02
L_FPPYD11_2Y | -0.014 | 7011 | 2 | SOUTH | YES | 577.4 | 200 | 608 | 0 | 1.02
L_BASTEN1_1Y | -0.014 | 7807 | 1 | SOUTH | YES | 147 | 83.5 | 147 | 0 | 1.004 | -2.058 | 147
L_LOSTPI1_3Y | -0.014 | 7009 | 3 | SOUTH | YES | 173.9 | 72 | 184 | 0 | 1.015 | -2.4346 | 173.9
L_FPPYD21_3Y | -0.014 | 7012 | 3 | SOUTH | YES | 427.4 | 200 | 436 | 0 | 1.02
L_LOSTPI1_2Y | -0.014 | 7008 | 2 | SOUTH | YES | 157.7 | 107 | 164 | 0 | 1.015 | -2.2078 | 157.7
DOW42000 | -0.013 | 49866 | 42 | HOUSTON | YES | 11 | 0 | 18 |  | 1
DOW62000 | -0.013 | 49871 | 62 | HOUSTON | YES | 40 | 0 | 63 | 0 | 1
THW_4142 | -0.013 | 48879 | F | HOUSTON | YES | 57 | 5 | 57 | 0 | 1.0435 | -0.741 | 57
DOW39100 | -0.013 | 49862 | 36 | HOUSTON | YES | 54 | 0 | 86 | 0 | 1
EXN_14GT | -0.013 | 49838 | 14 | HOUSTON | YES | 140 | 0 | 148 |  | 1.0326 | -1.82 | 140
BSF_GT1_8070 | -0.013 | 48520 | 2 | HOUSTON | YES | 10 | 0 | 10 | 0 | 1.0326 | -0.13 | 10
EXN_16GT | -0.013 | 49804 | 2 | HOUSTON | YES | 32 | 8.3 | 34 |  | 1.0326 | -0.416 | 32
APD_GT1_8005 | -0.013 | 48500 | 1 | HOUSTON | YES | 140 | 54.6 | 140 |  | 1.0362 | -1.82 | 140
TNSCLP3___8 | -0.013 | 39790 | 1 | HOUSTON | YES | 111 | 20 | 111 | 0 | 1.027 | -1.443 | 111
DPEC_ST55065 | -0.013 | 48645 | 5 | HOUSTON | YES | 282 | 0 | 282 | 0 | 1.0319 | -3.666 | 282
PHR_GN2_2 | -0.013 | 48772 | MB | HOUSTON | YES | 0 | 72 | 459 |  | 1.0362
PSG_GN2_8050 | -0.013 | 48740 | 1 | HOUSTON | YES | 178 | 60 | 178 | 0 | 1.0326 | -2.314 | 178
L_HAYSEN1_3Y | -0.013 | 7016 | 3 | SOUTH | YES | 226 | 74 | 226 | 0 | 1.008 | -2.938 | 226
LPE_GT1_8070 | -0.013 | 48511 | 1 | HOUSTON | YES | 42 | 0 | 42 | 0 | 1.0362 | -0.546 | 42
CBE_GT4 | -0.013 | 48735 | 1 | HOUSTON | YES | 86 | 0 | 86 | 0 | 1.029 | -1.118 | 86
AK_GT1__8040 | -0.013 | 48510 | 1 | HOUSTON | YES | 34 | 8.1 | 34 |  | 1.029 | -0.442 | 34
WAP_GN2_2 | -0.013 | 48922 | 2 | HOUSTON | YES | 122.2 | 37 | 163 | 0 | 1.0362 | -1.5886 | 122.2
EXN941GT | -0.013 | 49828 | 10 | HOUSTON | YES | 19 | 5.4 | 20 | 0 | 1.0326 | -0.247 | 19
THW_ST3_ST_3 | -0.013 | 48873 | 3 | HOUSTON | YES | 110 | 19 | 110 | 0 | 1.0435 | -1.43 | 110
WAP_GN8_8 | -0.013 | 48928 | 8 | HOUSTON | YES | 603 | 275 | 603 |  | 1.035
THW_5556 | -0.013 | 48887 | F | HOUSTON | YES | 16.4 | 5 | 57 |  | 1.0319 | -0.2132 | 16.4
GBY_81821075 | -0.013 | 48692 | C | HOUSTON | YES | 48 | 20 | 48 | 0 | 1.0362 | -0.624 | 48
DOW61000 | -0.013 | 49870 | 61 | HOUSTON | YES | 44 | 0 | 70 | 0 | 1
PR_GT1__9040 | -0.013 | 48761 | 1 | HOUSTON | YES | 35 | 0 | 35 | 0 | 1 | -0.455 | 35
THW_3334 | -0.013 | 48877 | D | HOUSTON | YES | 58 | 5 | 58 | 0 | 1.0435 | -0.754 | 58
TNSLCGN1__8 | -0.013 | 39190 | 1 | HOUSTON | YES | 30 | 10 | 30 |  | 1.025 | -0.39 | 30
CVC_GT4_8005 | -0.013 | 48815 | 4 | HOUSTON | YES | 165 | 91.8 | 165 | 0 | 1.0362 | -2.145 | 165
TNDOWCGNGG8 | -0.013 | 39480 | 1 | HOUSTON | YES | 30 | 10 | 30 | 0 | 1.0437 | -0.39 | 30
CTL_GT2_8130 | -0.013 | 48561 | 1 | HOUSTON | YES | 103 | 30.3 | 103 |  | 1.0362 | -1.339 | 103
ATKINS7 | -0.013 | 32888 | 1 | NORTH | YES | 0 | 4 | 17 |  | 1.028 | 0 | 0
WAPGT21_GT1 | -0.013 | 48929 | B1 | HOUSTON | YES | 0 | 0 | 13 |  | 1.05 | 0 | 0
BBRN_2G | -0.013 | 3382 | 2 | NORTH | YES | 610 | 225 | 610 | 0 | 1.0345
CVC_GT2_5020 | -0.013 | 48812 | 2 | HOUSTON | YES | 159 | 91.8 | 159 |  | 1.029 | -2.067 | 159
CTL_GT3_8135 | -0.013 | 48562 | 2 | HOUSTON | YES | 91 | 30.3 | 91 |  | 1.0362 | -1.183 | 91
CHE_GT1_8015 | -0.013 | 48593 | 1 | HOUSTON | YES | 173 | 50 | 173 | 0 | 1.0362 | -2.249 | 173
LPE_GT4_8085 | -0.013 | 48514 | 4 | HOUSTON | YES | 41 | 0 | 41 | 0 | 1.0362 | -0.533 | 41
TNSCLP4___8 | -0.013 | 39775 | 1 | HOUSTON | YES | 115 | 20 | 115 | 0 | 1.04 | -1.495 | 115
DOW67000 | -0.013 | 49878 | 67 | HOUSTON | YES | 65 | 0 | 103 | 0 | 1
DECKR_G5 | -0.013 | 9004 | 5 | SOUTH | YES | 44 | 24 | 44 | 0 | 1.015 | -0.572 | 44
TNBP_CGN2_8 | -0.013 | 38590 | 2 | HOUSTON | YES | 66 | 0 | 66 | 0 | 1.0435 | -0.858 | 66
SANDH_G3 | -0.013 | 9018 | 3 | SOUTH | YES | 45 | 2 | 48 | 0 | 1.0175 | -0.585 | 45
DIB_GT1_8080 | -0.013 | 48611 | 1 | HOUSTON | YES | 64 | 0 | 64 | 0 | 1.0326 | -0.832 | 64
CHE_GN4_8025 | -0.013 | 48594 | 4 | HOUSTON | YES | 142 | 60 | 142 | 0 | 1.0362 | -1.846 | 142
DOW82000 | -0.013 | 49884 | 82 | HOUSTON | YES | 51 | 0 | 80 | 0 | 1
FTR_GT2_5110 | -0.013 | 48672 | 2 | NORTH | YES | 159 | 0 | 159 | 0 | 1.0319 | -2.067 | 159
SANDH_G4 | -0.013 | 9019 | 4 | SOUTH | YES | 45 | 2 | 47 | 0 | 1.0175 | -0.585 | 45
SANDH_G2 | -0.013 | 9017 | 2 | SOUTH | YES | 45 | 2 | 47 | 0 | 1.0175 | -0.585 | 45
PSA_GT6_8135 | -0.013 | 48797 | 6 | HOUSTON | YES | 59 | 34.5 | 59 | 0 | 1.0362 | -0.767 | 59
PSA_GT2_8155 | -0.013 | 48792 | 2 | HOUSTON | YES | 66 | 20.3 | 66 | 0 | 1.0362 | -0.858 | 66
BSF_GT1_8070 | -0.013 | 48520 | 1 | HOUSTON | YES | 72 | 0 | 72 | 0 | 1.0326 | -0.936 | 72
EP_1_2 | -0.013 | 48651 | 2 | HOUSTON | YES | 21 | 10 | 21 | 0 | 1.0362 | -0.273 | 21
LPE_GT3_8080 | -0.013 | 48513 | 3 | HOUSTON | YES | 41 | 0 | 41 | 0 | 1.0362 | -0.533 | 41
STP_GN2___2 | -0.013 | 5912 | 2 | SOUTH | YES | 1282 | 1249 | 1282 | 0 | 1.0406
MNS_GT | -0.013 | 48730 | 1 | HOUSTON | YES | 46.1 | 0 | 46.1 | 0 | 1.029 | -0.5993 | 46.1
CBE_GT1 | -0.013 | 48731 | 1 | HOUSTON | YES | 86 | 0 | 86 | 0 | 1.029 | -1.118 | 86
BYU_GT4_8065 | -0.013 | 48534 | 4 | HOUSTON | YES | 65 | 0 | 65 |  | 1.0362 | -0.845 | 65
BYU_GT2_8055 | -0.013 | 48532 | 2 | HOUSTON | YES | 62 | 0 | 62 |  | 1.0362 | -0.806 | 62
BVE_ST1_GN1 | -0.013 | 48523 | 3 | HOUSTON | YES | 246 | 0 | 246 |  | 1.035 | -3.198 | 246
PSA_GT1_8160 | -0.013 | 48791 | 1 | HOUSTON | YES | 65 | 20.8 | 65 | 0 | 1.0362 | -0.845 | 65
L_SIMGID1_2Y | -0.013 | 7005 | 2 | SOUTH | YES | 133 | 32 | 139 | 0 | 1.02 | -1.729 | 133
EXN944GT | -0.013 | 49831 | 13 | HOUSTON | YES | 33 | 5.4 | 35 | 0 | 1.0326 | -0.429 | 33
DIB_GT2_8075 | -0.013 | 48612 | 2 | HOUSTON | YES | 65 | 0 | 65 | 0 | 1.0326 | -0.845 | 65
DPEC_GT25025 | -0.013 | 48642 | 2 | HOUSTON | YES | 156 | 98 | 156 | 0 | 1.0319 | -2.028 | 156
THW_4344 | -0.013 | 48881 | H | HOUSTON | YES | 58 | 5 | 58 | 0 | 1.0435 | -0.754 | 58
FTR_GT3_5085 | -0.013 | 48673 | 3 | NORTH | YES | 158 | 0 | 158 | 0 | 1.0319 | -2.054 | 158
L_AUSTPL1_1Y | -0.013 | 7020 | 1 | SOUTH | YES | 7 | 0 | 8 |  | 1 | -0.091 | 7
BVE_GT2_5035 | -0.013 | 48522 | 2 | HOUSTON | YES | 170 | 0 | 170 |  | 1.035 | -2.21 | 170
BYU_GT1_8075 | -0.013 | 48531 | 1 | HOUSTON | YES | 65 | 0 | 65 |  | 1.0362 | -0.845 | 65
DOW64000 | -0.013 | 49873 | 64 | HOUSTON | YES | 41 | 0 | 64.8 | 0 | 1
PSG_GT3_8060 | -0.013 | 48742 | 1 | HOUSTON | YES | 164 | 50 | 164 | 0 | 1.0326 | -2.132 | 164
DOW39200 | -0.013 | 49863 | 35 | HOUSTON | YES | 55 | 0 | 88 | 0 | 1
EXN_15GT | -0.013 | 49803 | 1 | HOUSTON | YES | 33 | 8.3 | 35 |  | 1.0326 | -0.429 | 33
GBY_81821075 | -0.013 | 48692 | D | HOUSTON | YES | 20 | 20 | 54 | 0 | 1.0362 | -0.26 | 20
SHELLG2 | -0.013 | 48821 | 2 | HOUSTON | YES | 72 | 34.5 | 72 |  | 1.029 | -0.936 | 72
EXN942GT | -0.013 | 49829 | 11 | HOUSTON | YES | 20 | 5.4 | 21 | 0 | 1.0326 | -0.26 | 20
L_LAKEWO9_1Y | -0.013 | 7624 | 1 | SOUTH | YES | 0 | 0 | 2.4 |  | 1 | 0 | 0
CBE_GT2 | -0.013 | 48732 | 1 | HOUSTON | YES | 86 | 0 | 86 | 0 | 1.029 | -1.118 | 86
THW_3334 | -0.013 | 48877 | C | HOUSTON | YES | 58 | 5 | 58 | 0 | 1.0435 | -0.754 | 58
THW_4344 | -0.013 | 48881 | G | HOUSTON | YES | 58 | 5 | 58 | 0 | 1.0435 | -0.754 | 58
THW_5152 | -0.013 | 48885 | B | HOUSTON | YES | 0 | 5 | 55 |  | 1.0319 | 0 | 0
WAP_GN1_1 | -0.013 | 48921 | 1 | HOUSTON | YES | 124.5 | 37 | 166 | 0 | 1.0362 | -1.6185 | 124.5
CBY_GN2_2 | -0.013 | 48582 | 2 | HOUSTON | YES | 751 | 110 | 751 | 0 | 1.0435 | -9.763 | 751
WAP_GN7_7 | -0.013 | 48927 | 7 | HOUSTON | YES | 567 | 277 | 567 |  | 1.035
GBY_83841065 | -0.013 | 48693 | E | HOUSTON | YES | 20 | 20 | 56 | 0 | 1.0362 | -0.26 | 20
GBY_83841065 | -0.013 | 48693 | F | HOUSTON | YES | 20 | 20 | 52 | 0 | 1.0362 | -0.26 | 20
SRB_GT211035 | -0.013 | 48855 | B1 | HOUSTON | YES | 0 | 0 | 17 |  | 1.014 | 0 | 0
EXN945GT | -0.013 | 49832 | 9 | HOUSTON | YES | 19 | 9.2 | 20 | 0 | 1.0326 | -0.247 | 19
DOW49000 | -0.013 | 49869 | 45 | HOUSTON | YES | 59 | 0 | 94 |  | 1
GBY_73741085 | -0.013 | 48691 | A | HOUSTON | YES | 48 | 20 | 48 | 0 | 1.0362 | -0.624 | 48
DOW38100 | -0.013 | 49858 | 31 | HOUSTON | YES | 45 | 0 | 71.4 |  | 1
SRB_GN1_1 | -0.013 | 48851 | 1 | HOUSTON | YES | 176 | 26 | 176 | 0 | 1.0217 | -2.288 | 176
TNSCLP2___8 | -0.013 | 39770 | 1 | HOUSTON | YES | 117 | 20 | 117 | 0 | 1.04 | -1.521 | 117
DECKR_G3 | -0.013 | 9002 | 3 | SOUTH | YES | 0 | 24 | 42 |  | 1.015 | 0 | 0
THW_3132 | -0.013 | 48875 | A | HOUSTON | YES | 57 | 5 | 57 | 0 | 1.0435 | -0.741 | 57
DOW84000 | -0.013 | 49886 | 84 | HOUSTON | YES | 107 | 0 | 171 | 0 | 0.98
DOW38200 | -0.013 | 49859 | 33 | HOUSTON | YES | 28 | 0 | 45 | 0 | 1
TNBP_CGN1_8 | -0.013 | 38580 | 1 | HOUSTON | YES | 60 | 0 | 60 | 0 | 1.0435 | -0.78 | 60
DOW17000 | -0.013 | 49851 | 37 | HOUSTON | YES | 39 | 0 | 62 | 0 | 1
CAL_GT1_8045 | -0.013 | 48551 | 1 | HOUSTON | YES | 152 | 0 | 152 | 0 | 1.0326 | -1.976 | 152
WAP_GN5_5 | -0.013 | 48925 | 5 | HOUSTON | YES | 223.1 | 278 | 657 | 0 | 1
GBY_GN5_5 | -0.013 | 48690 | 5 | HOUSTON | YES | 298.5 | 81 | 398 | 0 | 1.0362 | -3.8805 | 298.5
SANDH_G1 | -0.013 | 9016 | 1 | SOUTH | YES | 45 | 2 | 49 | 0 | 1.0175 | -0.585 | 45
DECKR_G6 | -0.013 | 9005 | 6 | SOUTH | YES | 44 | 24 | 47 | 0 | 1.015 | -0.572 | 44
DECKR_G4 | -0.013 | 9003 | 4 | SOUTH | YES | 44 | 24 | 44 | 0 | 1.015 | -0.572 | 44
DECKR_G2 | -0.013 | 9001 | 2 | SOUTH | YES | 400 | 50 | 427 | 0 | 1.015 | -5.2 | 400
TNBP_CGN4_8 | -0.013 | 38690 | 3 | HOUSTON | YES | 40 | 0 | 40 | 0 | 1.0435 | -0.52 | 40
DECKR_G1 | -0.013 | 9000 | 1 | SOUTH | YES | 320 | 50 | 326 | 0 | 1.015 | -4.16 | 320
DOW38300 | -0.013 | 49860 | 32 | HOUSTON | YES | 63 | 0 | 101 |  | 1
TNTXCTY1CG8 | -0.013 | 38711 | 1 | HOUSTON | YES | 105 | 59 | 105 | 0 | 1.044 | -1.365 | 105
DOW81000 | -0.013 | 49882 | 81 | HOUSTON | YES | 47 | 0 | 76 | 0 | 1
EP_1_2 | -0.013 | 48651 | 1 | HOUSTON | YES | 5 | 0 | 5 | 0 | 1.0362 | -0.065 | 5
SANDHG5C | -0.013 | 9021 | 5C | SOUTH | YES | 140 | 0 | 151 | 0 | 1.0175 | -1.82 | 140
SHELLG3_3020 | -0.013 | 48822 | 2 | HOUSTON | YES | 30 | 0 | 30 |  | 1.029 | -0.39 | 30
BYU_GT3_8060 | -0.013 | 48533 | 3 | HOUSTON | YES | 67 | 0 | 67 |  | 1.0362 | -0.871 | 67
PSA_GT5_8140 | -0.013 | 48795 | 5 | HOUSTON | YES | 64 | 20.3 | 64 | 0 | 1.0362 | -0.832 | 64
SJS_GT1_GT1 | -0.013 | 48841 | 1 | HOUSTON | YES | 49 | 49 | 83 | 0 | 1.0362 | -0.637 | 49
TNBPAMCG4_8 | -0.013 | 38614 | 4 | HOUSTON | YES | 96 | 0 | 96 | 0 | 1.0435 | -1.248 | 96
BTE_GT2_8075 | -0.013 | 48595 | 1 | HOUSTON | YES | 163 | 130 | 163 | 0 | 1.0261 | -2.119 | 163
SOL_GT1 | -0.013 | 48845 | 1 | HOUSTON | YES | 16.2 | 15.4 | 16.2 |  | 1.0326 | -0.2106 | 16.2
THW_3132 | -0.013 | 48875 | B | HOUSTON | YES | 57 | 5 | 57 | 0 | 1.0435 | -0.741 | 57
LPE_GT2_8075 | -0.013 | 48512 | 2 | HOUSTON | YES | 42 | 0 | 42 | 0 | 1.0362 | -0.546 | 42
TNSCLP1___8 | -0.013 | 39760 | 1 | HOUSTON | YES | 116 | 20 | 116 | 0 | 1.04 | -1.508 | 116
WAP_GN6_6 | -0.013 | 48926 | 6 | HOUSTON | YES | 645 | 280 | 645 |  | 1.035
TAMUGEN1 | -0.013 | 32798 | 1 | NORTH | YES | 32 | 0 | 32 |  | 1.02 | -0.416 | 32
TNTXCTY4CG8 | -0.013 | 38714 | 1 | HOUSTON | YES | 103 | 59 | 103 | 0 | 1.044 | -1.339 | 103
SHELLG3_3020 | -0.013 | 48822 | 1 | HOUSTON | YES | 39 | 0 | 39 |  | 1.029 | -0.507 | 39
BBRN_1G | -0.013 | 3381 | 1 | NORTH | YES | 597 | 225 | 597 | 0 | 1.0345
PSA_GN1_8165 | -0.013 | 48796 | 1 | HOUSTON | YES | 104 | 43.1 | 104 | 0 | 1.0362 | -1.352 | 104
ATKINS6 | -0.013 | 32887 | MB | NORTH | YES | 0 | 12 | 51 |  | 1.028 | 0 | 0
ATKINS4 | -0.013 | 32890 | MB | NORTH | YES | 0 | 5 | 22 |  | 1.031 | 0 | 0
TNBPAMCG1_8 | -0.013 | 38611 | 1 | HOUSTON | YES | 155 | 0 | 155 | 0 | 1.0435 | -2.015 | 155
SANDHG5A | -0.013 | 9020 | 5A | SOUTH | YES | 150 | 84 | 159 | 0 | 1.0175 | -1.95 | 150
DOW66000 | -0.013 | 49877 | 66 | HOUSTON | YES | 61 | 0 | 97 | 0 | 1
CBE_ST34 | -0.013 | 48736 | 1 | HOUSTON | YES | 103.5 | 0 | 103.5 | 0 | 1.029 | -1.3455 | 103.5
ATKINS3 | -0.013 | 32886 | MB | NORTH | YES | 0 | 5 | 12 |  | 1 | 0 | 0
CTL_GN1_8145 | -0.013 | 48564 | 4 | HOUSTON | YES | 55 | 12.9 | 55 |  | 1.0362 | -0.715 | 55
DOW65000 | -0.013 | 49876 | 65 | HOUSTON | YES | 63 | 0 | 101 | 0 | 1
THW_ST4_ST_4 | -0.013 | 48874 | 4 | HOUSTON | YES | 108 | 19 | 108 | 0 | 1.0435 | -1.404 | 108
TNBPAMCG3_8 | -0.013 | 38613 | 3 | HOUSTON | YES | 152 | 0 | 152 | 0 | 1.0435 | -1.976 | 152
CVC_ST5_5040 | -0.013 | 48814 | 1 | HOUSTON | YES | 133 | 91.8 | 133 |  | 1.029 | -1.729 | 133
TNTXCTY3CG8 | -0.013 | 38713 | 1 | HOUSTON | YES | 85 | 59 | 85 | 0 | 1.044 | -1.105 | 85
SHELLG1_3015 | -0.013 | 48820 | 1 | HOUSTON | YES | 71 | 34.5 | 71 |  | 1.029 | -0.923 | 71
TNDOWCGNSG8 | -0.013 | 39470 | 1 | HOUSTON | YES | 32 | 10 | 32 | 0 | 1.0437 | -0.416 | 32
STP_GN1___1 | -0.013 | 5911 | 1 | SOUTH | YES | 1282 | 1249 | 1282 | 0 | 1.0406
DANSBY2 | -0.013 | 32884 | 1 | NORTH | YES | 46 | 2 | 46 | 0 | 1.015 | -0.598 | 46
TNTNPONE_18 | -0.013 | 39960 | 1 | NORTH | YES | 152 | 30 | 152 |  | 1.04
THW_4142 | -0.013 | 48879 | E | HOUSTON | YES | 58 | 5 | 58 | 0 | 1.0435 | -0.754 | 58
PSA_GT3_8150 | -0.013 | 48793 | 3 | HOUSTON | YES | 70 | 20.3 | 70 | 0 | 1.0362 | -0.91 | 70
TNBP_CGN3_8 | -0.013 | 38600 | 5 | HOUSTON | YES | 53 | 0 | 53 | 0 | 1.0435 | -0.689 | 53
THW_5556 | -0.013 | 48887 | E | HOUSTON | YES | 16.6 | 5 | 58 |  | 1.0319 | -0.2158 | 16.6
BVE_GT1_GT1 | -0.013 | 48521 | 1 | HOUSTON | YES | 172 | 0 | 172 |  | 1.035 | -2.236 | 172
CVC_GT3_5045 | -0.013 | 48811 | 3 | HOUSTON | YES | 158 | 91.8 | 158 |  | 1.029 | -2.054 | 158
THW_5152 | -0.013 | 48885 | A | HOUSTON | YES | 16.4 | 5 | 57 |  | 1.0319 | -0.2132 | 16.4
SRB_GN4_4 | -0.013 | 48854 | 4 | HOUSTON | YES | 226 | 35 | 226 |  | 1.0326 | -2.938 | 226
SRB_GT211035 | -0.013 | 48855 | B2 | HOUSTON | YES | 0 | 0 | 12 |  | 1.014 | 0 | 0
DPEC_GT15040 | -0.013 | 48641 | 1 | HOUSTON | YES | 162 | 98 | 162 | 0 | 1.0319 | -2.106 | 162
SRB_GN2_2 | -0.013 | 48852 | 2 | HOUSTON | YES | 174 | 26 | 174 | 0 | 1.0217 | -2.262 | 174
L_SIMGID1_1Y | -0.013 | 7004 | 1 | SOUTH | YES | 133 | 40 | 137 | 0 | 1.02 | -1.729 | 133
CHE_GT2_5030 | -0.013 | 48591 | 2 | HOUSTON | YES | 173 | 50 | 173 |  | 1.029 | -2.249 | 173
L_SIMGID1_3Y | -0.013 | 7006 | 3 | SOUTH | YES | 324.9 | 60 | 331 | 0 | 1.02 | -4.2237 | 324.9
BTE_GT3_8045 | -0.013 | 48596 | 2 | HOUSTON | YES | 158 | 130 | 158 | 0 | 1.0261 | -2.054 | 158
BTE_ST1_8070 | -0.013 | 48598 | 4 | HOUSTON | YES | 234 | 60 | 234 | 0 | 1.0261 | -3.042 | 234
DIB_ST1_8085 | -0.013 | 48613 | 3 | HOUSTON | YES | 69 | 0 | 69 | 0 | 1.0326 | -0.897 | 69
DIB_GT3_8090 | -0.013 | 48614 | 4 | HOUSTON | YES | 77.2 | 15 | 77.2 | 0 | 1.0326 | -1.0036 | 77.2
DPEC_GT35010 | -0.013 | 48643 | 3 | HOUSTON | YES | 160 | 98 | 160 | 0 | 1.0319 | -2.08 | 160
DPEC_GT45070 | -0.013 | 48644 | 4 | HOUSTON | YES | 158 | 98 | 158 | 0 | 1.0319 | -2.054 | 158
L_HAYSEN1_1Y | -0.013 | 7014 | 1 | SOUTH | YES | 223 | 74 | 223 | 0 | 1.008 | -2.899 | 223
L_HAYSEN1_2Y | -0.013 | 7015 | 2 | SOUTH | YES | 224 | 74 | 224 | 0 | 1.008 | -2.912 | 224
FTR_CN4_5095 | -0.013 | 48674 | 4 | NORTH | YES | 380 | 0 | 380 | 0 | 1.0319 | -4.94 | 380
L_HAYSEN1_4Y | -0.013 | 7017 | 4 | SOUTH | YES | 229 | 74 | 229 | 0 | 1.008 | -2.977 | 229
GBY_73741085 | -0.013 | 48691 | B | HOUSTON | YES | 47 | 20 | 47 | 0 | 1.0362 | -0.611 | 47
L_AUSTPL1_1Y | -0.013 | 7020 | 2 | SOUTH | YES | 7 | 0 | 8 |  | 1 | -0.091 | 7
CTL_GT4_8140 | -0.013 | 48563 | 3 | HOUSTON | YES | 94 | 30.3 | 94 |  | 1.0362 | -1.222 | 94
CBY_GN1_1 | -0.013 | 48581 | 1 | HOUSTON | YES | 748 | 108 | 748 | 0 | 1.0435 | -9.724 | 748
DOW63000 | -0.013 | 49872 | 63 | HOUSTON | YES | 45 | 0 | 72 | 0 | 1
CBE_ST12 | -0.013 | 48733 | 1 | HOUSTON | YES | 103.5 | 0 | 103.5 | 0 | 1.029 | -1.3455 | 103.5
EXN_GT | -0.013 | 49837 | 4 | HOUSTON | YES | 81 | 21.3 | 86 | 0 | 1.0326 | -1.053 | 81
EXN943GT | -0.013 | 49830 | 12 | HOUSTON | YES | 19 | 5.4 | 20 | 0 | 1.0326 | -0.247 | 19
THW_GT1_GT_1 | -0.013 | 48883 | B2 | HOUSTON | YES | 0 | 0 | 12 |  | 1.043 | 0 | 0
TNTNPONE_28 | -0.013 | 39970 | 1 | NORTH | YES | 154 | 30 | 154 |  | 1.04
CAL_ST1_8000 | -0.013 | 48552 | 2 | HOUSTON | YES | 65 | 0 | 65 | 0 | 1.0326 | -0.845 | 65
PSA_GT4_8145 | -0.013 | 48794 | 4 | HOUSTON | YES | 66 | 20.3 | 66 | 0 | 1.0362 | -0.858 | 66
CBE_GT3 | -0.013 | 48734 | 1 | HOUSTON | YES | 86 | 0 | 86 | 0 | 1.029 | -1.118 | 86
BTE_GT4_8055 | -0.013 | 48597 | 3 | HOUSTON | YES | 163 | 130 | 163 | 0 | 1.0261 | -2.119 | 163
CVC_GT1_5035 | -0.013 | 48813 | 1 | HOUSTON | YES | 155 | 91.8 | 155 |  | 1.029 | -2.015 | 155
DOW41000 | -0.013 | 49865 | 41 | HOUSTON | YES | 31 | 0 | 50 |  | 1
WAP_GN4_4 | -0.013 | 48924 | 4 | HOUSTON | YES | 544 | 217 | 544 |  | 1.0362 | -7.072 | 544
TGF_GT1_8000 | -0.013 | 48911 | 1 | HOUSTON | YES | 69.2 | 0 | 69.2 | 0 | 1.029 | -0.8996 | 69.2
SJS_GT2_GT2 | -0.013 | 48842 | 2 | HOUSTON | YES | 49 | 49 | 81 | 0 | 1.0362 | -0.637 | 49
EXN938GT | -0.013 | 49826 | 5 | HOUSTON | YES | 43 | 9.2 | 45.9 | 0 | 1.0326 | -0.559 | 43
SRB_GN3_3 | -0.013 | 48853 | 3 | HOUSTON | YES | 220 | 35 | 220 |  | 1.0326 | -2.86 | 220
L_LAKEWO9_1Y | -0.013 | 7624 | 2 | SOUTH | YES | 0 | 0 | 2.4 |  | 1 | 0 | 0
TNTXCTY2CG8 | -0.013 | 38712 | 1 | HOUSTON | YES | 102 | 59 | 102 | 0 | 1.044 | -1.326 | 102
GIBN_CREK_G1 | -0.013 | 990 | 1 | NORTH | YES | 464 | 200 | 464 | 0 | 1.0275
CTL_GN2_8155 | -0.013 | 48565 | 5 | HOUSTON | YES | 11 | 3.4 | 11 |  | 1.0362 | -0.143 | 11
EXN_17GT | -0.013 | 49805 | 3 | HOUSTON | YES | 31 | 8.3 | 33 |  | 1.0326 | -0.403 | 31
TNBPAMCG2_8 | -0.013 | 38612 | 2 | HOUSTON | YES | 150 | 0 | 150 | 0 | 1.0435 | -1.95 | 150
PSG_GT2_8040 | -0.013 | 48741 | 1 | HOUSTON | YES | 164 | 50 | 164 | 0 | 1.0326 | -2.132 | 164
THW_5354 | -0.013 | 48886 | C | HOUSTON | YES | 16.4 | 5 | 57 |  | 1.0319 | -0.2132 | 16.4
THW_5354 | -0.013 | 48886 | D | HOUSTON | YES | 16.6 | 5 | 58 |  | 1.0319 | -0.2158 | 16.6
DANSBY14 | -0.013 | 32892 | 1 | NORTH | YES | 81 | 25 | 108 | 0 | 1.035 | -1.053 | 81
ATKINS5 | -0.013 | 32891 | MB | NORTH | YES | 0 | 5 | 25 |  | 1.031 | 0 | 0
WAP_GN3_3 | -0.013 | 48923 | 3 | HOUSTON | YES | 226 | 93 | 226 |  | 1.0362 | -2.938 | 226
FTR_GT1_5105 | -0.013 | 48671 | 1 | NORTH | YES | 156 | 0 | 156 | 0 | 1.0319 | -2.028 | 156
DOW83000 | -0.013 | 49885 | 83 | HOUSTON | YES | 51 | 0 | 80 | 0 | 1
FOR_4 | -0.012 | 8154 | 4 | SOUTH | YES | 74.6 | 60 | 81 | 0 | 1.03 | -0.8952 | 74.6
FOR_3 | -0.012 | 8153 | 3 | SOUTH | YES | 65.8 | 45 | 73 | 0 | 1.03 | -0.7896 | 65.8
UCAR_1 | -0.012 | 8148 | 2 | SOUTH | YES | 7 | 0 | 7 | 0 | 1.01 | -0.084 | 7
UCAR_2 | -0.012 | 8147 | 10 | SOUTH | YES | 21 | 0 | 28 | 0 | 1.0127 | -0.252 | 21
FOR_2 | -0.012 | 8138 | 2 | SOUTH | YES | 65.8 | 45 | 80 | 0 | 1.03 | -0.7896 | 65.8
FOR_1 | -0.012 | 8134 | 1 | SOUTH | YES | 56.4 | 45 | 79 | 0 | 1.03 | -0.6768 | 56.4
DUP1V_1 | -0.012 | 8066 | 1 | SOUTH | YES | 73 | 0 | 73 | 0 | 1.0031 | -0.876 | 73
L_RIONOG1S1Y | -0.012 | 7813 | 4 | SOUTH | YES | 293 | 0 | 293 | 0 | 1.02 | -3.516 | 293
L_RIONOG1G3Y | -0.012 | 7812 | 3 | SOUTH | YES | 150 | 0 | 150 | 0 | 1.02 | -1.8 | 150
L_RIONOG1G2Y | -0.012 | 7811 | 2 | SOUTH | YES | 148 | 0 | 148 | 0 | 1.02 | -1.776 | 148
FOR_5 | -0.012 | 8155 | 5 | SOUTH | YES | 67.5 | 60 | 74 | 0 | 1.03 | -0.81 | 67.5
L_RIONOG1G1Y | -0.012 | 7810 | 1 | SOUTH | YES | 147 | 0 | 147 | 0 | 1.02 | -1.764 | 147
L_GUADGE1_6Y | -0.012 | 7805 | 6 | SOUTH | YES | 204 | 30 | 204 | 0 | 1.02 | -2.448 | 204
L_GUADGE1_5Y | -0.012 | 7804 | 5 | SOUTH | YES | 183 | 30 | 183 | 0 | 1.02 | -2.196 | 183
L_GUADGE1_4Y | -0.012 | 7803 | 4 | SOUTH | YES | 149 | 30 | 149 | 0 | 1.02 | -1.788 | 149
L_GUADGE1_3Y | -0.012 | 7802 | 3 | SOUTH | YES | 146 | 30 | 146 | 0 | 1.02 | -1.752 | 146
L_GUADGE1_2Y | -0.012 | 7801 | 2 | SOUTH | YES | 139 | 30 | 139 | 0 | 1.02 | -1.668 | 139
L_GUADGE1_1Y | -0.012 | 7800 | 1 | SOUTH | YES | 151 | 30 | 151 | 0 | 1.02 | -1.812 | 151
DAV_1 | -0.012 | 8459 | 1 | SOUTH | YES | 339 | 50 | 339 | 0 | 1.0223 | -4.068 | 339
L_SCHUMA8_1Y | -0.012 | 7609 | 1 | SOUTH | YES | 0 | 0 | 4 |  | 1 | 0 | 0
L_MCQUEE9_1Y | -0.012 | 7605 | 3 | SOUTH | YES | 0 | 0 | 2.8 |  | 1.025 | 0 | 0
MILHWYS | -0.012 | 80003 | F | SOUTH | YES | 0 | 0 | 0 | 0 | 1.0168 | 0 | 0
L_MCQUEE9_1Y | -0.012 | 7605 | 2 | SOUTH | YES | 0 | 0 | 2.4 |  | 1.025 | 0 | 0
L_MCQUEE9_1Y | -0.012 | 7605 | 1 | SOUTH | YES | 0 | 0 | 2.4 |  | 1.025 | 0 | 0
L_CANYHY8_1Y | -0.012 | 7487 | 1 | SOUTH | YES | 0 | 0 | 6 |  | 1 | 0 | 0
VISTRONG2 | -0.012 | 80225 | 2 | SOUTH | YES | 23 | 0 | 23 | 0 | 1.01
CEL_B_1 | -0.012 | 8517 | 1 | SOUTH | YES | 29 | 0 | 29 | 0 | 1.02 | -0.348 | 29
KOCHREF2 | -0.012 | 8461 | 1 | SOUTH | YES | 38 | 0 | 38 | 0 | 1.014 | -0.456 | 38
L_MARSFO1G3Y | -0.012 | 7033 | 3 | SOUTH | YES | 22 | 0 | 36 | 0 | 1 | -0.264 | 22
L_MARSFO1G2Y | -0.012 | 7032 | 2 | SOUTH | YES | 16 | 0 | 35 | 0 | 1 | -0.192 | 16
L_MARSFO1G1Y | -0.012 | 7031 | 1 | SOUTH | YES | 22 | 0 | 36 | 0 | 1 | -0.264 | 22
LEG_1___1 | -0.012 | 48721 | 1 | NORTH | YES | 836 | 357 | 836 | 0 | 1.0348
ALCOA_G | -0.012 | 80226 | 1 | SOUTH | YES | 48 | 5 | 48 | 0 | 1.014
CSDR89 | -0.012 | 80137 | 8 | SOUTH | YES | 39 | 0 | 39 | 0 | 1.01 | -0.468 | 39
DAV_2 | -0.012 | 8460 | 2 | SOUTH | YES | 340 | 50 | 340 | 0 | 1.0223 | -4.08 | 340
COSW_2 | -0.012 | 8457 | 2 | SOUTH | YES | 14 | 0 | 14 | 0 | 1.027 | -0.168 | 14
VISTRONG1 | -0.012 | 80224 | 1 | SOUTH | YES | 15 | 0 | 15 | 0 | 1.01
VAL_2 | -0.012 | 8507 | 2 | SOUTH | YES | 25 | 0 | 25 | 0 | 1.005 | -0.3 | 25
SI_RAY10 | -0.012 | 5935 | 10 | SOUTH | YES | 47 | 10 | 47 |  | 1.025 | -0.564 | 47
SI_RAY5 | -0.012 | 5934 | 5 | SOUTH | YES | 10 | 10 | 15 | 0 | 1.025 | -0.12 | 10
VAL_1 | -0.012 | 8506 | 1 | SOUTH | YES | 25 | 0 | 25 | 0 | 1.005 | -0.3 | 25
SI_RAY6 | -0.012 | 5933 | 6 | SOUTH | YES | 19 | 10 | 19 | 0 | 1.025 | -0.228 | 19
SI_RAY9 | -0.012 | 5932 | 9 | SOUTH | YES | 38 | 32 | 38 | 0 | 1.025 | -0.456 | 38
SANMIGUELGEN | -0.012 | 5903 | 1 | SOUTH | YES | 396 | 180 | 396 | 0 | 1.033
RAYBURNCC8 | -0.012 | 5512 | 1 | SOUTH | YES | 50 | 18.2 | 50 | 0 | 1.02 | -0.6 | 50
RAYBURNCC7 | -0.012 | 5511 | 1 | SOUTH | YES | 49 | 18.2 | 49 | 0 | 1.02 | -0.588 | 49
CNOPGT1 | -0.012 | 8560 | 1 | SOUTH | YES | 164 | 0 | 164 | 0 | 1.03 | -1.968 | 164
RAYBURNCC10 | -0.012 | 5509 | 1 | SOUTH | YES | 40 | 5.2 | 40 | 0 | 1.02 | -0.48 | 40
RAYBURNCC9 | -0.012 | 5508 | 1 | SOUTH | YES | 50 | 18.2 | 50 | 0 | 1.02 | -0.6 | 50
RAYBURNGEN2 | -0.012 | 5506 | 1 | SOUTH | YES | 0 | 1 | 11 |  | 1.015 | 0 | 0
RAYBURNGEN1 | -0.012 | 5505 | 1 | SOUTH | YES | 0 | 1 | 11 |  | 1.015 | 0 | 0
RAYBURNGEN3 | -0.012 | 5503 | 1 | SOUTH | YES | 6.2 | 6 | 22 | 0 | 1.015 | -0.0744 | 6.2
AVR1_CT2 | -0.012 | 5478 | 1 | SOUTH | YES | 145 | 90 | 145 | 0 | 1.0232 | -1.74 | 145
CALFREST_3G | -0.012 | 13133 | 3 | NORTH | YES | 174 | 40 | 174 | 0 | 1.035 | -2.088 | 174
CALFREST_2G | -0.012 | 13132 | 2 | NORTH | YES | 155 | 57 | 155 | 0 | 1.035 | -1.86 | 155
AVR1_ST1 | -0.012 | 5477 | 1 | SOUTH | YES | 164 | 138 | 164 | 0 | 1.0232 | -1.968 | 164
AVR1_CT1 | -0.012 | 5476 | 1 | SOUTH | YES | 150 | 90 | 150 | 0 | 1.0232 | -1.8 | 150
WBT4 | -0.012 | 5439 | 4 | SOUTH | YES | 151 | 40 | 151 | 0 | 1.01 | -1.812 | 151
WBT3 | -0.012 | 5438 | 3 | SOUTH | YES | 96 | 25 | 96 | 0 | 1.01 | -1.152 | 96
WBT2 | -0.012 | 5437 | 2 | SOUTH | YES | 80 | 25 | 80 | 0 | 1.01 | -0.96 | 80
STARCO_1 | -0.012 | 8511 | 1 | SOUTH | YES | 38 | 0 | 38 | 0 | 1.024 | -0.456 | 38
WBT1 | -0.012 | 5436 | 1 | SOUTH | YES | 25.5 | 20 | 51 | 0 | 1.01 | -0.306 | 25.5
JKS1 | -0.012 | 5401 | 1 | SOUTH | YES | 560 | 100 | 560 | 0 | 1.0222
OWS2 | -0.012 | 5397 | 2 | SOUTH | YES | 379 | 80 | 379 | 0 | 1.027 | -4.548 | 379
ENNSTRAC_2G | -0.012 | 12323 | 2 | NORTH | YES | 116 | 100 | 116 | 0 | 1.043 | -1.392 | 116
ENNSTRAC_1G | -0.012 | 12322 | 1 | NORTH | YES | 196 | 130 | 196 | 0 | 1.043 | -2.352 | 196
OWS1 | -0.012 | 5396 | 1 | SOUTH | YES | 417 | 80 | 417 | 0 | 1.027 | -5.004 | 417
CSDR11 | -0.012 | 80140 | 11 | SOUTH | YES | 39 | 0 | 39 | 0 | 1.0299 | -0.468 | 39
LCPCT4 | -0.012 | 5269 | 4 | SOUTH | YES | 45 | 23.1 | 45 | 0 | 1.0249 | -0.54 | 45
LCPCT3 | -0.012 | 5268 | 3 | SOUTH | YES | 44 | 23.1 | 44 | 0 | 1.0249 | -0.528 | 44
FOR_9 | -0.012 | 80052 | 9 | SOUTH | YES | 32 | 5 | 32 | 0 | 1.03 | -0.384 | 32
LCPCT2 | -0.012 | 5267 | 2 | SOUTH | YES | 46 | 23.1 | 46 | 0 | 1.0249 | -0.552 | 46
LCPCT1 | -0.012 | 5266 | 1 | SOUTH | YES | 45 | 23.1 | 45 | 0 | 1.0249 | -0.54 | 45
LCP4 | -0.012 | 5265 | 4 | SOUTH | YES | 95 | 25 | 95 | 0 | 1.0249 | -1.14 | 95
FOR_10 | -0.012 | 80053 | 10 | SOUTH | YES | 73 | 45 | 73 | 0 | 1.03 | -0.876 | 73
LCP3 | -0.012 | 5264 | 3 | SOUTH | YES | 58 | 20 | 58 | 0 | 1.0249 | -0.696 | 58
JTD2 | -0.012 | 5112 | 2 | SOUTH | YES | 406 | 80 | 406 | 0 | 1.0215
COSW_1 | -0.012 | 8456 | 1 | SOUTH | YES | 20 | 0 | 20 | 0 | 1.027 | -0.24 | 20
CNOPGT2 | -0.012 | 8561 | 2 | SOUTH | YES | 165 | 0 | 165 | 0 | 1.03 | -1.98 | 165
JTD1 | -0.012 | 5111 | 1 | SOUTH | YES | 403 | 80 | 403 | 0 | 1.0215
VHB3 | -0.012 | 5028 | 3 | SOUTH | YES | 397 | 60 | 397 | 0 | 1.0233 | -4.764 | 397
AIRCO_G | -0.012 | 80227 | 1 | SOUTH | YES | 7.6 | 0 | 8 | 0 | 1.014
LEG_2___2 | -0.012 | 48722 | 2 | NORTH | YES | 853 | 357 | 853 | 0 | 1.0348
VHB2 | -0.012 | 5027 | 2 | SOUTH | YES | 220 | 40 | 220 | 0 | 1.0233 | -2.64 | 220
REYSHR_G | -0.012 | 80223 | 1 | SOUTH | YES | 12 | 0 | 12 | 0 | 1.032
VHB1 | -0.012 | 5026 | 1 | SOUTH | YES | 206 | 40 | 206 | 0 | 1.0233 | -2.472 | 206
CSDR56 | -0.012 | 80139 | 6 | SOUTH | YES | 39 | 0 | 39 | 0 | 1.01 | -0.468 | 39
CSDR56 | -0.012 | 80139 | 5 | SOUTH | YES | 15 | 0 | 15 | 0 | 1.01 | -0.18 | 15
CSDR7 | -0.012 | 80138 | 7 | SOUTH | YES | 7 | 0 | 7 | 0 | 1.014 | -0.084 | 7
CSDR89 | -0.012 | 80137 | 9 | SOUTH | YES | 15 | 0 | 15 | 0 | 1.01 | -0.18 | 15
CALFREST_1G | -0.012 | 13131 | 1 | NORTH | YES | 152 | 40 | 152 | 0 | 1.035 | -1.824 | 152
ICPGN#3 | -0.012 | 8932 | 3 | SOUTH | YES | 127 | 0 | 127 | 0 | 1.03 | -1.524 | 127
ICPGN#2 | -0.012 | 8931 | 2 | SOUTH | YES | 150 | 0 | 150 | 0 | 1.03 | -1.8 | 150
ICPGN#1 | -0.012 | 8930 | 1 | SOUTH | YES | 149 | 0 | 149 | 0 | 1.03 | -1.788 | 149
LGEGN#3 | -0.012 | 8928 | 3 | SOUTH | YES | 91 | 0 | 100 | 0 | 1.03 | -1.092 | 91
LGEGN#2 | -0.012 | 8927 | 2 | SOUTH | YES | 153 | 0 | 153 | 0 | 1.03 | -1.836 | 153
LGEGN#1 | -0.012 | 8926 | 1 | SOUTH | YES | 158 | 0 | 158 | 0 | 1.03 | -1.896 | 158
CNOPST1 | -0.012 | 8562 | 3 | SOUTH | YES | 153 | 0 | 153 | 0 | 1.03 | -1.836 | 153
FOR_8 | -0.012 | 80051 | 8 | SOUTH | YES | 28 | 28 | 28 | 0 | 1.015 | -0.336 | 28
CUECPL2A | -0.012 | 8189 | 1 | SOUTH | YES | 12 | 0 | 12 | 0 | 1.02 | -0.144 | 12
CLO_1 | -0.012 | 8161 | 1 | SOUTH | YES | 633 | 200 | 633 | 0 | 1.03
FOR_7 | -0.012 | 8157 | 7 | SOUTH | YES | 46 | 5 | 46 | 0 | 1.03 | -0.552 | 46
FOR_6 | -0.012 | 8156 | 6 | SOUTH | YES | 26 | 5 | 26 | 0 | 1.03 | -0.312 | 26
BEEVILLE | -0.011 | 88198 | 1 | SOUTH | YES | 0 | 0 | 0 | 0 | 1.0068 | 0 | 0
CALFREST_6G | -0.011 | 13136 | 6 | NORTH | YES | 176 | 40 | 176 | 0 | 1.035 | -1.936 | 176
CALFREST_5G | -0.011 | 13135 | 5 | NORTH | YES | 157 | 57 | 157 | 0 | 1.035 | -1.727 | 157
CALFREST_4G | -0.011 | 13134 | 4 | NORTH | YES | 156 | 40 | 156 | 0 | 1.035 | -1.716 | 156
FGNTS101 | -0.011 | 8934 | 2 | SOUTH | YES | 146 | 0 | 146 | 0 | 1.03 | -1.606 | 146
FGNTS201 | -0.011 | 8935 | 3 | SOUTH | YES | 172 | 0 | 172 | 0 | 1.03 | -1.892 | 172
HECN3 | -0.011 | 8983 | 3 | SOUTH | YES | 169 | 0 | 169 | 0 | 1.0304 | -1.859 | 169
HECN2 | -0.011 | 8982 | 2 | SOUTH | YES | 148 | 0 | 148 | 0 | 1.0304 | -1.628 | 148
HECN1 | -0.011 | 8981 | 1 | SOUTH | YES | 148 | 0 | 148 | 0 | 1.0304 | -1.628 | 148
FALFURRI | -0.011 | 88508 | 1 | SOUTH | YES | 0 | 0 | 0 | 0 | 1.01 | 0 | 0
MVGN#3 | -0.011 | 8938 | 3 | SOUTH | YES | 257 | 0 | 257 | 0 | 1.0304 | -2.827 | 257
MVGN#2 | -0.011 | 8937 | 2 | SOUTH | YES | 205 | 0 | 205 | 0 | 1.0304 | -2.255 | 205
SLURR | -0.011 | 88241 | DC | SOUTH | YES | 0 | -150 | 150 |  | 1.03
FGNTS001 | -0.011 | 8933 | 1 | SOUTH | YES | 142 | 0 | 142 | 0 | 1.03 | -1.562 | 142
MVGN#1 | -0.011 | 8936 | 1 | SOUTH | YES | 210 | 0 | 210 | 0 | 1.0304 | -2.31 | 210
FALCONHYDRO1 | -0.01 | 8048 | 1 | SOUTH | YES | 3 | 0 | 12 | 0 | 1.02 | -0.03 | 3
L_MARBFA1_2Y | -0.01 | 7029 | 2 | SOUTH | YES | 13 | 0 | 18 |  | 1 | -0.13 | 13
L_MARBFA1_1Y | -0.01 | 7028 | 1 | SOUTH | YES | 0 | 0 | 18 |  | 1 | 0 | 0
FALCONHYDRO3 | -0.01 | 5729 | 3 | SOUTH | YES | 2.8 | 0 | 11 | 0 | 1.02 | -0.028 | 2.8
FALCONHYDRO2 | -0.01 | 5728 | 2 | SOUTH | YES | 3 | 0 | 12 | 0 | 1.02 | -0.03 | 3
ZAPATA | -0.01 | 88299 | 1 | SOUTH | YES | 0 | 0 | 0 | 0 | 1.024 | 0 | 0
L_WIRTZ_1G2Y | -0.009 | 7036 | 2 | SOUTH | YES | 18 | 0 | 30 |  | 1 | -0.162 | 18
L_WIRTZ_1G1Y | -0.009 | 7035 | 1 | SOUTH | YES | 0 | 0 | 29 |  | 1 | 0 | 0
L_BUCHAN1_3Y | -0.009 | 7024 | 3 | SOUTH | YES | 11 | 0 | 15 |  | 1 | -0.099 | 11
L_BUCHAN1_2Y | -0.009 | 7023 | 2 | SOUTH | YES | 0 | 0 | 18 |  | 1 | 0 | 0
L_BUCHAN1_1Y | -0.009 | 7022 | 1 | SOUTH | YES | 14 | 0 | 18 |  | 1 | -0.126 | 14
L_FERGUS1_1Y | -0.009 | 7000 | 1 | SOUTH | YES | 399 | 65 | 421 | 0 | 1.015 | -3.591 | 399
PEARSALLGEN3 | -0.009 | 5892 | 1 | SOUTH | YES | 6.2 | 6 | 23 | 0 | 1.01 | -0.0558 | 6.2
PEARSALLGEN2 | -0.009 | 5891 | 1 | SOUTH | YES | 6.2 | 6 | 24 | 0 | 1.01 | -0.0558 | 6.2
PEARSALLGEN1 | -0.009 | 5890 | 1 | SOUTH | YES | 6.2 | 6 | 24 | 0 | 1.01 | -0.0558 | 6.2
MTCK2_G | -0.009 | 2418 | 2 | NORTH | YES | 0 | 10 | 23 |  | 0.9667 | 0 | 0
LAR_1 | -0.009 | 8285 | 1 | SOUTH | YES | 16 | 9 | 32 | 0 | 1.038 | -0.144 | 16
MTCK3_G | -0.009 | 2419 | MB | NORTH | YES | 0 | 10 | 63 |  | 0.9667 | 0 | 0
L_INKSDA1_1Y | -0.008 | 7026 | 1 | SOUTH | YES | 10 | 0 | 14 |  | 1 | -0.08 | 10
WLFHOLW_3G | -0.008 | 1879 | 3 | NORTH | YES | 268 | 89.3 | 268 | 0 | 1.029 | -2.144 | 268
WLFHOLW_2G | -0.008 | 1878 | 2 | NORTH | YES | 219 | 105 | 219 | 0 | 1.029 | -1.752 | 219
WLFHOLW_1G | -0.008 | 1877 | 1 | NORTH | YES | 216 | 89.3 | 216 | 0 | 1.029 | -1.728 | 216
LAR_3 | -0.008 | 8288 | 3 | SOUTH | YES | 78.8 | 25 | 105 |  | 1.023 | -0.6304 | 78.8
CIDINDUS | -0.008 | 86105 | 1 | SOUTH | YES | 0 | -500 | 500 | 0 | 1.01
LAR | -0.008 | 80012 | F | SOUTH | YES | 0 | 0 | 0 | 0 | 1.023 | 0 | 0
LAR_2 | -0.008 | 8287 | 2 | SOUTH | YES | 9 | 9 | 32 |  | 1.023 | -0.072 | 9
TRINIDAD_6G | -0.005 | 3126 | 1 | NORTH | YES | 226 | 46 | 226 | 0 | 1 | -1.13 | 226
MTCK8_G | -0.003 | 2417 | 8 | NORTH | YES | 477 | 60 | 556 | 0 | 1.029 | -1.431 | 477
MTCK7_G | -0.003 | 2414 | 7 | NORTH | YES | 0 | 30 | 114 |  | 1.029 | 0 | 0
MTCK6_G | -0.003 | 2413 | 6 | NORTH | YES | 0 | 30 | 118 |  | 1.029 | 0 | 0
CHAMPION_1G | 0 | 3348 | MB | NORTH | YES | 0 | 42 | 42 |  | 1 | 0 | 0
COMCHEPK_2G | 0.001 | 1899 | 2 | NORTH | YES | 1164 | 1128 | 1164 | 0 | 1.031
COMCHEPK_1G | 0.001 | 1898 | 1 | NORTH | YES | 1164 | 1150 | 1164 | 0 | 1.031
TGATEWAY_4G | 0.001 | 13119 | 4 | NORTH | YES | 399 | 65 | 399 | 0 | 1.035 | 0.399 | 399
TGATEWAY_3G | 0.001 | 13118 | 3 | NORTH | YES | 146 | 30 | 146 | 0 | 1.035 | 0.146 | 146
TGATEWAY_2G | 0.001 | 13117 | 2 | NORTH | YES | 128 | 30 | 128 | 0 | 1.035 | 0.128 | 128
TGATEWAY_1G | 0.001 | 13116 | 1 | NORTH | YES | 149 | 30 | 149 | 0 | 1.035 | 0.149 | 149
STRYKER_2G | 0.001 | 3108 | 2 | NORTH | YES | 484 | 75 | 484 | 0 | 1.029 | 0.484 | 484
STRYKER_1G | 0.001 | 3107 | 1 | NORTH | YES | 140.5 | 45 | 182 | 0 | 1.029 | 0.1405 | 140.5
MARTLAKE_1G | 0.003 | 3097 | 1 | NORTH | YES | 799 | 500 | 799 | 0 | 1.031
EPLVT1 | 0.003 | 80010 | F | SOUTH | YES | 0 | 0 | 0 | 0 | 1.0376 | 0 | 0
MARTLAKE_3G | 0.003 | 3099 | 3 | NORTH | YES | 804 | 500 | 804 | 0 | 1.031
MARTLAKE_2G | 0.003 | 3098 | 2 | NORTH | YES | 795 | 461 | 795 | 0 | 1.031
ELPS | 0.005 | 8262 | 1 | SOUTH | YES | 6 | 6 | 6 | 0 | 1.039 | 0.03 | 6
AMISTADHDRO2 | 0.011 | 8033 | 2 | SOUTH | YES | 13 | 13 | 25 | 0 | 1.035 | 0.143 | 13
AMISTADHDRO1 | 0.011 | 8032 | 1 | SOUTH | YES | 16.5 | 13 | 33 | 0 | 1.035 | 0.1815 | 16.5
HAMILTON | 0.011 | 88253 | 1 | SOUTH | YES | 0 | 0 | 0 | 0 | 1.04 | 0 | 0
LKHB1_G | 0.014 | 2451 | 1 | NORTH | YES | 0 | 80 | 391 |  | 1.029 | 0 | 0
LKHB2_G | 0.014 | 2452 | 2 | NORTH | YES | 514 | 80 | 514 | 0 | 1.029 | 7.196 | 514
FPLEFR2S_G | 0.015 | 12424 | 4 | NORTH | YES | 412 | 191 | 412 | 0 | 1 | 6.18 | 412
FPLEFR2C_G | 0.015 | 12423 | 3 | NORTH | YES | 162 | 72 | 162 | 0 | 1 | 2.43 | 162
FPLEFR2B_G | 0.015 | 12422 | 2 | NORTH | YES | 160 | 72 | 160 | 0 | 1 | 2.4 | 160
FPLEFR2A_G | 0.015 | 12421 | 1 | NORTH | YES | 170 | 72 | 170 | 0 | 1 | 2.55 | 170
FPLEFR1S_G | 0.015 | 12414 | 4 | NORTH | YES | 414 | 191 | 414 | 0 | 1 | 6.21 | 414
FPLEFR1C_G | 0.015 | 12413 | 3 | NORTH | YES | 159 | 72 | 159 | 0 | 1 | 2.385 | 159
FPLEFR1B_G | 0.015 | 12412 | 2 | NORTH | YES | 157 | 72 | 157 | 0 | 1 | 2.355 | 157
FPLEFR1A_G | 0.015 | 12411 | 1 | NORTH | YES | 170 | 72 | 170 | 0 | 1 | 2.55 | 170
SLSTR1PP_1G | 0.021 | 1643 | 1 | NORTH | YES | 6 | 0 | 60 | 0 | 1.022 | 0.126 | 6
STEAM3 | 0.022 | 950 | 1 | NORTH | YES | 41 | 13 | 41 | 0 | 1.02 | 0.902 | 41
STEAM2 | 0.022 | 949 | 1 | NORTH | YES | 26 | 8 | 26 | 0 | 0.99 | 0.572 | 26
STEAM1 | 0.022 | 948 | 1 | NORTH | YES | 0 | 12 | 20 |  | 1.02 | 0 | 0
RWMILLER01 | 0.022 | 332 | 1 | NORTH | YES | 75 | 18.5 | 75 | 0 | 1.04 | 1.65 | 75
RWMILLER05 | 0.022 | 336 | 5 | NORTH | YES | 101 | 0 | 101 | 0 | 1.04 | 2.222 | 101
RWMILLER02 | 0.022 | 333 | 2 | NORTH | YES | 119 | 37 | 119 | 0 | 1.04 | 2.618 | 119
RWMILLER04 | 0.022 | 335 | 4 | NORTH | YES | 102 | 0 | 102 | 0 | 1.04 | 2.244 | 102
RWMILLER03 | 0.022 | 334 | 3 | NORTH | YES | 156 | 65 | 208 | 0 | 1.04 | 3.432 | 156
OLINGER_G4 | 0.023 | 845 | 1 | NORTH | YES | 59.1 | 0 | 76 | 0 | 1.03 | 1.3593 | 59.1
OLINGER_G3 | 0.023 | 844 | 1 | NORTH | YES | 118.3 | 45 | 148 | 0 | 1.03 | 2.7209 | 118.3
OLINGER_G2 | 0.023 | 843 | 1 | NORTH | YES | 86.7 | 25 | 105 | 0 | 1.03 | 1.9941 | 86.7
OLINGER_G1 | 0.023 | 842 | 1 | NORTH | YES | 63.1 | 20 | 80 | 0 | 1.03 | 1.4513 | 63.1
NEWMAN_G5 | 0.023 | 837 | 1 | NORTH | YES | 0 | 15 | 37 |  | 1.01 | 0 | 0
NTHLK3_G | 0.028 | 2383 | 3 | NORTH | YES | 247.4 | 50 | 329 | 0 | 1.029 | 6.9272 | 247.4
NTHLK2_G | 0.028 | 2382 | 2 | NORTH | YES | 0 | 35 | 181 |  | 1.029 | 0 | 0
NTHLK1_G | 0.028 | 2381 | 1 | NORTH | YES | 0 | 35 | 156 |  | 1.029 | 0 | 0
MOSES_3G | 0.029 | 1703 | 3 | NORTH | YES | 808 | 463 | 808 | 0 | 1.031
MOSES_2G | 0.029 | 1702 | 2 | NORTH | YES | 579 | 175 | 579 | 0 | 1.031
MOSES_1G | 0.029 | 1701 | 1 | NORTH | YES | 560 | 175 | 560 | 0 | 1.031
DCEAST | 0.029 | 5925 | 1 | NORTH | YES | 400.3 | -600 | 600 | 0 | 1.025 | 11.6087 | 400.3
PEC_3G | 0.03 | 1677 | 3 | NORTH | YES | 91 | 35 | 91 | 0 | 1.022 | 2.73 | 91
PEC_2G | 0.03 | 1676 | 2 | NORTH | YES | 84 | 35 | 84 | 0 | 1.022 | 2.52 | 84
PEC_1G | 0.03 | 1675 | 1 | NORTH | YES | 80 | 35 | 80 | 0 | 1.022 | 2.4 | 80
LAMARPWR_6G | 0.031 | 1683 | 6 | NORTH | YES | 199 | 129.1 | 199 | 0 | 1.031 | 6.169 | 199
LAMARPWR_5G | 0.031 | 1682 | 5 | NORTH | YES | 163 | 67.7 | 163 | 0 | 1.031 | 5.053 | 163
LAMARPWR_4G | 0.031 | 1681 | 4 | NORTH | YES | 164 | 67.7 | 164 | 0 | 1.031 | 5.084 | 164
LAMARPWR_3G | 0.031 | 1680 | 3 | NORTH | YES | 199 | 129.1 | 199 | 0 | 1.031 | 6.169 | 199
LAMARPWR_2G | 0.031 | 1679 | 2 | NORTH | YES | 155 | 67.7 | 155 | 0 | 1.031 | 4.805 | 155
LAMARPWR_1G | 0.031 | 1678 | 1 | NORTH | YES | 154 | 67.7 | 154 | 0 | 1.031 | 4.774 | 154
VALLEY_3G | 0.032 | 1689 | 3 | NORTH | YES | 186.2 | 25 | 354 | 0 | 1.015 | 5.9584 | 186.2
KMICHIST6_G | 0.032 | 11696 | 6 | NORTH | YES | 303 | 60 | 303 | 0 | 1.029 | 9.696 | 303
KMICHICT5_G | 0.032 | 11695 | 5 | NORTH | YES | 138 | 80 | 138 | 0 | 1.029 | 4.416 | 138
KMICHICT4_G | 0.032 | 11694 | 4 | NORTH | YES | 136 | 80 | 136 | 0 | 1.029 | 4.352 | 136
KMICHIST3_G | 0.032 | 11693 | 3 | NORTH | YES | 310 | 60 | 310 | 0 | 1.029 | 9.92 | 310
KMICHICT2_G | 0.032 | 11692 | 2 | NORTH | YES | 144 | 80 | 144 | 0 | 1.029 | 4.608 | 144
KMICHICT1_G | 0.032 | 11691 | 1 | NORTH | YES | 142 | 80 | 142 | 0 | 1.029 | 4.544 | 142
VALLEY_2G | 0.035 | 1688 | 2 | NORTH | YES | 527 | 90 | 527 | 0 | 1.036 | 18.445 | 527
VALLLEY_1G | 0.035 | 1687 | 1 | NORTH | YES | 140 | 15 | 175 | 0 | 1.036 | 4.9 | 140
DENISNDM | 0.037 | 6948 | 2 | NORTH | YES | 40 | 5 | 40 | 0 | 1.015 | 1.48 | 40
DENISNDM | 0.037 | 6948 | 1 | NORTH | YES | 40 | 5 | 40 | 0 | 1.015 | 1.48 | 40
COLLIN_1G | 0.044 | 2371 | MB | NORTH | YES | 0 | 40 | 138 |  | 1.022 | 0 | 0
EAGLEMNT_3G | 0.046 | 1863 | MB | NORTH | YES | 0 | 50 | 378 |  | 1.033 | 0 | 0
EAGLEMNT_2G | 0.046 | 1862 | MB | NORTH | YES | 0 | 40 | 100 |  | 1.033 | 0 | 0
EAGLEMNT_1G | 0.046 | 1861 | MB | NORTH | YES | 0 | 30 | 112 |  | 1.033 | 0 | 0
NTHTEXAS03 | 0.046 | 505 | 3 | NORTH | YES | 15 | 15 | 38 | 0 | 1.015 | 0.69 | 15
NTHTEXAS02 | 0.046 | 504 | 2 | NORTH | YES | 5 | 5 | 18 | 0 | 1.015 | 0.23 | 5
NTHTEXAS01 | 0.046 | 503 | 1 | NORTH | YES | 5 | 5 | 18 | 0 | 1.015 | 0.23 | 5
FRNDDRCS | 0.054 | 60202 | SC | WEST | YES | 0 | 0 | 0 | 0 | 1.0259 | 0 | 0
BARTNWND_1G | 0.061 | 1600 | 1 | WEST | YES | 12 | 0 | 120 | 0 | 1.022 | 0.732 | 12
DSKY1 | 0.061 | 60018 | 1 | WEST | YES | 12.6 | 0 | 84 | 0 | 1.032 | 0.7686 | 12.6
DSKY2 | 0.061 | 60000 | 1 | WEST | YES | 11.5 | 0 | 76.5 |  | 1.039 | 0.7015 | 11.5
MRSSHPRD01 | 0.062 | 345 | 2 | WEST | YES | 12 | 0 | 12 |  | 1.03 | 0.744 | 12
MRSSHPRD | 0.062 | 344 | 1 | WEST | YES | 12 | 0 | 12 |  | 1.03 | 0.744 | 12
ORNNWP1 | 0.062 | 60017 | 1 | WEST | YES | 12 | 0 | 80 |  | 1.027 | 0.744 | 12
SWMESA | 0.063 | 6016 | 1 | WEST | YES | 11.2 | 0 | 75 |  | 1.03 | 0.7056 | 11.2
TNWDWRDU2_8 | 0.063 | 38332 | 1 | WEST | YES | 12 | 0 | 80 |  | 1.0232 | 0.756 | 12
L_DIVIDE1_1N | 0.063 | 76091 | 1 | WEST | YES | 26.5 | 0 | 375 | 0 | 1 | 1.6695 | 26.5
RIO_DRCS | 0.063 | 60201 | SC | WEST | YES | 0 | 0 | 0 | 0 | 1.04 | 0 | 0
KM NWP | 0.063 | 60019 | 1 | WEST | YES | 12 | 0 | 80 |  | 1.03 | 0.756 | 12
WDWDU1 | 0.063 | 60016 | 1 | WEST | YES | 12 | 0 | 80 |  | 1.033 | 0.756 | 12
KM SWP | 0.063 | 60007 | 1 | WEST | YES | 12 | 0 | 80 |  | 1.03 | 0.756 | 12
KM SEP | 0.063 | 60005 | 1 | WEST | YES | 6 | 0 | 40 |  | 1.035 | 0.378 | 6
KM NEP | 0.063 | 60003 | 1 | WEST | YES | 12 | 0 | 80 |  | 1.03 | 0.756 | 12
L_GASCCR1_1N | 0.064 | 76031 | 1 | WEST | YES | 15 | 0 | 150 | 0 | 1 | 0.96 | 15
JCKCNTY803 | 0.065 | 582 | 3 | NORTH | YES | 147 | 0 | 147 | 0 | 1.022 | 9.555 | 147
JCKCNTY802 | 0.065 | 581 | 2 | NORTH | YES | 147 | 0 | 147 | 0 | 1.022 | 9.555 | 147
JCKCNTY801 | 0.065 | 580 | 1 | NORTH | YES | 288 | 0 | 288 | 0 | 1.022 | 18.72 | 288
HORSH1 | 0.066 | 60066 | 1 | WEST | YES | 33.3 | 0 | 222 | 0 | 1.005 | 2.1978 | 33.3
HORSH4 | 0.066 | 60072 | 1 | WEST | YES | 17.2 | 0 | 115 | 0 | 1.025 | 1.1352 | 17.2
HORSH3 | 0.066 | 60070 | 1 | WEST | YES | 33.6 | 0 | 224 | 0 | 1.025 | 2.2176 | 33.6
HORSH2 | 0.066 | 60068 | 1 | WEST | YES | 27.6 | 0 | 184 | 0 | 1.025 | 1.8216 | 27.6
LOUIS1A | 0.066 | 60063 | 1 | WEST | YES | 25.5 | 0 | 170.2 | 0 | 1.02 | 1.683 | 25.5
CIRELLO | 0.066 | 60060 | 1 | WEST | YES | 35 | 0 | 233 | 0 | 1 | 2.31 | 35
BUFGGEN | 0.066 | 60058 | 1 | WEST | YES | 18 | 0 | 120 |  | 1 | 1.188 | 18
CALHN_G1 | 0.066 | 60057 | 1 | WEST | YES | 17.1 | 0 | 114 | 0 | 1.042 | 1.1286 | 17.1
NWPWRG1_1G | 0.067 | 1350 | 1 | WEST | YES | 3.4 | 0 | 34.3 |  | 1.02 | 0.2278 | 3.4
WESTXWIN_1G | 0.067 | 1349 | 1 | WEST | YES | 0.7 | 0 | 6.6 |  | 1.02 | 0.0469 | 0.7
L_DELAWA1_1Y | 0.068 | 7038 | 2 | WEST | YES | 4.5 | 0 | 30 | 0 | 1 | 0.306 | 4.5
L_DELAWA1_1Y | 0.068 | 7038 | 1 | WEST | YES | 5.2 | 0 | 35 | 0 | 1 | 0.3536 | 5.2
PB6GEN_7G | 0.068 | 1008 | 6 | WEST | YES | 515 | 130 | 515 | 0 | 1.022 | 35.02 | 515
PB5GEN_6G | 0.068 | 1007 | 5 | WEST | YES | 115 | 40 | 115 | 0 | 1.022 | 7.82 | 115
PBCTEGE_5G | 0.068 | 1006 | E | WEST | YES | 65 | 65 | 68 | 0 | 1.022 | 4.42 | 65
PBCTDGE_4G | 0.068 | 1005 | D | WEST | YES | 65 | 65 | 65 | 0 | 1.022 | 4.42 | 65
PBCTCGE_3G | 0.068 | 1004 | C | WEST | YES | 62 | 62 | 66 | 0 | 1.022 | 4.216 | 62
PBCTBGE_2G | 0.068 | 1003 | B | WEST | YES | 65 | 65 | 66 | 0 | 1.022 | 4.42 | 65
PBCTAGE_1G | 0.068 | 1002 | A | WEST | YES | 64 | 64 | 65 | 0 | 1.022 | 4.352 | 64
MCDDONAL_8 | 0.069 | 1333 | 1 | WEST | YES | 21.4 | 0 | 214.2 | 0 | 1.01 | 1.4766 | 21.4
OCOTILLO_1G | 0.069 | 1328 | 1 | WEST | YES | 5.8 | 0 | 58 |  | 0.99 | 0.4002 | 5.8
STANTONW_8 | 0.069 | 1326 | 1 | WEST | YES | 10.1 | 0 | 100.5 | 0 | 1.01 | 0.6969 | 10.1
BSP_1 | 0.069 | 1320 | 1 | WEST | YES | 25.8 | 2.9 | 25.8 |  | 1
AIRTRICITY_8 | 0.069 | 1170 | 1 | WEST | YES | 18 | 0 | 180 | 0 | 1.01 | 1.242 | 18
LONGSHORT_5 | 0.069 | 1058 | 1 | NORTH | YES | 15 | 0 | 149 |  | 0.95 | 1.035 | 15
CALENG3G_3G | 0.069 | 1047 | 3 | WEST | YES | 69 | 27 | 69 | 0 | 1.017 | 4.761 | 69
CALENG2G_2G | 0.069 | 1046 | 2 | WEST | YES | 74 | 27 | 74 | 0 | 1.017 | 5.106 | 74
CALENG1G_1G | 0.069 | 1045 | 1 | WEST | YES | 73 | 27 | 73 | 0 | 1.017 | 5.037 | 73
TIEHVSG_2G | 0.069 | 11025 | 1 | WEST | YES | 211 | 63 | 211 | 0 | 1.017 | 14.559 | 211
TIEHVCG_4G | 0.069 | 11024 | 1 | WEST | YES | 149 | 103 | 149 | 0 | 1.017 | 10.281 | 149
TIEHVCG_3G | 0.069 | 11023 | 1 | WEST | YES | 132 | 103 | 132 | 0 | 1.017 | 9.108 | 132
TIEHVCG_2G | 0.069 | 11022 | 1 | WEST | YES | 132 | 103 | 132 | 0 | 1.017 | 9.108 | 132
TIEHVCG_1G | 0.069 | 11021 | 1 | WEST | YES | 145 | 103 | 145 | 0 | 1.017 | 10.005 | 145
TIEHVSG_1G | 0.069 | 11020 | 1 | WEST | YES | 211 | 63 | 211 | 0 | 1.017 | 14.559 | 211
NAV6ST | 0.069 | 11014 | 1 | WEST | YES | 115 | 40 | 115 | 0 | 1.017 | 7.935 | 115
NAV5CT | 0.069 | 11013 | 1 | WEST | YES | 80 | 18 | 80 | 0 | 1.017 | 5.52 | 80
NAV4CT | 0.069 | 11012 | 1 | WEST | YES | 80 | 18 | 80 | 0 | 1.017 | 5.52 | 80
NAV3ST | 0.069 | 11011 | 1 | WEST | YES | 115 | 40 | 115 | 0 | 1.017 | 7.935 | 115
NAV2CT | 0.069 | 11009 | 1 | WEST | YES | 80 | 18 | 80 | 0 | 1.017 | 5.52 | 80
NAV1CT | 0.069 | 11001 | 1 | WEST | YES | 80 | 18 | 80 | 0 | 1.017 | 5.52 | 80
AEPWIND_8 | 0.069 | 1354 | 1 | WEST | YES | 15.2 | 0 | 101.2 |  | 1.01 | 1.0488 | 15.2
TRENTIPP_8 | 0.069 | 1343 | 1 | WEST | YES | 22.5 | 0 | 150 |  | 1.014 | 1.5525 | 22.5
KINDERMG_3G | 0.07 | 1071 | 1 | WEST | YES | 45.7 | 12 | 45.7 | 0 | 1.01
KINDERMG_2G | 0.07 | 1070 | 1 | WEST | YES | 45.7 | 12 | 45.7 | 0 | 1.01
KINDERMG_1G | 0.07 | 1069 | 1 | WEST | YES | 25 | 5 | 25 | 0 | 1.01
SCURRYCW_1G | 0.07 | 1068 | 1 | WEST | YES | 14.1 | 0 | 141 |  | 1.01 | 0.987 | 14.1
CIELOGEN_2G | 0.07 | 1062 | 1 | WEST | YES | 6.1 | 0 | 61 |  | 1 | 0.427 | 6.1
CIELOGEN_1G | 0.07 | 1061 | 1 | WEST | YES | 9.9 | 0 | 99 |  | 1 | 0.693 | 9.9
SNYDERW1A | 0.07 | 6637 | 1 | WEST | YES | 6.3 | 0 | 63 | 0 | 1.025 | 0.441 | 6.3
MRGNFG_6G | 0.07 | 1044 | F | WEST | YES | 66 | 66 | 66 |  | 0.99 | 4.62 | 66
MRGNEG_5G | 0.07 | 1043 | E | WEST | YES | 68 | 68 | 68 |  | 0.99 | 4.76 | 68
MRGNDG_4G | 0.07 | 1042 | D | WEST | YES | 70 | 69 | 70 |  | 0.99 | 4.9 | 70
MRGNCG_3G | 0.07 | 1041 | C | WEST | YES | 70 | 69 | 70 |  | 0.99 | 4.9 | 70
MRGNBG_2G | 0.07 | 1040 | B | WEST | YES | 71 | 70 | 71 |  | 0.99 | 4.97 | 71
MRGNAG_1G | 0.07 | 1039 | A | WEST | YES | 69 | 69 | 69 |  | 0.99 | 4.83 | 69
MORGAN5G_5G | 0.07 | 1037 | 5 | WEST | YES | 137 | 40 | 137 |  | 0.99 | 9.59 | 137
ROSCOEWI_5 | 0.071 | 1057 | 1 | WEST | YES | 12.6 | 0 | 126.5 |  | 0.99 | 0.8946 | 12.6
ROSCOEW_5 | 0.071 | 1049 | 1 | WEST | YES | 20.9 | 0 | 209 |  | 0.99 | 1.4839 | 20.9
RDCNYNG1 | 0.071 | 36998 | 1 | WEST | YES | 8.4 | 0 | 84 | 0 | 1.01 | 0.5964 | 8.4
L_SWEETW1_4N | 0.071 | 71060 | 1 | WEST | YES | 15.7 | 0 | 105 | 0 | 1 | 1.1147 | 15.7
L_SWEETW1_3N | 0.071 | 71059 | 1 | WEST | YES | 17.8 | 0 | 119 | 0 | 1 | 1.2638 | 17.8
L_SWEETW1_2N | 0.071 | 71057 | 1 | WEST | YES | 20.3 | 0 | 135 | 0 | 1 | 1.4413 | 20.3
L_SWEETW1_1N | 0.071 | 71054 | 1 | WEST | YES | 16.1 | 0 | 107.5 | 0 | 1 | 1.1431 | 16.1
L_BITTCR1_1N | 0.071 | 71051 | 1 | WEST | YES | 5.6 | 0 | 37.5 |  | 1.01 | 0.3976 | 5.6
SWETWATR_4G | 0.072 | 1419 | 4 | WEST | YES | 61 | 36 | 61 | 0 | 1.039 | 4.392 | 61
SWETWATR_3G | 0.072 | 1418 | 3 | WEST | YES | 68 | 36 | 68 | 0 | 1.039 | 4.896 | 68
SWETWATR_2G | 0.072 | 1417 | 2 | WEST | YES | 72 | 36 | 72 | 0 | 1.039 | 5.184 | 72
SWETWATR_1G | 0.072 | 1416 | 1 | WEST | YES | 30 | 18 | 30 | 0 | 1.039 | 2.16 | 30
MESQUITW_2G | 0.075 | 1438 | 1 | WEST | YES | 23.6 | 0 | 236 |  | 1.01 | 1.77 | 23.6
MESQUITW_1G | 0.075 | 1437 | 1 | WEST | YES | 40 | 0 | 400 | 0 | 1.023 | 3 | 40
WHRLWIND1A | 0.078 | 60081 | 1 | WEST | YES | 6 | 0 | 60 | 0 | 1.03 | 0.468 | 6
GRHAMSES_1G | 0.079 | 1433 | 1 | WEST | YES | 242 | 60 | 242 | 0 | 1.038 | 19.118 | 242
GRHAMSES_2G | 0.081 | 1432 | 2 | WEST | YES | 369 | 90 | 369 |  | 1.023 | 29.889 | 369
WILDHRS11A | 0.081 | 60052 | 1 | WEST | YES | 12.6 | 0 | 126.5 | 0 | 1.005 | 1.0206 | 12.6
SPENCER_G5 | 0.092 | 924 | 1 | NORTH | YES | 52 | 20 | 64 | 0 | 1.03 | 4.784 | 52
SPENCER_G4 | 0.092 | 923 | 1 | NORTH | YES | 48 | 20 | 61 | 0 | 1.03 | 4.416 | 48
OKLAUN1G | 0.103 | 6752 | 1 | WEST | YES | 629 | 175 | 629 | 0 | 1.035
OKLA7A | 0.103 | 6100 | 1 | WEST | YES | 50 | -220 | 220 | 0 | 1.035 | 5.15 | 50
WFCOGEN_2G | 0.113 | 1482 | 2 | WEST | YES | 12 | 12 | 17 | 0 | 1 | 1.356 | 12
WFCOGEN_2G | 0.113 | 1482 | 1 | WEST | YES | 12 | 12 | 20 | 0 | 1 | 1.356 | 12
WFCOGEN_1G | 0.113 | 1479 | 2 | WEST | YES | 12 | 12 | 20 | 0 | 1 | 1.356 | 12
WFCOGEN_1G | 0.113 | 1479 | 1 | WEST | YES | 12 | 12 | 20 | 0 | 1 | 1.356 | 12
WCPWRCO_3G | 0.248 | 1455 | 3 | NORTH | YES | 242 | 50 | 242 | 0 | 1.023 | 60.016 | 242
WCPWRCO_2G | 0.248 | 1454 | 2 | NORTH | YES | 204 | 50 | 204 | 0 | 1.023 | 50.592 | 204
WCPWRCO_1G | 0.248 | 1453 | 1 | NORTH | YES | 204 | 50 | 204 | 0 | 1.023 | 50.592 | 204

## Jl
Generator Sensitivities
Name of Bus | P Sensitivity of Bus | Number of Bus | ID | Area Name of Gen | AGC | Gen MW | Min MW | Max MW | V Sensitivity of Bus | Set Volt
HORSH1 | -0.465 | 60066 | 1 | WEST | YES | 33.3 | 0 | 222 | 0 | 1.005 | -15.4845 | 33.3
BUFGGEN | -0.465 | 60058 | 1 | WEST | YES | 18 | 0 | 120 |  | 1 | -8.37 | 18 | HOUSTON | -16.5135
HORSH4 | -0.465 | 60072 | 1 | WEST | YES | 17.2 | 0 | 115 | 0 | 1.025 | -7.998 | 17.2 | NORTH | 164.4646
LOUIS1A | -0.465 | 60063 | 1 | WEST | YES | 25.5 | 0 | 170.2 | 0 | 1.02 | -11.8575 | 25.5 | SOUTH | -112.7945
CIRELLO | -0.465 | 60060 | 1 | WEST | YES | 35 | 0 | 233 | 0 | 1 | -16.275 | 35 | WEST | -1.2866
HORSH3 | -0.465 | 60070 | 1 | WEST | YES | 33.6 | 0 | 224 | 0 | 1.025 | -15.624 | 33.6
HORSH2 | -0.465 | 60068 | 1 | WEST | YES | 27.6 | 0 | 184 | 0 | 1.025 | -12.834 | 27.6
FRNDDRCS | -0.099 | 60202 | SC | WEST | YES | 0 | 0 | 0 | 0 | 1.0259 | 0 | 0 | HOUSTON | 13825.3008
L_DIVIDE1_1N | -0.098 | 76091 | 1 | WEST | YES | 26.5 | 0 | 375 | 0 | 1 | -2.597 | 26.5 | NORTH | 19200.9004
CALHN_G1 | -0.088 | 60057 | 1 | WEST | YES | 17.1 | 0 | 114 | 0 | 1.042 | -1.5048 | 17.1 | SOUTH | 13890.7012
L_GASCCR1_1N | -0.079 | 76031 | 1 | WEST | YES | 15 | 0 | 150 | 0 | 1 | -1.185 | 15 | WEST | 4928.9004
HAMILTON | -0.054 | 88253 | 1 | SOUTH | YES | 0 | 0 | 0 | 0 | 1.04 | 0 | 0
AMISTADHDRO1 | -0.054 | 8032 | 1 | SOUTH | YES | 16.5 | 13 | 33 | 0 | 1.035 | -0.891 | 16.5
AMISTADHDRO2 | -0.054 | 8033 | 2 | SOUTH | YES | 13 | 13 | 25 | 0 | 1.035 | -0.702 | 13 | HOUSTON | -0.0011944
DSKY2 | -0.053 | 60000 | 1 | WEST | YES | 11.5 | 0 | 76.5 |  | 1.039 | -0.6095 | 11.5 | NORTH | 0.0085655
DSKY1 | -0.05 | 60018 | 1 | WEST | YES | 12.6 | 0 | 84 | 0 | 1.032 | -0.63 | 12.6 | SOUTH | -0.0081201
ORNNWP1 | -0.047 | 60017 | 1 | WEST | YES | 12 | 0 | 80 |  | 1.027 | -0.564 | 12 | WEST | -0.00026103
ELPS | -0.042 | 8262 | 1 | SOUTH | YES | 6 | 6 | 6 | 0 | 1.039 | -0.252 | 6
EPLVT1 | -0.039 | 80010 | F | SOUTH | YES | 0 | 0 | 0 | 0 | 1.0376 | 0 | 0
RIO_DRCS | -0.037 | 60201 | SC | WEST | YES | 0 | 0 | 0 | 0 | 1.04 | 0 | 0 | N to H | 0.0097599
KM SEP | -0.036 | 60005 | 1 | WEST | YES | 6 | 0 | 40 |  | 1.035 | -0.216 | 6 | N to S | 0.016686
WDWDU1 | -0.036 | 60016 | 1 | WEST | YES | 12 | 0 | 80 |  | 1.033 | -0.432 | 12 | W to N | -0.0088265
KM NEP | -0.036 | 60003 | 1 | WEST | YES | 12 | 0 | 80 |  | 1.03 | -0.432 | 12 |  | -0.016686
TNWDWRDU2_8 | -0.036 | 38332 | 1 | WEST | YES | 12 | 0 | 80 |  | 1.0232 | -0.432 | 12 |  | 0.0088265
SWMESA | -0.036 | 6016 | 1 | WEST | YES | 11.2 | 0 | 75 |  | 1.03 | -0.4032 | 11.2
KM SWP | -0.034 | 60007 | 1 | WEST | YES | 12 | 0 | 80 |  | 1.03 | -0.408 | 12
KM NWP | -0.034 | 60019 | 1 | WEST | YES | 12 | 0 | 80 |  | 1.03 | -0.408 | 12
NWPWRG1_1G | -0.031 | 1350 | 1 | WEST | YES | 3.4 | 0 | 34.3 |  | 1.02 | -0.1054 | 3.4
WESTXWIN_1G | -0.031 | 1349 | 1 | WEST | YES | 0.7 | 0 | 6.6 |  | 1.02 | -0.0217 | 0.7
TRENTIPP_8 | -0.03 | 1343 | 1 | WEST | YES | 22.5 | 0 | 150 |  | 1.014 | -0.675 | 22.5
AEPWIND_8 | -0.03 | 1354 | 1 | WEST | YES | 15.2 | 0 | 101.2 |  | 1.01 | -0.456 | 15.2
L_INKSDA1_1Y | -0.023 | 7026 | 1 | SOUTH | YES | 10 | 0 | 14 |  | 1 | -0.23 | 10
L_BUCHAN1_1Y | -0.018 | 7022 | 1 | SOUTH | YES | 14 | 0 | 18 |  | 1 | -0.252 | 14
L_BUCHAN1_3Y | -0.018 | 7024 | 3 | SOUTH | YES | 11 | 0 | 15 |  | 1 | -0.198 | 11
L_FERGUS1_1Y | -0.018 | 7000 | 1 | SOUTH | YES | 399 | 65 | 421 | 0 | 1.015 | -7.182 | 399
L_BUCHAN1_2Y | -0.018 | 7023 | 2 | SOUTH | YES | 0 | 0 | 18 |  | 1 | 0 | 0
L_WIRTZ_1G1Y | -0.017 | 7035 | 1 | SOUTH | YES | 0 | 0 | 29 |  | 1 | 0 | 0
L_WIRTZ_1G2Y | -0.017 | 7036 | 2 | SOUTH | YES | 18 | 0 | 30 |  | 1 | -0.306 | 18
L_MARBFA1_2Y | -0.016 | 7029 | 2 | SOUTH | YES | 13 | 0 | 18 |  | 1 | -0.208 | 13
L_MARBFA1_1Y | -0.016 | 7028 | 1 | SOUTH | YES | 0 | 0 | 18 |  | 1 | 0 | 0
PEARSALLGEN3 | -0.015 | 5892 | 1 | SOUTH | YES | 6.2 | 6 | 23 | 0 | 1.01 | -0.093 | 6.2
LAR_3 | -0.015 | 8288 | 3 | SOUTH | YES | 78.8 | 25 | 105 |  | 1.023 | -1.182 | 78.8
CIDINDUS | -0.015 | 86105 | 1 | SOUTH | YES | 0 | -500 | 500 | 0 | 1.01
PEARSALLGEN2 | -0.015 | 5891 | 1 | SOUTH | YES | 6.2 | 6 | 24 | 0 | 1.01 | -0.093 | 6.2
LAR_2 | -0.015 | 8287 | 2 | SOUTH | YES | 9 | 9 | 32 |  | 1.023 | -0.135 | 9
PEARSALLGEN1 | -0.015 | 5890 | 1 | SOUTH | YES | 6.2 | 6 | 24 | 0 | 1.01 | -0.093 | 6.2
LAR | -0.015 | 80012 | F | SOUTH | YES | 0 | 0 | 0 | 0 | 1.023 | 0 | 0
LAR_1 | -0.014 | 8285 | 1 | SOUTH | YES | 16 | 9 | 32 | 0 | 1.038 | -0.224 | 16
ZAPATA | -0.012 | 88299 | 1 | SOUTH | YES | 0 | 0 | 0 | 0 | 1.024 | 0 | 0
FALCONHYDRO3 | -0.01 | 5729 | 3 | SOUTH | YES | 2.8 | 0 | 11 | 0 | 1.02 | -0.028 | 2.8
FALCONHYDRO2 | -0.01 | 5728 | 2 | SOUTH | YES | 3 | 0 | 12 | 0 | 1.02 | -0.03 | 3
L_MARSFO1G3Y | -0.01 | 7033 | 3 | SOUTH | YES | 22 | 0 | 36 | 0 | 1 | -0.22 | 22
L_MARSFO1G2Y | -0.01 | 7032 | 2 | SOUTH | YES | 16 | 0 | 35 | 0 | 1 | -0.16 | 16
L_MARSFO1G1Y | -0.01 | 7031 | 1 | SOUTH | YES | 22 | 0 | 36 | 0 | 1 | -0.22 | 22
SLSTR1PP_1G | -0.01 | 1643 | 1 | NORTH | YES | 6 | 0 | 60 | 0 | 1.022 | -0.06 | 6
FALCONHYDRO1 | -0.01 | 8048 | 1 | SOUTH | YES | 3 | 0 | 12 | 0 | 1.02 | -0.03 | 3
LCPCT3 | -0.009 | 5268 | 3 | SOUTH | YES | 44 | 23.1 | 44 | 0 | 1.0249 | -0.396 | 44
LCPCT2 | -0.009 | 5267 | 2 | SOUTH | YES | 46 | 23.1 | 46 | 0 | 1.0249 | -0.414 | 46
OWS1 | -0.009 | 5396 | 1 | SOUTH | YES | 417 | 80 | 417 | 0 | 1.027 | -3.753 | 417
FALFURRI | -0.009 | 88508 | 1 | SOUTH | YES | 0 | 0 | 0 | 0 | 1.01 | 0 | 0
VHB1 | -0.009 | 5026 | 1 | SOUTH | YES | 206 | 40 | 206 | 0 | 1.0233 | -1.854 | 206
VHB2 | -0.009 | 5027 | 2 | SOUTH | YES | 220 | 40 | 220 | 0 | 1.0233 | -1.98 | 220
FGNTS101 | -0.009 | 8934 | 2 | SOUTH | YES | 146 | 0 | 146 | 0 | 1.03 | -1.314 | 146
JTD2 | -0.009 | 5112 | 2 | SOUTH | YES | 406 | 80 | 406 | 0 | 1.0215
LCPCT1 | -0.009 | 5266 | 1 | SOUTH | YES | 45 | 23.1 | 45 | 0 | 1.0249 | -0.405 | 45
OWS2 | -0.009 | 5397 | 2 | SOUTH | YES | 379 | 80 | 379 | 0 | 1.027 | -3.411 | 379
WBT2 | -0.009 | 5437 | 2 | SOUTH | YES | 80 | 25 | 80 | 0 | 1.01 | -0.72 | 80
WBT3 | -0.009 | 5438 | 3 | SOUTH | YES | 96 | 25 | 96 | 0 | 1.01 | -0.864 | 96
FGNTS201 | -0.009 | 8935 | 3 | SOUTH | YES | 172 | 0 | 172 | 0 | 1.03 | -1.548 | 172
VHB3 | -0.009 | 5028 | 3 | SOUTH | YES | 397 | 60 | 397 | 0 | 1.0233 | -3.573 | 397
FGNTS001 | -0.009 | 8933 | 1 | SOUTH | YES | 142 | 0 | 142 | 0 | 1.03 | -1.278 | 142
WBT4 | -0.009 | 5439 | 4 | SOUTH | YES | 151 | 40 | 151 | 0 | 1.01 | -1.359 | 151
LCP3 | -0.009 | 5264 | 3 | SOUTH | YES | 58 | 20 | 58 | 0 | 1.0249 | -0.522 | 58
JTD1 | -0.009 | 5111 | 1 | SOUTH | YES | 403 | 80 | 403 | 0 | 1.0215
LCP4 | -0.009 | 5265 | 4 | SOUTH | YES | 95 | 25 | 95 | 0 | 1.0249 | -0.855 | 95
WBT1 | -0.009 | 5436 | 1 | SOUTH | YES | 25.5 | 20 | 51 | 0 | 1.01 | -0.2295 | 25.5
LCPCT4 | -0.009 | 5269 | 4 | SOUTH | YES | 45 | 23.1 | 45 | 0 | 1.0249 | -0.405 | 45
L_RIONOG1G3Y | -0.008 | 7812 | 3 | SOUTH | YES | 150 | 0 | 150 | 0 | 1.02 | -1.2 | 150
SLURR | -0.008 | 88241 | DC | SOUTH | YES | 0 | -150 | 150 |  | 1.03
HECN2 | -0.008 | 8982 | 2 | SOUTH | YES | 148 | 0 | 148 | 0 | 1.0304 | -1.184 | 148
COSW_2 | -0.008 | 8457 | 2 | SOUTH | YES | 14 | 0 | 14 | 0 | 1.027 | -0.112 | 14
COSW_1 | -0.008 | 8456 | 1 | SOUTH | YES | 20 | 0 | 20 | 0 | 1.027 | -0.16 | 20
STARCO_1 | -0.008 | 8511 | 1 | SOUTH | YES | 38 | 0 | 38 | 0 | 1.024 | -0.304 | 38
MILHWYS | -0.008 | 80003 | F | SOUTH | YES | 0 | 0 | 0 | 0 | 1.0168 | 0 | 0
VAL_2 | -0.008 | 8507 | 2 | SOUTH | YES | 25 | 0 | 25 | 0 | 1.005 | -0.2 | 25
VAL_1 | -0.008 | 8506 | 1 | SOUTH | YES | 25 | 0 | 25 | 0 | 1.005 | -0.2 | 25
MVGN#1 | -0.008 | 8936 | 1 | SOUTH | YES | 210 | 0 | 210 | 0 | 1.0304 | -1.68 | 210
MVGN#3 | -0.008 | 8938 | 3 | SOUTH | YES | 257 | 0 | 257 | 0 | 1.0304 | -2.056 | 257
SANMIGUELGEN | -0.008 | 5903 | 1 | SOUTH | YES | 396 | 180 | 396 | 0 | 1.033
L_GUADGE1_3Y | -0.008 | 7802 | 3 | SOUTH | YES | 146 | 30 | 146 | 0 | 1.02 | -1.168 | 146
SI_RAY9 | -0.008 | 5932 | 9 | SOUTH | YES | 38 | 32 | 38 | 0 | 1.025 | -0.304 | 38
SI_RAY10 | -0.008 | 5935 | 10 | SOUTH | YES | 47 | 10 | 47 |  | 1.025 | -0.376 | 47
L_MCQUEE9_1Y | -0.008 | 7605 | 3 | SOUTH | YES | 0 | 0 | 2.8 |  | 1.025 | 0 | 0
L_MCQUEE9_1Y | -0.008 | 7605 | 1 | SOUTH | YES | 0 | 0 | 2.4 |  | 1.025 | 0 | 0
CNOPST1 | -0.008 | 8562 | 3 | SOUTH | YES | 153 | 0 | 153 | 0 | 1.03 | -1.224 | 153
CNOPGT1 | -0.008 | 8560 | 1 | SOUTH | YES | 164 | 0 | 164 | 0 | 1.03 | -1.312 | 164
JKS1 | -0.008 | 5401 | 1 | SOUTH | YES | 560 | 100 | 560 | 0 | 1.0222
L_GUADGE1_5Y | -0.008 | 7804 | 5 | SOUTH | YES | 183 | 30 | 183 | 0 | 1.02 | -1.464 | 183
DAV_2 | -0.008 | 8460 | 2 | SOUTH | YES | 340 | 50 | 340 | 0 | 1.0223 | -2.72 | 340
AVR1_ST1 | -0.008 | 5477 | 1 | SOUTH | YES | 164 | 138 | 164 | 0 | 1.0232 | -1.312 | 164
AVR1_CT1 | -0.008 | 5476 | 1 | SOUTH | YES | 150 | 90 | 150 | 0 | 1.0232 | -1.2 | 150
L_RIONOG1G1Y | -0.008 | 7810 | 1 | SOUTH | YES | 147 | 0 | 147 | 0 | 1.02 | -1.176 | 147
L_GUADGE1_6Y | -0.008 | 7805 | 6 | SOUTH | YES | 204 | 30 | 204 | 0 | 1.02 | -1.632 | 204
SI_RAY6 | -0.008 | 5933 | 6 | SOUTH | YES | 19 | 10 | 19 | 0 | 1.025 | -0.152 | 19
L_RIONOG1S1Y | -0.008 | 7813 | 4 | SOUTH | YES | 293 | 0 | 293 | 0 | 1.02 | -2.344 | 293
CLO_1 | -0.008 | 8161 | 1 | SOUTH | YES | 633 | 200 | 633 | 0 | 1.03
L_SCHUMA8_1Y | -0.008 | 7609 | 1 | SOUTH | YES | 0 | 0 | 4 |  | 1 | 0 | 0
L_CANYHY8_1Y | -0.008 | 7487 | 1 | SOUTH | YES | 0 | 0 | 6 |  | 1 | 0 | 0
SI_RAY5 | -0.008 | 5934 | 5 | SOUTH | YES | 10 | 10 | 15 | 0 | 1.025 | -0.08 | 10
HECN3 | -0.008 | 8983 | 3 | SOUTH | YES | 169 | 0 | 169 | 0 | 1.0304 | -1.352 | 169
HECN1 | -0.008 | 8981 | 1 | SOUTH | YES | 148 | 0 | 148 | 0 | 1.0304 | -1.184 | 148
L_MCQUEE9_1Y | -0.008 | 7605 | 2 | SOUTH | YES | 0 | 0 | 2.4 |  | 1.025 | 0 | 0
MVGN#2 | -0.008 | 8937 | 2 | SOUTH | YES | 205 | 0 | 205 | 0 | 1.0304 | -1.64 | 205
BEEVILLE | -0.008 | 88198 | 1 | SOUTH | YES | 0 | 0 | 0 | 0 | 1.0068 | 0 | 0
AVR1_CT2 | -0.008 | 5478 | 1 | SOUTH | YES | 145 | 90 | 145 | 0 | 1.0232 | -1.16 | 145
CNOPGT2 | -0.008 | 8561 | 2 | SOUTH | YES | 165 | 0 | 165 | 0 | 1.03 | -1.32 | 165
CEL_B_1 | -0.008 | 8517 | 1 | SOUTH | YES | 29 | 0 | 29 | 0 | 1.02 | -0.232 | 29
L_GUADGE1_1Y | -0.008 | 7800 | 1 | SOUTH | YES | 151 | 30 | 151 | 0 | 1.02 | -1.208 | 151
KOCHREF2 | -0.008 | 8461 | 1 | SOUTH | YES | 38 | 0 | 38 | 0 | 1.014 | -0.304 | 38
DAV_1 | -0.008 | 8459 | 1 | SOUTH | YES | 339 | 50 | 339 | 0 | 1.0223 | -2.712 | 339
L_GUADGE1_4Y | -0.008 | 7803 | 4 | SOUTH | YES | 149 | 30 | 149 | 0 | 1.02 | -1.192 | 149
L_GUADGE1_2Y | -0.008 | 7801 | 2 | SOUTH | YES | 139 | 30 | 139 | 0 | 1.02 | -1.112 | 139
L_RIONOG1G2Y | -0.008 | 7811 | 2 | SOUTH | YES | 148 | 0 | 148 | 0 | 1.02 | -1.184 | 148
L_HAYSEN1_4Y | -0.007 | 7017 | 4 | SOUTH | YES | 229 | 74 | 229 | 0 | 1.008 | -1.603 | 229
L_AUSTPL1_1Y | -0.007 | 7020 | 2 | SOUTH | YES | 7 | 0 | 8 |  | 1 | -0.049 | 7
L_AUSTPL1_1Y | -0.007 | 7020 | 1 | SOUTH | YES | 7 | 0 | 8 |  | 1 | -0.049 | 7
ICPGN#3 | -0.007 | 8932 | 3 | SOUTH | YES | 127 | 0 | 127 | 0 | 1.03 | -0.889 | 127
ICPGN#1 | -0.007 | 8930 | 1 | SOUTH | YES | 149 | 0 | 149 | 0 | 1.03 | -1.043 | 149
L_HAYSEN1_1Y | -0.007 | 7014 | 1 | SOUTH | YES | 223 | 74 | 223 | 0 | 1.008 | -1.561 | 223
SANDH_G3 | -0.007 | 9018 | 3 | SOUTH | YES | 45 | 2 | 48 | 0 | 1.0175 | -0.315 | 45
SANDHG5C | -0.007 | 9021 | 5C | SOUTH | YES | 140 | 0 | 151 | 0 | 1.0175 | -0.98 | 140
L_HAYSEN1_2Y | -0.007 | 7015 | 2 | SOUTH | YES | 224 | 74 | 224 | 0 | 1.008 | -1.568 | 224
DECKR_G5 | -0.007 | 9004 | 5 | SOUTH | YES | 44 | 24 | 44 | 0 | 1.015 | -0.308 | 44
CSDR89 | -0.007 | 80137 | 9 | SOUTH | YES | 15 | 0 | 15 | 0 | 1.01 | -0.105 | 15
RAYBURNCC7 | -0.007 | 5511 | 1 | SOUTH | YES | 49 | 18.2 | 49 | 0 | 1.02 | -0.343 | 49
UCAR_1 | -0.007 | 8148 | 2 | SOUTH | YES | 7 | 0 | 7 | 0 | 1.01 | -0.049 | 7
UCAR_2 | -0.007 | 8147 | 10 | SOUTH | YES | 21 | 0 | 28 | 0 | 1.0127 | -0.147 | 21
RAYBURNCC10 | -0.007 | 5509 | 1 | SOUTH | YES | 40 | 5.2 | 40 | 0 | 1.02 | -0.28 | 40
RAYBURNCC9 | -0.007 | 5508 | 1 | SOUTH | YES | 50 | 18.2 | 50 | 0 | 1.02 | -0.35 | 50
L_HAYSEN1_3Y | -0.007 | 7016 | 3 | SOUTH | YES | 226 | 74 | 226 | 0 | 1.008 | -1.582 | 226
RAYBURNGEN3 | -0.007 | 5503 | 1 | SOUTH | YES | 6.2 | 6 | 22 | 0 | 1.015 | -0.0434 | 6.2
VISTRONG1 | -0.007 | 80224 | 1 | SOUTH | YES | 15 | 0 | 15 | 0 | 1.01
DUP1V_1 | -0.007 | 8066 | 1 | SOUTH | YES | 73 | 0 | 73 | 0 | 1.0031 | -0.511 | 73
RAYBURNGEN1 | -0.007 | 5505 | 1 | SOUTH | YES | 0 | 1 | 11 |  | 1.015 | 0 | 0
CSDR11 | -0.007 | 80140 | 11 | SOUTH | YES | 39 | 0 | 39 | 0 | 1.0299 | -0.273 | 39
REYSHR_G | -0.007 | 80223 | 1 | SOUTH | YES | 12 | 0 | 12 | 0 | 1.032
CSDR89 | -0.007 | 80137 | 8 | SOUTH | YES | 39 | 0 | 39 | 0 | 1.01 | -0.273 | 39
CSDR7 | -0.007 | 80138 | 7 | SOUTH | YES | 7 | 0 | 7 | 0 | 1.014 | -0.049 | 7
RAYBURNGEN2 | -0.007 | 5506 | 1 | SOUTH | YES | 0 | 1 | 11 |  | 1.015 | 0 | 0
VISTRONG2 | -0.007 | 80225 | 2 | SOUTH | YES | 23 | 0 | 23 | 0 | 1.01
AIRCO_G | -0.007 | 80227 | 1 | SOUTH | YES | 7.6 | 0 | 8 | 0 | 1.014
SANDHG5A | -0.007 | 9020 | 5A | SOUTH | YES | 150 | 84 | 159 | 0 | 1.0175 | -1.05 | 150
SANDH_G4 | -0.007 | 9019 | 4 | SOUTH | YES | 45 | 2 | 47 | 0 | 1.0175 | -0.315 | 45
SANDH_G2 | -0.007 | 9017 | 2 | SOUTH | YES | 45 | 2 | 47 | 0 | 1.0175 | -0.315 | 45
SANDH_G1 | -0.007 | 9016 | 1 | SOUTH | YES | 45 | 2 | 49 | 0 | 1.0175 | -0.315 | 45
DECKR_G6 | -0.007 | 9005 | 6 | SOUTH | YES | 44 | 24 | 47 | 0 | 1.015 | -0.308 | 44
DECKR_G4 | -0.007 | 9003 | 4 | SOUTH | YES | 44 | 24 | 44 | 0 | 1.015 | -0.308 | 44
DECKR_G3 | -0.007 | 9002 | 3 | SOUTH | YES | 0 | 24 | 42 |  | 1.015 | 0 | 0
DECKR_G2 | -0.007 | 9001 | 2 | SOUTH | YES | 400 | 50 | 427 | 0 | 1.015 | -2.8 | 400
DECKR_G1 | -0.007 | 9000 | 1 | SOUTH | YES | 320 | 50 | 326 | 0 | 1.015 | -2.24 | 320
LGEGN#2 | -0.007 | 8927 | 2 | SOUTH | YES | 153 | 0 | 153 | 0 | 1.03 | -1.071 | 153
CUECPL2A | -0.007 | 8189 | 1 | SOUTH | YES | 12 | 0 | 12 | 0 | 1.02 | -0.084 | 12
ICPGN#2 | -0.007 | 8931 | 2 | SOUTH | YES | 150 | 0 | 150 | 0 | 1.03 | -1.05 | 150
LGEGN#1 | -0.007 | 8926 | 1 | SOUTH | YES | 158 | 0 | 158 | 0 | 1.03 | -1.106 | 158
LGEGN#3 | -0.007 | 8928 | 3 | SOUTH | YES | 91 | 0 | 100 | 0 | 1.03 | -0.637 | 91
CSDR56 | -0.007 | 80139 | 5 | SOUTH | YES | 15 | 0 | 15 | 0 | 1.01 | -0.105 | 15
L_LAKEWO9_1Y | -0.007 | 7624 | 1 | SOUTH | YES | 0 | 0 | 2.4 |  | 1 | 0 | 0
CSDR56 | -0.007 | 80139 | 6 | SOUTH | YES | 39 | 0 | 39 | 0 | 1.01 | -0.273 | 39
L_LAKEWO9_1Y | -0.007 | 7624 | 2 | SOUTH | YES | 0 | 0 | 2.4 |  | 1 | 0 | 0
RAYBURNCC8 | -0.007 | 5512 | 1 | SOUTH | YES | 50 | 18.2 | 50 | 0 | 1.02 | -0.35 | 50
FOR_7 | -0.006 | 8157 | 7 | SOUTH | YES | 46 | 5 | 46 | 0 | 1.03 | -0.276 | 46
L_SIMGID1_1Y | -0.006 | 7004 | 1 | SOUTH | YES | 133 | 40 | 137 | 0 | 1.02 | -0.798 | 133
FOR_6 | -0.006 | 8156 | 6 | SOUTH | YES | 26 | 5 | 26 | 0 | 1.03 | -0.156 | 26
FOR_2 | -0.006 | 8138 | 2 | SOUTH | YES | 65.8 | 45 | 80 | 0 | 1.03 | -0.3948 | 65.8
FOR_3 | -0.006 | 8153 | 3 | SOUTH | YES | 65.8 | 45 | 73 | 0 | 1.03 | -0.3948 | 65.8
FOR_1 | -0.006 | 8134 | 1 | SOUTH | YES | 56.4 | 45 | 79 | 0 | 1.03 | -0.3384 | 56.4
L_BASTEN1_2Y | -0.006 | 7808 | 1 | SOUTH | YES | 146 | 83.5 | 146 | 0 | 1.004 | -0.876 | 146
L_BASTEN1_1Y | -0.006 | 7807 | 1 | SOUTH | YES | 147 | 83.5 | 147 | 0 | 1.004 | -0.882 | 147
L_BASTEN1_3Y | -0.006 | 7809 | 1 | SOUTH | YES | 227 | 42 | 227 | 0 | 1.004 | -1.362 | 227
FOR_5 | -0.006 | 8155 | 5 | SOUTH | YES | 67.5 | 60 | 74 | 0 | 1.03 | -0.405 | 67.5
L_SIMGID1_3Y | -0.006 | 7006 | 3 | SOUTH | YES | 324.9 | 60 | 331 | 0 | 1.02 | -1.9494 | 324.9
FOR_4 | -0.006 | 8154 | 4 | SOUTH | YES | 74.6 | 60 | 81 | 0 | 1.03 | -0.4476 | 74.6
L_SIMGID1_2Y | -0.006 | 7005 | 2 | SOUTH | YES | 133 | 32 | 139 | 0 | 1.02 | -0.798 | 133
ALCOA_G | -0.006 | 80226 | 1 | SOUTH | YES | 48 | 5 | 48 | 0 | 1.014
FOR_10 | -0.006 | 80053 | 10 | SOUTH | YES | 73 | 45 | 73 | 0 | 1.03 | -0.438 | 73
FOR_9 | -0.006 | 80052 | 9 | SOUTH | YES | 32 | 5 | 32 | 0 | 1.03 | -0.192 | 32
FOR_8 | -0.006 | 80051 | 8 | SOUTH | YES | 28 | 28 | 28 | 0 | 1.015 | -0.168 | 28
L_FPPYD21_3Y | -0.005 | 7012 | 3 | SOUTH | YES | 427.4 | 200 | 436 | 0 | 1.02
L_LOSTPI1_3Y | -0.005 | 7009 | 3 | SOUTH | YES | 173.9 | 72 | 184 | 0 | 1.015 | -0.8695 | 173.9
L_FPPYD11_1Y | -0.005 | 7010 | 1 | SOUTH | YES | 587.4 | 200 | 605 | 0 | 1.02
L_LOSTPI1_2Y | -0.005 | 7008 | 2 | SOUTH | YES | 157.7 | 107 | 164 | 0 | 1.015 | -0.7885 | 157.7
L_LOSTPI1_1Y | -0.005 | 7007 | 1 | SOUTH | YES | 158.7 | 110 | 167 | 0 | 1.015 | -0.7935 | 158.7
L_FPPYD11_2Y | -0.005 | 7011 | 2 | SOUTH | YES | 577.4 | 200 | 608 | 0 | 1.02
BSP_1 | -0.005 | 1320 | 1 | WEST | YES | 25.8 | 2.9 | 25.8 |  | 1
TGF_GT1_8000 | -0.003 | 48911 | 1 | HOUSTON | YES | 69.2 | 0 | 69.2 | 0 | 1.029 | -0.2076 | 69.2
CBE_GT2 | -0.003 | 48732 | 1 | HOUSTON | YES | 86 | 0 | 86 | 0 | 1.029 | -0.258 | 86
CBE_GT4 | -0.003 | 48735 | 1 | HOUSTON | YES | 86 | 0 | 86 | 0 | 1.029 | -0.258 | 86
CBE_ST12 | -0.003 | 48733 | 1 | HOUSTON | YES | 103.5 | 0 | 103.5 | 0 | 1.029 | -0.3105 | 103.5
CBE_GT1 | -0.003 | 48731 | 1 | HOUSTON | YES | 86 | 0 | 86 | 0 | 1.029 | -0.258 | 86
CBE_ST34 | -0.003 | 48736 | 1 | HOUSTON | YES | 103.5 | 0 | 103.5 | 0 | 1.029 | -0.3105 | 103.5
CBE_GT3 | -0.003 | 48734 | 1 | HOUSTON | YES | 86 | 0 | 86 | 0 | 1.029 | -0.258 | 86
SANDOW_4G | -0.003 | 3432 | 4 | SOUTH | YES | 534 | 460 | 534 | 0 | 1.029
STP_GN2___2 | -0.003 | 5912 | 2 | SOUTH | YES | 1282 | 1249 | 1282 | 0 | 1.0406
STP_GN1___1 | -0.003 | 5911 | 1 | SOUTH | YES | 1282 | 1249 | 1282 | 0 | 1.0406
WAP_GN6_6 | -0.002 | 48926 | 6 | HOUSTON | YES | 645 | 280 | 645 |  | 1.035
DOW39100 | -0.002 | 49862 | 36 | HOUSTON | YES | 54 | 0 | 86 | 0 | 1
DOW38200 | -0.002 | 49859 | 33 | HOUSTON | YES | 28 | 0 | 45 | 0 | 1
DOW17000 | -0.002 | 49851 | 37 | HOUSTON | YES | 39 | 0 | 62 | 0 | 1
DOW49000 | -0.002 | 49869 | 45 | HOUSTON | YES | 59 | 0 | 94 |  | 1
WAP_GN7_7 | -0.002 | 48927 | 7 | HOUSTON | YES | 567 | 277 | 567 |  | 1.035
DOW41000 | -0.002 | 49865 | 41 | HOUSTON | YES | 31 | 0 | 50 |  | 1
WAP_GN5_5 | -0.002 | 48925 | 5 | HOUSTON | YES | 223.1 | 278 | 657 | 0 | 1
WAP_GN4_4 | -0.002 | 48924 | 4 | HOUSTON | YES | 544 | 217 | 544 |  | 1.0362 | -1.088 | 544
WAP_GN3_3 | -0.002 | 48923 | 3 | HOUSTON | YES | 226 | 93 | 226 |  | 1.0362 | -0.452 | 226
WAP_GN2_2 | -0.002 | 48922 | 2 | HOUSTON | YES | 122.2 | 37 | 163 | 0 | 1.0362 | -0.2444 | 122.2
WAP_GN1_1 | -0.002 | 48921 | 1 | HOUSTON | YES | 124.5 | 37 | 166 | 0 | 1.0362 | -0.249 | 124.5
MNS_GT | -0.002 | 48730 | 1 | HOUSTON | YES | 46.1 | 0 | 46.1 | 0 | 1.029 | -0.0922 | 46.1
DOW38100 | -0.002 | 49858 | 31 | HOUSTON | YES | 45 | 0 | 71.4 |  | 1
DOW61000 | -0.002 | 49870 | 61 | HOUSTON | YES | 44 | 0 | 70 | 0 | 1
TNSCLP2___8 | -0.002 | 39770 | 1 | HOUSTON | YES | 117 | 20 | 117 | 0 | 1.04 | -0.234 | 117
WAPGT21_GT1 | -0.002 | 48929 | B1 | HOUSTON | YES | 0 | 0 | 13 |  | 1.05 | 0 | 0
BVE_ST1_GN1 | -0.002 | 48523 | 3 | HOUSTON | YES | 246 | 0 | 246 |  | 1.035 | -0.492 | 246
BVE_GT1_GT1 | -0.002 | 48521 | 1 | HOUSTON | YES | 172 | 0 | 172 |  | 1.035 | -0.344 | 172
BSF_GT1_8070 | -0.002 | 48520 | 1 | HOUSTON | YES | 72 | 0 | 72 | 0 | 1.0326 | -0.144 | 72
DOW65000 | -0.002 | 49876 | 65 | HOUSTON | YES | 63 | 0 | 101 | 0 | 1
AK_GT1__8040 | -0.002 | 48510 | 1 | HOUSTON | YES | 34 | 8.1 | 34 |  | 1.029 | -0.068 | 34
TNSCLP3___8 | -0.002 | 39790 | 1 | HOUSTON | YES | 111 | 20 | 111 | 0 | 1.027 | -0.222 | 111
TNSCLP4___8 | -0.002 | 39775 | 1 | HOUSTON | YES | 115 | 20 | 115 | 0 | 1.04 | -0.23 | 115
TNSCLP1___8 | -0.002 | 39760 | 1 | HOUSTON | YES | 116 | 20 | 116 | 0 | 1.04 | -0.232 | 116
BSF_GT1_8070 | -0.002 | 48520 | 2 | HOUSTON | YES | 10 | 0 | 10 | 0 | 1.0326 | -0.02 | 10
BVE_GT2_5035 | -0.002 | 48522 | 2 | HOUSTON | YES | 170 | 0 | 170 |  | 1.035 | -0.34 | 170
DOW38300 | -0.002 | 49860 | 32 | HOUSTON | YES | 63 | 0 | 101 |  | 1
DOW67000 | -0.002 | 49878 | 67 | HOUSTON | YES | 65 | 0 | 103 | 0 | 1
DOW82000 | -0.002 | 49884 | 82 | HOUSTON | YES | 51 | 0 | 80 | 0 | 1
DOW42000 | -0.002 | 49866 | 42 | HOUSTON | YES | 11 | 0 | 18 |  | 1
DOW84000 | -0.002 | 49886 | 84 | HOUSTON | YES | 107 | 0 | 171 | 0 | 0.98
DOW83000 | -0.002 | 49885 | 83 | HOUSTON | YES | 51 | 0 | 80 | 0 | 1
DOW81000 | -0.002 | 49882 | 81 | HOUSTON | YES | 47 | 0 | 76 | 0 | 1
DOW66000 | -0.002 | 49877 | 66 | HOUSTON | YES | 61 | 0 | 97 | 0 | 1
DOW39200 | -0.002 | 49863 | 35 | HOUSTON | YES | 55 | 0 | 88 | 0 | 1
DOW64000 | -0.002 | 49873 | 64 | HOUSTON | YES | 41 | 0 | 64.8 | 0 | 1
DOW63000 | -0.002 | 49872 | 63 | HOUSTON | YES | 45 | 0 | 72 | 0 | 1
DOW62000 | -0.002 | 49871 | 62 | HOUSTON | YES | 40 | 0 | 63 | 0 | 1
WAP_GN8_8 | -0.002 | 48928 | 8 | HOUSTON | YES | 603 | 275 | 603 |  | 1.035
EXN_GT | -0.001 | 49837 | 4 | HOUSTON | YES | 81 | 21.3 | 86 | 0 | 1.0326 | -0.081 | 81
EXN944GT | -0.001 | 49831 | 13 | HOUSTON | YES | 33 | 5.4 | 35 | 0 | 1.0326 | -0.033 | 33
EXN942GT | -0.001 | 49829 | 11 | HOUSTON | YES | 20 | 5.4 | 21 | 0 | 1.0326 | -0.02 | 20
DPEC_ST55065 | -0.001 | 48645 | 5 | HOUSTON | YES | 282 | 0 | 282 | 0 | 1.0319 | -0.282 | 282
EXN938GT | -0.001 | 49826 | 5 | HOUSTON | YES | 43 | 9.2 | 45.9 | 0 | 1.0326 | -0.043 | 43
EXN_16GT | -0.001 | 49804 | 2 | HOUSTON | YES | 32 | 8.3 | 34 |  | 1.0326 | -0.032 | 32
EXN_15GT | -0.001 | 49803 | 1 | HOUSTON | YES | 33 | 8.3 | 35 |  | 1.0326 | -0.033 | 33
THW_5556 | -0.001 | 48887 | F | HOUSTON | YES | 16.4 | 5 | 57 |  | 1.0319 | -0.0164 | 16.4
GBY_73741085 | -0.001 | 48691 | A | HOUSTON | YES | 48 | 20 | 48 | 0 | 1.0362 | -0.048 | 48
THW_5354 | -0.001 | 48886 | D | HOUSTON | YES | 16.6 | 5 | 58 |  | 1.0319 | -0.0166 | 16.6
THW_5152 | -0.001 | 48885 | B | HOUSTON | YES | 0 | 5 | 55 |  | 1.0319 | 0 | 0
THW_GT1_GT_1 | -0.001 | 48883 | B2 | HOUSTON | YES | 0 | 0 | 12 |  | 1.043 | 0 | 0
THW_4344 | -0.001 | 48881 | H | HOUSTON | YES | 58 | 5 | 58 | 0 | 1.0435 | -0.058 | 58
THW_4344 | -0.001 | 48881 | G | HOUSTON | YES | 58 | 5 | 58 | 0 | 1.0435 | -0.058 | 58
THW_4142 | -0.001 | 48879 | E | HOUSTON | YES | 58 | 5 | 58 | 0 | 1.0435 | -0.058 | 58
THW_3334 | -0.001 | 48877 | D | HOUSTON | YES | 58 | 5 | 58 | 0 | 1.0435 | -0.058 | 58
THW_3334 | -0.001 | 48877 | C | HOUSTON | YES | 58 | 5 | 58 | 0 | 1.0435 | -0.058 | 58
THW_3132 | -0.001 | 48875 | A | HOUSTON | YES | 57 | 5 | 57 | 0 | 1.0435 | -0.057 | 57
THW_ST4_ST_4 | -0.001 | 48874 | 4 | HOUSTON | YES | 108 | 19 | 108 | 0 | 1.0435 | -0.108 | 108
THW_ST3_ST_3 | -0.001 | 48873 | 3 | HOUSTON | YES | 110 | 19 | 110 | 0 | 1.0435 | -0.11 | 110
SRB_GT211035 | -0.001 | 48855 | B1 | HOUSTON | YES | 0 | 0 | 17 |  | 1.014 | 0 | 0
SRB_GN4_4 | -0.001 | 48854 | 4 | HOUSTON | YES | 226 | 35 | 226 |  | 1.0326 | -0.226 | 226
SRB_GN3_3 | -0.001 | 48853 | 3 | HOUSTON | YES | 220 | 35 | 220 |  | 1.0326 | -0.22 | 220
SRB_GN1_1 | -0.001 | 48851 | 1 | HOUSTON | YES | 176 | 26 | 176 | 0 | 1.0217 | -0.176 | 176
SOL_GT1 | -0.001 | 48845 | 1 | HOUSTON | YES | 16.2 | 15.4 | 16.2 |  | 1.0326 | -0.0162 | 16.2
SJS_GT2_GT2 | -0.001 | 48842 | 2 | HOUSTON | YES | 49 | 49 | 81 | 0 | 1.0362 | -0.049 | 49
SRB_GT211035 | -0.001 | 48855 | B2 | HOUSTON | YES | 0 | 0 | 12 |  | 1.014 | 0 | 0
SHELLG3_3020 | -0.001 | 48822 | 2 | HOUSTON | YES | 30 | 0 | 30 |  | 1.029 | -0.03 | 30
SHELLG2 | -0.001 | 48821 | 2 | HOUSTON | YES | 72 | 34.5 | 72 |  | 1.029 | -0.072 | 72
CVC_GT4_8005 | -0.001 | 48815 | 4 | HOUSTON | YES | 165 | 91.8 | 165 | 0 | 1.0362 | -0.165 | 165
CTL_GT4_8140 | -0.001 | 48563 | 3 | HOUSTON | YES | 94 | 30.3 | 94 |  | 1.0362 | -0.094 | 94
PSA_GN1_8165 | -0.001 | 48796 | 1 | HOUSTON | YES | 104 | 43.1 | 104 | 0 | 1.0362 | -0.104 | 104
PSA_GT4_8145 | -0.001 | 48794 | 4 | HOUSTON | YES | 66 | 20.3 | 66 | 0 | 1.0362 | -0.066 | 66
PSA_GT3_8150 | -0.001 | 48793 | 3 | HOUSTON | YES | 70 | 20.3 | 70 | 0 | 1.0362 | -0.07 | 70
PSA_GT2_8155 | -0.001 | 48792 | 2 | HOUSTON | YES | 66 | 20.3 | 66 | 0 | 1.0362 | -0.066 | 66
DIB_GT1_8080 | -0.001 | 48611 | 1 | HOUSTON | YES | 64 | 0 | 64 | 0 | 1.0326 | -0.064 | 64
PHR_GN2_2 | -0.001 | 48772 | MB | HOUSTON | YES | 0 | 72 | 459 |  | 1.0362
PR_GT1__9040 | -0.001 | 48761 | 1 | HOUSTON | YES | 35 | 0 | 35 | 0 | 1 | -0.035 | 35
PSG_GT3_8060 | -0.001 | 48742 | 1 | HOUSTON | YES | 164 | 50 | 164 | 0 | 1.0326 | -0.164 | 164
PSG_GT2_8040 | -0.001 | 48741 | 1 | HOUSTON | YES | 164 | 50 | 164 | 0 | 1.0326 | -0.164 | 164
PSG_GN2_8050 | -0.001 | 48740 | 1 | HOUSTON | YES | 178 | 60 | 178 | 0 | 1.0326 | -0.178 | 178
THW_3132 | -0.001 | 48875 | B | HOUSTON | YES | 57 | 5 | 57 | 0 | 1.0435 | -0.057 | 57
GBY_83841065 | -0.001 | 48693 | F | HOUSTON | YES | 20 | 20 | 52 | 0 | 1.0362 | -0.02 | 20
GBY_81821075 | -0.001 | 48692 | D | HOUSTON | YES | 20 | 20 | 54 | 0 | 1.0362 | -0.02 | 20
GBY_73741085 | -0.001 | 48691 | B | HOUSTON | YES | 47 | 20 | 47 | 0 | 1.0362 | -0.047 | 47
GBY_GN5_5 | -0.001 | 48690 | 5 | HOUSTON | YES | 298.5 | 81 | 398 | 0 | 1.0362 | -0.2985 | 298.5
TNSLCGN1__8 | -0.001 | 39190 | 1 | HOUSTON | YES | 30 | 10 | 30 |  | 1.025 | -0.03 | 30
EP_1_2 | -0.001 | 48651 | 1 | HOUSTON | YES | 5 | 0 | 5 | 0 | 1.0362 | -0.005 | 5
DPEC_GT45070 | -0.001 | 48644 | 4 | HOUSTON | YES | 158 | 98 | 158 | 0 | 1.0319 | -0.158 | 158
DPEC_GT35010 | -0.001 | 48643 | 3 | HOUSTON | YES | 160 | 98 | 160 | 0 | 1.0319 | -0.16 | 160
DPEC_GT25025 | -0.001 | 48642 | 2 | HOUSTON | YES | 156 | 98 | 156 | 0 | 1.0319 | -0.156 | 156
DIB_GT3_8090 | -0.001 | 48614 | 4 | HOUSTON | YES | 77.2 | 15 | 77.2 | 0 | 1.0326 | -0.0772 | 77.2
DIB_ST1_8085 | -0.001 | 48613 | 3 | HOUSTON | YES | 69 | 0 | 69 | 0 | 1.0326 | -0.069 | 69
DIB_GT2_8075 | -0.001 | 48612 | 2 | HOUSTON | YES | 65 | 0 | 65 | 0 | 1.0326 | -0.065 | 65
BTE_ST1_8070 | -0.001 | 48598 | 4 | HOUSTON | YES | 234 | 60 | 234 | 0 | 1.0261 | -0.234 | 234
BTE_GT4_8055 | -0.001 | 48597 | 3 | HOUSTON | YES | 163 | 130 | 163 | 0 | 1.0261 | -0.163 | 163
BTE_GT3_8045 | -0.001 | 48596 | 2 | HOUSTON | YES | 158 | 130 | 158 | 0 | 1.0261 | -0.158 | 158
CHE_GN4_8025 | -0.001 | 48594 | 4 | HOUSTON | YES | 142 | 60 | 142 | 0 | 1.0362 | -0.142 | 142
CHE_GT1_8015 | -0.001 | 48593 | 1 | HOUSTON | YES | 173 | 50 | 173 | 0 | 1.0362 | -0.173 | 173
CBY_GN1_1 | -0.001 | 48581 | 1 | HOUSTON | YES | 748 | 108 | 748 | 0 | 1.0435 | -0.748 | 748
CTL_GN2_8155 | -0.001 | 48565 | 5 | HOUSTON | YES | 11 | 3.4 | 11 |  | 1.0362 | -0.011 | 11
CTL_GN1_8145 | -0.001 | 48564 | 4 | HOUSTON | YES | 55 | 12.9 | 55 |  | 1.0362 | -0.055 | 55
CTL_GT3_8135 | -0.001 | 48562 | 2 | HOUSTON | YES | 91 | 30.3 | 91 |  | 1.0362 | -0.091 | 91
CAL_ST1_8000 | -0.001 | 48552 | 2 | HOUSTON | YES | 65 | 0 | 65 | 0 | 1.0326 | -0.065 | 65
EXN_17GT | -0.001 | 49805 | 3 | HOUSTON | YES | 31 | 8.3 | 33 |  | 1.0326 | -0.031 | 31
BYU_GT4_8065 | -0.001 | 48534 | 4 | HOUSTON | YES | 65 | 0 | 65 |  | 1.0362 | -0.065 | 65
BYU_GT3_8060 | -0.001 | 48533 | 3 | HOUSTON | YES | 67 | 0 | 67 |  | 1.0362 | -0.067 | 67
BYU_GT2_8055 | -0.001 | 48532 | 2 | HOUSTON | YES | 62 | 0 | 62 |  | 1.0362 | -0.062 | 62
TNTXCTY1CG8 | -0.001 | 38711 | 1 | HOUSTON | YES | 105 | 59 | 105 | 0 | 1.044 | -0.105 | 105
BYU_GT1_8075 | -0.001 | 48531 | 1 | HOUSTON | YES | 65 | 0 | 65 |  | 1.0362 | -0.065 | 65
LPE_GT4_8085 | -0.001 | 48514 | 4 | HOUSTON | YES | 41 | 0 | 41 | 0 | 1.0362 | -0.041 | 41
LPE_GT3_8080 | -0.001 | 48513 | 3 | HOUSTON | YES | 41 | 0 | 41 | 0 | 1.0362 | -0.041 | 41
LPE_GT1_8070 | -0.001 | 48511 | 1 | HOUSTON | YES | 42 | 0 | 42 | 0 | 1.0362 | -0.042 | 42
APD_GT1_8005 | -0.001 | 48500 | 1 | HOUSTON | YES | 140 | 54.6 | 140 |  | 1.0362 | -0.14 | 140
EXN945GT | -0.001 | 49832 | 9 | HOUSTON | YES | 19 | 9.2 | 20 | 0 | 1.0326 | -0.019 | 19
EP_1_2 | -0.001 | 48651 | 2 | HOUSTON | YES | 21 | 10 | 21 | 0 | 1.0362 | -0.021 | 21
TNDOWCGNGG8 | -0.001 | 39480 | 1 | HOUSTON | YES | 30 | 10 | 30 | 0 | 1.0437 | -0.03 | 30
TNDOWCGNSG8 | -0.001 | 39470 | 1 | HOUSTON | YES | 32 | 10 | 32 | 0 | 1.0437 | -0.032 | 32
TNTXCTY4CG8 | -0.001 | 38714 | 1 | HOUSTON | YES | 103 | 59 | 103 | 0 | 1.044 | -0.103 | 103
TNTXCTY3CG8 | -0.001 | 38713 | 1 | HOUSTON | YES | 85 | 59 | 85 | 0 | 1.044 | -0.085 | 85
TNTXCTY2CG8 | -0.001 | 38712 | 1 | HOUSTON | YES | 102 | 59 | 102 | 0 | 1.044 | -0.102 | 102
TNBP_CGN4_8 | -0.001 | 38690 | 3 | HOUSTON | YES | 40 | 0 | 40 | 0 | 1.0435 | -0.04 | 40
TNBPAMCG4_8 | -0.001 | 38614 | 4 | HOUSTON | YES | 96 | 0 | 96 | 0 | 1.0435 | -0.096 | 96
TNBPAMCG3_8 | -0.001 | 38613 | 3 | HOUSTON | YES | 152 | 0 | 152 | 0 | 1.0435 | -0.152 | 152
TNBPAMCG1_8 | -0.001 | 38611 | 1 | HOUSTON | YES | 155 | 0 | 155 | 0 | 1.0435 | -0.155 | 155
TNBP_CGN3_8 | -0.001 | 38600 | 5 | HOUSTON | YES | 53 | 0 | 53 | 0 | 1.0435 | -0.053 | 53
TNBP_CGN2_8 | -0.001 | 38590 | 2 | HOUSTON | YES | 66 | 0 | 66 | 0 | 1.0435 | -0.066 | 66
EXN_14GT | -0.001 | 49838 | 14 | HOUSTON | YES | 140 | 0 | 148 |  | 1.0326 | -0.14 | 140
EXN943GT | -0.001 | 49830 | 12 | HOUSTON | YES | 19 | 5.4 | 20 | 0 | 1.0326 | -0.019 | 19
LPE_GT2_8075 | -0.001 | 48512 | 2 | HOUSTON | YES | 42 | 0 | 42 | 0 | 1.0362 | -0.042 | 42
TNBP_CGN1_8 | -0.001 | 38580 | 1 | HOUSTON | YES | 60 | 0 | 60 | 0 | 1.0435 | -0.06 | 60
THW_5354 | -0.001 | 48886 | C | HOUSTON | YES | 16.4 | 5 | 57 |  | 1.0319 | -0.0164 | 16.4
THW_5556 | -0.001 | 48887 | E | HOUSTON | YES | 16.6 | 5 | 58 |  | 1.0319 | -0.0166 | 16.6
THW_5152 | -0.001 | 48885 | A | HOUSTON | YES | 16.4 | 5 | 57 |  | 1.0319 | -0.0164 | 16.4
THW_4142 | -0.001 | 48879 | F | HOUSTON | YES | 57 | 5 | 57 | 0 | 1.0435 | -0.057 | 57
GBY_83841065 | -0.001 | 48693 | E | HOUSTON | YES | 20 | 20 | 56 | 0 | 1.0362 | -0.02 | 20
SHELLG1_3015 | -0.001 | 48820 | 1 | HOUSTON | YES | 71 | 34.5 | 71 |  | 1.029 | -0.071 | 71
SJS_GT1_GT1 | -0.001 | 48841 | 1 | HOUSTON | YES | 49 | 49 | 83 | 0 | 1.0362 | -0.049 | 49
SRB_GN2_2 | -0.001 | 48852 | 2 | HOUSTON | YES | 174 | 26 | 174 | 0 | 1.0217 | -0.174 | 174
SHELLG3_3020 | -0.001 | 48822 | 1 | HOUSTON | YES | 39 | 0 | 39 |  | 1.029 | -0.039 | 39
CTL_GT2_8130 | -0.001 | 48561 | 1 | HOUSTON | YES | 103 | 30.3 | 103 |  | 1.0362 | -0.103 | 103
CAL_GT1_8045 | -0.001 | 48551 | 1 | HOUSTON | YES | 152 | 0 | 152 | 0 | 1.0326 | -0.152 | 152
BTE_GT2_8075 | -0.001 | 48595 | 1 | HOUSTON | YES | 163 | 130 | 163 | 0 | 1.0261 | -0.163 | 163
COMCHEPK_2G | -0.001 | 1899 | 2 | NORTH | YES | 1164 | 1128 | 1164 | 0 | 1.031
PSA_GT5_8140 | -0.001 | 48795 | 5 | HOUSTON | YES | 64 | 20.3 | 64 | 0 | 1.0362 | -0.064 | 64
PSA_GT1_8160 | -0.001 | 48791 | 1 | HOUSTON | YES | 65 | 20.8 | 65 | 0 | 1.0362 | -0.065 | 65
COMCHEPK_1G | -0.001 | 1898 | 1 | NORTH | YES | 1164 | 1150 | 1164 | 0 | 1.031
PSA_GT6_8135 | -0.001 | 48797 | 6 | HOUSTON | YES | 59 | 34.5 | 59 | 0 | 1.0362 | -0.059 | 59
DPEC_GT15040 | -0.001 | 48641 | 1 | HOUSTON | YES | 162 | 98 | 162 | 0 | 1.0319 | -0.162 | 162
TNBPAMCG2_8 | -0.001 | 38612 | 2 | HOUSTON | YES | 150 | 0 | 150 | 0 | 1.0435 | -0.15 | 150
CBY_GN2_2 | -0.001 | 48582 | 2 | HOUSTON | YES | 751 | 110 | 751 | 0 | 1.0435 | -0.751 | 751
EXN941GT | -0.001 | 49828 | 10 | HOUSTON | YES | 19 | 5.4 | 20 | 0 | 1.0326 | -0.019 | 19
GBY_81821075 | -0.001 | 48692 | C | HOUSTON | YES | 48 | 20 | 48 | 0 | 1.0362 | -0.048 | 48
CVC_ST5_5040 | 0 | 48814 | 1 | HOUSTON | YES | 133 | 91.8 | 133 |  | 1.029 | 0 | 133
CVC_GT1_5035 | 0 | 48813 | 1 | HOUSTON | YES | 155 | 91.8 | 155 |  | 1.029 | 0 | 155
CVC_GT3_5045 | 0 | 48811 | 3 | HOUSTON | YES | 158 | 91.8 | 158 |  | 1.029 | 0 | 158
WLFHOLW_3G | 0 | 1879 | 3 | NORTH | YES | 268 | 89.3 | 268 | 0 | 1.029 | 0 | 268
WLFHOLW_2G | 0 | 1878 | 2 | NORTH | YES | 219 | 105 | 219 | 0 | 1.029 | 0 | 219
WLFHOLW_1G | 0 | 1877 | 1 | NORTH | YES | 216 | 89.3 | 216 | 0 | 1.029 | 0 | 216
CHE_GT2_5030 | 0 | 48591 | 2 | HOUSTON | YES | 173 | 50 | 173 |  | 1.029 | 0 | 173
CVC_GT2_5020 | 0 | 48812 | 2 | HOUSTON | YES | 159 | 91.8 | 159 |  | 1.029 | 0 | 159
BOSQUESW804 | 0.001 | 253 | 2 | NORTH | YES | 83 | 0 | 83 | 0 | 1.032 | 0.083 | 83
BOSQUESW803 | 0.001 | 251 | 2 | NORTH | YES | 144 | 0 | 144 | 0 | 1.032 | 0.144 | 144
FTR_CN4_5095 | 0.002 | 48674 | 4 | NORTH | YES | 380 | 0 | 380 | 0 | 1.0319 | 0.76 | 380
FTR_GT3_5085 | 0.002 | 48673 | 3 | NORTH | YES | 158 | 0 | 158 | 0 | 1.0319 | 0.316 | 158
FTR_GT2_5110 | 0.002 | 48672 | 2 | NORTH | YES | 159 | 0 | 159 | 0 | 1.0319 | 0.318 | 159
FTR_GT1_5105 | 0.002 | 48671 | 1 | NORTH | YES | 156 | 0 | 156 | 0 | 1.0319 | 0.312 | 156
WHITNYDM02 | 0.002 | 245 | 2 | NORTH | YES | 15 | 0 | 15 | 0 | 1.035 | 0.03 | 15
DANSBY14 | 0.002 | 32892 | 1 | NORTH | YES | 81 | 25 | 108 | 0 | 1.035 | 0.162 | 81
ATKINS5 | 0.002 | 32891 | MB | NORTH | YES | 0 | 5 | 25 |  | 1.031 | 0 | 0
ATKINS4 | 0.002 | 32890 | MB | NORTH | YES | 0 | 5 | 22 |  | 1.031 | 0 | 0
ATKINS7 | 0.002 | 32888 | 1 | NORTH | YES | 0 | 4 | 17 |  | 1.028 | 0 | 0
ATKINS6 | 0.002 | 32887 | MB | NORTH | YES | 0 | 12 | 51 |  | 1.028 | 0 | 0
ATKINS3 | 0.002 | 32886 | MB | NORTH | YES | 0 | 5 | 12 |  | 1 | 0 | 0
DANSBY2 | 0.002 | 32884 | 1 | NORTH | YES | 46 | 2 | 46 | 0 | 1.015 | 0.092 | 46
TAMUGEN1 | 0.002 | 32798 | 1 | NORTH | YES | 32 | 0 | 32 |  | 1.02 | 0.064 | 32
LAKE_CRK2_G | 0.002 | 3417 | 2 | NORTH | YES | 227 | 40 | 227 | 0 | 1.029 | 0.454 | 227
LAKE_CRK1_G | 0.002 | 3416 | 1 | NORTH | YES | 35.4 | 33 | 75 | 0 | 1.043 | 0.0708 | 35.4
BOSQUESW501 | 0.002 | 247 | 2 | NORTH | YES | 151 | 0 | 151 | 0 | 1.03 | 0.302 | 151
THOUSE_2G | 0.002 | 3404 | 2 | NORTH | YES | 805 | 250 | 805 | 0 | 1.026 | 1.61 | 805
THOUSE_1G | 0.002 | 3403 | 1 | NORTH | YES | 563 | 200 | 563 | 0 | 1.026 | 1.126 | 563
WHITNYDM01 | 0.002 | 244 | 1 | NORTH | YES | 15 | 0 | 15 | 0 | 1.035 | 0.03 | 15
BOSQUESW502 | 0.002 | 239 | 1 | NORTH | YES | 149 | 0 | 149 | 0 | 1.03 | 0.298 | 149
GIBN_CREK_G1 | 0.002 | 990 | 1 | NORTH | YES | 464 | 200 | 464 | 0 | 1.0275
JNSNCNTY802 | 0.003 | 367 | 2 | NORTH | YES | 90 | 20 | 90 | 0 | 1.02 | 0.27 | 90
JNSNCNTY802 | 0.003 | 366 | 1 | NORTH | YES | 168 | 20 | 168 | 0 | 1.02 | 0.504 | 168
L_DELAWA1_1Y | 0.003 | 7038 | 2 | WEST | YES | 4.5 | 0 | 30 | 0 | 1 | 0.0135 | 4.5
L_DELAWA1_1Y | 0.003 | 7038 | 1 | WEST | YES | 5.2 | 0 | 35 | 0 | 1 | 0.0156 | 5.2
PB6GEN_7G | 0.003 | 1008 | 6 | WEST | YES | 515 | 130 | 515 | 0 | 1.022 | 1.545 | 515
PB5GEN_6G | 0.003 | 1007 | 5 | WEST | YES | 115 | 40 | 115 | 0 | 1.022 | 0.345 | 115
PBCTEGE_5G | 0.003 | 1006 | E | WEST | YES | 65 | 65 | 68 | 0 | 1.022 | 0.195 | 65
PBCTDGE_4G | 0.003 | 1005 | D | WEST | YES | 65 | 65 | 65 | 0 | 1.022 | 0.195 | 65
PBCTCGE_3G | 0.003 | 1004 | C | WEST | YES | 62 | 62 | 66 | 0 | 1.022 | 0.186 | 62
PBCTBGE_2G | 0.003 | 1003 | B | WEST | YES | 65 | 65 | 66 | 0 | 1.022 | 0.195 | 65
PBCTAGE_1G | 0.003 | 1002 | A | WEST | YES | 64 | 64 | 65 | 0 | 1.022 | 0.192 | 64
DECRDOVA_5G | 0.004 | 1895 | D | NORTH | YES | 65 | 65 | 70 | 0 | 1.029 | 0.26 | 65
DECRDOVA_4G | 0.004 | 1894 | C | NORTH | YES | 65 | 65 | 70 | 0 | 1.029 | 0.26 | 65
DECRDOVA_3G | 0.004 | 1893 | B | NORTH | YES | 65 | 65 | 70 | 0 | 1.029 | 0.26 | 65
DECRDOVA_2G | 0.004 | 1892 | A | NORTH | YES | 65 | 65 | 71 | 0 | 1.029 | 0.26 | 65
LEG_2___2 | 0.004 | 48722 | 2 | NORTH | YES | 853 | 357 | 853 | 0 | 1.0348
LEG_1___1 | 0.004 | 48721 | 1 | NORTH | YES | 836 | 357 | 836 | 0 | 1.0348
TNTNPONE_28 | 0.004 | 39970 | 1 | NORTH | YES | 154 | 30 | 154 |  | 1.04
TNTNPONE_18 | 0.004 | 39960 | 1 | NORTH | YES | 152 | 30 | 152 |  | 1.04
OCOTILLO_1G | 0.005 | 1328 | 1 | WEST | YES | 5.8 | 0 | 58 |  | 0.99 | 0.029 | 5.8
STANTONW_8 | 0.005 | 1326 | 1 | WEST | YES | 10.1 | 0 | 100.5 | 0 | 1.01 | 0.0505 | 10.1
DECRDOVA_1G | 0.005 | 1889 | 1 | NORTH | YES | 779 | 255 | 779 | 0 | 1.022 | 3.895 | 779
MCDDONAL_8 | 0.006 | 1333 | 1 | WEST | YES | 21.4 | 0 | 214.2 | 0 | 1.01 | 0.1284 | 21.4
CALFREST_3G | 0.006 | 13133 | 3 | NORTH | YES | 174 | 40 | 174 | 0 | 1.035 | 1.044 | 174
CALFREST_2G | 0.006 | 13132 | 2 | NORTH | YES | 155 | 57 | 155 | 0 | 1.035 | 0.93 | 155
CALFREST_1G | 0.006 | 13131 | 1 | NORTH | YES | 152 | 40 | 152 | 0 | 1.035 | 0.912 | 152
BBRN_2G | 0.006 | 3382 | 2 | NORTH | YES | 610 | 225 | 610 | 0 | 1.0345
BBRN_1G | 0.006 | 3381 | 1 | NORTH | YES | 597 | 225 | 597 | 0 | 1.0345
AIRTRICITY_8 | 0.007 | 1170 | 1 | WEST | YES | 18 | 0 | 180 | 0 | 1.01 | 0.126 | 18
MDLTHELP_4G | 0.007 | 1944 | 4 | NORTH | YES | 214 | 74 | 214 | 0 | 1.02 | 1.498 | 214
MDLTHELP_3G | 0.007 | 1943 | 3 | NORTH | YES | 215 | 74 | 215 | 0 | 1.02 | 1.505 | 215
CALFREST_6G | 0.007 | 13136 | 6 | NORTH | YES | 176 | 40 | 176 | 0 | 1.035 | 1.232 | 176
CALFREST_5G | 0.007 | 13135 | 5 | NORTH | YES | 157 | 57 | 157 | 0 | 1.035 | 1.099 | 157
CALFREST_4G | 0.007 | 13134 | 4 | NORTH | YES | 156 | 40 | 156 | 0 | 1.035 | 1.092 | 156
TRINIDAD_6G | 0.007 | 3126 | 1 | NORTH | YES | 226 | 46 | 226 | 0 | 1 | 1.582 | 226
MDLTHELP_2G | 0.008 | 1942 | 2 | NORTH | YES | 215 | 74 | 215 | 0 | 1.02 | 1.72 | 215
MDLTHELP_1G | 0.008 | 1941 | 1 | NORTH | YES | 215 | 74 | 215 | 0 | 1.02 | 1.72 | 215
MDLTHELP_6G | 0.008 | 1938 | 6 | NORTH | YES | 229 | 74 | 229 | 0 | 1.02 | 1.832 | 229
RWMILLER01 | 0.008 | 332 | 1 | NORTH | YES | 75 | 18.5 | 75 | 0 | 1.04 | 0.6 | 75
MDLTHELP_5G | 0.008 | 1937 | 5 | NORTH | YES | 225 | 74 | 225 | 0 | 1.02 | 1.8 | 225
RWMILLER05 | 0.008 | 336 | 5 | NORTH | YES | 101 | 0 | 101 | 0 | 1.04 | 0.808 | 101
TGATEWAY_4G | 0.008 | 13119 | 4 | NORTH | YES | 399 | 65 | 399 | 0 | 1.035 | 3.192 | 399
TGATEWAY_3G | 0.008 | 13118 | 3 | NORTH | YES | 146 | 30 | 146 | 0 | 1.035 | 1.168 | 146
TGATEWAY_2G | 0.008 | 13117 | 2 | NORTH | YES | 128 | 30 | 128 | 0 | 1.035 | 1.024 | 128
TGATEWAY_1G | 0.008 | 13116 | 1 | NORTH | YES | 149 | 30 | 149 | 0 | 1.035 | 1.192 | 149
RWMILLER04 | 0.008 | 335 | 4 | NORTH | YES | 102 | 0 | 102 | 0 | 1.04 | 0.816 | 102
ENNSTRAC_2G | 0.008 | 12323 | 2 | NORTH | YES | 116 | 100 | 116 | 0 | 1.043 | 0.928 | 116
ENNSTRAC_1G | 0.008 | 12322 | 1 | NORTH | YES | 196 | 130 | 196 | 0 | 1.043 | 1.568 | 196
RWMILLER03 | 0.008 | 334 | 3 | NORTH | YES | 156 | 65 | 208 | 0 | 1.04 | 1.248 | 156
CHAMPION_1G | 0.008 | 3348 | MB | NORTH | YES | 0 | 42 | 42 |  | 1 | 0 | 0
STRYKER_2G | 0.008 | 3108 | 2 | NORTH | YES | 484 | 75 | 484 | 0 | 1.029 | 3.872 | 484
STRYKER_1G | 0.008 | 3107 | 1 | NORTH | YES | 140.5 | 45 | 182 | 0 | 1.029 | 1.124 | 140.5
MARTLAKE_3G | 0.008 | 3099 | 3 | NORTH | YES | 804 | 500 | 804 | 0 | 1.031
MARTLAKE_2G | 0.008 | 3098 | 2 | NORTH | YES | 795 | 461 | 795 | 0 | 1.031
MARTLAKE_1G | 0.008 | 3097 | 1 | NORTH | YES | 799 | 500 | 799 | 0 | 1.031
RWMILLER02 | 0.008 | 333 | 2 | NORTH | YES | 119 | 37 | 119 | 0 | 1.04 | 0.952 | 119
TIEHVSG_2G | 0.009 | 11025 | 1 | WEST | YES | 211 | 63 | 211 | 0 | 1.017 | 1.899 | 211
TIEHVCG_4G | 0.009 | 11024 | 1 | WEST | YES | 149 | 103 | 149 | 0 | 1.017 | 1.341 | 149
TIEHVCG_3G | 0.009 | 11023 | 1 | WEST | YES | 132 | 103 | 132 | 0 | 1.017 | 1.188 | 132
TIEHVCG_2G | 0.009 | 11022 | 1 | WEST | YES | 132 | 103 | 132 | 0 | 1.017 | 1.188 | 132
TIEHVCG_1G | 0.009 | 11021 | 1 | WEST | YES | 145 | 103 | 145 | 0 | 1.017 | 1.305 | 145
TIEHVSG_1G | 0.009 | 11020 | 1 | WEST | YES | 211 | 63 | 211 | 0 | 1.017 | 1.899 | 211
NAV6ST | 0.009 | 11014 | 1 | WEST | YES | 115 | 40 | 115 | 0 | 1.017 | 1.035 | 115
NAV5CT | 0.009 | 11013 | 1 | WEST | YES | 80 | 18 | 80 | 0 | 1.017 | 0.72 | 80
NAV4CT | 0.009 | 11012 | 1 | WEST | YES | 80 | 18 | 80 | 0 | 1.017 | 0.72 | 80
NAV3ST | 0.009 | 11011 | 1 | WEST | YES | 115 | 40 | 115 | 0 | 1.017 | 1.035 | 115
NAV2CT | 0.009 | 11009 | 1 | WEST | YES | 80 | 18 | 80 | 0 | 1.017 | 0.72 | 80
NAV1CT | 0.009 | 11001 | 1 | WEST | YES | 80 | 18 | 80 | 0 | 1.017 | 0.72 | 80
MTCK3_G | 0.009 | 2419 | MB | NORTH | YES | 0 | 10 | 63 |  | 0.9667 | 0 | 0
MTCK2_G | 0.009 | 2418 | 2 | NORTH | YES | 0 | 10 | 23 |  | 0.9667 | 0 | 0
MTCK8_G | 0.009 | 2417 | 8 | NORTH | YES | 477 | 60 | 556 | 0 | 1.029 | 4.293 | 477
MTCK7_G | 0.009 | 2414 | 7 | NORTH | YES | 0 | 30 | 114 |  | 1.029 | 0 | 0
MTCK6_G | 0.009 | 2413 | 6 | NORTH | YES | 0 | 30 | 118 |  | 1.029 | 0 | 0
STEAM3 | 0.01 | 950 | 1 | NORTH | YES | 41 | 13 | 41 | 0 | 1.02 | 0.41 | 41
STEAM2 | 0.01 | 949 | 1 | NORTH | YES | 26 | 8 | 26 | 0 | 0.99 | 0.26 | 26
STEAM1 | 0.01 | 948 | 1 | NORTH | YES | 0 | 12 | 20 |  | 1.02 | 0 | 0
OLINGER_G4 | 0.01 | 845 | 1 | NORTH | YES | 59.1 | 0 | 76 | 0 | 1.03 | 0.591 | 59.1
OLINGER_G3 | 0.01 | 844 | 1 | NORTH | YES | 118.3 | 45 | 148 | 0 | 1.03 | 1.183 | 118.3
OLINGER_G2 | 0.01 | 843 | 1 | NORTH | YES | 86.7 | 25 | 105 | 0 | 1.03 | 0.867 | 86.7
SNYDERW1A | 0.01 | 6637 | 1 | WEST | YES | 6.3 | 0 | 63 | 0 | 1.025 | 0.063 | 6.3
OLINGER_G1 | 0.01 | 842 | 1 | NORTH | YES | 63.1 | 20 | 80 | 0 | 1.03 | 0.631 | 63.1
NEWMAN_G5 | 0.01 | 837 | 1 | NORTH | YES | 0 | 15 | 37 |  | 1.01 | 0 | 0
FPLEFR2S_G | 0.01 | 12424 | 4 | NORTH | YES | 412 | 191 | 412 | 0 | 1 | 4.12 | 412
FPLEFR2C_G | 0.01 | 12423 | 3 | NORTH | YES | 162 | 72 | 162 | 0 | 1 | 1.62 | 162
FPLEFR2B_G | 0.01 | 12422 | 2 | NORTH | YES | 160 | 72 | 160 | 0 | 1 | 1.6 | 160
FPLEFR2A_G | 0.01 | 12421 | 1 | NORTH | YES | 170 | 72 | 170 | 0 | 1 | 1.7 | 170
FPLEFR1S_G | 0.01 | 12414 | 4 | NORTH | YES | 414 | 191 | 414 | 0 | 1 | 4.14 | 414
FPLEFR1C_G | 0.01 | 12413 | 3 | NORTH | YES | 159 | 72 | 159 | 0 | 1 | 1.59 | 159
FPLEFR1B_G | 0.01 | 12412 | 2 | NORTH | YES | 157 | 72 | 157 | 0 | 1 | 1.57 | 157
FPLEFR1A_G | 0.01 | 12411 | 1 | NORTH | YES | 170 | 72 | 170 | 0 | 1 | 1.7 | 170
LKHB2_G | 0.01 | 2452 | 2 | NORTH | YES | 514 | 80 | 514 | 0 | 1.029 | 5.14 | 514
LKHB1_G | 0.01 | 2451 | 1 | NORTH | YES | 0 | 80 | 391 |  | 1.029 | 0 | 0
NTHLK3_G | 0.011 | 2383 | 3 | NORTH | YES | 247.4 | 50 | 329 | 0 | 1.029 | 2.7214 | 247.4
NTHLK2_G | 0.011 | 2382 | 2 | NORTH | YES | 0 | 35 | 181 |  | 1.029 | 0 | 0
NTHLK1_G | 0.011 | 2381 | 1 | NORTH | YES | 0 | 35 | 156 |  | 1.029 | 0 | 0
HANDLEY_5G | 0.011 | 1949 | 5 | NORTH | YES | 0 | 150 | 435 |  | 1.03 | 0 | 0
HANDLEY_4G | 0.011 | 1948 | 4 | NORTH | YES | 217.5 | 150 | 435 | 0 | 1.022 | 2.3925 | 217.5
HANDLEY_3G | 0.011 | 1947 | 3 | NORTH | YES | 353.4 | 100 | 392 | 0 | 1.03 | 3.8874 | 353.4
HANDLEY_2G | 0.011 | 1946 | MB | NORTH | YES | 0 | 30 | 68 |  | 1.003 | 0 | 0
HANDLEY_1G | 0.011 | 1945 | MB | NORTH | YES | 0 | 25 | 36 |  | 1.003 | 0 | 0
SCURRYCW_1G | 0.011 | 1068 | 1 | WEST | YES | 14.1 | 0 | 141 |  | 1.01 | 0.1551 | 14.1
MOSES_3G | 0.011 | 1703 | 3 | NORTH | YES | 808 | 463 | 808 | 0 | 1.031
MOSES_2G | 0.011 | 1702 | 2 | NORTH | YES | 579 | 175 | 579 | 0 | 1.031
MOSES_1G | 0.011 | 1701 | 1 | NORTH | YES | 560 | 175 | 560 | 0 | 1.031
VALLEY_3G | 0.011 | 1689 | 3 | NORTH | YES | 186.2 | 25 | 354 | 0 | 1.015 | 2.0482 | 186.2
LAMARPWR_6G | 0.011 | 1683 | 6 | NORTH | YES | 199 | 129.1 | 199 | 0 | 1.031 | 2.189 | 199
DCEAST | 0.011 | 5925 | 1 | NORTH | YES | 400.3 | -600 | 600 | 0 | 1.025 | 4.4033 | 400.3
LAMARPWR_5G | 0.011 | 1682 | 5 | NORTH | YES | 163 | 67.7 | 163 | 0 | 1.031 | 1.793 | 163
LAMARPWR_4G | 0.011 | 1681 | 4 | NORTH | YES | 164 | 67.7 | 164 | 0 | 1.031 | 1.804 | 164
LAMARPWR_3G | 0.011 | 1680 | 3 | NORTH | YES | 199 | 129.1 | 199 | 0 | 1.031 | 2.189 | 199
LAMARPWR_2G | 0.011 | 1679 | 2 | NORTH | YES | 155 | 67.7 | 155 | 0 | 1.031 | 1.705 | 155
LAMARPWR_1G | 0.011 | 1678 | 1 | NORTH | YES | 154 | 67.7 | 154 | 0 | 1.031 | 1.694 | 154
PEC_3G | 0.011 | 1677 | 3 | NORTH | YES | 91 | 35 | 91 | 0 | 1.022 | 1.001 | 91
PEC_2G | 0.011 | 1676 | 2 | NORTH | YES | 84 | 35 | 84 | 0 | 1.022 | 0.924 | 84
PEC_1G | 0.011 | 1675 | 1 | NORTH | YES | 80 | 35 | 80 | 0 | 1.022 | 0.88 | 80
KMICHIST6_G | 0.011 | 11696 | 6 | NORTH | YES | 303 | 60 | 303 | 0 | 1.029 | 3.333 | 303
KMICHICT5_G | 0.011 | 11695 | 5 | NORTH | YES | 138 | 80 | 138 | 0 | 1.029 | 1.518 | 138
KMICHICT4_G | 0.011 | 11694 | 4 | NORTH | YES | 136 | 80 | 136 | 0 | 1.029 | 1.496 | 136
KMICHIST3_G | 0.011 | 11693 | 3 | NORTH | YES | 310 | 60 | 310 | 0 | 1.029 | 3.41 | 310
KMICHICT2_G | 0.011 | 11692 | 2 | NORTH | YES | 144 | 80 | 144 | 0 | 1.029 | 1.584 | 144
KMICHICT1_G | 0.011 | 11691 | 1 | NORTH | YES | 142 | 80 | 142 | 0 | 1.029 | 1.562 | 142
COLLIN_1G | 0.012 | 2371 | MB | NORTH | YES | 0 | 40 | 138 |  | 1.022 | 0 | 0
KINDERMG_3G | 0.012 | 1071 | 1 | WEST | YES | 45.7 | 12 | 45.7 | 0 | 1.01
KINDERMG_2G | 0.012 | 1070 | 1 | WEST | YES | 45.7 | 12 | 45.7 | 0 | 1.01
KINDERMG_1G | 0.012 | 1069 | 1 | WEST | YES | 25 | 5 | 25 | 0 | 1.01
CIELOGEN_2G | 0.012 | 1062 | 1 | WEST | YES | 6.1 | 0 | 61 |  | 1 | 0.0732 | 6.1
CIELOGEN_1G | 0.012 | 1061 | 1 | WEST | YES | 9.9 | 0 | 99 |  | 1 | 0.1188 | 9.9
DENISNDM | 0.012 | 6948 | 2 | NORTH | YES | 40 | 5 | 40 | 0 | 1.015 | 0.48 | 40
DENISNDM | 0.012 | 6948 | 1 | NORTH | YES | 40 | 5 | 40 | 0 | 1.015 | 0.48 | 40
VALLEY_2G | 0.012 | 1688 | 2 | NORTH | YES | 527 | 90 | 527 | 0 | 1.036 | 6.324 | 527
VALLLEY_1G | 0.012 | 1687 | 1 | NORTH | YES | 140 | 15 | 175 | 0 | 1.036 | 1.68 | 140
MRGNFG_6G | 0.012 | 1044 | F | WEST | YES | 66 | 66 | 66 |  | 0.99 | 0.792 | 66
MRGNEG_5G | 0.012 | 1043 | E | WEST | YES | 68 | 68 | 68 |  | 0.99 | 0.816 | 68
MRGNDG_4G | 0.012 | 1042 | D | WEST | YES | 70 | 69 | 70 |  | 0.99 | 0.84 | 70
MRGNCG_3G | 0.012 | 1041 | C | WEST | YES | 70 | 69 | 70 |  | 0.99 | 0.84 | 70
MRGNBG_2G | 0.012 | 1040 | B | WEST | YES | 71 | 70 | 71 |  | 0.99 | 0.852 | 71
MRGNAG_1G | 0.012 | 1039 | A | WEST | YES | 69 | 69 | 69 |  | 0.99 | 0.828 | 69
MORGAN5G_5G | 0.012 | 1037 | 5 | WEST | YES | 137 | 40 | 137 |  | 0.99 | 1.644 | 137
RDCNYNG1 | 0.013 | 36998 | 1 | WEST | YES | 8.4 | 0 | 84 | 0 | 1.01 | 0.1092 | 8.4
CALENG3G_3G | 0.014 | 1047 | 3 | WEST | YES | 69 | 27 | 69 | 0 | 1.017 | 0.966 | 69
CALENG2G_2G | 0.014 | 1046 | 2 | WEST | YES | 74 | 27 | 74 | 0 | 1.017 | 1.036 | 74
CALENG1G_1G | 0.014 | 1045 | 1 | WEST | YES | 73 | 27 | 73 | 0 | 1.017 | 1.022 | 73
LONGSHORT_5 | 0.015 | 1058 | 1 | NORTH | YES | 15 | 0 | 149 |  | 0.95 | 0.225 | 15
NTHTEXAS03 | 0.015 | 505 | 3 | NORTH | YES | 15 | 15 | 38 | 0 | 1.015 | 0.225 | 15
NTHTEXAS02 | 0.015 | 504 | 2 | NORTH | YES | 5 | 5 | 18 | 0 | 1.015 | 0.075 | 5
NTHTEXAS01 | 0.015 | 503 | 1 | NORTH | YES | 5 | 5 | 18 | 0 | 1.015 | 0.075 | 5
SPENCER_G5 | 0.016 | 924 | 1 | NORTH | YES | 52 | 20 | 64 | 0 | 1.03 | 0.832 | 52
SPENCER_G4 | 0.016 | 923 | 1 | NORTH | YES | 48 | 20 | 61 | 0 | 1.03 | 0.768 | 48
EAGLEMNT_3G | 0.016 | 1863 | MB | NORTH | YES | 0 | 50 | 378 |  | 1.033 | 0 | 0
EAGLEMNT_2G | 0.016 | 1862 | MB | NORTH | YES | 0 | 40 | 100 |  | 1.033 | 0 | 0
EAGLEMNT_1G | 0.016 | 1861 | MB | NORTH | YES | 0 | 30 | 112 |  | 1.033 | 0 | 0
JCKCNTY803 | 0.021 | 582 | 3 | NORTH | YES | 147 | 0 | 147 | 0 | 1.022 | 3.087 | 147
JCKCNTY802 | 0.021 | 581 | 2 | NORTH | YES | 147 | 0 | 147 | 0 | 1.022 | 3.087 | 147
JCKCNTY801 | 0.021 | 580 | 1 | NORTH | YES | 288 | 0 | 288 | 0 | 1.022 | 6.048 | 288
ROSCOEWI_5 | 0.023 | 1057 | 1 | WEST | YES | 12.6 | 0 | 126.5 |  | 0.99 | 0.2898 | 12.6
ROSCOEW_5 | 0.023 | 1049 | 1 | WEST | YES | 20.9 | 0 | 209 |  | 0.99 | 0.4807 | 20.9
MRSSHPRD01 | 0.028 | 345 | 2 | WEST | YES | 12 | 0 | 12 |  | 1.03 | 0.336 | 12
MRSSHPRD | 0.028 | 344 | 1 | WEST | YES | 12 | 0 | 12 |  | 1.03 | 0.336 | 12
SWETWATR_4G | 0.028 | 1419 | 4 | WEST | YES | 61 | 36 | 61 | 0 | 1.039 | 1.708 | 61
SWETWATR_3G | 0.028 | 1418 | 3 | WEST | YES | 68 | 36 | 68 | 0 | 1.039 | 1.904 | 68
SWETWATR_2G | 0.028 | 1417 | 2 | WEST | YES | 72 | 36 | 72 | 0 | 1.039 | 2.016 | 72
SWETWATR_1G | 0.028 | 1416 | 1 | WEST | YES | 30 | 18 | 30 | 0 | 1.039 | 0.84 | 30
BARTNWND_1G | 0.029 | 1600 | 1 | WEST | YES | 12 | 0 | 120 | 0 | 1.022 | 0.348 | 12
WCPWRCO_3G | 0.029 | 1455 | 3 | NORTH | YES | 242 | 50 | 242 | 0 | 1.023 | 7.018 | 242
WCPWRCO_2G | 0.029 | 1454 | 2 | NORTH | YES | 204 | 50 | 204 | 0 | 1.023 | 5.916 | 204
WCPWRCO_1G | 0.029 | 1453 | 1 | NORTH | YES | 204 | 50 | 204 | 0 | 1.023 | 5.916 | 204
WHRLWIND1A | 0.031 | 60081 | 1 | WEST | YES | 6 | 0 | 60 | 0 | 1.03 | 0.186 | 6
WILDHRS11A | 0.039 | 60052 | 1 | WEST | YES | 12.6 | 0 | 126.5 | 0 | 1.005 | 0.4914 | 12.6
GRHAMSES_1G | 0.045 | 1433 | 1 | WEST | YES | 242 | 60 | 242 | 0 | 1.038 | 10.89 | 242
WFCOGEN_2G | 0.06 | 1482 | 2 | WEST | YES | 12 | 12 | 17 | 0 | 1 | 0.72 | 12
WFCOGEN_2G | 0.06 | 1482 | 1 | WEST | YES | 12 | 12 | 20 | 0 | 1 | 0.72 | 12
WFCOGEN_1G | 0.06 | 1479 | 2 | WEST | YES | 12 | 12 | 20 | 0 | 1 | 0.72 | 12
WFCOGEN_1G | 0.06 | 1479 | 1 | WEST | YES | 12 | 12 | 20 | 0 | 1 | 0.72 | 12
GRHAMSES_2G | 0.061 | 1432 | 2 | WEST | YES | 369 | 90 | 369 |  | 1.023 | 22.509 | 369
OKLAUN1G | 0.113 | 6752 | 1 | WEST | YES | 629 | 175 | 629 | 0 | 1.035
OKLA7A | 0.113 | 6100 | 1 | WEST | YES | 50 | -220 | 220 | 0 | 1.035 | 5.65 | 50
L_SWEETW1_4N | 0.118 | 71060 | 1 | WEST | YES | 15.7 | 0 | 105 | 0 | 1 | 1.8526 | 15.7
L_SWEETW1_3N | 0.118 | 71059 | 1 | WEST | YES | 17.8 | 0 | 119 | 0 | 1 | 2.1004 | 17.8
L_SWEETW1_2N | 0.118 | 71057 | 1 | WEST | YES | 20.3 | 0 | 135 | 0 | 1 | 2.3954 | 20.3
L_SWEETW1_1N | 0.118 | 71054 | 1 | WEST | YES | 16.1 | 0 | 107.5 | 0 | 1 | 1.8998 | 16.1
L_BITTCR1_1N | 0.118 | 71051 | 1 | WEST | YES | 5.6 | 0 | 37.5 |  | 1.01 | 0.6608 | 5.6
MESQUITW_2G | 0.178 | 1438 | 1 | WEST | YES | 23.6 | 0 | 236 |  | 1.01 | 4.2008 | 23.6
MESQUITW_1G | 0.178 | 1437 | 1 | WEST | YES | 40 | 0 | 400 | 0 | 1.023 | 7.12 | 40

## Jm
Generator Sensitivities
Name of Bus | P Sensitivity of Bus | Number of Bus | ID | Area Name of Gen | AGC | Gen MW | Min MW | Max MW | V Sensitivity of Bus | Set Volt
WCPWRCO_1G | -0.152 | 1453 | 1 | NORTH | YES | 204 | 50 | 204 | 0 | 1.023 | -31.008 | 204
WCPWRCO_3G | -0.152 | 1455 | 3 | NORTH | YES | 242 | 50 | 242 | 0 | 1.023 | -36.784 | 242 | HOUSTON | -119.0075
WCPWRCO_2G | -0.152 | 1454 | 2 | NORTH | YES | 204 | 50 | 204 | 0 | 1.023 | -31.008 | 204 | NORTH | -335.6745
SPENCER_G5 | -0.043 | 924 | 1 | NORTH | YES | 52 | 20 | 64 | 0 | 1.03 | -2.236 | 52 | SOUTH | -36.2424
SPENCER_G4 | -0.043 | 923 | 1 | NORTH | YES | 48 | 20 | 61 | 0 | 1.03 | -2.064 | 48 | WEST | 745.7789
COLLIN_1G | -0.027 | 2371 | MB | NORTH | YES | 0 | 40 | 138 |  | 1.022 | 0 | 0
KMICHIST3_G | -0.024 | 11693 | 3 | NORTH | YES | 310 | 60 | 310 | 0 | 1.029 | -7.44 | 310
LAMARPWR_2G | -0.024 | 1679 | 2 | NORTH | YES | 155 | 67.7 | 155 | 0 | 1.031 | -3.72 | 155 | HOUSTON | 13825.2998
NTHLK1_G | -0.024 | 2381 | 1 | NORTH | YES | 0 | 35 | 156 |  | 1.029 | 0 | 0 | NORTH | 19200.9004
LAMARPWR_4G | -0.024 | 1681 | 4 | NORTH | YES | 164 | 67.7 | 164 | 0 | 1.031 | -3.936 | 164 | SOUTH | 13890.7002
KMICHIST6_G | -0.024 | 11696 | 6 | NORTH | YES | 303 | 60 | 303 | 0 | 1.029 | -7.272 | 303 | WEST | 4928.9004
DENISNDM | -0.024 | 6948 | 1 | NORTH | YES | 40 | 5 | 40 | 0 | 1.015 | -0.96 | 40
VALLEY_2G | -0.024 | 1688 | 2 | NORTH | YES | 527 | 90 | 527 | 0 | 1.036 | -12.648 | 527
KMICHICT5_G | -0.024 | 11695 | 5 | NORTH | YES | 138 | 80 | 138 | 0 | 1.029 | -3.312 | 138 | HOUSTON | -0.0086079
LAMARPWR_5G | -0.024 | 1682 | 5 | NORTH | YES | 163 | 67.7 | 163 | 0 | 1.031 | -3.912 | 163 | NORTH | -0.017482
KMICHICT1_G | -0.024 | 11691 | 1 | NORTH | YES | 142 | 80 | 142 | 0 | 1.029 | -3.408 | 142 | SOUTH | -0.0026091
NTHLK3_G | -0.024 | 2383 | 3 | NORTH | YES | 247.4 | 50 | 329 | 0 | 1.029 | -5.9376 | 247.4 | WEST | 0.15131
LAMARPWR_1G | -0.024 | 1678 | 1 | NORTH | YES | 154 | 67.7 | 154 | 0 | 1.031 | -3.696 | 154
KMICHICT2_G | -0.024 | 11692 | 2 | NORTH | YES | 144 | 80 | 144 | 0 | 1.029 | -3.456 | 144
DENISNDM | -0.024 | 6948 | 2 | NORTH | YES | 40 | 5 | 40 | 0 | 1.015 | -0.96 | 40 | N to H | -0.0088743
VALLEY_3G | -0.024 | 1689 | 3 | NORTH | YES | 186.2 | 25 | 354 | 0 | 1.015 | -4.4688 | 186.2 | N to S | -0.014873
LAMARPWR_6G | -0.024 | 1683 | 6 | NORTH | YES | 199 | 129.1 | 199 | 0 | 1.031 | -4.776 | 199 | W to N | 0.16879
NTHLK2_G | -0.024 | 2382 | 2 | NORTH | YES | 0 | 35 | 181 |  | 1.029 | 0 | 0 |  | 0.014873
LAMARPWR_3G | -0.024 | 1680 | 3 | NORTH | YES | 199 | 129.1 | 199 | 0 | 1.031 | -4.776 | 199 |  | -0.16879
KMICHICT4_G | -0.024 | 11694 | 4 | NORTH | YES | 136 | 80 | 136 | 0 | 1.029 | -3.264 | 136
VALLLEY_1G | -0.024 | 1687 | 1 | NORTH | YES | 140 | 15 | 175 | 0 | 1.036 | -3.36 | 140
PEC_1G | -0.023 | 1675 | 1 | NORTH | YES | 80 | 35 | 80 | 0 | 1.022 | -1.84 | 80
PEC_3G | -0.023 | 1677 | 3 | NORTH | YES | 91 | 35 | 91 | 0 | 1.022 | -2.093 | 91
PEC_2G | -0.023 | 1676 | 2 | NORTH | YES | 84 | 35 | 84 | 0 | 1.022 | -1.932 | 84
MOSES_2G | -0.023 | 1702 | 2 | NORTH | YES | 579 | 175 | 579 | 0 | 1.031
MOSES_3G | -0.023 | 1703 | 3 | NORTH | YES | 808 | 463 | 808 | 0 | 1.031
DCEAST | -0.023 | 5925 | 1 | NORTH | YES | 400.3 | -600 | 600 | 0 | 1.025 | -9.2069 | 400.3
MOSES_1G | -0.023 | 1701 | 1 | NORTH | YES | 560 | 175 | 560 | 0 | 1.031
OLINGER_G4 | -0.022 | 845 | 1 | NORTH | YES | 59.1 | 0 | 76 | 0 | 1.03 | -1.3002 | 59.1
OLINGER_G3 | -0.022 | 844 | 1 | NORTH | YES | 118.3 | 45 | 148 | 0 | 1.03 | -2.6026 | 118.3
STEAM3 | -0.022 | 950 | 1 | NORTH | YES | 41 | 13 | 41 | 0 | 1.02 | -0.902 | 41
STEAM1 | -0.022 | 948 | 1 | NORTH | YES | 0 | 12 | 20 |  | 1.02 | 0 | 0
NEWMAN_G5 | -0.022 | 837 | 1 | NORTH | YES | 0 | 15 | 37 |  | 1.01 | 0 | 0
OLINGER_G1 | -0.022 | 842 | 1 | NORTH | YES | 63.1 | 20 | 80 | 0 | 1.03 | -1.3882 | 63.1
STEAM2 | -0.022 | 949 | 1 | NORTH | YES | 26 | 8 | 26 | 0 | 0.99 | -0.572 | 26
OLINGER_G2 | -0.022 | 843 | 1 | NORTH | YES | 86.7 | 25 | 105 | 0 | 1.03 | -1.9074 | 86.7
FPLEFR2S_G | -0.021 | 12424 | 4 | NORTH | YES | 412 | 191 | 412 | 0 | 1 | -8.652 | 412
FPLEFR1S_G | -0.021 | 12414 | 4 | NORTH | YES | 414 | 191 | 414 | 0 | 1 | -8.694 | 414
FPLEFR2C_G | -0.021 | 12423 | 3 | NORTH | YES | 162 | 72 | 162 | 0 | 1 | -3.402 | 162
FPLEFR1C_G | -0.021 | 12413 | 3 | NORTH | YES | 159 | 72 | 159 | 0 | 1 | -3.339 | 159
LKHB2_G | -0.021 | 2452 | 2 | NORTH | YES | 514 | 80 | 514 | 0 | 1.029 | -10.794 | 514
LKHB1_G | -0.021 | 2451 | 1 | NORTH | YES | 0 | 80 | 391 |  | 1.029 | 0 | 0
FPLEFR2A_G | -0.021 | 12421 | 1 | NORTH | YES | 170 | 72 | 170 | 0 | 1 | -3.57 | 170
FPLEFR1B_G | -0.021 | 12412 | 2 | NORTH | YES | 157 | 72 | 157 | 0 | 1 | -3.297 | 157
FPLEFR2B_G | -0.021 | 12422 | 2 | NORTH | YES | 160 | 72 | 160 | 0 | 1 | -3.36 | 160
FPLEFR1A_G | -0.021 | 12411 | 1 | NORTH | YES | 170 | 72 | 170 | 0 | 1 | -3.57 | 170
TGATEWAY_4G | -0.018 | 13119 | 4 | NORTH | YES | 399 | 65 | 399 | 0 | 1.035 | -7.182 | 399
MTCK3_G | -0.018 | 2419 | MB | NORTH | YES | 0 | 10 | 63 |  | 0.9667 | 0 | 0
MTCK6_G | -0.018 | 2413 | 6 | NORTH | YES | 0 | 30 | 118 |  | 1.029 | 0 | 0
MTCK7_G | -0.018 | 2414 | 7 | NORTH | YES | 0 | 30 | 114 |  | 1.029 | 0 | 0
MTCK2_G | -0.018 | 2418 | 2 | NORTH | YES | 0 | 10 | 23 |  | 0.9667 | 0 | 0
MTCK8_G | -0.018 | 2417 | 8 | NORTH | YES | 477 | 60 | 556 | 0 | 1.029 | -8.586 | 477
MARTLAKE_1G | -0.018 | 3097 | 1 | NORTH | YES | 799 | 500 | 799 | 0 | 1.031
CHAMPION_1G | -0.018 | 3348 | MB | NORTH | YES | 0 | 42 | 42 |  | 1 | 0 | 0
STRYKER_2G | -0.018 | 3108 | 2 | NORTH | YES | 484 | 75 | 484 | 0 | 1.029 | -8.712 | 484
MARTLAKE_3G | -0.018 | 3099 | 3 | NORTH | YES | 804 | 500 | 804 | 0 | 1.031
STRYKER_1G | -0.018 | 3107 | 1 | NORTH | YES | 140.5 | 45 | 182 | 0 | 1.029 | -2.529 | 140.5
TGATEWAY_1G | -0.018 | 13116 | 1 | NORTH | YES | 149 | 30 | 149 | 0 | 1.035 | -2.682 | 149
MARTLAKE_2G | -0.018 | 3098 | 2 | NORTH | YES | 795 | 461 | 795 | 0 | 1.031
TGATEWAY_3G | -0.018 | 13118 | 3 | NORTH | YES | 146 | 30 | 146 | 0 | 1.035 | -2.628 | 146
TGATEWAY_2G | -0.018 | 13117 | 2 | NORTH | YES | 128 | 30 | 128 | 0 | 1.035 | -2.304 | 128
EAGLEMNT_1G | -0.016 | 1861 | MB | NORTH | YES | 0 | 30 | 112 |  | 1.033 | 0 | 0
EAGLEMNT_2G | -0.016 | 1862 | MB | NORTH | YES | 0 | 40 | 100 |  | 1.033 | 0 | 0
TRINIDAD_6G | -0.016 | 3126 | 1 | NORTH | YES | 226 | 46 | 226 | 0 | 1 | -3.616 | 226
EAGLEMNT_3G | -0.016 | 1863 | MB | NORTH | YES | 0 | 50 | 378 |  | 1.033 | 0 | 0
HANDLEY_2G | -0.015 | 1946 | MB | NORTH | YES | 0 | 30 | 68 |  | 1.003 | 0 | 0
HANDLEY_1G | -0.015 | 1945 | MB | NORTH | YES | 0 | 25 | 36 |  | 1.003 | 0 | 0
CALFREST_2G | -0.015 | 13132 | 2 | NORTH | YES | 155 | 57 | 155 | 0 | 1.035 | -2.325 | 155
CALFREST_3G | -0.015 | 13133 | 3 | NORTH | YES | 174 | 40 | 174 | 0 | 1.035 | -2.61 | 174
CALFREST_4G | -0.015 | 13134 | 4 | NORTH | YES | 156 | 40 | 156 | 0 | 1.035 | -2.34 | 156
CALFREST_5G | -0.015 | 13135 | 5 | NORTH | YES | 157 | 57 | 157 | 0 | 1.035 | -2.355 | 157
ENNSTRAC_2G | -0.015 | 12323 | 2 | NORTH | YES | 116 | 100 | 116 | 0 | 1.043 | -1.74 | 116
CALFREST_1G | -0.015 | 13131 | 1 | NORTH | YES | 152 | 40 | 152 | 0 | 1.035 | -2.28 | 152
ENNSTRAC_1G | -0.015 | 12322 | 1 | NORTH | YES | 196 | 130 | 196 | 0 | 1.043 | -2.94 | 196
CALFREST_6G | -0.015 | 13136 | 6 | NORTH | YES | 176 | 40 | 176 | 0 | 1.035 | -2.64 | 176
HANDLEY_4G | -0.015 | 1948 | 4 | NORTH | YES | 217.5 | 150 | 435 | 0 | 1.022 | -3.2625 | 217.5
HANDLEY_5G | -0.014 | 1949 | 5 | NORTH | YES | 0 | 150 | 435 |  | 1.03 | 0 | 0
BBRN_1G | -0.014 | 3381 | 1 | NORTH | YES | 597 | 225 | 597 | 0 | 1.0345
HANDLEY_3G | -0.014 | 1947 | 3 | NORTH | YES | 353.4 | 100 | 392 | 0 | 1.03 | -4.9476 | 353.4
MDLTHELP_2G | -0.014 | 1942 | 2 | NORTH | YES | 215 | 74 | 215 | 0 | 1.02 | -3.01 | 215
MDLTHELP_6G | -0.014 | 1938 | 6 | NORTH | YES | 229 | 74 | 229 | 0 | 1.02 | -3.206 | 229
BBRN_2G | -0.014 | 3382 | 2 | NORTH | YES | 610 | 225 | 610 | 0 | 1.0345
MDLTHELP_5G | -0.014 | 1937 | 5 | NORTH | YES | 225 | 74 | 225 | 0 | 1.02 | -3.15 | 225
MDLTHELP_1G | -0.014 | 1941 | 1 | NORTH | YES | 215 | 74 | 215 | 0 | 1.02 | -3.01 | 215
TNTNPONE_28 | -0.013 | 39970 | 1 | NORTH | YES | 154 | 30 | 154 |  | 1.04
TNTNPONE_18 | -0.013 | 39960 | 1 | NORTH | YES | 152 | 30 | 152 |  | 1.04
MDLTHELP_3G | -0.013 | 1943 | 3 | NORTH | YES | 215 | 74 | 215 | 0 | 1.02 | -2.795 | 215
LEG_2___2 | -0.013 | 48722 | 2 | NORTH | YES | 853 | 357 | 853 | 0 | 1.0348
MDLTHELP_4G | -0.013 | 1944 | 4 | NORTH | YES | 214 | 74 | 214 | 0 | 1.02 | -2.782 | 214
LEG_1___1 | -0.013 | 48721 | 1 | NORTH | YES | 836 | 357 | 836 | 0 | 1.0348
FTR_GT1_5105 | -0.011 | 48671 | 1 | NORTH | YES | 156 | 0 | 156 | 0 | 1.0319 | -1.716 | 156
GIBN_CREK_G1 | -0.011 | 990 | 1 | NORTH | YES | 464 | 200 | 464 | 0 | 1.0275
FTR_GT3_5085 | -0.011 | 48673 | 3 | NORTH | YES | 158 | 0 | 158 | 0 | 1.0319 | -1.738 | 158
FTR_CN4_5095 | -0.011 | 48674 | 4 | NORTH | YES | 380 | 0 | 380 | 0 | 1.0319 | -4.18 | 380
ATKINS4 | -0.011 | 32890 | MB | NORTH | YES | 0 | 5 | 22 |  | 1.031 | 0 | 0
DANSBY14 | -0.011 | 32892 | 1 | NORTH | YES | 81 | 25 | 108 | 0 | 1.035 | -0.891 | 81
ATKINS6 | -0.011 | 32887 | MB | NORTH | YES | 0 | 12 | 51 |  | 1.028 | 0 | 0
TAMUGEN1 | -0.011 | 32798 | 1 | NORTH | YES | 32 | 0 | 32 |  | 1.02 | -0.352 | 32
DANSBY2 | -0.011 | 32884 | 1 | NORTH | YES | 46 | 2 | 46 | 0 | 1.015 | -0.506 | 46
ATKINS5 | -0.011 | 32891 | MB | NORTH | YES | 0 | 5 | 25 |  | 1.031 | 0 | 0
ATKINS3 | -0.011 | 32886 | MB | NORTH | YES | 0 | 5 | 12 |  | 1 | 0 | 0
FTR_GT2_5110 | -0.011 | 48672 | 2 | NORTH | YES | 159 | 0 | 159 | 0 | 1.0319 | -1.749 | 159
ATKINS7 | -0.011 | 32888 | 1 | NORTH | YES | 0 | 4 | 17 |  | 1.028 | 0 | 0
THOUSE_2G | -0.01 | 3404 | 2 | NORTH | YES | 805 | 250 | 805 | 0 | 1.026 | -8.05 | 805
THOUSE_1G | -0.01 | 3403 | 1 | NORTH | YES | 563 | 200 | 563 | 0 | 1.026 | -5.63 | 563
EXN944GT | -0.009 | 49831 | 13 | HOUSTON | YES | 33 | 5.4 | 35 | 0 | 1.0326 | -0.297 | 33
EXN942GT | -0.009 | 49829 | 11 | HOUSTON | YES | 20 | 5.4 | 21 | 0 | 1.0326 | -0.18 | 20
EXN_16GT | -0.009 | 49804 | 2 | HOUSTON | YES | 32 | 8.3 | 34 |  | 1.0326 | -0.288 | 32
THW_3334 | -0.009 | 48877 | D | HOUSTON | YES | 58 | 5 | 58 | 0 | 1.0435 | -0.522 | 58
CVC_ST5_5040 | -0.009 | 48814 | 1 | HOUSTON | YES | 133 | 91.8 | 133 |  | 1.029 | -1.197 | 133
THW_4344 | -0.009 | 48881 | G | HOUSTON | YES | 58 | 5 | 58 | 0 | 1.0435 | -0.522 | 58
THW_3334 | -0.009 | 48877 | C | HOUSTON | YES | 58 | 5 | 58 | 0 | 1.0435 | -0.522 | 58
THW_3132 | -0.009 | 48875 | A | HOUSTON | YES | 57 | 5 | 57 | 0 | 1.0435 | -0.513 | 57
THW_ST3_ST_3 | -0.009 | 48873 | 3 | HOUSTON | YES | 110 | 19 | 110 | 0 | 1.0435 | -0.99 | 110
SRB_GN3_3 | -0.009 | 48853 | 3 | HOUSTON | YES | 220 | 35 | 220 |  | 1.0326 | -1.98 | 220
SJS_GT2_GT2 | -0.009 | 48842 | 2 | HOUSTON | YES | 49 | 49 | 81 | 0 | 1.0362 | -0.441 | 49
THW_3132 | -0.009 | 48875 | B | HOUSTON | YES | 57 | 5 | 57 | 0 | 1.0435 | -0.513 | 57
SHELLG2 | -0.009 | 48821 | 2 | HOUSTON | YES | 72 | 34.5 | 72 |  | 1.029 | -0.648 | 72
EXN_GT | -0.009 | 49837 | 4 | HOUSTON | YES | 81 | 21.3 | 86 | 0 | 1.0326 | -0.729 | 81
CVC_GT4_8005 | -0.009 | 48815 | 4 | HOUSTON | YES | 165 | 91.8 | 165 | 0 | 1.0362 | -1.485 | 165
CVC_GT1_5035 | -0.009 | 48813 | 1 | HOUSTON | YES | 155 | 91.8 | 155 |  | 1.029 | -1.395 | 155
BTE_GT4_8055 | -0.009 | 48597 | 3 | HOUSTON | YES | 163 | 130 | 163 | 0 | 1.0261 | -1.467 | 163
PSG_GT2_8040 | -0.009 | 48741 | 1 | HOUSTON | YES | 164 | 50 | 164 | 0 | 1.0326 | -1.476 | 164
PSA_GT6_8135 | -0.009 | 48797 | 6 | HOUSTON | YES | 59 | 34.5 | 59 | 0 | 1.0362 | -0.531 | 59
PSG_GN2_8050 | -0.009 | 48740 | 1 | HOUSTON | YES | 178 | 60 | 178 | 0 | 1.0326 | -1.602 | 178
PSG_GT3_8060 | -0.009 | 48742 | 1 | HOUSTON | YES | 164 | 50 | 164 | 0 | 1.0326 | -1.476 | 164
PSA_GT4_8145 | -0.009 | 48794 | 4 | HOUSTON | YES | 66 | 20.3 | 66 | 0 | 1.0362 | -0.594 | 66
EXN941GT | -0.009 | 49828 | 10 | HOUSTON | YES | 19 | 5.4 | 20 | 0 | 1.0326 | -0.171 | 19
PSA_GT2_8155 | -0.009 | 48792 | 2 | HOUSTON | YES | 66 | 20.3 | 66 | 0 | 1.0362 | -0.594 | 66
GBY_GN5_5 | -0.009 | 48690 | 5 | HOUSTON | YES | 298.5 | 81 | 398 | 0 | 1.0362 | -2.6865 | 298.5
PR_GT1__9040 | -0.009 | 48761 | 1 | HOUSTON | YES | 35 | 0 | 35 | 0 | 1 | -0.315 | 35
SJS_GT1_GT1 | -0.009 | 48841 | 1 | HOUSTON | YES | 49 | 49 | 83 | 0 | 1.0362 | -0.441 | 49
BTE_GT2_8075 | -0.009 | 48595 | 1 | HOUSTON | YES | 163 | 130 | 163 | 0 | 1.0261 | -1.467 | 163
DPEC_GT25025 | -0.009 | 48642 | 2 | HOUSTON | YES | 156 | 98 | 156 | 0 | 1.0319 | -1.404 | 156
DIB_GT2_8075 | -0.009 | 48612 | 2 | HOUSTON | YES | 65 | 0 | 65 | 0 | 1.0326 | -0.585 | 65
BTE_GT3_8045 | -0.009 | 48596 | 2 | HOUSTON | YES | 158 | 130 | 158 | 0 | 1.0261 | -1.422 | 158
EXN_14GT | -0.009 | 49838 | 14 | HOUSTON | YES | 140 | 0 | 148 |  | 1.0326 | -1.26 | 140
CVC_GT3_5045 | -0.009 | 48811 | 3 | HOUSTON | YES | 158 | 91.8 | 158 |  | 1.029 | -1.422 | 158
CHE_GT2_5030 | -0.009 | 48591 | 2 | HOUSTON | YES | 173 | 50 | 173 |  | 1.029 | -1.557 | 173
CBY_GN1_1 | -0.009 | 48581 | 1 | HOUSTON | YES | 748 | 108 | 748 | 0 | 1.0435 | -6.732 | 748
PSA_GT3_8150 | -0.009 | 48793 | 3 | HOUSTON | YES | 70 | 20.3 | 70 | 0 | 1.0362 | -0.63 | 70
CAL_ST1_8000 | -0.009 | 48552 | 2 | HOUSTON | YES | 65 | 0 | 65 | 0 | 1.0326 | -0.585 | 65
THW_4142 | -0.009 | 48879 | E | HOUSTON | YES | 58 | 5 | 58 | 0 | 1.0435 | -0.522 | 58
PSA_GN1_8165 | -0.009 | 48796 | 1 | HOUSTON | YES | 104 | 43.1 | 104 | 0 | 1.0362 | -0.936 | 104
LPE_GT4_8085 | -0.009 | 48514 | 4 | HOUSTON | YES | 41 | 0 | 41 | 0 | 1.0362 | -0.369 | 41
LPE_GT3_8080 | -0.009 | 48513 | 3 | HOUSTON | YES | 41 | 0 | 41 | 0 | 1.0362 | -0.369 | 41
LPE_GT1_8070 | -0.009 | 48511 | 1 | HOUSTON | YES | 42 | 0 | 42 | 0 | 1.0362 | -0.378 | 42
LPE_GT2_8075 | -0.009 | 48512 | 2 | HOUSTON | YES | 42 | 0 | 42 | 0 | 1.0362 | -0.378 | 42
SHELLG1_3015 | -0.009 | 48820 | 1 | HOUSTON | YES | 71 | 34.5 | 71 |  | 1.029 | -0.639 | 71
THW_5152 | -0.009 | 48885 | B | HOUSTON | YES | 0 | 5 | 55 |  | 1.0319 | 0 | 0
EXN938GT | -0.009 | 49826 | 5 | HOUSTON | YES | 43 | 9.2 | 45.9 | 0 | 1.0326 | -0.387 | 43
DIB_ST1_8085 | -0.009 | 48613 | 3 | HOUSTON | YES | 69 | 0 | 69 | 0 | 1.0326 | -0.621 | 69
DIB_GT1_8080 | -0.009 | 48611 | 1 | HOUSTON | YES | 64 | 0 | 64 | 0 | 1.0326 | -0.576 | 64
DPEC_GT15040 | -0.009 | 48641 | 1 | HOUSTON | YES | 162 | 98 | 162 | 0 | 1.0319 | -1.458 | 162
THW_4344 | -0.009 | 48881 | H | HOUSTON | YES | 58 | 5 | 58 | 0 | 1.0435 | -0.522 | 58
EP_1_2 | -0.009 | 48651 | 1 | HOUSTON | YES | 5 | 0 | 5 | 0 | 1.0362 | -0.045 | 5
EP_1_2 | -0.009 | 48651 | 2 | HOUSTON | YES | 21 | 10 | 21 | 0 | 1.0362 | -0.189 | 21
DPEC_ST55065 | -0.009 | 48645 | 5 | HOUSTON | YES | 282 | 0 | 282 | 0 | 1.0319 | -2.538 | 282
DPEC_GT45070 | -0.009 | 48644 | 4 | HOUSTON | YES | 158 | 98 | 158 | 0 | 1.0319 | -1.422 | 158
DIB_GT3_8090 | -0.009 | 48614 | 4 | HOUSTON | YES | 77.2 | 15 | 77.2 | 0 | 1.0326 | -0.6948 | 77.2
PSA_GT1_8160 | -0.009 | 48791 | 1 | HOUSTON | YES | 65 | 20.8 | 65 | 0 | 1.0362 | -0.585 | 65
DPEC_GT35010 | -0.009 | 48643 | 3 | HOUSTON | YES | 160 | 98 | 160 | 0 | 1.0319 | -1.44 | 160
THW_GT1_GT_1 | -0.009 | 48883 | B2 | HOUSTON | YES | 0 | 0 | 12 |  | 1.043 | 0 | 0
THW_5556 | -0.009 | 48887 | E | HOUSTON | YES | 16.6 | 5 | 58 |  | 1.0319 | -0.1494 | 16.6
GBY_73741085 | -0.009 | 48691 | B | HOUSTON | YES | 47 | 20 | 47 | 0 | 1.0362 | -0.423 | 47
GBY_73741085 | -0.009 | 48691 | A | HOUSTON | YES | 48 | 20 | 48 | 0 | 1.0362 | -0.432 | 48
GBY_81821075 | -0.009 | 48692 | C | HOUSTON | YES | 48 | 20 | 48 | 0 | 1.0362 | -0.432 | 48
GBY_83841065 | -0.009 | 48693 | F | HOUSTON | YES | 20 | 20 | 52 | 0 | 1.0362 | -0.18 | 20
GBY_83841065 | -0.009 | 48693 | E | HOUSTON | YES | 20 | 20 | 56 | 0 | 1.0362 | -0.18 | 20
EXN945GT | -0.009 | 49832 | 9 | HOUSTON | YES | 19 | 9.2 | 20 | 0 | 1.0326 | -0.171 | 19
THW_5556 | -0.009 | 48887 | F | HOUSTON | YES | 16.4 | 5 | 57 |  | 1.0319 | -0.1476 | 16.4
GBY_81821075 | -0.009 | 48692 | D | HOUSTON | YES | 20 | 20 | 54 | 0 | 1.0362 | -0.18 | 20
SOL_GT1 | -0.009 | 48845 | 1 | HOUSTON | YES | 16.2 | 15.4 | 16.2 |  | 1.0326 | -0.1458 | 16.2
LAKE_CRK2_G | -0.009 | 3417 | 2 | NORTH | YES | 227 | 40 | 227 | 0 | 1.029 | -2.043 | 227
THW_5354 | -0.009 | 48886 | C | HOUSTON | YES | 16.4 | 5 | 57 |  | 1.0319 | -0.1476 | 16.4
LAKE_CRK1_G | -0.009 | 3416 | 1 | NORTH | YES | 35.4 | 33 | 75 | 0 | 1.043 | -0.3186 | 35.4
SRB_GN1_1 | -0.009 | 48851 | 1 | HOUSTON | YES | 176 | 26 | 176 | 0 | 1.0217 | -1.584 | 176
SRB_GT211035 | -0.009 | 48855 | B2 | HOUSTON | YES | 0 | 0 | 12 |  | 1.014 | 0 | 0
CVC_GT2_5020 | -0.009 | 48812 | 2 | HOUSTON | YES | 159 | 91.8 | 159 |  | 1.029 | -1.431 | 159
SRB_GT211035 | -0.009 | 48855 | B1 | HOUSTON | YES | 0 | 0 | 17 |  | 1.014 | 0 | 0
PSA_GT5_8140 | -0.009 | 48795 | 5 | HOUSTON | YES | 64 | 20.3 | 64 | 0 | 1.0362 | -0.576 | 64
SRB_GN2_2 | -0.009 | 48852 | 2 | HOUSTON | YES | 174 | 26 | 174 | 0 | 1.0217 | -1.566 | 174
SHELLG3_3020 | -0.009 | 48822 | 2 | HOUSTON | YES | 30 | 0 | 30 |  | 1.029 | -0.27 | 30
SHELLG3_3020 | -0.009 | 48822 | 1 | HOUSTON | YES | 39 | 0 | 39 |  | 1.029 | -0.351 | 39
EXN943GT | -0.009 | 49830 | 12 | HOUSTON | YES | 19 | 5.4 | 20 | 0 | 1.0326 | -0.171 | 19
THW_4142 | -0.009 | 48879 | F | HOUSTON | YES | 57 | 5 | 57 | 0 | 1.0435 | -0.513 | 57
CAL_GT1_8045 | -0.009 | 48551 | 1 | HOUSTON | YES | 152 | 0 | 152 | 0 | 1.0326 | -1.368 | 152
EXN_15GT | -0.009 | 49803 | 1 | HOUSTON | YES | 33 | 8.3 | 35 |  | 1.0326 | -0.297 | 33
CBY_GN2_2 | -0.009 | 48582 | 2 | HOUSTON | YES | 751 | 110 | 751 | 0 | 1.0435 | -6.759 | 751
APD_GT1_8005 | -0.009 | 48500 | 1 | HOUSTON | YES | 140 | 54.6 | 140 |  | 1.0362 | -1.26 | 140
THW_5152 | -0.009 | 48885 | A | HOUSTON | YES | 16.4 | 5 | 57 |  | 1.0319 | -0.1476 | 16.4
CHE_GT1_8015 | -0.009 | 48593 | 1 | HOUSTON | YES | 173 | 50 | 173 | 0 | 1.0362 | -1.557 | 173
CHE_GN4_8025 | -0.009 | 48594 | 4 | HOUSTON | YES | 142 | 60 | 142 | 0 | 1.0362 | -1.278 | 142
EXN_17GT | -0.009 | 49805 | 3 | HOUSTON | YES | 31 | 8.3 | 33 |  | 1.0326 | -0.279 | 31
BTE_ST1_8070 | -0.009 | 48598 | 4 | HOUSTON | YES | 234 | 60 | 234 | 0 | 1.0261 | -2.106 | 234
THW_ST4_ST_4 | -0.009 | 48874 | 4 | HOUSTON | YES | 108 | 19 | 108 | 0 | 1.0435 | -0.972 | 108
SRB_GN4_4 | -0.009 | 48854 | 4 | HOUSTON | YES | 226 | 35 | 226 |  | 1.0326 | -2.034 | 226
THW_5354 | -0.009 | 48886 | D | HOUSTON | YES | 16.6 | 5 | 58 |  | 1.0319 | -0.1494 | 16.6
WAP_GN7_7 | -0.008 | 48927 | 7 | HOUSTON | YES | 567 | 277 | 567 |  | 1.035
WAP_GN4_4 | -0.008 | 48924 | 4 | HOUSTON | YES | 544 | 217 | 544 |  | 1.0362 | -4.352 | 544
WAP_GN3_3 | -0.008 | 48923 | 3 | HOUSTON | YES | 226 | 93 | 226 |  | 1.0362 | -1.808 | 226
WAP_GN1_1 | -0.008 | 48921 | 1 | HOUSTON | YES | 124.5 | 37 | 166 | 0 | 1.0362 | -0.996 | 124.5
TNBP_CGN1_8 | -0.008 | 38580 | 1 | HOUSTON | YES | 60 | 0 | 60 | 0 | 1.0435 | -0.48 | 60
TNBPAMCG2_8 | -0.008 | 38612 | 2 | HOUSTON | YES | 150 | 0 | 150 | 0 | 1.0435 | -1.2 | 150
TNTXCTY1CG8 | -0.008 | 38711 | 1 | HOUSTON | YES | 105 | 59 | 105 | 0 | 1.044 | -0.84 | 105
TNSLCGN1__8 | -0.008 | 39190 | 1 | HOUSTON | YES | 30 | 10 | 30 |  | 1.025 | -0.24 | 30
COMCHEPK_2G | -0.008 | 1899 | 2 | NORTH | YES | 1164 | 1128 | 1164 | 0 | 1.031
COMCHEPK_1G | -0.008 | 1898 | 1 | NORTH | YES | 1164 | 1150 | 1164 | 0 | 1.031
PHR_GN2_2 | -0.008 | 48772 | MB | HOUSTON | YES | 0 | 72 | 459 |  | 1.0362
TNSCLP2___8 | -0.008 | 39770 | 1 | HOUSTON | YES | 117 | 20 | 117 | 0 | 1.04 | -0.936 | 117
MNS_GT | -0.008 | 48730 | 1 | HOUSTON | YES | 46.1 | 0 | 46.1 | 0 | 1.029 | -0.3688 | 46.1
WLFHOLW_3G | -0.008 | 1879 | 3 | NORTH | YES | 268 | 89.3 | 268 | 0 | 1.029 | -2.144 | 268
WLFHOLW_2G | -0.008 | 1878 | 2 | NORTH | YES | 219 | 105 | 219 | 0 | 1.029 | -1.752 | 219
WLFHOLW_1G | -0.008 | 1877 | 1 | NORTH | YES | 216 | 89.3 | 216 | 0 | 1.029 | -1.728 | 216
CTL_GN2_8155 | -0.008 | 48565 | 5 | HOUSTON | YES | 11 | 3.4 | 11 |  | 1.0362 | -0.088 | 11
CTL_GN1_8145 | -0.008 | 48564 | 4 | HOUSTON | YES | 55 | 12.9 | 55 |  | 1.0362 | -0.44 | 55
CTL_GT3_8135 | -0.008 | 48562 | 2 | HOUSTON | YES | 91 | 30.3 | 91 |  | 1.0362 | -0.728 | 91
CTL_GT2_8130 | -0.008 | 48561 | 1 | HOUSTON | YES | 103 | 30.3 | 103 |  | 1.0362 | -0.824 | 103
BYU_GT4_8065 | -0.008 | 48534 | 4 | HOUSTON | YES | 65 | 0 | 65 |  | 1.0362 | -0.52 | 65
BYU_GT3_8060 | -0.008 | 48533 | 3 | HOUSTON | YES | 67 | 0 | 67 |  | 1.0362 | -0.536 | 67
BYU_GT2_8055 | -0.008 | 48532 | 2 | HOUSTON | YES | 62 | 0 | 62 |  | 1.0362 | -0.496 | 62
BVE_ST1_GN1 | -0.008 | 48523 | 3 | HOUSTON | YES | 246 | 0 | 246 |  | 1.035 | -1.968 | 246
BVE_GT1_GT1 | -0.008 | 48521 | 1 | HOUSTON | YES | 172 | 0 | 172 |  | 1.035 | -1.376 | 172
AK_GT1__8040 | -0.008 | 48510 | 1 | HOUSTON | YES | 34 | 8.1 | 34 |  | 1.029 | -0.272 | 34
WAP_GN5_5 | -0.008 | 48925 | 5 | HOUSTON | YES | 223.1 | 278 | 657 | 0 | 1
TNSCLP3___8 | -0.008 | 39790 | 1 | HOUSTON | YES | 111 | 20 | 111 | 0 | 1.027 | -0.888 | 111
TNSCLP4___8 | -0.008 | 39775 | 1 | HOUSTON | YES | 115 | 20 | 115 | 0 | 1.04 | -0.92 | 115
TNSCLP1___8 | -0.008 | 39760 | 1 | HOUSTON | YES | 116 | 20 | 116 | 0 | 1.04 | -0.928 | 116
TNDOWCGNGG8 | -0.008 | 39480 | 1 | HOUSTON | YES | 30 | 10 | 30 | 0 | 1.0437 | -0.24 | 30
TNDOWCGNSG8 | -0.008 | 39470 | 1 | HOUSTON | YES | 32 | 10 | 32 | 0 | 1.0437 | -0.256 | 32
TNTXCTY4CG8 | -0.008 | 38714 | 1 | HOUSTON | YES | 103 | 59 | 103 | 0 | 1.044 | -0.824 | 103
TNTXCTY3CG8 | -0.008 | 38713 | 1 | HOUSTON | YES | 85 | 59 | 85 | 0 | 1.044 | -0.68 | 85
TNTXCTY2CG8 | -0.008 | 38712 | 1 | HOUSTON | YES | 102 | 59 | 102 | 0 | 1.044 | -0.816 | 102
TNBP_CGN4_8 | -0.008 | 38690 | 3 | HOUSTON | YES | 40 | 0 | 40 | 0 | 1.0435 | -0.32 | 40
TNBPAMCG4_8 | -0.008 | 38614 | 4 | HOUSTON | YES | 96 | 0 | 96 | 0 | 1.0435 | -0.768 | 96
TNBPAMCG3_8 | -0.008 | 38613 | 3 | HOUSTON | YES | 152 | 0 | 152 | 0 | 1.0435 | -1.216 | 152
TNBPAMCG1_8 | -0.008 | 38611 | 1 | HOUSTON | YES | 155 | 0 | 155 | 0 | 1.0435 | -1.24 | 155
TNBP_CGN3_8 | -0.008 | 38600 | 5 | HOUSTON | YES | 53 | 0 | 53 | 0 | 1.0435 | -0.424 | 53
WAPGT21_GT1 | -0.008 | 48929 | B1 | HOUSTON | YES | 0 | 0 | 13 |  | 1.05 | 0 | 0
TNBP_CGN2_8 | -0.008 | 38590 | 2 | HOUSTON | YES | 66 | 0 | 66 | 0 | 1.0435 | -0.528 | 66
BOSQUESW502 | -0.008 | 239 | 1 | NORTH | YES | 149 | 0 | 149 | 0 | 1.03 | -1.192 | 149
BOSQUESW501 | -0.008 | 247 | 2 | NORTH | YES | 151 | 0 | 151 | 0 | 1.03 | -1.208 | 151
WAP_GN8_8 | -0.008 | 48928 | 8 | HOUSTON | YES | 603 | 275 | 603 |  | 1.035
CTL_GT4_8140 | -0.008 | 48563 | 3 | HOUSTON | YES | 94 | 30.3 | 94 |  | 1.0362 | -0.752 | 94
BYU_GT1_8075 | -0.008 | 48531 | 1 | HOUSTON | YES | 65 | 0 | 65 |  | 1.0362 | -0.52 | 65
WAP_GN2_2 | -0.008 | 48922 | 2 | HOUSTON | YES | 122.2 | 37 | 163 | 0 | 1.0362 | -0.9776 | 122.2
BVE_GT2_5035 | -0.008 | 48522 | 2 | HOUSTON | YES | 170 | 0 | 170 |  | 1.035 | -1.36 | 170
WAP_GN6_6 | -0.008 | 48926 | 6 | HOUSTON | YES | 645 | 280 | 645 |  | 1.035
DOW41000 | -0.007 | 49865 | 41 | HOUSTON | YES | 31 | 0 | 50 |  | 1
DOW39100 | -0.007 | 49862 | 36 | HOUSTON | YES | 54 | 0 | 86 | 0 | 1
DOW38200 | -0.007 | 49859 | 33 | HOUSTON | YES | 28 | 0 | 45 | 0 | 1
DOW83000 | -0.007 | 49885 | 83 | HOUSTON | YES | 51 | 0 | 80 | 0 | 1
DOW82000 | -0.007 | 49884 | 82 | HOUSTON | YES | 51 | 0 | 80 | 0 | 1
TGF_GT1_8000 | -0.007 | 48911 | 1 | HOUSTON | YES | 69.2 | 0 | 69.2 | 0 | 1.029 | -0.4844 | 69.2
DOW67000 | -0.007 | 49878 | 67 | HOUSTON | YES | 65 | 0 | 103 | 0 | 1
CBE_ST34 | -0.007 | 48736 | 1 | HOUSTON | YES | 103.5 | 0 | 103.5 | 0 | 1.029 | -0.7245 | 103.5
CBE_GT4 | -0.007 | 48735 | 1 | HOUSTON | YES | 86 | 0 | 86 | 0 | 1.029 | -0.602 | 86
CBE_ST12 | -0.007 | 48733 | 1 | HOUSTON | YES | 103.5 | 0 | 103.5 | 0 | 1.029 | -0.7245 | 103.5
CBE_GT2 | -0.007 | 48732 | 1 | HOUSTON | YES | 86 | 0 | 86 | 0 | 1.029 | -0.602 | 86
CBE_GT1 | -0.007 | 48731 | 1 | HOUSTON | YES | 86 | 0 | 86 | 0 | 1.029 | -0.602 | 86
DOW84000 | -0.007 | 49886 | 84 | HOUSTON | YES | 107 | 0 | 171 | 0 | 0.98
DECRDOVA_1G | -0.007 | 1889 | 1 | NORTH | YES | 779 | 255 | 779 | 0 | 1.022 | -5.453 | 779
BSF_GT1_8070 | -0.007 | 48520 | 1 | HOUSTON | YES | 72 | 0 | 72 | 0 | 1.0326 | -0.504 | 72
BSF_GT1_8070 | -0.007 | 48520 | 2 | HOUSTON | YES | 10 | 0 | 10 | 0 | 1.0326 | -0.07 | 10
DOW42000 | -0.007 | 49866 | 42 | HOUSTON | YES | 11 | 0 | 18 |  | 1
DOW61000 | -0.007 | 49870 | 61 | HOUSTON | YES | 44 | 0 | 70 | 0 | 1
DOW49000 | -0.007 | 49869 | 45 | HOUSTON | YES | 59 | 0 | 94 |  | 1
DOW65000 | -0.007 | 49876 | 65 | HOUSTON | YES | 63 | 0 | 101 | 0 | 1
DOW64000 | -0.007 | 49873 | 64 | HOUSTON | YES | 41 | 0 | 64.8 | 0 | 1
DOW63000 | -0.007 | 49872 | 63 | HOUSTON | YES | 45 | 0 | 72 | 0 | 1
DOW39200 | -0.007 | 49863 | 35 | HOUSTON | YES | 55 | 0 | 88 | 0 | 1
DOW17000 | -0.007 | 49851 | 37 | HOUSTON | YES | 39 | 0 | 62 | 0 | 1
CBE_GT3 | -0.007 | 48734 | 1 | HOUSTON | YES | 86 | 0 | 86 | 0 | 1.029 | -0.602 | 86
DOW38300 | -0.007 | 49860 | 32 | HOUSTON | YES | 63 | 0 | 101 |  | 1
DOW38100 | -0.007 | 49858 | 31 | HOUSTON | YES | 45 | 0 | 71.4 |  | 1
DOW81000 | -0.007 | 49882 | 81 | HOUSTON | YES | 47 | 0 | 76 | 0 | 1
DOW66000 | -0.007 | 49877 | 66 | HOUSTON | YES | 61 | 0 | 97 | 0 | 1
DOW62000 | -0.007 | 49871 | 62 | HOUSTON | YES | 40 | 0 | 63 | 0 | 1
STP_GN2___2 | -0.006 | 5912 | 2 | SOUTH | YES | 1282 | 1249 | 1282 | 0 | 1.0406
STP_GN1___1 | -0.006 | 5911 | 1 | SOUTH | YES | 1282 | 1249 | 1282 | 0 | 1.0406
SANDOW_4G | -0.006 | 3432 | 4 | SOUTH | YES | 534 | 460 | 534 | 0 | 1.029
JNSNCNTY802 | -0.005 | 367 | 2 | NORTH | YES | 90 | 20 | 90 | 0 | 1.02 | -0.45 | 90
JNSNCNTY802 | -0.005 | 366 | 1 | NORTH | YES | 168 | 20 | 168 | 0 | 1.02 | -0.84 | 168
L_FPPYD21_3Y | -0.005 | 7012 | 3 | SOUTH | YES | 427.4 | 200 | 436 | 0 | 1.02
L_FPPYD11_2Y | -0.005 | 7011 | 2 | SOUTH | YES | 577.4 | 200 | 608 | 0 | 1.02
L_FPPYD11_1Y | -0.005 | 7010 | 1 | SOUTH | YES | 587.4 | 200 | 605 | 0 | 1.02
L_LOSTPI1_3Y | -0.005 | 7009 | 3 | SOUTH | YES | 173.9 | 72 | 184 | 0 | 1.015 | -0.8695 | 173.9
L_LOSTPI1_2Y | -0.005 | 7008 | 2 | SOUTH | YES | 157.7 | 107 | 164 | 0 | 1.015 | -0.7885 | 157.7
L_LOSTPI1_1Y | -0.005 | 7007 | 1 | SOUTH | YES | 158.7 | 110 | 167 | 0 | 1.015 | -0.7935 | 158.7
BOSQUESW804 | -0.005 | 253 | 2 | NORTH | YES | 83 | 0 | 83 | 0 | 1.032 | -0.415 | 83
BOSQUESW803 | -0.005 | 251 | 2 | NORTH | YES | 144 | 0 | 144 | 0 | 1.032 | -0.72 | 144
FOR_5 | -0.004 | 8155 | 5 | SOUTH | YES | 67.5 | 60 | 74 | 0 | 1.03 | -0.27 | 67.5
FOR_4 | -0.004 | 8154 | 4 | SOUTH | YES | 74.6 | 60 | 81 | 0 | 1.03 | -0.2984 | 74.6
FOR_3 | -0.004 | 8153 | 3 | SOUTH | YES | 65.8 | 45 | 73 | 0 | 1.03 | -0.2632 | 65.8
UCAR_1 | -0.004 | 8148 | 2 | SOUTH | YES | 7 | 0 | 7 | 0 | 1.01 | -0.028 | 7
UCAR_2 | -0.004 | 8147 | 10 | SOUTH | YES | 21 | 0 | 28 | 0 | 1.0127 | -0.084 | 21
FOR_2 | -0.004 | 8138 | 2 | SOUTH | YES | 65.8 | 45 | 80 | 0 | 1.03 | -0.2632 | 65.8
FOR_1 | -0.004 | 8134 | 1 | SOUTH | YES | 56.4 | 45 | 79 | 0 | 1.03 | -0.2256 | 56.4
DUP1V_1 | -0.004 | 8066 | 1 | SOUTH | YES | 73 | 0 | 73 | 0 | 1.0031 | -0.292 | 73
L_BASTEN1_3Y | -0.004 | 7809 | 1 | SOUTH | YES | 227 | 42 | 227 | 0 | 1.004 | -0.908 | 227
L_BASTEN1_2Y | -0.004 | 7808 | 1 | SOUTH | YES | 146 | 83.5 | 146 | 0 | 1.004 | -0.584 | 146
L_BASTEN1_1Y | -0.004 | 7807 | 1 | SOUTH | YES | 147 | 83.5 | 147 | 0 | 1.004 | -0.588 | 147
VISTRONG1 | -0.004 | 80224 | 1 | SOUTH | YES | 15 | 0 | 15 | 0 | 1.01
L_SIMGID1_3Y | -0.004 | 7006 | 3 | SOUTH | YES | 324.9 | 60 | 331 | 0 | 1.02 | -1.2996 | 324.9
L_SIMGID1_2Y | -0.004 | 7005 | 2 | SOUTH | YES | 133 | 32 | 139 | 0 | 1.02 | -0.532 | 133
L_SIMGID1_1Y | -0.004 | 7004 | 1 | SOUTH | YES | 133 | 40 | 137 | 0 | 1.02 | -0.532 | 133
RAYBURNCC8 | -0.004 | 5512 | 1 | SOUTH | YES | 50 | 18.2 | 50 | 0 | 1.02 | -0.2 | 50
RAYBURNCC7 | -0.004 | 5511 | 1 | SOUTH | YES | 49 | 18.2 | 49 | 0 | 1.02 | -0.196 | 49
RAYBURNCC10 | -0.004 | 5509 | 1 | SOUTH | YES | 40 | 5.2 | 40 | 0 | 1.02 | -0.16 | 40
RAYBURNCC9 | -0.004 | 5508 | 1 | SOUTH | YES | 50 | 18.2 | 50 | 0 | 1.02 | -0.2 | 50
RAYBURNGEN2 | -0.004 | 5506 | 1 | SOUTH | YES | 0 | 1 | 11 |  | 1.015 | 0 | 0
RAYBURNGEN1 | -0.004 | 5505 | 1 | SOUTH | YES | 0 | 1 | 11 |  | 1.015 | 0 | 0
RAYBURNGEN3 | -0.004 | 5503 | 1 | SOUTH | YES | 6.2 | 6 | 22 | 0 | 1.015 | -0.0248 | 6.2
CSDR7 | -0.004 | 80138 | 7 | SOUTH | YES | 7 | 0 | 7 | 0 | 1.014 | -0.028 | 7
VISTRONG2 | -0.004 | 80225 | 2 | SOUTH | YES | 23 | 0 | 23 | 0 | 1.01
SANDHG5C | -0.004 | 9021 | 5C | SOUTH | YES | 140 | 0 | 151 | 0 | 1.0175 | -0.56 | 140
SANDHG5A | -0.004 | 9020 | 5A | SOUTH | YES | 150 | 84 | 159 | 0 | 1.0175 | -0.6 | 150
SANDH_G4 | -0.004 | 9019 | 4 | SOUTH | YES | 45 | 2 | 47 | 0 | 1.0175 | -0.18 | 45
SANDH_G3 | -0.004 | 9018 | 3 | SOUTH | YES | 45 | 2 | 48 | 0 | 1.0175 | -0.18 | 45
SANDH_G2 | -0.004 | 9017 | 2 | SOUTH | YES | 45 | 2 | 47 | 0 | 1.0175 | -0.18 | 45
ALCOA_G | -0.004 | 80226 | 1 | SOUTH | YES | 48 | 5 | 48 | 0 | 1.014
SANDH_G1 | -0.004 | 9016 | 1 | SOUTH | YES | 45 | 2 | 49 | 0 | 1.0175 | -0.18 | 45
DECKR_G6 | -0.004 | 9005 | 6 | SOUTH | YES | 44 | 24 | 47 | 0 | 1.015 | -0.176 | 44
DECKR_G5 | -0.004 | 9004 | 5 | SOUTH | YES | 44 | 24 | 44 | 0 | 1.015 | -0.176 | 44
DECKR_G4 | -0.004 | 9003 | 4 | SOUTH | YES | 44 | 24 | 44 | 0 | 1.015 | -0.176 | 44
DECKR_G3 | -0.004 | 9002 | 3 | SOUTH | YES | 0 | 24 | 42 |  | 1.015 | 0 | 0
DECKR_G2 | -0.004 | 9001 | 2 | SOUTH | YES | 400 | 50 | 427 | 0 | 1.015 | -1.6 | 400
AIRCO_G | -0.004 | 80227 | 1 | SOUTH | YES | 7.6 | 0 | 8 | 0 | 1.014
DECKR_G1 | -0.004 | 9000 | 1 | SOUTH | YES | 320 | 50 | 326 | 0 | 1.015 | -1.28 | 320
CSDR56 | -0.004 | 80139 | 5 | SOUTH | YES | 15 | 0 | 15 | 0 | 1.01 | -0.06 | 15
FOR_9 | -0.004 | 80052 | 9 | SOUTH | YES | 32 | 5 | 32 | 0 | 1.03 | -0.128 | 32
CSDR89 | -0.004 | 80137 | 9 | SOUTH | YES | 15 | 0 | 15 | 0 | 1.01 | -0.06 | 15
CSDR11 | -0.004 | 80140 | 11 | SOUTH | YES | 39 | 0 | 39 | 0 | 1.0299 | -0.156 | 39
FOR_8 | -0.004 | 80051 | 8 | SOUTH | YES | 28 | 28 | 28 | 0 | 1.015 | -0.112 | 28
FOR_10 | -0.004 | 80053 | 10 | SOUTH | YES | 73 | 45 | 73 | 0 | 1.03 | -0.292 | 73
CSDR89 | -0.004 | 80137 | 8 | SOUTH | YES | 39 | 0 | 39 | 0 | 1.01 | -0.156 | 39
CSDR56 | -0.004 | 80139 | 6 | SOUTH | YES | 39 | 0 | 39 | 0 | 1.01 | -0.156 | 39
FOR_7 | -0.004 | 8157 | 7 | SOUTH | YES | 46 | 5 | 46 | 0 | 1.03 | -0.184 | 46
FOR_6 | -0.004 | 8156 | 6 | SOUTH | YES | 26 | 5 | 26 | 0 | 1.03 | -0.104 | 26
L_RIONOG1S1Y | -0.003 | 7813 | 4 | SOUTH | YES | 293 | 0 | 293 | 0 | 1.02 | -0.879 | 293
L_RIONOG1G3Y | -0.003 | 7812 | 3 | SOUTH | YES | 150 | 0 | 150 | 0 | 1.02 | -0.45 | 150
L_RIONOG1G2Y | -0.003 | 7811 | 2 | SOUTH | YES | 148 | 0 | 148 | 0 | 1.02 | -0.444 | 148
L_RIONOG1G1Y | -0.003 | 7810 | 1 | SOUTH | YES | 147 | 0 | 147 | 0 | 1.02 | -0.441 | 147
L_GUADGE1_6Y | -0.003 | 7805 | 6 | SOUTH | YES | 204 | 30 | 204 | 0 | 1.02 | -0.612 | 204
L_GUADGE1_5Y | -0.003 | 7804 | 5 | SOUTH | YES | 183 | 30 | 183 | 0 | 1.02 | -0.549 | 183
CNOPST1 | -0.003 | 8562 | 3 | SOUTH | YES | 153 | 0 | 153 | 0 | 1.03 | -0.459 | 153
L_GUADGE1_4Y | -0.003 | 7803 | 4 | SOUTH | YES | 149 | 30 | 149 | 0 | 1.02 | -0.447 | 149
L_GUADGE1_3Y | -0.003 | 7802 | 3 | SOUTH | YES | 146 | 30 | 146 | 0 | 1.02 | -0.438 | 146
L_GUADGE1_2Y | -0.003 | 7801 | 2 | SOUTH | YES | 139 | 30 | 139 | 0 | 1.02 | -0.417 | 139
L_GUADGE1_1Y | -0.003 | 7800 | 1 | SOUTH | YES | 151 | 30 | 151 | 0 | 1.02 | -0.453 | 151
MILHWYS | -0.003 | 80003 | F | SOUTH | YES | 0 | 0 | 0 | 0 | 1.0168 | 0 | 0
L_LAKEWO9_1Y | -0.003 | 7624 | 2 | SOUTH | YES | 0 | 0 | 2.4 |  | 1 | 0 | 0
L_LAKEWO9_1Y | -0.003 | 7624 | 1 | SOUTH | YES | 0 | 0 | 2.4 |  | 1 | 0 | 0
L_SCHUMA8_1Y | -0.003 | 7609 | 1 | SOUTH | YES | 0 | 0 | 4 |  | 1 | 0 | 0
L_MCQUEE9_1Y | -0.003 | 7605 | 3 | SOUTH | YES | 0 | 0 | 2.8 |  | 1.025 | 0 | 0
L_MCQUEE9_1Y | -0.003 | 7605 | 2 | SOUTH | YES | 0 | 0 | 2.4 |  | 1.025 | 0 | 0
L_MCQUEE9_1Y | -0.003 | 7605 | 1 | SOUTH | YES | 0 | 0 | 2.4 |  | 1.025 | 0 | 0
L_CANYHY8_1Y | -0.003 | 7487 | 1 | SOUTH | YES | 0 | 0 | 6 |  | 1 | 0 | 0
WHITNYDM02 | -0.003 | 245 | 2 | NORTH | YES | 15 | 0 | 15 | 0 | 1.035 | -0.045 | 15
L_AUSTPL1_1Y | -0.003 | 7020 | 2 | SOUTH | YES | 7 | 0 | 8 |  | 1 | -0.021 | 7
L_AUSTPL1_1Y | -0.003 | 7020 | 1 | SOUTH | YES | 7 | 0 | 8 |  | 1 | -0.021 | 7
L_HAYSEN1_4Y | -0.003 | 7017 | 4 | SOUTH | YES | 229 | 74 | 229 | 0 | 1.008 | -0.687 | 229
L_HAYSEN1_3Y | -0.003 | 7016 | 3 | SOUTH | YES | 226 | 74 | 226 | 0 | 1.008 | -0.678 | 226
L_HAYSEN1_2Y | -0.003 | 7015 | 2 | SOUTH | YES | 224 | 74 | 224 | 0 | 1.008 | -0.672 | 224
L_HAYSEN1_1Y | -0.003 | 7014 | 1 | SOUTH | YES | 223 | 74 | 223 | 0 | 1.008 | -0.669 | 223
WHITNYDM01 | -0.003 | 244 | 1 | NORTH | YES | 15 | 0 | 15 | 0 | 1.035 | -0.045 | 15
SI_RAY10 | -0.003 | 5935 | 10 | SOUTH | YES | 47 | 10 | 47 |  | 1.025 | -0.141 | 47
SI_RAY5 | -0.003 | 5934 | 5 | SOUTH | YES | 10 | 10 | 15 | 0 | 1.025 | -0.03 | 10
SI_RAY6 | -0.003 | 5933 | 6 | SOUTH | YES | 19 | 10 | 19 | 0 | 1.025 | -0.057 | 19
SI_RAY9 | -0.003 | 5932 | 9 | SOUTH | YES | 38 | 32 | 38 | 0 | 1.025 | -0.114 | 38
VAL_2 | -0.003 | 8507 | 2 | SOUTH | YES | 25 | 0 | 25 | 0 | 1.005 | -0.075 | 25
VAL_1 | -0.003 | 8506 | 1 | SOUTH | YES | 25 | 0 | 25 | 0 | 1.005 | -0.075 | 25
JKS1 | -0.003 | 5401 | 1 | SOUTH | YES | 560 | 100 | 560 | 0 | 1.0222
ICPGN#3 | -0.003 | 8932 | 3 | SOUTH | YES | 127 | 0 | 127 | 0 | 1.03 | -0.381 | 127
REYSHR_G | -0.003 | 80223 | 1 | SOUTH | YES | 12 | 0 | 12 | 0 | 1.032
ICPGN#2 | -0.003 | 8931 | 2 | SOUTH | YES | 150 | 0 | 150 | 0 | 1.03 | -0.45 | 150
ICPGN#1 | -0.003 | 8930 | 1 | SOUTH | YES | 149 | 0 | 149 | 0 | 1.03 | -0.447 | 149
LGEGN#3 | -0.003 | 8928 | 3 | SOUTH | YES | 91 | 0 | 100 | 0 | 1.03 | -0.273 | 91
LGEGN#2 | -0.003 | 8927 | 2 | SOUTH | YES | 153 | 0 | 153 | 0 | 1.03 | -0.459 | 153
LGEGN#1 | -0.003 | 8926 | 1 | SOUTH | YES | 158 | 0 | 158 | 0 | 1.03 | -0.474 | 158
CNOPGT2 | -0.003 | 8561 | 2 | SOUTH | YES | 165 | 0 | 165 | 0 | 1.03 | -0.495 | 165
CNOPGT1 | -0.003 | 8560 | 1 | SOUTH | YES | 164 | 0 | 164 | 0 | 1.03 | -0.492 | 164
CEL_B_1 | -0.003 | 8517 | 1 | SOUTH | YES | 29 | 0 | 29 | 0 | 1.02 | -0.087 | 29
COSW_1 | -0.003 | 8456 | 1 | SOUTH | YES | 20 | 0 | 20 | 0 | 1.027 | -0.06 | 20
KOCHREF2 | -0.003 | 8461 | 1 | SOUTH | YES | 38 | 0 | 38 | 0 | 1.014 | -0.114 | 38
COSW_2 | -0.003 | 8457 | 2 | SOUTH | YES | 14 | 0 | 14 | 0 | 1.027 | -0.042 | 14
DAV_2 | -0.003 | 8460 | 2 | SOUTH | YES | 340 | 50 | 340 | 0 | 1.0223 | -1.02 | 340
DAV_1 | -0.003 | 8459 | 1 | SOUTH | YES | 339 | 50 | 339 | 0 | 1.0223 | -1.017 | 339
STARCO_1 | -0.003 | 8511 | 1 | SOUTH | YES | 38 | 0 | 38 | 0 | 1.024 | -0.114 | 38
CUECPL2A | -0.003 | 8189 | 1 | SOUTH | YES | 12 | 0 | 12 | 0 | 1.02 | -0.036 | 12
CLO_1 | -0.003 | 8161 | 1 | SOUTH | YES | 633 | 200 | 633 | 0 | 1.03
BEEVILLE | -0.002 | 88198 | 1 | SOUTH | YES | 0 | 0 | 0 | 0 | 1.0068 | 0 | 0
L_MARSFO1G3Y | -0.002 | 7033 | 3 | SOUTH | YES | 22 | 0 | 36 | 0 | 1 | -0.044 | 22
L_MARSFO1G2Y | -0.002 | 7032 | 2 | SOUTH | YES | 16 | 0 | 35 | 0 | 1 | -0.032 | 16
L_MARSFO1G1Y | -0.002 | 7031 | 1 | SOUTH | YES | 22 | 0 | 36 | 0 | 1 | -0.044 | 22
SANMIGUELGEN | -0.002 | 5903 | 1 | SOUTH | YES | 396 | 180 | 396 | 0 | 1.033
MVGN#1 | -0.002 | 8936 | 1 | SOUTH | YES | 210 | 0 | 210 | 0 | 1.0304 | -0.42 | 210
AVR1_CT2 | -0.002 | 5478 | 1 | SOUTH | YES | 145 | 90 | 145 | 0 | 1.0232 | -0.29 | 145
AVR1_ST1 | -0.002 | 5477 | 1 | SOUTH | YES | 164 | 138 | 164 | 0 | 1.0232 | -0.328 | 164
AVR1_CT1 | -0.002 | 5476 | 1 | SOUTH | YES | 150 | 90 | 150 | 0 | 1.0232 | -0.3 | 150
WBT4 | -0.002 | 5439 | 4 | SOUTH | YES | 151 | 40 | 151 | 0 | 1.01 | -0.302 | 151
FGNTS201 | -0.002 | 8935 | 3 | SOUTH | YES | 172 | 0 | 172 | 0 | 1.03 | -0.344 | 172
WBT3 | -0.002 | 5438 | 3 | SOUTH | YES | 96 | 25 | 96 | 0 | 1.01 | -0.192 | 96
WBT2 | -0.002 | 5437 | 2 | SOUTH | YES | 80 | 25 | 80 | 0 | 1.01 | -0.16 | 80
WBT1 | -0.002 | 5436 | 1 | SOUTH | YES | 25.5 | 20 | 51 | 0 | 1.01 | -0.051 | 25.5
OWS2 | -0.002 | 5397 | 2 | SOUTH | YES | 379 | 80 | 379 | 0 | 1.027 | -0.758 | 379
OWS1 | -0.002 | 5396 | 1 | SOUTH | YES | 417 | 80 | 417 | 0 | 1.027 | -0.834 | 417
LCPCT4 | -0.002 | 5269 | 4 | SOUTH | YES | 45 | 23.1 | 45 | 0 | 1.0249 | -0.09 | 45
LCPCT3 | -0.002 | 5268 | 3 | SOUTH | YES | 44 | 23.1 | 44 | 0 | 1.0249 | -0.088 | 44
LCPCT2 | -0.002 | 5267 | 2 | SOUTH | YES | 46 | 23.1 | 46 | 0 | 1.0249 | -0.092 | 46
LCPCT1 | -0.002 | 5266 | 1 | SOUTH | YES | 45 | 23.1 | 45 | 0 | 1.0249 | -0.09 | 45
LCP4 | -0.002 | 5265 | 4 | SOUTH | YES | 95 | 25 | 95 | 0 | 1.0249 | -0.19 | 95
LCP3 | -0.002 | 5264 | 3 | SOUTH | YES | 58 | 20 | 58 | 0 | 1.0249 | -0.116 | 58
JTD2 | -0.002 | 5112 | 2 | SOUTH | YES | 406 | 80 | 406 | 0 | 1.0215
JTD1 | -0.002 | 5111 | 1 | SOUTH | YES | 403 | 80 | 403 | 0 | 1.0215
VHB3 | -0.002 | 5028 | 3 | SOUTH | YES | 397 | 60 | 397 | 0 | 1.0233 | -0.794 | 397
VHB2 | -0.002 | 5027 | 2 | SOUTH | YES | 220 | 40 | 220 | 0 | 1.0233 | -0.44 | 220
VHB1 | -0.002 | 5026 | 1 | SOUTH | YES | 206 | 40 | 206 | 0 | 1.0233 | -0.412 | 206
HECN3 | -0.002 | 8983 | 3 | SOUTH | YES | 169 | 0 | 169 | 0 | 1.0304 | -0.338 | 169
HECN2 | -0.002 | 8982 | 2 | SOUTH | YES | 148 | 0 | 148 | 0 | 1.0304 | -0.296 | 148
HECN1 | -0.002 | 8981 | 1 | SOUTH | YES | 148 | 0 | 148 | 0 | 1.0304 | -0.296 | 148
MVGN#3 | -0.002 | 8938 | 3 | SOUTH | YES | 257 | 0 | 257 | 0 | 1.0304 | -0.514 | 257
MVGN#2 | -0.002 | 8937 | 2 | SOUTH | YES | 205 | 0 | 205 | 0 | 1.0304 | -0.41 | 205
SLURR | -0.002 | 88241 | DC | SOUTH | YES | 0 | -150 | 150 |  | 1.03
FGNTS101 | -0.002 | 8934 | 2 | SOUTH | YES | 146 | 0 | 146 | 0 | 1.03 | -0.292 | 146
FGNTS001 | -0.002 | 8933 | 1 | SOUTH | YES | 142 | 0 | 142 | 0 | 1.03 | -0.284 | 142
FALCONHYDRO1 | -0.001 | 8048 | 1 | SOUTH | YES | 3 | 0 | 12 | 0 | 1.02 | -0.003 | 3
DECRDOVA_5G | -0.001 | 1895 | D | NORTH | YES | 65 | 65 | 70 | 0 | 1.029 | -0.065 | 65
DECRDOVA_4G | -0.001 | 1894 | C | NORTH | YES | 65 | 65 | 70 | 0 | 1.029 | -0.065 | 65
DECRDOVA_3G | -0.001 | 1893 | B | NORTH | YES | 65 | 65 | 70 | 0 | 1.029 | -0.065 | 65
DECRDOVA_2G | -0.001 | 1892 | A | NORTH | YES | 65 | 65 | 71 | 0 | 1.029 | -0.065 | 65
FALCONHYDRO3 | -0.001 | 5729 | 3 | SOUTH | YES | 2.8 | 0 | 11 | 0 | 1.02 | -0.0028 | 2.8
FALCONHYDRO2 | -0.001 | 5728 | 2 | SOUTH | YES | 3 | 0 | 12 | 0 | 1.02 | -0.003 | 3
FALFURRI | -0.001 | 88508 | 1 | SOUTH | YES | 0 | 0 | 0 | 0 | 1.01 | 0 | 0
ZAPATA | 0.001 | 88299 | 1 | SOUTH | YES | 0 | 0 | 0 | 0 | 1.024 | 0 | 0
L_MARBFA1_2Y | 0.002 | 7029 | 2 | SOUTH | YES | 13 | 0 | 18 |  | 1 | 0.026 | 13
L_MARBFA1_1Y | 0.002 | 7028 | 1 | SOUTH | YES | 0 | 0 | 18 |  | 1 | 0 | 0
L_WIRTZ_1G2Y | 0.003 | 7036 | 2 | SOUTH | YES | 18 | 0 | 30 |  | 1 | 0.054 | 18
L_WIRTZ_1G1Y | 0.003 | 7035 | 1 | SOUTH | YES | 0 | 0 | 29 |  | 1 | 0 | 0
LAR | 0.003 | 80012 | F | SOUTH | YES | 0 | 0 | 0 | 0 | 1.023 | 0 | 0
PEARSALLGEN3 | 0.003 | 5892 | 1 | SOUTH | YES | 6.2 | 6 | 23 | 0 | 1.01 | 0.0186 | 6.2
PEARSALLGEN2 | 0.003 | 5891 | 1 | SOUTH | YES | 6.2 | 6 | 24 | 0 | 1.01 | 0.0186 | 6.2
PEARSALLGEN1 | 0.003 | 5890 | 1 | SOUTH | YES | 6.2 | 6 | 24 | 0 | 1.01 | 0.0186 | 6.2
LAR_2 | 0.003 | 8287 | 2 | SOUTH | YES | 9 | 9 | 32 |  | 1.023 | 0.027 | 9
CIDINDUS | 0.003 | 86105 | 1 | SOUTH | YES | 0 | -500 | 500 | 0 | 1.01
LAR_3 | 0.003 | 8288 | 3 | SOUTH | YES | 78.8 | 25 | 105 |  | 1.023 | 0.2364 | 78.8
LAR_1 | 0.003 | 8285 | 1 | SOUTH | YES | 16 | 9 | 32 | 0 | 1.038 | 0.048 | 16
L_BUCHAN1_3Y | 0.004 | 7024 | 3 | SOUTH | YES | 11 | 0 | 15 |  | 1 | 0.044 | 11
L_BUCHAN1_2Y | 0.004 | 7023 | 2 | SOUTH | YES | 0 | 0 | 18 |  | 1 | 0 | 0
L_BUCHAN1_1Y | 0.004 | 7022 | 1 | SOUTH | YES | 14 | 0 | 18 |  | 1 | 0.056 | 14
L_FERGUS1_1Y | 0.004 | 7000 | 1 | SOUTH | YES | 399 | 65 | 421 | 0 | 1.015 | 1.596 | 399
L_INKSDA1_1Y | 0.006 | 7026 | 1 | SOUTH | YES | 10 | 0 | 14 |  | 1 | 0.06 | 10
EPLVT1 | 0.025 | 80010 | F | SOUTH | YES | 0 | 0 | 0 | 0 | 1.0376 | 0 | 0
ELPS | 0.028 | 8262 | 1 | SOUTH | YES | 6 | 6 | 6 | 0 | 1.039 | 0.168 | 6
NTHTEXAS03 | 0.029 | 505 | 3 | NORTH | YES | 15 | 15 | 38 | 0 | 1.015 | 0.435 | 15
NTHTEXAS02 | 0.029 | 504 | 2 | NORTH | YES | 5 | 5 | 18 | 0 | 1.015 | 0.145 | 5
NTHTEXAS01 | 0.029 | 503 | 1 | NORTH | YES | 5 | 5 | 18 | 0 | 1.015 | 0.145 | 5
RWMILLER01 | 0.038 | 332 | 1 | NORTH | YES | 75 | 18.5 | 75 | 0 | 1.04 | 2.85 | 75
RWMILLER05 | 0.038 | 336 | 5 | NORTH | YES | 101 | 0 | 101 | 0 | 1.04 | 3.838 | 101
RWMILLER02 | 0.038 | 333 | 2 | NORTH | YES | 119 | 37 | 119 | 0 | 1.04 | 4.522 | 119
RWMILLER04 | 0.038 | 335 | 4 | NORTH | YES | 102 | 0 | 102 | 0 | 1.04 | 3.876 | 102
RWMILLER03 | 0.038 | 334 | 3 | NORTH | YES | 156 | 65 | 208 | 0 | 1.04 | 5.928 | 156
AMISTADHDRO2 | 0.039 | 8033 | 2 | SOUTH | YES | 13 | 13 | 25 | 0 | 1.035 | 0.507 | 13
AMISTADHDRO1 | 0.039 | 8032 | 1 | SOUTH | YES | 16.5 | 13 | 33 | 0 | 1.035 | 0.6435 | 16.5
HAMILTON | 0.039 | 88253 | 1 | SOUTH | YES | 0 | 0 | 0 | 0 | 1.04 | 0 | 0
JCKCNTY803 | 0.041 | 582 | 3 | NORTH | YES | 147 | 0 | 147 | 0 | 1.022 | 6.027 | 147
JCKCNTY802 | 0.041 | 581 | 2 | NORTH | YES | 147 | 0 | 147 | 0 | 1.022 | 6.027 | 147
JCKCNTY801 | 0.041 | 580 | 1 | NORTH | YES | 288 | 0 | 288 | 0 | 1.022 | 11.808 | 288
SLSTR1PP_1G | 0.067 | 1643 | 1 | NORTH | YES | 6 | 0 | 60 | 0 | 1.022 | 0.402 | 6
BARTNWND_1G | 0.103 | 1600 | 1 | WEST | YES | 12 | 0 | 120 | 0 | 1.022 | 1.236 | 12
MRSSHPRD01 | 0.104 | 345 | 2 | WEST | YES | 12 | 0 | 12 |  | 1.03 | 1.248 | 12
MRSSHPRD | 0.104 | 344 | 1 | WEST | YES | 12 | 0 | 12 |  | 1.03 | 1.248 | 12
FRNDDRCS | 0.118 | 60202 | SC | WEST | YES | 0 | 0 | 0 | 0 | 1.0259 | 0 | 0
DSKY1 | 0.132 | 60018 | 1 | WEST | YES | 12.6 | 0 | 84 | 0 | 1.032 | 1.6632 | 12.6
DSKY2 | 0.132 | 60000 | 1 | WEST | YES | 11.5 | 0 | 76.5 |  | 1.039 | 1.518 | 11.5
ORNNWP1 | 0.133 | 60017 | 1 | WEST | YES | 12 | 0 | 80 |  | 1.027 | 1.596 | 12
RIO_DRCS | 0.135 | 60201 | SC | WEST | YES | 0 | 0 | 0 | 0 | 1.04 | 0 | 0
SWMESA | 0.136 | 6016 | 1 | WEST | YES | 11.2 | 0 | 75 |  | 1.03 | 1.5232 | 11.2
TNWDWRDU2_8 | 0.136 | 38332 | 1 | WEST | YES | 12 | 0 | 80 |  | 1.0232 | 1.632 | 12
L_DIVIDE1_1N | 0.136 | 76091 | 1 | WEST | YES | 26.5 | 0 | 375 | 0 | 1 | 3.604 | 26.5
KM NWP | 0.136 | 60019 | 1 | WEST | YES | 12 | 0 | 80 |  | 1.03 | 1.632 | 12
WDWDU1 | 0.136 | 60016 | 1 | WEST | YES | 12 | 0 | 80 |  | 1.033 | 1.632 | 12
KM SWP | 0.136 | 60007 | 1 | WEST | YES | 12 | 0 | 80 |  | 1.03 | 1.632 | 12
KM SEP | 0.136 | 60005 | 1 | WEST | YES | 6 | 0 | 40 |  | 1.035 | 0.816 | 6
KM NEP | 0.136 | 60003 | 1 | WEST | YES | 12 | 0 | 80 |  | 1.03 | 1.632 | 12
L_GASCCR1_1N | 0.138 | 76031 | 1 | WEST | YES | 15 | 0 | 150 | 0 | 1 | 2.07 | 15
NWPWRG1_1G | 0.144 | 1350 | 1 | WEST | YES | 3.4 | 0 | 34.3 |  | 1.02 | 0.4896 | 3.4
WESTXWIN_1G | 0.144 | 1349 | 1 | WEST | YES | 0.7 | 0 | 6.6 |  | 1.02 | 0.1008 | 0.7
L_DELAWA1_1Y | 0.145 | 7038 | 2 | WEST | YES | 4.5 | 0 | 30 | 0 | 1 | 0.6525 | 4.5
L_DELAWA1_1Y | 0.145 | 7038 | 1 | WEST | YES | 5.2 | 0 | 35 | 0 | 1 | 0.754 | 5.2
PB6GEN_7G | 0.145 | 1008 | 6 | WEST | YES | 515 | 130 | 515 | 0 | 1.022 | 74.675 | 515
PB5GEN_6G | 0.145 | 1007 | 5 | WEST | YES | 115 | 40 | 115 | 0 | 1.022 | 16.675 | 115
PBCTEGE_5G | 0.145 | 1006 | E | WEST | YES | 65 | 65 | 68 | 0 | 1.022 | 9.425 | 65
PBCTDGE_4G | 0.145 | 1005 | D | WEST | YES | 65 | 65 | 65 | 0 | 1.022 | 9.425 | 65
PBCTCGE_3G | 0.145 | 1004 | C | WEST | YES | 62 | 62 | 66 | 0 | 1.022 | 8.99 | 62
PBCTBGE_2G | 0.145 | 1003 | B | WEST | YES | 65 | 65 | 66 | 0 | 1.022 | 9.425 | 65
PBCTAGE_1G | 0.145 | 1002 | A | WEST | YES | 64 | 64 | 65 | 0 | 1.022 | 9.28 | 64
STANTONW_8 | 0.146 | 1326 | 1 | WEST | YES | 10.1 | 0 | 100.5 | 0 | 1.01 | 1.4746 | 10.1
TIEHVSG_2G | 0.146 | 11025 | 1 | WEST | YES | 211 | 63 | 211 | 0 | 1.017 | 30.806 | 211
TIEHVCG_4G | 0.146 | 11024 | 1 | WEST | YES | 149 | 103 | 149 | 0 | 1.017 | 21.754 | 149
TIEHVCG_3G | 0.146 | 11023 | 1 | WEST | YES | 132 | 103 | 132 | 0 | 1.017 | 19.272 | 132
TIEHVCG_2G | 0.146 | 11022 | 1 | WEST | YES | 132 | 103 | 132 | 0 | 1.017 | 19.272 | 132
TIEHVCG_1G | 0.146 | 11021 | 1 | WEST | YES | 145 | 103 | 145 | 0 | 1.017 | 21.17 | 145
TIEHVSG_1G | 0.146 | 11020 | 1 | WEST | YES | 211 | 63 | 211 | 0 | 1.017 | 30.806 | 211
NAV6ST | 0.146 | 11014 | 1 | WEST | YES | 115 | 40 | 115 | 0 | 1.017 | 16.79 | 115
NAV5CT | 0.146 | 11013 | 1 | WEST | YES | 80 | 18 | 80 | 0 | 1.017 | 11.68 | 80
NAV4CT | 0.146 | 11012 | 1 | WEST | YES | 80 | 18 | 80 | 0 | 1.017 | 11.68 | 80
NAV3ST | 0.146 | 11011 | 1 | WEST | YES | 115 | 40 | 115 | 0 | 1.017 | 16.79 | 115
NAV2CT | 0.146 | 11009 | 1 | WEST | YES | 80 | 18 | 80 | 0 | 1.017 | 11.68 | 80
NAV1CT | 0.146 | 11001 | 1 | WEST | YES | 80 | 18 | 80 | 0 | 1.017 | 11.68 | 80
MCDDONAL_8 | 0.147 | 1333 | 1 | WEST | YES | 21.4 | 0 | 214.2 | 0 | 1.01 | 3.1458 | 21.4
OCOTILLO_1G | 0.147 | 1328 | 1 | WEST | YES | 5.8 | 0 | 58 |  | 0.99 | 0.8526 | 5.8
BSP_1 | 0.147 | 1320 | 1 | WEST | YES | 25.8 | 2.9 | 25.8 |  | 1
LONGSHORT_5 | 0.147 | 1058 | 1 | NORTH | YES | 15 | 0 | 149 |  | 0.95 | 2.205 | 15
CALENG3G_3G | 0.147 | 1047 | 3 | WEST | YES | 69 | 27 | 69 | 0 | 1.017 | 10.143 | 69
CALENG2G_2G | 0.147 | 1046 | 2 | WEST | YES | 74 | 27 | 74 | 0 | 1.017 | 10.878 | 74
CALENG1G_1G | 0.147 | 1045 | 1 | WEST | YES | 73 | 27 | 73 | 0 | 1.017 | 10.731 | 73
HORSH4 | 0.147 | 60072 | 1 | WEST | YES | 17.2 | 0 | 115 | 0 | 1.025 | 2.5284 | 17.2
HORSH3 | 0.147 | 60070 | 1 | WEST | YES | 33.6 | 0 | 224 | 0 | 1.025 | 4.9392 | 33.6
HORSH2 | 0.147 | 60068 | 1 | WEST | YES | 27.6 | 0 | 184 | 0 | 1.025 | 4.0572 | 27.6
HORSH1 | 0.147 | 60066 | 1 | WEST | YES | 33.3 | 0 | 222 | 0 | 1.005 | 4.8951 | 33.3
LOUIS1A | 0.147 | 60063 | 1 | WEST | YES | 25.5 | 0 | 170.2 | 0 | 1.02 | 3.7485 | 25.5
CIRELLO | 0.147 | 60060 | 1 | WEST | YES | 35 | 0 | 233 | 0 | 1 | 5.145 | 35
BUFGGEN | 0.147 | 60058 | 1 | WEST | YES | 18 | 0 | 120 |  | 1 | 2.646 | 18
AIRTRICITY_8 | 0.148 | 1170 | 1 | WEST | YES | 18 | 0 | 180 | 0 | 1.01 | 2.664 | 18
ROSCOEWI_5 | 0.148 | 1057 | 1 | WEST | YES | 12.6 | 0 | 126.5 |  | 0.99 | 1.8648 | 12.6
ROSCOEW_5 | 0.148 | 1049 | 1 | WEST | YES | 20.9 | 0 | 209 |  | 0.99 | 3.0932 | 20.9
MRGNFG_6G | 0.149 | 1044 | F | WEST | YES | 66 | 66 | 66 |  | 0.99 | 9.834 | 66
MRGNEG_5G | 0.149 | 1043 | E | WEST | YES | 68 | 68 | 68 |  | 0.99 | 10.132 | 68
MRGNDG_4G | 0.149 | 1042 | D | WEST | YES | 70 | 69 | 70 |  | 0.99 | 10.43 | 70
MRGNCG_3G | 0.149 | 1041 | C | WEST | YES | 70 | 69 | 70 |  | 0.99 | 10.43 | 70
MRGNBG_2G | 0.149 | 1040 | B | WEST | YES | 71 | 70 | 71 |  | 0.99 | 10.579 | 71
MRGNAG_1G | 0.149 | 1039 | A | WEST | YES | 69 | 69 | 69 |  | 0.99 | 10.281 | 69
MORGAN5G_5G | 0.149 | 1037 | 5 | WEST | YES | 137 | 40 | 137 |  | 0.99 | 20.413 | 137
SWETWATR_4G | 0.149 | 1419 | 4 | WEST | YES | 61 | 36 | 61 | 0 | 1.039 | 9.089 | 61
SWETWATR_3G | 0.149 | 1418 | 3 | WEST | YES | 68 | 36 | 68 | 0 | 1.039 | 10.132 | 68
SWETWATR_2G | 0.149 | 1417 | 2 | WEST | YES | 72 | 36 | 72 | 0 | 1.039 | 10.728 | 72
SWETWATR_1G | 0.149 | 1416 | 1 | WEST | YES | 30 | 18 | 30 | 0 | 1.039 | 4.47 | 30
CALHN_G1 | 0.149 | 60057 | 1 | WEST | YES | 17.1 | 0 | 114 | 0 | 1.042 | 2.5479 | 17.1
SNYDERW1A | 0.151 | 6637 | 1 | WEST | YES | 6.3 | 0 | 63 | 0 | 1.025 | 0.9513 | 6.3
KINDERMG_3G | 0.152 | 1071 | 1 | WEST | YES | 45.7 | 12 | 45.7 | 0 | 1.01
KINDERMG_2G | 0.152 | 1070 | 1 | WEST | YES | 45.7 | 12 | 45.7 | 0 | 1.01
KINDERMG_1G | 0.152 | 1069 | 1 | WEST | YES | 25 | 5 | 25 | 0 | 1.01
SCURRYCW_1G | 0.152 | 1068 | 1 | WEST | YES | 14.1 | 0 | 141 |  | 1.01 | 2.1432 | 14.1
CIELOGEN_2G | 0.152 | 1062 | 1 | WEST | YES | 6.1 | 0 | 61 |  | 1 | 0.9272 | 6.1
CIELOGEN_1G | 0.152 | 1061 | 1 | WEST | YES | 9.9 | 0 | 99 |  | 1 | 1.5048 | 9.9
AEPWIND_8 | 0.152 | 1354 | 1 | WEST | YES | 15.2 | 0 | 101.2 |  | 1.01 | 2.3104 | 15.2
TRENTIPP_8 | 0.152 | 1343 | 1 | WEST | YES | 22.5 | 0 | 150 |  | 1.014 | 3.42 | 22.5
GRHAMSES_2G | 0.153 | 1432 | 2 | WEST | YES | 369 | 90 | 369 |  | 1.023 | 56.457 | 369
RDCNYNG1 | 0.154 | 36998 | 1 | WEST | YES | 8.4 | 0 | 84 | 0 | 1.01 | 1.2936 | 8.4
L_SWEETW1_4N | 0.155 | 71060 | 1 | WEST | YES | 15.7 | 0 | 105 | 0 | 1 | 2.4335 | 15.7
L_SWEETW1_3N | 0.155 | 71059 | 1 | WEST | YES | 17.8 | 0 | 119 | 0 | 1 | 2.759 | 17.8
L_SWEETW1_2N | 0.155 | 71057 | 1 | WEST | YES | 20.3 | 0 | 135 | 0 | 1 | 3.1465 | 20.3
L_SWEETW1_1N | 0.155 | 71054 | 1 | WEST | YES | 16.1 | 0 | 107.5 | 0 | 1 | 2.4955 | 16.1
L_BITTCR1_1N | 0.155 | 71051 | 1 | WEST | YES | 5.6 | 0 | 37.5 |  | 1.01 | 0.868 | 5.6
MESQUITW_2G | 0.16 | 1438 | 1 | WEST | YES | 23.6 | 0 | 236 |  | 1.01 | 3.776 | 23.6
MESQUITW_1G | 0.16 | 1437 | 1 | WEST | YES | 40 | 0 | 400 | 0 | 1.023 | 6.4 | 40
GRHAMSES_1G | 0.173 | 1433 | 1 | WEST | YES | 242 | 60 | 242 | 0 | 1.038 | 41.866 | 242
WHRLWIND1A | 0.183 | 60081 | 1 | WEST | YES | 6 | 0 | 60 | 0 | 1.03 | 1.098 | 6
WILDHRS11A | 0.194 | 60052 | 1 | WEST | YES | 12.6 | 0 | 126.5 | 0 | 1.005 | 2.4444 | 12.6
OKLAUN1G | 0.285 | 6752 | 1 | WEST | YES | 629 | 175 | 629 | 0 | 1.035
OKLA7A | 0.285 | 6100 | 1 | WEST | YES | 50 | -220 | 220 | 0 | 1.035 | 14.25 | 50
WFCOGEN_2G | 0.321 | 1482 | 2 | WEST | YES | 12 | 12 | 17 | 0 | 1 | 3.852 | 12
WFCOGEN_2G | 0.321 | 1482 | 1 | WEST | YES | 12 | 12 | 20 | 0 | 1 | 3.852 | 12
WFCOGEN_1G | 0.321 | 1479 | 2 | WEST | YES | 12 | 12 | 20 | 0 | 1 | 3.852 | 12
WFCOGEN_1G | 0.321 | 1479 | 1 | WEST | YES | 12 | 12 | 20 | 0 | 1 | 3.852 | 12

## Jn
Generator Sensitivities
Name of Bus | P Sensitivity of Bus | Number of Bus | ID | Area Name of Gen | AGC | Gen MW | Min MW | Max MW | V Sensitivity of Bus | Set Volt
L_DIVIDE1_1N | 0.192 | 76091 | 1 | WEST | YES | 26.5 | 0 | 375 | 0 | 1 | 5.088 | 26.5
L_GASCCR1_1N | 0.185 | 76031 | 1 | WEST | YES | 15 | 0 | 150 | 0 | 1 | 2.775 | 15 | HOUSTON | -113.5681
HORSH2 | 0.18 | 60068 | 1 | WEST | YES | 27.6 | 0 | 184 | 0 | 1.025 | 4.968 | 27.6 | NORTH | -454.0096
BUFGGEN | 0.18 | 60058 | 1 | WEST | YES | 18 | 0 | 120 |  | 1 | 3.24 | 18 | SOUTH | 92.6073
HORSH1 | 0.18 | 60066 | 1 | WEST | YES | 33.3 | 0 | 222 | 0 | 1.005 | 5.994 | 33.3 | WEST | 664.8859
HORSH4 | 0.18 | 60072 | 1 | WEST | YES | 17.2 | 0 | 115 | 0 | 1.025 | 3.096 | 17.2
LOUIS1A | 0.18 | 60063 | 1 | WEST | YES | 25.5 | 0 | 170.2 | 0 | 1.02 | 4.59 | 25.5
CIRELLO | 0.18 | 60060 | 1 | WEST | YES | 35 | 0 | 233 | 0 | 1 | 6.3 | 35 | HOUSTON | 13825.2998
HORSH3 | 0.18 | 60070 | 1 | WEST | YES | 33.6 | 0 | 224 | 0 | 1.025 | 6.048 | 33.6 | NORTH | 19200.9004
FRNDDRCS | 0.173 | 60202 | SC | WEST | YES | 0 | 0 | 0 | 0 | 1.0259 | 0 | 0 | SOUTH | 13890.7012
CALHN_G1 | 0.171 | 60057 | 1 | WEST | YES | 17.1 | 0 | 114 | 0 | 1.042 | 2.9241 | 17.1 | WEST | 4928.9004
DSKY2 | 0.165 | 60000 | 1 | WEST | YES | 11.5 | 0 | 76.5 |  | 1.039 | 1.8975 | 11.5
DSKY1 | 0.163 | 60018 | 1 | WEST | YES | 12.6 | 0 | 84 | 0 | 1.032 | 2.0538 | 12.6
ORNNWP1 | 0.163 | 60017 | 1 | WEST | YES | 12 | 0 | 80 |  | 1.027 | 1.956 | 12 | HOUSTON | -0.0082145
KM SEP | 0.16 | 60005 | 1 | WEST | YES | 6 | 0 | 40 |  | 1.035 | 0.96 | 6 | NORTH | -0.023645
SWMESA | 0.16 | 6016 | 1 | WEST | YES | 11.2 | 0 | 75 |  | 1.03 | 1.792 | 11.2 | SOUTH | 0.0066669
KM NEP | 0.16 | 60003 | 1 | WEST | YES | 12 | 0 | 80 |  | 1.03 | 1.92 | 12 | WEST | 0.1349
RIO_DRCS | 0.16 | 60201 | SC | WEST | YES | 0 | 0 | 0 | 0 | 1.04 | 0 | 0
KM NWP | 0.16 | 60019 | 1 | WEST | YES | 12 | 0 | 80 |  | 1.03 | 1.92 | 12
TNWDWRDU2_8 | 0.16 | 38332 | 1 | WEST | YES | 12 | 0 | 80 |  | 1.0232 | 1.92 | 12 | N to H | -0.015431
KM SWP | 0.16 | 60007 | 1 | WEST | YES | 12 | 0 | 80 |  | 1.03 | 1.92 | 12 | N to S | -0.030312
WDWDU1 | 0.16 | 60016 | 1 | WEST | YES | 12 | 0 | 80 |  | 1.033 | 1.92 | 12 | W to N | 0.15854
NWPWRG1_1G | 0.159 | 1350 | 1 | WEST | YES | 3.4 | 0 | 34.3 |  | 1.02 | 0.5406 | 3.4 |  | 0.030312
WESTXWIN_1G | 0.159 | 1349 | 1 | WEST | YES | 0.7 | 0 | 6.6 |  | 1.02 | 0.1113 | 0.7 |  | -0.15854
BSP_1 | 0.152 | 1320 | 1 | WEST | YES | 25.8 | 2.9 | 25.8 |  | 1
L_DELAWA1_1Y | 0.151 | 7038 | 2 | WEST | YES | 4.5 | 0 | 30 | 0 | 1 | 0.6795 | 4.5
PBCTEGE_5G | 0.151 | 1006 | E | WEST | YES | 65 | 65 | 68 | 0 | 1.022 | 9.815 | 65
PBCTCGE_3G | 0.151 | 1004 | C | WEST | YES | 62 | 62 | 66 | 0 | 1.022 | 9.362 | 62
PB5GEN_6G | 0.151 | 1007 | 5 | WEST | YES | 115 | 40 | 115 | 0 | 1.022 | 17.365 | 115
PBCTAGE_1G | 0.151 | 1002 | A | WEST | YES | 64 | 64 | 65 | 0 | 1.022 | 9.664 | 64
PB6GEN_7G | 0.151 | 1008 | 6 | WEST | YES | 515 | 130 | 515 | 0 | 1.022 | 77.765 | 515
PBCTBGE_2G | 0.151 | 1003 | B | WEST | YES | 65 | 65 | 66 | 0 | 1.022 | 9.815 | 65
L_DELAWA1_1Y | 0.151 | 7038 | 1 | WEST | YES | 5.2 | 0 | 35 | 0 | 1 | 0.7852 | 5.2
PBCTDGE_4G | 0.151 | 1005 | D | WEST | YES | 65 | 65 | 65 | 0 | 1.022 | 9.815 | 65
TRENTIPP_8 | 0.15 | 1343 | 1 | WEST | YES | 22.5 | 0 | 150 |  | 1.014 | 3.375 | 22.5
AEPWIND_8 | 0.15 | 1354 | 1 | WEST | YES | 15.2 | 0 | 101.2 |  | 1.01 | 2.28 | 15.2
STANTONW_8 | 0.15 | 1326 | 1 | WEST | YES | 10.1 | 0 | 100.5 | 0 | 1.01 | 1.515 | 10.1
MCDDONAL_8 | 0.149 | 1333 | 1 | WEST | YES | 21.4 | 0 | 214.2 | 0 | 1.01 | 3.1886 | 21.4
OCOTILLO_1G | 0.149 | 1328 | 1 | WEST | YES | 5.8 | 0 | 58 |  | 0.99 | 0.8642 | 5.8
NAV4CT | 0.149 | 11012 | 1 | WEST | YES | 80 | 18 | 80 | 0 | 1.017 | 11.92 | 80
TIEHVCG_2G | 0.149 | 11022 | 1 | WEST | YES | 132 | 103 | 132 | 0 | 1.017 | 19.668 | 132
TIEHVSG_1G | 0.149 | 11020 | 1 | WEST | YES | 211 | 63 | 211 | 0 | 1.017 | 31.439 | 211
TIEHVSG_2G | 0.149 | 11025 | 1 | WEST | YES | 211 | 63 | 211 | 0 | 1.017 | 31.439 | 211
NAV1CT | 0.149 | 11001 | 1 | WEST | YES | 80 | 18 | 80 | 0 | 1.017 | 11.92 | 80
NAV6ST | 0.149 | 11014 | 1 | WEST | YES | 115 | 40 | 115 | 0 | 1.017 | 17.135 | 115
TIEHVCG_4G | 0.149 | 11024 | 1 | WEST | YES | 149 | 103 | 149 | 0 | 1.017 | 22.201 | 149
NAV2CT | 0.149 | 11009 | 1 | WEST | YES | 80 | 18 | 80 | 0 | 1.017 | 11.92 | 80
TIEHVCG_1G | 0.149 | 11021 | 1 | WEST | YES | 145 | 103 | 145 | 0 | 1.017 | 21.605 | 145
NAV3ST | 0.149 | 11011 | 1 | WEST | YES | 115 | 40 | 115 | 0 | 1.017 | 17.135 | 115
TIEHVCG_3G | 0.149 | 11023 | 1 | WEST | YES | 132 | 103 | 132 | 0 | 1.017 | 19.668 | 132
NAV5CT | 0.149 | 11013 | 1 | WEST | YES | 80 | 18 | 80 | 0 | 1.017 | 11.92 | 80
CALENG1G_1G | 0.148 | 1045 | 1 | WEST | YES | 73 | 27 | 73 | 0 | 1.017 | 10.804 | 73
LONGSHORT_5 | 0.148 | 1058 | 1 | NORTH | YES | 15 | 0 | 149 |  | 0.95 | 2.22 | 15
AIRTRICITY_8 | 0.148 | 1170 | 1 | WEST | YES | 18 | 0 | 180 | 0 | 1.01 | 2.664 | 18
CALENG2G_2G | 0.148 | 1046 | 2 | WEST | YES | 74 | 27 | 74 | 0 | 1.017 | 10.952 | 74
CALENG3G_3G | 0.148 | 1047 | 3 | WEST | YES | 69 | 27 | 69 | 0 | 1.017 | 10.212 | 69
MRGNBG_2G | 0.147 | 1040 | B | WEST | YES | 71 | 70 | 71 |  | 0.99 | 10.437 | 71
MRGNCG_3G | 0.147 | 1041 | C | WEST | YES | 70 | 69 | 70 |  | 0.99 | 10.29 | 70
MRGNEG_5G | 0.147 | 1043 | E | WEST | YES | 68 | 68 | 68 |  | 0.99 | 9.996 | 68
MRGNDG_4G | 0.147 | 1042 | D | WEST | YES | 70 | 69 | 70 |  | 0.99 | 10.29 | 70
MRGNFG_6G | 0.147 | 1044 | F | WEST | YES | 66 | 66 | 66 |  | 0.99 | 9.702 | 66
MORGAN5G_5G | 0.147 | 1037 | 5 | WEST | YES | 137 | 40 | 137 |  | 0.99 | 20.139 | 137
MRGNAG_1G | 0.147 | 1039 | A | WEST | YES | 69 | 69 | 69 |  | 0.99 | 10.143 | 69
SNYDERW1A | 0.146 | 6637 | 1 | WEST | YES | 6.3 | 0 | 63 | 0 | 1.025 | 0.9198 | 6.3
L_SWEETW1_1N | 0.145 | 71054 | 1 | WEST | YES | 16.1 | 0 | 107.5 | 0 | 1 | 2.3345 | 16.1
L_SWEETW1_2N | 0.145 | 71057 | 1 | WEST | YES | 20.3 | 0 | 135 | 0 | 1 | 2.9435 | 20.3
CIELOGEN_1G | 0.145 | 1061 | 1 | WEST | YES | 9.9 | 0 | 99 |  | 1 | 1.4355 | 9.9
L_SWEETW1_3N | 0.145 | 71059 | 1 | WEST | YES | 17.8 | 0 | 119 | 0 | 1 | 2.581 | 17.8
KINDERMG_3G | 0.145 | 1071 | 1 | WEST | YES | 45.7 | 12 | 45.7 | 0 | 1.01
L_BITTCR1_1N | 0.145 | 71051 | 1 | WEST | YES | 5.6 | 0 | 37.5 |  | 1.01 | 0.812 | 5.6
KINDERMG_1G | 0.145 | 1069 | 1 | WEST | YES | 25 | 5 | 25 | 0 | 1.01
L_SWEETW1_4N | 0.145 | 71060 | 1 | WEST | YES | 15.7 | 0 | 105 | 0 | 1 | 2.2765 | 15.7
CIELOGEN_2G | 0.145 | 1062 | 1 | WEST | YES | 6.1 | 0 | 61 |  | 1 | 0.8845 | 6.1
KINDERMG_2G | 0.145 | 1070 | 1 | WEST | YES | 45.7 | 12 | 45.7 | 0 | 1.01
SCURRYCW_1G | 0.145 | 1068 | 1 | WEST | YES | 14.1 | 0 | 141 |  | 1.01 | 2.0445 | 14.1
RDCNYNG1 | 0.143 | 36998 | 1 | WEST | YES | 8.4 | 0 | 84 | 0 | 1.01 | 1.2012 | 8.4
ROSCOEWI_5 | 0.135 | 1057 | 1 | WEST | YES | 12.6 | 0 | 126.5 |  | 0.99 | 1.701 | 12.6
ROSCOEW_5 | 0.135 | 1049 | 1 | WEST | YES | 20.9 | 0 | 209 |  | 0.99 | 2.8215 | 20.9
SLSTR1PP_1G | 0.13 | 1643 | 1 | NORTH | YES | 6 | 0 | 60 | 0 | 1.022 | 0.78 | 6
SWETWATR_4G | 0.124 | 1419 | 4 | WEST | YES | 61 | 36 | 61 | 0 | 1.039 | 7.564 | 61
SWETWATR_2G | 0.124 | 1417 | 2 | WEST | YES | 72 | 36 | 72 | 0 | 1.039 | 8.928 | 72
SWETWATR_1G | 0.124 | 1416 | 1 | WEST | YES | 30 | 18 | 30 | 0 | 1.039 | 3.72 | 30
SWETWATR_3G | 0.124 | 1418 | 3 | WEST | YES | 68 | 36 | 68 | 0 | 1.039 | 8.432 | 68
WHRLWIND1A | 0.122 | 60081 | 1 | WEST | YES | 6 | 0 | 60 | 0 | 1.03 | 0.732 | 6
MESQUITW_1G | 0.117 | 1437 | 1 | WEST | YES | 40 | 0 | 400 | 0 | 1.023 | 4.68 | 40
MESQUITW_2G | 0.117 | 1438 | 1 | WEST | YES | 23.6 | 0 | 236 |  | 1.01 | 2.7612 | 23.6
WILDHRS11A | 0.114 | 60052 | 1 | WEST | YES | 12.6 | 0 | 126.5 | 0 | 1.005 | 1.4364 | 12.6
OKLA7A | 0.08 | 6100 | 1 | WEST | YES | 50 | -220 | 220 | 0 | 1.035 | 4 | 50
OKLAUN1G | 0.08 | 6752 | 1 | WEST | YES | 629 | 175 | 629 | 0 | 1.035
HAMILTON | 0.071 | 88253 | 1 | SOUTH | YES | 0 | 0 | 0 | 0 | 1.04 | 0 | 0
AMISTADHDRO2 | 0.071 | 8033 | 2 | SOUTH | YES | 13 | 13 | 25 | 0 | 1.035 | 0.923 | 13
AMISTADHDRO1 | 0.071 | 8032 | 1 | SOUTH | YES | 16.5 | 13 | 33 | 0 | 1.035 | 1.1715 | 16.5
GRHAMSES_1G | 0.06 | 1433 | 1 | WEST | YES | 242 | 60 | 242 | 0 | 1.038 | 14.52 | 242
ELPS | 0.053 | 8262 | 1 | SOUTH | YES | 6 | 6 | 6 | 0 | 1.039 | 0.318 | 6
GRHAMSES_2G | 0.051 | 1432 | 2 | WEST | YES | 369 | 90 | 369 |  | 1.023 | 18.819 | 369
L_INKSDA1_1Y | 0.049 | 7026 | 1 | SOUTH | YES | 10 | 0 | 14 |  | 1 | 0.49 | 10
EPLVT1 | 0.049 | 80010 | F | SOUTH | YES | 0 | 0 | 0 | 0 | 1.0376 | 0 | 0
L_BUCHAN1_3Y | 0.047 | 7024 | 3 | SOUTH | YES | 11 | 0 | 15 |  | 1 | 0.517 | 11
L_BUCHAN1_1Y | 0.047 | 7022 | 1 | SOUTH | YES | 14 | 0 | 18 |  | 1 | 0.658 | 14
L_BUCHAN1_2Y | 0.047 | 7023 | 2 | SOUTH | YES | 0 | 0 | 18 |  | 1 | 0 | 0
WFCOGEN_1G | 0.044 | 1479 | 2 | WEST | YES | 12 | 12 | 20 | 0 | 1 | 0.528 | 12
WFCOGEN_1G | 0.044 | 1479 | 1 | WEST | YES | 12 | 12 | 20 | 0 | 1 | 0.528 | 12
WFCOGEN_2G | 0.044 | 1482 | 1 | WEST | YES | 12 | 12 | 20 | 0 | 1 | 0.528 | 12
WFCOGEN_2G | 0.044 | 1482 | 2 | WEST | YES | 12 | 12 | 17 | 0 | 1 | 0.528 | 12
RWMILLER04 | 0.043 | 335 | 4 | NORTH | YES | 102 | 0 | 102 | 0 | 1.04 | 4.386 | 102
RWMILLER03 | 0.043 | 334 | 3 | NORTH | YES | 156 | 65 | 208 | 0 | 1.04 | 6.708 | 156
RWMILLER05 | 0.043 | 336 | 5 | NORTH | YES | 101 | 0 | 101 | 0 | 1.04 | 4.343 | 101
RWMILLER01 | 0.043 | 332 | 1 | NORTH | YES | 75 | 18.5 | 75 | 0 | 1.04 | 3.225 | 75
RWMILLER02 | 0.043 | 333 | 2 | NORTH | YES | 119 | 37 | 119 | 0 | 1.04 | 5.117 | 119
BARTNWND_1G | 0.041 | 1600 | 1 | WEST | YES | 12 | 0 | 120 | 0 | 1.022 | 0.492 | 12
MRSSHPRD | 0.038 | 344 | 1 | WEST | YES | 12 | 0 | 12 |  | 1.03 | 0.456 | 12
MRSSHPRD01 | 0.038 | 345 | 2 | WEST | YES | 12 | 0 | 12 |  | 1.03 | 0.456 | 12
L_FERGUS1_1Y | 0.036 | 7000 | 1 | SOUTH | YES | 399 | 65 | 421 | 0 | 1.015 | 14.364 | 399
L_WIRTZ_1G1Y | 0.036 | 7035 | 1 | SOUTH | YES | 0 | 0 | 29 |  | 1 | 0 | 0
L_WIRTZ_1G2Y | 0.036 | 7036 | 2 | SOUTH | YES | 18 | 0 | 30 |  | 1 | 0.648 | 18
L_MARBFA1_2Y | 0.029 | 7029 | 2 | SOUTH | YES | 13 | 0 | 18 |  | 1 | 0.377 | 13
L_MARBFA1_1Y | 0.029 | 7028 | 1 | SOUTH | YES | 0 | 0 | 18 |  | 1 | 0 | 0
L_MARSFO1G2Y | 0.015 | 7032 | 2 | SOUTH | YES | 16 | 0 | 35 | 0 | 1 | 0.24 | 16
L_MARSFO1G1Y | 0.015 | 7031 | 1 | SOUTH | YES | 22 | 0 | 36 | 0 | 1 | 0.33 | 22
L_MARSFO1G3Y | 0.015 | 7033 | 3 | SOUTH | YES | 22 | 0 | 36 | 0 | 1 | 0.33 | 22
LAR_3 | 0.015 | 8288 | 3 | SOUTH | YES | 78.8 | 25 | 105 |  | 1.023 | 1.182 | 78.8
CIDINDUS | 0.015 | 86105 | 1 | SOUTH | YES | 0 | -500 | 500 | 0 | 1.01
PEARSALLGEN3 | 0.015 | 5892 | 1 | SOUTH | YES | 6.2 | 6 | 23 | 0 | 1.01 | 0.093 | 6.2
PEARSALLGEN2 | 0.015 | 5891 | 1 | SOUTH | YES | 6.2 | 6 | 24 | 0 | 1.01 | 0.093 | 6.2
LAR | 0.015 | 80012 | F | SOUTH | YES | 0 | 0 | 0 | 0 | 1.023 | 0 | 0
PEARSALLGEN1 | 0.015 | 5890 | 1 | SOUTH | YES | 6.2 | 6 | 24 | 0 | 1.01 | 0.093 | 6.2
LAR_2 | 0.015 | 8287 | 2 | SOUTH | YES | 9 | 9 | 32 |  | 1.023 | 0.135 | 9
NTHTEXAS01 | 0.014 | 503 | 1 | NORTH | YES | 5 | 5 | 18 | 0 | 1.015 | 0.07 | 5
NTHTEXAS02 | 0.014 | 504 | 2 | NORTH | YES | 5 | 5 | 18 | 0 | 1.015 | 0.07 | 5
NTHTEXAS03 | 0.014 | 505 | 3 | NORTH | YES | 15 | 15 | 38 | 0 | 1.015 | 0.21 | 15
LAR_1 | 0.014 | 8285 | 1 | SOUTH | YES | 16 | 9 | 32 | 0 | 1.038 | 0.224 | 16
ZAPATA | 0.011 | 88299 | 1 | SOUTH | YES | 0 | 0 | 0 | 0 | 1.024 | 0 | 0
L_AUSTPL1_1Y | 0.008 | 7020 | 1 | SOUTH | YES | 7 | 0 | 8 |  | 1 | 0.056 | 7
L_CANYHY8_1Y | 0.008 | 7487 | 1 | SOUTH | YES | 0 | 0 | 6 |  | 1 | 0 | 0
FALCONHYDRO1 | 0.008 | 8048 | 1 | SOUTH | YES | 3 | 0 | 12 | 0 | 1.02 | 0.024 | 3
FALCONHYDRO2 | 0.008 | 5728 | 2 | SOUTH | YES | 3 | 0 | 12 | 0 | 1.02 | 0.024 | 3
FALCONHYDRO3 | 0.008 | 5729 | 3 | SOUTH | YES | 2.8 | 0 | 11 | 0 | 1.02 | 0.0224 | 2.8
LCPCT4 | 0.008 | 5269 | 4 | SOUTH | YES | 45 | 23.1 | 45 | 0 | 1.0249 | 0.36 | 45
LCPCT3 | 0.008 | 5268 | 3 | SOUTH | YES | 44 | 23.1 | 44 | 0 | 1.0249 | 0.352 | 44
LCPCT2 | 0.008 | 5267 | 2 | SOUTH | YES | 46 | 23.1 | 46 | 0 | 1.0249 | 0.368 | 46
LCPCT1 | 0.008 | 5266 | 1 | SOUTH | YES | 45 | 23.1 | 45 | 0 | 1.0249 | 0.36 | 45
LCP4 | 0.008 | 5265 | 4 | SOUTH | YES | 95 | 25 | 95 | 0 | 1.0249 | 0.76 | 95
LCP3 | 0.008 | 5264 | 3 | SOUTH | YES | 58 | 20 | 58 | 0 | 1.0249 | 0.464 | 58
L_AUSTPL1_1Y | 0.008 | 7020 | 2 | SOUTH | YES | 7 | 0 | 8 |  | 1 | 0.056 | 7
SANDH_G2 | 0.007 | 9017 | 2 | SOUTH | YES | 45 | 2 | 47 | 0 | 1.0175 | 0.315 | 45
DECKR_G5 | 0.007 | 9004 | 5 | SOUTH | YES | 44 | 24 | 44 | 0 | 1.015 | 0.308 | 44
FALFURRI | 0.007 | 88508 | 1 | SOUTH | YES | 0 | 0 | 0 | 0 | 1.01 | 0 | 0
SANDHG5C | 0.007 | 9021 | 5C | SOUTH | YES | 140 | 0 | 151 | 0 | 1.0175 | 0.98 | 140
SANDHG5A | 0.007 | 9020 | 5A | SOUTH | YES | 150 | 84 | 159 | 0 | 1.0175 | 1.05 | 150
SANDH_G3 | 0.007 | 9018 | 3 | SOUTH | YES | 45 | 2 | 48 | 0 | 1.0175 | 0.315 | 45
AVR1_CT2 | 0.007 | 5478 | 1 | SOUTH | YES | 145 | 90 | 145 | 0 | 1.0232 | 1.015 | 145
AVR1_ST1 | 0.007 | 5477 | 1 | SOUTH | YES | 164 | 138 | 164 | 0 | 1.0232 | 1.148 | 164
WBT4 | 0.007 | 5439 | 4 | SOUTH | YES | 151 | 40 | 151 | 0 | 1.01 | 1.057 | 151
WBT3 | 0.007 | 5438 | 3 | SOUTH | YES | 96 | 25 | 96 | 0 | 1.01 | 0.672 | 96
WBT2 | 0.007 | 5437 | 2 | SOUTH | YES | 80 | 25 | 80 | 0 | 1.01 | 0.56 | 80
WBT1 | 0.007 | 5436 | 1 | SOUTH | YES | 25.5 | 20 | 51 | 0 | 1.01 | 0.1785 | 25.5
OWS2 | 0.007 | 5397 | 2 | SOUTH | YES | 379 | 80 | 379 | 0 | 1.027 | 2.653 | 379
OWS1 | 0.007 | 5396 | 1 | SOUTH | YES | 417 | 80 | 417 | 0 | 1.027 | 2.919 | 417
JTD2 | 0.007 | 5112 | 2 | SOUTH | YES | 406 | 80 | 406 | 0 | 1.0215
JTD1 | 0.007 | 5111 | 1 | SOUTH | YES | 403 | 80 | 403 | 0 | 1.0215
VHB3 | 0.007 | 5028 | 3 | SOUTH | YES | 397 | 60 | 397 | 0 | 1.0233 | 2.779 | 397
SANDH_G4 | 0.007 | 9019 | 4 | SOUTH | YES | 45 | 2 | 47 | 0 | 1.0175 | 0.315 | 45
VHB2 | 0.007 | 5027 | 2 | SOUTH | YES | 220 | 40 | 220 | 0 | 1.0233 | 1.54 | 220
VHB1 | 0.007 | 5026 | 1 | SOUTH | YES | 206 | 40 | 206 | 0 | 1.0233 | 1.442 | 206
SANDH_G1 | 0.007 | 9016 | 1 | SOUTH | YES | 45 | 2 | 49 | 0 | 1.0175 | 0.315 | 45
AVR1_CT1 | 0.007 | 5476 | 1 | SOUTH | YES | 150 | 90 | 150 | 0 | 1.0232 | 1.05 | 150
DECKR_G6 | 0.007 | 9005 | 6 | SOUTH | YES | 44 | 24 | 47 | 0 | 1.015 | 0.308 | 44
DECKR_G4 | 0.007 | 9003 | 4 | SOUTH | YES | 44 | 24 | 44 | 0 | 1.015 | 0.308 | 44
DECKR_G3 | 0.007 | 9002 | 3 | SOUTH | YES | 0 | 24 | 42 |  | 1.015 | 0 | 0
DECKR_G2 | 0.007 | 9001 | 2 | SOUTH | YES | 400 | 50 | 427 | 0 | 1.015 | 2.8 | 400
DECKR_G1 | 0.007 | 9000 | 1 | SOUTH | YES | 320 | 50 | 326 | 0 | 1.015 | 2.24 | 320
FGNTS101 | 0.006 | 8934 | 2 | SOUTH | YES | 146 | 0 | 146 | 0 | 1.03 | 0.876 | 146
L_RIONOG1G2Y | 0.006 | 7811 | 2 | SOUTH | YES | 148 | 0 | 148 | 0 | 1.02 | 0.888 | 148
L_GUADGE1_5Y | 0.006 | 7804 | 5 | SOUTH | YES | 183 | 30 | 183 | 0 | 1.02 | 1.098 | 183
L_GUADGE1_6Y | 0.006 | 7805 | 6 | SOUTH | YES | 204 | 30 | 204 | 0 | 1.02 | 1.224 | 204
SLURR | 0.006 | 88241 | DC | SOUTH | YES | 0 | -150 | 150 |  | 1.03
L_RIONOG1S1Y | 0.006 | 7813 | 4 | SOUTH | YES | 293 | 0 | 293 | 0 | 1.02 | 1.758 | 293
FGNTS001 | 0.006 | 8933 | 1 | SOUTH | YES | 142 | 0 | 142 | 0 | 1.03 | 0.852 | 142
L_GUADGE1_2Y | 0.006 | 7801 | 2 | SOUTH | YES | 139 | 30 | 139 | 0 | 1.02 | 0.834 | 139
SANMIGUELGEN | 0.006 | 5903 | 1 | SOUTH | YES | 396 | 180 | 396 | 0 | 1.033
L_MCQUEE9_1Y | 0.006 | 7605 | 2 | SOUTH | YES | 0 | 0 | 2.4 |  | 1.025 | 0 | 0
L_GUADGE1_1Y | 0.006 | 7800 | 1 | SOUTH | YES | 151 | 30 | 151 | 0 | 1.02 | 0.906 | 151
L_RIONOG1G3Y | 0.006 | 7812 | 3 | SOUTH | YES | 150 | 0 | 150 | 0 | 1.02 | 0.9 | 150
L_GUADGE1_4Y | 0.006 | 7803 | 4 | SOUTH | YES | 149 | 30 | 149 | 0 | 1.02 | 0.894 | 149
JKS1 | 0.006 | 5401 | 1 | SOUTH | YES | 560 | 100 | 560 | 0 | 1.0222
L_MCQUEE9_1Y | 0.006 | 7605 | 1 | SOUTH | YES | 0 | 0 | 2.4 |  | 1.025 | 0 | 0
L_SCHUMA8_1Y | 0.006 | 7609 | 1 | SOUTH | YES | 0 | 0 | 4 |  | 1 | 0 | 0
L_GUADGE1_3Y | 0.006 | 7802 | 3 | SOUTH | YES | 146 | 30 | 146 | 0 | 1.02 | 0.876 | 146
FGNTS201 | 0.006 | 8935 | 3 | SOUTH | YES | 172 | 0 | 172 | 0 | 1.03 | 1.032 | 172
L_MCQUEE9_1Y | 0.006 | 7605 | 3 | SOUTH | YES | 0 | 0 | 2.8 |  | 1.025 | 0 | 0
BEEVILLE | 0.006 | 88198 | 1 | SOUTH | YES | 0 | 0 | 0 | 0 | 1.0068 | 0 | 0
L_RIONOG1G1Y | 0.006 | 7810 | 1 | SOUTH | YES | 147 | 0 | 147 | 0 | 1.02 | 0.882 | 147
SI_RAY9 | 0.005 | 5932 | 9 | SOUTH | YES | 38 | 32 | 38 | 0 | 1.025 | 0.19 | 38
SI_RAY10 | 0.005 | 5935 | 10 | SOUTH | YES | 47 | 10 | 47 |  | 1.025 | 0.235 | 47
SI_RAY5 | 0.005 | 5934 | 5 | SOUTH | YES | 10 | 10 | 15 | 0 | 1.025 | 0.05 | 10
L_SIMGID1_1Y | 0.005 | 7004 | 1 | SOUTH | YES | 133 | 40 | 137 | 0 | 1.02 | 0.665 | 133
MVGN#3 | 0.005 | 8938 | 3 | SOUTH | YES | 257 | 0 | 257 | 0 | 1.0304 | 1.285 | 257
L_HAYSEN1_4Y | 0.005 | 7017 | 4 | SOUTH | YES | 229 | 74 | 229 | 0 | 1.008 | 1.145 | 229
L_HAYSEN1_3Y | 0.005 | 7016 | 3 | SOUTH | YES | 226 | 74 | 226 | 0 | 1.008 | 1.13 | 226
L_HAYSEN1_2Y | 0.005 | 7015 | 2 | SOUTH | YES | 224 | 74 | 224 | 0 | 1.008 | 1.12 | 224
L_HAYSEN1_1Y | 0.005 | 7014 | 1 | SOUTH | YES | 223 | 74 | 223 | 0 | 1.008 | 1.115 | 223
L_SIMGID1_3Y | 0.005 | 7006 | 3 | SOUTH | YES | 324.9 | 60 | 331 | 0 | 1.02 | 1.6245 | 324.9
L_SIMGID1_2Y | 0.005 | 7005 | 2 | SOUTH | YES | 133 | 32 | 139 | 0 | 1.02 | 0.665 | 133
L_LAKEWO9_1Y | 0.005 | 7624 | 1 | SOUTH | YES | 0 | 0 | 2.4 |  | 1 | 0 | 0
SI_RAY6 | 0.005 | 5933 | 6 | SOUTH | YES | 19 | 10 | 19 | 0 | 1.025 | 0.095 | 19
STARCO_1 | 0.005 | 8511 | 1 | SOUTH | YES | 38 | 0 | 38 | 0 | 1.024 | 0.19 | 38
CUECPL2A | 0.005 | 8189 | 1 | SOUTH | YES | 12 | 0 | 12 | 0 | 1.02 | 0.06 | 12
CLO_1 | 0.005 | 8161 | 1 | SOUTH | YES | 633 | 200 | 633 | 0 | 1.03
L_LAKEWO9_1Y | 0.005 | 7624 | 2 | SOUTH | YES | 0 | 0 | 2.4 |  | 1 | 0 | 0
HECN3 | 0.005 | 8983 | 3 | SOUTH | YES | 169 | 0 | 169 | 0 | 1.0304 | 0.845 | 169
HECN2 | 0.005 | 8982 | 2 | SOUTH | YES | 148 | 0 | 148 | 0 | 1.0304 | 0.74 | 148
HECN1 | 0.005 | 8981 | 1 | SOUTH | YES | 148 | 0 | 148 | 0 | 1.0304 | 0.74 | 148
MVGN#2 | 0.005 | 8937 | 2 | SOUTH | YES | 205 | 0 | 205 | 0 | 1.0304 | 1.025 | 205
MVGN#1 | 0.005 | 8936 | 1 | SOUTH | YES | 210 | 0 | 210 | 0 | 1.0304 | 1.05 | 210
VAL_1 | 0.005 | 8506 | 1 | SOUTH | YES | 25 | 0 | 25 | 0 | 1.005 | 0.125 | 25
MILHWYS | 0.005 | 80003 | F | SOUTH | YES | 0 | 0 | 0 | 0 | 1.0168 | 0 | 0
CEL_B_1 | 0.005 | 8517 | 1 | SOUTH | YES | 29 | 0 | 29 | 0 | 1.02 | 0.145 | 29
VAL_2 | 0.005 | 8507 | 2 | SOUTH | YES | 25 | 0 | 25 | 0 | 1.005 | 0.125 | 25
KOCHREF2 | 0.005 | 8461 | 1 | SOUTH | YES | 38 | 0 | 38 | 0 | 1.014 | 0.19 | 38
DAV_2 | 0.005 | 8460 | 2 | SOUTH | YES | 340 | 50 | 340 | 0 | 1.0223 | 1.7 | 340
DAV_1 | 0.005 | 8459 | 1 | SOUTH | YES | 339 | 50 | 339 | 0 | 1.0223 | 1.695 | 339
ICPGN#3 | 0.004 | 8932 | 3 | SOUTH | YES | 127 | 0 | 127 | 0 | 1.03 | 0.508 | 127
REYSHR_G | 0.004 | 80223 | 1 | SOUTH | YES | 12 | 0 | 12 | 0 | 1.032
LGEGN#2 | 0.004 | 8927 | 2 | SOUTH | YES | 153 | 0 | 153 | 0 | 1.03 | 0.612 | 153
ICPGN#2 | 0.004 | 8931 | 2 | SOUTH | YES | 150 | 0 | 150 | 0 | 1.03 | 0.6 | 150
LGEGN#3 | 0.004 | 8928 | 3 | SOUTH | YES | 91 | 0 | 100 | 0 | 1.03 | 0.364 | 91
ICPGN#1 | 0.004 | 8930 | 1 | SOUTH | YES | 149 | 0 | 149 | 0 | 1.03 | 0.596 | 149
CNOPST1 | 0.004 | 8562 | 3 | SOUTH | YES | 153 | 0 | 153 | 0 | 1.03 | 0.612 | 153
CNOPGT2 | 0.004 | 8561 | 2 | SOUTH | YES | 165 | 0 | 165 | 0 | 1.03 | 0.66 | 165
CNOPGT1 | 0.004 | 8560 | 1 | SOUTH | YES | 164 | 0 | 164 | 0 | 1.03 | 0.656 | 164
LGEGN#1 | 0.004 | 8926 | 1 | SOUTH | YES | 158 | 0 | 158 | 0 | 1.03 | 0.632 | 158
COSW_2 | 0.004 | 8457 | 2 | SOUTH | YES | 14 | 0 | 14 | 0 | 1.027 | 0.056 | 14
COSW_1 | 0.004 | 8456 | 1 | SOUTH | YES | 20 | 0 | 20 | 0 | 1.027 | 0.08 | 20
CSDR89 | 0.003 | 80137 | 8 | SOUTH | YES | 39 | 0 | 39 | 0 | 1.01 | 0.117 | 39
DUP1V_1 | 0.003 | 8066 | 1 | SOUTH | YES | 73 | 0 | 73 | 0 | 1.0031 | 0.219 | 73
CSDR56 | 0.003 | 80139 | 6 | SOUTH | YES | 39 | 0 | 39 | 0 | 1.01 | 0.117 | 39
UCAR_2 | 0.003 | 8147 | 10 | SOUTH | YES | 21 | 0 | 28 | 0 | 1.0127 | 0.063 | 21
CSDR7 | 0.003 | 80138 | 7 | SOUTH | YES | 7 | 0 | 7 | 0 | 1.014 | 0.021 | 7
L_BASTEN1_3Y | 0.003 | 7809 | 1 | SOUTH | YES | 227 | 42 | 227 | 0 | 1.004 | 0.681 | 227
L_BASTEN1_1Y | 0.003 | 7807 | 1 | SOUTH | YES | 147 | 83.5 | 147 | 0 | 1.004 | 0.441 | 147
VISTRONG2 | 0.003 | 80225 | 2 | SOUTH | YES | 23 | 0 | 23 | 0 | 1.01
AIRCO_G | 0.003 | 80227 | 1 | SOUTH | YES | 7.6 | 0 | 8 | 0 | 1.014
L_BASTEN1_2Y | 0.003 | 7808 | 1 | SOUTH | YES | 146 | 83.5 | 146 | 0 | 1.004 | 0.438 | 146
RAYBURNCC8 | 0.003 | 5512 | 1 | SOUTH | YES | 50 | 18.2 | 50 | 0 | 1.02 | 0.15 | 50
RAYBURNCC7 | 0.003 | 5511 | 1 | SOUTH | YES | 49 | 18.2 | 49 | 0 | 1.02 | 0.147 | 49
RAYBURNCC10 | 0.003 | 5509 | 1 | SOUTH | YES | 40 | 5.2 | 40 | 0 | 1.02 | 0.12 | 40
RAYBURNCC9 | 0.003 | 5508 | 1 | SOUTH | YES | 50 | 18.2 | 50 | 0 | 1.02 | 0.15 | 50
RAYBURNGEN2 | 0.003 | 5506 | 1 | SOUTH | YES | 0 | 1 | 11 |  | 1.015 | 0 | 0
RAYBURNGEN1 | 0.003 | 5505 | 1 | SOUTH | YES | 0 | 1 | 11 |  | 1.015 | 0 | 0
RAYBURNGEN3 | 0.003 | 5503 | 1 | SOUTH | YES | 6.2 | 6 | 22 | 0 | 1.015 | 0.0186 | 6.2
JCKCNTY803 | 0.003 | 582 | 3 | NORTH | YES | 147 | 0 | 147 | 0 | 1.022 | 0.441 | 147
JCKCNTY802 | 0.003 | 581 | 2 | NORTH | YES | 147 | 0 | 147 | 0 | 1.022 | 0.441 | 147
JCKCNTY801 | 0.003 | 580 | 1 | NORTH | YES | 288 | 0 | 288 | 0 | 1.022 | 0.864 | 288
UCAR_1 | 0.003 | 8148 | 2 | SOUTH | YES | 7 | 0 | 7 | 0 | 1.01 | 0.021 | 7
VISTRONG1 | 0.003 | 80224 | 1 | SOUTH | YES | 15 | 0 | 15 | 0 | 1.01
CSDR11 | 0.003 | 80140 | 11 | SOUTH | YES | 39 | 0 | 39 | 0 | 1.0299 | 0.117 | 39
CSDR56 | 0.003 | 80139 | 5 | SOUTH | YES | 15 | 0 | 15 | 0 | 1.01 | 0.045 | 15
CSDR89 | 0.003 | 80137 | 9 | SOUTH | YES | 15 | 0 | 15 | 0 | 1.01 | 0.045 | 15
FOR_5 | 0.002 | 8155 | 5 | SOUTH | YES | 67.5 | 60 | 74 | 0 | 1.03 | 0.135 | 67.5
L_FPPYD21_3Y | 0.002 | 7012 | 3 | SOUTH | YES | 427.4 | 200 | 436 | 0 | 1.02
L_FPPYD11_2Y | 0.002 | 7011 | 2 | SOUTH | YES | 577.4 | 200 | 608 | 0 | 1.02
L_FPPYD11_1Y | 0.002 | 7010 | 1 | SOUTH | YES | 587.4 | 200 | 605 | 0 | 1.02
L_LOSTPI1_3Y | 0.002 | 7009 | 3 | SOUTH | YES | 173.9 | 72 | 184 | 0 | 1.015 | 0.3478 | 173.9
L_LOSTPI1_2Y | 0.002 | 7008 | 2 | SOUTH | YES | 157.7 | 107 | 164 | 0 | 1.015 | 0.3154 | 157.7
L_LOSTPI1_1Y | 0.002 | 7007 | 1 | SOUTH | YES | 158.7 | 110 | 167 | 0 | 1.015 | 0.3174 | 158.7
FOR_1 | 0.002 | 8134 | 1 | SOUTH | YES | 56.4 | 45 | 79 | 0 | 1.03 | 0.1128 | 56.4
FOR_2 | 0.002 | 8138 | 2 | SOUTH | YES | 65.8 | 45 | 80 | 0 | 1.03 | 0.1316 | 65.8
FOR_3 | 0.002 | 8153 | 3 | SOUTH | YES | 65.8 | 45 | 73 | 0 | 1.03 | 0.1316 | 65.8
FOR_4 | 0.002 | 8154 | 4 | SOUTH | YES | 74.6 | 60 | 81 | 0 | 1.03 | 0.1492 | 74.6
FOR_7 | 0.002 | 8157 | 7 | SOUTH | YES | 46 | 5 | 46 | 0 | 1.03 | 0.092 | 46
ALCOA_G | 0.002 | 80226 | 1 | SOUTH | YES | 48 | 5 | 48 | 0 | 1.014
FOR_10 | 0.002 | 80053 | 10 | SOUTH | YES | 73 | 45 | 73 | 0 | 1.03 | 0.146 | 73
FOR_9 | 0.002 | 80052 | 9 | SOUTH | YES | 32 | 5 | 32 | 0 | 1.03 | 0.064 | 32
FOR_8 | 0.002 | 80051 | 8 | SOUTH | YES | 28 | 28 | 28 | 0 | 1.015 | 0.056 | 28
FOR_6 | 0.002 | 8156 | 6 | SOUTH | YES | 26 | 5 | 26 | 0 | 1.03 | 0.052 | 26
BOSQUESW804 | -0.001 | 253 | 2 | NORTH | YES | 83 | 0 | 83 | 0 | 1.032 | -0.083 | 83
WHITNYDM02 | -0.001 | 245 | 2 | NORTH | YES | 15 | 0 | 15 | 0 | 1.035 | -0.015 | 15
BOSQUESW803 | -0.001 | 251 | 2 | NORTH | YES | 144 | 0 | 144 | 0 | 1.032 | -0.144 | 144
SANDOW_4G | -0.001 | 3432 | 4 | SOUTH | YES | 534 | 460 | 534 | 0 | 1.029
WHITNYDM01 | -0.001 | 244 | 1 | NORTH | YES | 15 | 0 | 15 | 0 | 1.035 | -0.015 | 15
STP_GN2___2 | -0.003 | 5912 | 2 | SOUTH | YES | 1282 | 1249 | 1282 | 0 | 1.0406
CBE_ST34 | -0.003 | 48736 | 1 | HOUSTON | YES | 103.5 | 0 | 103.5 | 0 | 1.029 | -0.3105 | 103.5
CBE_GT4 | -0.003 | 48735 | 1 | HOUSTON | YES | 86 | 0 | 86 | 0 | 1.029 | -0.258 | 86
CBE_ST12 | -0.003 | 48733 | 1 | HOUSTON | YES | 103.5 | 0 | 103.5 | 0 | 1.029 | -0.3105 | 103.5
CBE_GT2 | -0.003 | 48732 | 1 | HOUSTON | YES | 86 | 0 | 86 | 0 | 1.029 | -0.258 | 86
CBE_GT1 | -0.003 | 48731 | 1 | HOUSTON | YES | 86 | 0 | 86 | 0 | 1.029 | -0.258 | 86
CBE_GT3 | -0.003 | 48734 | 1 | HOUSTON | YES | 86 | 0 | 86 | 0 | 1.029 | -0.258 | 86
STP_GN1___1 | -0.003 | 5911 | 1 | SOUTH | YES | 1282 | 1249 | 1282 | 0 | 1.0406
TGF_GT1_8000 | -0.004 | 48911 | 1 | HOUSTON | YES | 69.2 | 0 | 69.2 | 0 | 1.029 | -0.2768 | 69.2
DOW49000 | -0.005 | 49869 | 45 | HOUSTON | YES | 59 | 0 | 94 |  | 1
DOW42000 | -0.005 | 49866 | 42 | HOUSTON | YES | 11 | 0 | 18 |  | 1
DOW41000 | -0.005 | 49865 | 41 | HOUSTON | YES | 31 | 0 | 50 |  | 1
DOW39100 | -0.005 | 49862 | 36 | HOUSTON | YES | 54 | 0 | 86 | 0 | 1
DOW38300 | -0.005 | 49860 | 32 | HOUSTON | YES | 63 | 0 | 101 |  | 1
DOW38200 | -0.005 | 49859 | 33 | HOUSTON | YES | 28 | 0 | 45 | 0 | 1
DOW17000 | -0.005 | 49851 | 37 | HOUSTON | YES | 39 | 0 | 62 | 0 | 1
DOW39200 | -0.005 | 49863 | 35 | HOUSTON | YES | 55 | 0 | 88 | 0 | 1
DOW38100 | -0.005 | 49858 | 31 | HOUSTON | YES | 45 | 0 | 71.4 |  | 1
DOW61000 | -0.005 | 49870 | 61 | HOUSTON | YES | 44 | 0 | 70 | 0 | 1
DOW82000 | -0.005 | 49884 | 82 | HOUSTON | YES | 51 | 0 | 80 | 0 | 1
DOW65000 | -0.005 | 49876 | 65 | HOUSTON | YES | 63 | 0 | 101 | 0 | 1
DOW84000 | -0.005 | 49886 | 84 | HOUSTON | YES | 107 | 0 | 171 | 0 | 0.98
DOW83000 | -0.005 | 49885 | 83 | HOUSTON | YES | 51 | 0 | 80 | 0 | 1
DOW81000 | -0.005 | 49882 | 81 | HOUSTON | YES | 47 | 0 | 76 | 0 | 1
DOW67000 | -0.005 | 49878 | 67 | HOUSTON | YES | 65 | 0 | 103 | 0 | 1
DOW66000 | -0.005 | 49877 | 66 | HOUSTON | YES | 61 | 0 | 97 | 0 | 1
DOW64000 | -0.005 | 49873 | 64 | HOUSTON | YES | 41 | 0 | 64.8 | 0 | 1
DOW63000 | -0.005 | 49872 | 63 | HOUSTON | YES | 45 | 0 | 72 | 0 | 1
DOW62000 | -0.005 | 49871 | 62 | HOUSTON | YES | 40 | 0 | 63 | 0 | 1
TNSCLP2___8 | -0.006 | 39770 | 1 | HOUSTON | YES | 117 | 20 | 117 | 0 | 1.04 | -0.702 | 117
BSF_GT1_8070 | -0.006 | 48520 | 2 | HOUSTON | YES | 10 | 0 | 10 | 0 | 1.0326 | -0.06 | 10
BSF_GT1_8070 | -0.006 | 48520 | 1 | HOUSTON | YES | 72 | 0 | 72 | 0 | 1.0326 | -0.432 | 72
TNSCLP3___8 | -0.006 | 39790 | 1 | HOUSTON | YES | 111 | 20 | 111 | 0 | 1.027 | -0.666 | 111
TNSCLP4___8 | -0.006 | 39775 | 1 | HOUSTON | YES | 115 | 20 | 115 | 0 | 1.04 | -0.69 | 115
TNSCLP1___8 | -0.006 | 39760 | 1 | HOUSTON | YES | 116 | 20 | 116 | 0 | 1.04 | -0.696 | 116
WAPGT21_GT1 | -0.007 | 48929 | B1 | HOUSTON | YES | 0 | 0 | 13 |  | 1.05 | 0 | 0
WAP_GN8_8 | -0.007 | 48928 | 8 | HOUSTON | YES | 603 | 275 | 603 |  | 1.035
WAP_GN7_7 | -0.007 | 48927 | 7 | HOUSTON | YES | 567 | 277 | 567 |  | 1.035
WAP_GN5_5 | -0.007 | 48925 | 5 | HOUSTON | YES | 223.1 | 278 | 657 | 0 | 1
WAP_GN4_4 | -0.007 | 48924 | 4 | HOUSTON | YES | 544 | 217 | 544 |  | 1.0362 | -3.808 | 544
WAP_GN3_3 | -0.007 | 48923 | 3 | HOUSTON | YES | 226 | 93 | 226 |  | 1.0362 | -1.582 | 226
WAP_GN2_2 | -0.007 | 48922 | 2 | HOUSTON | YES | 122.2 | 37 | 163 | 0 | 1.0362 | -0.8554 | 122.2
WAP_GN1_1 | -0.007 | 48921 | 1 | HOUSTON | YES | 124.5 | 37 | 166 | 0 | 1.0362 | -0.8715 | 124.5
MNS_GT | -0.007 | 48730 | 1 | HOUSTON | YES | 46.1 | 0 | 46.1 | 0 | 1.029 | -0.3227 | 46.1
BVE_ST1_GN1 | -0.007 | 48523 | 3 | HOUSTON | YES | 246 | 0 | 246 |  | 1.035 | -1.722 | 246
BVE_GT2_5035 | -0.007 | 48522 | 2 | HOUSTON | YES | 170 | 0 | 170 |  | 1.035 | -1.19 | 170
BVE_GT1_GT1 | -0.007 | 48521 | 1 | HOUSTON | YES | 172 | 0 | 172 |  | 1.035 | -1.204 | 172
AK_GT1__8040 | -0.007 | 48510 | 1 | HOUSTON | YES | 34 | 8.1 | 34 |  | 1.029 | -0.238 | 34
WAP_GN6_6 | -0.007 | 48926 | 6 | HOUSTON | YES | 645 | 280 | 645 |  | 1.035
DPEC_ST55065 | -0.008 | 48645 | 5 | HOUSTON | YES | 282 | 0 | 282 | 0 | 1.0319 | -2.256 | 282
GBY_83841065 | -0.008 | 48693 | F | HOUSTON | YES | 20 | 20 | 52 | 0 | 1.0362 | -0.16 | 20
GBY_81821075 | -0.008 | 48692 | D | HOUSTON | YES | 20 | 20 | 54 | 0 | 1.0362 | -0.16 | 20
GBY_81821075 | -0.008 | 48692 | C | HOUSTON | YES | 48 | 20 | 48 | 0 | 1.0362 | -0.384 | 48
GBY_73741085 | -0.008 | 48691 | B | HOUSTON | YES | 47 | 20 | 47 | 0 | 1.0362 | -0.376 | 47
GBY_73741085 | -0.008 | 48691 | A | HOUSTON | YES | 48 | 20 | 48 | 0 | 1.0362 | -0.384 | 48
DPEC_GT45070 | -0.008 | 48644 | 4 | HOUSTON | YES | 158 | 98 | 158 | 0 | 1.0319 | -1.264 | 158
DPEC_GT35010 | -0.008 | 48643 | 3 | HOUSTON | YES | 160 | 98 | 160 | 0 | 1.0319 | -1.28 | 160
DPEC_GT25025 | -0.008 | 48642 | 2 | HOUSTON | YES | 156 | 98 | 156 | 0 | 1.0319 | -1.248 | 156
DPEC_GT15040 | -0.008 | 48641 | 1 | HOUSTON | YES | 162 | 98 | 162 | 0 | 1.0319 | -1.296 | 162
GBY_83841065 | -0.008 | 48693 | E | HOUSTON | YES | 20 | 20 | 56 | 0 | 1.0362 | -0.16 | 20
CTL_GN2_8155 | -0.008 | 48565 | 5 | HOUSTON | YES | 11 | 3.4 | 11 |  | 1.0362 | -0.088 | 11
CTL_GN1_8145 | -0.008 | 48564 | 4 | HOUSTON | YES | 55 | 12.9 | 55 |  | 1.0362 | -0.44 | 55
CTL_GT4_8140 | -0.008 | 48563 | 3 | HOUSTON | YES | 94 | 30.3 | 94 |  | 1.0362 | -0.752 | 94
CTL_GT3_8135 | -0.008 | 48562 | 2 | HOUSTON | YES | 91 | 30.3 | 91 |  | 1.0362 | -0.728 | 91
CTL_GT2_8130 | -0.008 | 48561 | 1 | HOUSTON | YES | 103 | 30.3 | 103 |  | 1.0362 | -0.824 | 103
BYU_GT4_8065 | -0.008 | 48534 | 4 | HOUSTON | YES | 65 | 0 | 65 |  | 1.0362 | -0.52 | 65
BYU_GT3_8060 | -0.008 | 48533 | 3 | HOUSTON | YES | 67 | 0 | 67 |  | 1.0362 | -0.536 | 67
BYU_GT2_8055 | -0.008 | 48532 | 2 | HOUSTON | YES | 62 | 0 | 62 |  | 1.0362 | -0.496 | 62
BYU_GT1_8075 | -0.008 | 48531 | 1 | HOUSTON | YES | 65 | 0 | 65 |  | 1.0362 | -0.52 | 65
PHR_GN2_2 | -0.008 | 48772 | MB | HOUSTON | YES | 0 | 72 | 459 |  | 1.0362
TNDOWCGNGG8 | -0.008 | 39480 | 1 | HOUSTON | YES | 30 | 10 | 30 | 0 | 1.0437 | -0.24 | 30
TNDOWCGNSG8 | -0.008 | 39470 | 1 | HOUSTON | YES | 32 | 10 | 32 | 0 | 1.0437 | -0.256 | 32
TNTXCTY4CG8 | -0.008 | 38714 | 1 | HOUSTON | YES | 103 | 59 | 103 | 0 | 1.044 | -0.824 | 103
TNTXCTY3CG8 | -0.008 | 38713 | 1 | HOUSTON | YES | 85 | 59 | 85 | 0 | 1.044 | -0.68 | 85
TNTXCTY2CG8 | -0.008 | 38712 | 1 | HOUSTON | YES | 102 | 59 | 102 | 0 | 1.044 | -0.816 | 102
TNTXCTY1CG8 | -0.008 | 38711 | 1 | HOUSTON | YES | 105 | 59 | 105 | 0 | 1.044 | -0.84 | 105
TNBP_CGN4_8 | -0.008 | 38690 | 3 | HOUSTON | YES | 40 | 0 | 40 | 0 | 1.0435 | -0.32 | 40
TNBPAMCG4_8 | -0.008 | 38614 | 4 | HOUSTON | YES | 96 | 0 | 96 | 0 | 1.0435 | -0.768 | 96
TNBPAMCG3_8 | -0.008 | 38613 | 3 | HOUSTON | YES | 152 | 0 | 152 | 0 | 1.0435 | -1.216 | 152
TNBPAMCG2_8 | -0.008 | 38612 | 2 | HOUSTON | YES | 150 | 0 | 150 | 0 | 1.0435 | -1.2 | 150
TNBPAMCG1_8 | -0.008 | 38611 | 1 | HOUSTON | YES | 155 | 0 | 155 | 0 | 1.0435 | -1.24 | 155
TNSLCGN1__8 | -0.008 | 39190 | 1 | HOUSTON | YES | 30 | 10 | 30 |  | 1.025 | -0.24 | 30
TNBP_CGN3_8 | -0.008 | 38600 | 5 | HOUSTON | YES | 53 | 0 | 53 | 0 | 1.0435 | -0.424 | 53
TNBP_CGN2_8 | -0.008 | 38590 | 2 | HOUSTON | YES | 66 | 0 | 66 | 0 | 1.0435 | -0.528 | 66
TNBP_CGN1_8 | -0.008 | 38580 | 1 | HOUSTON | YES | 60 | 0 | 60 | 0 | 1.0435 | -0.48 | 60
EXN_14GT | -0.009 | 49838 | 14 | HOUSTON | YES | 140 | 0 | 148 |  | 1.0326 | -1.26 | 140
EXN_GT | -0.009 | 49837 | 4 | HOUSTON | YES | 81 | 21.3 | 86 | 0 | 1.0326 | -0.729 | 81
EXN944GT | -0.009 | 49831 | 13 | HOUSTON | YES | 33 | 5.4 | 35 | 0 | 1.0326 | -0.297 | 33
EXN943GT | -0.009 | 49830 | 12 | HOUSTON | YES | 19 | 5.4 | 20 | 0 | 1.0326 | -0.171 | 19
EXN942GT | -0.009 | 49829 | 11 | HOUSTON | YES | 20 | 5.4 | 21 | 0 | 1.0326 | -0.18 | 20
EXN938GT | -0.009 | 49826 | 5 | HOUSTON | YES | 43 | 9.2 | 45.9 | 0 | 1.0326 | -0.387 | 43
EXN_17GT | -0.009 | 49805 | 3 | HOUSTON | YES | 31 | 8.3 | 33 |  | 1.0326 | -0.279 | 31
EXN_16GT | -0.009 | 49804 | 2 | HOUSTON | YES | 32 | 8.3 | 34 |  | 1.0326 | -0.288 | 32
EXN_15GT | -0.009 | 49803 | 1 | HOUSTON | YES | 33 | 8.3 | 35 |  | 1.0326 | -0.297 | 33
THW_5556 | -0.009 | 48887 | F | HOUSTON | YES | 16.4 | 5 | 57 |  | 1.0319 | -0.1476 | 16.4
EXN941GT | -0.009 | 49828 | 10 | HOUSTON | YES | 19 | 5.4 | 20 | 0 | 1.0326 | -0.171 | 19
THW_5354 | -0.009 | 48886 | D | HOUSTON | YES | 16.6 | 5 | 58 |  | 1.0319 | -0.1494 | 16.6
THW_5354 | -0.009 | 48886 | C | HOUSTON | YES | 16.4 | 5 | 57 |  | 1.0319 | -0.1476 | 16.4
THW_5152 | -0.009 | 48885 | B | HOUSTON | YES | 0 | 5 | 55 |  | 1.0319 | 0 | 0
THW_GT1_GT_1 | -0.009 | 48883 | B2 | HOUSTON | YES | 0 | 0 | 12 |  | 1.043 | 0 | 0
THW_4344 | -0.009 | 48881 | H | HOUSTON | YES | 58 | 5 | 58 | 0 | 1.0435 | -0.522 | 58
THW_4344 | -0.009 | 48881 | G | HOUSTON | YES | 58 | 5 | 58 | 0 | 1.0435 | -0.522 | 58
THW_4142 | -0.009 | 48879 | E | HOUSTON | YES | 58 | 5 | 58 | 0 | 1.0435 | -0.522 | 58
THW_3334 | -0.009 | 48877 | D | HOUSTON | YES | 58 | 5 | 58 | 0 | 1.0435 | -0.522 | 58
THW_3334 | -0.009 | 48877 | C | HOUSTON | YES | 58 | 5 | 58 | 0 | 1.0435 | -0.522 | 58
THW_3132 | -0.009 | 48875 | A | HOUSTON | YES | 57 | 5 | 57 | 0 | 1.0435 | -0.513 | 57
THW_ST4_ST_4 | -0.009 | 48874 | 4 | HOUSTON | YES | 108 | 19 | 108 | 0 | 1.0435 | -0.972 | 108
THW_ST3_ST_3 | -0.009 | 48873 | 3 | HOUSTON | YES | 110 | 19 | 110 | 0 | 1.0435 | -0.99 | 110
SRB_GT211035 | -0.009 | 48855 | B1 | HOUSTON | YES | 0 | 0 | 17 |  | 1.014 | 0 | 0
SRB_GN4_4 | -0.009 | 48854 | 4 | HOUSTON | YES | 226 | 35 | 226 |  | 1.0326 | -2.034 | 226
SRB_GN3_3 | -0.009 | 48853 | 3 | HOUSTON | YES | 220 | 35 | 220 |  | 1.0326 | -1.98 | 220
SRB_GN1_1 | -0.009 | 48851 | 1 | HOUSTON | YES | 176 | 26 | 176 | 0 | 1.0217 | -1.584 | 176
SOL_GT1 | -0.009 | 48845 | 1 | HOUSTON | YES | 16.2 | 15.4 | 16.2 |  | 1.0326 | -0.1458 | 16.2
SJS_GT2_GT2 | -0.009 | 48842 | 2 | HOUSTON | YES | 49 | 49 | 81 | 0 | 1.0362 | -0.441 | 49
SHELLG3_3020 | -0.009 | 48822 | 2 | HOUSTON | YES | 30 | 0 | 30 |  | 1.029 | -0.27 | 30
SHELLG3_3020 | -0.009 | 48822 | 1 | HOUSTON | YES | 39 | 0 | 39 |  | 1.029 | -0.351 | 39
SHELLG2 | -0.009 | 48821 | 2 | HOUSTON | YES | 72 | 34.5 | 72 |  | 1.029 | -0.648 | 72
SHELLG1_3015 | -0.009 | 48820 | 1 | HOUSTON | YES | 71 | 34.5 | 71 |  | 1.029 | -0.639 | 71
CVC_GT4_8005 | -0.009 | 48815 | 4 | HOUSTON | YES | 165 | 91.8 | 165 | 0 | 1.0362 | -1.485 | 165
PSA_GN1_8165 | -0.009 | 48796 | 1 | HOUSTON | YES | 104 | 43.1 | 104 | 0 | 1.0362 | -0.936 | 104
THW_5152 | -0.009 | 48885 | A | HOUSTON | YES | 16.4 | 5 | 57 |  | 1.0319 | -0.1476 | 16.4
PSA_GT4_8145 | -0.009 | 48794 | 4 | HOUSTON | YES | 66 | 20.3 | 66 | 0 | 1.0362 | -0.594 | 66
PSA_GT3_8150 | -0.009 | 48793 | 3 | HOUSTON | YES | 70 | 20.3 | 70 | 0 | 1.0362 | -0.63 | 70
PSA_GT2_8155 | -0.009 | 48792 | 2 | HOUSTON | YES | 66 | 20.3 | 66 | 0 | 1.0362 | -0.594 | 66
PSA_GT1_8160 | -0.009 | 48791 | 1 | HOUSTON | YES | 65 | 20.8 | 65 | 0 | 1.0362 | -0.585 | 65
PR_GT1__9040 | -0.009 | 48761 | 1 | HOUSTON | YES | 35 | 0 | 35 | 0 | 1 | -0.315 | 35
PSG_GT3_8060 | -0.009 | 48742 | 1 | HOUSTON | YES | 164 | 50 | 164 | 0 | 1.0326 | -1.476 | 164
PSG_GT2_8040 | -0.009 | 48741 | 1 | HOUSTON | YES | 164 | 50 | 164 | 0 | 1.0326 | -1.476 | 164
PSG_GN2_8050 | -0.009 | 48740 | 1 | HOUSTON | YES | 178 | 60 | 178 | 0 | 1.0326 | -1.602 | 178
EXN945GT | -0.009 | 49832 | 9 | HOUSTON | YES | 19 | 9.2 | 20 | 0 | 1.0326 | -0.171 | 19
GBY_GN5_5 | -0.009 | 48690 | 5 | HOUSTON | YES | 298.5 | 81 | 398 | 0 | 1.0362 | -2.6865 | 298.5
EP_1_2 | -0.009 | 48651 | 2 | HOUSTON | YES | 21 | 10 | 21 | 0 | 1.0362 | -0.189 | 21
EP_1_2 | -0.009 | 48651 | 1 | HOUSTON | YES | 5 | 0 | 5 | 0 | 1.0362 | -0.045 | 5
THW_5556 | -0.009 | 48887 | E | HOUSTON | YES | 16.6 | 5 | 58 |  | 1.0319 | -0.1494 | 16.6
DIB_GT3_8090 | -0.009 | 48614 | 4 | HOUSTON | YES | 77.2 | 15 | 77.2 | 0 | 1.0326 | -0.6948 | 77.2
DIB_ST1_8085 | -0.009 | 48613 | 3 | HOUSTON | YES | 69 | 0 | 69 | 0 | 1.0326 | -0.621 | 69
DIB_GT2_8075 | -0.009 | 48612 | 2 | HOUSTON | YES | 65 | 0 | 65 | 0 | 1.0326 | -0.585 | 65
DIB_GT1_8080 | -0.009 | 48611 | 1 | HOUSTON | YES | 64 | 0 | 64 | 0 | 1.0326 | -0.576 | 64
BTE_ST1_8070 | -0.009 | 48598 | 4 | HOUSTON | YES | 234 | 60 | 234 | 0 | 1.0261 | -2.106 | 234
BTE_GT4_8055 | -0.009 | 48597 | 3 | HOUSTON | YES | 163 | 130 | 163 | 0 | 1.0261 | -1.467 | 163
BTE_GT3_8045 | -0.009 | 48596 | 2 | HOUSTON | YES | 158 | 130 | 158 | 0 | 1.0261 | -1.422 | 158
BTE_GT2_8075 | -0.009 | 48595 | 1 | HOUSTON | YES | 163 | 130 | 163 | 0 | 1.0261 | -1.467 | 163
CHE_GN4_8025 | -0.009 | 48594 | 4 | HOUSTON | YES | 142 | 60 | 142 | 0 | 1.0362 | -1.278 | 142
CHE_GT1_8015 | -0.009 | 48593 | 1 | HOUSTON | YES | 173 | 50 | 173 | 0 | 1.0362 | -1.557 | 173
CBY_GN2_2 | -0.009 | 48582 | 2 | HOUSTON | YES | 751 | 110 | 751 | 0 | 1.0435 | -6.759 | 751
CBY_GN1_1 | -0.009 | 48581 | 1 | HOUSTON | YES | 748 | 108 | 748 | 0 | 1.0435 | -6.732 | 748
CAL_ST1_8000 | -0.009 | 48552 | 2 | HOUSTON | YES | 65 | 0 | 65 | 0 | 1.0326 | -0.585 | 65
CAL_GT1_8045 | -0.009 | 48551 | 1 | HOUSTON | YES | 152 | 0 | 152 | 0 | 1.0326 | -1.368 | 152
THW_4142 | -0.009 | 48879 | F | HOUSTON | YES | 57 | 5 | 57 | 0 | 1.0435 | -0.513 | 57
SJS_GT1_GT1 | -0.009 | 48841 | 1 | HOUSTON | YES | 49 | 49 | 83 | 0 | 1.0362 | -0.441 | 49
PSA_GT6_8135 | -0.009 | 48797 | 6 | HOUSTON | YES | 59 | 34.5 | 59 | 0 | 1.0362 | -0.531 | 59
LPE_GT4_8085 | -0.009 | 48514 | 4 | HOUSTON | YES | 41 | 0 | 41 | 0 | 1.0362 | -0.369 | 41
LPE_GT3_8080 | -0.009 | 48513 | 3 | HOUSTON | YES | 41 | 0 | 41 | 0 | 1.0362 | -0.369 | 41
LPE_GT2_8075 | -0.009 | 48512 | 2 | HOUSTON | YES | 42 | 0 | 42 | 0 | 1.0362 | -0.378 | 42
LPE_GT1_8070 | -0.009 | 48511 | 1 | HOUSTON | YES | 42 | 0 | 42 | 0 | 1.0362 | -0.378 | 42
APD_GT1_8005 | -0.009 | 48500 | 1 | HOUSTON | YES | 140 | 54.6 | 140 |  | 1.0362 | -1.26 | 140
SRB_GT211035 | -0.009 | 48855 | B2 | HOUSTON | YES | 0 | 0 | 12 |  | 1.014 | 0 | 0
SRB_GN2_2 | -0.009 | 48852 | 2 | HOUSTON | YES | 174 | 26 | 174 | 0 | 1.0217 | -1.566 | 174
WCPWRCO_3G | -0.009 | 1455 | 3 | NORTH | YES | 242 | 50 | 242 | 0 | 1.023 | -2.178 | 242
WCPWRCO_2G | -0.009 | 1454 | 2 | NORTH | YES | 204 | 50 | 204 | 0 | 1.023 | -1.836 | 204
WCPWRCO_1G | -0.009 | 1453 | 1 | NORTH | YES | 204 | 50 | 204 | 0 | 1.023 | -1.836 | 204
PSA_GT5_8140 | -0.009 | 48795 | 5 | HOUSTON | YES | 64 | 20.3 | 64 | 0 | 1.0362 | -0.576 | 64
THW_3132 | -0.009 | 48875 | B | HOUSTON | YES | 57 | 5 | 57 | 0 | 1.0435 | -0.513 | 57
BOSQUESW502 | -0.01 | 239 | 1 | NORTH | YES | 149 | 0 | 149 | 0 | 1.03 | -1.49 | 149
CVC_ST5_5040 | -0.01 | 48814 | 1 | HOUSTON | YES | 133 | 91.8 | 133 |  | 1.029 | -1.33 | 133
CVC_GT1_5035 | -0.01 | 48813 | 1 | HOUSTON | YES | 155 | 91.8 | 155 |  | 1.029 | -1.55 | 155
CVC_GT2_5020 | -0.01 | 48812 | 2 | HOUSTON | YES | 159 | 91.8 | 159 |  | 1.029 | -1.59 | 159
CVC_GT3_5045 | -0.01 | 48811 | 3 | HOUSTON | YES | 158 | 91.8 | 158 |  | 1.029 | -1.58 | 158
CHE_GT2_5030 | -0.01 | 48591 | 2 | HOUSTON | YES | 173 | 50 | 173 |  | 1.029 | -1.73 | 173
BOSQUESW501 | -0.01 | 247 | 2 | NORTH | YES | 151 | 0 | 151 | 0 | 1.03 | -1.51 | 151
LAKE_CRK2_G | -0.013 | 3417 | 2 | NORTH | YES | 227 | 40 | 227 | 0 | 1.029 | -2.951 | 227
LAKE_CRK1_G | -0.013 | 3416 | 1 | NORTH | YES | 35.4 | 33 | 75 | 0 | 1.043 | -0.4602 | 35.4
FTR_CN4_5095 | -0.014 | 48674 | 4 | NORTH | YES | 380 | 0 | 380 | 0 | 1.0319 | -5.32 | 380
FTR_GT3_5085 | -0.014 | 48673 | 3 | NORTH | YES | 158 | 0 | 158 | 0 | 1.0319 | -2.212 | 158
FTR_GT2_5110 | -0.014 | 48672 | 2 | NORTH | YES | 159 | 0 | 159 | 0 | 1.0319 | -2.226 | 159
FTR_GT1_5105 | -0.014 | 48671 | 1 | NORTH | YES | 156 | 0 | 156 | 0 | 1.0319 | -2.184 | 156
DANSBY14 | -0.014 | 32892 | 1 | NORTH | YES | 81 | 25 | 108 | 0 | 1.035 | -1.134 | 81
ATKINS5 | -0.014 | 32891 | MB | NORTH | YES | 0 | 5 | 25 |  | 1.031 | 0 | 0
ATKINS4 | -0.014 | 32890 | MB | NORTH | YES | 0 | 5 | 22 |  | 1.031 | 0 | 0
ATKINS7 | -0.014 | 32888 | 1 | NORTH | YES | 0 | 4 | 17 |  | 1.028 | 0 | 0
ATKINS6 | -0.014 | 32887 | MB | NORTH | YES | 0 | 12 | 51 |  | 1.028 | 0 | 0
ATKINS3 | -0.014 | 32886 | MB | NORTH | YES | 0 | 5 | 12 |  | 1 | 0 | 0
DANSBY2 | -0.014 | 32884 | 1 | NORTH | YES | 46 | 2 | 46 | 0 | 1.015 | -0.644 | 46
TAMUGEN1 | -0.014 | 32798 | 1 | NORTH | YES | 32 | 0 | 32 |  | 1.02 | -0.448 | 32
THOUSE_2G | -0.015 | 3404 | 2 | NORTH | YES | 805 | 250 | 805 | 0 | 1.026 | -12.075 | 805
THOUSE_1G | -0.015 | 3403 | 1 | NORTH | YES | 563 | 200 | 563 | 0 | 1.026 | -8.445 | 563
GIBN_CREK_G1 | -0.015 | 990 | 1 | NORTH | YES | 464 | 200 | 464 | 0 | 1.0275
TNTNPONE_28 | -0.019 | 39970 | 1 | NORTH | YES | 154 | 30 | 154 |  | 1.04
TNTNPONE_18 | -0.019 | 39960 | 1 | NORTH | YES | 152 | 30 | 152 |  | 1.04
SPENCER_G5 | -0.02 | 924 | 1 | NORTH | YES | 52 | 20 | 64 | 0 | 1.03 | -1.04 | 52
SPENCER_G4 | -0.02 | 923 | 1 | NORTH | YES | 48 | 20 | 61 | 0 | 1.03 | -0.96 | 48
LEG_2___2 | -0.02 | 48722 | 2 | NORTH | YES | 853 | 357 | 853 | 0 | 1.0348
LEG_1___1 | -0.02 | 48721 | 1 | NORTH | YES | 836 | 357 | 836 | 0 | 1.0348
EAGLEMNT_3G | -0.022 | 1863 | MB | NORTH | YES | 0 | 50 | 378 |  | 1.033 | 0 | 0
EAGLEMNT_2G | -0.022 | 1862 | MB | NORTH | YES | 0 | 40 | 100 |  | 1.033 | 0 | 0
EAGLEMNT_1G | -0.022 | 1861 | MB | NORTH | YES | 0 | 30 | 112 |  | 1.033 | 0 | 0
TRINIDAD_6G | -0.024 | 3126 | 1 | NORTH | YES | 226 | 46 | 226 | 0 | 1 | -5.424 | 226
COLLIN_1G | -0.025 | 2371 | MB | NORTH | YES | 0 | 40 | 138 |  | 1.022 | 0 | 0
DENISNDM | -0.025 | 6948 | 2 | NORTH | YES | 40 | 5 | 40 | 0 | 1.015 | -1 | 40
DENISNDM | -0.025 | 6948 | 1 | NORTH | YES | 40 | 5 | 40 | 0 | 1.015 | -1 | 40
VALLEY_2G | -0.025 | 1688 | 2 | NORTH | YES | 527 | 90 | 527 | 0 | 1.036 | -13.175 | 527
VALLLEY_1G | -0.025 | 1687 | 1 | NORTH | YES | 140 | 15 | 175 | 0 | 1.036 | -3.5 | 140
CALFREST_6G | -0.025 | 13136 | 6 | NORTH | YES | 176 | 40 | 176 | 0 | 1.035 | -4.4 | 176
CALFREST_5G | -0.025 | 13135 | 5 | NORTH | YES | 157 | 57 | 157 | 0 | 1.035 | -3.925 | 157
CALFREST_4G | -0.025 | 13134 | 4 | NORTH | YES | 156 | 40 | 156 | 0 | 1.035 | -3.9 | 156
CALFREST_3G | -0.025 | 13133 | 3 | NORTH | YES | 174 | 40 | 174 | 0 | 1.035 | -4.35 | 174
CALFREST_2G | -0.025 | 13132 | 2 | NORTH | YES | 155 | 57 | 155 | 0 | 1.035 | -3.875 | 155
CALFREST_1G | -0.025 | 13131 | 1 | NORTH | YES | 152 | 40 | 152 | 0 | 1.035 | -3.8 | 152
BBRN_2G | -0.025 | 3382 | 2 | NORTH | YES | 610 | 225 | 610 | 0 | 1.0345
BBRN_1G | -0.025 | 3381 | 1 | NORTH | YES | 597 | 225 | 597 | 0 | 1.0345
STRYKER_2G | -0.025 | 3108 | 2 | NORTH | YES | 484 | 75 | 484 | 0 | 1.029 | -12.1 | 484
STRYKER_1G | -0.025 | 3107 | 1 | NORTH | YES | 140.5 | 45 | 182 | 0 | 1.029 | -3.5125 | 140.5
STEAM3 | -0.026 | 950 | 1 | NORTH | YES | 41 | 13 | 41 | 0 | 1.02 | -1.066 | 41
STEAM2 | -0.026 | 949 | 1 | NORTH | YES | 26 | 8 | 26 | 0 | 0.99 | -0.676 | 26
STEAM1 | -0.026 | 948 | 1 | NORTH | YES | 0 | 12 | 20 |  | 1.02 | 0 | 0
OLINGER_G4 | -0.026 | 845 | 1 | NORTH | YES | 59.1 | 0 | 76 | 0 | 1.03 | -1.5366 | 59.1
OLINGER_G3 | -0.026 | 844 | 1 | NORTH | YES | 118.3 | 45 | 148 | 0 | 1.03 | -3.0758 | 118.3
MOSES_3G | -0.026 | 1703 | 3 | NORTH | YES | 808 | 463 | 808 | 0 | 1.031
MOSES_2G | -0.026 | 1702 | 2 | NORTH | YES | 579 | 175 | 579 | 0 | 1.031
MOSES_1G | -0.026 | 1701 | 1 | NORTH | YES | 560 | 175 | 560 | 0 | 1.031
VALLEY_3G | -0.026 | 1689 | 3 | NORTH | YES | 186.2 | 25 | 354 | 0 | 1.015 | -4.8412 | 186.2
OLINGER_G2 | -0.026 | 843 | 1 | NORTH | YES | 86.7 | 25 | 105 | 0 | 1.03 | -2.2542 | 86.7
LAMARPWR_6G | -0.026 | 1683 | 6 | NORTH | YES | 199 | 129.1 | 199 | 0 | 1.031 | -5.174 | 199
DCEAST | -0.026 | 5925 | 1 | NORTH | YES | 400.3 | -600 | 600 | 0 | 1.025 | -10.4078 | 400.3
LAMARPWR_5G | -0.026 | 1682 | 5 | NORTH | YES | 163 | 67.7 | 163 | 0 | 1.031 | -4.238 | 163
OLINGER_G1 | -0.026 | 842 | 1 | NORTH | YES | 63.1 | 20 | 80 | 0 | 1.03 | -1.6406 | 63.1
LAMARPWR_4G | -0.026 | 1681 | 4 | NORTH | YES | 164 | 67.7 | 164 | 0 | 1.031 | -4.264 | 164
LAMARPWR_3G | -0.026 | 1680 | 3 | NORTH | YES | 199 | 129.1 | 199 | 0 | 1.031 | -5.174 | 199
LAMARPWR_2G | -0.026 | 1679 | 2 | NORTH | YES | 155 | 67.7 | 155 | 0 | 1.031 | -4.03 | 155
LAMARPWR_1G | -0.026 | 1678 | 1 | NORTH | YES | 154 | 67.7 | 154 | 0 | 1.031 | -4.004 | 154
NEWMAN_G5 | -0.026 | 837 | 1 | NORTH | YES | 0 | 15 | 37 |  | 1.01 | 0 | 0
PEC_3G | -0.026 | 1677 | 3 | NORTH | YES | 91 | 35 | 91 | 0 | 1.022 | -2.366 | 91
PEC_2G | -0.026 | 1676 | 2 | NORTH | YES | 84 | 35 | 84 | 0 | 1.022 | -2.184 | 84
PEC_1G | -0.026 | 1675 | 1 | NORTH | YES | 80 | 35 | 80 | 0 | 1.022 | -2.08 | 80
TGATEWAY_4G | -0.026 | 13119 | 4 | NORTH | YES | 399 | 65 | 399 | 0 | 1.035 | -10.374 | 399
TGATEWAY_3G | -0.026 | 13118 | 3 | NORTH | YES | 146 | 30 | 146 | 0 | 1.035 | -3.796 | 146
TGATEWAY_2G | -0.026 | 13117 | 2 | NORTH | YES | 128 | 30 | 128 | 0 | 1.035 | -3.328 | 128
TGATEWAY_1G | -0.026 | 13116 | 1 | NORTH | YES | 149 | 30 | 149 | 0 | 1.035 | -3.874 | 149
FPLEFR2S_G | -0.026 | 12424 | 4 | NORTH | YES | 412 | 191 | 412 | 0 | 1 | -10.712 | 412
FPLEFR2C_G | -0.026 | 12423 | 3 | NORTH | YES | 162 | 72 | 162 | 0 | 1 | -4.212 | 162
FPLEFR2B_G | -0.026 | 12422 | 2 | NORTH | YES | 160 | 72 | 160 | 0 | 1 | -4.16 | 160
FPLEFR2A_G | -0.026 | 12421 | 1 | NORTH | YES | 170 | 72 | 170 | 0 | 1 | -4.42 | 170
FPLEFR1S_G | -0.026 | 12414 | 4 | NORTH | YES | 414 | 191 | 414 | 0 | 1 | -10.764 | 414
FPLEFR1C_G | -0.026 | 12413 | 3 | NORTH | YES | 159 | 72 | 159 | 0 | 1 | -4.134 | 159
FPLEFR1B_G | -0.026 | 12412 | 2 | NORTH | YES | 157 | 72 | 157 | 0 | 1 | -4.082 | 157
FPLEFR1A_G | -0.026 | 12411 | 1 | NORTH | YES | 170 | 72 | 170 | 0 | 1 | -4.42 | 170
KMICHIST6_G | -0.026 | 11696 | 6 | NORTH | YES | 303 | 60 | 303 | 0 | 1.029 | -7.878 | 303
KMICHICT5_G | -0.026 | 11695 | 5 | NORTH | YES | 138 | 80 | 138 | 0 | 1.029 | -3.588 | 138
KMICHICT4_G | -0.026 | 11694 | 4 | NORTH | YES | 136 | 80 | 136 | 0 | 1.029 | -3.536 | 136
KMICHIST3_G | -0.026 | 11693 | 3 | NORTH | YES | 310 | 60 | 310 | 0 | 1.029 | -8.06 | 310
KMICHICT2_G | -0.026 | 11692 | 2 | NORTH | YES | 144 | 80 | 144 | 0 | 1.029 | -3.744 | 144
KMICHICT1_G | -0.026 | 11691 | 1 | NORTH | YES | 142 | 80 | 142 | 0 | 1.029 | -3.692 | 142
CHAMPION_1G | -0.026 | 3348 | MB | NORTH | YES | 0 | 42 | 42 |  | 1 | 0 | 0
MARTLAKE_3G | -0.026 | 3099 | 3 | NORTH | YES | 804 | 500 | 804 | 0 | 1.031
MARTLAKE_2G | -0.026 | 3098 | 2 | NORTH | YES | 795 | 461 | 795 | 0 | 1.031
MARTLAKE_1G | -0.026 | 3097 | 1 | NORTH | YES | 799 | 500 | 799 | 0 | 1.031
NTHLK3_G | -0.027 | 2383 | 3 | NORTH | YES | 247.4 | 50 | 329 | 0 | 1.029 | -6.6798 | 247.4
NTHLK2_G | -0.027 | 2382 | 2 | NORTH | YES | 0 | 35 | 181 |  | 1.029 | 0 | 0
NTHLK1_G | -0.027 | 2381 | 1 | NORTH | YES | 0 | 35 | 156 |  | 1.029 | 0 | 0
LKHB2_G | -0.027 | 2452 | 2 | NORTH | YES | 514 | 80 | 514 | 0 | 1.029 | -13.878 | 514
LKHB1_G | -0.027 | 2451 | 1 | NORTH | YES | 0 | 80 | 391 |  | 1.029 | 0 | 0
DECRDOVA_5G | -0.028 | 1895 | D | NORTH | YES | 65 | 65 | 70 | 0 | 1.029 | -1.82 | 65
DECRDOVA_4G | -0.028 | 1894 | C | NORTH | YES | 65 | 65 | 70 | 0 | 1.029 | -1.82 | 65
DECRDOVA_3G | -0.028 | 1893 | B | NORTH | YES | 65 | 65 | 70 | 0 | 1.029 | -1.82 | 65
DECRDOVA_2G | -0.028 | 1892 | A | NORTH | YES | 65 | 65 | 71 | 0 | 1.029 | -1.82 | 65
ENNSTRAC_2G | -0.028 | 12323 | 2 | NORTH | YES | 116 | 100 | 116 | 0 | 1.043 | -3.248 | 116
ENNSTRAC_1G | -0.028 | 12322 | 1 | NORTH | YES | 196 | 130 | 196 | 0 | 1.043 | -5.488 | 196
MTCK8_G | -0.028 | 2417 | 8 | NORTH | YES | 477 | 60 | 556 | 0 | 1.029 | -13.356 | 477
MTCK7_G | -0.028 | 2414 | 7 | NORTH | YES | 0 | 30 | 114 |  | 1.029 | 0 | 0
MTCK6_G | -0.028 | 2413 | 6 | NORTH | YES | 0 | 30 | 118 |  | 1.029 | 0 | 0
MTCK3_G | -0.029 | 2419 | MB | NORTH | YES | 0 | 10 | 63 |  | 0.9667 | 0 | 0
MTCK2_G | -0.029 | 2418 | 2 | NORTH | YES | 0 | 10 | 23 |  | 0.9667 | 0 | 0
HANDLEY_2G | -0.03 | 1946 | MB | NORTH | YES | 0 | 30 | 68 |  | 1.003 | 0 | 0
HANDLEY_1G | -0.03 | 1945 | MB | NORTH | YES | 0 | 25 | 36 |  | 1.003 | 0 | 0
MDLTHELP_2G | -0.03 | 1942 | 2 | NORTH | YES | 215 | 74 | 215 | 0 | 1.02 | -6.45 | 215
MDLTHELP_1G | -0.03 | 1941 | 1 | NORTH | YES | 215 | 74 | 215 | 0 | 1.02 | -6.45 | 215
MDLTHELP_6G | -0.03 | 1938 | 6 | NORTH | YES | 229 | 74 | 229 | 0 | 1.02 | -6.87 | 229
MDLTHELP_5G | -0.03 | 1937 | 5 | NORTH | YES | 225 | 74 | 225 | 0 | 1.02 | -6.75 | 225
HANDLEY_5G | -0.031 | 1949 | 5 | NORTH | YES | 0 | 150 | 435 |  | 1.03 | 0 | 0
HANDLEY_4G | -0.031 | 1948 | 4 | NORTH | YES | 217.5 | 150 | 435 | 0 | 1.022 | -6.7425 | 217.5
HANDLEY_3G | -0.031 | 1947 | 3 | NORTH | YES | 353.4 | 100 | 392 | 0 | 1.03 | -10.9554 | 353.4
JNSNCNTY802 | -0.035 | 367 | 2 | NORTH | YES | 90 | 20 | 90 | 0 | 1.02 | -3.15 | 90
JNSNCNTY802 | -0.035 | 366 | 1 | NORTH | YES | 168 | 20 | 168 | 0 | 1.02 | -5.88 | 168
MDLTHELP_4G | -0.036 | 1944 | 4 | NORTH | YES | 214 | 74 | 214 | 0 | 1.02 | -7.704 | 214
MDLTHELP_3G | -0.036 | 1943 | 3 | NORTH | YES | 215 | 74 | 215 | 0 | 1.02 | -7.74 | 215
DECRDOVA_1G | -0.053 | 1889 | 1 | NORTH | YES | 779 | 255 | 779 | 0 | 1.022 | -41.287 | 779
WLFHOLW_3G | -0.074 | 1879 | 3 | NORTH | YES | 268 | 89.3 | 268 | 0 | 1.029 | -19.832 | 268
WLFHOLW_2G | -0.074 | 1878 | 2 | NORTH | YES | 219 | 105 | 219 | 0 | 1.029 | -16.206 | 219
WLFHOLW_1G | -0.074 | 1877 | 1 | NORTH | YES | 216 | 89.3 | 216 | 0 | 1.029 | -15.984 | 216
COMCHEPK_2G | -0.08 | 1899 | 2 | NORTH | YES | 1164 | 1128 | 1164 | 0 | 1.031
COMCHEPK_1G | -0.08 | 1898 | 1 | NORTH | YES | 1164 | 1150 | 1164 | 0 | 1.031

## Jo
Generator Sensitivities
Name of Bus | P Sensitivity of Bus | Number of Bus | ID | Area Name of Gen | AGC | Gen MW | Min MW | Max MW | V Sensitivity of Bus | Set Volt
COMCHEPK_1G | -0.042 | 1898 | 1 | NORTH | YES | 1164 | 1150 | 1164 | 0 | 1.031
COMCHEPK_2G | -0.042 | 1899 | 2 | NORTH | YES | 1164 | 1128 | 1164 | 0 | 1.031 |  |  | HOUSTON | -120.9614
WLFHOLW_2G | -0.039 | 1878 | 2 | NORTH | YES | 219 | 105 | 219 | 0 | 1.029 | -8.541 | 219 | NORTH | -252.649
WLFHOLW_1G | -0.039 | 1877 | 1 | NORTH | YES | 216 | 89.3 | 216 | 0 | 1.029 | -8.424 | 216 | SOUTH | -42.5098
WLFHOLW_3G | -0.039 | 1879 | 3 | NORTH | YES | 268 | 89.3 | 268 | 0 | 1.029 | -10.452 | 268 | WEST | 733.2048
DECRDOVA_1G | -0.027 | 1889 | 1 | NORTH | YES | 779 | 255 | 779 | 0 | 1.022 | -21.033 | 779
DECRDOVA_5G | -0.026 | 1895 | D | NORTH | YES | 65 | 65 | 70 | 0 | 1.029 | -1.69 | 65
DECRDOVA_4G | -0.026 | 1894 | C | NORTH | YES | 65 | 65 | 70 | 0 | 1.029 | -1.69 | 65 | HOUSTON | 13825.3018
DECRDOVA_3G | -0.026 | 1893 | B | NORTH | YES | 65 | 65 | 70 | 0 | 1.029 | -1.69 | 65 | NORTH | 19200.9004
DECRDOVA_2G | -0.026 | 1892 | A | NORTH | YES | 65 | 65 | 71 | 0 | 1.029 | -1.69 | 65 | SOUTH | 13890.7002
JNSNCNTY802 | -0.025 | 367 | 2 | NORTH | YES | 90 | 20 | 90 | 0 | 1.02 | -2.25 | 90 | WEST | 4928.9009
JNSNCNTY802 | -0.025 | 366 | 1 | NORTH | YES | 168 | 20 | 168 | 0 | 1.02 | -4.2 | 168
MDLTHELP_4G | -0.019 | 1944 | 4 | NORTH | YES | 214 | 74 | 214 | 0 | 1.02 | -4.066 | 214
MDLTHELP_3G | -0.019 | 1943 | 3 | NORTH | YES | 215 | 74 | 215 | 0 | 1.02 | -4.085 | 215 | HOUSTON | -0.0087493
WHITNYDM01 | -0.018 | 244 | 1 | NORTH | YES | 15 | 0 | 15 | 0 | 1.035 | -0.27 | 15 | NORTH | -0.013158
WHITNYDM02 | -0.018 | 245 | 2 | NORTH | YES | 15 | 0 | 15 | 0 | 1.035 | -0.27 | 15 | SOUTH | -0.0030603
BOSQUESW804 | -0.017 | 253 | 2 | NORTH | YES | 83 | 0 | 83 | 0 | 1.032 | -1.411 | 83 | WEST | 0.14876
BOSQUESW803 | -0.017 | 251 | 2 | NORTH | YES | 144 | 0 | 144 | 0 | 1.032 | -2.448 | 144
MDLTHELP_1G | -0.015 | 1941 | 1 | NORTH | YES | 215 | 74 | 215 | 0 | 1.02 | -3.225 | 215
BOSQUESW501 | -0.015 | 247 | 2 | NORTH | YES | 151 | 0 | 151 | 0 | 1.03 | -2.265 | 151 | N to H | -0.0044089
MDLTHELP_2G | -0.015 | 1942 | 2 | NORTH | YES | 215 | 74 | 215 | 0 | 1.02 | -3.225 | 215 | N to S | -0.010098
BOSQUESW502 | -0.015 | 239 | 1 | NORTH | YES | 149 | 0 | 149 | 0 | 1.03 | -2.235 | 149 | W to N | 0.16191
MDLTHELP_5G | -0.015 | 1937 | 5 | NORTH | YES | 225 | 74 | 225 | 0 | 1.02 | -3.375 | 225 |  | 0.010098
ENNSTRAC_1G | -0.015 | 12322 | 1 | NORTH | YES | 196 | 130 | 196 | 0 | 1.043 | -2.94 | 196 |  | -0.16191
ENNSTRAC_2G | -0.015 | 12323 | 2 | NORTH | YES | 116 | 100 | 116 | 0 | 1.043 | -1.74 | 116
MDLTHELP_6G | -0.015 | 1938 | 6 | NORTH | YES | 229 | 74 | 229 | 0 | 1.02 | -3.435 | 229
BBRN_2G | -0.014 | 3382 | 2 | NORTH | YES | 610 | 225 | 610 | 0 | 1.0345
CALFREST_4G | -0.014 | 13134 | 4 | NORTH | YES | 156 | 40 | 156 | 0 | 1.035 | -2.184 | 156
THOUSE_2G | -0.014 | 3404 | 2 | NORTH | YES | 805 | 250 | 805 | 0 | 1.026 | -11.27 | 805
LAKE_CRK1_G | -0.014 | 3416 | 1 | NORTH | YES | 35.4 | 33 | 75 | 0 | 1.043 | -0.4956 | 35.4
THOUSE_1G | -0.014 | 3403 | 1 | NORTH | YES | 563 | 200 | 563 | 0 | 1.026 | -7.882 | 563
HANDLEY_4G | -0.014 | 1948 | 4 | NORTH | YES | 217.5 | 150 | 435 | 0 | 1.022 | -3.045 | 217.5
LAKE_CRK2_G | -0.014 | 3417 | 2 | NORTH | YES | 227 | 40 | 227 | 0 | 1.029 | -3.178 | 227
HANDLEY_5G | -0.014 | 1949 | 5 | NORTH | YES | 0 | 150 | 435 |  | 1.03 | 0 | 0
MTCK3_G | -0.014 | 2419 | MB | NORTH | YES | 0 | 10 | 63 |  | 0.9667 | 0 | 0
CALFREST_2G | -0.014 | 13132 | 2 | NORTH | YES | 155 | 57 | 155 | 0 | 1.035 | -2.17 | 155
HANDLEY_3G | -0.014 | 1947 | 3 | NORTH | YES | 353.4 | 100 | 392 | 0 | 1.03 | -4.9476 | 353.4
BBRN_1G | -0.014 | 3381 | 1 | NORTH | YES | 597 | 225 | 597 | 0 | 1.0345
TRINIDAD_6G | -0.014 | 3126 | 1 | NORTH | YES | 226 | 46 | 226 | 0 | 1 | -3.164 | 226
CALFREST_1G | -0.014 | 13131 | 1 | NORTH | YES | 152 | 40 | 152 | 0 | 1.035 | -2.128 | 152
CALFREST_5G | -0.014 | 13135 | 5 | NORTH | YES | 157 | 57 | 157 | 0 | 1.035 | -2.198 | 157
CALFREST_3G | -0.014 | 13133 | 3 | NORTH | YES | 174 | 40 | 174 | 0 | 1.035 | -2.436 | 174
MTCK2_G | -0.014 | 2418 | 2 | NORTH | YES | 0 | 10 | 23 |  | 0.9667 | 0 | 0
MTCK7_G | -0.014 | 2414 | 7 | NORTH | YES | 0 | 30 | 114 |  | 1.029 | 0 | 0
MTCK8_G | -0.014 | 2417 | 8 | NORTH | YES | 477 | 60 | 556 | 0 | 1.029 | -6.678 | 477
MTCK6_G | -0.014 | 2413 | 6 | NORTH | YES | 0 | 30 | 118 |  | 1.029 | 0 | 0
CALFREST_6G | -0.014 | 13136 | 6 | NORTH | YES | 176 | 40 | 176 | 0 | 1.035 | -2.464 | 176
MARTLAKE_1G | -0.013 | 3097 | 1 | NORTH | YES | 799 | 500 | 799 | 0 | 1.031
TGATEWAY_3G | -0.013 | 13118 | 3 | NORTH | YES | 146 | 30 | 146 | 0 | 1.035 | -1.898 | 146
LEG_2___2 | -0.013 | 48722 | 2 | NORTH | YES | 853 | 357 | 853 | 0 | 1.0348
STRYKER_2G | -0.013 | 3108 | 2 | NORTH | YES | 484 | 75 | 484 | 0 | 1.029 | -6.292 | 484
TGATEWAY_1G | -0.013 | 13116 | 1 | NORTH | YES | 149 | 30 | 149 | 0 | 1.035 | -1.937 | 149
MARTLAKE_2G | -0.013 | 3098 | 2 | NORTH | YES | 795 | 461 | 795 | 0 | 1.031
HANDLEY_2G | -0.013 | 1946 | MB | NORTH | YES | 0 | 30 | 68 |  | 1.003 | 0 | 0
LEG_1___1 | -0.013 | 48721 | 1 | NORTH | YES | 836 | 357 | 836 | 0 | 1.0348
STRYKER_1G | -0.013 | 3107 | 1 | NORTH | YES | 140.5 | 45 | 182 | 0 | 1.029 | -1.8265 | 140.5
CHAMPION_1G | -0.013 | 3348 | MB | NORTH | YES | 0 | 42 | 42 |  | 1 | 0 | 0
HANDLEY_1G | -0.013 | 1945 | MB | NORTH | YES | 0 | 25 | 36 |  | 1.003 | 0 | 0
MARTLAKE_3G | -0.013 | 3099 | 3 | NORTH | YES | 804 | 500 | 804 | 0 | 1.031
TGATEWAY_2G | -0.013 | 13117 | 2 | NORTH | YES | 128 | 30 | 128 | 0 | 1.035 | -1.664 | 128
TGATEWAY_4G | -0.013 | 13119 | 4 | NORTH | YES | 399 | 65 | 399 | 0 | 1.035 | -5.187 | 399
OLINGER_G2 | -0.012 | 843 | 1 | NORTH | YES | 86.7 | 25 | 105 | 0 | 1.03 | -1.0404 | 86.7
STEAM1 | -0.012 | 948 | 1 | NORTH | YES | 0 | 12 | 20 |  | 1.02 | 0 | 0
OLINGER_G3 | -0.012 | 844 | 1 | NORTH | YES | 118.3 | 45 | 148 | 0 | 1.03 | -1.4196 | 118.3
FPLEFR1S_G | -0.012 | 12414 | 4 | NORTH | YES | 414 | 191 | 414 | 0 | 1 | -4.968 | 414
FPLEFR2S_G | -0.012 | 12424 | 4 | NORTH | YES | 412 | 191 | 412 | 0 | 1 | -4.944 | 412
FPLEFR1C_G | -0.012 | 12413 | 3 | NORTH | YES | 159 | 72 | 159 | 0 | 1 | -1.908 | 159
NEWMAN_G5 | -0.012 | 837 | 1 | NORTH | YES | 0 | 15 | 37 |  | 1.01 | 0 | 0
FPLEFR2A_G | -0.012 | 12421 | 1 | NORTH | YES | 170 | 72 | 170 | 0 | 1 | -2.04 | 170
FPLEFR2B_G | -0.012 | 12422 | 2 | NORTH | YES | 160 | 72 | 160 | 0 | 1 | -1.92 | 160
LKHB1_G | -0.012 | 2451 | 1 | NORTH | YES | 0 | 80 | 391 |  | 1.029 | 0 | 0
FPLEFR1A_G | -0.012 | 12411 | 1 | NORTH | YES | 170 | 72 | 170 | 0 | 1 | -2.04 | 170
FPLEFR2C_G | -0.012 | 12423 | 3 | NORTH | YES | 162 | 72 | 162 | 0 | 1 | -1.944 | 162
OLINGER_G4 | -0.012 | 845 | 1 | NORTH | YES | 59.1 | 0 | 76 | 0 | 1.03 | -0.7092 | 59.1
STEAM2 | -0.012 | 949 | 1 | NORTH | YES | 26 | 8 | 26 | 0 | 0.99 | -0.312 | 26
FPLEFR1B_G | -0.012 | 12412 | 2 | NORTH | YES | 157 | 72 | 157 | 0 | 1 | -1.884 | 157
LKHB2_G | -0.012 | 2452 | 2 | NORTH | YES | 514 | 80 | 514 | 0 | 1.029 | -6.168 | 514
TNTNPONE_28 | -0.012 | 39970 | 1 | NORTH | YES | 154 | 30 | 154 |  | 1.04
OLINGER_G1 | -0.012 | 842 | 1 | NORTH | YES | 63.1 | 20 | 80 | 0 | 1.03 | -0.7572 | 63.1
TNTNPONE_18 | -0.012 | 39960 | 1 | NORTH | YES | 152 | 30 | 152 |  | 1.04
STEAM3 | -0.012 | 950 | 1 | NORTH | YES | 41 | 13 | 41 | 0 | 1.02 | -0.492 | 41
TAMUGEN1 | -0.011 | 32798 | 1 | NORTH | YES | 32 | 0 | 32 |  | 1.02 | -0.352 | 32
ATKINS3 | -0.011 | 32886 | MB | NORTH | YES | 0 | 5 | 12 |  | 1 | 0 | 0
ATKINS7 | -0.011 | 32888 | 1 | NORTH | YES | 0 | 4 | 17 |  | 1.028 | 0 | 0
VALLEY_2G | -0.011 | 1688 | 2 | NORTH | YES | 527 | 90 | 527 | 0 | 1.036 | -5.797 | 527
VALLLEY_1G | -0.011 | 1687 | 1 | NORTH | YES | 140 | 15 | 175 | 0 | 1.036 | -1.54 | 140
FTR_CN4_5095 | -0.011 | 48674 | 4 | NORTH | YES | 380 | 0 | 380 | 0 | 1.0319 | -4.18 | 380
LAMARPWR_1G | -0.011 | 1678 | 1 | NORTH | YES | 154 | 67.7 | 154 | 0 | 1.031 | -1.694 | 154
FTR_GT3_5085 | -0.011 | 48673 | 3 | NORTH | YES | 158 | 0 | 158 | 0 | 1.0319 | -1.738 | 158
KMICHICT4_G | -0.011 | 11694 | 4 | NORTH | YES | 136 | 80 | 136 | 0 | 1.029 | -1.496 | 136
LAMARPWR_4G | -0.011 | 1681 | 4 | NORTH | YES | 164 | 67.7 | 164 | 0 | 1.031 | -1.804 | 164
VALLEY_3G | -0.011 | 1689 | 3 | NORTH | YES | 186.2 | 25 | 354 | 0 | 1.015 | -2.0482 | 186.2
KMICHICT5_G | -0.011 | 11695 | 5 | NORTH | YES | 138 | 80 | 138 | 0 | 1.029 | -1.518 | 138
LAMARPWR_2G | -0.011 | 1679 | 2 | NORTH | YES | 155 | 67.7 | 155 | 0 | 1.031 | -1.705 | 155
DCEAST | -0.011 | 5925 | 1 | NORTH | YES | 400.3 | -600 | 600 | 0 | 1.025 | -4.4033 | 400.3
ATKINS4 | -0.011 | 32890 | MB | NORTH | YES | 0 | 5 | 22 |  | 1.031 | 0 | 0
DANSBY14 | -0.011 | 32892 | 1 | NORTH | YES | 81 | 25 | 108 | 0 | 1.035 | -0.891 | 81
ATKINS6 | -0.011 | 32887 | MB | NORTH | YES | 0 | 12 | 51 |  | 1.028 | 0 | 0
PEC_2G | -0.011 | 1676 | 2 | NORTH | YES | 84 | 35 | 84 | 0 | 1.022 | -0.924 | 84
PEC_1G | -0.011 | 1675 | 1 | NORTH | YES | 80 | 35 | 80 | 0 | 1.022 | -0.88 | 80
LAMARPWR_3G | -0.011 | 1680 | 3 | NORTH | YES | 199 | 129.1 | 199 | 0 | 1.031 | -2.189 | 199
FTR_GT1_5105 | -0.011 | 48671 | 1 | NORTH | YES | 156 | 0 | 156 | 0 | 1.0319 | -1.716 | 156
KMICHICT2_G | -0.011 | 11692 | 2 | NORTH | YES | 144 | 80 | 144 | 0 | 1.029 | -1.584 | 144
KMICHICT1_G | -0.011 | 11691 | 1 | NORTH | YES | 142 | 80 | 142 | 0 | 1.029 | -1.562 | 142
MOSES_3G | -0.011 | 1703 | 3 | NORTH | YES | 808 | 463 | 808 | 0 | 1.031
FTR_GT2_5110 | -0.011 | 48672 | 2 | NORTH | YES | 159 | 0 | 159 | 0 | 1.0319 | -1.749 | 159
KMICHIST6_G | -0.011 | 11696 | 6 | NORTH | YES | 303 | 60 | 303 | 0 | 1.029 | -3.333 | 303
NTHLK2_G | -0.011 | 2382 | 2 | NORTH | YES | 0 | 35 | 181 |  | 1.029 | 0 | 0
KMICHIST3_G | -0.011 | 11693 | 3 | NORTH | YES | 310 | 60 | 310 | 0 | 1.029 | -3.41 | 310
ATKINS5 | -0.011 | 32891 | MB | NORTH | YES | 0 | 5 | 25 |  | 1.031 | 0 | 0
PEC_3G | -0.011 | 1677 | 3 | NORTH | YES | 91 | 35 | 91 | 0 | 1.022 | -1.001 | 91
MOSES_2G | -0.011 | 1702 | 2 | NORTH | YES | 579 | 175 | 579 | 0 | 1.031
GIBN_CREK_G1 | -0.011 | 990 | 1 | NORTH | YES | 464 | 200 | 464 | 0 | 1.0275
LAMARPWR_5G | -0.011 | 1682 | 5 | NORTH | YES | 163 | 67.7 | 163 | 0 | 1.031 | -1.793 | 163
NTHLK1_G | -0.011 | 2381 | 1 | NORTH | YES | 0 | 35 | 156 |  | 1.029 | 0 | 0
NTHLK3_G | -0.011 | 2383 | 3 | NORTH | YES | 247.4 | 50 | 329 | 0 | 1.029 | -2.7214 | 247.4
LAMARPWR_6G | -0.011 | 1683 | 6 | NORTH | YES | 199 | 129.1 | 199 | 0 | 1.031 | -2.189 | 199
MOSES_1G | -0.011 | 1701 | 1 | NORTH | YES | 560 | 175 | 560 | 0 | 1.031
DANSBY2 | -0.011 | 32884 | 1 | NORTH | YES | 46 | 2 | 46 | 0 | 1.015 | -0.506 | 46
RWMILLER05 | -0.01 | 336 | 5 | NORTH | YES | 101 | 0 | 101 | 0 | 1.04 | -1.01 | 101
RWMILLER04 | -0.01 | 335 | 4 | NORTH | YES | 102 | 0 | 102 | 0 | 1.04 | -1.02 | 102
RWMILLER03 | -0.01 | 334 | 3 | NORTH | YES | 156 | 65 | 208 | 0 | 1.04 | -1.56 | 156
RWMILLER02 | -0.01 | 333 | 2 | NORTH | YES | 119 | 37 | 119 | 0 | 1.04 | -1.19 | 119
RWMILLER01 | -0.01 | 332 | 1 | NORTH | YES | 75 | 18.5 | 75 | 0 | 1.04 | -0.75 | 75
COLLIN_1G | -0.01 | 2371 | MB | NORTH | YES | 0 | 40 | 138 |  | 1.022 | 0 | 0
DENISNDM | -0.01 | 6948 | 2 | NORTH | YES | 40 | 5 | 40 | 0 | 1.015 | -0.4 | 40
DENISNDM | -0.01 | 6948 | 1 | NORTH | YES | 40 | 5 | 40 | 0 | 1.015 | -0.4 | 40
EXN_GT | -0.009 | 49837 | 4 | HOUSTON | YES | 81 | 21.3 | 86 | 0 | 1.0326 | -0.729 | 81
EXN944GT | -0.009 | 49831 | 13 | HOUSTON | YES | 33 | 5.4 | 35 | 0 | 1.0326 | -0.297 | 33
EXN942GT | -0.009 | 49829 | 11 | HOUSTON | YES | 20 | 5.4 | 21 | 0 | 1.0326 | -0.18 | 20
EXN938GT | -0.009 | 49826 | 5 | HOUSTON | YES | 43 | 9.2 | 45.9 | 0 | 1.0326 | -0.387 | 43
EXN_17GT | -0.009 | 49805 | 3 | HOUSTON | YES | 31 | 8.3 | 33 |  | 1.0326 | -0.279 | 31
EXN_16GT | -0.009 | 49804 | 2 | HOUSTON | YES | 32 | 8.3 | 34 |  | 1.0326 | -0.288 | 32
THW_5152 | -0.009 | 48885 | B | HOUSTON | YES | 0 | 5 | 55 |  | 1.0319 | 0 | 0
THW_GT1_GT_1 | -0.009 | 48883 | B2 | HOUSTON | YES | 0 | 0 | 12 |  | 1.043 | 0 | 0
THW_4344 | -0.009 | 48881 | G | HOUSTON | YES | 58 | 5 | 58 | 0 | 1.0435 | -0.522 | 58
THW_3334 | -0.009 | 48877 | C | HOUSTON | YES | 58 | 5 | 58 | 0 | 1.0435 | -0.522 | 58
THW_3132 | -0.009 | 48875 | A | HOUSTON | YES | 57 | 5 | 57 | 0 | 1.0435 | -0.513 | 57
THW_ST3_ST_3 | -0.009 | 48873 | 3 | HOUSTON | YES | 110 | 19 | 110 | 0 | 1.0435 | -0.99 | 110
SRB_GN3_3 | -0.009 | 48853 | 3 | HOUSTON | YES | 220 | 35 | 220 |  | 1.0326 | -1.98 | 220
SRB_GN1_1 | -0.009 | 48851 | 1 | HOUSTON | YES | 176 | 26 | 176 | 0 | 1.0217 | -1.584 | 176
SJS_GT2_GT2 | -0.009 | 48842 | 2 | HOUSTON | YES | 49 | 49 | 81 | 0 | 1.0362 | -0.441 | 49
LPE_GT4_8085 | -0.009 | 48514 | 4 | HOUSTON | YES | 41 | 0 | 41 | 0 | 1.0362 | -0.369 | 41
SHELLG2 | -0.009 | 48821 | 2 | HOUSTON | YES | 72 | 34.5 | 72 |  | 1.029 | -0.648 | 72
CVC_GT4_8005 | -0.009 | 48815 | 4 | HOUSTON | YES | 165 | 91.8 | 165 | 0 | 1.0362 | -1.485 | 165
CVC_GT1_5035 | -0.009 | 48813 | 1 | HOUSTON | YES | 155 | 91.8 | 155 |  | 1.029 | -1.395 | 155
SHELLG1_3015 | -0.009 | 48820 | 1 | HOUSTON | YES | 71 | 34.5 | 71 |  | 1.029 | -0.639 | 71
PSA_GT4_8145 | -0.009 | 48794 | 4 | HOUSTON | YES | 66 | 20.3 | 66 | 0 | 1.0362 | -0.594 | 66
PSA_GT2_8155 | -0.009 | 48792 | 2 | HOUSTON | YES | 66 | 20.3 | 66 | 0 | 1.0362 | -0.594 | 66
CHE_GT1_8015 | -0.009 | 48593 | 1 | HOUSTON | YES | 173 | 50 | 173 | 0 | 1.0362 | -1.557 | 173
PSG_GN2_8050 | -0.009 | 48740 | 1 | HOUSTON | YES | 178 | 60 | 178 | 0 | 1.0326 | -1.602 | 178
TNBP_CGN3_8 | -0.009 | 38600 | 5 | HOUSTON | YES | 53 | 0 | 53 | 0 | 1.0435 | -0.477 | 53
GBY_83841065 | -0.009 | 48693 | F | HOUSTON | YES | 20 | 20 | 52 | 0 | 1.0362 | -0.18 | 20
GBY_73741085 | -0.009 | 48691 | B | HOUSTON | YES | 47 | 20 | 47 | 0 | 1.0362 | -0.423 | 47
GBY_73741085 | -0.009 | 48691 | A | HOUSTON | YES | 48 | 20 | 48 | 0 | 1.0362 | -0.432 | 48
GBY_GN5_5 | -0.009 | 48690 | 5 | HOUSTON | YES | 298.5 | 81 | 398 | 0 | 1.0362 | -2.6865 | 298.5
EP_1_2 | -0.009 | 48651 | 1 | HOUSTON | YES | 5 | 0 | 5 | 0 | 1.0362 | -0.045 | 5
SHELLG3_3020 | -0.009 | 48822 | 1 | HOUSTON | YES | 39 | 0 | 39 |  | 1.029 | -0.351 | 39
CBY_GN2_2 | -0.009 | 48582 | 2 | HOUSTON | YES | 751 | 110 | 751 | 0 | 1.0435 | -6.759 | 751
BTE_GT3_8045 | -0.009 | 48596 | 2 | HOUSTON | YES | 158 | 130 | 158 | 0 | 1.0261 | -1.422 | 158
LPE_GT2_8075 | -0.009 | 48512 | 2 | HOUSTON | YES | 42 | 0 | 42 | 0 | 1.0362 | -0.378 | 42
CTL_GN2_8155 | -0.009 | 48565 | 5 | HOUSTON | YES | 11 | 3.4 | 11 |  | 1.0362 | -0.099 | 11
CTL_GN1_8145 | -0.009 | 48564 | 4 | HOUSTON | YES | 55 | 12.9 | 55 |  | 1.0362 | -0.495 | 55
CTL_GT3_8135 | -0.009 | 48562 | 2 | HOUSTON | YES | 91 | 30.3 | 91 |  | 1.0362 | -0.819 | 91
CTL_GT2_8130 | -0.009 | 48561 | 1 | HOUSTON | YES | 103 | 30.3 | 103 |  | 1.0362 | -0.927 | 103
CAL_ST1_8000 | -0.009 | 48552 | 2 | HOUSTON | YES | 65 | 0 | 65 | 0 | 1.0326 | -0.585 | 65
BYU_GT4_8065 | -0.009 | 48534 | 4 | HOUSTON | YES | 65 | 0 | 65 |  | 1.0362 | -0.585 | 65
BYU_GT3_8060 | -0.009 | 48533 | 3 | HOUSTON | YES | 67 | 0 | 67 |  | 1.0362 | -0.603 | 67
BYU_GT2_8055 | -0.009 | 48532 | 2 | HOUSTON | YES | 62 | 0 | 62 |  | 1.0362 | -0.558 | 62
BTE_ST1_8070 | -0.009 | 48598 | 4 | HOUSTON | YES | 234 | 60 | 234 | 0 | 1.0261 | -2.106 | 234
LPE_GT3_8080 | -0.009 | 48513 | 3 | HOUSTON | YES | 41 | 0 | 41 | 0 | 1.0362 | -0.369 | 41
PSA_GT3_8150 | -0.009 | 48793 | 3 | HOUSTON | YES | 70 | 20.3 | 70 | 0 | 1.0362 | -0.63 | 70
DIB_GT2_8075 | -0.009 | 48612 | 2 | HOUSTON | YES | 65 | 0 | 65 | 0 | 1.0326 | -0.585 | 65
TNDOWCGNSG8 | -0.009 | 39470 | 1 | HOUSTON | YES | 32 | 10 | 32 | 0 | 1.0437 | -0.288 | 32
TNTXCTY4CG8 | -0.009 | 38714 | 1 | HOUSTON | YES | 103 | 59 | 103 | 0 | 1.044 | -0.927 | 103
TNTXCTY3CG8 | -0.009 | 38713 | 1 | HOUSTON | YES | 85 | 59 | 85 | 0 | 1.044 | -0.765 | 85
TNTXCTY2CG8 | -0.009 | 38712 | 1 | HOUSTON | YES | 102 | 59 | 102 | 0 | 1.044 | -0.918 | 102
TNBP_CGN4_8 | -0.009 | 38690 | 3 | HOUSTON | YES | 40 | 0 | 40 | 0 | 1.0435 | -0.36 | 40
TNBPAMCG3_8 | -0.009 | 38613 | 3 | HOUSTON | YES | 152 | 0 | 152 | 0 | 1.0435 | -1.368 | 152
SRB_GT211035 | -0.009 | 48855 | B2 | HOUSTON | YES | 0 | 0 | 12 |  | 1.014 | 0 | 0
TNBPAMCG1_8 | -0.009 | 38611 | 1 | HOUSTON | YES | 155 | 0 | 155 | 0 | 1.0435 | -1.395 | 155
TNTXCTY1CG8 | -0.009 | 38711 | 1 | HOUSTON | YES | 105 | 59 | 105 | 0 | 1.044 | -0.945 | 105
TNBP_CGN2_8 | -0.009 | 38590 | 2 | HOUSTON | YES | 66 | 0 | 66 | 0 | 1.0435 | -0.594 | 66
SRB_GT211035 | -0.009 | 48855 | B1 | HOUSTON | YES | 0 | 0 | 17 |  | 1.014 | 0 | 0
TNBPAMCG4_8 | -0.009 | 38614 | 4 | HOUSTON | YES | 96 | 0 | 96 | 0 | 1.0435 | -0.864 | 96
TNBP_CGN1_8 | -0.009 | 38580 | 1 | HOUSTON | YES | 60 | 0 | 60 | 0 | 1.0435 | -0.54 | 60
BYU_GT1_8075 | -0.009 | 48531 | 1 | HOUSTON | YES | 65 | 0 | 65 |  | 1.0362 | -0.585 | 65
DPEC_GT15040 | -0.009 | 48641 | 1 | HOUSTON | YES | 162 | 98 | 162 | 0 | 1.0319 | -1.458 | 162
DIB_GT3_8090 | -0.009 | 48614 | 4 | HOUSTON | YES | 77.2 | 15 | 77.2 | 0 | 1.0326 | -0.6948 | 77.2
SRB_GN4_4 | -0.009 | 48854 | 4 | HOUSTON | YES | 226 | 35 | 226 |  | 1.0326 | -2.034 | 226
BTE_GT2_8075 | -0.009 | 48595 | 1 | HOUSTON | YES | 163 | 130 | 163 | 0 | 1.0261 | -1.467 | 163
DPEC_ST55065 | -0.009 | 48645 | 5 | HOUSTON | YES | 282 | 0 | 282 | 0 | 1.0319 | -2.538 | 282
DPEC_GT45070 | -0.009 | 48644 | 4 | HOUSTON | YES | 158 | 98 | 158 | 0 | 1.0319 | -1.422 | 158
DPEC_GT35010 | -0.009 | 48643 | 3 | HOUSTON | YES | 160 | 98 | 160 | 0 | 1.0319 | -1.44 | 160
THW_5556 | -0.009 | 48887 | E | HOUSTON | YES | 16.6 | 5 | 58 |  | 1.0319 | -0.1494 | 16.6
CBY_GN1_1 | -0.009 | 48581 | 1 | HOUSTON | YES | 748 | 108 | 748 | 0 | 1.0435 | -6.732 | 748
CHE_GT2_5030 | -0.009 | 48591 | 2 | HOUSTON | YES | 173 | 50 | 173 |  | 1.029 | -1.557 | 173
EXN941GT | -0.009 | 49828 | 10 | HOUSTON | YES | 19 | 5.4 | 20 | 0 | 1.0326 | -0.171 | 19
SRB_GN2_2 | -0.009 | 48852 | 2 | HOUSTON | YES | 174 | 26 | 174 | 0 | 1.0217 | -1.566 | 174
SJS_GT1_GT1 | -0.009 | 48841 | 1 | HOUSTON | YES | 49 | 49 | 83 | 0 | 1.0362 | -0.441 | 49
THW_5354 | -0.009 | 48886 | D | HOUSTON | YES | 16.6 | 5 | 58 |  | 1.0319 | -0.1494 | 16.6
THW_5354 | -0.009 | 48886 | C | HOUSTON | YES | 16.4 | 5 | 57 |  | 1.0319 | -0.1476 | 16.4
DPEC_GT25025 | -0.009 | 48642 | 2 | HOUSTON | YES | 156 | 98 | 156 | 0 | 1.0319 | -1.404 | 156
DIB_ST1_8085 | -0.009 | 48613 | 3 | HOUSTON | YES | 69 | 0 | 69 | 0 | 1.0326 | -0.621 | 69
EP_1_2 | -0.009 | 48651 | 2 | HOUSTON | YES | 21 | 10 | 21 | 0 | 1.0362 | -0.189 | 21
CVC_GT2_5020 | -0.009 | 48812 | 2 | HOUSTON | YES | 159 | 91.8 | 159 |  | 1.029 | -1.431 | 159
THW_5152 | -0.009 | 48885 | A | HOUSTON | YES | 16.4 | 5 | 57 |  | 1.0319 | -0.1476 | 16.4
PSA_GT6_8135 | -0.009 | 48797 | 6 | HOUSTON | YES | 59 | 34.5 | 59 | 0 | 1.0362 | -0.531 | 59
THW_4344 | -0.009 | 48881 | H | HOUSTON | YES | 58 | 5 | 58 | 0 | 1.0435 | -0.522 | 58
THW_4142 | -0.009 | 48879 | E | HOUSTON | YES | 58 | 5 | 58 | 0 | 1.0435 | -0.522 | 58
PSA_GN1_8165 | -0.009 | 48796 | 1 | HOUSTON | YES | 104 | 43.1 | 104 | 0 | 1.0362 | -0.936 | 104
GBY_81821075 | -0.009 | 48692 | C | HOUSTON | YES | 48 | 20 | 48 | 0 | 1.0362 | -0.432 | 48
TNDOWCGNGG8 | -0.009 | 39480 | 1 | HOUSTON | YES | 30 | 10 | 30 | 0 | 1.0437 | -0.27 | 30
GBY_83841065 | -0.009 | 48693 | E | HOUSTON | YES | 20 | 20 | 56 | 0 | 1.0362 | -0.18 | 20
SANDOW_4G | -0.009 | 3432 | 4 | SOUTH | YES | 534 | 460 | 534 | 0 | 1.029
GBY_81821075 | -0.009 | 48692 | D | HOUSTON | YES | 20 | 20 | 54 | 0 | 1.0362 | -0.18 | 20
PSG_GT3_8060 | -0.009 | 48742 | 1 | HOUSTON | YES | 164 | 50 | 164 | 0 | 1.0326 | -1.476 | 164
PHR_GN2_2 | -0.009 | 48772 | MB | HOUSTON | YES | 0 | 72 | 459 |  | 1.0362
TNSLCGN1__8 | -0.009 | 39190 | 1 | HOUSTON | YES | 30 | 10 | 30 |  | 1.025 | -0.27 | 30
TNBPAMCG2_8 | -0.009 | 38612 | 2 | HOUSTON | YES | 150 | 0 | 150 | 0 | 1.0435 | -1.35 | 150
PSA_GT5_8140 | -0.009 | 48795 | 5 | HOUSTON | YES | 64 | 20.3 | 64 | 0 | 1.0362 | -0.576 | 64
CVC_GT3_5045 | -0.009 | 48811 | 3 | HOUSTON | YES | 158 | 91.8 | 158 |  | 1.029 | -1.422 | 158
EXN_15GT | -0.009 | 49803 | 1 | HOUSTON | YES | 33 | 8.3 | 35 |  | 1.0326 | -0.297 | 33
SHELLG3_3020 | -0.009 | 48822 | 2 | HOUSTON | YES | 30 | 0 | 30 |  | 1.029 | -0.27 | 30
EXN943GT | -0.009 | 49830 | 12 | HOUSTON | YES | 19 | 5.4 | 20 | 0 | 1.0326 | -0.171 | 19
THW_5556 | -0.009 | 48887 | F | HOUSTON | YES | 16.4 | 5 | 57 |  | 1.0319 | -0.1476 | 16.4
THW_ST4_ST_4 | -0.009 | 48874 | 4 | HOUSTON | YES | 108 | 19 | 108 | 0 | 1.0435 | -0.972 | 108
CTL_GT4_8140 | -0.009 | 48563 | 3 | HOUSTON | YES | 94 | 30.3 | 94 |  | 1.0362 | -0.846 | 94
BTE_GT4_8055 | -0.009 | 48597 | 3 | HOUSTON | YES | 163 | 130 | 163 | 0 | 1.0261 | -1.467 | 163
CHE_GN4_8025 | -0.009 | 48594 | 4 | HOUSTON | YES | 142 | 60 | 142 | 0 | 1.0362 | -1.278 | 142
PSG_GT2_8040 | -0.009 | 48741 | 1 | HOUSTON | YES | 164 | 50 | 164 | 0 | 1.0326 | -1.476 | 164
EXN_14GT | -0.009 | 49838 | 14 | HOUSTON | YES | 140 | 0 | 148 |  | 1.0326 | -1.26 | 140
PSA_GT1_8160 | -0.009 | 48791 | 1 | HOUSTON | YES | 65 | 20.8 | 65 | 0 | 1.0362 | -0.585 | 65
THW_4142 | -0.009 | 48879 | F | HOUSTON | YES | 57 | 5 | 57 | 0 | 1.0435 | -0.513 | 57
THW_3132 | -0.009 | 48875 | B | HOUSTON | YES | 57 | 5 | 57 | 0 | 1.0435 | -0.513 | 57
SOL_GT1 | -0.009 | 48845 | 1 | HOUSTON | YES | 16.2 | 15.4 | 16.2 |  | 1.0326 | -0.1458 | 16.2
CVC_ST5_5040 | -0.009 | 48814 | 1 | HOUSTON | YES | 133 | 91.8 | 133 |  | 1.029 | -1.197 | 133
DIB_GT1_8080 | -0.009 | 48611 | 1 | HOUSTON | YES | 64 | 0 | 64 | 0 | 1.0326 | -0.576 | 64
PR_GT1__9040 | -0.009 | 48761 | 1 | HOUSTON | YES | 35 | 0 | 35 | 0 | 1 | -0.315 | 35
LPE_GT1_8070 | -0.009 | 48511 | 1 | HOUSTON | YES | 42 | 0 | 42 | 0 | 1.0362 | -0.378 | 42
APD_GT1_8005 | -0.009 | 48500 | 1 | HOUSTON | YES | 140 | 54.6 | 140 |  | 1.0362 | -1.26 | 140
THW_3334 | -0.009 | 48877 | D | HOUSTON | YES | 58 | 5 | 58 | 0 | 1.0435 | -0.522 | 58
CAL_GT1_8045 | -0.009 | 48551 | 1 | HOUSTON | YES | 152 | 0 | 152 | 0 | 1.0326 | -1.368 | 152
EXN945GT | -0.009 | 49832 | 9 | HOUSTON | YES | 19 | 9.2 | 20 | 0 | 1.0326 | -0.171 | 19
DOW41000 | -0.008 | 49865 | 41 | HOUSTON | YES | 31 | 0 | 50 |  | 1
DOW39100 | -0.008 | 49862 | 36 | HOUSTON | YES | 54 | 0 | 86 | 0 | 1
DOW38200 | -0.008 | 49859 | 33 | HOUSTON | YES | 28 | 0 | 45 | 0 | 1
WAPGT21_GT1 | -0.008 | 48929 | B1 | HOUSTON | YES | 0 | 0 | 13 |  | 1.05 | 0 | 0
WAP_GN8_8 | -0.008 | 48928 | 8 | HOUSTON | YES | 603 | 275 | 603 |  | 1.035
WAP_GN7_7 | -0.008 | 48927 | 7 | HOUSTON | YES | 567 | 277 | 567 |  | 1.035
WAP_GN4_4 | -0.008 | 48924 | 4 | HOUSTON | YES | 544 | 217 | 544 |  | 1.0362 | -4.352 | 544
WAP_GN3_3 | -0.008 | 48923 | 3 | HOUSTON | YES | 226 | 93 | 226 |  | 1.0362 | -1.808 | 226
WAP_GN2_2 | -0.008 | 48922 | 2 | HOUSTON | YES | 122.2 | 37 | 163 | 0 | 1.0362 | -0.9776 | 122.2
WAP_GN1_1 | -0.008 | 48921 | 1 | HOUSTON | YES | 124.5 | 37 | 166 | 0 | 1.0362 | -0.996 | 124.5
DOW38100 | -0.008 | 49858 | 31 | HOUSTON | YES | 45 | 0 | 71.4 |  | 1
DOW84000 | -0.008 | 49886 | 84 | HOUSTON | YES | 107 | 0 | 171 | 0 | 0.98
DOW17000 | -0.008 | 49851 | 37 | HOUSTON | YES | 39 | 0 | 62 | 0 | 1
MNS_GT | -0.008 | 48730 | 1 | HOUSTON | YES | 46.1 | 0 | 46.1 | 0 | 1.029 | -0.3688 | 46.1
BVE_ST1_GN1 | -0.008 | 48523 | 3 | HOUSTON | YES | 246 | 0 | 246 |  | 1.035 | -1.968 | 246
BVE_GT2_5035 | -0.008 | 48522 | 2 | HOUSTON | YES | 170 | 0 | 170 |  | 1.035 | -1.36 | 170
BVE_GT1_GT1 | -0.008 | 48521 | 1 | HOUSTON | YES | 172 | 0 | 172 |  | 1.035 | -1.376 | 172
BSF_GT1_8070 | -0.008 | 48520 | 2 | HOUSTON | YES | 10 | 0 | 10 | 0 | 1.0326 | -0.08 | 10
BSF_GT1_8070 | -0.008 | 48520 | 1 | HOUSTON | YES | 72 | 0 | 72 | 0 | 1.0326 | -0.576 | 72
DOW65000 | -0.008 | 49876 | 65 | HOUSTON | YES | 63 | 0 | 101 | 0 | 1
AK_GT1__8040 | -0.008 | 48510 | 1 | HOUSTON | YES | 34 | 8.1 | 34 |  | 1.029 | -0.272 | 34
TNSCLP3___8 | -0.008 | 39790 | 1 | HOUSTON | YES | 111 | 20 | 111 | 0 | 1.027 | -0.888 | 111
TNSCLP4___8 | -0.008 | 39775 | 1 | HOUSTON | YES | 115 | 20 | 115 | 0 | 1.04 | -0.92 | 115
TNSCLP2___8 | -0.008 | 39770 | 1 | HOUSTON | YES | 117 | 20 | 117 | 0 | 1.04 | -0.936 | 117
TNSCLP1___8 | -0.008 | 39760 | 1 | HOUSTON | YES | 116 | 20 | 116 | 0 | 1.04 | -0.928 | 116
DOW67000 | -0.008 | 49878 | 67 | HOUSTON | YES | 65 | 0 | 103 | 0 | 1
DOW82000 | -0.008 | 49884 | 82 | HOUSTON | YES | 51 | 0 | 80 | 0 | 1
DOW81000 | -0.008 | 49882 | 81 | HOUSTON | YES | 47 | 0 | 76 | 0 | 1
WAP_GN6_6 | -0.008 | 48926 | 6 | HOUSTON | YES | 645 | 280 | 645 |  | 1.035
DOW64000 | -0.008 | 49873 | 64 | HOUSTON | YES | 41 | 0 | 64.8 | 0 | 1
WAP_GN5_5 | -0.008 | 48925 | 5 | HOUSTON | YES | 223.1 | 278 | 657 | 0 | 1
DOW49000 | -0.008 | 49869 | 45 | HOUSTON | YES | 59 | 0 | 94 |  | 1
DOW38300 | -0.008 | 49860 | 32 | HOUSTON | YES | 63 | 0 | 101 |  | 1
DOW63000 | -0.008 | 49872 | 63 | HOUSTON | YES | 45 | 0 | 72 | 0 | 1
DOW61000 | -0.008 | 49870 | 61 | HOUSTON | YES | 44 | 0 | 70 | 0 | 1
DOW39200 | -0.008 | 49863 | 35 | HOUSTON | YES | 55 | 0 | 88 | 0 | 1
DOW42000 | -0.008 | 49866 | 42 | HOUSTON | YES | 11 | 0 | 18 |  | 1
DOW83000 | -0.008 | 49885 | 83 | HOUSTON | YES | 51 | 0 | 80 | 0 | 1
DOW66000 | -0.008 | 49877 | 66 | HOUSTON | YES | 61 | 0 | 97 | 0 | 1
DOW62000 | -0.008 | 49871 | 62 | HOUSTON | YES | 40 | 0 | 63 | 0 | 1
TGF_GT1_8000 | -0.007 | 48911 | 1 | HOUSTON | YES | 69.2 | 0 | 69.2 | 0 | 1.029 | -0.4844 | 69.2
CBE_ST34 | -0.007 | 48736 | 1 | HOUSTON | YES | 103.5 | 0 | 103.5 | 0 | 1.029 | -0.7245 | 103.5
CBE_GT4 | -0.007 | 48735 | 1 | HOUSTON | YES | 86 | 0 | 86 | 0 | 1.029 | -0.602 | 86
CBE_ST12 | -0.007 | 48733 | 1 | HOUSTON | YES | 103.5 | 0 | 103.5 | 0 | 1.029 | -0.7245 | 103.5
CBE_GT1 | -0.007 | 48731 | 1 | HOUSTON | YES | 86 | 0 | 86 | 0 | 1.029 | -0.602 | 86
L_FPPYD21_3Y | -0.007 | 7012 | 3 | SOUTH | YES | 427.4 | 200 | 436 | 0 | 1.02
L_FPPYD11_2Y | -0.007 | 7011 | 2 | SOUTH | YES | 577.4 | 200 | 608 | 0 | 1.02
L_FPPYD11_1Y | -0.007 | 7010 | 1 | SOUTH | YES | 587.4 | 200 | 605 | 0 | 1.02
L_LOSTPI1_3Y | -0.007 | 7009 | 3 | SOUTH | YES | 173.9 | 72 | 184 | 0 | 1.015 | -1.2173 | 173.9
L_LOSTPI1_2Y | -0.007 | 7008 | 2 | SOUTH | YES | 157.7 | 107 | 164 | 0 | 1.015 | -1.1039 | 157.7
L_LOSTPI1_1Y | -0.007 | 7007 | 1 | SOUTH | YES | 158.7 | 110 | 167 | 0 | 1.015 | -1.1109 | 158.7
STP_GN2___2 | -0.007 | 5912 | 2 | SOUTH | YES | 1282 | 1249 | 1282 | 0 | 1.0406
STP_GN1___1 | -0.007 | 5911 | 1 | SOUTH | YES | 1282 | 1249 | 1282 | 0 | 1.0406
CBE_GT3 | -0.007 | 48734 | 1 | HOUSTON | YES | 86 | 0 | 86 | 0 | 1.029 | -0.602 | 86
CBE_GT2 | -0.007 | 48732 | 1 | HOUSTON | YES | 86 | 0 | 86 | 0 | 1.029 | -0.602 | 86
L_BASTEN1_3Y | -0.006 | 7809 | 1 | SOUTH | YES | 227 | 42 | 227 | 0 | 1.004 | -1.362 | 227
L_BASTEN1_2Y | -0.006 | 7808 | 1 | SOUTH | YES | 146 | 83.5 | 146 | 0 | 1.004 | -0.876 | 146
L_BASTEN1_1Y | -0.006 | 7807 | 1 | SOUTH | YES | 147 | 83.5 | 147 | 0 | 1.004 | -0.882 | 147
L_BUCHAN1_3Y | -0.006 | 7024 | 3 | SOUTH | YES | 11 | 0 | 15 |  | 1 | -0.066 | 11
L_BUCHAN1_2Y | -0.006 | 7023 | 2 | SOUTH | YES | 0 | 0 | 18 |  | 1 | 0 | 0
L_BUCHAN1_1Y | -0.006 | 7022 | 1 | SOUTH | YES | 14 | 0 | 18 |  | 1 | -0.084 | 14
L_AUSTPL1_1Y | -0.006 | 7020 | 2 | SOUTH | YES | 7 | 0 | 8 |  | 1 | -0.042 | 7
L_AUSTPL1_1Y | -0.006 | 7020 | 1 | SOUTH | YES | 7 | 0 | 8 |  | 1 | -0.042 | 7
EAGLEMNT_3G | -0.006 | 1863 | MB | NORTH | YES | 0 | 50 | 378 |  | 1.033 | 0 | 0
EAGLEMNT_2G | -0.006 | 1862 | MB | NORTH | YES | 0 | 40 | 100 |  | 1.033 | 0 | 0
EAGLEMNT_1G | -0.006 | 1861 | MB | NORTH | YES | 0 | 30 | 112 |  | 1.033 | 0 | 0
L_SIMGID1_3Y | -0.006 | 7006 | 3 | SOUTH | YES | 324.9 | 60 | 331 | 0 | 1.02 | -1.9494 | 324.9
L_SIMGID1_2Y | -0.006 | 7005 | 2 | SOUTH | YES | 133 | 32 | 139 | 0 | 1.02 | -0.798 | 133
L_SIMGID1_1Y | -0.006 | 7004 | 1 | SOUTH | YES | 133 | 40 | 137 | 0 | 1.02 | -0.798 | 133
SANDHG5C | -0.006 | 9021 | 5C | SOUTH | YES | 140 | 0 | 151 | 0 | 1.0175 | -0.84 | 140
SANDHG5A | -0.006 | 9020 | 5A | SOUTH | YES | 150 | 84 | 159 | 0 | 1.0175 | -0.9 | 150
SANDH_G4 | -0.006 | 9019 | 4 | SOUTH | YES | 45 | 2 | 47 | 0 | 1.0175 | -0.27 | 45
SANDH_G3 | -0.006 | 9018 | 3 | SOUTH | YES | 45 | 2 | 48 | 0 | 1.0175 | -0.27 | 45
SANDH_G2 | -0.006 | 9017 | 2 | SOUTH | YES | 45 | 2 | 47 | 0 | 1.0175 | -0.27 | 45
SANDH_G1 | -0.006 | 9016 | 1 | SOUTH | YES | 45 | 2 | 49 | 0 | 1.0175 | -0.27 | 45
DECKR_G6 | -0.006 | 9005 | 6 | SOUTH | YES | 44 | 24 | 47 | 0 | 1.015 | -0.264 | 44
DECKR_G5 | -0.006 | 9004 | 5 | SOUTH | YES | 44 | 24 | 44 | 0 | 1.015 | -0.264 | 44
DECKR_G4 | -0.006 | 9003 | 4 | SOUTH | YES | 44 | 24 | 44 | 0 | 1.015 | -0.264 | 44
DECKR_G3 | -0.006 | 9002 | 3 | SOUTH | YES | 0 | 24 | 42 |  | 1.015 | 0 | 0
DECKR_G2 | -0.006 | 9001 | 2 | SOUTH | YES | 400 | 50 | 427 | 0 | 1.015 | -2.4 | 400
DECKR_G1 | -0.006 | 9000 | 1 | SOUTH | YES | 320 | 50 | 326 | 0 | 1.015 | -1.92 | 320
SPENCER_G5 | -0.005 | 924 | 1 | NORTH | YES | 52 | 20 | 64 | 0 | 1.03 | -0.26 | 52
SPENCER_G4 | -0.005 | 923 | 1 | NORTH | YES | 48 | 20 | 61 | 0 | 1.03 | -0.24 | 48
L_MARSFO1G3Y | -0.005 | 7033 | 3 | SOUTH | YES | 22 | 0 | 36 | 0 | 1 | -0.11 | 22
L_MARSFO1G2Y | -0.005 | 7032 | 2 | SOUTH | YES | 16 | 0 | 35 | 0 | 1 | -0.08 | 16
L_MARSFO1G1Y | -0.005 | 7031 | 1 | SOUTH | YES | 22 | 0 | 36 | 0 | 1 | -0.11 | 22
FOR_5 | -0.004 | 8155 | 5 | SOUTH | YES | 67.5 | 60 | 74 | 0 | 1.03 | -0.27 | 67.5
FOR_4 | -0.004 | 8154 | 4 | SOUTH | YES | 74.6 | 60 | 81 | 0 | 1.03 | -0.2984 | 74.6
FOR_3 | -0.004 | 8153 | 3 | SOUTH | YES | 65.8 | 45 | 73 | 0 | 1.03 | -0.2632 | 65.8
UCAR_1 | -0.004 | 8148 | 2 | SOUTH | YES | 7 | 0 | 7 | 0 | 1.01 | -0.028 | 7
UCAR_2 | -0.004 | 8147 | 10 | SOUTH | YES | 21 | 0 | 28 | 0 | 1.0127 | -0.084 | 21
FOR_2 | -0.004 | 8138 | 2 | SOUTH | YES | 65.8 | 45 | 80 | 0 | 1.03 | -0.2632 | 65.8
FOR_1 | -0.004 | 8134 | 1 | SOUTH | YES | 56.4 | 45 | 79 | 0 | 1.03 | -0.2256 | 56.4
DUP1V_1 | -0.004 | 8066 | 1 | SOUTH | YES | 73 | 0 | 73 | 0 | 1.0031 | -0.292 | 73
VISTRONG1 | -0.004 | 80224 | 1 | SOUTH | YES | 15 | 0 | 15 | 0 | 1.01
L_RIONOG1S1Y | -0.004 | 7813 | 4 | SOUTH | YES | 293 | 0 | 293 | 0 | 1.02 | -1.172 | 293
L_RIONOG1G3Y | -0.004 | 7812 | 3 | SOUTH | YES | 150 | 0 | 150 | 0 | 1.02 | -0.6 | 150
L_RIONOG1G2Y | -0.004 | 7811 | 2 | SOUTH | YES | 148 | 0 | 148 | 0 | 1.02 | -0.592 | 148
L_RIONOG1G1Y | -0.004 | 7810 | 1 | SOUTH | YES | 147 | 0 | 147 | 0 | 1.02 | -0.588 | 147
L_LAKEWO9_1Y | -0.004 | 7624 | 2 | SOUTH | YES | 0 | 0 | 2.4 |  | 1 | 0 | 0
L_LAKEWO9_1Y | -0.004 | 7624 | 1 | SOUTH | YES | 0 | 0 | 2.4 |  | 1 | 0 | 0
L_MCQUEE9_1Y | -0.004 | 7605 | 3 | SOUTH | YES | 0 | 0 | 2.8 |  | 1.025 | 0 | 0
L_MCQUEE9_1Y | -0.004 | 7605 | 2 | SOUTH | YES | 0 | 0 | 2.4 |  | 1.025 | 0 | 0
L_MCQUEE9_1Y | -0.004 | 7605 | 1 | SOUTH | YES | 0 | 0 | 2.4 |  | 1.025 | 0 | 0
L_CANYHY8_1Y | -0.004 | 7487 | 1 | SOUTH | YES | 0 | 0 | 6 |  | 1 | 0 | 0
L_HAYSEN1_4Y | -0.004 | 7017 | 4 | SOUTH | YES | 229 | 74 | 229 | 0 | 1.008 | -0.916 | 229
L_HAYSEN1_3Y | -0.004 | 7016 | 3 | SOUTH | YES | 226 | 74 | 226 | 0 | 1.008 | -0.904 | 226
L_HAYSEN1_2Y | -0.004 | 7015 | 2 | SOUTH | YES | 224 | 74 | 224 | 0 | 1.008 | -0.896 | 224
L_HAYSEN1_1Y | -0.004 | 7014 | 1 | SOUTH | YES | 223 | 74 | 223 | 0 | 1.008 | -0.892 | 223
FOR_10 | -0.004 | 80053 | 10 | SOUTH | YES | 73 | 45 | 73 | 0 | 1.03 | -0.292 | 73
FOR_9 | -0.004 | 80052 | 9 | SOUTH | YES | 32 | 5 | 32 | 0 | 1.03 | -0.128 | 32
RAYBURNCC8 | -0.004 | 5512 | 1 | SOUTH | YES | 50 | 18.2 | 50 | 0 | 1.02 | -0.2 | 50
RAYBURNCC7 | -0.004 | 5511 | 1 | SOUTH | YES | 49 | 18.2 | 49 | 0 | 1.02 | -0.196 | 49
RAYBURNCC10 | -0.004 | 5509 | 1 | SOUTH | YES | 40 | 5.2 | 40 | 0 | 1.02 | -0.16 | 40
RAYBURNCC9 | -0.004 | 5508 | 1 | SOUTH | YES | 50 | 18.2 | 50 | 0 | 1.02 | -0.2 | 50
SLSTR1PP_1G | -0.004 | 1643 | 1 | NORTH | YES | 6 | 0 | 60 | 0 | 1.022 | -0.024 | 6
VISTRONG2 | -0.004 | 80225 | 2 | SOUTH | YES | 23 | 0 | 23 | 0 | 1.01
AIRCO_G | -0.004 | 80227 | 1 | SOUTH | YES | 7.6 | 0 | 8 | 0 | 1.014
CSDR56 | -0.004 | 80139 | 5 | SOUTH | YES | 15 | 0 | 15 | 0 | 1.01 | -0.06 | 15
CSDR89 | -0.004 | 80137 | 9 | SOUTH | YES | 15 | 0 | 15 | 0 | 1.01 | -0.06 | 15
FOR_8 | -0.004 | 80051 | 8 | SOUTH | YES | 28 | 28 | 28 | 0 | 1.015 | -0.112 | 28
CSDR89 | -0.004 | 80137 | 8 | SOUTH | YES | 39 | 0 | 39 | 0 | 1.01 | -0.156 | 39
ALCOA_G | -0.004 | 80226 | 1 | SOUTH | YES | 48 | 5 | 48 | 0 | 1.014
CSDR56 | -0.004 | 80139 | 6 | SOUTH | YES | 39 | 0 | 39 | 0 | 1.01 | -0.156 | 39
CSDR11 | -0.004 | 80140 | 11 | SOUTH | YES | 39 | 0 | 39 | 0 | 1.0299 | -0.156 | 39
CUECPL2A | -0.004 | 8189 | 1 | SOUTH | YES | 12 | 0 | 12 | 0 | 1.02 | -0.048 | 12
CSDR7 | -0.004 | 80138 | 7 | SOUTH | YES | 7 | 0 | 7 | 0 | 1.014 | -0.028 | 7
FOR_7 | -0.004 | 8157 | 7 | SOUTH | YES | 46 | 5 | 46 | 0 | 1.03 | -0.184 | 46
FOR_6 | -0.004 | 8156 | 6 | SOUTH | YES | 26 | 5 | 26 | 0 | 1.03 | -0.104 | 26
L_GUADGE1_6Y | -0.003 | 7805 | 6 | SOUTH | YES | 204 | 30 | 204 | 0 | 1.02 | -0.612 | 204
L_GUADGE1_5Y | -0.003 | 7804 | 5 | SOUTH | YES | 183 | 30 | 183 | 0 | 1.02 | -0.549 | 183
L_GUADGE1_4Y | -0.003 | 7803 | 4 | SOUTH | YES | 149 | 30 | 149 | 0 | 1.02 | -0.447 | 149
L_GUADGE1_3Y | -0.003 | 7802 | 3 | SOUTH | YES | 146 | 30 | 146 | 0 | 1.02 | -0.438 | 146
L_GUADGE1_2Y | -0.003 | 7801 | 2 | SOUTH | YES | 139 | 30 | 139 | 0 | 1.02 | -0.417 | 139
L_GUADGE1_1Y | -0.003 | 7800 | 1 | SOUTH | YES | 151 | 30 | 151 | 0 | 1.02 | -0.453 | 151
L_SCHUMA8_1Y | -0.003 | 7609 | 1 | SOUTH | YES | 0 | 0 | 4 |  | 1 | 0 | 0
RAYBURNGEN2 | -0.003 | 5506 | 1 | SOUTH | YES | 0 | 1 | 11 |  | 1.015 | 0 | 0
RAYBURNGEN1 | -0.003 | 5505 | 1 | SOUTH | YES | 0 | 1 | 11 |  | 1.015 | 0 | 0
RAYBURNGEN3 | -0.003 | 5503 | 1 | SOUTH | YES | 6.2 | 6 | 22 | 0 | 1.015 | -0.0186 | 6.2
JKS1 | -0.003 | 5401 | 1 | SOUTH | YES | 560 | 100 | 560 | 0 | 1.0222
ICPGN#3 | -0.003 | 8932 | 3 | SOUTH | YES | 127 | 0 | 127 | 0 | 1.03 | -0.381 | 127
REYSHR_G | -0.003 | 80223 | 1 | SOUTH | YES | 12 | 0 | 12 | 0 | 1.032
ICPGN#2 | -0.003 | 8931 | 2 | SOUTH | YES | 150 | 0 | 150 | 0 | 1.03 | -0.45 | 150
ICPGN#1 | -0.003 | 8930 | 1 | SOUTH | YES | 149 | 0 | 149 | 0 | 1.03 | -0.447 | 149
LGEGN#3 | -0.003 | 8928 | 3 | SOUTH | YES | 91 | 0 | 100 | 0 | 1.03 | -0.273 | 91
LGEGN#2 | -0.003 | 8927 | 2 | SOUTH | YES | 153 | 0 | 153 | 0 | 1.03 | -0.459 | 153
LGEGN#1 | -0.003 | 8926 | 1 | SOUTH | YES | 158 | 0 | 158 | 0 | 1.03 | -0.474 | 158
CLO_1 | -0.003 | 8161 | 1 | SOUTH | YES | 633 | 200 | 633 | 0 | 1.03
L_WIRTZ_1G2Y | -0.002 | 7036 | 2 | SOUTH | YES | 18 | 0 | 30 |  | 1 | -0.036 | 18
L_WIRTZ_1G1Y | -0.002 | 7035 | 1 | SOUTH | YES | 0 | 0 | 29 |  | 1 | 0 | 0
L_MARBFA1_2Y | -0.002 | 7029 | 2 | SOUTH | YES | 13 | 0 | 18 |  | 1 | -0.026 | 13
L_MARBFA1_1Y | -0.002 | 7028 | 1 | SOUTH | YES | 0 | 0 | 18 |  | 1 | 0 | 0
SI_RAY10 | -0.002 | 5935 | 10 | SOUTH | YES | 47 | 10 | 47 |  | 1.025 | -0.094 | 47
SI_RAY5 | -0.002 | 5934 | 5 | SOUTH | YES | 10 | 10 | 15 | 0 | 1.025 | -0.02 | 10
SI_RAY6 | -0.002 | 5933 | 6 | SOUTH | YES | 19 | 10 | 19 | 0 | 1.025 | -0.038 | 19
SI_RAY9 | -0.002 | 5932 | 9 | SOUTH | YES | 38 | 32 | 38 | 0 | 1.025 | -0.076 | 38
SANMIGUELGEN | -0.002 | 5903 | 1 | SOUTH | YES | 396 | 180 | 396 | 0 | 1.033
AVR1_CT2 | -0.002 | 5478 | 1 | SOUTH | YES | 145 | 90 | 145 | 0 | 1.0232 | -0.29 | 145
AVR1_ST1 | -0.002 | 5477 | 1 | SOUTH | YES | 164 | 138 | 164 | 0 | 1.0232 | -0.328 | 164
AVR1_CT1 | -0.002 | 5476 | 1 | SOUTH | YES | 150 | 90 | 150 | 0 | 1.0232 | -0.3 | 150
WBT4 | -0.002 | 5439 | 4 | SOUTH | YES | 151 | 40 | 151 | 0 | 1.01 | -0.302 | 151
WBT3 | -0.002 | 5438 | 3 | SOUTH | YES | 96 | 25 | 96 | 0 | 1.01 | -0.192 | 96
WBT2 | -0.002 | 5437 | 2 | SOUTH | YES | 80 | 25 | 80 | 0 | 1.01 | -0.16 | 80
WBT1 | -0.002 | 5436 | 1 | SOUTH | YES | 25.5 | 20 | 51 | 0 | 1.01 | -0.051 | 25.5
OWS2 | -0.002 | 5397 | 2 | SOUTH | YES | 379 | 80 | 379 | 0 | 1.027 | -0.758 | 379
OWS1 | -0.002 | 5396 | 1 | SOUTH | YES | 417 | 80 | 417 | 0 | 1.027 | -0.834 | 417
COSW_2 | -0.002 | 8457 | 2 | SOUTH | YES | 14 | 0 | 14 | 0 | 1.027 | -0.028 | 14
VAL_1 | -0.002 | 8506 | 1 | SOUTH | YES | 25 | 0 | 25 | 0 | 1.005 | -0.05 | 25
KOCHREF2 | -0.002 | 8461 | 1 | SOUTH | YES | 38 | 0 | 38 | 0 | 1.014 | -0.076 | 38
NTHTEXAS02 | -0.002 | 504 | 2 | NORTH | YES | 5 | 5 | 18 | 0 | 1.015 | -0.01 | 5
JTD2 | -0.002 | 5112 | 2 | SOUTH | YES | 406 | 80 | 406 | 0 | 1.0215
JTD1 | -0.002 | 5111 | 1 | SOUTH | YES | 403 | 80 | 403 | 0 | 1.0215
NTHTEXAS01 | -0.002 | 503 | 1 | NORTH | YES | 5 | 5 | 18 | 0 | 1.015 | -0.01 | 5
VHB3 | -0.002 | 5028 | 3 | SOUTH | YES | 397 | 60 | 397 | 0 | 1.0233 | -0.794 | 397
VHB2 | -0.002 | 5027 | 2 | SOUTH | YES | 220 | 40 | 220 | 0 | 1.0233 | -0.44 | 220
VHB1 | -0.002 | 5026 | 1 | SOUTH | YES | 206 | 40 | 206 | 0 | 1.0233 | -0.412 | 206
HECN3 | -0.002 | 8983 | 3 | SOUTH | YES | 169 | 0 | 169 | 0 | 1.0304 | -0.338 | 169
HECN2 | -0.002 | 8982 | 2 | SOUTH | YES | 148 | 0 | 148 | 0 | 1.0304 | -0.296 | 148
HECN1 | -0.002 | 8981 | 1 | SOUTH | YES | 148 | 0 | 148 | 0 | 1.0304 | -0.296 | 148
NTHTEXAS03 | -0.002 | 505 | 3 | NORTH | YES | 15 | 15 | 38 | 0 | 1.015 | -0.03 | 15
MVGN#3 | -0.002 | 8938 | 3 | SOUTH | YES | 257 | 0 | 257 | 0 | 1.0304 | -0.514 | 257
MVGN#2 | -0.002 | 8937 | 2 | SOUTH | YES | 205 | 0 | 205 | 0 | 1.0304 | -0.41 | 205
CNOPST1 | -0.002 | 8562 | 3 | SOUTH | YES | 153 | 0 | 153 | 0 | 1.03 | -0.306 | 153
CNOPGT2 | -0.002 | 8561 | 2 | SOUTH | YES | 165 | 0 | 165 | 0 | 1.03 | -0.33 | 165
CNOPGT1 | -0.002 | 8560 | 1 | SOUTH | YES | 164 | 0 | 164 | 0 | 1.03 | -0.328 | 164
CEL_B_1 | -0.002 | 8517 | 1 | SOUTH | YES | 29 | 0 | 29 | 0 | 1.02 | -0.058 | 29
MILHWYS | -0.002 | 80003 | F | SOUTH | YES | 0 | 0 | 0 | 0 | 1.0168 | 0 | 0
STARCO_1 | -0.002 | 8511 | 1 | SOUTH | YES | 38 | 0 | 38 | 0 | 1.024 | -0.076 | 38
VAL_2 | -0.002 | 8507 | 2 | SOUTH | YES | 25 | 0 | 25 | 0 | 1.005 | -0.05 | 25
MVGN#1 | -0.002 | 8936 | 1 | SOUTH | YES | 210 | 0 | 210 | 0 | 1.0304 | -0.42 | 210
DAV_2 | -0.002 | 8460 | 2 | SOUTH | YES | 340 | 50 | 340 | 0 | 1.0223 | -0.68 | 340
DAV_1 | -0.002 | 8459 | 1 | SOUTH | YES | 339 | 50 | 339 | 0 | 1.0223 | -0.678 | 339
BEEVILLE | -0.002 | 88198 | 1 | SOUTH | YES | 0 | 0 | 0 | 0 | 1.0068 | 0 | 0
COSW_1 | -0.002 | 8456 | 1 | SOUTH | YES | 20 | 0 | 20 | 0 | 1.027 | -0.04 | 20
L_FERGUS1_1Y | -0.001 | 7000 | 1 | SOUTH | YES | 399 | 65 | 421 | 0 | 1.015 | -0.399 | 399
LCPCT4 | -0.001 | 5269 | 4 | SOUTH | YES | 45 | 23.1 | 45 | 0 | 1.0249 | -0.045 | 45
LCPCT3 | -0.001 | 5268 | 3 | SOUTH | YES | 44 | 23.1 | 44 | 0 | 1.0249 | -0.044 | 44
LCPCT2 | -0.001 | 5267 | 2 | SOUTH | YES | 46 | 23.1 | 46 | 0 | 1.0249 | -0.046 | 46
LCPCT1 | -0.001 | 5266 | 1 | SOUTH | YES | 45 | 23.1 | 45 | 0 | 1.0249 | -0.045 | 45
LCP4 | -0.001 | 5265 | 4 | SOUTH | YES | 95 | 25 | 95 | 0 | 1.0249 | -0.095 | 95
LCP3 | -0.001 | 5264 | 3 | SOUTH | YES | 58 | 20 | 58 | 0 | 1.0249 | -0.058 | 58
SLURR | -0.001 | 88241 | DC | SOUTH | YES | 0 | -150 | 150 |  | 1.03
FGNTS101 | -0.001 | 8934 | 2 | SOUTH | YES | 146 | 0 | 146 | 0 | 1.03 | -0.146 | 146
FGNTS001 | -0.001 | 8933 | 1 | SOUTH | YES | 142 | 0 | 142 | 0 | 1.03 | -0.142 | 142
FGNTS201 | -0.001 | 8935 | 3 | SOUTH | YES | 172 | 0 | 172 | 0 | 1.03 | -0.172 | 172
L_INKSDA1_1Y | 0 | 7026 | 1 | SOUTH | YES | 10 | 0 | 14 |  | 1 | 0 | 10
FALFURRI | 0 | 88508 | 1 | SOUTH | YES | 0 | 0 | 0 | 0 | 1.01 | 0 | 0
FALCONHYDRO1 | 0.002 | 8048 | 1 | SOUTH | YES | 3 | 0 | 12 | 0 | 1.02 | 0.006 | 3
FALCONHYDRO3 | 0.002 | 5729 | 3 | SOUTH | YES | 2.8 | 0 | 11 | 0 | 1.02 | 0.0056 | 2.8
FALCONHYDRO2 | 0.002 | 5728 | 2 | SOUTH | YES | 3 | 0 | 12 | 0 | 1.02 | 0.006 | 3
ZAPATA | 0.004 | 88299 | 1 | SOUTH | YES | 0 | 0 | 0 | 0 | 1.024 | 0 | 0
JCKCNTY803 | 0.005 | 582 | 3 | NORTH | YES | 147 | 0 | 147 | 0 | 1.022 | 0.735 | 147
JCKCNTY802 | 0.005 | 581 | 2 | NORTH | YES | 147 | 0 | 147 | 0 | 1.022 | 0.735 | 147
JCKCNTY801 | 0.005 | 580 | 1 | NORTH | YES | 288 | 0 | 288 | 0 | 1.022 | 1.44 | 288
PEARSALLGEN3 | 0.007 | 5892 | 1 | SOUTH | YES | 6.2 | 6 | 23 | 0 | 1.01 | 0.0434 | 6.2
PEARSALLGEN2 | 0.007 | 5891 | 1 | SOUTH | YES | 6.2 | 6 | 24 | 0 | 1.01 | 0.0434 | 6.2
PEARSALLGEN1 | 0.007 | 5890 | 1 | SOUTH | YES | 6.2 | 6 | 24 | 0 | 1.01 | 0.0434 | 6.2
CIDINDUS | 0.008 | 86105 | 1 | SOUTH | YES | 0 | -500 | 500 | 0 | 1.01
LAR | 0.008 | 80012 | F | SOUTH | YES | 0 | 0 | 0 | 0 | 1.023 | 0 | 0
LAR_3 | 0.008 | 8288 | 3 | SOUTH | YES | 78.8 | 25 | 105 |  | 1.023 | 0.6304 | 78.8
LAR_2 | 0.008 | 8287 | 2 | SOUTH | YES | 9 | 9 | 32 |  | 1.023 | 0.072 | 9
LAR_1 | 0.008 | 8285 | 1 | SOUTH | YES | 16 | 9 | 32 | 0 | 1.038 | 0.128 | 16
WCPWRCO_3G | 0.009 | 1455 | 3 | NORTH | YES | 242 | 50 | 242 | 0 | 1.023 | 2.178 | 242
WCPWRCO_2G | 0.009 | 1454 | 2 | NORTH | YES | 204 | 50 | 204 | 0 | 1.023 | 1.836 | 204
WCPWRCO_1G | 0.009 | 1453 | 1 | NORTH | YES | 204 | 50 | 204 | 0 | 1.023 | 1.836 | 204
MRSSHPRD01 | 0.026 | 345 | 2 | WEST | YES | 12 | 0 | 12 |  | 1.03 | 0.312 | 12
MRSSHPRD | 0.026 | 344 | 1 | WEST | YES | 12 | 0 | 12 |  | 1.03 | 0.312 | 12
BARTNWND_1G | 0.027 | 1600 | 1 | WEST | YES | 12 | 0 | 120 | 0 | 1.022 | 0.324 | 12
EPLVT1 | 0.045 | 80010 | F | SOUTH | YES | 0 | 0 | 0 | 0 | 1.0376 | 0 | 0
ELPS | 0.05 | 8262 | 1 | SOUTH | YES | 6 | 6 | 6 | 0 | 1.039 | 0.3 | 6
WFCOGEN_2G | 0.054 | 1482 | 2 | WEST | YES | 12 | 12 | 17 | 0 | 1 | 0.648 | 12
WFCOGEN_2G | 0.054 | 1482 | 1 | WEST | YES | 12 | 12 | 20 | 0 | 1 | 0.648 | 12
WFCOGEN_1G | 0.054 | 1479 | 2 | WEST | YES | 12 | 12 | 20 | 0 | 1 | 0.648 | 12
WFCOGEN_1G | 0.054 | 1479 | 1 | WEST | YES | 12 | 12 | 20 | 0 | 1 | 0.648 | 12
GRHAMSES_1G | 0.058 | 1433 | 1 | WEST | YES | 242 | 60 | 242 | 0 | 1.038 | 14.036 | 242
GRHAMSES_2G | 0.065 | 1432 | 2 | WEST | YES | 369 | 90 | 369 |  | 1.023 | 23.985 | 369
AMISTADHDRO2 | 0.069 | 8033 | 2 | SOUTH | YES | 13 | 13 | 25 | 0 | 1.035 | 0.897 | 13
AMISTADHDRO1 | 0.069 | 8032 | 1 | SOUTH | YES | 16.5 | 13 | 33 | 0 | 1.035 | 1.1385 | 16.5
HAMILTON | 0.069 | 88253 | 1 | SOUTH | YES | 0 | 0 | 0 | 0 | 1.04 | 0 | 0
OKLAUN1G | 0.092 | 6752 | 1 | WEST | YES | 629 | 175 | 629 | 0 | 1.035
OKLA7A | 0.092 | 6100 | 1 | WEST | YES | 50 | -220 | 220 | 0 | 1.035 | 4.6 | 50
WILDHRS11A | 0.12 | 60052 | 1 | WEST | YES | 12.6 | 0 | 126.5 | 0 | 1.005 | 1.512 | 12.6
WHRLWIND1A | 0.129 | 60081 | 1 | WEST | YES | 6 | 0 | 60 | 0 | 1.03 | 0.774 | 6
MESQUITW_2G | 0.13 | 1438 | 1 | WEST | YES | 23.6 | 0 | 236 |  | 1.01 | 3.068 | 23.6
MESQUITW_1G | 0.13 | 1437 | 1 | WEST | YES | 40 | 0 | 400 | 0 | 1.023 | 5.2 | 40
SWETWATR_4G | 0.14 | 1419 | 4 | WEST | YES | 61 | 36 | 61 | 0 | 1.039 | 8.54 | 61
SWETWATR_3G | 0.14 | 1418 | 3 | WEST | YES | 68 | 36 | 68 | 0 | 1.039 | 9.52 | 68
SWETWATR_2G | 0.14 | 1417 | 2 | WEST | YES | 72 | 36 | 72 | 0 | 1.039 | 10.08 | 72
SWETWATR_1G | 0.14 | 1416 | 1 | WEST | YES | 30 | 18 | 30 | 0 | 1.039 | 4.2 | 30
ROSCOEWI_5 | 0.151 | 1057 | 1 | WEST | YES | 12.6 | 0 | 126.5 |  | 0.99 | 1.9026 | 12.6
ROSCOEW_5 | 0.151 | 1049 | 1 | WEST | YES | 20.9 | 0 | 209 |  | 0.99 | 3.1559 | 20.9
RDCNYNG1 | 0.155 | 36998 | 1 | WEST | YES | 8.4 | 0 | 84 | 0 | 1.01 | 1.302 | 8.4
AEPWIND_8 | 0.156 | 1354 | 1 | WEST | YES | 15.2 | 0 | 101.2 |  | 1.01 | 2.3712 | 15.2
TRENTIPP_8 | 0.156 | 1343 | 1 | WEST | YES | 22.5 | 0 | 150 |  | 1.014 | 3.51 | 22.5
KINDERMG_3G | 0.158 | 1071 | 1 | WEST | YES | 45.7 | 12 | 45.7 | 0 | 1.01
KINDERMG_2G | 0.158 | 1070 | 1 | WEST | YES | 45.7 | 12 | 45.7 | 0 | 1.01
KINDERMG_1G | 0.158 | 1069 | 1 | WEST | YES | 25 | 5 | 25 | 0 | 1.01
SCURRYCW_1G | 0.158 | 1068 | 1 | WEST | YES | 14.1 | 0 | 141 |  | 1.01 | 2.2278 | 14.1
CIELOGEN_2G | 0.158 | 1062 | 1 | WEST | YES | 6.1 | 0 | 61 |  | 1 | 0.9638 | 6.1
CIELOGEN_1G | 0.158 | 1061 | 1 | WEST | YES | 9.9 | 0 | 99 |  | 1 | 1.5642 | 9.9
SNYDERW1A | 0.159 | 6637 | 1 | WEST | YES | 6.3 | 0 | 63 | 0 | 1.025 | 1.0017 | 6.3
L_SWEETW1_4N | 0.159 | 71060 | 1 | WEST | YES | 15.7 | 0 | 105 | 0 | 1 | 2.4963 | 15.7
L_SWEETW1_3N | 0.159 | 71059 | 1 | WEST | YES | 17.8 | 0 | 119 | 0 | 1 | 2.8302 | 17.8
L_SWEETW1_2N | 0.159 | 71057 | 1 | WEST | YES | 20.3 | 0 | 135 | 0 | 1 | 3.2277 | 20.3
L_SWEETW1_1N | 0.159 | 71054 | 1 | WEST | YES | 16.1 | 0 | 107.5 | 0 | 1 | 2.5599 | 16.1
L_BITTCR1_1N | 0.159 | 71051 | 1 | WEST | YES | 5.6 | 0 | 37.5 |  | 1.01 | 0.8904 | 5.6
AIRTRICITY_8 | 0.162 | 1170 | 1 | WEST | YES | 18 | 0 | 180 | 0 | 1.01 | 2.916 | 18
MRGNFG_6G | 0.162 | 1044 | F | WEST | YES | 66 | 66 | 66 |  | 0.99 | 10.692 | 66
MRGNEG_5G | 0.162 | 1043 | E | WEST | YES | 68 | 68 | 68 |  | 0.99 | 11.016 | 68
MRGNDG_4G | 0.162 | 1042 | D | WEST | YES | 70 | 69 | 70 |  | 0.99 | 11.34 | 70
MRGNCG_3G | 0.162 | 1041 | C | WEST | YES | 70 | 69 | 70 |  | 0.99 | 11.34 | 70
MRGNBG_2G | 0.162 | 1040 | B | WEST | YES | 71 | 70 | 71 |  | 0.99 | 11.502 | 71
MRGNAG_1G | 0.162 | 1039 | A | WEST | YES | 69 | 69 | 69 |  | 0.99 | 11.178 | 69
MORGAN5G_5G | 0.162 | 1037 | 5 | WEST | YES | 137 | 40 | 137 |  | 0.99 | 22.194 | 137
MCDDONAL_8 | 0.164 | 1333 | 1 | WEST | YES | 21.4 | 0 | 214.2 | 0 | 1.01 | 3.5096 | 21.4
OCOTILLO_1G | 0.164 | 1328 | 1 | WEST | YES | 5.8 | 0 | 58 |  | 0.99 | 0.9512 | 5.8
LONGSHORT_5 | 0.164 | 1058 | 1 | NORTH | YES | 15 | 0 | 149 |  | 0.95 | 2.46 | 15
CALENG3G_3G | 0.164 | 1047 | 3 | WEST | YES | 69 | 27 | 69 | 0 | 1.017 | 11.316 | 69
CALENG2G_2G | 0.164 | 1046 | 2 | WEST | YES | 74 | 27 | 74 | 0 | 1.017 | 12.136 | 74
CALENG1G_1G | 0.164 | 1045 | 1 | WEST | YES | 73 | 27 | 73 | 0 | 1.017 | 11.972 | 73
STANTONW_8 | 0.165 | 1326 | 1 | WEST | YES | 10.1 | 0 | 100.5 | 0 | 1.01 | 1.6665 | 10.1
BSP_1 | 0.165 | 1320 | 1 | WEST | YES | 25.8 | 2.9 | 25.8 |  | 1
TIEHVSG_2G | 0.165 | 11025 | 1 | WEST | YES | 211 | 63 | 211 | 0 | 1.017 | 34.815 | 211
TIEHVCG_4G | 0.165 | 11024 | 1 | WEST | YES | 149 | 103 | 149 | 0 | 1.017 | 24.585 | 149
TIEHVCG_3G | 0.165 | 11023 | 1 | WEST | YES | 132 | 103 | 132 | 0 | 1.017 | 21.78 | 132
TIEHVCG_2G | 0.165 | 11022 | 1 | WEST | YES | 132 | 103 | 132 | 0 | 1.017 | 21.78 | 132
TIEHVCG_1G | 0.165 | 11021 | 1 | WEST | YES | 145 | 103 | 145 | 0 | 1.017 | 23.925 | 145
TIEHVSG_1G | 0.165 | 11020 | 1 | WEST | YES | 211 | 63 | 211 | 0 | 1.017 | 34.815 | 211
NAV6ST | 0.165 | 11014 | 1 | WEST | YES | 115 | 40 | 115 | 0 | 1.017 | 18.975 | 115
NAV5CT | 0.165 | 11013 | 1 | WEST | YES | 80 | 18 | 80 | 0 | 1.017 | 13.2 | 80
NAV4CT | 0.165 | 11012 | 1 | WEST | YES | 80 | 18 | 80 | 0 | 1.017 | 13.2 | 80
NAV3ST | 0.165 | 11011 | 1 | WEST | YES | 115 | 40 | 115 | 0 | 1.017 | 18.975 | 115
NAV2CT | 0.165 | 11009 | 1 | WEST | YES | 80 | 18 | 80 | 0 | 1.017 | 13.2 | 80
NAV1CT | 0.165 | 11001 | 1 | WEST | YES | 80 | 18 | 80 | 0 | 1.017 | 13.2 | 80
L_DELAWA1_1Y | 0.166 | 7038 | 2 | WEST | YES | 4.5 | 0 | 30 | 0 | 1 | 0.747 | 4.5
L_DELAWA1_1Y | 0.166 | 7038 | 1 | WEST | YES | 5.2 | 0 | 35 | 0 | 1 | 0.8632 | 5.2
PB6GEN_7G | 0.166 | 1008 | 6 | WEST | YES | 515 | 130 | 515 | 0 | 1.022 | 85.49 | 515
PB5GEN_6G | 0.166 | 1007 | 5 | WEST | YES | 115 | 40 | 115 | 0 | 1.022 | 19.09 | 115
PBCTEGE_5G | 0.166 | 1006 | E | WEST | YES | 65 | 65 | 68 | 0 | 1.022 | 10.79 | 65
PBCTDGE_4G | 0.166 | 1005 | D | WEST | YES | 65 | 65 | 65 | 0 | 1.022 | 10.79 | 65
PBCTCGE_3G | 0.166 | 1004 | C | WEST | YES | 62 | 62 | 66 | 0 | 1.022 | 10.292 | 62
PBCTBGE_2G | 0.166 | 1003 | B | WEST | YES | 65 | 65 | 66 | 0 | 1.022 | 10.79 | 65
PBCTAGE_1G | 0.166 | 1002 | A | WEST | YES | 64 | 64 | 65 | 0 | 1.022 | 10.624 | 64
CALHN_G1 | 0.167 | 60057 | 1 | WEST | YES | 17.1 | 0 | 114 | 0 | 1.042 | 2.8557 | 17.1
NWPWRG1_1G | 0.17 | 1350 | 1 | WEST | YES | 3.4 | 0 | 34.3 |  | 1.02 | 0.578 | 3.4
WESTXWIN_1G | 0.17 | 1349 | 1 | WEST | YES | 0.7 | 0 | 6.6 |  | 1.02 | 0.119 | 0.7
SWMESA | 0.174 | 6016 | 1 | WEST | YES | 11.2 | 0 | 75 |  | 1.03 | 1.9488 | 11.2
TNWDWRDU2_8 | 0.174 | 38332 | 1 | WEST | YES | 12 | 0 | 80 |  | 1.0232 | 2.088 | 12
KM NWP | 0.174 | 60019 | 1 | WEST | YES | 12 | 0 | 80 |  | 1.03 | 2.088 | 12
WDWDU1 | 0.174 | 60016 | 1 | WEST | YES | 12 | 0 | 80 |  | 1.033 | 2.088 | 12
KM SWP | 0.174 | 60007 | 1 | WEST | YES | 12 | 0 | 80 |  | 1.03 | 2.088 | 12
KM SEP | 0.174 | 60005 | 1 | WEST | YES | 6 | 0 | 40 |  | 1.035 | 1.044 | 6
KM NEP | 0.174 | 60003 | 1 | WEST | YES | 12 | 0 | 80 |  | 1.03 | 2.088 | 12
RIO_DRCS | 0.175 | 60201 | SC | WEST | YES | 0 | 0 | 0 | 0 | 1.04 | 0 | 0
ORNNWP1 | 0.176 | 60017 | 1 | WEST | YES | 12 | 0 | 80 |  | 1.027 | 2.112 | 12
DSKY1 | 0.177 | 60018 | 1 | WEST | YES | 12.6 | 0 | 84 | 0 | 1.032 | 2.2302 | 12.6
DSKY2 | 0.178 | 60000 | 1 | WEST | YES | 11.5 | 0 | 76.5 |  | 1.039 | 2.047 | 11.5
FRNDDRCS | 0.185 | 60202 | SC | WEST | YES | 0 | 0 | 0 | 0 | 1.0259 | 0 | 0
HORSH4 | 0.191 | 60072 | 1 | WEST | YES | 17.2 | 0 | 115 | 0 | 1.025 | 3.2852 | 17.2
HORSH3 | 0.191 | 60070 | 1 | WEST | YES | 33.6 | 0 | 224 | 0 | 1.025 | 6.4176 | 33.6
HORSH2 | 0.191 | 60068 | 1 | WEST | YES | 27.6 | 0 | 184 | 0 | 1.025 | 5.2716 | 27.6
HORSH1 | 0.191 | 60066 | 1 | WEST | YES | 33.3 | 0 | 222 | 0 | 1.005 | 6.3603 | 33.3
LOUIS1A | 0.191 | 60063 | 1 | WEST | YES | 25.5 | 0 | 170.2 | 0 | 1.02 | 4.8705 | 25.5
CIRELLO | 0.191 | 60060 | 1 | WEST | YES | 35 | 0 | 233 | 0 | 1 | 6.685 | 35
BUFGGEN | 0.191 | 60058 | 1 | WEST | YES | 18 | 0 | 120 |  | 1 | 3.438 | 18
L_GASCCR1_1N | 0.206 | 76031 | 1 | WEST | YES | 15 | 0 | 150 | 0 | 1 | 3.09 | 15
L_DIVIDE1_1N | 0.215 | 76091 | 1 | WEST | YES | 26.5 | 0 | 375 | 0 | 1 | 5.6975 | 26.5

## Jp
Generator Sensitivities
Name of Bus | P Sensitivity of Bus | Number of Bus | ID | Area Name of Gen | AGC | Gen MW | Min MW | Max MW | V Sensitivity of Bus | Set Volt
BOSQUESW502 | 0 | 239 | 1 | NORTH | YES | 149 | 0 | 149 | 0 | 1.03 | 0 | 149
WHITNYDM01 | 0 | 244 | 1 | NORTH | YES | 15 | 0 | 15 | 0 | 1.035 | 0 | 15 | HOUSTON | 0
WHITNYDM02 | 0 | 245 | 2 | NORTH | YES | 15 | 0 | 15 | 0 | 1.035 | 0 | 15 | NORTH | 0
BOSQUESW501 | 0 | 247 | 2 | NORTH | YES | 151 | 0 | 151 | 0 | 1.03 | 0 | 151 | SOUTH | 0
BOSQUESW803 | 0 | 251 | 2 | NORTH | YES | 144 | 0 | 144 | 0 | 1.032 | 0 | 144 | WEST | 0
BOSQUESW804 | 0 | 253 | 2 | NORTH | YES | 83 | 0 | 83 | 0 | 1.032 | 0 | 83
RWMILLER01 | 0 | 332 | 1 | NORTH | YES | 75 | 18.5 | 75 | 0 | 1.04 | 0 | 75
RWMILLER02 | 0 | 333 | 2 | NORTH | YES | 119 | 37 | 119 | 0 | 1.04 | 0 | 119 | HOUSTON | 13825.3018
RWMILLER03 | 0 | 334 | 3 | NORTH | YES | 156 | 65 | 208 | 0 | 1.04 | 0 | 156 | NORTH | 19200.9023
RWMILLER04 | 0 | 335 | 4 | NORTH | YES | 102 | 0 | 102 | 0 | 1.04 | 0 | 102 | SOUTH | 13890.6992
RWMILLER05 | 0 | 336 | 5 | NORTH | YES | 101 | 0 | 101 | 0 | 1.04 | 0 | 101 | WEST | 4928.9004
MRSSHPRD | 0 | 344 | 1 | WEST | YES | 12 | 0 | 12 |  | 1.03 | 0 | 12
MRSSHPRD01 | 0 | 345 | 2 | WEST | YES | 12 | 0 | 12 |  | 1.03 | 0 | 12
JNSNCNTY802 | 0 | 366 | 1 | NORTH | YES | 168 | 20 | 168 | 0 | 1.02 | 0 | 168 | HOUSTON | 0
JNSNCNTY802 | 0 | 367 | 2 | NORTH | YES | 90 | 20 | 90 | 0 | 1.02 | 0 | 90 | NORTH | 0
NTHTEXAS01 | 0 | 503 | 1 | NORTH | YES | 5 | 5 | 18 | 0 | 1.015 | 0 | 5 | SOUTH | 0
NTHTEXAS02 | 0 | 504 | 2 | NORTH | YES | 5 | 5 | 18 | 0 | 1.015 | 0 | 5 | WEST | 0
NTHTEXAS03 | 0 | 505 | 3 | NORTH | YES | 15 | 15 | 38 | 0 | 1.015 | 0 | 15
JCKCNTY801 | 0 | 580 | 1 | NORTH | YES | 288 | 0 | 288 | 0 | 1.022 | 0 | 288
JCKCNTY802 | 0 | 581 | 2 | NORTH | YES | 147 | 0 | 147 | 0 | 1.022 | 0 | 147 | N to H | 0
JCKCNTY803 | 0 | 582 | 3 | NORTH | YES | 147 | 0 | 147 | 0 | 1.022 | 0 | 147 | N to S | 0
NEWMAN_G5 | 0 | 837 | 1 | NORTH | YES | 0 | 15 | 37 |  | 1.01 | 0 | 0 | W to N | 0
OLINGER_G1 | 0 | 842 | 1 | NORTH | YES | 63.1 | 20 | 80 | 0 | 1.03 | 0 | 63.1 |  | 0
OLINGER_G2 | 0 | 843 | 1 | NORTH | YES | 86.7 | 25 | 105 | 0 | 1.03 | 0 | 86.7 |  | 0
OLINGER_G3 | 0 | 844 | 1 | NORTH | YES | 118.3 | 45 | 148 | 0 | 1.03 | 0 | 118.3
OLINGER_G4 | 0 | 845 | 1 | NORTH | YES | 59.1 | 0 | 76 | 0 | 1.03 | 0 | 59.1
SPENCER_G4 | 0 | 923 | 1 | NORTH | YES | 48 | 20 | 61 | 0 | 1.03 | 0 | 48
SPENCER_G5 | 0 | 924 | 1 | NORTH | YES | 52 | 20 | 64 | 0 | 1.03 | 0 | 52
STEAM1 | 0 | 948 | 1 | NORTH | YES | 0 | 12 | 20 |  | 1.02 | 0 | 0
STEAM2 | 0 | 949 | 1 | NORTH | YES | 26 | 8 | 26 | 0 | 0.99 | 0 | 26
STEAM3 | 0 | 950 | 1 | NORTH | YES | 41 | 13 | 41 | 0 | 1.02 | 0 | 41
GIBN_CREK_G1 | 0 | 990 | 1 | NORTH | YES | 464 | 200 | 464 | 0 | 1.0275
PBCTAGE_1G | 0 | 1002 | A | WEST | YES | 64 | 64 | 65 | 0 | 1.022 | 0 | 64
PBCTBGE_2G | 0 | 1003 | B | WEST | YES | 65 | 65 | 66 | 0 | 1.022 | 0 | 65
PBCTCGE_3G | 0 | 1004 | C | WEST | YES | 62 | 62 | 66 | 0 | 1.022 | 0 | 62
PBCTDGE_4G | 0 | 1005 | D | WEST | YES | 65 | 65 | 65 | 0 | 1.022 | 0 | 65
PBCTEGE_5G | 0 | 1006 | E | WEST | YES | 65 | 65 | 68 | 0 | 1.022 | 0 | 65
PB5GEN_6G | 0 | 1007 | 5 | WEST | YES | 115 | 40 | 115 | 0 | 1.022 | 0 | 115
PB6GEN_7G | 0 | 1008 | 6 | WEST | YES | 515 | 130 | 515 | 0 | 1.022 | 0 | 515
MORGAN5G_5G | 0 | 1037 | 5 | WEST | YES | 137 | 40 | 137 |  | 0.99 | 0 | 137
MRGNAG_1G | 0 | 1039 | A | WEST | YES | 69 | 69 | 69 |  | 0.99 | 0 | 69
MRGNBG_2G | 0 | 1040 | B | WEST | YES | 71 | 70 | 71 |  | 0.99 | 0 | 71
MRGNCG_3G | 0 | 1041 | C | WEST | YES | 70 | 69 | 70 |  | 0.99 | 0 | 70
MRGNDG_4G | 0 | 1042 | D | WEST | YES | 70 | 69 | 70 |  | 0.99 | 0 | 70
MRGNEG_5G | 0 | 1043 | E | WEST | YES | 68 | 68 | 68 |  | 0.99 | 0 | 68
MRGNFG_6G | 0 | 1044 | F | WEST | YES | 66 | 66 | 66 |  | 0.99 | 0 | 66
CALENG1G_1G | 0 | 1045 | 1 | WEST | YES | 73 | 27 | 73 | 0 | 1.017 | 0 | 73
CALENG2G_2G | 0 | 1046 | 2 | WEST | YES | 74 | 27 | 74 | 0 | 1.017 | 0 | 74
CALENG3G_3G | 0 | 1047 | 3 | WEST | YES | 69 | 27 | 69 | 0 | 1.017 | 0 | 69
ROSCOEW_5 | 0 | 1049 | 1 | WEST | YES | 20.9 | 0 | 209 |  | 0.99 | 0 | 20.9
ROSCOEWI_5 | 0 | 1057 | 1 | WEST | YES | 12.6 | 0 | 126.5 |  | 0.99 | 0 | 12.6
LONGSHORT_5 | 0 | 1058 | 1 | NORTH | YES | 15 | 0 | 149 |  | 0.95 | 0 | 15
CIELOGEN_1G | 0 | 1061 | 1 | WEST | YES | 9.9 | 0 | 99 |  | 1 | 0 | 9.9
CIELOGEN_2G | 0 | 1062 | 1 | WEST | YES | 6.1 | 0 | 61 |  | 1 | 0 | 6.1
SCURRYCW_1G | 0 | 1068 | 1 | WEST | YES | 14.1 | 0 | 141 |  | 1.01 | 0 | 14.1
KINDERMG_1G | 0 | 1069 | 1 | WEST | YES | 25 | 5 | 25 | 0 | 1.01
KINDERMG_2G | 0 | 1070 | 1 | WEST | YES | 45.7 | 12 | 45.7 | 0 | 1.01
KINDERMG_3G | 0 | 1071 | 1 | WEST | YES | 45.7 | 12 | 45.7 | 0 | 1.01
AIRTRICITY_8 | 0 | 1170 | 1 | WEST | YES | 18 | 0 | 180 | 0 | 1.01 | 0 | 18
BSP_1 | 0 | 1320 | 1 | WEST | YES | 25.8 | 2.9 | 25.8 |  | 1
STANTONW_8 | 0 | 1326 | 1 | WEST | YES | 10.1 | 0 | 100.5 | 0 | 1.01 | 0 | 10.1
OCOTILLO_1G | 0 | 1328 | 1 | WEST | YES | 5.8 | 0 | 58 |  | 0.99 | 0 | 5.8
MCDDONAL_8 | 0 | 1333 | 1 | WEST | YES | 21.4 | 0 | 214.2 | 0 | 1.01 | 0 | 21.4
TRENTIPP_8 | 0 | 1343 | 1 | WEST | YES | 22.5 | 0 | 150 |  | 1.014 | 0 | 22.5
WESTXWIN_1G | 0 | 1349 | 1 | WEST | YES | 0.7 | 0 | 6.6 |  | 1.02 | 0 | 0.7
NWPWRG1_1G | 0 | 1350 | 1 | WEST | YES | 3.4 | 0 | 34.3 |  | 1.02 | 0 | 3.4
AEPWIND_8 | 0 | 1354 | 1 | WEST | YES | 15.2 | 0 | 101.2 |  | 1.01 | 0 | 15.2
SWETWATR_1G | 0 | 1416 | 1 | WEST | YES | 30 | 18 | 30 | 0 | 1.039 | 0 | 30
SWETWATR_2G | 0 | 1417 | 2 | WEST | YES | 72 | 36 | 72 | 0 | 1.039 | 0 | 72
SWETWATR_3G | 0 | 1418 | 3 | WEST | YES | 68 | 36 | 68 | 0 | 1.039 | 0 | 68
SWETWATR_4G | 0 | 1419 | 4 | WEST | YES | 61 | 36 | 61 | 0 | 1.039 | 0 | 61
GRHAMSES_2G | 0 | 1432 | 2 | WEST | YES | 369 | 90 | 369 |  | 1.023 | 0 | 369
GRHAMSES_1G | 0 | 1433 | 1 | WEST | YES | 242 | 60 | 242 | 0 | 1.038 | 0 | 242
MESQUITW_1G | 0 | 1437 | 1 | WEST | YES | 40 | 0 | 400 | 0 | 1.023 | 0 | 40
MESQUITW_2G | 0 | 1438 | 1 | WEST | YES | 23.6 | 0 | 236 |  | 1.01 | 0 | 23.6
WCPWRCO_1G | 0 | 1453 | 1 | NORTH | YES | 204 | 50 | 204 | 0 | 1.023 | 0 | 204
WCPWRCO_2G | 0 | 1454 | 2 | NORTH | YES | 204 | 50 | 204 | 0 | 1.023 | 0 | 204
WCPWRCO_3G | 0 | 1455 | 3 | NORTH | YES | 242 | 50 | 242 | 0 | 1.023 | 0 | 242
WFCOGEN_1G | 0 | 1479 | 1 | WEST | YES | 12 | 12 | 20 | 0 | 1 | 0 | 12
WFCOGEN_1G | 0 | 1479 | 2 | WEST | YES | 12 | 12 | 20 | 0 | 1 | 0 | 12
WFCOGEN_2G | 0 | 1482 | 1 | WEST | YES | 12 | 12 | 20 | 0 | 1 | 0 | 12
WFCOGEN_2G | 0 | 1482 | 2 | WEST | YES | 12 | 12 | 17 | 0 | 1 | 0 | 12
BARTNWND_1G | 0 | 1600 | 1 | WEST | YES | 12 | 0 | 120 | 0 | 1.022 | 0 | 12
SLSTR1PP_1G | 0 | 1643 | 1 | NORTH | YES | 6 | 0 | 60 | 0 | 1.022 | 0 | 6
PEC_1G | 0 | 1675 | 1 | NORTH | YES | 80 | 35 | 80 | 0 | 1.022 | 0 | 80
PEC_2G | 0 | 1676 | 2 | NORTH | YES | 84 | 35 | 84 | 0 | 1.022 | 0 | 84
PEC_3G | 0 | 1677 | 3 | NORTH | YES | 91 | 35 | 91 | 0 | 1.022 | 0 | 91
LAMARPWR_1G | 0 | 1678 | 1 | NORTH | YES | 154 | 67.7 | 154 | 0 | 1.031 | 0 | 154
LAMARPWR_2G | 0 | 1679 | 2 | NORTH | YES | 155 | 67.7 | 155 | 0 | 1.031 | 0 | 155
LAMARPWR_3G | 0 | 1680 | 3 | NORTH | YES | 199 | 129.1 | 199 | 0 | 1.031 | 0 | 199
LAMARPWR_4G | 0 | 1681 | 4 | NORTH | YES | 164 | 67.7 | 164 | 0 | 1.031 | 0 | 164
LAMARPWR_5G | 0 | 1682 | 5 | NORTH | YES | 163 | 67.7 | 163 | 0 | 1.031 | 0 | 163
LAMARPWR_6G | 0 | 1683 | 6 | NORTH | YES | 199 | 129.1 | 199 | 0 | 1.031 | 0 | 199
VALLLEY_1G | 0 | 1687 | 1 | NORTH | YES | 140 | 15 | 175 | 0 | 1.036 | 0 | 140
VALLEY_2G | 0 | 1688 | 2 | NORTH | YES | 527 | 90 | 527 | 0 | 1.036 | 0 | 527
VALLEY_3G | 0 | 1689 | 3 | NORTH | YES | 186.2 | 25 | 354 | 0 | 1.015 | 0 | 186.2
MOSES_1G | 0 | 1701 | 1 | NORTH | YES | 560 | 175 | 560 | 0 | 1.031
MOSES_2G | 0 | 1702 | 2 | NORTH | YES | 579 | 175 | 579 | 0 | 1.031
MOSES_3G | 0 | 1703 | 3 | NORTH | YES | 808 | 463 | 808 | 0 | 1.031
EAGLEMNT_1G | 0 | 1861 | MB | NORTH | YES | 0 | 30 | 112 |  | 1.033 | 0 | 0
EAGLEMNT_2G | 0 | 1862 | MB | NORTH | YES | 0 | 40 | 100 |  | 1.033 | 0 | 0
EAGLEMNT_3G | 0 | 1863 | MB | NORTH | YES | 0 | 50 | 378 |  | 1.033 | 0 | 0
WLFHOLW_1G | 0 | 1877 | 1 | NORTH | YES | 216 | 89.3 | 216 | 0 | 1.029 | 0 | 216
WLFHOLW_2G | 0 | 1878 | 2 | NORTH | YES | 219 | 105 | 219 | 0 | 1.029 | 0 | 219
WLFHOLW_3G | 0 | 1879 | 3 | NORTH | YES | 268 | 89.3 | 268 | 0 | 1.029 | 0 | 268
DECRDOVA_1G | 0 | 1889 | 1 | NORTH | YES | 779 | 255 | 779 | 0 | 1.022 | 0 | 779
DECRDOVA_2G | 0 | 1892 | A | NORTH | YES | 65 | 65 | 71 | 0 | 1.029 | 0 | 65
DECRDOVA_3G | 0 | 1893 | B | NORTH | YES | 65 | 65 | 70 | 0 | 1.029 | 0 | 65
DECRDOVA_4G | 0 | 1894 | C | NORTH | YES | 65 | 65 | 70 | 0 | 1.029 | 0 | 65
DECRDOVA_5G | 0 | 1895 | D | NORTH | YES | 65 | 65 | 70 | 0 | 1.029 | 0 | 65
COMCHEPK_1G | 0 | 1898 | 1 | NORTH | YES | 1164 | 1150 | 1164 | 0 | 1.031
COMCHEPK_2G | 0 | 1899 | 2 | NORTH | YES | 1164 | 1128 | 1164 | 0 | 1.031
MDLTHELP_5G | 0 | 1937 | 5 | NORTH | YES | 225 | 74 | 225 | 0 | 1.02 | 0 | 225
MDLTHELP_6G | 0 | 1938 | 6 | NORTH | YES | 229 | 74 | 229 | 0 | 1.02 | 0 | 229
MDLTHELP_1G | 0 | 1941 | 1 | NORTH | YES | 215 | 74 | 215 | 0 | 1.02 | 0 | 215
MDLTHELP_2G | 0 | 1942 | 2 | NORTH | YES | 215 | 74 | 215 | 0 | 1.02 | 0 | 215
MDLTHELP_3G | 0 | 1943 | 3 | NORTH | YES | 215 | 74 | 215 | 0 | 1.02 | 0 | 215
MDLTHELP_4G | 0 | 1944 | 4 | NORTH | YES | 214 | 74 | 214 | 0 | 1.02 | 0 | 214
HANDLEY_1G | 0 | 1945 | MB | NORTH | YES | 0 | 25 | 36 |  | 1.003 | 0 | 0
HANDLEY_2G | 0 | 1946 | MB | NORTH | YES | 0 | 30 | 68 |  | 1.003 | 0 | 0
HANDLEY_3G | 0 | 1947 | 3 | NORTH | YES | 353.4 | 100 | 392 | 0 | 1.03 | 0 | 353.4
HANDLEY_4G | 0 | 1948 | 4 | NORTH | YES | 217.5 | 150 | 435 | 0 | 1.022 | 0 | 217.5
HANDLEY_5G | 0 | 1949 | 5 | NORTH | YES | 0 | 150 | 435 |  | 1.03 | 0 | 0
COLLIN_1G | 0 | 2371 | MB | NORTH | YES | 0 | 40 | 138 |  | 1.022 | 0 | 0
NTHLK1_G | 0 | 2381 | 1 | NORTH | YES | 0 | 35 | 156 |  | 1.029 | 0 | 0
NTHLK2_G | 0 | 2382 | 2 | NORTH | YES | 0 | 35 | 181 |  | 1.029 | 0 | 0
NTHLK3_G | 0 | 2383 | 3 | NORTH | YES | 247.4 | 50 | 329 | 0 | 1.029 | 0 | 247.4
MTCK6_G | 0 | 2413 | 6 | NORTH | YES | 0 | 30 | 118 |  | 1.029 | 0 | 0
MTCK7_G | 0 | 2414 | 7 | NORTH | YES | 0 | 30 | 114 |  | 1.029 | 0 | 0
MTCK8_G | 0 | 2417 | 8 | NORTH | YES | 477 | 60 | 556 | 0 | 1.029 | 0 | 477
MTCK2_G | 0 | 2418 | 2 | NORTH | YES | 0 | 10 | 23 |  | 0.9667 | 0 | 0
MTCK3_G | 0 | 2419 | MB | NORTH | YES | 0 | 10 | 63 |  | 0.9667 | 0 | 0
LKHB1_G | 0 | 2451 | 1 | NORTH | YES | 0 | 80 | 391 |  | 1.029 | 0 | 0
LKHB2_G | 0 | 2452 | 2 | NORTH | YES | 514 | 80 | 514 | 0 | 1.029 | 0 | 514
MARTLAKE_1G | 0 | 3097 | 1 | NORTH | YES | 799 | 500 | 799 | 0 | 1.031
MARTLAKE_2G | 0 | 3098 | 2 | NORTH | YES | 795 | 461 | 795 | 0 | 1.031
MARTLAKE_3G | 0 | 3099 | 3 | NORTH | YES | 804 | 500 | 804 | 0 | 1.031
STRYKER_1G | 0 | 3107 | 1 | NORTH | YES | 140.5 | 45 | 182 | 0 | 1.029 | 0 | 140.5
STRYKER_2G | 0 | 3108 | 2 | NORTH | YES | 484 | 75 | 484 | 0 | 1.029 | 0 | 484
TRINIDAD_6G | 0 | 3126 | 1 | NORTH | YES | 226 | 46 | 226 | 0 | 1 | 0 | 226
CHAMPION_1G | 0 | 3348 | MB | NORTH | YES | 0 | 42 | 42 |  | 1 | 0 | 0
BBRN_1G | 0 | 3381 | 1 | NORTH | YES | 597 | 225 | 597 | 0 | 1.0345
BBRN_2G | 0 | 3382 | 2 | NORTH | YES | 610 | 225 | 610 | 0 | 1.0345
THOUSE_1G | 0 | 3403 | 1 | NORTH | YES | 563 | 200 | 563 | 0 | 1.026 | 0 | 563
THOUSE_2G | 0 | 3404 | 2 | NORTH | YES | 805 | 250 | 805 | 0 | 1.026 | 0 | 805
LAKE_CRK1_G | 0 | 3416 | 1 | NORTH | YES | 35.4 | 33 | 75 | 0 | 1.043 | 0 | 35.4
LAKE_CRK2_G | 0 | 3417 | 2 | NORTH | YES | 227 | 40 | 227 | 0 | 1.029 | 0 | 227
SANDOW_4G | 0 | 3432 | 4 | SOUTH | YES | 534 | 460 | 534 | 0 | 1.029
VHB1 | 0 | 5026 | 1 | SOUTH | YES | 206 | 40 | 206 | 0 | 1.0233 | 0 | 206
VHB2 | 0 | 5027 | 2 | SOUTH | YES | 220 | 40 | 220 | 0 | 1.0233 | 0 | 220
VHB3 | 0 | 5028 | 3 | SOUTH | YES | 397 | 60 | 397 | 0 | 1.0233 | 0 | 397
JTD1 | 0 | 5111 | 1 | SOUTH | YES | 403 | 80 | 403 | 0 | 1.0215
JTD2 | 0 | 5112 | 2 | SOUTH | YES | 406 | 80 | 406 | 0 | 1.0215
LCP3 | 0 | 5264 | 3 | SOUTH | YES | 58 | 20 | 58 | 0 | 1.0249 | 0 | 58
LCP4 | 0 | 5265 | 4 | SOUTH | YES | 95 | 25 | 95 | 0 | 1.0249 | 0 | 95
LCPCT1 | 0 | 5266 | 1 | SOUTH | YES | 45 | 23.1 | 45 | 0 | 1.0249 | 0 | 45
LCPCT2 | 0 | 5267 | 2 | SOUTH | YES | 46 | 23.1 | 46 | 0 | 1.0249 | 0 | 46
LCPCT3 | 0 | 5268 | 3 | SOUTH | YES | 44 | 23.1 | 44 | 0 | 1.0249 | 0 | 44
LCPCT4 | 0 | 5269 | 4 | SOUTH | YES | 45 | 23.1 | 45 | 0 | 1.0249 | 0 | 45
OWS1 | 0 | 5396 | 1 | SOUTH | YES | 417 | 80 | 417 | 0 | 1.027 | 0 | 417
OWS2 | 0 | 5397 | 2 | SOUTH | YES | 379 | 80 | 379 | 0 | 1.027 | 0 | 379
JKS1 | 0 | 5401 | 1 | SOUTH | YES | 560 | 100 | 560 | 0 | 1.0222
WBT1 | 0 | 5436 | 1 | SOUTH | YES | 25.5 | 20 | 51 | 0 | 1.01 | 0 | 25.5
WBT2 | 0 | 5437 | 2 | SOUTH | YES | 80 | 25 | 80 | 0 | 1.01 | 0 | 80
WBT3 | 0 | 5438 | 3 | SOUTH | YES | 96 | 25 | 96 | 0 | 1.01 | 0 | 96
WBT4 | 0 | 5439 | 4 | SOUTH | YES | 151 | 40 | 151 | 0 | 1.01 | 0 | 151
AVR1_CT1 | 0 | 5476 | 1 | SOUTH | YES | 150 | 90 | 150 | 0 | 1.0232 | 0 | 150
AVR1_ST1 | 0 | 5477 | 1 | SOUTH | YES | 164 | 138 | 164 | 0 | 1.0232 | 0 | 164
AVR1_CT2 | 0 | 5478 | 1 | SOUTH | YES | 145 | 90 | 145 | 0 | 1.0232 | 0 | 145
RAYBURNGEN3 | 0 | 5503 | 1 | SOUTH | YES | 6.2 | 6 | 22 | 0 | 1.015 | 0 | 6.2
RAYBURNGEN1 | 0 | 5505 | 1 | SOUTH | YES | 0 | 1 | 11 |  | 1.015 | 0 | 0
RAYBURNGEN2 | 0 | 5506 | 1 | SOUTH | YES | 0 | 1 | 11 |  | 1.015 | 0 | 0
RAYBURNCC9 | 0 | 5508 | 1 | SOUTH | YES | 50 | 18.2 | 50 | 0 | 1.02 | 0 | 50
RAYBURNCC10 | 0 | 5509 | 1 | SOUTH | YES | 40 | 5.2 | 40 | 0 | 1.02 | 0 | 40
RAYBURNCC7 | 0 | 5511 | 1 | SOUTH | YES | 49 | 18.2 | 49 | 0 | 1.02 | 0 | 49
RAYBURNCC8 | 0 | 5512 | 1 | SOUTH | YES | 50 | 18.2 | 50 | 0 | 1.02 | 0 | 50
FALCONHYDRO2 | 0 | 5728 | 2 | SOUTH | YES | 3 | 0 | 12 | 0 | 1.02 | 0 | 3
FALCONHYDRO3 | 0 | 5729 | 3 | SOUTH | YES | 2.8 | 0 | 11 | 0 | 1.02 | 0 | 2.8
PEARSALLGEN1 | 0 | 5890 | 1 | SOUTH | YES | 6.2 | 6 | 24 | 0 | 1.01 | 0 | 6.2
PEARSALLGEN2 | 0 | 5891 | 1 | SOUTH | YES | 6.2 | 6 | 24 | 0 | 1.01 | 0 | 6.2
PEARSALLGEN3 | 0 | 5892 | 1 | SOUTH | YES | 6.2 | 6 | 23 | 0 | 1.01 | 0 | 6.2
SANMIGUELGEN | 0 | 5903 | 1 | SOUTH | YES | 396 | 180 | 396 | 0 | 1.033
STP_GN1___1 | 0 | 5911 | 1 | SOUTH | YES | 1282 | 1249 | 1282 | 0 | 1.0406
STP_GN2___2 | 0 | 5912 | 2 | SOUTH | YES | 1282 | 1249 | 1282 | 0 | 1.0406
DCEAST | 0 | 5925 | 1 | NORTH | YES | 400.3 | -600 | 600 | 0 | 1.025 | 0 | 400.3
SI_RAY9 | 0 | 5932 | 9 | SOUTH | YES | 38 | 32 | 38 | 0 | 1.025 | 0 | 38
SI_RAY6 | 0 | 5933 | 6 | SOUTH | YES | 19 | 10 | 19 | 0 | 1.025 | 0 | 19
SI_RAY5 | 0 | 5934 | 5 | SOUTH | YES | 10 | 10 | 15 | 0 | 1.025 | 0 | 10
SI_RAY10 | 0 | 5935 | 10 | SOUTH | YES | 47 | 10 | 47 |  | 1.025 | 0 | 47
SWMESA | 0 | 6016 | 1 | WEST | YES | 11.2 | 0 | 75 |  | 1.03 | 0 | 11.2
OKLA7A | 0 | 6100 | 1 | WEST | YES | 50 | -220 | 220 | 0 | 1.035 | 0 | 50
SNYDERW1A | 0 | 6637 | 1 | WEST | YES | 6.3 | 0 | 63 | 0 | 1.025 | 0 | 6.3
OKLAUN1G | 0 | 6752 | 1 | WEST | YES | 629 | 175 | 629 | 0 | 1.035
DENISNDM | 0 | 6948 | 1 | NORTH | YES | 40 | 5 | 40 | 0 | 1.015 | 0 | 40
DENISNDM | 0 | 6948 | 2 | NORTH | YES | 40 | 5 | 40 | 0 | 1.015 | 0 | 40
L_FERGUS1_1Y | 0 | 7000 | 1 | SOUTH | YES | 399 | 65 | 421 | 0 | 1.015 | 0 | 399
L_SIMGID1_1Y | 0 | 7004 | 1 | SOUTH | YES | 133 | 40 | 137 | 0 | 1.02 | 0 | 133
L_SIMGID1_2Y | 0 | 7005 | 2 | SOUTH | YES | 133 | 32 | 139 | 0 | 1.02 | 0 | 133
L_SIMGID1_3Y | 0 | 7006 | 3 | SOUTH | YES | 324.9 | 60 | 331 | 0 | 1.02 | 0 | 324.9
L_LOSTPI1_1Y | 0 | 7007 | 1 | SOUTH | YES | 158.7 | 110 | 167 | 0 | 1.015 | 0 | 158.7
L_LOSTPI1_2Y | 0 | 7008 | 2 | SOUTH | YES | 157.7 | 107 | 164 | 0 | 1.015 | 0 | 157.7
L_LOSTPI1_3Y | 0 | 7009 | 3 | SOUTH | YES | 173.9 | 72 | 184 | 0 | 1.015 | 0 | 173.9
L_FPPYD11_1Y | 0 | 7010 | 1 | SOUTH | YES | 587.4 | 200 | 605 | 0 | 1.02
L_FPPYD11_2Y | 0 | 7011 | 2 | SOUTH | YES | 577.4 | 200 | 608 | 0 | 1.02
L_FPPYD21_3Y | 0 | 7012 | 3 | SOUTH | YES | 427.4 | 200 | 436 | 0 | 1.02
L_HAYSEN1_1Y | 0 | 7014 | 1 | SOUTH | YES | 223 | 74 | 223 | 0 | 1.008 | 0 | 223
L_HAYSEN1_2Y | 0 | 7015 | 2 | SOUTH | YES | 224 | 74 | 224 | 0 | 1.008 | 0 | 224
L_HAYSEN1_3Y | 0 | 7016 | 3 | SOUTH | YES | 226 | 74 | 226 | 0 | 1.008 | 0 | 226
L_HAYSEN1_4Y | 0 | 7017 | 4 | SOUTH | YES | 229 | 74 | 229 | 0 | 1.008 | 0 | 229
L_AUSTPL1_1Y | 0 | 7020 | 1 | SOUTH | YES | 7 | 0 | 8 |  | 1 | 0 | 7
L_AUSTPL1_1Y | 0 | 7020 | 2 | SOUTH | YES | 7 | 0 | 8 |  | 1 | 0 | 7
L_BUCHAN1_1Y | 0 | 7022 | 1 | SOUTH | YES | 14 | 0 | 18 |  | 1 | 0 | 14
L_BUCHAN1_2Y | 0 | 7023 | 2 | SOUTH | YES | 0 | 0 | 18 |  | 1 | 0 | 0
L_BUCHAN1_3Y | 0 | 7024 | 3 | SOUTH | YES | 11 | 0 | 15 |  | 1 | 0 | 11
L_INKSDA1_1Y | 0 | 7026 | 1 | SOUTH | YES | 10 | 0 | 14 |  | 1 | 0 | 10
L_MARBFA1_1Y | 0 | 7028 | 1 | SOUTH | YES | 0 | 0 | 18 |  | 1 | 0 | 0
L_MARBFA1_2Y | 0 | 7029 | 2 | SOUTH | YES | 13 | 0 | 18 |  | 1 | 0 | 13
L_MARSFO1G1Y | 0 | 7031 | 1 | SOUTH | YES | 22 | 0 | 36 | 0 | 1 | 0 | 22
L_MARSFO1G2Y | 0 | 7032 | 2 | SOUTH | YES | 16 | 0 | 35 | 0 | 1 | 0 | 16
L_MARSFO1G3Y | 0 | 7033 | 3 | SOUTH | YES | 22 | 0 | 36 | 0 | 1 | 0 | 22
L_WIRTZ_1G1Y | 0 | 7035 | 1 | SOUTH | YES | 0 | 0 | 29 |  | 1 | 0 | 0
L_WIRTZ_1G2Y | 0 | 7036 | 2 | SOUTH | YES | 18 | 0 | 30 |  | 1 | 0 | 18
L_DELAWA1_1Y | 0 | 7038 | 1 | WEST | YES | 5.2 | 0 | 35 | 0 | 1 | 0 | 5.2
L_DELAWA1_1Y | 0 | 7038 | 2 | WEST | YES | 4.5 | 0 | 30 | 0 | 1 | 0 | 4.5
L_CANYHY8_1Y | 0 | 7487 | 1 | SOUTH | YES | 0 | 0 | 6 |  | 1 | 0 | 0
L_MCQUEE9_1Y | 0 | 7605 | 1 | SOUTH | YES | 0 | 0 | 2.4 |  | 1.025 | 0 | 0
L_MCQUEE9_1Y | 0 | 7605 | 2 | SOUTH | YES | 0 | 0 | 2.4 |  | 1.025 | 0 | 0
L_MCQUEE9_1Y | 0 | 7605 | 3 | SOUTH | YES | 0 | 0 | 2.8 |  | 1.025 | 0 | 0
L_SCHUMA8_1Y | 0 | 7609 | 1 | SOUTH | YES | 0 | 0 | 4 |  | 1 | 0 | 0
L_LAKEWO9_1Y | 0 | 7624 | 1 | SOUTH | YES | 0 | 0 | 2.4 |  | 1 | 0 | 0
L_LAKEWO9_1Y | 0 | 7624 | 2 | SOUTH | YES | 0 | 0 | 2.4 |  | 1 | 0 | 0
L_GUADGE1_1Y | 0 | 7800 | 1 | SOUTH | YES | 151 | 30 | 151 | 0 | 1.02 | 0 | 151
L_GUADGE1_2Y | 0 | 7801 | 2 | SOUTH | YES | 139 | 30 | 139 | 0 | 1.02 | 0 | 139
L_GUADGE1_3Y | 0 | 7802 | 3 | SOUTH | YES | 146 | 30 | 146 | 0 | 1.02 | 0 | 146
L_GUADGE1_4Y | 0 | 7803 | 4 | SOUTH | YES | 149 | 30 | 149 | 0 | 1.02 | 0 | 149
L_GUADGE1_5Y | 0 | 7804 | 5 | SOUTH | YES | 183 | 30 | 183 | 0 | 1.02 | 0 | 183
L_GUADGE1_6Y | 0 | 7805 | 6 | SOUTH | YES | 204 | 30 | 204 | 0 | 1.02 | 0 | 204
L_BASTEN1_1Y | 0 | 7807 | 1 | SOUTH | YES | 147 | 83.5 | 147 | 0 | 1.004 | 0 | 147
L_BASTEN1_2Y | 0 | 7808 | 1 | SOUTH | YES | 146 | 83.5 | 146 | 0 | 1.004 | 0 | 146
L_BASTEN1_3Y | 0 | 7809 | 1 | SOUTH | YES | 227 | 42 | 227 | 0 | 1.004 | 0 | 227
L_RIONOG1G1Y | 0 | 7810 | 1 | SOUTH | YES | 147 | 0 | 147 | 0 | 1.02 | 0 | 147
L_RIONOG1G2Y | 0 | 7811 | 2 | SOUTH | YES | 148 | 0 | 148 | 0 | 1.02 | 0 | 148
L_RIONOG1G3Y | 0 | 7812 | 3 | SOUTH | YES | 150 | 0 | 150 | 0 | 1.02 | 0 | 150
L_RIONOG1S1Y | 0 | 7813 | 4 | SOUTH | YES | 293 | 0 | 293 | 0 | 1.02 | 0 | 293
AMISTADHDRO1 | 0 | 8032 | 1 | SOUTH | YES | 16.5 | 13 | 33 | 0 | 1.035 | 0 | 16.5
AMISTADHDRO2 | 0 | 8033 | 2 | SOUTH | YES | 13 | 13 | 25 | 0 | 1.035 | 0 | 13
FALCONHYDRO1 | 0 | 8048 | 1 | SOUTH | YES | 3 | 0 | 12 | 0 | 1.02 | 0 | 3
DUP1V_1 | 0 | 8066 | 1 | SOUTH | YES | 73 | 0 | 73 | 0 | 1.0031 | 0 | 73
FOR_1 | 0 | 8134 | 1 | SOUTH | YES | 56.4 | 45 | 79 | 0 | 1.03 | 0 | 56.4
FOR_2 | 0 | 8138 | 2 | SOUTH | YES | 65.8 | 45 | 80 | 0 | 1.03 | 0 | 65.8
UCAR_2 | 0 | 8147 | 10 | SOUTH | YES | 21 | 0 | 28 | 0 | 1.0127 | 0 | 21
UCAR_1 | 0 | 8148 | 2 | SOUTH | YES | 7 | 0 | 7 | 0 | 1.01 | 0 | 7
FOR_3 | 0 | 8153 | 3 | SOUTH | YES | 65.8 | 45 | 73 | 0 | 1.03 | 0 | 65.8
FOR_4 | 0 | 8154 | 4 | SOUTH | YES | 74.6 | 60 | 81 | 0 | 1.03 | 0 | 74.6
FOR_5 | 0 | 8155 | 5 | SOUTH | YES | 67.5 | 60 | 74 | 0 | 1.03 | 0 | 67.5
FOR_6 | 0 | 8156 | 6 | SOUTH | YES | 26 | 5 | 26 | 0 | 1.03 | 0 | 26
FOR_7 | 0 | 8157 | 7 | SOUTH | YES | 46 | 5 | 46 | 0 | 1.03 | 0 | 46
CLO_1 | 0 | 8161 | 1 | SOUTH | YES | 633 | 200 | 633 | 0 | 1.03
CUECPL2A | 0 | 8189 | 1 | SOUTH | YES | 12 | 0 | 12 | 0 | 1.02 | 0 | 12
ELPS | 0 | 8262 | 1 | SOUTH | YES | 6 | 6 | 6 | 0 | 1.039 | 0 | 6
LAR_1 | 0 | 8285 | 1 | SOUTH | YES | 16 | 9 | 32 | 0 | 1.038 | 0 | 16
LAR_2 | 0 | 8287 | 2 | SOUTH | YES | 9 | 9 | 32 |  | 1.023 | 0 | 9
LAR_3 | 0 | 8288 | 3 | SOUTH | YES | 78.8 | 25 | 105 |  | 1.023 | 0 | 78.8
COSW_1 | 0 | 8456 | 1 | SOUTH | YES | 20 | 0 | 20 | 0 | 1.027 | 0 | 20
COSW_2 | 0 | 8457 | 2 | SOUTH | YES | 14 | 0 | 14 | 0 | 1.027 | 0 | 14
DAV_1 | 0 | 8459 | 1 | SOUTH | YES | 339 | 50 | 339 | 0 | 1.0223 | 0 | 339
DAV_2 | 0 | 8460 | 2 | SOUTH | YES | 340 | 50 | 340 | 0 | 1.0223 | 0 | 340
KOCHREF2 | 0 | 8461 | 1 | SOUTH | YES | 38 | 0 | 38 | 0 | 1.014 | 0 | 38
VAL_1 | 0 | 8506 | 1 | SOUTH | YES | 25 | 0 | 25 | 0 | 1.005 | 0 | 25
VAL_2 | 0 | 8507 | 2 | SOUTH | YES | 25 | 0 | 25 | 0 | 1.005 | 0 | 25
STARCO_1 | 0 | 8511 | 1 | SOUTH | YES | 38 | 0 | 38 | 0 | 1.024 | 0 | 38
CEL_B_1 | 0 | 8517 | 1 | SOUTH | YES | 29 | 0 | 29 | 0 | 1.02 | 0 | 29
CNOPGT1 | 0 | 8560 | 1 | SOUTH | YES | 164 | 0 | 164 | 0 | 1.03 | 0 | 164
CNOPGT2 | 0 | 8561 | 2 | SOUTH | YES | 165 | 0 | 165 | 0 | 1.03 | 0 | 165
CNOPST1 | 0 | 8562 | 3 | SOUTH | YES | 153 | 0 | 153 | 0 | 1.03 | 0 | 153
LGEGN#1 | 0 | 8926 | 1 | SOUTH | YES | 158 | 0 | 158 | 0 | 1.03 | 0 | 158
LGEGN#2 | 0 | 8927 | 2 | SOUTH | YES | 153 | 0 | 153 | 0 | 1.03 | 0 | 153
LGEGN#3 | 0 | 8928 | 3 | SOUTH | YES | 91 | 0 | 100 | 0 | 1.03 | 0 | 91
ICPGN#1 | 0 | 8930 | 1 | SOUTH | YES | 149 | 0 | 149 | 0 | 1.03 | 0 | 149
ICPGN#2 | 0 | 8931 | 2 | SOUTH | YES | 150 | 0 | 150 | 0 | 1.03 | 0 | 150
ICPGN#3 | 0 | 8932 | 3 | SOUTH | YES | 127 | 0 | 127 | 0 | 1.03 | 0 | 127
FGNTS001 | 0 | 8933 | 1 | SOUTH | YES | 142 | 0 | 142 | 0 | 1.03 | 0 | 142
FGNTS101 | 0 | 8934 | 2 | SOUTH | YES | 146 | 0 | 146 | 0 | 1.03 | 0 | 146
FGNTS201 | 0 | 8935 | 3 | SOUTH | YES | 172 | 0 | 172 | 0 | 1.03 | 0 | 172
MVGN#1 | 0 | 8936 | 1 | SOUTH | YES | 210 | 0 | 210 | 0 | 1.0304 | 0 | 210
MVGN#2 | 0 | 8937 | 2 | SOUTH | YES | 205 | 0 | 205 | 0 | 1.0304 | 0 | 205
MVGN#3 | 0 | 8938 | 3 | SOUTH | YES | 257 | 0 | 257 | 0 | 1.0304 | 0 | 257
HECN1 | 0 | 8981 | 1 | SOUTH | YES | 148 | 0 | 148 | 0 | 1.0304 | 0 | 148
HECN2 | 0 | 8982 | 2 | SOUTH | YES | 148 | 0 | 148 | 0 | 1.0304 | 0 | 148
HECN3 | 0 | 8983 | 3 | SOUTH | YES | 169 | 0 | 169 | 0 | 1.0304 | 0 | 169
DECKR_G1 | 0 | 9000 | 1 | SOUTH | YES | 320 | 50 | 326 | 0 | 1.015 | 0 | 320
DECKR_G2 | 0 | 9001 | 2 | SOUTH | YES | 400 | 50 | 427 | 0 | 1.015 | 0 | 400
DECKR_G3 | 0 | 9002 | 3 | SOUTH | YES | 0 | 24 | 42 |  | 1.015 | 0 | 0
DECKR_G4 | 0 | 9003 | 4 | SOUTH | YES | 44 | 24 | 44 | 0 | 1.015 | 0 | 44
DECKR_G5 | 0 | 9004 | 5 | SOUTH | YES | 44 | 24 | 44 | 0 | 1.015 | 0 | 44
DECKR_G6 | 0 | 9005 | 6 | SOUTH | YES | 44 | 24 | 47 | 0 | 1.015 | 0 | 44
SANDH_G1 | 0 | 9016 | 1 | SOUTH | YES | 45 | 2 | 49 | 0 | 1.0175 | 0 | 45
SANDH_G2 | 0 | 9017 | 2 | SOUTH | YES | 45 | 2 | 47 | 0 | 1.0175 | 0 | 45
SANDH_G3 | 0 | 9018 | 3 | SOUTH | YES | 45 | 2 | 48 | 0 | 1.0175 | 0 | 45
SANDH_G4 | 0 | 9019 | 4 | SOUTH | YES | 45 | 2 | 47 | 0 | 1.0175 | 0 | 45
SANDHG5A | 0 | 9020 | 5A | SOUTH | YES | 150 | 84 | 159 | 0 | 1.0175 | 0 | 150
SANDHG5C | 0 | 9021 | 5C | SOUTH | YES | 140 | 0 | 151 | 0 | 1.0175 | 0 | 140
NAV1CT | 0 | 11001 | 1 | WEST | YES | 80 | 18 | 80 | 0 | 1.017 | 0 | 80
NAV2CT | 0 | 11009 | 1 | WEST | YES | 80 | 18 | 80 | 0 | 1.017 | 0 | 80
NAV3ST | 0 | 11011 | 1 | WEST | YES | 115 | 40 | 115 | 0 | 1.017 | 0 | 115
NAV4CT | 0 | 11012 | 1 | WEST | YES | 80 | 18 | 80 | 0 | 1.017 | 0 | 80
NAV5CT | 0 | 11013 | 1 | WEST | YES | 80 | 18 | 80 | 0 | 1.017 | 0 | 80
NAV6ST | 0 | 11014 | 1 | WEST | YES | 115 | 40 | 115 | 0 | 1.017 | 0 | 115
TIEHVSG_1G | 0 | 11020 | 1 | WEST | YES | 211 | 63 | 211 | 0 | 1.017 | 0 | 211
TIEHVCG_1G | 0 | 11021 | 1 | WEST | YES | 145 | 103 | 145 | 0 | 1.017 | 0 | 145
TIEHVCG_2G | 0 | 11022 | 1 | WEST | YES | 132 | 103 | 132 | 0 | 1.017 | 0 | 132
TIEHVCG_3G | 0 | 11023 | 1 | WEST | YES | 132 | 103 | 132 | 0 | 1.017 | 0 | 132
TIEHVCG_4G | 0 | 11024 | 1 | WEST | YES | 149 | 103 | 149 | 0 | 1.017 | 0 | 149
TIEHVSG_2G | 0 | 11025 | 1 | WEST | YES | 211 | 63 | 211 | 0 | 1.017 | 0 | 211
KMICHICT1_G | 0 | 11691 | 1 | NORTH | YES | 142 | 80 | 142 | 0 | 1.029 | 0 | 142
KMICHICT2_G | 0 | 11692 | 2 | NORTH | YES | 144 | 80 | 144 | 0 | 1.029 | 0 | 144
KMICHIST3_G | 0 | 11693 | 3 | NORTH | YES | 310 | 60 | 310 | 0 | 1.029 | 0 | 310
KMICHICT4_G | 0 | 11694 | 4 | NORTH | YES | 136 | 80 | 136 | 0 | 1.029 | 0 | 136
KMICHICT5_G | 0 | 11695 | 5 | NORTH | YES | 138 | 80 | 138 | 0 | 1.029 | 0 | 138
KMICHIST6_G | 0 | 11696 | 6 | NORTH | YES | 303 | 60 | 303 | 0 | 1.029 | 0 | 303
ENNSTRAC_1G | 0 | 12322 | 1 | NORTH | YES | 196 | 130 | 196 | 0 | 1.043 | 0 | 196
ENNSTRAC_2G | 0 | 12323 | 2 | NORTH | YES | 116 | 100 | 116 | 0 | 1.043 | 0 | 116
FPLEFR1A_G | 0 | 12411 | 1 | NORTH | YES | 170 | 72 | 170 | 0 | 1 | 0 | 170
FPLEFR1B_G | 0 | 12412 | 2 | NORTH | YES | 157 | 72 | 157 | 0 | 1 | 0 | 157
FPLEFR1C_G | 0 | 12413 | 3 | NORTH | YES | 159 | 72 | 159 | 0 | 1 | 0 | 159
FPLEFR1S_G | 0 | 12414 | 4 | NORTH | YES | 414 | 191 | 414 | 0 | 1 | 0 | 414
FPLEFR2A_G | 0 | 12421 | 1 | NORTH | YES | 170 | 72 | 170 | 0 | 1 | 0 | 170
FPLEFR2B_G | 0 | 12422 | 2 | NORTH | YES | 160 | 72 | 160 | 0 | 1 | 0 | 160
FPLEFR2C_G | 0 | 12423 | 3 | NORTH | YES | 162 | 72 | 162 | 0 | 1 | 0 | 162
FPLEFR2S_G | 0 | 12424 | 4 | NORTH | YES | 412 | 191 | 412 | 0 | 1 | 0 | 412
TGATEWAY_1G | 0 | 13116 | 1 | NORTH | YES | 149 | 30 | 149 | 0 | 1.035 | 0 | 149
TGATEWAY_2G | 0 | 13117 | 2 | NORTH | YES | 128 | 30 | 128 | 0 | 1.035 | 0 | 128
TGATEWAY_3G | 0 | 13118 | 3 | NORTH | YES | 146 | 30 | 146 | 0 | 1.035 | 0 | 146
TGATEWAY_4G | 0 | 13119 | 4 | NORTH | YES | 399 | 65 | 399 | 0 | 1.035 | 0 | 399
CALFREST_1G | 0 | 13131 | 1 | NORTH | YES | 152 | 40 | 152 | 0 | 1.035 | 0 | 152
CALFREST_2G | 0 | 13132 | 2 | NORTH | YES | 155 | 57 | 155 | 0 | 1.035 | 0 | 155
CALFREST_3G | 0 | 13133 | 3 | NORTH | YES | 174 | 40 | 174 | 0 | 1.035 | 0 | 174
CALFREST_4G | 0 | 13134 | 4 | NORTH | YES | 156 | 40 | 156 | 0 | 1.035 | 0 | 156
CALFREST_5G | 0 | 13135 | 5 | NORTH | YES | 157 | 57 | 157 | 0 | 1.035 | 0 | 157
CALFREST_6G | 0 | 13136 | 6 | NORTH | YES | 176 | 40 | 176 | 0 | 1.035 | 0 | 176
TAMUGEN1 | 0 | 32798 | 1 | NORTH | YES | 32 | 0 | 32 |  | 1.02 | 0 | 32
DANSBY2 | 0 | 32884 | 1 | NORTH | YES | 46 | 2 | 46 | 0 | 1.015 | 0 | 46
ATKINS3 | 0 | 32886 | MB | NORTH | YES | 0 | 5 | 12 |  | 1 | 0 | 0
ATKINS6 | 0 | 32887 | MB | NORTH | YES | 0 | 12 | 51 |  | 1.028 | 0 | 0
ATKINS7 | 0 | 32888 | 1 | NORTH | YES | 0 | 4 | 17 |  | 1.028 | 0 | 0
ATKINS4 | 0 | 32890 | MB | NORTH | YES | 0 | 5 | 22 |  | 1.031 | 0 | 0
ATKINS5 | 0 | 32891 | MB | NORTH | YES | 0 | 5 | 25 |  | 1.031 | 0 | 0
DANSBY14 | 0 | 32892 | 1 | NORTH | YES | 81 | 25 | 108 | 0 | 1.035 | 0 | 81
RDCNYNG1 | 0 | 36998 | 1 | WEST | YES | 8.4 | 0 | 84 | 0 | 1.01 | 0 | 8.4
TNWDWRDU2_8 | 0 | 38332 | 1 | WEST | YES | 12 | 0 | 80 |  | 1.0232 | 0 | 12
TNBP_CGN1_8 | 0 | 38580 | 1 | HOUSTON | YES | 60 | 0 | 60 | 0 | 1.0435 | 0 | 60
TNBP_CGN2_8 | 0 | 38590 | 2 | HOUSTON | YES | 66 | 0 | 66 | 0 | 1.0435 | 0 | 66
TNBP_CGN3_8 | 0 | 38600 | 5 | HOUSTON | YES | 53 | 0 | 53 | 0 | 1.0435 | 0 | 53
TNBPAMCG1_8 | 0 | 38611 | 1 | HOUSTON | YES | 155 | 0 | 155 | 0 | 1.0435 | 0 | 155
TNBPAMCG2_8 | 0 | 38612 | 2 | HOUSTON | YES | 150 | 0 | 150 | 0 | 1.0435 | 0 | 150
TNBPAMCG3_8 | 0 | 38613 | 3 | HOUSTON | YES | 152 | 0 | 152 | 0 | 1.0435 | 0 | 152
TNBPAMCG4_8 | 0 | 38614 | 4 | HOUSTON | YES | 96 | 0 | 96 | 0 | 1.0435 | 0 | 96
TNBP_CGN4_8 | 0 | 38690 | 3 | HOUSTON | YES | 40 | 0 | 40 | 0 | 1.0435 | 0 | 40
TNTXCTY1CG8 | 0 | 38711 | 1 | HOUSTON | YES | 105 | 59 | 105 | 0 | 1.044 | 0 | 105
TNTXCTY2CG8 | 0 | 38712 | 1 | HOUSTON | YES | 102 | 59 | 102 | 0 | 1.044 | 0 | 102
TNTXCTY3CG8 | 0 | 38713 | 1 | HOUSTON | YES | 85 | 59 | 85 | 0 | 1.044 | 0 | 85
TNTXCTY4CG8 | 0 | 38714 | 1 | HOUSTON | YES | 103 | 59 | 103 | 0 | 1.044 | 0 | 103
TNSLCGN1__8 | 0 | 39190 | 1 | HOUSTON | YES | 30 | 10 | 30 |  | 1.025 | 0 | 30
TNDOWCGNSG8 | 0 | 39470 | 1 | HOUSTON | YES | 32 | 10 | 32 | 0 | 1.0437 | 0 | 32
TNDOWCGNGG8 | 0 | 39480 | 1 | HOUSTON | YES | 30 | 10 | 30 | 0 | 1.0437 | 0 | 30
TNSCLP1___8 | 0 | 39760 | 1 | HOUSTON | YES | 116 | 20 | 116 | 0 | 1.04 | 0 | 116
TNSCLP2___8 | 0 | 39770 | 1 | HOUSTON | YES | 117 | 20 | 117 | 0 | 1.04 | 0 | 117
TNSCLP4___8 | 0 | 39775 | 1 | HOUSTON | YES | 115 | 20 | 115 | 0 | 1.04 | 0 | 115
TNSCLP3___8 | 0 | 39790 | 1 | HOUSTON | YES | 111 | 20 | 111 | 0 | 1.027 | 0 | 111
TNTNPONE_18 | 0 | 39960 | 1 | NORTH | YES | 152 | 30 | 152 |  | 1.04
TNTNPONE_28 | 0 | 39970 | 1 | NORTH | YES | 154 | 30 | 154 |  | 1.04
APD_GT1_8005 | 0 | 48500 | 1 | HOUSTON | YES | 140 | 54.6 | 140 |  | 1.0362 | 0 | 140
AK_GT1__8040 | 0 | 48510 | 1 | HOUSTON | YES | 34 | 8.1 | 34 |  | 1.029 | 0 | 34
LPE_GT1_8070 | 0 | 48511 | 1 | HOUSTON | YES | 42 | 0 | 42 | 0 | 1.0362 | 0 | 42
LPE_GT2_8075 | 0 | 48512 | 2 | HOUSTON | YES | 42 | 0 | 42 | 0 | 1.0362 | 0 | 42
LPE_GT3_8080 | 0 | 48513 | 3 | HOUSTON | YES | 41 | 0 | 41 | 0 | 1.0362 | 0 | 41
LPE_GT4_8085 | 0 | 48514 | 4 | HOUSTON | YES | 41 | 0 | 41 | 0 | 1.0362 | 0 | 41
BSF_GT1_8070 | 0 | 48520 | 1 | HOUSTON | YES | 72 | 0 | 72 | 0 | 1.0326 | 0 | 72
BSF_GT1_8070 | 0 | 48520 | 2 | HOUSTON | YES | 10 | 0 | 10 | 0 | 1.0326 | 0 | 10
BVE_GT1_GT1 | 0 | 48521 | 1 | HOUSTON | YES | 172 | 0 | 172 |  | 1.035 | 0 | 172
BVE_GT2_5035 | 0 | 48522 | 2 | HOUSTON | YES | 170 | 0 | 170 |  | 1.035 | 0 | 170
BVE_ST1_GN1 | 0 | 48523 | 3 | HOUSTON | YES | 246 | 0 | 246 |  | 1.035 | 0 | 246
BYU_GT1_8075 | 0 | 48531 | 1 | HOUSTON | YES | 65 | 0 | 65 |  | 1.0362 | 0 | 65
BYU_GT2_8055 | 0 | 48532 | 2 | HOUSTON | YES | 62 | 0 | 62 |  | 1.0362 | 0 | 62
BYU_GT3_8060 | 0 | 48533 | 3 | HOUSTON | YES | 67 | 0 | 67 |  | 1.0362 | 0 | 67
BYU_GT4_8065 | 0 | 48534 | 4 | HOUSTON | YES | 65 | 0 | 65 |  | 1.0362 | 0 | 65
CAL_GT1_8045 | 0 | 48551 | 1 | HOUSTON | YES | 152 | 0 | 152 | 0 | 1.0326 | 0 | 152
CAL_ST1_8000 | 0 | 48552 | 2 | HOUSTON | YES | 65 | 0 | 65 | 0 | 1.0326 | 0 | 65
CTL_GT2_8130 | 0 | 48561 | 1 | HOUSTON | YES | 103 | 30.3 | 103 |  | 1.0362 | 0 | 103
CTL_GT3_8135 | 0 | 48562 | 2 | HOUSTON | YES | 91 | 30.3 | 91 |  | 1.0362 | 0 | 91
CTL_GT4_8140 | 0 | 48563 | 3 | HOUSTON | YES | 94 | 30.3 | 94 |  | 1.0362 | 0 | 94
CTL_GN1_8145 | 0 | 48564 | 4 | HOUSTON | YES | 55 | 12.9 | 55 |  | 1.0362 | 0 | 55
CTL_GN2_8155 | 0 | 48565 | 5 | HOUSTON | YES | 11 | 3.4 | 11 |  | 1.0362 | 0 | 11
CBY_GN1_1 | 0 | 48581 | 1 | HOUSTON | YES | 748 | 108 | 748 | 0 | 1.0435 | 0 | 748
CBY_GN2_2 | 0 | 48582 | 2 | HOUSTON | YES | 751 | 110 | 751 | 0 | 1.0435 | 0 | 751
CHE_GT2_5030 | 0 | 48591 | 2 | HOUSTON | YES | 173 | 50 | 173 |  | 1.029 | 0 | 173
CHE_GT1_8015 | 0 | 48593 | 1 | HOUSTON | YES | 173 | 50 | 173 | 0 | 1.0362 | 0 | 173
CHE_GN4_8025 | 0 | 48594 | 4 | HOUSTON | YES | 142 | 60 | 142 | 0 | 1.0362 | 0 | 142
BTE_GT2_8075 | 0 | 48595 | 1 | HOUSTON | YES | 163 | 130 | 163 | 0 | 1.0261 | 0 | 163
BTE_GT3_8045 | 0 | 48596 | 2 | HOUSTON | YES | 158 | 130 | 158 | 0 | 1.0261 | 0 | 158
BTE_GT4_8055 | 0 | 48597 | 3 | HOUSTON | YES | 163 | 130 | 163 | 0 | 1.0261 | 0 | 163
BTE_ST1_8070 | 0 | 48598 | 4 | HOUSTON | YES | 234 | 60 | 234 | 0 | 1.0261 | 0 | 234
DIB_GT1_8080 | 0 | 48611 | 1 | HOUSTON | YES | 64 | 0 | 64 | 0 | 1.0326 | 0 | 64
DIB_GT2_8075 | 0 | 48612 | 2 | HOUSTON | YES | 65 | 0 | 65 | 0 | 1.0326 | 0 | 65
DIB_ST1_8085 | 0 | 48613 | 3 | HOUSTON | YES | 69 | 0 | 69 | 0 | 1.0326 | 0 | 69
DIB_GT3_8090 | 0 | 48614 | 4 | HOUSTON | YES | 77.2 | 15 | 77.2 | 0 | 1.0326 | 0 | 77.2
DPEC_GT15040 | 0 | 48641 | 1 | HOUSTON | YES | 162 | 98 | 162 | 0 | 1.0319 | 0 | 162
DPEC_GT25025 | 0 | 48642 | 2 | HOUSTON | YES | 156 | 98 | 156 | 0 | 1.0319 | 0 | 156
DPEC_GT35010 | 0 | 48643 | 3 | HOUSTON | YES | 160 | 98 | 160 | 0 | 1.0319 | 0 | 160
DPEC_GT45070 | 0 | 48644 | 4 | HOUSTON | YES | 158 | 98 | 158 | 0 | 1.0319 | 0 | 158
DPEC_ST55065 | 0 | 48645 | 5 | HOUSTON | YES | 282 | 0 | 282 | 0 | 1.0319 | 0 | 282
EP_1_2 | 0 | 48651 | 1 | HOUSTON | YES | 5 | 0 | 5 | 0 | 1.0362 | 0 | 5
EP_1_2 | 0 | 48651 | 2 | HOUSTON | YES | 21 | 10 | 21 | 0 | 1.0362 | 0 | 21
FTR_GT1_5105 | 0 | 48671 | 1 | NORTH | YES | 156 | 0 | 156 | 0 | 1.0319 | 0 | 156
FTR_GT2_5110 | 0 | 48672 | 2 | NORTH | YES | 159 | 0 | 159 | 0 | 1.0319 | 0 | 159
FTR_GT3_5085 | 0 | 48673 | 3 | NORTH | YES | 158 | 0 | 158 | 0 | 1.0319 | 0 | 158
FTR_CN4_5095 | 0 | 48674 | 4 | NORTH | YES | 380 | 0 | 380 | 0 | 1.0319 | 0 | 380
GBY_GN5_5 | 0 | 48690 | 5 | HOUSTON | YES | 298.5 | 81 | 398 | 0 | 1.0362 | 0 | 298.5
GBY_73741085 | 0 | 48691 | A | HOUSTON | YES | 48 | 20 | 48 | 0 | 1.0362 | 0 | 48
GBY_73741085 | 0 | 48691 | B | HOUSTON | YES | 47 | 20 | 47 | 0 | 1.0362 | 0 | 47
GBY_81821075 | 0 | 48692 | C | HOUSTON | YES | 48 | 20 | 48 | 0 | 1.0362 | 0 | 48
GBY_81821075 | 0 | 48692 | D | HOUSTON | YES | 20 | 20 | 54 | 0 | 1.0362 | 0 | 20
GBY_83841065 | 0 | 48693 | E | HOUSTON | YES | 20 | 20 | 56 | 0 | 1.0362 | 0 | 20
GBY_83841065 | 0 | 48693 | F | HOUSTON | YES | 20 | 20 | 52 | 0 | 1.0362 | 0 | 20
LEG_1___1 | 0 | 48721 | 1 | NORTH | YES | 836 | 357 | 836 | 0 | 1.0348
LEG_2___2 | 0 | 48722 | 2 | NORTH | YES | 853 | 357 | 853 | 0 | 1.0348
MNS_GT | 0 | 48730 | 1 | HOUSTON | YES | 46.1 | 0 | 46.1 | 0 | 1.029 | 0 | 46.1
CBE_GT1 | 0 | 48731 | 1 | HOUSTON | YES | 86 | 0 | 86 | 0 | 1.029 | 0 | 86
CBE_GT2 | 0 | 48732 | 1 | HOUSTON | YES | 86 | 0 | 86 | 0 | 1.029 | 0 | 86
CBE_ST12 | 0 | 48733 | 1 | HOUSTON | YES | 103.5 | 0 | 103.5 | 0 | 1.029 | 0 | 103.5
CBE_GT3 | 0 | 48734 | 1 | HOUSTON | YES | 86 | 0 | 86 | 0 | 1.029 | 0 | 86
CBE_GT4 | 0 | 48735 | 1 | HOUSTON | YES | 86 | 0 | 86 | 0 | 1.029 | 0 | 86
CBE_ST34 | 0 | 48736 | 1 | HOUSTON | YES | 103.5 | 0 | 103.5 | 0 | 1.029 | 0 | 103.5
PSG_GN2_8050 | 0 | 48740 | 1 | HOUSTON | YES | 178 | 60 | 178 | 0 | 1.0326 | 0 | 178
PSG_GT2_8040 | 0 | 48741 | 1 | HOUSTON | YES | 164 | 50 | 164 | 0 | 1.0326 | 0 | 164
PSG_GT3_8060 | 0 | 48742 | 1 | HOUSTON | YES | 164 | 50 | 164 | 0 | 1.0326 | 0 | 164
PR_GT1__9040 | 0 | 48761 | 1 | HOUSTON | YES | 35 | 0 | 35 | 0 | 1 | 0 | 35
PHR_GN2_2 | 0 | 48772 | MB | HOUSTON | YES | 0 | 72 | 459 |  | 1.0362
PSA_GT1_8160 | 0 | 48791 | 1 | HOUSTON | YES | 65 | 20.8 | 65 | 0 | 1.0362 | 0 | 65
PSA_GT2_8155 | 0 | 48792 | 2 | HOUSTON | YES | 66 | 20.3 | 66 | 0 | 1.0362 | 0 | 66
PSA_GT3_8150 | 0 | 48793 | 3 | HOUSTON | YES | 70 | 20.3 | 70 | 0 | 1.0362 | 0 | 70
PSA_GT4_8145 | 0 | 48794 | 4 | HOUSTON | YES | 66 | 20.3 | 66 | 0 | 1.0362 | 0 | 66
PSA_GT5_8140 | 0 | 48795 | 5 | HOUSTON | YES | 64 | 20.3 | 64 | 0 | 1.0362 | 0 | 64
PSA_GN1_8165 | 0 | 48796 | 1 | HOUSTON | YES | 104 | 43.1 | 104 | 0 | 1.0362 | 0 | 104
PSA_GT6_8135 | 0 | 48797 | 6 | HOUSTON | YES | 59 | 34.5 | 59 | 0 | 1.0362 | 0 | 59
CVC_GT3_5045 | 0 | 48811 | 3 | HOUSTON | YES | 158 | 91.8 | 158 |  | 1.029 | 0 | 158
CVC_GT2_5020 | 0 | 48812 | 2 | HOUSTON | YES | 159 | 91.8 | 159 |  | 1.029 | 0 | 159
CVC_GT1_5035 | 0 | 48813 | 1 | HOUSTON | YES | 155 | 91.8 | 155 |  | 1.029 | 0 | 155
CVC_ST5_5040 | 0 | 48814 | 1 | HOUSTON | YES | 133 | 91.8 | 133 |  | 1.029 | 0 | 133
CVC_GT4_8005 | 0 | 48815 | 4 | HOUSTON | YES | 165 | 91.8 | 165 | 0 | 1.0362 | 0 | 165
SHELLG1_3015 | 0 | 48820 | 1 | HOUSTON | YES | 71 | 34.5 | 71 |  | 1.029 | 0 | 71
SHELLG2 | 0 | 48821 | 2 | HOUSTON | YES | 72 | 34.5 | 72 |  | 1.029 | 0 | 72
SHELLG3_3020 | 0 | 48822 | 1 | HOUSTON | YES | 39 | 0 | 39 |  | 1.029 | 0 | 39
SHELLG3_3020 | 0 | 48822 | 2 | HOUSTON | YES | 30 | 0 | 30 |  | 1.029 | 0 | 30
SJS_GT1_GT1 | 0 | 48841 | 1 | HOUSTON | YES | 49 | 49 | 83 | 0 | 1.0362 | 0 | 49
SJS_GT2_GT2 | 0 | 48842 | 2 | HOUSTON | YES | 49 | 49 | 81 | 0 | 1.0362 | 0 | 49
SOL_GT1 | 0 | 48845 | 1 | HOUSTON | YES | 16.2 | 15.4 | 16.2 |  | 1.0326 | 0 | 16.2
SRB_GN1_1 | 0 | 48851 | 1 | HOUSTON | YES | 176 | 26 | 176 | 0 | 1.0217 | 0 | 176
SRB_GN2_2 | 0 | 48852 | 2 | HOUSTON | YES | 174 | 26 | 174 | 0 | 1.0217 | 0 | 174
SRB_GN3_3 | 0 | 48853 | 3 | HOUSTON | YES | 220 | 35 | 220 |  | 1.0326 | 0 | 220
SRB_GN4_4 | 0 | 48854 | 4 | HOUSTON | YES | 226 | 35 | 226 |  | 1.0326 | 0 | 226
SRB_GT211035 | 0 | 48855 | B1 | HOUSTON | YES | 0 | 0 | 17 |  | 1.014 | 0 | 0
SRB_GT211035 | 0 | 48855 | B2 | HOUSTON | YES | 0 | 0 | 12 |  | 1.014 | 0 | 0
THW_ST3_ST_3 | 0 | 48873 | 3 | HOUSTON | YES | 110 | 19 | 110 | 0 | 1.0435 | 0 | 110
THW_ST4_ST_4 | 0 | 48874 | 4 | HOUSTON | YES | 108 | 19 | 108 | 0 | 1.0435 | 0 | 108
THW_3132 | 0 | 48875 | A | HOUSTON | YES | 57 | 5 | 57 | 0 | 1.0435 | 0 | 57
THW_3132 | 0 | 48875 | B | HOUSTON | YES | 57 | 5 | 57 | 0 | 1.0435 | 0 | 57
THW_3334 | 0 | 48877 | C | HOUSTON | YES | 58 | 5 | 58 | 0 | 1.0435 | 0 | 58
THW_3334 | 0 | 48877 | D | HOUSTON | YES | 58 | 5 | 58 | 0 | 1.0435 | 0 | 58
THW_4142 | 0 | 48879 | E | HOUSTON | YES | 58 | 5 | 58 | 0 | 1.0435 | 0 | 58
THW_4142 | 0 | 48879 | F | HOUSTON | YES | 57 | 5 | 57 | 0 | 1.0435 | 0 | 57
THW_4344 | 0 | 48881 | G | HOUSTON | YES | 58 | 5 | 58 | 0 | 1.0435 | 0 | 58
THW_4344 | 0 | 48881 | H | HOUSTON | YES | 58 | 5 | 58 | 0 | 1.0435 | 0 | 58
THW_GT1_GT_1 | 0 | 48883 | B2 | HOUSTON | YES | 0 | 0 | 12 |  | 1.043 | 0 | 0
THW_5152 | 0 | 48885 | A | HOUSTON | YES | 16.4 | 5 | 57 |  | 1.0319 | 0 | 16.4
THW_5152 | 0 | 48885 | B | HOUSTON | YES | 0 | 5 | 55 |  | 1.0319 | 0 | 0
THW_5354 | 0 | 48886 | C | HOUSTON | YES | 16.4 | 5 | 57 |  | 1.0319 | 0 | 16.4
THW_5354 | 0 | 48886 | D | HOUSTON | YES | 16.6 | 5 | 58 |  | 1.0319 | 0 | 16.6
THW_5556 | 0 | 48887 | E | HOUSTON | YES | 16.6 | 5 | 58 |  | 1.0319 | 0 | 16.6
THW_5556 | 0 | 48887 | F | HOUSTON | YES | 16.4 | 5 | 57 |  | 1.0319 | 0 | 16.4
TGF_GT1_8000 | 0 | 48911 | 1 | HOUSTON | YES | 69.2 | 0 | 69.2 | 0 | 1.029 | 0 | 69.2
WAP_GN1_1 | 0 | 48921 | 1 | HOUSTON | YES | 124.5 | 37 | 166 | 0 | 1.0362 | 0 | 124.5
WAP_GN2_2 | 0 | 48922 | 2 | HOUSTON | YES | 122.2 | 37 | 163 | 0 | 1.0362 | 0 | 122.2
WAP_GN3_3 | 0 | 48923 | 3 | HOUSTON | YES | 226 | 93 | 226 |  | 1.0362 | 0 | 226
WAP_GN4_4 | 0 | 48924 | 4 | HOUSTON | YES | 544 | 217 | 544 |  | 1.0362 | 0 | 544
WAP_GN5_5 | 0 | 48925 | 5 | HOUSTON | YES | 223.1 | 278 | 657 | 0 | 1
WAP_GN6_6 | 0 | 48926 | 6 | HOUSTON | YES | 645 | 280 | 645 |  | 1.035
WAP_GN7_7 | 0 | 48927 | 7 | HOUSTON | YES | 567 | 277 | 567 |  | 1.035
WAP_GN8_8 | 0 | 48928 | 8 | HOUSTON | YES | 603 | 275 | 603 |  | 1.035
WAPGT21_GT1 | 0 | 48929 | B1 | HOUSTON | YES | 0 | 0 | 13 |  | 1.05 | 0 | 0
EXN_15GT | 0 | 49803 | 1 | HOUSTON | YES | 33 | 8.3 | 35 |  | 1.0326 | 0 | 33
EXN_16GT | 0 | 49804 | 2 | HOUSTON | YES | 32 | 8.3 | 34 |  | 1.0326 | 0 | 32
EXN_17GT | 0 | 49805 | 3 | HOUSTON | YES | 31 | 8.3 | 33 |  | 1.0326 | 0 | 31
EXN938GT | 0 | 49826 | 5 | HOUSTON | YES | 43 | 9.2 | 45.9 | 0 | 1.0326 | 0 | 43
EXN941GT | 0 | 49828 | 10 | HOUSTON | YES | 19 | 5.4 | 20 | 0 | 1.0326 | 0 | 19
EXN942GT | 0 | 49829 | 11 | HOUSTON | YES | 20 | 5.4 | 21 | 0 | 1.0326 | 0 | 20
EXN943GT | 0 | 49830 | 12 | HOUSTON | YES | 19 | 5.4 | 20 | 0 | 1.0326 | 0 | 19
EXN944GT | 0 | 49831 | 13 | HOUSTON | YES | 33 | 5.4 | 35 | 0 | 1.0326 | 0 | 33
EXN945GT | 0 | 49832 | 9 | HOUSTON | YES | 19 | 9.2 | 20 | 0 | 1.0326 | 0 | 19
EXN_GT | 0 | 49837 | 4 | HOUSTON | YES | 81 | 21.3 | 86 | 0 | 1.0326 | 0 | 81
EXN_14GT | 0 | 49838 | 14 | HOUSTON | YES | 140 | 0 | 148 |  | 1.0326 | 0 | 140
DOW17000 | 0 | 49851 | 37 | HOUSTON | YES | 39 | 0 | 62 | 0 | 1
DOW38100 | 0 | 49858 | 31 | HOUSTON | YES | 45 | 0 | 71.4 |  | 1
DOW38200 | 0 | 49859 | 33 | HOUSTON | YES | 28 | 0 | 45 | 0 | 1
DOW38300 | 0 | 49860 | 32 | HOUSTON | YES | 63 | 0 | 101 |  | 1
DOW39100 | 0 | 49862 | 36 | HOUSTON | YES | 54 | 0 | 86 | 0 | 1
DOW39200 | 0 | 49863 | 35 | HOUSTON | YES | 55 | 0 | 88 | 0 | 1
DOW41000 | 0 | 49865 | 41 | HOUSTON | YES | 31 | 0 | 50 |  | 1
DOW42000 | 0 | 49866 | 42 | HOUSTON | YES | 11 | 0 | 18 |  | 1
DOW49000 | 0 | 49869 | 45 | HOUSTON | YES | 59 | 0 | 94 |  | 1
DOW61000 | 0 | 49870 | 61 | HOUSTON | YES | 44 | 0 | 70 | 0 | 1
DOW62000 | 0 | 49871 | 62 | HOUSTON | YES | 40 | 0 | 63 | 0 | 1
DOW63000 | 0 | 49872 | 63 | HOUSTON | YES | 45 | 0 | 72 | 0 | 1
DOW64000 | 0 | 49873 | 64 | HOUSTON | YES | 41 | 0 | 64.8 | 0 | 1
DOW65000 | 0 | 49876 | 65 | HOUSTON | YES | 63 | 0 | 101 | 0 | 1
DOW66000 | 0 | 49877 | 66 | HOUSTON | YES | 61 | 0 | 97 | 0 | 1
DOW67000 | 0 | 49878 | 67 | HOUSTON | YES | 65 | 0 | 103 | 0 | 1
DOW81000 | 0 | 49882 | 81 | HOUSTON | YES | 47 | 0 | 76 | 0 | 1
DOW82000 | 0 | 49884 | 82 | HOUSTON | YES | 51 | 0 | 80 | 0 | 1
DOW83000 | 0 | 49885 | 83 | HOUSTON | YES | 51 | 0 | 80 | 0 | 1
DOW84000 | 0 | 49886 | 84 | HOUSTON | YES | 107 | 0 | 171 | 0 | 0.98
DSKY2 | 0 | 60000 | 1 | WEST | YES | 11.5 | 0 | 76.5 |  | 1.039 | 0 | 11.5
KM NEP | 0 | 60003 | 1 | WEST | YES | 12 | 0 | 80 |  | 1.03 | 0 | 12
KM SEP | 0 | 60005 | 1 | WEST | YES | 6 | 0 | 40 |  | 1.035 | 0 | 6
KM SWP | 0 | 60007 | 1 | WEST | YES | 12 | 0 | 80 |  | 1.03 | 0 | 12
WDWDU1 | 0 | 60016 | 1 | WEST | YES | 12 | 0 | 80 |  | 1.033 | 0 | 12
ORNNWP1 | 0 | 60017 | 1 | WEST | YES | 12 | 0 | 80 |  | 1.027 | 0 | 12
DSKY1 | 0 | 60018 | 1 | WEST | YES | 12.6 | 0 | 84 | 0 | 1.032 | 0 | 12.6
KM NWP | 0 | 60019 | 1 | WEST | YES | 12 | 0 | 80 |  | 1.03 | 0 | 12
WILDHRS11A | 0 | 60052 | 1 | WEST | YES | 12.6 | 0 | 126.5 | 0 | 1.005 | 0 | 12.6
CALHN_G1 | 0 | 60057 | 1 | WEST | YES | 17.1 | 0 | 114 | 0 | 1.042 | 0 | 17.1
BUFGGEN | 0 | 60058 | 1 | WEST | YES | 18 | 0 | 120 |  | 1 | 0 | 18
CIRELLO | 0 | 60060 | 1 | WEST | YES | 35 | 0 | 233 | 0 | 1 | 0 | 35
LOUIS1A | 0 | 60063 | 1 | WEST | YES | 25.5 | 0 | 170.2 | 0 | 1.02 | 0 | 25.5
HORSH1 | 0 | 60066 | 1 | WEST | YES | 33.3 | 0 | 222 | 0 | 1.005 | 0 | 33.3
HORSH2 | 0 | 60068 | 1 | WEST | YES | 27.6 | 0 | 184 | 0 | 1.025 | 0 | 27.6
HORSH3 | 0 | 60070 | 1 | WEST | YES | 33.6 | 0 | 224 | 0 | 1.025 | 0 | 33.6
HORSH4 | 0 | 60072 | 1 | WEST | YES | 17.2 | 0 | 115 | 0 | 1.025 | 0 | 17.2
WHRLWIND1A | 0 | 60081 | 1 | WEST | YES | 6 | 0 | 60 | 0 | 1.03 | 0 | 6
RIO_DRCS | 0 | 60201 | SC | WEST | YES | 0 | 0 | 0 | 0 | 1.04 | 0 | 0
FRNDDRCS | 0 | 60202 | SC | WEST | YES | 0 | 0 | 0 | 0 | 1.0259 | 0 | 0
L_BITTCR1_1N | 0 | 71051 | 1 | WEST | YES | 5.6 | 0 | 37.5 |  | 1.01 | 0 | 5.6
L_SWEETW1_1N | 0 | 71054 | 1 | WEST | YES | 16.1 | 0 | 107.5 | 0 | 1 | 0 | 16.1
L_SWEETW1_2N | 0 | 71057 | 1 | WEST | YES | 20.3 | 0 | 135 | 0 | 1 | 0 | 20.3
L_SWEETW1_3N | 0 | 71059 | 1 | WEST | YES | 17.8 | 0 | 119 | 0 | 1 | 0 | 17.8
L_SWEETW1_4N | 0 | 71060 | 1 | WEST | YES | 15.7 | 0 | 105 | 0 | 1 | 0 | 15.7
L_GASCCR1_1N | 0 | 76031 | 1 | WEST | YES | 15 | 0 | 150 | 0 | 1 | 0 | 15
L_DIVIDE1_1N | 0 | 76091 | 1 | WEST | YES | 26.5 | 0 | 375 | 0 | 1 | 0 | 26.5
MILHWYS | 0 | 80003 | F | SOUTH | YES | 0 | 0 | 0 | 0 | 1.0168 | 0 | 0
EPLVT1 | 0 | 80010 | F | SOUTH | YES | 0 | 0 | 0 | 0 | 1.0376 | 0 | 0
LAR | 0 | 80012 | F | SOUTH | YES | 0 | 0 | 0 | 0 | 1.023 | 0 | 0
FOR_8 | 0 | 80051 | 8 | SOUTH | YES | 28 | 28 | 28 | 0 | 1.015 | 0 | 28
FOR_9 | 0 | 80052 | 9 | SOUTH | YES | 32 | 5 | 32 | 0 | 1.03 | 0 | 32
FOR_10 | 0 | 80053 | 10 | SOUTH | YES | 73 | 45 | 73 | 0 | 1.03 | 0 | 73
CSDR89 | 0 | 80137 | 8 | SOUTH | YES | 39 | 0 | 39 | 0 | 1.01 | 0 | 39
CSDR89 | 0 | 80137 | 9 | SOUTH | YES | 15 | 0 | 15 | 0 | 1.01 | 0 | 15
CSDR7 | 0 | 80138 | 7 | SOUTH | YES | 7 | 0 | 7 | 0 | 1.014 | 0 | 7
CSDR56 | 0 | 80139 | 5 | SOUTH | YES | 15 | 0 | 15 | 0 | 1.01 | 0 | 15
CSDR56 | 0 | 80139 | 6 | SOUTH | YES | 39 | 0 | 39 | 0 | 1.01 | 0 | 39
CSDR11 | 0 | 80140 | 11 | SOUTH | YES | 39 | 0 | 39 | 0 | 1.0299 | 0 | 39
REYSHR_G | 0 | 80223 | 1 | SOUTH | YES | 12 | 0 | 12 | 0 | 1.032
VISTRONG1 | 0 | 80224 | 1 | SOUTH | YES | 15 | 0 | 15 | 0 | 1.01
VISTRONG2 | 0 | 80225 | 2 | SOUTH | YES | 23 | 0 | 23 | 0 | 1.01
ALCOA_G | 0 | 80226 | 1 | SOUTH | YES | 48 | 5 | 48 | 0 | 1.014
AIRCO_G | 0 | 80227 | 1 | SOUTH | YES | 7.6 | 0 | 8 | 0 | 1.014
CIDINDUS | 0 | 86105 | 1 | SOUTH | YES | 0 | -500 | 500 | 0 | 1.01
BEEVILLE | 0 | 88198 | 1 | SOUTH | YES | 0 | 0 | 0 | 0 | 1.0068 | 0 | 0
SLURR | 0 | 88241 | DC | SOUTH | YES | 0 | -150 | 150 |  | 1.03
HAMILTON | 0 | 88253 | 1 | SOUTH | YES | 0 | 0 | 0 | 0 | 1.04 | 0 | 0
ZAPATA | 0 | 88299 | 1 | SOUTH | YES | 0 | 0 | 0 | 0 | 1.024 | 0 | 0
FALFURRI | 0 | 88508 | 1 | SOUTH | YES | 0 | 0 | 0 | 0 | 1.01 | 0 | 0

## Jq
Generator Sensitivities
Name of Bus | P Sensitivity of Bus | Number of Bus | ID | Area Name of Gen | AGC | Gen MW | Min MW | Max MW | V Sensitivity of Bus | Set Volt
JCKCNTY801 | -0.103 | 580 | 1 | NORTH | YES | 288 | 0 | 288 | 0 | 1.022 | -29.664 | 288
JCKCNTY802 | -0.103 | 581 | 2 | NORTH | YES | 147 | 0 | 147 | 0 | 1.022 | -15.141 | 147 | HOUSTON | 0
JCKCNTY803 | -0.103 | 582 | 3 | NORTH | YES | 147 | 0 | 147 | 0 | 1.022 | -15.141 | 147 | NORTH | -88.4812
NTHTEXAS03 | -0.034 | 505 | 3 | NORTH | YES | 15 | 15 | 38 | 0 | 1.015 | -0.51 | 15 | SOUTH | 10.5939
NTHTEXAS02 | -0.034 | 504 | 2 | NORTH | YES | 5 | 5 | 18 | 0 | 1.015 | -0.17 | 5 | WEST | 109.59
NTHTEXAS01 | -0.034 | 503 | 1 | NORTH | YES | 5 | 5 | 18 | 0 | 1.015 | -0.17 | 5
EAGLEMNT_2G | -0.012 | 1862 | MB | NORTH | YES | 0 | 40 | 100 |  | 1.033 | 0 | 0
EAGLEMNT_3G | -0.012 | 1863 | MB | NORTH | YES | 0 | 50 | 378 |  | 1.033 | 0 | 0 | HOUSTON | 13825.3008
EAGLEMNT_1G | -0.012 | 1861 | MB | NORTH | YES | 0 | 30 | 112 |  | 1.033 | 0 | 0 | NORTH | 19200.9004
RWMILLER03 | -0.011 | 334 | 3 | NORTH | YES | 156 | 65 | 208 | 0 | 1.04 | -1.716 | 156 | SOUTH | 13890.7002
RWMILLER01 | -0.011 | 332 | 1 | NORTH | YES | 75 | 18.5 | 75 | 0 | 1.04 | -0.825 | 75 | WEST | 4928.9004
RWMILLER02 | -0.011 | 333 | 2 | NORTH | YES | 119 | 37 | 119 | 0 | 1.04 | -1.309 | 119
RWMILLER05 | -0.011 | 336 | 5 | NORTH | YES | 101 | 0 | 101 | 0 | 1.04 | -1.111 | 101
RWMILLER04 | -0.011 | 335 | 4 | NORTH | YES | 102 | 0 | 102 | 0 | 1.04 | -1.122 | 102 | HOUSTON | 0
SPENCER_G4 | -0.01 | 923 | 1 | NORTH | YES | 48 | 20 | 61 | 0 | 1.03 | -0.48 | 48 | NORTH | -0.0046082
SPENCER_G5 | -0.01 | 924 | 1 | NORTH | YES | 52 | 20 | 64 | 0 | 1.03 | -0.52 | 52 | SOUTH | 0.00076266
DENISNDM | -0.007 | 6948 | 2 | NORTH | YES | 40 | 5 | 40 | 0 | 1.015 | -0.28 | 40 | WEST | 0.022234
DENISNDM | -0.007 | 6948 | 1 | NORTH | YES | 40 | 5 | 40 | 0 | 1.015 | -0.28 | 40
VALLLEY_1G | -0.006 | 1687 | 1 | NORTH | YES | 140 | 15 | 175 | 0 | 1.036 | -0.84 | 140
VALLEY_2G | -0.006 | 1688 | 2 | NORTH | YES | 527 | 90 | 527 | 0 | 1.036 | -3.162 | 527 | N to H | -0.0046082
LAMARPWR_4G | -0.004 | 1681 | 4 | NORTH | YES | 164 | 67.7 | 164 | 0 | 1.031 | -0.656 | 164 | N to S | -0.0053708
MRSSHPRD01 | -0.004 | 345 | 2 | WEST | YES | 12 | 0 | 12 |  | 1.03 | -0.048 | 12 | W to N | 0.026842
MRSSHPRD | -0.004 | 344 | 1 | WEST | YES | 12 | 0 | 12 |  | 1.03 | -0.048 | 12 |  | 0.0053708
VALLEY_3G | -0.004 | 1689 | 3 | NORTH | YES | 186.2 | 25 | 354 | 0 | 1.015 | -0.7448 | 186.2 |  | -0.026842
PEC_3G | -0.004 | 1677 | 3 | NORTH | YES | 91 | 35 | 91 | 0 | 1.022 | -0.364 | 91
PEC_2G | -0.004 | 1676 | 2 | NORTH | YES | 84 | 35 | 84 | 0 | 1.022 | -0.336 | 84
LAMARPWR_6G | -0.004 | 1683 | 6 | NORTH | YES | 199 | 129.1 | 199 | 0 | 1.031 | -0.796 | 199
LAMARPWR_3G | -0.004 | 1680 | 3 | NORTH | YES | 199 | 129.1 | 199 | 0 | 1.031 | -0.796 | 199
LAMARPWR_5G | -0.004 | 1682 | 5 | NORTH | YES | 163 | 67.7 | 163 | 0 | 1.031 | -0.652 | 163
LAMARPWR_2G | -0.004 | 1679 | 2 | NORTH | YES | 155 | 67.7 | 155 | 0 | 1.031 | -0.62 | 155
COLLIN_1G | -0.004 | 2371 | MB | NORTH | YES | 0 | 40 | 138 |  | 1.022 | 0 | 0
LAMARPWR_1G | -0.004 | 1678 | 1 | NORTH | YES | 154 | 67.7 | 154 | 0 | 1.031 | -0.616 | 154
KMICHICT5_G | -0.004 | 11695 | 5 | NORTH | YES | 138 | 80 | 138 | 0 | 1.029 | -0.552 | 138
KMICHIST3_G | -0.004 | 11693 | 3 | NORTH | YES | 310 | 60 | 310 | 0 | 1.029 | -1.24 | 310
KMICHIST6_G | -0.004 | 11696 | 6 | NORTH | YES | 303 | 60 | 303 | 0 | 1.029 | -1.212 | 303
PEC_1G | -0.004 | 1675 | 1 | NORTH | YES | 80 | 35 | 80 | 0 | 1.022 | -0.32 | 80
KMICHICT4_G | -0.004 | 11694 | 4 | NORTH | YES | 136 | 80 | 136 | 0 | 1.029 | -0.544 | 136
KMICHICT1_G | -0.004 | 11691 | 1 | NORTH | YES | 142 | 80 | 142 | 0 | 1.029 | -0.568 | 142
KMICHICT2_G | -0.004 | 11692 | 2 | NORTH | YES | 144 | 80 | 144 | 0 | 1.029 | -0.576 | 144
NTHLK1_G | -0.003 | 2381 | 1 | NORTH | YES | 0 | 35 | 156 |  | 1.029 | 0 | 0
MOSES_2G | -0.003 | 1702 | 2 | NORTH | YES | 579 | 175 | 579 | 0 | 1.031
NTHLK3_G | -0.003 | 2383 | 3 | NORTH | YES | 247.4 | 50 | 329 | 0 | 1.029 | -0.7422 | 247.4
HANDLEY_1G | -0.003 | 1945 | MB | NORTH | YES | 0 | 25 | 36 |  | 1.003 | 0 | 0
OLINGER_G3 | -0.003 | 844 | 1 | NORTH | YES | 118.3 | 45 | 148 | 0 | 1.03 | -0.3549 | 118.3
NTHLK2_G | -0.003 | 2382 | 2 | NORTH | YES | 0 | 35 | 181 |  | 1.029 | 0 | 0
NEWMAN_G5 | -0.003 | 837 | 1 | NORTH | YES | 0 | 15 | 37 |  | 1.01 | 0 | 0
DCEAST | -0.003 | 5925 | 1 | NORTH | YES | 400.3 | -600 | 600 | 0 | 1.025 | -1.2009 | 400.3
OLINGER_G2 | -0.003 | 843 | 1 | NORTH | YES | 86.7 | 25 | 105 | 0 | 1.03 | -0.2601 | 86.7
OLINGER_G1 | -0.003 | 842 | 1 | NORTH | YES | 63.1 | 20 | 80 | 0 | 1.03 | -0.1893 | 63.1
MOSES_3G | -0.003 | 1703 | 3 | NORTH | YES | 808 | 463 | 808 | 0 | 1.031
STEAM3 | -0.003 | 950 | 1 | NORTH | YES | 41 | 13 | 41 | 0 | 1.02 | -0.123 | 41
MOSES_1G | -0.003 | 1701 | 1 | NORTH | YES | 560 | 175 | 560 | 0 | 1.031
HANDLEY_2G | -0.003 | 1946 | MB | NORTH | YES | 0 | 30 | 68 |  | 1.003 | 0 | 0
OLINGER_G4 | -0.003 | 845 | 1 | NORTH | YES | 59.1 | 0 | 76 | 0 | 1.03 | -0.1773 | 59.1
STEAM2 | -0.003 | 949 | 1 | NORTH | YES | 26 | 8 | 26 | 0 | 0.99 | -0.078 | 26
STEAM1 | -0.003 | 948 | 1 | NORTH | YES | 0 | 12 | 20 |  | 1.02 | 0 | 0
TGATEWAY_1G | -0.002 | 13116 | 1 | NORTH | YES | 149 | 30 | 149 | 0 | 1.035 | -0.298 | 149
TGATEWAY_3G | -0.002 | 13118 | 3 | NORTH | YES | 146 | 30 | 146 | 0 | 1.035 | -0.292 | 146
FPLEFR1A_G | -0.002 | 12411 | 1 | NORTH | YES | 170 | 72 | 170 | 0 | 1 | -0.34 | 170
CHAMPION_1G | -0.002 | 3348 | MB | NORTH | YES | 0 | 42 | 42 |  | 1 | 0 | 0
MARTLAKE_3G | -0.002 | 3099 | 3 | NORTH | YES | 804 | 500 | 804 | 0 | 1.031
FPLEFR1C_G | -0.002 | 12413 | 3 | NORTH | YES | 159 | 72 | 159 | 0 | 1 | -0.318 | 159
FPLEFR2A_G | -0.002 | 12421 | 1 | NORTH | YES | 170 | 72 | 170 | 0 | 1 | -0.34 | 170
MTCK3_G | -0.002 | 2419 | MB | NORTH | YES | 0 | 10 | 63 |  | 0.9667 | 0 | 0
MARTLAKE_1G | -0.002 | 3097 | 1 | NORTH | YES | 799 | 500 | 799 | 0 | 1.031
FPLEFR1S_G | -0.002 | 12414 | 4 | NORTH | YES | 414 | 191 | 414 | 0 | 1 | -0.828 | 414
MARTLAKE_2G | -0.002 | 3098 | 2 | NORTH | YES | 795 | 461 | 795 | 0 | 1.031
FPLEFR1B_G | -0.002 | 12412 | 2 | NORTH | YES | 157 | 72 | 157 | 0 | 1 | -0.314 | 157
HANDLEY_3G | -0.002 | 1947 | 3 | NORTH | YES | 353.4 | 100 | 392 | 0 | 1.03 | -0.7068 | 353.4
HANDLEY_5G | -0.002 | 1949 | 5 | NORTH | YES | 0 | 150 | 435 |  | 1.03 | 0 | 0
MTCK8_G | -0.002 | 2417 | 8 | NORTH | YES | 477 | 60 | 556 | 0 | 1.029 | -0.954 | 477
MTCK7_G | -0.002 | 2414 | 7 | NORTH | YES | 0 | 30 | 114 |  | 1.029 | 0 | 0
MTCK6_G | -0.002 | 2413 | 6 | NORTH | YES | 0 | 30 | 118 |  | 1.029 | 0 | 0
STRYKER_1G | -0.002 | 3107 | 1 | NORTH | YES | 140.5 | 45 | 182 | 0 | 1.029 | -0.281 | 140.5
HANDLEY_4G | -0.002 | 1948 | 4 | NORTH | YES | 217.5 | 150 | 435 | 0 | 1.022 | -0.435 | 217.5
LKHB2_G | -0.002 | 2452 | 2 | NORTH | YES | 514 | 80 | 514 | 0 | 1.029 | -1.028 | 514
TGATEWAY_4G | -0.002 | 13119 | 4 | NORTH | YES | 399 | 65 | 399 | 0 | 1.035 | -0.798 | 399
TGATEWAY_2G | -0.002 | 13117 | 2 | NORTH | YES | 128 | 30 | 128 | 0 | 1.035 | -0.256 | 128
FPLEFR2C_G | -0.002 | 12423 | 3 | NORTH | YES | 162 | 72 | 162 | 0 | 1 | -0.324 | 162
FPLEFR2B_G | -0.002 | 12422 | 2 | NORTH | YES | 160 | 72 | 160 | 0 | 1 | -0.32 | 160
STRYKER_2G | -0.002 | 3108 | 2 | NORTH | YES | 484 | 75 | 484 | 0 | 1.029 | -0.968 | 484
MTCK2_G | -0.002 | 2418 | 2 | NORTH | YES | 0 | 10 | 23 |  | 0.9667 | 0 | 0
FPLEFR2S_G | -0.002 | 12424 | 4 | NORTH | YES | 412 | 191 | 412 | 0 | 1 | -0.824 | 412
LKHB1_G | -0.002 | 2451 | 1 | NORTH | YES | 0 | 80 | 391 |  | 1.029 | 0 | 0
CALFREST_4G | -0.001 | 13134 | 4 | NORTH | YES | 156 | 40 | 156 | 0 | 1.035 | -0.156 | 156
MDLTHELP_5G | -0.001 | 1937 | 5 | NORTH | YES | 225 | 74 | 225 | 0 | 1.02 | -0.225 | 225
BBRN_2G | -0.001 | 3382 | 2 | NORTH | YES | 610 | 225 | 610 | 0 | 1.0345
TNTNPONE_28 | -0.001 | 39970 | 1 | NORTH | YES | 154 | 30 | 154 |  | 1.04
MDLTHELP_1G | -0.001 | 1941 | 1 | NORTH | YES | 215 | 74 | 215 | 0 | 1.02 | -0.215 | 215
TNTNPONE_18 | -0.001 | 39960 | 1 | NORTH | YES | 152 | 30 | 152 |  | 1.04
TRINIDAD_6G | -0.001 | 3126 | 1 | NORTH | YES | 226 | 46 | 226 | 0 | 1 | -0.226 | 226
FTR_GT3_5085 | -0.001 | 48673 | 3 | NORTH | YES | 158 | 0 | 158 | 0 | 1.0319 | -0.158 | 158
DANSBY14 | -0.001 | 32892 | 1 | NORTH | YES | 81 | 25 | 108 | 0 | 1.035 | -0.081 | 81
ATKINS4 | -0.001 | 32890 | MB | NORTH | YES | 0 | 5 | 22 |  | 1.031 | 0 | 0
ATKINS6 | -0.001 | 32887 | MB | NORTH | YES | 0 | 12 | 51 |  | 1.028 | 0 | 0
DANSBY2 | -0.001 | 32884 | 1 | NORTH | YES | 46 | 2 | 46 | 0 | 1.015 | -0.046 | 46
CALFREST_6G | -0.001 | 13136 | 6 | NORTH | YES | 176 | 40 | 176 | 0 | 1.035 | -0.176 | 176
CALFREST_2G | -0.001 | 13132 | 2 | NORTH | YES | 155 | 57 | 155 | 0 | 1.035 | -0.155 | 155
FTR_GT1_5105 | -0.001 | 48671 | 1 | NORTH | YES | 156 | 0 | 156 | 0 | 1.0319 | -0.156 | 156
WHITNYDM02 | -0.001 | 245 | 2 | NORTH | YES | 15 | 0 | 15 | 0 | 1.035 | -0.015 | 15
FTR_GT2_5110 | -0.001 | 48672 | 2 | NORTH | YES | 159 | 0 | 159 | 0 | 1.0319 | -0.159 | 159
ENNSTRAC_2G | -0.001 | 12323 | 2 | NORTH | YES | 116 | 100 | 116 | 0 | 1.043 | -0.116 | 116
ENNSTRAC_1G | -0.001 | 12322 | 1 | NORTH | YES | 196 | 130 | 196 | 0 | 1.043 | -0.196 | 196
MDLTHELP_6G | -0.001 | 1938 | 6 | NORTH | YES | 229 | 74 | 229 | 0 | 1.02 | -0.229 | 229
MDLTHELP_2G | -0.001 | 1942 | 2 | NORTH | YES | 215 | 74 | 215 | 0 | 1.02 | -0.215 | 215
WHITNYDM01 | -0.001 | 244 | 1 | NORTH | YES | 15 | 0 | 15 | 0 | 1.035 | -0.015 | 15
LEG_1___1 | -0.001 | 48721 | 1 | NORTH | YES | 836 | 357 | 836 | 0 | 1.0348
BBRN_1G | -0.001 | 3381 | 1 | NORTH | YES | 597 | 225 | 597 | 0 | 1.0345
LEG_2___2 | -0.001 | 48722 | 2 | NORTH | YES | 853 | 357 | 853 | 0 | 1.0348
GIBN_CREK_G1 | -0.001 | 990 | 1 | NORTH | YES | 464 | 200 | 464 | 0 | 1.0275
CALFREST_1G | -0.001 | 13131 | 1 | NORTH | YES | 152 | 40 | 152 | 0 | 1.035 | -0.152 | 152
CALFREST_5G | -0.001 | 13135 | 5 | NORTH | YES | 157 | 57 | 157 | 0 | 1.035 | -0.157 | 157
CALFREST_3G | -0.001 | 13133 | 3 | NORTH | YES | 174 | 40 | 174 | 0 | 1.035 | -0.174 | 174
ATKINS3 | -0.001 | 32886 | MB | NORTH | YES | 0 | 5 | 12 |  | 1 | 0 | 0
ATKINS7 | -0.001 | 32888 | 1 | NORTH | YES | 0 | 4 | 17 |  | 1.028 | 0 | 0
TAMUGEN1 | -0.001 | 32798 | 1 | NORTH | YES | 32 | 0 | 32 |  | 1.02 | -0.032 | 32
FTR_CN4_5095 | -0.001 | 48674 | 4 | NORTH | YES | 380 | 0 | 380 | 0 | 1.0319 | -0.38 | 380
ATKINS5 | -0.001 | 32891 | MB | NORTH | YES | 0 | 5 | 25 |  | 1.031 | 0 | 0
UCAR_1 | 0 | 8148 | 2 | SOUTH | YES | 7 | 0 | 7 | 0 | 1.01 | 0 | 7
FOR_2 | 0 | 8138 | 2 | SOUTH | YES | 65.8 | 45 | 80 | 0 | 1.03 | 0 | 65.8
EXN943GT | 0 | 49830 | 12 | HOUSTON | YES | 19 | 5.4 | 20 | 0 | 1.0326 | 0 | 19
EXN942GT | 0 | 49829 | 11 | HOUSTON | YES | 20 | 5.4 | 21 | 0 | 1.0326 | 0 | 20
DUP1V_1 | 0 | 8066 | 1 | SOUTH | YES | 73 | 0 | 73 | 0 | 1.0031 | 0 | 73
EXN_16GT | 0 | 49804 | 2 | HOUSTON | YES | 32 | 8.3 | 34 |  | 1.0326 | 0 | 32
DOW38200 | 0 | 49859 | 33 | HOUSTON | YES | 28 | 0 | 45 | 0 | 1
FOR_4 | 0 | 8154 | 4 | SOUTH | YES | 74.6 | 60 | 81 | 0 | 1.03 | 0 | 74.6
EXN941GT | 0 | 49828 | 10 | HOUSTON | YES | 19 | 5.4 | 20 | 0 | 1.0326 | 0 | 19
TNBP_CGN3_8 | 0 | 38600 | 5 | HOUSTON | YES | 53 | 0 | 53 | 0 | 1.0435 | 0 | 53
EXN_17GT | 0 | 49805 | 3 | HOUSTON | YES | 31 | 8.3 | 33 |  | 1.0326 | 0 | 31
THW_5556 | 0 | 48887 | F | HOUSTON | YES | 16.4 | 5 | 57 |  | 1.0319 | 0 | 16.4
L_BASTEN1_3Y | 0 | 7809 | 1 | SOUTH | YES | 227 | 42 | 227 | 0 | 1.004 | 0 | 227
TNBPAMCG2_8 | 0 | 38612 | 2 | HOUSTON | YES | 150 | 0 | 150 | 0 | 1.0435 | 0 | 150
TNBP_CGN1_8 | 0 | 38580 | 1 | HOUSTON | YES | 60 | 0 | 60 | 0 | 1.0435 | 0 | 60
L_BASTEN1_1Y | 0 | 7807 | 1 | SOUTH | YES | 147 | 83.5 | 147 | 0 | 1.004 | 0 | 147
MDLTHELP_4G | 0 | 1944 | 4 | NORTH | YES | 214 | 74 | 214 | 0 | 1.02 | 0 | 214
TNTXCTY1CG8 | 0 | 38711 | 1 | HOUSTON | YES | 105 | 59 | 105 | 0 | 1.044 | 0 | 105
MDLTHELP_3G | 0 | 1943 | 3 | NORTH | YES | 215 | 74 | 215 | 0 | 1.02 | 0 | 215
THW_3132 | 0 | 48875 | A | HOUSTON | YES | 57 | 5 | 57 | 0 | 1.0435 | 0 | 57
THW_ST3_ST_3 | 0 | 48873 | 3 | HOUSTON | YES | 110 | 19 | 110 | 0 | 1.0435 | 0 | 110
VISTRONG2 | 0 | 80225 | 2 | SOUTH | YES | 23 | 0 | 23 | 0 | 1.01
TNSCLP1___8 | 0 | 39760 | 1 | HOUSTON | YES | 116 | 20 | 116 | 0 | 1.04 | 0 | 116
SJS_GT2_GT2 | 0 | 48842 | 2 | HOUSTON | YES | 49 | 49 | 81 | 0 | 1.0362 | 0 | 49
TNDOWCGNGG8 | 0 | 39480 | 1 | HOUSTON | YES | 30 | 10 | 30 | 0 | 1.0437 | 0 | 30
SHELLG2 | 0 | 48821 | 2 | HOUSTON | YES | 72 | 34.5 | 72 |  | 1.029 | 0 | 72
SRB_GN2_2 | 0 | 48852 | 2 | HOUSTON | YES | 174 | 26 | 174 | 0 | 1.0217 | 0 | 174
CVC_GT4_8005 | 0 | 48815 | 4 | HOUSTON | YES | 165 | 91.8 | 165 | 0 | 1.0362 | 0 | 165
CVC_ST5_5040 | 0 | 48814 | 1 | HOUSTON | YES | 133 | 91.8 | 133 |  | 1.029 | 0 | 133
CVC_GT1_5035 | 0 | 48813 | 1 | HOUSTON | YES | 155 | 91.8 | 155 |  | 1.029 | 0 | 155
PSA_GN1_8165 | 0 | 48796 | 1 | HOUSTON | YES | 104 | 43.1 | 104 | 0 | 1.0362 | 0 | 104
EXN_14GT | 0 | 49838 | 14 | HOUSTON | YES | 140 | 0 | 148 |  | 1.0326 | 0 | 140
BSF_GT1_8070 | 0 | 48520 | 2 | HOUSTON | YES | 10 | 0 | 10 | 0 | 1.0326 | 0 | 10
SRB_GT211035 | 0 | 48855 | B1 | HOUSTON | YES | 0 | 0 | 17 |  | 1.014 | 0 | 0
CBE_GT4 | 0 | 48735 | 1 | HOUSTON | YES | 86 | 0 | 86 | 0 | 1.029 | 0 | 86
THW_ST4_ST_4 | 0 | 48874 | 4 | HOUSTON | YES | 108 | 19 | 108 | 0 | 1.0435 | 0 | 108
GBY_83841065 | 0 | 48693 | F | HOUSTON | YES | 20 | 20 | 52 | 0 | 1.0362 | 0 | 20
THW_3132 | 0 | 48875 | B | HOUSTON | YES | 57 | 5 | 57 | 0 | 1.0435 | 0 | 57
GBY_73741085 | 0 | 48691 | B | HOUSTON | YES | 47 | 20 | 47 | 0 | 1.0362 | 0 | 47
GBY_GN5_5 | 0 | 48690 | 5 | HOUSTON | YES | 298.5 | 81 | 398 | 0 | 1.0362 | 0 | 298.5
SRB_GT211035 | 0 | 48855 | B2 | HOUSTON | YES | 0 | 0 | 12 |  | 1.014 | 0 | 0
BYU_GT1_8075 | 0 | 48531 | 1 | HOUSTON | YES | 65 | 0 | 65 |  | 1.0362 | 0 | 65
EP_1_2 | 0 | 48651 | 1 | HOUSTON | YES | 5 | 0 | 5 | 0 | 1.0362 | 0 | 5
L_FPPYD11_2Y | 0 | 7011 | 2 | SOUTH | YES | 577.4 | 200 | 608 | 0 | 1.02
SRB_GN1_1 | 0 | 48851 | 1 | HOUSTON | YES | 176 | 26 | 176 | 0 | 1.0217 | 0 | 176
L_LOSTPI1_3Y | 0 | 7009 | 3 | SOUTH | YES | 173.9 | 72 | 184 | 0 | 1.015 | 0 | 173.9
BTE_GT4_8055 | 0 | 48597 | 3 | HOUSTON | YES | 163 | 130 | 163 | 0 | 1.0261 | 0 | 163
BTE_GT3_8045 | 0 | 48596 | 2 | HOUSTON | YES | 158 | 130 | 158 | 0 | 1.0261 | 0 | 158
L_LOSTPI1_1Y | 0 | 7007 | 1 | SOUTH | YES | 158.7 | 110 | 167 | 0 | 1.015 | 0 | 158.7
L_SIMGID1_2Y | 0 | 7005 | 2 | SOUTH | YES | 133 | 32 | 139 | 0 | 1.02 | 0 | 133
CTL_GN2_8155 | 0 | 48565 | 5 | HOUSTON | YES | 11 | 3.4 | 11 |  | 1.0362 | 0 | 11
CTL_GN1_8145 | 0 | 48564 | 4 | HOUSTON | YES | 55 | 12.9 | 55 |  | 1.0362 | 0 | 55
CAL_ST1_8000 | 0 | 48552 | 2 | HOUSTON | YES | 65 | 0 | 65 | 0 | 1.0326 | 0 | 65
BYU_GT4_8065 | 0 | 48534 | 4 | HOUSTON | YES | 65 | 0 | 65 |  | 1.0362 | 0 | 65
BYU_GT3_8060 | 0 | 48533 | 3 | HOUSTON | YES | 67 | 0 | 67 |  | 1.0362 | 0 | 67
BYU_GT2_8055 | 0 | 48532 | 2 | HOUSTON | YES | 62 | 0 | 62 |  | 1.0362 | 0 | 62
BOSQUESW804 | 0 | 253 | 2 | NORTH | YES | 83 | 0 | 83 | 0 | 1.032 | 0 | 83
THW_4344 | 0 | 48881 | G | HOUSTON | YES | 58 | 5 | 58 | 0 | 1.0435 | 0 | 58
CAL_GT1_8045 | 0 | 48551 | 1 | HOUSTON | YES | 152 | 0 | 152 | 0 | 1.0326 | 0 | 152
CSDR56 | 0 | 80139 | 5 | SOUTH | YES | 15 | 0 | 15 | 0 | 1.01 | 0 | 15
LPE_GT3_8080 | 0 | 48513 | 3 | HOUSTON | YES | 41 | 0 | 41 | 0 | 1.0362 | 0 | 41
CBY_GN1_1 | 0 | 48581 | 1 | HOUSTON | YES | 748 | 108 | 748 | 0 | 1.0435 | 0 | 748
LPE_GT1_8070 | 0 | 48511 | 1 | HOUSTON | YES | 42 | 0 | 42 | 0 | 1.0362 | 0 | 42
AK_GT1__8040 | 0 | 48510 | 1 | HOUSTON | YES | 34 | 8.1 | 34 |  | 1.029 | 0 | 34
APD_GT1_8005 | 0 | 48500 | 1 | HOUSTON | YES | 140 | 54.6 | 140 |  | 1.0362 | 0 | 140
TNSCLP3___8 | 0 | 39790 | 1 | HOUSTON | YES | 111 | 20 | 111 | 0 | 1.027 | 0 | 111
TNSCLP4___8 | 0 | 39775 | 1 | HOUSTON | YES | 115 | 20 | 115 | 0 | 1.04 | 0 | 115
STP_GN2___2 | 0 | 5912 | 2 | SOUTH | YES | 1282 | 1249 | 1282 | 0 | 1.0406
LPE_GT4_8085 | 0 | 48514 | 4 | HOUSTON | YES | 41 | 0 | 41 | 0 | 1.0362 | 0 | 41
BSF_GT1_8070 | 0 | 48520 | 1 | HOUSTON | YES | 72 | 0 | 72 | 0 | 1.0326 | 0 | 72
BVE_GT1_GT1 | 0 | 48521 | 1 | HOUSTON | YES | 172 | 0 | 172 |  | 1.035 | 0 | 172
BVE_ST1_GN1 | 0 | 48523 | 3 | HOUSTON | YES | 246 | 0 | 246 |  | 1.035 | 0 | 246
CBY_GN2_2 | 0 | 48582 | 2 | HOUSTON | YES | 751 | 110 | 751 | 0 | 1.0435 | 0 | 751
STP_GN1___1 | 0 | 5911 | 1 | SOUTH | YES | 1282 | 1249 | 1282 | 0 | 1.0406
CTL_GT2_8130 | 0 | 48561 | 1 | HOUSTON | YES | 103 | 30.3 | 103 |  | 1.0362 | 0 | 103
CTL_GT3_8135 | 0 | 48562 | 2 | HOUSTON | YES | 91 | 30.3 | 91 |  | 1.0362 | 0 | 91
TNDOWCGNSG8 | 0 | 39470 | 1 | HOUSTON | YES | 32 | 10 | 32 | 0 | 1.0437 | 0 | 32
L_SIMGID1_1Y | 0 | 7004 | 1 | SOUTH | YES | 133 | 40 | 137 | 0 | 1.02 | 0 | 133
CHE_GT2_5030 | 0 | 48591 | 2 | HOUSTON | YES | 173 | 50 | 173 |  | 1.029 | 0 | 173
L_SIMGID1_3Y | 0 | 7006 | 3 | SOUTH | YES | 324.9 | 60 | 331 | 0 | 1.02 | 0 | 324.9
BTE_GT2_8075 | 0 | 48595 | 1 | HOUSTON | YES | 163 | 130 | 163 | 0 | 1.0261 | 0 | 163
L_LOSTPI1_2Y | 0 | 7008 | 2 | SOUTH | YES | 157.7 | 107 | 164 | 0 | 1.015 | 0 | 157.7
DIB_GT2_8075 | 0 | 48612 | 2 | HOUSTON | YES | 65 | 0 | 65 | 0 | 1.0326 | 0 | 65
L_FPPYD11_1Y | 0 | 7010 | 1 | SOUTH | YES | 587.4 | 200 | 605 | 0 | 1.02
DPEC_GT25025 | 0 | 48642 | 2 | HOUSTON | YES | 156 | 98 | 156 | 0 | 1.0319 | 0 | 156
L_FPPYD21_3Y | 0 | 7012 | 3 | SOUTH | YES | 427.4 | 200 | 436 | 0 | 1.02
EP_1_2 | 0 | 48651 | 2 | HOUSTON | YES | 21 | 10 | 21 | 0 | 1.0362 | 0 | 21
EXN945GT | 0 | 49832 | 9 | HOUSTON | YES | 19 | 9.2 | 20 | 0 | 1.0326 | 0 | 19
TNTXCTY4CG8 | 0 | 38714 | 1 | HOUSTON | YES | 103 | 59 | 103 | 0 | 1.044 | 0 | 103
TNTXCTY3CG8 | 0 | 38713 | 1 | HOUSTON | YES | 85 | 59 | 85 | 0 | 1.044 | 0 | 85
TNTXCTY2CG8 | 0 | 38712 | 1 | HOUSTON | YES | 102 | 59 | 102 | 0 | 1.044 | 0 | 102
SRB_GN4_4 | 0 | 48854 | 4 | HOUSTON | YES | 226 | 35 | 226 |  | 1.0326 | 0 | 226
CHE_GN4_8025 | 0 | 48594 | 4 | HOUSTON | YES | 142 | 60 | 142 | 0 | 1.0362 | 0 | 142
THW_3334 | 0 | 48877 | C | HOUSTON | YES | 58 | 5 | 58 | 0 | 1.0435 | 0 | 58
CBE_GT1 | 0 | 48731 | 1 | HOUSTON | YES | 86 | 0 | 86 | 0 | 1.029 | 0 | 86
CBE_ST12 | 0 | 48733 | 1 | HOUSTON | YES | 103.5 | 0 | 103.5 | 0 | 1.029 | 0 | 103.5
TNBP_CGN4_8 | 0 | 38690 | 3 | HOUSTON | YES | 40 | 0 | 40 | 0 | 1.0435 | 0 | 40
TNBPAMCG4_8 | 0 | 38614 | 4 | HOUSTON | YES | 96 | 0 | 96 | 0 | 1.0435 | 0 | 96
BVE_GT2_5035 | 0 | 48522 | 2 | HOUSTON | YES | 170 | 0 | 170 |  | 1.035 | 0 | 170
TNBPAMCG3_8 | 0 | 38613 | 3 | HOUSTON | YES | 152 | 0 | 152 | 0 | 1.0435 | 0 | 152
TNBPAMCG1_8 | 0 | 38611 | 1 | HOUSTON | YES | 155 | 0 | 155 | 0 | 1.0435 | 0 | 155
TNBP_CGN2_8 | 0 | 38590 | 2 | HOUSTON | YES | 66 | 0 | 66 | 0 | 1.0435 | 0 | 66
RAYBURNCC8 | 0 | 5512 | 1 | SOUTH | YES | 50 | 18.2 | 50 | 0 | 1.02 | 0 | 50
LPE_GT2_8075 | 0 | 48512 | 2 | HOUSTON | YES | 42 | 0 | 42 | 0 | 1.0362 | 0 | 42
BTE_ST1_8070 | 0 | 48598 | 4 | HOUSTON | YES | 234 | 60 | 234 | 0 | 1.0261 | 0 | 234
CHE_GT1_8015 | 0 | 48593 | 1 | HOUSTON | YES | 173 | 50 | 173 | 0 | 1.0362 | 0 | 173
CTL_GT4_8140 | 0 | 48563 | 3 | HOUSTON | YES | 94 | 30.3 | 94 |  | 1.0362 | 0 | 94
THW_4344 | 0 | 48881 | H | HOUSTON | YES | 58 | 5 | 58 | 0 | 1.0435 | 0 | 58
RAYBURNCC7 | 0 | 5511 | 1 | SOUTH | YES | 49 | 18.2 | 49 | 0 | 1.02 | 0 | 49
JNSNCNTY802 | 0 | 366 | 1 | NORTH | YES | 168 | 20 | 168 | 0 | 1.02 | 0 | 168
SRB_GN3_3 | 0 | 48853 | 3 | HOUSTON | YES | 220 | 35 | 220 |  | 1.0326 | 0 | 220
TNSCLP2___8 | 0 | 39770 | 1 | HOUSTON | YES | 117 | 20 | 117 | 0 | 1.04 | 0 | 117
RAYBURNCC10 | 0 | 5509 | 1 | SOUTH | YES | 40 | 5.2 | 40 | 0 | 1.02 | 0 | 40
RAYBURNCC9 | 0 | 5508 | 1 | SOUTH | YES | 50 | 18.2 | 50 | 0 | 1.02 | 0 | 50
DIB_ST1_8085 | 0 | 48613 | 3 | HOUSTON | YES | 69 | 0 | 69 | 0 | 1.0326 | 0 | 69
TNSLCGN1__8 | 0 | 39190 | 1 | HOUSTON | YES | 30 | 10 | 30 |  | 1.025 | 0 | 30
DPEC_GT15040 | 0 | 48641 | 1 | HOUSTON | YES | 162 | 98 | 162 | 0 | 1.0319 | 0 | 162
DOW38100 | 0 | 49858 | 31 | HOUSTON | YES | 45 | 0 | 71.4 |  | 1
THW_5152 | 0 | 48885 | B | HOUSTON | YES | 0 | 5 | 55 |  | 1.0319 | 0 | 0
L_BASTEN1_2Y | 0 | 7808 | 1 | SOUTH | YES | 146 | 83.5 | 146 | 0 | 1.004 | 0 | 146
CSDR7 | 0 | 80138 | 7 | SOUTH | YES | 7 | 0 | 7 | 0 | 1.014 | 0 | 7
WAP_GN1_1 | 0 | 48921 | 1 | HOUSTON | YES | 124.5 | 37 | 166 | 0 | 1.0362 | 0 | 124.5
WAP_GN3_3 | 0 | 48923 | 3 | HOUSTON | YES | 226 | 93 | 226 |  | 1.0362 | 0 | 226
EXN938GT | 0 | 49826 | 5 | HOUSTON | YES | 43 | 9.2 | 45.9 | 0 | 1.0326 | 0 | 43
JNSNCNTY802 | 0 | 367 | 2 | NORTH | YES | 90 | 20 | 90 | 0 | 1.02 | 0 | 90
WAPGT21_GT1 | 0 | 48929 | B1 | HOUSTON | YES | 0 | 0 | 13 |  | 1.05 | 0 | 0
DPEC_GT35010 | 0 | 48643 | 3 | HOUSTON | YES | 160 | 98 | 160 | 0 | 1.0319 | 0 | 160
EXN944GT | 0 | 49831 | 13 | HOUSTON | YES | 33 | 5.4 | 35 | 0 | 1.0326 | 0 | 33
DIB_GT3_8090 | 0 | 48614 | 4 | HOUSTON | YES | 77.2 | 15 | 77.2 | 0 | 1.0326 | 0 | 77.2
FOR_1 | 0 | 8134 | 1 | SOUTH | YES | 56.4 | 45 | 79 | 0 | 1.03 | 0 | 56.4
EXN_GT | 0 | 49837 | 4 | HOUSTON | YES | 81 | 21.3 | 86 | 0 | 1.0326 | 0 | 81
UCAR_2 | 0 | 8147 | 10 | SOUTH | YES | 21 | 0 | 28 | 0 | 1.0127 | 0 | 21
VISTRONG1 | 0 | 80224 | 1 | SOUTH | YES | 15 | 0 | 15 | 0 | 1.01
FOR_3 | 0 | 8153 | 3 | SOUTH | YES | 65.8 | 45 | 73 | 0 | 1.03 | 0 | 65.8
DOW41000 | 0 | 49865 | 41 | HOUSTON | YES | 31 | 0 | 50 |  | 1
FOR_5 | 0 | 8155 | 5 | SOUTH | YES | 67.5 | 60 | 74 | 0 | 1.03 | 0 | 67.5
BOSQUESW803 | 0 | 251 | 2 | NORTH | YES | 144 | 0 | 144 | 0 | 1.032 | 0 | 144
DPEC_ST55065 | 0 | 48645 | 5 | HOUSTON | YES | 282 | 0 | 282 | 0 | 1.0319 | 0 | 282
THW_4142 | 0 | 48879 | E | HOUSTON | YES | 58 | 5 | 58 | 0 | 1.0435 | 0 | 58
BOSQUESW502 | 0 | 239 | 1 | NORTH | YES | 149 | 0 | 149 | 0 | 1.03 | 0 | 149
WAP_GN2_2 | 0 | 48922 | 2 | HOUSTON | YES | 122.2 | 37 | 163 | 0 | 1.0362 | 0 | 122.2
DPEC_GT45070 | 0 | 48644 | 4 | HOUSTON | YES | 158 | 98 | 158 | 0 | 1.0319 | 0 | 158
DIB_GT1_8080 | 0 | 48611 | 1 | HOUSTON | YES | 64 | 0 | 64 | 0 | 1.0326 | 0 | 64
GBY_81821075 | 0 | 48692 | D | HOUSTON | YES | 20 | 20 | 54 | 0 | 1.0362 | 0 | 20
GBY_81821075 | 0 | 48692 | C | HOUSTON | YES | 48 | 20 | 48 | 0 | 1.0362 | 0 | 48
DOW49000 | 0 | 49869 | 45 | HOUSTON | YES | 59 | 0 | 94 |  | 1
DOW42000 | 0 | 49866 | 42 | HOUSTON | YES | 11 | 0 | 18 |  | 1
DOW39200 | 0 | 49863 | 35 | HOUSTON | YES | 55 | 0 | 88 | 0 | 1
GBY_83841065 | 0 | 48693 | E | HOUSTON | YES | 20 | 20 | 56 | 0 | 1.0362 | 0 | 20
DOW63000 | 0 | 49872 | 63 | HOUSTON | YES | 45 | 0 | 72 | 0 | 1
DOW65000 | 0 | 49876 | 65 | HOUSTON | YES | 63 | 0 | 101 | 0 | 1
DOW39100 | 0 | 49862 | 36 | HOUSTON | YES | 54 | 0 | 86 | 0 | 1
DOW38300 | 0 | 49860 | 32 | HOUSTON | YES | 63 | 0 | 101 |  | 1
DOW61000 | 0 | 49870 | 61 | HOUSTON | YES | 44 | 0 | 70 | 0 | 1
THW_5556 | 0 | 48887 | E | HOUSTON | YES | 16.6 | 5 | 58 |  | 1.0319 | 0 | 16.6
GBY_73741085 | 0 | 48691 | A | HOUSTON | YES | 48 | 20 | 48 | 0 | 1.0362 | 0 | 48
SANDHG5C | 0 | 9021 | 5C | SOUTH | YES | 140 | 0 | 151 | 0 | 1.0175 | 0 | 140
SANDH_G4 | 0 | 9019 | 4 | SOUTH | YES | 45 | 2 | 47 | 0 | 1.0175 | 0 | 45
CBE_GT2 | 0 | 48732 | 1 | HOUSTON | YES | 86 | 0 | 86 | 0 | 1.029 | 0 | 86
SANDH_G2 | 0 | 9017 | 2 | SOUTH | YES | 45 | 2 | 47 | 0 | 1.0175 | 0 | 45
DECKR_G6 | 0 | 9005 | 6 | SOUTH | YES | 44 | 24 | 47 | 0 | 1.015 | 0 | 44
SANDOW_4G | 0 | 3432 | 4 | SOUTH | YES | 534 | 460 | 534 | 0 | 1.029
DOW83000 | 0 | 49885 | 83 | HOUSTON | YES | 51 | 0 | 80 | 0 | 1
LAKE_CRK2_G | 0 | 3417 | 2 | NORTH | YES | 227 | 40 | 227 | 0 | 1.029 | 0 | 227
LAKE_CRK1_G | 0 | 3416 | 1 | NORTH | YES | 35.4 | 33 | 75 | 0 | 1.043 | 0 | 35.4
AIRCO_G | 0 | 80227 | 1 | SOUTH | YES | 7.6 | 0 | 8 | 0 | 1.014
DECKR_G1 | 0 | 9000 | 1 | SOUTH | YES | 320 | 50 | 326 | 0 | 1.015 | 0 | 320
THOUSE_2G | 0 | 3404 | 2 | NORTH | YES | 805 | 250 | 805 | 0 | 1.026 | 0 | 805
DOW82000 | 0 | 49884 | 82 | HOUSTON | YES | 51 | 0 | 80 | 0 | 1
THOUSE_1G | 0 | 3403 | 1 | NORTH | YES | 563 | 200 | 563 | 0 | 1.026 | 0 | 563
THW_5354 | 0 | 48886 | D | HOUSTON | YES | 16.6 | 5 | 58 |  | 1.0319 | 0 | 16.6
CBE_GT3 | 0 | 48734 | 1 | HOUSTON | YES | 86 | 0 | 86 | 0 | 1.029 | 0 | 86
DECKR_G2 | 0 | 9001 | 2 | SOUTH | YES | 400 | 50 | 427 | 0 | 1.015 | 0 | 400
DECKR_G3 | 0 | 9002 | 3 | SOUTH | YES | 0 | 24 | 42 |  | 1.015 | 0 | 0
DECKR_G4 | 0 | 9003 | 4 | SOUTH | YES | 44 | 24 | 44 | 0 | 1.015 | 0 | 44
DECKR_G5 | 0 | 9004 | 5 | SOUTH | YES | 44 | 24 | 44 | 0 | 1.015 | 0 | 44
MNS_GT | 0 | 48730 | 1 | HOUSTON | YES | 46.1 | 0 | 46.1 | 0 | 1.029 | 0 | 46.1
SANDH_G1 | 0 | 9016 | 1 | SOUTH | YES | 45 | 2 | 49 | 0 | 1.0175 | 0 | 45
PR_GT1__9040 | 0 | 48761 | 1 | HOUSTON | YES | 35 | 0 | 35 | 0 | 1 | 0 | 35
SANDH_G3 | 0 | 9018 | 3 | SOUTH | YES | 45 | 2 | 48 | 0 | 1.0175 | 0 | 45
PSG_GT3_8060 | 0 | 48742 | 1 | HOUSTON | YES | 164 | 50 | 164 | 0 | 1.0326 | 0 | 164
SANDHG5A | 0 | 9020 | 5A | SOUTH | YES | 150 | 84 | 159 | 0 | 1.0175 | 0 | 150
PHR_GN2_2 | 0 | 48772 | MB | HOUSTON | YES | 0 | 72 | 459 |  | 1.0362
BOSQUESW501 | 0 | 247 | 2 | NORTH | YES | 151 | 0 | 151 | 0 | 1.03 | 0 | 151
PSG_GT2_8040 | 0 | 48741 | 1 | HOUSTON | YES | 164 | 50 | 164 | 0 | 1.0326 | 0 | 164
PSA_GT3_8150 | 0 | 48793 | 3 | HOUSTON | YES | 70 | 20.3 | 70 | 0 | 1.0362 | 0 | 70
DOW67000 | 0 | 49878 | 67 | HOUSTON | YES | 65 | 0 | 103 | 0 | 1
ALCOA_G | 0 | 80226 | 1 | SOUTH | YES | 48 | 5 | 48 | 0 | 1.014
PSA_GT2_8155 | 0 | 48792 | 2 | HOUSTON | YES | 66 | 20.3 | 66 | 0 | 1.0362 | 0 | 66
WAP_GN6_6 | 0 | 48926 | 6 | HOUSTON | YES | 645 | 280 | 645 |  | 1.035
FOR_9 | 0 | 80052 | 9 | SOUTH | YES | 32 | 5 | 32 | 0 | 1.03 | 0 | 32
DOW64000 | 0 | 49873 | 64 | HOUSTON | YES | 41 | 0 | 64.8 | 0 | 1
PSA_GT4_8145 | 0 | 48794 | 4 | HOUSTON | YES | 66 | 20.3 | 66 | 0 | 1.0362 | 0 | 66
PSA_GT1_8160 | 0 | 48791 | 1 | HOUSTON | YES | 65 | 20.8 | 65 | 0 | 1.0362 | 0 | 65
PSG_GN2_8050 | 0 | 48740 | 1 | HOUSTON | YES | 178 | 60 | 178 | 0 | 1.0326 | 0 | 178
CVC_GT3_5045 | 0 | 48811 | 3 | HOUSTON | YES | 158 | 91.8 | 158 |  | 1.029 | 0 | 158
CSDR89 | 0 | 80137 | 9 | SOUTH | YES | 15 | 0 | 15 | 0 | 1.01 | 0 | 15
PSA_GT6_8135 | 0 | 48797 | 6 | HOUSTON | YES | 59 | 34.5 | 59 | 0 | 1.0362 | 0 | 59
FOR_10 | 0 | 80053 | 10 | SOUTH | YES | 73 | 45 | 73 | 0 | 1.03 | 0 | 73
FOR_8 | 0 | 80051 | 8 | SOUTH | YES | 28 | 28 | 28 | 0 | 1.015 | 0 | 28
CVC_GT2_5020 | 0 | 48812 | 2 | HOUSTON | YES | 159 | 91.8 | 159 |  | 1.029 | 0 | 159
THW_5152 | 0 | 48885 | A | HOUSTON | YES | 16.4 | 5 | 57 |  | 1.0319 | 0 | 16.4
WAP_GN7_7 | 0 | 48927 | 7 | HOUSTON | YES | 567 | 277 | 567 |  | 1.035
CSDR89 | 0 | 80137 | 8 | SOUTH | YES | 39 | 0 | 39 | 0 | 1.01 | 0 | 39
TGF_GT1_8000 | 0 | 48911 | 1 | HOUSTON | YES | 69.2 | 0 | 69.2 | 0 | 1.029 | 0 | 69.2
PSA_GT5_8140 | 0 | 48795 | 5 | HOUSTON | YES | 64 | 20.3 | 64 | 0 | 1.0362 | 0 | 64
CBE_ST34 | 0 | 48736 | 1 | HOUSTON | YES | 103.5 | 0 | 103.5 | 0 | 1.029 | 0 | 103.5
EXN_15GT | 0 | 49803 | 1 | HOUSTON | YES | 33 | 8.3 | 35 |  | 1.0326 | 0 | 33
SHELLG3_3020 | 0 | 48822 | 1 | HOUSTON | YES | 39 | 0 | 39 |  | 1.029 | 0 | 39
CSDR11 | 0 | 80140 | 11 | SOUTH | YES | 39 | 0 | 39 | 0 | 1.0299 | 0 | 39
WAP_GN5_5 | 0 | 48925 | 5 | HOUSTON | YES | 223.1 | 278 | 657 | 0 | 1
SHELLG3_3020 | 0 | 48822 | 2 | HOUSTON | YES | 30 | 0 | 30 |  | 1.029 | 0 | 30
SOL_GT1 | 0 | 48845 | 1 | HOUSTON | YES | 16.2 | 15.4 | 16.2 |  | 1.0326 | 0 | 16.2
WAP_GN4_4 | 0 | 48924 | 4 | HOUSTON | YES | 544 | 217 | 544 |  | 1.0362 | 0 | 544
SJS_GT1_GT1 | 0 | 48841 | 1 | HOUSTON | YES | 49 | 49 | 83 | 0 | 1.0362 | 0 | 49
SHELLG1_3015 | 0 | 48820 | 1 | HOUSTON | YES | 71 | 34.5 | 71 |  | 1.029 | 0 | 71
CSDR56 | 0 | 80139 | 6 | SOUTH | YES | 39 | 0 | 39 | 0 | 1.01 | 0 | 39
DOW84000 | 0 | 49886 | 84 | HOUSTON | YES | 107 | 0 | 171 | 0 | 0.98
THW_GT1_GT_1 | 0 | 48883 | B2 | HOUSTON | YES | 0 | 0 | 12 |  | 1.043 | 0 | 0
DOW17000 | 0 | 49851 | 37 | HOUSTON | YES | 39 | 0 | 62 | 0 | 1
WAP_GN8_8 | 0 | 48928 | 8 | HOUSTON | YES | 603 | 275 | 603 |  | 1.035
THW_4142 | 0 | 48879 | F | HOUSTON | YES | 57 | 5 | 57 | 0 | 1.0435 | 0 | 57
DOW81000 | 0 | 49882 | 81 | HOUSTON | YES | 47 | 0 | 76 | 0 | 1
DOW66000 | 0 | 49877 | 66 | HOUSTON | YES | 61 | 0 | 97 | 0 | 1
FOR_7 | 0 | 8157 | 7 | SOUTH | YES | 46 | 5 | 46 | 0 | 1.03 | 0 | 46
DOW62000 | 0 | 49871 | 62 | HOUSTON | YES | 40 | 0 | 63 | 0 | 1
FOR_6 | 0 | 8156 | 6 | SOUTH | YES | 26 | 5 | 26 | 0 | 1.03 | 0 | 26
THW_5354 | 0 | 48886 | C | HOUSTON | YES | 16.4 | 5 | 57 |  | 1.0319 | 0 | 16.4
THW_3334 | 0 | 48877 | D | HOUSTON | YES | 58 | 5 | 58 | 0 | 1.0435 | 0 | 58
FALCONHYDRO1 | 0.001 | 8048 | 1 | SOUTH | YES | 3 | 0 | 12 | 0 | 1.02 | 0.003 | 3
L_RIONOG1S1Y | 0.001 | 7813 | 4 | SOUTH | YES | 293 | 0 | 293 | 0 | 1.02 | 0.293 | 293
L_RIONOG1G3Y | 0.001 | 7812 | 3 | SOUTH | YES | 150 | 0 | 150 | 0 | 1.02 | 0.15 | 150
L_RIONOG1G2Y | 0.001 | 7811 | 2 | SOUTH | YES | 148 | 0 | 148 | 0 | 1.02 | 0.148 | 148
L_RIONOG1G1Y | 0.001 | 7810 | 1 | SOUTH | YES | 147 | 0 | 147 | 0 | 1.02 | 0.147 | 147
L_GUADGE1_6Y | 0.001 | 7805 | 6 | SOUTH | YES | 204 | 30 | 204 | 0 | 1.02 | 0.204 | 204
L_GUADGE1_5Y | 0.001 | 7804 | 5 | SOUTH | YES | 183 | 30 | 183 | 0 | 1.02 | 0.183 | 183
MILHWYS | 0.001 | 80003 | F | SOUTH | YES | 0 | 0 | 0 | 0 | 1.0168 | 0 | 0
L_GUADGE1_4Y | 0.001 | 7803 | 4 | SOUTH | YES | 149 | 30 | 149 | 0 | 1.02 | 0.149 | 149
L_GUADGE1_3Y | 0.001 | 7802 | 3 | SOUTH | YES | 146 | 30 | 146 | 0 | 1.02 | 0.146 | 146
L_GUADGE1_2Y | 0.001 | 7801 | 2 | SOUTH | YES | 139 | 30 | 139 | 0 | 1.02 | 0.139 | 139
L_GUADGE1_1Y | 0.001 | 7800 | 1 | SOUTH | YES | 151 | 30 | 151 | 0 | 1.02 | 0.151 | 151
L_LAKEWO9_1Y | 0.001 | 7624 | 2 | SOUTH | YES | 0 | 0 | 2.4 |  | 1 | 0 | 0
L_LAKEWO9_1Y | 0.001 | 7624 | 1 | SOUTH | YES | 0 | 0 | 2.4 |  | 1 | 0 | 0
L_SCHUMA8_1Y | 0.001 | 7609 | 1 | SOUTH | YES | 0 | 0 | 4 |  | 1 | 0 | 0
L_MCQUEE9_1Y | 0.001 | 7605 | 3 | SOUTH | YES | 0 | 0 | 2.8 |  | 1.025 | 0 | 0
L_MCQUEE9_1Y | 0.001 | 7605 | 2 | SOUTH | YES | 0 | 0 | 2.4 |  | 1.025 | 0 | 0
L_MCQUEE9_1Y | 0.001 | 7605 | 1 | SOUTH | YES | 0 | 0 | 2.4 |  | 1.025 | 0 | 0
L_CANYHY8_1Y | 0.001 | 7487 | 1 | SOUTH | YES | 0 | 0 | 6 |  | 1 | 0 | 0
DAV_1 | 0.001 | 8459 | 1 | SOUTH | YES | 339 | 50 | 339 | 0 | 1.0223 | 0.339 | 339
VAL_1 | 0.001 | 8506 | 1 | SOUTH | YES | 25 | 0 | 25 | 0 | 1.005 | 0.025 | 25
L_WIRTZ_1G2Y | 0.001 | 7036 | 2 | SOUTH | YES | 18 | 0 | 30 |  | 1 | 0.018 | 18
L_WIRTZ_1G1Y | 0.001 | 7035 | 1 | SOUTH | YES | 0 | 0 | 29 |  | 1 | 0 | 0
L_MARSFO1G3Y | 0.001 | 7033 | 3 | SOUTH | YES | 22 | 0 | 36 | 0 | 1 | 0.022 | 22
DECRDOVA_5G | 0.001 | 1895 | D | NORTH | YES | 65 | 65 | 70 | 0 | 1.029 | 0.065 | 65
L_MARSFO1G2Y | 0.001 | 7032 | 2 | SOUTH | YES | 16 | 0 | 35 | 0 | 1 | 0.016 | 16
L_MARSFO1G1Y | 0.001 | 7031 | 1 | SOUTH | YES | 22 | 0 | 36 | 0 | 1 | 0.022 | 22
DECRDOVA_4G | 0.001 | 1894 | C | NORTH | YES | 65 | 65 | 70 | 0 | 1.029 | 0.065 | 65
L_MARBFA1_2Y | 0.001 | 7029 | 2 | SOUTH | YES | 13 | 0 | 18 |  | 1 | 0.013 | 13
L_MARBFA1_1Y | 0.001 | 7028 | 1 | SOUTH | YES | 0 | 0 | 18 |  | 1 | 0 | 0
DECRDOVA_3G | 0.001 | 1893 | B | NORTH | YES | 65 | 65 | 70 | 0 | 1.029 | 0.065 | 65
DECRDOVA_2G | 0.001 | 1892 | A | NORTH | YES | 65 | 65 | 71 | 0 | 1.029 | 0.065 | 65
L_AUSTPL1_1Y | 0.001 | 7020 | 2 | SOUTH | YES | 7 | 0 | 8 |  | 1 | 0.007 | 7
L_AUSTPL1_1Y | 0.001 | 7020 | 1 | SOUTH | YES | 7 | 0 | 8 |  | 1 | 0.007 | 7
L_HAYSEN1_4Y | 0.001 | 7017 | 4 | SOUTH | YES | 229 | 74 | 229 | 0 | 1.008 | 0.229 | 229
L_HAYSEN1_3Y | 0.001 | 7016 | 3 | SOUTH | YES | 226 | 74 | 226 | 0 | 1.008 | 0.226 | 226
L_HAYSEN1_2Y | 0.001 | 7015 | 2 | SOUTH | YES | 224 | 74 | 224 | 0 | 1.008 | 0.224 | 224
L_HAYSEN1_1Y | 0.001 | 7014 | 1 | SOUTH | YES | 223 | 74 | 223 | 0 | 1.008 | 0.223 | 223
BEEVILLE | 0.001 | 88198 | 1 | SOUTH | YES | 0 | 0 | 0 | 0 | 1.0068 | 0 | 0
VAL_2 | 0.001 | 8507 | 2 | SOUTH | YES | 25 | 0 | 25 | 0 | 1.005 | 0.025 | 25
SI_RAY10 | 0.001 | 5935 | 10 | SOUTH | YES | 47 | 10 | 47 |  | 1.025 | 0.047 | 47
SI_RAY5 | 0.001 | 5934 | 5 | SOUTH | YES | 10 | 10 | 15 | 0 | 1.025 | 0.01 | 10
SI_RAY6 | 0.001 | 5933 | 6 | SOUTH | YES | 19 | 10 | 19 | 0 | 1.025 | 0.019 | 19
SI_RAY9 | 0.001 | 5932 | 9 | SOUTH | YES | 38 | 32 | 38 | 0 | 1.025 | 0.038 | 38
STARCO_1 | 0.001 | 8511 | 1 | SOUTH | YES | 38 | 0 | 38 | 0 | 1.024 | 0.038 | 38
SANMIGUELGEN | 0.001 | 5903 | 1 | SOUTH | YES | 396 | 180 | 396 | 0 | 1.033
PEARSALLGEN3 | 0.001 | 5892 | 1 | SOUTH | YES | 6.2 | 6 | 23 | 0 | 1.01 | 0.0062 | 6.2
PEARSALLGEN2 | 0.001 | 5891 | 1 | SOUTH | YES | 6.2 | 6 | 24 | 0 | 1.01 | 0.0062 | 6.2
ZAPATA | 0.001 | 88299 | 1 | SOUTH | YES | 0 | 0 | 0 | 0 | 1.024 | 0 | 0
PEARSALLGEN1 | 0.001 | 5890 | 1 | SOUTH | YES | 6.2 | 6 | 24 | 0 | 1.01 | 0.0062 | 6.2
FALCONHYDRO3 | 0.001 | 5729 | 3 | SOUTH | YES | 2.8 | 0 | 11 | 0 | 1.02 | 0.0028 | 2.8
FALCONHYDRO2 | 0.001 | 5728 | 2 | SOUTH | YES | 3 | 0 | 12 | 0 | 1.02 | 0.003 | 3
RAYBURNGEN2 | 0.001 | 5506 | 1 | SOUTH | YES | 0 | 1 | 11 |  | 1.015 | 0 | 0
RAYBURNGEN1 | 0.001 | 5505 | 1 | SOUTH | YES | 0 | 1 | 11 |  | 1.015 | 0 | 0
RAYBURNGEN3 | 0.001 | 5503 | 1 | SOUTH | YES | 6.2 | 6 | 22 | 0 | 1.015 | 0.0062 | 6.2
AVR1_CT2 | 0.001 | 5478 | 1 | SOUTH | YES | 145 | 90 | 145 | 0 | 1.0232 | 0.145 | 145
AVR1_ST1 | 0.001 | 5477 | 1 | SOUTH | YES | 164 | 138 | 164 | 0 | 1.0232 | 0.164 | 164
FALFURRI | 0.001 | 88508 | 1 | SOUTH | YES | 0 | 0 | 0 | 0 | 1.01 | 0 | 0
AVR1_CT1 | 0.001 | 5476 | 1 | SOUTH | YES | 150 | 90 | 150 | 0 | 1.0232 | 0.15 | 150
WBT4 | 0.001 | 5439 | 4 | SOUTH | YES | 151 | 40 | 151 | 0 | 1.01 | 0.151 | 151
FGNTS201 | 0.001 | 8935 | 3 | SOUTH | YES | 172 | 0 | 172 | 0 | 1.03 | 0.172 | 172
WBT3 | 0.001 | 5438 | 3 | SOUTH | YES | 96 | 25 | 96 | 0 | 1.01 | 0.096 | 96
WBT2 | 0.001 | 5437 | 2 | SOUTH | YES | 80 | 25 | 80 | 0 | 1.01 | 0.08 | 80
WBT1 | 0.001 | 5436 | 1 | SOUTH | YES | 25.5 | 20 | 51 | 0 | 1.01 | 0.0255 | 25.5
JKS1 | 0.001 | 5401 | 1 | SOUTH | YES | 560 | 100 | 560 | 0 | 1.0222
OWS2 | 0.001 | 5397 | 2 | SOUTH | YES | 379 | 80 | 379 | 0 | 1.027 | 0.379 | 379
OWS1 | 0.001 | 5396 | 1 | SOUTH | YES | 417 | 80 | 417 | 0 | 1.027 | 0.417 | 417
LCPCT4 | 0.001 | 5269 | 4 | SOUTH | YES | 45 | 23.1 | 45 | 0 | 1.0249 | 0.045 | 45
LCPCT3 | 0.001 | 5268 | 3 | SOUTH | YES | 44 | 23.1 | 44 | 0 | 1.0249 | 0.044 | 44
LCPCT2 | 0.001 | 5267 | 2 | SOUTH | YES | 46 | 23.1 | 46 | 0 | 1.0249 | 0.046 | 46
LCPCT1 | 0.001 | 5266 | 1 | SOUTH | YES | 45 | 23.1 | 45 | 0 | 1.0249 | 0.045 | 45
LCP4 | 0.001 | 5265 | 4 | SOUTH | YES | 95 | 25 | 95 | 0 | 1.0249 | 0.095 | 95
LCP3 | 0.001 | 5264 | 3 | SOUTH | YES | 58 | 20 | 58 | 0 | 1.0249 | 0.058 | 58
JTD2 | 0.001 | 5112 | 2 | SOUTH | YES | 406 | 80 | 406 | 0 | 1.0215
JTD1 | 0.001 | 5111 | 1 | SOUTH | YES | 403 | 80 | 403 | 0 | 1.0215
VHB3 | 0.001 | 5028 | 3 | SOUTH | YES | 397 | 60 | 397 | 0 | 1.0233 | 0.397 | 397
VHB2 | 0.001 | 5027 | 2 | SOUTH | YES | 220 | 40 | 220 | 0 | 1.0233 | 0.22 | 220
VHB1 | 0.001 | 5026 | 1 | SOUTH | YES | 206 | 40 | 206 | 0 | 1.0233 | 0.206 | 206
HECN3 | 0.001 | 8983 | 3 | SOUTH | YES | 169 | 0 | 169 | 0 | 1.0304 | 0.169 | 169
HECN2 | 0.001 | 8982 | 2 | SOUTH | YES | 148 | 0 | 148 | 0 | 1.0304 | 0.148 | 148
HECN1 | 0.001 | 8981 | 1 | SOUTH | YES | 148 | 0 | 148 | 0 | 1.0304 | 0.148 | 148
MVGN#3 | 0.001 | 8938 | 3 | SOUTH | YES | 257 | 0 | 257 | 0 | 1.0304 | 0.257 | 257
MVGN#2 | 0.001 | 8937 | 2 | SOUTH | YES | 205 | 0 | 205 | 0 | 1.0304 | 0.205 | 205
MVGN#1 | 0.001 | 8936 | 1 | SOUTH | YES | 210 | 0 | 210 | 0 | 1.0304 | 0.21 | 210
SLURR | 0.001 | 88241 | DC | SOUTH | YES | 0 | -150 | 150 |  | 1.03
FGNTS101 | 0.001 | 8934 | 2 | SOUTH | YES | 146 | 0 | 146 | 0 | 1.03 | 0.146 | 146
FGNTS001 | 0.001 | 8933 | 1 | SOUTH | YES | 142 | 0 | 142 | 0 | 1.03 | 0.142 | 142
ICPGN#3 | 0.001 | 8932 | 3 | SOUTH | YES | 127 | 0 | 127 | 0 | 1.03 | 0.127 | 127
REYSHR_G | 0.001 | 80223 | 1 | SOUTH | YES | 12 | 0 | 12 | 0 | 1.032
ICPGN#2 | 0.001 | 8931 | 2 | SOUTH | YES | 150 | 0 | 150 | 0 | 1.03 | 0.15 | 150
ICPGN#1 | 0.001 | 8930 | 1 | SOUTH | YES | 149 | 0 | 149 | 0 | 1.03 | 0.149 | 149
LGEGN#3 | 0.001 | 8928 | 3 | SOUTH | YES | 91 | 0 | 100 | 0 | 1.03 | 0.091 | 91
LGEGN#2 | 0.001 | 8927 | 2 | SOUTH | YES | 153 | 0 | 153 | 0 | 1.03 | 0.153 | 153
LGEGN#1 | 0.001 | 8926 | 1 | SOUTH | YES | 158 | 0 | 158 | 0 | 1.03 | 0.158 | 158
CNOPST1 | 0.001 | 8562 | 3 | SOUTH | YES | 153 | 0 | 153 | 0 | 1.03 | 0.153 | 153
CNOPGT2 | 0.001 | 8561 | 2 | SOUTH | YES | 165 | 0 | 165 | 0 | 1.03 | 0.165 | 165
CNOPGT1 | 0.001 | 8560 | 1 | SOUTH | YES | 164 | 0 | 164 | 0 | 1.03 | 0.164 | 164
CEL_B_1 | 0.001 | 8517 | 1 | SOUTH | YES | 29 | 0 | 29 | 0 | 1.02 | 0.029 | 29
CIDINDUS | 0.001 | 86105 | 1 | SOUTH | YES | 0 | -500 | 500 | 0 | 1.01
KOCHREF2 | 0.001 | 8461 | 1 | SOUTH | YES | 38 | 0 | 38 | 0 | 1.014 | 0.038 | 38
LAR_3 | 0.001 | 8288 | 3 | SOUTH | YES | 78.8 | 25 | 105 |  | 1.023 | 0.0788 | 78.8
DAV_2 | 0.001 | 8460 | 2 | SOUTH | YES | 340 | 50 | 340 | 0 | 1.0223 | 0.34 | 340
LAR | 0.001 | 80012 | F | SOUTH | YES | 0 | 0 | 0 | 0 | 1.023 | 0 | 0
COSW_2 | 0.001 | 8457 | 2 | SOUTH | YES | 14 | 0 | 14 | 0 | 1.027 | 0.014 | 14
COSW_1 | 0.001 | 8456 | 1 | SOUTH | YES | 20 | 0 | 20 | 0 | 1.027 | 0.02 | 20
LAR_2 | 0.001 | 8287 | 2 | SOUTH | YES | 9 | 9 | 32 |  | 1.023 | 0.009 | 9
LAR_1 | 0.001 | 8285 | 1 | SOUTH | YES | 16 | 9 | 32 | 0 | 1.038 | 0.016 | 16
CUECPL2A | 0.001 | 8189 | 1 | SOUTH | YES | 12 | 0 | 12 | 0 | 1.02 | 0.012 | 12
CLO_1 | 0.001 | 8161 | 1 | SOUTH | YES | 633 | 200 | 633 | 0 | 1.03
COMCHEPK_2G | 0.002 | 1899 | 2 | NORTH | YES | 1164 | 1128 | 1164 | 0 | 1.031
COMCHEPK_1G | 0.002 | 1898 | 1 | NORTH | YES | 1164 | 1150 | 1164 | 0 | 1.031
L_INKSDA1_1Y | 0.002 | 7026 | 1 | SOUTH | YES | 10 | 0 | 14 |  | 1 | 0.02 | 10
L_BUCHAN1_3Y | 0.002 | 7024 | 3 | SOUTH | YES | 11 | 0 | 15 |  | 1 | 0.022 | 11
L_BUCHAN1_2Y | 0.002 | 7023 | 2 | SOUTH | YES | 0 | 0 | 18 |  | 1 | 0 | 0
L_BUCHAN1_1Y | 0.002 | 7022 | 1 | SOUTH | YES | 14 | 0 | 18 |  | 1 | 0.028 | 14
DECRDOVA_1G | 0.002 | 1889 | 1 | NORTH | YES | 779 | 255 | 779 | 0 | 1.022 | 1.558 | 779
WLFHOLW_3G | 0.002 | 1879 | 3 | NORTH | YES | 268 | 89.3 | 268 | 0 | 1.029 | 0.536 | 268
WLFHOLW_2G | 0.002 | 1878 | 2 | NORTH | YES | 219 | 105 | 219 | 0 | 1.029 | 0.438 | 219
WLFHOLW_1G | 0.002 | 1877 | 1 | NORTH | YES | 216 | 89.3 | 216 | 0 | 1.029 | 0.432 | 216
L_FERGUS1_1Y | 0.002 | 7000 | 1 | SOUTH | YES | 399 | 65 | 421 | 0 | 1.015 | 0.798 | 399
BARTNWND_1G | 0.003 | 1600 | 1 | WEST | YES | 12 | 0 | 120 | 0 | 1.022 | 0.036 | 12
EPLVT1 | 0.005 | 80010 | F | SOUTH | YES | 0 | 0 | 0 | 0 | 1.0376 | 0 | 0
ELPS | 0.005 | 8262 | 1 | SOUTH | YES | 6 | 6 | 6 | 0 | 1.039 | 0.03 | 6
AMISTADHDRO2 | 0.006 | 8033 | 2 | SOUTH | YES | 13 | 13 | 25 | 0 | 1.035 | 0.078 | 13
AMISTADHDRO1 | 0.006 | 8032 | 1 | SOUTH | YES | 16.5 | 13 | 33 | 0 | 1.035 | 0.099 | 16.5
HAMILTON | 0.006 | 88253 | 1 | SOUTH | YES | 0 | 0 | 0 | 0 | 1.04 | 0 | 0
SLSTR1PP_1G | 0.008 | 1643 | 1 | NORTH | YES | 6 | 0 | 60 | 0 | 1.022 | 0.048 | 6
WCPWRCO_3G | 0.011 | 1455 | 3 | NORTH | YES | 242 | 50 | 242 | 0 | 1.023 | 2.662 | 242
WCPWRCO_2G | 0.011 | 1454 | 2 | NORTH | YES | 204 | 50 | 204 | 0 | 1.023 | 2.244 | 204
WCPWRCO_1G | 0.011 | 1453 | 1 | NORTH | YES | 204 | 50 | 204 | 0 | 1.023 | 2.244 | 204
FRNDDRCS | 0.018 | 60202 | SC | WEST | YES | 0 | 0 | 0 | 0 | 1.0259 | 0 | 0
DSKY1 | 0.019 | 60018 | 1 | WEST | YES | 12.6 | 0 | 84 | 0 | 1.032 | 0.2394 | 12.6
DSKY2 | 0.019 | 60000 | 1 | WEST | YES | 11.5 | 0 | 76.5 |  | 1.039 | 0.2185 | 11.5
SWMESA | 0.02 | 6016 | 1 | WEST | YES | 11.2 | 0 | 75 |  | 1.03 | 0.224 | 11.2
TNWDWRDU2_8 | 0.02 | 38332 | 1 | WEST | YES | 12 | 0 | 80 |  | 1.0232 | 0.24 | 12
L_DIVIDE1_1N | 0.02 | 76091 | 1 | WEST | YES | 26.5 | 0 | 375 | 0 | 1 | 0.53 | 26.5
L_GASCCR1_1N | 0.02 | 76031 | 1 | WEST | YES | 15 | 0 | 150 | 0 | 1 | 0.3 | 15
RIO_DRCS | 0.02 | 60201 | SC | WEST | YES | 0 | 0 | 0 | 0 | 1.04 | 0 | 0
ORNNWP1 | 0.02 | 60017 | 1 | WEST | YES | 12 | 0 | 80 |  | 1.027 | 0.24 | 12
KM NWP | 0.02 | 60019 | 1 | WEST | YES | 12 | 0 | 80 |  | 1.03 | 0.24 | 12
WDWDU1 | 0.02 | 60016 | 1 | WEST | YES | 12 | 0 | 80 |  | 1.033 | 0.24 | 12
KM SWP | 0.02 | 60007 | 1 | WEST | YES | 12 | 0 | 80 |  | 1.03 | 0.24 | 12
KM SEP | 0.02 | 60005 | 1 | WEST | YES | 6 | 0 | 40 |  | 1.035 | 0.12 | 6
KM NEP | 0.02 | 60003 | 1 | WEST | YES | 12 | 0 | 80 |  | 1.03 | 0.24 | 12
MCDDONAL_8 | 0.021 | 1333 | 1 | WEST | YES | 21.4 | 0 | 214.2 | 0 | 1.01 | 0.4494 | 21.4
OCOTILLO_1G | 0.021 | 1328 | 1 | WEST | YES | 5.8 | 0 | 58 |  | 0.99 | 0.1218 | 5.8
STANTONW_8 | 0.021 | 1326 | 1 | WEST | YES | 10.1 | 0 | 100.5 | 0 | 1.01 | 0.2121 | 10.1
BSP_1 | 0.021 | 1320 | 1 | WEST | YES | 25.8 | 2.9 | 25.8 |  | 1
L_DELAWA1_1Y | 0.021 | 7038 | 2 | WEST | YES | 4.5 | 0 | 30 | 0 | 1 | 0.0945 | 4.5
L_DELAWA1_1Y | 0.021 | 7038 | 1 | WEST | YES | 5.2 | 0 | 35 | 0 | 1 | 0.1092 | 5.2
LONGSHORT_5 | 0.021 | 1058 | 1 | NORTH | YES | 15 | 0 | 149 |  | 0.95 | 0.315 | 15
CALENG3G_3G | 0.021 | 1047 | 3 | WEST | YES | 69 | 27 | 69 | 0 | 1.017 | 1.449 | 69
CALENG2G_2G | 0.021 | 1046 | 2 | WEST | YES | 74 | 27 | 74 | 0 | 1.017 | 1.554 | 74
CALENG1G_1G | 0.021 | 1045 | 1 | WEST | YES | 73 | 27 | 73 | 0 | 1.017 | 1.533 | 73
PB6GEN_7G | 0.021 | 1008 | 6 | WEST | YES | 515 | 130 | 515 | 0 | 1.022 | 10.815 | 515
TIEHVSG_2G | 0.021 | 11025 | 1 | WEST | YES | 211 | 63 | 211 | 0 | 1.017 | 4.431 | 211
TIEHVCG_4G | 0.021 | 11024 | 1 | WEST | YES | 149 | 103 | 149 | 0 | 1.017 | 3.129 | 149
TIEHVCG_3G | 0.021 | 11023 | 1 | WEST | YES | 132 | 103 | 132 | 0 | 1.017 | 2.772 | 132
TIEHVCG_2G | 0.021 | 11022 | 1 | WEST | YES | 132 | 103 | 132 | 0 | 1.017 | 2.772 | 132
TIEHVCG_1G | 0.021 | 11021 | 1 | WEST | YES | 145 | 103 | 145 | 0 | 1.017 | 3.045 | 145
TIEHVSG_1G | 0.021 | 11020 | 1 | WEST | YES | 211 | 63 | 211 | 0 | 1.017 | 4.431 | 211
NAV6ST | 0.021 | 11014 | 1 | WEST | YES | 115 | 40 | 115 | 0 | 1.017 | 2.415 | 115
NAV5CT | 0.021 | 11013 | 1 | WEST | YES | 80 | 18 | 80 | 0 | 1.017 | 1.68 | 80
NAV4CT | 0.021 | 11012 | 1 | WEST | YES | 80 | 18 | 80 | 0 | 1.017 | 1.68 | 80
NAV3ST | 0.021 | 11011 | 1 | WEST | YES | 115 | 40 | 115 | 0 | 1.017 | 2.415 | 115
NAV2CT | 0.021 | 11009 | 1 | WEST | YES | 80 | 18 | 80 | 0 | 1.017 | 1.68 | 80
PB5GEN_6G | 0.021 | 1007 | 5 | WEST | YES | 115 | 40 | 115 | 0 | 1.022 | 2.415 | 115
NAV1CT | 0.021 | 11001 | 1 | WEST | YES | 80 | 18 | 80 | 0 | 1.017 | 1.68 | 80
PBCTEGE_5G | 0.021 | 1006 | E | WEST | YES | 65 | 65 | 68 | 0 | 1.022 | 1.365 | 65
PBCTDGE_4G | 0.021 | 1005 | D | WEST | YES | 65 | 65 | 65 | 0 | 1.022 | 1.365 | 65
PBCTCGE_3G | 0.021 | 1004 | C | WEST | YES | 62 | 62 | 66 | 0 | 1.022 | 1.302 | 62
PBCTBGE_2G | 0.021 | 1003 | B | WEST | YES | 65 | 65 | 66 | 0 | 1.022 | 1.365 | 65
HORSH4 | 0.021 | 60072 | 1 | WEST | YES | 17.2 | 0 | 115 | 0 | 1.025 | 0.3612 | 17.2
HORSH3 | 0.021 | 60070 | 1 | WEST | YES | 33.6 | 0 | 224 | 0 | 1.025 | 0.7056 | 33.6
HORSH2 | 0.021 | 60068 | 1 | WEST | YES | 27.6 | 0 | 184 | 0 | 1.025 | 0.5796 | 27.6
HORSH1 | 0.021 | 60066 | 1 | WEST | YES | 33.3 | 0 | 222 | 0 | 1.005 | 0.6993 | 33.3
LOUIS1A | 0.021 | 60063 | 1 | WEST | YES | 25.5 | 0 | 170.2 | 0 | 1.02 | 0.5355 | 25.5
CIRELLO | 0.021 | 60060 | 1 | WEST | YES | 35 | 0 | 233 | 0 | 1 | 0.735 | 35
BUFGGEN | 0.021 | 60058 | 1 | WEST | YES | 18 | 0 | 120 |  | 1 | 0.378 | 18
NWPWRG1_1G | 0.021 | 1350 | 1 | WEST | YES | 3.4 | 0 | 34.3 |  | 1.02 | 0.0714 | 3.4
PBCTAGE_1G | 0.021 | 1002 | A | WEST | YES | 64 | 64 | 65 | 0 | 1.022 | 1.344 | 64
WESTXWIN_1G | 0.021 | 1349 | 1 | WEST | YES | 0.7 | 0 | 6.6 |  | 1.02 | 0.0147 | 0.7
AIRTRICITY_8 | 0.022 | 1170 | 1 | WEST | YES | 18 | 0 | 180 | 0 | 1.01 | 0.396 | 18
KINDERMG_3G | 0.022 | 1071 | 1 | WEST | YES | 45.7 | 12 | 45.7 | 0 | 1.01
KINDERMG_2G | 0.022 | 1070 | 1 | WEST | YES | 45.7 | 12 | 45.7 | 0 | 1.01
KINDERMG_1G | 0.022 | 1069 | 1 | WEST | YES | 25 | 5 | 25 | 0 | 1.01
SCURRYCW_1G | 0.022 | 1068 | 1 | WEST | YES | 14.1 | 0 | 141 |  | 1.01 | 0.3102 | 14.1
CIELOGEN_2G | 0.022 | 1062 | 1 | WEST | YES | 6.1 | 0 | 61 |  | 1 | 0.1342 | 6.1
CIELOGEN_1G | 0.022 | 1061 | 1 | WEST | YES | 9.9 | 0 | 99 |  | 1 | 0.2178 | 9.9
ROSCOEWI_5 | 0.022 | 1057 | 1 | WEST | YES | 12.6 | 0 | 126.5 |  | 0.99 | 0.2772 | 12.6
ROSCOEW_5 | 0.022 | 1049 | 1 | WEST | YES | 20.9 | 0 | 209 |  | 0.99 | 0.4598 | 20.9
SNYDERW1A | 0.022 | 6637 | 1 | WEST | YES | 6.3 | 0 | 63 | 0 | 1.025 | 0.1386 | 6.3
MRGNFG_6G | 0.022 | 1044 | F | WEST | YES | 66 | 66 | 66 |  | 0.99 | 1.452 | 66
MRGNEG_5G | 0.022 | 1043 | E | WEST | YES | 68 | 68 | 68 |  | 0.99 | 1.496 | 68
MRGNDG_4G | 0.022 | 1042 | D | WEST | YES | 70 | 69 | 70 |  | 0.99 | 1.54 | 70
MRGNCG_3G | 0.022 | 1041 | C | WEST | YES | 70 | 69 | 70 |  | 0.99 | 1.54 | 70
MRGNBG_2G | 0.022 | 1040 | B | WEST | YES | 71 | 70 | 71 |  | 0.99 | 1.562 | 71
MRGNAG_1G | 0.022 | 1039 | A | WEST | YES | 69 | 69 | 69 |  | 0.99 | 1.518 | 69
MORGAN5G_5G | 0.022 | 1037 | 5 | WEST | YES | 137 | 40 | 137 |  | 0.99 | 3.014 | 137
GRHAMSES_2G | 0.022 | 1432 | 2 | WEST | YES | 369 | 90 | 369 |  | 1.023 | 8.118 | 369
SWETWATR_4G | 0.022 | 1419 | 4 | WEST | YES | 61 | 36 | 61 | 0 | 1.039 | 1.342 | 61
SWETWATR_3G | 0.022 | 1418 | 3 | WEST | YES | 68 | 36 | 68 | 0 | 1.039 | 1.496 | 68
SWETWATR_2G | 0.022 | 1417 | 2 | WEST | YES | 72 | 36 | 72 | 0 | 1.039 | 1.584 | 72
L_SWEETW1_4N | 0.022 | 71060 | 1 | WEST | YES | 15.7 | 0 | 105 | 0 | 1 | 0.3454 | 15.7
L_SWEETW1_3N | 0.022 | 71059 | 1 | WEST | YES | 17.8 | 0 | 119 | 0 | 1 | 0.3916 | 17.8
L_SWEETW1_2N | 0.022 | 71057 | 1 | WEST | YES | 20.3 | 0 | 135 | 0 | 1 | 0.4466 | 20.3
SWETWATR_1G | 0.022 | 1416 | 1 | WEST | YES | 30 | 18 | 30 | 0 | 1.039 | 0.66 | 30
L_SWEETW1_1N | 0.022 | 71054 | 1 | WEST | YES | 16.1 | 0 | 107.5 | 0 | 1 | 0.3542 | 16.1
L_BITTCR1_1N | 0.022 | 71051 | 1 | WEST | YES | 5.6 | 0 | 37.5 |  | 1.01 | 0.1232 | 5.6
AEPWIND_8 | 0.022 | 1354 | 1 | WEST | YES | 15.2 | 0 | 101.2 |  | 1.01 | 0.3344 | 15.2
CALHN_G1 | 0.022 | 60057 | 1 | WEST | YES | 17.1 | 0 | 114 | 0 | 1.042 | 0.3762 | 17.1
TRENTIPP_8 | 0.022 | 1343 | 1 | WEST | YES | 22.5 | 0 | 150 |  | 1.014 | 0.495 | 22.5
RDCNYNG1 | 0.023 | 36998 | 1 | WEST | YES | 8.4 | 0 | 84 | 0 | 1.01 | 0.1932 | 8.4
MESQUITW_2G | 0.023 | 1438 | 1 | WEST | YES | 23.6 | 0 | 236 |  | 1.01 | 0.5428 | 23.6
MESQUITW_1G | 0.023 | 1437 | 1 | WEST | YES | 40 | 0 | 400 | 0 | 1.023 | 0.92 | 40
WHRLWIND1A | 0.027 | 60081 | 1 | WEST | YES | 6 | 0 | 60 | 0 | 1.03 | 0.162 | 6
WILDHRS11A | 0.029 | 60052 | 1 | WEST | YES | 12.6 | 0 | 126.5 | 0 | 1.005 | 0.3654 | 12.6
GRHAMSES_1G | 0.03 | 1433 | 1 | WEST | YES | 242 | 60 | 242 | 0 | 1.038 | 7.26 | 242
OKLAUN1G | 0.038 | 6752 | 1 | WEST | YES | 629 | 175 | 629 | 0 | 1.035
OKLA7A | 0.038 | 6100 | 1 | WEST | YES | 50 | -220 | 220 | 0 | 1.035 | 1.9 | 50
WFCOGEN_2G | 0.071 | 1482 | 2 | WEST | YES | 12 | 12 | 17 | 0 | 1 | 0.852 | 12
WFCOGEN_2G | 0.071 | 1482 | 1 | WEST | YES | 12 | 12 | 20 | 0 | 1 | 0.852 | 12
WFCOGEN_1G | 0.071 | 1479 | 2 | WEST | YES | 12 | 12 | 20 | 0 | 1 | 0.852 | 12
WFCOGEN_1G | 0.071 | 1479 | 1 | WEST | YES | 12 | 12 | 20 | 0 | 1 | 0.852 | 12

## Jr
Generator Sensitivities
Name of Bus | P Sensitivity of Bus | Number of Bus | ID | Area Name of Gen | AGC | Gen MW | Min MW | Max MW | V Sensitivity of Bus | Set Volt
SLSTR1PP_1G | 0.673 | 1643 | 1 | NORTH | YES | 6 | 0 | 60 | 0 | 1.022 | 4.038 | 6
GRHAMSES_1G | 0.062 | 1433 | 1 | WEST | YES | 242 | 60 | 242 | 0 | 1.038 | 15.004 | 242 | HOUSTON | -41.4759
TRENTIPP_8 | 0.048 | 1343 | 1 | WEST | YES | 22.5 | 0 | 150 |  | 1.014 | 1.08 | 22.5 | NORTH | -47.7679
AEPWIND_8 | 0.048 | 1354 | 1 | WEST | YES | 15.2 | 0 | 101.2 |  | 1.01 | 0.7296 | 15.2 | SOUTH | -44.1223
WILDHRS11A | 0.046 | 60052 | 1 | WEST | YES | 12.6 | 0 | 126.5 | 0 | 1.005 | 0.5796 | 12.6 | WEST | 159.0504
WHRLWIND1A | 0.044 | 60081 | 1 | WEST | YES | 6 | 0 | 60 | 0 | 1.03 | 0.264 | 6
CALHN_G1 | 0.043 | 60057 | 1 | WEST | YES | 17.1 | 0 | 114 | 0 | 1.042 | 0.7353 | 17.1
HORSH4 | 0.036 | 60072 | 1 | WEST | YES | 17.2 | 0 | 115 | 0 | 1.025 | 0.6192 | 17.2 | HOUSTON | 13825.2998
BUFGGEN | 0.036 | 60058 | 1 | WEST | YES | 18 | 0 | 120 |  | 1 | 0.648 | 18 | NORTH | 19200.9004
HORSH3 | 0.036 | 60070 | 1 | WEST | YES | 33.6 | 0 | 224 | 0 | 1.025 | 1.2096 | 33.6 | SOUTH | 13890.7012
LOUIS1A | 0.036 | 60063 | 1 | WEST | YES | 25.5 | 0 | 170.2 | 0 | 1.02 | 0.918 | 25.5 | WEST | 4928.8999
HORSH1 | 0.036 | 60066 | 1 | WEST | YES | 33.3 | 0 | 222 | 0 | 1.005 | 1.1988 | 33.3
RDCNYNG1 | 0.036 | 36998 | 1 | WEST | YES | 8.4 | 0 | 84 | 0 | 1.01 | 0.3024 | 8.4
HORSH2 | 0.036 | 60068 | 1 | WEST | YES | 27.6 | 0 | 184 | 0 | 1.025 | 0.9936 | 27.6 | HOUSTON | -0.003
CIRELLO | 0.036 | 60060 | 1 | WEST | YES | 35 | 0 | 233 | 0 | 1 | 1.26 | 35 | NORTH | -0.0024878
SCURRYCW_1G | 0.035 | 1068 | 1 | WEST | YES | 14.1 | 0 | 141 |  | 1.01 | 0.4935 | 14.1 | SOUTH | -0.0031764
SNYDERW1A | 0.035 | 6637 | 1 | WEST | YES | 6.3 | 0 | 63 | 0 | 1.025 | 0.2205 | 6.3 | WEST | 0.032269
CIELOGEN_2G | 0.035 | 1062 | 1 | WEST | YES | 6.1 | 0 | 61 |  | 1 | 0.2135 | 6.1
CIELOGEN_1G | 0.035 | 1061 | 1 | WEST | YES | 9.9 | 0 | 99 |  | 1 | 0.3465 | 9.9
KINDERMG_3G | 0.035 | 1071 | 1 | WEST | YES | 45.7 | 12 | 45.7 | 0 | 1.01 |  |  | N to H | 0.00051221
KINDERMG_1G | 0.035 | 1069 | 1 | WEST | YES | 25 | 5 | 25 | 0 | 1.01 |  |  | N to S | 0.0006886
KINDERMG_2G | 0.035 | 1070 | 1 | WEST | YES | 45.7 | 12 | 45.7 | 0 | 1.01 |  |  | W to N | 0.034757
BSP_1 | 0.033 | 1320 | 1 | WEST | YES | 25.8 | 2.9 | 25.8 |  | 1 |  |  |  | -0.0006886
MRGNBG_2G | 0.033 | 1040 | B | WEST | YES | 71 | 70 | 71 |  | 0.99 | 2.343 | 71 |  | -0.034757
MRGNEG_5G | 0.033 | 1043 | E | WEST | YES | 68 | 68 | 68 |  | 0.99 | 2.244 | 68
MRGNAG_1G | 0.033 | 1039 | A | WEST | YES | 69 | 69 | 69 |  | 0.99 | 2.277 | 69
MRGNCG_3G | 0.033 | 1041 | C | WEST | YES | 70 | 69 | 70 |  | 0.99 | 2.31 | 70
MORGAN5G_5G | 0.033 | 1037 | 5 | WEST | YES | 137 | 40 | 137 |  | 0.99 | 4.521 | 137
MRGNFG_6G | 0.033 | 1044 | F | WEST | YES | 66 | 66 | 66 |  | 0.99 | 2.178 | 66
AIRTRICITY_8 | 0.033 | 1170 | 1 | WEST | YES | 18 | 0 | 180 | 0 | 1.01 | 0.594 | 18
MRGNDG_4G | 0.033 | 1042 | D | WEST | YES | 70 | 69 | 70 |  | 0.99 | 2.31 | 70
L_BITTCR1_1N | 0.032 | 71051 | 1 | WEST | YES | 5.6 | 0 | 37.5 |  | 1.01 | 0.1792 | 5.6
WESTXWIN_1G | 0.032 | 1349 | 1 | WEST | YES | 0.7 | 0 | 6.6 |  | 1.02 | 0.0224 | 0.7
L_SWEETW1_1N | 0.032 | 71054 | 1 | WEST | YES | 16.1 | 0 | 107.5 | 0 | 1 | 0.5152 | 16.1
MESQUITW_1G | 0.032 | 1437 | 1 | WEST | YES | 40 | 0 | 400 | 0 | 1.023 | 1.28 | 40
L_SWEETW1_4N | 0.032 | 71060 | 1 | WEST | YES | 15.7 | 0 | 105 | 0 | 1 | 0.5024 | 15.7
L_SWEETW1_2N | 0.032 | 71057 | 1 | WEST | YES | 20.3 | 0 | 135 | 0 | 1 | 0.6496 | 20.3
MESQUITW_2G | 0.032 | 1438 | 1 | WEST | YES | 23.6 | 0 | 236 |  | 1.01 | 0.7552 | 23.6
NWPWRG1_1G | 0.032 | 1350 | 1 | WEST | YES | 3.4 | 0 | 34.3 |  | 1.02 | 0.1088 | 3.4
L_SWEETW1_3N | 0.032 | 71059 | 1 | WEST | YES | 17.8 | 0 | 119 | 0 | 1 | 0.5696 | 17.8
OCOTILLO_1G | 0.032 | 1328 | 1 | WEST | YES | 5.8 | 0 | 58 |  | 0.99 | 0.1856 | 5.8
MCDDONAL_8 | 0.032 | 1333 | 1 | WEST | YES | 21.4 | 0 | 214.2 | 0 | 1.01 | 0.6848 | 21.4
STANTONW_8 | 0.031 | 1326 | 1 | WEST | YES | 10.1 | 0 | 100.5 | 0 | 1.01 | 0.3131 | 10.1
NAV2CT | 0.031 | 11009 | 1 | WEST | YES | 80 | 18 | 80 | 0 | 1.017 | 2.48 | 80
TIEHVCG_2G | 0.031 | 11022 | 1 | WEST | YES | 132 | 103 | 132 | 0 | 1.017 | 4.092 | 132
NAV3ST | 0.031 | 11011 | 1 | WEST | YES | 115 | 40 | 115 | 0 | 1.017 | 3.565 | 115
TIEHVSG_1G | 0.031 | 11020 | 1 | WEST | YES | 211 | 63 | 211 | 0 | 1.017 | 6.541 | 211
NAV6ST | 0.031 | 11014 | 1 | WEST | YES | 115 | 40 | 115 | 0 | 1.017 | 3.565 | 115
L_DELAWA1_1Y | 0.031 | 7038 | 2 | WEST | YES | 4.5 | 0 | 30 | 0 | 1 | 0.1395 | 4.5
NAV4CT | 0.031 | 11012 | 1 | WEST | YES | 80 | 18 | 80 | 0 | 1.017 | 2.48 | 80
NAV5CT | 0.031 | 11013 | 1 | WEST | YES | 80 | 18 | 80 | 0 | 1.017 | 2.48 | 80
TIEHVCG_4G | 0.031 | 11024 | 1 | WEST | YES | 149 | 103 | 149 | 0 | 1.017 | 4.619 | 149
NAV1CT | 0.031 | 11001 | 1 | WEST | YES | 80 | 18 | 80 | 0 | 1.017 | 2.48 | 80
TIEHVCG_1G | 0.031 | 11021 | 1 | WEST | YES | 145 | 103 | 145 | 0 | 1.017 | 4.495 | 145
LONGSHORT_5 | 0.031 | 1058 | 1 | NORTH | YES | 15 | 0 | 149 |  | 0.95 | 0.465 | 15
TIEHVCG_3G | 0.031 | 11023 | 1 | WEST | YES | 132 | 103 | 132 | 0 | 1.017 | 4.092 | 132
L_DELAWA1_1Y | 0.031 | 7038 | 1 | WEST | YES | 5.2 | 0 | 35 | 0 | 1 | 0.1612 | 5.2
CALENG1G_1G | 0.031 | 1045 | 1 | WEST | YES | 73 | 27 | 73 | 0 | 1.017 | 2.263 | 73
CALENG3G_3G | 0.031 | 1047 | 3 | WEST | YES | 69 | 27 | 69 | 0 | 1.017 | 2.139 | 69
TIEHVSG_2G | 0.031 | 11025 | 1 | WEST | YES | 211 | 63 | 211 | 0 | 1.017 | 6.541 | 211
CALENG2G_2G | 0.031 | 1046 | 2 | WEST | YES | 74 | 27 | 74 | 0 | 1.017 | 2.294 | 74
PBCTBGE_2G | 0.03 | 1003 | B | WEST | YES | 65 | 65 | 66 | 0 | 1.022 | 1.95 | 65
ROSCOEW_5 | 0.03 | 1049 | 1 | WEST | YES | 20.9 | 0 | 209 |  | 0.99 | 0.627 | 20.9
PBCTEGE_5G | 0.03 | 1006 | E | WEST | YES | 65 | 65 | 68 | 0 | 1.022 | 1.95 | 65
PB6GEN_7G | 0.03 | 1008 | 6 | WEST | YES | 515 | 130 | 515 | 0 | 1.022 | 15.45 | 515
PB5GEN_6G | 0.03 | 1007 | 5 | WEST | YES | 115 | 40 | 115 | 0 | 1.022 | 3.45 | 115
ROSCOEWI_5 | 0.03 | 1057 | 1 | WEST | YES | 12.6 | 0 | 126.5 |  | 0.99 | 0.378 | 12.6
PBCTCGE_3G | 0.03 | 1004 | C | WEST | YES | 62 | 62 | 66 | 0 | 1.022 | 1.86 | 62
PBCTDGE_4G | 0.03 | 1005 | D | WEST | YES | 65 | 65 | 65 | 0 | 1.022 | 1.95 | 65
PBCTAGE_1G | 0.03 | 1002 | A | WEST | YES | 64 | 64 | 65 | 0 | 1.022 | 1.92 | 64
SWETWATR_3G | 0.029 | 1418 | 3 | WEST | YES | 68 | 36 | 68 | 0 | 1.039 | 1.972 | 68
SWETWATR_4G | 0.029 | 1419 | 4 | WEST | YES | 61 | 36 | 61 | 0 | 1.039 | 1.769 | 61
KM NEP | 0.029 | 60003 | 1 | WEST | YES | 12 | 0 | 80 |  | 1.03 | 0.348 | 12
WFCOGEN_2G | 0.029 | 1482 | 2 | WEST | YES | 12 | 12 | 17 | 0 | 1 | 0.348 | 12
WFCOGEN_1G | 0.029 | 1479 | 1 | WEST | YES | 12 | 12 | 20 | 0 | 1 | 0.348 | 12
OKLAUN1G | 0.029 | 6752 | 1 | WEST | YES | 629 | 175 | 629 | 0 | 1.035
OKLA7A | 0.029 | 6100 | 1 | WEST | YES | 50 | -220 | 220 | 0 | 1.035 | 1.45 | 50
SWETWATR_2G | 0.029 | 1417 | 2 | WEST | YES | 72 | 36 | 72 | 0 | 1.039 | 2.088 | 72
WFCOGEN_2G | 0.029 | 1482 | 1 | WEST | YES | 12 | 12 | 20 | 0 | 1 | 0.348 | 12
SWETWATR_1G | 0.029 | 1416 | 1 | WEST | YES | 30 | 18 | 30 | 0 | 1.039 | 0.87 | 30
KM SWP | 0.029 | 60007 | 1 | WEST | YES | 12 | 0 | 80 |  | 1.03 | 0.348 | 12
KM SEP | 0.029 | 60005 | 1 | WEST | YES | 6 | 0 | 40 |  | 1.035 | 0.174 | 6
KM NWP | 0.029 | 60019 | 1 | WEST | YES | 12 | 0 | 80 |  | 1.03 | 0.348 | 12
SWMESA | 0.029 | 6016 | 1 | WEST | YES | 11.2 | 0 | 75 |  | 1.03 | 0.3248 | 11.2
WFCOGEN_1G | 0.029 | 1479 | 2 | WEST | YES | 12 | 12 | 20 | 0 | 1 | 0.348 | 12
ORNNWP1 | 0.028 | 60017 | 1 | WEST | YES | 12 | 0 | 80 |  | 1.027 | 0.336 | 12
DSKY2 | 0.028 | 60000 | 1 | WEST | YES | 11.5 | 0 | 76.5 |  | 1.039 | 0.322 | 11.5
L_DIVIDE1_1N | 0.028 | 76091 | 1 | WEST | YES | 26.5 | 0 | 375 | 0 | 1 | 0.742 | 26.5
TNWDWRDU2_8 | 0.028 | 38332 | 1 | WEST | YES | 12 | 0 | 80 |  | 1.0232 | 0.336 | 12
WDWDU1 | 0.028 | 60016 | 1 | WEST | YES | 12 | 0 | 80 |  | 1.033 | 0.336 | 12
RIO_DRCS | 0.028 | 60201 | SC | WEST | YES | 0 | 0 | 0 | 0 | 1.04 | 0 | 0
L_GASCCR1_1N | 0.028 | 76031 | 1 | WEST | YES | 15 | 0 | 150 | 0 | 1 | 0.42 | 15
DSKY1 | 0.028 | 60018 | 1 | WEST | YES | 12.6 | 0 | 84 | 0 | 1.032 | 0.3528 | 12.6
FRNDDRCS | 0.025 | 60202 | SC | WEST | YES | 0 | 0 | 0 | 0 | 1.0259 | 0 | 0
GRHAMSES_2G | 0.025 | 1432 | 2 | WEST | YES | 369 | 90 | 369 |  | 1.023 | 9.225 | 369
BARTNWND_1G | 0.022 | 1600 | 1 | WEST | YES | 12 | 0 | 120 | 0 | 1.022 | 0.264 | 12
MRSSHPRD01 | 0.013 | 345 | 2 | WEST | YES | 12 | 0 | 12 |  | 1.03 | 0.156 | 12
MRSSHPRD | 0.013 | 344 | 1 | WEST | YES | 12 | 0 | 12 |  | 1.03 | 0.156 | 12
WCPWRCO_3G | 0.009 | 1455 | 3 | NORTH | YES | 242 | 50 | 242 | 0 | 1.023 | 2.178 | 242
WCPWRCO_2G | 0.009 | 1454 | 2 | NORTH | YES | 204 | 50 | 204 | 0 | 1.023 | 1.836 | 204
WCPWRCO_1G | 0.009 | 1453 | 1 | NORTH | YES | 204 | 50 | 204 | 0 | 1.023 | 1.836 | 204
AMISTADHDRO2 | 0.007 | 8033 | 2 | SOUTH | YES | 13 | 13 | 25 | 0 | 1.035 | 0.091 | 13
AMISTADHDRO1 | 0.007 | 8032 | 1 | SOUTH | YES | 16.5 | 13 | 33 | 0 | 1.035 | 0.1155 | 16.5
HAMILTON | 0.007 | 88253 | 1 | SOUTH | YES | 0 | 0 | 0 | 0 | 1.04 | 0 | 0
ELPS | 0.004 | 8262 | 1 | SOUTH | YES | 6 | 6 | 6 | 0 | 1.039 | 0.024 | 6
EPLVT1 | 0.004 | 80010 | F | SOUTH | YES | 0 | 0 | 0 | 0 | 1.0376 | 0 | 0
SPENCER_G5 | 0.003 | 924 | 1 | NORTH | YES | 52 | 20 | 64 | 0 | 1.03 | 0.156 | 52
SPENCER_G4 | 0.003 | 923 | 1 | NORTH | YES | 48 | 20 | 61 | 0 | 1.03 | 0.144 | 48
EAGLEMNT_3G | 0.002 | 1863 | MB | NORTH | YES | 0 | 50 | 378 |  | 1.033 | 0 | 0
EAGLEMNT_1G | 0.002 | 1861 | MB | NORTH | YES | 0 | 30 | 112 |  | 1.033 | 0 | 0
EAGLEMNT_2G | 0.002 | 1862 | MB | NORTH | YES | 0 | 40 | 100 |  | 1.033 | 0 | 0
COLLIN_1G | 0.001 | 2371 | MB | NORTH | YES | 0 | 40 | 138 |  | 1.022 | 0 | 0
JCKCNTY802 | 0.001 | 581 | 2 | NORTH | YES | 147 | 0 | 147 | 0 | 1.022 | 0.147 | 147
DENISNDM | 0.001 | 6948 | 1 | NORTH | YES | 40 | 5 | 40 | 0 | 1.015 | 0.04 | 40
JCKCNTY803 | 0.001 | 582 | 3 | NORTH | YES | 147 | 0 | 147 | 0 | 1.022 | 0.147 | 147
DENISNDM | 0.001 | 6948 | 2 | NORTH | YES | 40 | 5 | 40 | 0 | 1.015 | 0.04 | 40
JCKCNTY801 | 0.001 | 580 | 1 | NORTH | YES | 288 | 0 | 288 | 0 | 1.022 | 0.288 | 288
NTHLK1_G | 0 | 2381 | 1 | NORTH | YES | 0 | 35 | 156 |  | 1.029 | 0 | 0
STEAM2 | 0 | 949 | 1 | NORTH | YES | 26 | 8 | 26 | 0 | 0.99 | 0 | 26
STEAM3 | 0 | 950 | 1 | NORTH | YES | 41 | 13 | 41 | 0 | 1.02 | 0 | 41
NTHLK2_G | 0 | 2382 | 2 | NORTH | YES | 0 | 35 | 181 |  | 1.029 | 0 | 0
HANDLEY_1G | 0 | 1945 | MB | NORTH | YES | 0 | 25 | 36 |  | 1.003 | 0 | 0
LKHB1_G | 0 | 2451 | 1 | NORTH | YES | 0 | 80 | 391 |  | 1.029 | 0 | 0
VALLEY_2G | 0 | 1688 | 2 | NORTH | YES | 527 | 90 | 527 | 0 | 1.036 | 0 | 527
OLINGER_G3 | 0 | 844 | 1 | NORTH | YES | 118.3 | 45 | 148 | 0 | 1.03 | 0 | 118.3
KMICHICT5_G | 0 | 11695 | 5 | NORTH | YES | 138 | 80 | 138 | 0 | 1.029 | 0 | 138
FPLEFR1C_G | 0 | 12413 | 3 | NORTH | YES | 159 | 72 | 159 | 0 | 1 | 0 | 159
FPLEFR2A_G | 0 | 12421 | 1 | NORTH | YES | 170 | 72 | 170 | 0 | 1 | 0 | 170
FPLEFR2S_G | 0 | 12424 | 4 | NORTH | YES | 412 | 191 | 412 | 0 | 1 | 0 | 412
VALLEY_3G | 0 | 1689 | 3 | NORTH | YES | 186.2 | 25 | 354 | 0 | 1.015 | 0 | 186.2
LAMARPWR_4G | 0 | 1681 | 4 | NORTH | YES | 164 | 67.7 | 164 | 0 | 1.031 | 0 | 164
PEC_1G | 0 | 1675 | 1 | NORTH | YES | 80 | 35 | 80 | 0 | 1.022 | 0 | 80
OLINGER_G1 | 0 | 842 | 1 | NORTH | YES | 63.1 | 20 | 80 | 0 | 1.03 | 0 | 63.1
MOSES_2G | 0 | 1702 | 2 | NORTH | YES | 579 | 175 | 579 | 0 | 1.031
LAMARPWR_1G | 0 | 1678 | 1 | NORTH | YES | 154 | 67.7 | 154 | 0 | 1.031 | 0 | 154
LAMARPWR_2G | 0 | 1679 | 2 | NORTH | YES | 155 | 67.7 | 155 | 0 | 1.031 | 0 | 155
LAMARPWR_3G | 0 | 1680 | 3 | NORTH | YES | 199 | 129.1 | 199 | 0 | 1.031 | 0 | 199
NEWMAN_G5 | 0 | 837 | 1 | NORTH | YES | 0 | 15 | 37 |  | 1.01 | 0 | 0
PEC_3G | 0 | 1677 | 3 | NORTH | YES | 91 | 35 | 91 | 0 | 1.022 | 0 | 91
LAMARPWR_5G | 0 | 1682 | 5 | NORTH | YES | 163 | 67.7 | 163 | 0 | 1.031 | 0 | 163
PEC_2G | 0 | 1676 | 2 | NORTH | YES | 84 | 35 | 84 | 0 | 1.022 | 0 | 84
VALLLEY_1G | 0 | 1687 | 1 | NORTH | YES | 140 | 15 | 175 | 0 | 1.036 | 0 | 140
MOSES_1G | 0 | 1701 | 1 | NORTH | YES | 560 | 175 | 560 | 0 | 1.031
FPLEFR2C_G | 0 | 12423 | 3 | NORTH | YES | 162 | 72 | 162 | 0 | 1 | 0 | 162
FPLEFR2B_G | 0 | 12422 | 2 | NORTH | YES | 160 | 72 | 160 | 0 | 1 | 0 | 160
FPLEFR1B_G | 0 | 12412 | 2 | NORTH | YES | 157 | 72 | 157 | 0 | 1 | 0 | 157
OLINGER_G2 | 0 | 843 | 1 | NORTH | YES | 86.7 | 25 | 105 | 0 | 1.03 | 0 | 86.7
FPLEFR1A_G | 0 | 12411 | 1 | NORTH | YES | 170 | 72 | 170 | 0 | 1 | 0 | 170
KMICHIST6_G | 0 | 11696 | 6 | NORTH | YES | 303 | 60 | 303 | 0 | 1.029 | 0 | 303
DCEAST | 0 | 5925 | 1 | NORTH | YES | 400.3 | -600 | 600 | 0 | 1.025 | 0 | 400.3
KMICHIST3_G | 0 | 11693 | 3 | NORTH | YES | 310 | 60 | 310 | 0 | 1.029 | 0 | 310
KMICHICT2_G | 0 | 11692 | 2 | NORTH | YES | 144 | 80 | 144 | 0 | 1.029 | 0 | 144
KMICHICT1_G | 0 | 11691 | 1 | NORTH | YES | 142 | 80 | 142 | 0 | 1.029 | 0 | 142
OLINGER_G4 | 0 | 845 | 1 | NORTH | YES | 59.1 | 0 | 76 | 0 | 1.03 | 0 | 59.1
STEAM1 | 0 | 948 | 1 | NORTH | YES | 0 | 12 | 20 |  | 1.02 | 0 | 0
HANDLEY_2G | 0 | 1946 | MB | NORTH | YES | 0 | 30 | 68 |  | 1.003 | 0 | 0
HANDLEY_4G | 0 | 1948 | 4 | NORTH | YES | 217.5 | 150 | 435 | 0 | 1.022 | 0 | 217.5
KMICHICT4_G | 0 | 11694 | 4 | NORTH | YES | 136 | 80 | 136 | 0 | 1.029 | 0 | 136
LKHB2_G | 0 | 2452 | 2 | NORTH | YES | 514 | 80 | 514 | 0 | 1.029 | 0 | 514
HANDLEY_5G | 0 | 1949 | 5 | NORTH | YES | 0 | 150 | 435 |  | 1.03 | 0 | 0
HANDLEY_3G | 0 | 1947 | 3 | NORTH | YES | 353.4 | 100 | 392 | 0 | 1.03 | 0 | 353.4
FPLEFR1S_G | 0 | 12414 | 4 | NORTH | YES | 414 | 191 | 414 | 0 | 1 | 0 | 414
NTHLK3_G | 0 | 2383 | 3 | NORTH | YES | 247.4 | 50 | 329 | 0 | 1.029 | 0 | 247.4
MOSES_3G | 0 | 1703 | 3 | NORTH | YES | 808 | 463 | 808 | 0 | 1.031
LAMARPWR_6G | 0 | 1683 | 6 | NORTH | YES | 199 | 129.1 | 199 | 0 | 1.031 | 0 | 199
LAR_2 | -0.001 | 8287 | 2 | SOUTH | YES | 9 | 9 | 32 |  | 1.023 | -0.009 | 9
LAR_3 | -0.001 | 8288 | 3 | SOUTH | YES | 78.8 | 25 | 105 |  | 1.023 | -0.0788 | 78.8
COMCHEPK_2G | -0.001 | 1899 | 2 | NORTH | YES | 1164 | 1128 | 1164 | 0 | 1.031
CHAMPION_1G | -0.001 | 3348 | MB | NORTH | YES | 0 | 42 | 42 |  | 1 | 0 | 0
MDLTHELP_5G | -0.001 | 1937 | 5 | NORTH | YES | 225 | 74 | 225 | 0 | 1.02 | -0.225 | 225
WLFHOLW_2G | -0.001 | 1878 | 2 | NORTH | YES | 219 | 105 | 219 | 0 | 1.029 | -0.219 | 219
MTCK7_G | -0.001 | 2414 | 7 | NORTH | YES | 0 | 30 | 114 |  | 1.029 | 0 | 0
TGATEWAY_4G | -0.001 | 13119 | 4 | NORTH | YES | 399 | 65 | 399 | 0 | 1.035 | -0.399 | 399
TGATEWAY_3G | -0.001 | 13118 | 3 | NORTH | YES | 146 | 30 | 146 | 0 | 1.035 | -0.146 | 146
TGATEWAY_2G | -0.001 | 13117 | 2 | NORTH | YES | 128 | 30 | 128 | 0 | 1.035 | -0.128 | 128
TGATEWAY_1G | -0.001 | 13116 | 1 | NORTH | YES | 149 | 30 | 149 | 0 | 1.035 | -0.149 | 149
WLFHOLW_1G | -0.001 | 1877 | 1 | NORTH | YES | 216 | 89.3 | 216 | 0 | 1.029 | -0.216 | 216
WLFHOLW_3G | -0.001 | 1879 | 3 | NORTH | YES | 268 | 89.3 | 268 | 0 | 1.029 | -0.268 | 268
LAR | -0.001 | 80012 | F | SOUTH | YES | 0 | 0 | 0 | 0 | 1.023 | 0 | 0
STRYKER_1G | -0.001 | 3107 | 1 | NORTH | YES | 140.5 | 45 | 182 | 0 | 1.029 | -0.1405 | 140.5
STRYKER_2G | -0.001 | 3108 | 2 | NORTH | YES | 484 | 75 | 484 | 0 | 1.029 | -0.484 | 484
MDLTHELP_6G | -0.001 | 1938 | 6 | NORTH | YES | 229 | 74 | 229 | 0 | 1.02 | -0.229 | 229
COMCHEPK_1G | -0.001 | 1898 | 1 | NORTH | YES | 1164 | 1150 | 1164 | 0 | 1.031
MDLTHELP_2G | -0.001 | 1942 | 2 | NORTH | YES | 215 | 74 | 215 | 0 | 1.02 | -0.215 | 215
MDLTHELP_1G | -0.001 | 1941 | 1 | NORTH | YES | 215 | 74 | 215 | 0 | 1.02 | -0.215 | 215
MARTLAKE_3G | -0.001 | 3099 | 3 | NORTH | YES | 804 | 500 | 804 | 0 | 1.031
MARTLAKE_2G | -0.001 | 3098 | 2 | NORTH | YES | 795 | 461 | 795 | 0 | 1.031
MARTLAKE_1G | -0.001 | 3097 | 1 | NORTH | YES | 799 | 500 | 799 | 0 | 1.031
MTCK3_G | -0.001 | 2419 | MB | NORTH | YES | 0 | 10 | 63 |  | 0.9667 | 0 | 0
MTCK2_G | -0.001 | 2418 | 2 | NORTH | YES | 0 | 10 | 23 |  | 0.9667 | 0 | 0
LAR_1 | -0.001 | 8285 | 1 | SOUTH | YES | 16 | 9 | 32 | 0 | 1.038 | -0.016 | 16
MTCK8_G | -0.001 | 2417 | 8 | NORTH | YES | 477 | 60 | 556 | 0 | 1.029 | -0.477 | 477
MTCK6_G | -0.001 | 2413 | 6 | NORTH | YES | 0 | 30 | 118 |  | 1.029 | 0 | 0
CIDINDUS | -0.001 | 86105 | 1 | SOUTH | YES | 0 | -500 | 500 | 0 | 1.01
LEG_2___2 | -0.002 | 48722 | 2 | NORTH | YES | 853 | 357 | 853 | 0 | 1.0348
DECRDOVA_1G | -0.002 | 1889 | 1 | NORTH | YES | 779 | 255 | 779 | 0 | 1.022 | -1.558 | 779
TNTNPONE_18 | -0.002 | 39960 | 1 | NORTH | YES | 152 | 30 | 152 |  | 1.04
PEARSALLGEN2 | -0.002 | 5891 | 1 | SOUTH | YES | 6.2 | 6 | 24 | 0 | 1.01 | -0.0124 | 6.2
PEARSALLGEN1 | -0.002 | 5890 | 1 | SOUTH | YES | 6.2 | 6 | 24 | 0 | 1.01 | -0.0124 | 6.2
FALCONHYDRO3 | -0.002 | 5729 | 3 | SOUTH | YES | 2.8 | 0 | 11 | 0 | 1.02 | -0.0056 | 2.8
FALFURRI | -0.002 | 88508 | 1 | SOUTH | YES | 0 | 0 | 0 | 0 | 1.01 | 0 | 0
FALCONHYDRO2 | -0.002 | 5728 | 2 | SOUTH | YES | 3 | 0 | 12 | 0 | 1.02 | -0.006 | 3
TNTNPONE_28 | -0.002 | 39970 | 1 | NORTH | YES | 154 | 30 | 154 |  | 1.04
CALFREST_6G | -0.002 | 13136 | 6 | NORTH | YES | 176 | 40 | 176 | 0 | 1.035 | -0.352 | 176
CALFREST_5G | -0.002 | 13135 | 5 | NORTH | YES | 157 | 57 | 157 | 0 | 1.035 | -0.314 | 157
CALFREST_4G | -0.002 | 13134 | 4 | NORTH | YES | 156 | 40 | 156 | 0 | 1.035 | -0.312 | 156
CALFREST_3G | -0.002 | 13133 | 3 | NORTH | YES | 174 | 40 | 174 | 0 | 1.035 | -0.348 | 174
CALFREST_2G | -0.002 | 13132 | 2 | NORTH | YES | 155 | 57 | 155 | 0 | 1.035 | -0.31 | 155
CALFREST_1G | -0.002 | 13131 | 1 | NORTH | YES | 152 | 40 | 152 | 0 | 1.035 | -0.304 | 152
ZAPATA | -0.002 | 88299 | 1 | SOUTH | YES | 0 | 0 | 0 | 0 | 1.024 | 0 | 0
PEARSALLGEN3 | -0.002 | 5892 | 1 | SOUTH | YES | 6.2 | 6 | 23 | 0 | 1.01 | -0.0124 | 6.2
LEG_1___1 | -0.002 | 48721 | 1 | NORTH | YES | 836 | 357 | 836 | 0 | 1.0348
BBRN_2G | -0.002 | 3382 | 2 | NORTH | YES | 610 | 225 | 610 | 0 | 1.0345
BBRN_1G | -0.002 | 3381 | 1 | NORTH | YES | 597 | 225 | 597 | 0 | 1.0345
MDLTHELP_3G | -0.002 | 1943 | 3 | NORTH | YES | 215 | 74 | 215 | 0 | 1.02 | -0.43 | 215
MDLTHELP_4G | -0.002 | 1944 | 4 | NORTH | YES | 214 | 74 | 214 | 0 | 1.02 | -0.428 | 214
FALCONHYDRO1 | -0.002 | 8048 | 1 | SOUTH | YES | 3 | 0 | 12 | 0 | 1.02 | -0.006 | 3
FOR_4 | -0.003 | 8154 | 4 | SOUTH | YES | 74.6 | 60 | 81 | 0 | 1.03 | -0.2238 | 74.6
DOW38200 | -0.003 | 49859 | 33 | HOUSTON | YES | 28 | 0 | 45 | 0 | 1
UCAR_1 | -0.003 | 8148 | 2 | SOUTH | YES | 7 | 0 | 7 | 0 | 1.01 | -0.021 | 7
FOR_2 | -0.003 | 8138 | 2 | SOUTH | YES | 65.8 | 45 | 80 | 0 | 1.03 | -0.1974 | 65.8
EXN943GT | -0.003 | 49830 | 12 | HOUSTON | YES | 19 | 5.4 | 20 | 0 | 1.0326 | -0.057 | 19
EXN942GT | -0.003 | 49829 | 11 | HOUSTON | YES | 20 | 5.4 | 21 | 0 | 1.0326 | -0.06 | 20
DUP1V_1 | -0.003 | 8066 | 1 | SOUTH | YES | 73 | 0 | 73 | 0 | 1.0031 | -0.219 | 73
EXN_16GT | -0.003 | 49804 | 2 | HOUSTON | YES | 32 | 8.3 | 34 |  | 1.0326 | -0.096 | 32
WAP_GN7_7 | -0.003 | 48927 | 7 | HOUSTON | YES | 567 | 277 | 567 |  | 1.035
L_RIONOG1S1Y | -0.003 | 7813 | 4 | SOUTH | YES | 293 | 0 | 293 | 0 | 1.02 | -0.879 | 293
L_RIONOG1G2Y | -0.003 | 7811 | 2 | SOUTH | YES | 148 | 0 | 148 | 0 | 1.02 | -0.444 | 148
L_RIONOG1G1Y | -0.003 | 7810 | 1 | SOUTH | YES | 147 | 0 | 147 | 0 | 1.02 | -0.441 | 147
TGF_GT1_8000 | -0.003 | 48911 | 1 | HOUSTON | YES | 69.2 | 0 | 69.2 | 0 | 1.029 | -0.2076 | 69.2
THW_5556 | -0.003 | 48887 | F | HOUSTON | YES | 16.4 | 5 | 57 |  | 1.0319 | -0.0492 | 16.4
DOW81000 | -0.003 | 49882 | 81 | HOUSTON | YES | 47 | 0 | 76 | 0 | 1
THW_5354 | -0.003 | 48886 | D | HOUSTON | YES | 16.6 | 5 | 58 |  | 1.0319 | -0.0498 | 16.6
THW_5354 | -0.003 | 48886 | C | HOUSTON | YES | 16.4 | 5 | 57 |  | 1.0319 | -0.0492 | 16.4
THW_5152 | -0.003 | 48885 | B | HOUSTON | YES | 0 | 5 | 55 |  | 1.0319 | 0 | 0
L_GUADGE1_6Y | -0.003 | 7805 | 6 | SOUTH | YES | 204 | 30 | 204 | 0 | 1.02 | -0.612 | 204
THW_4344 | -0.003 | 48881 | G | HOUSTON | YES | 58 | 5 | 58 | 0 | 1.0435 | -0.174 | 58
L_GUADGE1_5Y | -0.003 | 7804 | 5 | SOUTH | YES | 183 | 30 | 183 | 0 | 1.02 | -0.549 | 183
AIRCO_G | -0.003 | 80227 | 1 | SOUTH | YES | 7.6 | 0 | 8 | 0 | 1.014
WAP_GN1_1 | -0.003 | 48921 | 1 | HOUSTON | YES | 124.5 | 37 | 166 | 0 | 1.0362 | -0.3735 | 124.5
WAP_GN3_3 | -0.003 | 48923 | 3 | HOUSTON | YES | 226 | 93 | 226 |  | 1.0362 | -0.678 | 226
L_RIONOG1G3Y | -0.003 | 7812 | 3 | SOUTH | YES | 150 | 0 | 150 | 0 | 1.02 | -0.45 | 150
WAP_GN8_8 | -0.003 | 48928 | 8 | HOUSTON | YES | 603 | 275 | 603 |  | 1.035
WAPGT21_GT1 | -0.003 | 48929 | B1 | HOUSTON | YES | 0 | 0 | 13 |  | 1.05 | 0 | 0
EXN_17GT | -0.003 | 49805 | 3 | HOUSTON | YES | 31 | 8.3 | 33 |  | 1.0326 | -0.093 | 31
EXN938GT | -0.003 | 49826 | 5 | HOUSTON | YES | 43 | 9.2 | 45.9 | 0 | 1.0326 | -0.129 | 43
L_GUADGE1_4Y | -0.003 | 7803 | 4 | SOUTH | YES | 149 | 30 | 149 | 0 | 1.02 | -0.447 | 149
FOR_1 | -0.003 | 8134 | 1 | SOUTH | YES | 56.4 | 45 | 79 | 0 | 1.03 | -0.1692 | 56.4
EXN_GT | -0.003 | 49837 | 4 | HOUSTON | YES | 81 | 21.3 | 86 | 0 | 1.0326 | -0.243 | 81
UCAR_2 | -0.003 | 8147 | 10 | SOUTH | YES | 21 | 0 | 28 | 0 | 1.0127 | -0.063 | 21
DOW38300 | -0.003 | 49860 | 32 | HOUSTON | YES | 63 | 0 | 101 |  | 1
FOR_3 | -0.003 | 8153 | 3 | SOUTH | YES | 65.8 | 45 | 73 | 0 | 1.03 | -0.1974 | 65.8
DOW41000 | -0.003 | 49865 | 41 | HOUSTON | YES | 31 | 0 | 50 |  | 1
FOR_5 | -0.003 | 8155 | 5 | SOUTH | YES | 67.5 | 60 | 74 | 0 | 1.03 | -0.2025 | 67.5
THW_3334 | -0.003 | 48877 | C | HOUSTON | YES | 58 | 5 | 58 | 0 | 1.0435 | -0.174 | 58
L_GUADGE1_3Y | -0.003 | 7802 | 3 | SOUTH | YES | 146 | 30 | 146 | 0 | 1.02 | -0.438 | 146
L_GUADGE1_2Y | -0.003 | 7801 | 2 | SOUTH | YES | 139 | 30 | 139 | 0 | 1.02 | -0.417 | 139
THW_ST4_ST_4 | -0.003 | 48874 | 4 | HOUSTON | YES | 108 | 19 | 108 | 0 | 1.0435 | -0.324 | 108
THW_ST3_ST_3 | -0.003 | 48873 | 3 | HOUSTON | YES | 110 | 19 | 110 | 0 | 1.0435 | -0.33 | 110
L_GUADGE1_1Y | -0.003 | 7800 | 1 | SOUTH | YES | 151 | 30 | 151 | 0 | 1.02 | -0.453 | 151
FOR_10 | -0.003 | 80053 | 10 | SOUTH | YES | 73 | 45 | 73 | 0 | 1.03 | -0.219 | 73
L_LAKEWO9_1Y | -0.003 | 7624 | 2 | SOUTH | YES | 0 | 0 | 2.4 |  | 1 | 0 | 0
SRB_GN3_3 | -0.003 | 48853 | 3 | HOUSTON | YES | 220 | 35 | 220 |  | 1.0326 | -0.66 | 220
L_LAKEWO9_1Y | -0.003 | 7624 | 1 | SOUTH | YES | 0 | 0 | 2.4 |  | 1 | 0 | 0
L_SCHUMA8_1Y | -0.003 | 7609 | 1 | SOUTH | YES | 0 | 0 | 4 |  | 1 | 0 | 0
SOL_GT1 | -0.003 | 48845 | 1 | HOUSTON | YES | 16.2 | 15.4 | 16.2 |  | 1.0326 | -0.0486 | 16.2
SJS_GT2_GT2 | -0.003 | 48842 | 2 | HOUSTON | YES | 49 | 49 | 81 | 0 | 1.0362 | -0.147 | 49
L_MCQUEE9_1Y | -0.003 | 7605 | 3 | SOUTH | YES | 0 | 0 | 2.8 |  | 1.025 | 0 | 0
L_MCQUEE9_1Y | -0.003 | 7605 | 2 | SOUTH | YES | 0 | 0 | 2.4 |  | 1.025 | 0 | 0
SHELLG2 | -0.003 | 48821 | 2 | HOUSTON | YES | 72 | 34.5 | 72 |  | 1.029 | -0.216 | 72
L_MCQUEE9_1Y | -0.003 | 7605 | 1 | SOUTH | YES | 0 | 0 | 2.4 |  | 1.025 | 0 | 0
CVC_GT4_8005 | -0.003 | 48815 | 4 | HOUSTON | YES | 165 | 91.8 | 165 | 0 | 1.0362 | -0.495 | 165
L_CANYHY8_1Y | -0.003 | 7487 | 1 | SOUTH | YES | 0 | 0 | 6 |  | 1 | 0 | 0
CVC_ST5_5040 | -0.003 | 48814 | 1 | HOUSTON | YES | 133 | 91.8 | 133 |  | 1.029 | -0.399 | 133
CVC_GT1_5035 | -0.003 | 48813 | 1 | HOUSTON | YES | 155 | 91.8 | 155 |  | 1.029 | -0.465 | 155
DOW82000 | -0.003 | 49884 | 82 | HOUSTON | YES | 51 | 0 | 80 | 0 | 1
DOW67000 | -0.003 | 49878 | 67 | HOUSTON | YES | 65 | 0 | 103 | 0 | 1
CVC_GT3_5045 | -0.003 | 48811 | 3 | HOUSTON | YES | 158 | 91.8 | 158 |  | 1.029 | -0.474 | 158
PSA_GN1_8165 | -0.003 | 48796 | 1 | HOUSTON | YES | 104 | 43.1 | 104 | 0 | 1.0362 | -0.312 | 104
L_WIRTZ_1G2Y | -0.003 | 7036 | 2 | SOUTH | YES | 18 | 0 | 30 |  | 1 | -0.054 | 18
L_WIRTZ_1G1Y | -0.003 | 7035 | 1 | SOUTH | YES | 0 | 0 | 29 |  | 1 | 0 | 0
PSA_GT3_8150 | -0.003 | 48793 | 3 | HOUSTON | YES | 70 | 20.3 | 70 | 0 | 1.0362 | -0.21 | 70
PSA_GT2_8155 | -0.003 | 48792 | 2 | HOUSTON | YES | 66 | 20.3 | 66 | 0 | 1.0362 | -0.198 | 66
PHR_GN2_2 | -0.003 | 48772 | MB | HOUSTON | YES | 0 | 72 | 459 |  | 1.0362
PSG_GT3_8060 | -0.003 | 48742 | 1 | HOUSTON | YES | 164 | 50 | 164 | 0 | 1.0326 | -0.492 | 164
VISTRONG2 | -0.003 | 80225 | 2 | SOUTH | YES | 23 | 0 | 23 | 0 | 1.01
L_MARBFA1_2Y | -0.003 | 7029 | 2 | SOUTH | YES | 13 | 0 | 18 |  | 1 | -0.039 | 13
CBE_ST34 | -0.003 | 48736 | 1 | HOUSTON | YES | 103.5 | 0 | 103.5 | 0 | 1.029 | -0.3105 | 103.5
CBE_GT4 | -0.003 | 48735 | 1 | HOUSTON | YES | 86 | 0 | 86 | 0 | 1.029 | -0.258 | 86
L_MARBFA1_1Y | -0.003 | 7028 | 1 | SOUTH | YES | 0 | 0 | 18 |  | 1 | 0 | 0
L_INKSDA1_1Y | -0.003 | 7026 | 1 | SOUTH | YES | 10 | 0 | 14 |  | 1 | -0.03 | 10
CBE_GT2 | -0.003 | 48732 | 1 | HOUSTON | YES | 86 | 0 | 86 | 0 | 1.029 | -0.258 | 86
CBE_GT1 | -0.003 | 48731 | 1 | HOUSTON | YES | 86 | 0 | 86 | 0 | 1.029 | -0.258 | 86
MNS_GT | -0.003 | 48730 | 1 | HOUSTON | YES | 46.1 | 0 | 46.1 | 0 | 1.029 | -0.1383 | 46.1
GBY_83841065 | -0.003 | 48693 | F | HOUSTON | YES | 20 | 20 | 52 | 0 | 1.0362 | -0.06 | 20
GBY_81821075 | -0.003 | 48692 | D | HOUSTON | YES | 20 | 20 | 54 | 0 | 1.0362 | -0.06 | 20
GBY_81821075 | -0.003 | 48692 | C | HOUSTON | YES | 48 | 20 | 48 | 0 | 1.0362 | -0.144 | 48
GBY_73741085 | -0.003 | 48691 | B | HOUSTON | YES | 47 | 20 | 47 | 0 | 1.0362 | -0.141 | 47
L_HAYSEN1_4Y | -0.003 | 7017 | 4 | SOUTH | YES | 229 | 74 | 229 | 0 | 1.008 | -0.687 | 229
FTR_CN4_5095 | -0.003 | 48674 | 4 | NORTH | YES | 380 | 0 | 380 | 0 | 1.0319 | -1.14 | 380
FTR_GT3_5085 | -0.003 | 48673 | 3 | NORTH | YES | 158 | 0 | 158 | 0 | 1.0319 | -0.474 | 158
L_HAYSEN1_3Y | -0.003 | 7016 | 3 | SOUTH | YES | 226 | 74 | 226 | 0 | 1.008 | -0.678 | 226
VISTRONG1 | -0.003 | 80224 | 1 | SOUTH | YES | 15 | 0 | 15 | 0 | 1.01
L_HAYSEN1_2Y | -0.003 | 7015 | 2 | SOUTH | YES | 224 | 74 | 224 | 0 | 1.008 | -0.672 | 224
EP_1_2 | -0.003 | 48651 | 1 | HOUSTON | YES | 5 | 0 | 5 | 0 | 1.0362 | -0.015 | 5
L_HAYSEN1_1Y | -0.003 | 7014 | 1 | SOUTH | YES | 223 | 74 | 223 | 0 | 1.008 | -0.669 | 223
DPEC_GT45070 | -0.003 | 48644 | 4 | HOUSTON | YES | 158 | 98 | 158 | 0 | 1.0319 | -0.474 | 158
DPEC_GT35010 | -0.003 | 48643 | 3 | HOUSTON | YES | 160 | 98 | 160 | 0 | 1.0319 | -0.48 | 160
DPEC_GT25025 | -0.003 | 48642 | 2 | HOUSTON | YES | 156 | 98 | 156 | 0 | 1.0319 | -0.468 | 156
DIB_GT3_8090 | -0.003 | 48614 | 4 | HOUSTON | YES | 77.2 | 15 | 77.2 | 0 | 1.0326 | -0.2316 | 77.2
DIB_ST1_8085 | -0.003 | 48613 | 3 | HOUSTON | YES | 69 | 0 | 69 | 0 | 1.0326 | -0.207 | 69
DIB_GT2_8075 | -0.003 | 48612 | 2 | HOUSTON | YES | 65 | 0 | 65 | 0 | 1.0326 | -0.195 | 65
DIB_GT1_8080 | -0.003 | 48611 | 1 | HOUSTON | YES | 64 | 0 | 64 | 0 | 1.0326 | -0.192 | 64
BTE_ST1_8070 | -0.003 | 48598 | 4 | HOUSTON | YES | 234 | 60 | 234 | 0 | 1.0261 | -0.702 | 234
BTE_GT4_8055 | -0.003 | 48597 | 3 | HOUSTON | YES | 163 | 130 | 163 | 0 | 1.0261 | -0.489 | 163
BTE_GT3_8045 | -0.003 | 48596 | 2 | HOUSTON | YES | 158 | 130 | 158 | 0 | 1.0261 | -0.474 | 158
CHE_GN4_8025 | -0.003 | 48594 | 4 | HOUSTON | YES | 142 | 60 | 142 | 0 | 1.0362 | -0.426 | 142
CHE_GT1_8015 | -0.003 | 48593 | 1 | HOUSTON | YES | 173 | 50 | 173 | 0 | 1.0362 | -0.519 | 173
CHE_GT2_5030 | -0.003 | 48591 | 2 | HOUSTON | YES | 173 | 50 | 173 |  | 1.029 | -0.519 | 173
CBY_GN1_1 | -0.003 | 48581 | 1 | HOUSTON | YES | 748 | 108 | 748 | 0 | 1.0435 | -2.244 | 748
CTL_GN2_8155 | -0.003 | 48565 | 5 | HOUSTON | YES | 11 | 3.4 | 11 |  | 1.0362 | -0.033 | 11
CTL_GN1_8145 | -0.003 | 48564 | 4 | HOUSTON | YES | 55 | 12.9 | 55 |  | 1.0362 | -0.165 | 55
L_FERGUS1_1Y | -0.003 | 7000 | 1 | SOUTH | YES | 399 | 65 | 421 | 0 | 1.015 | -1.197 | 399
CTL_GT3_8135 | -0.003 | 48562 | 2 | HOUSTON | YES | 91 | 30.3 | 91 |  | 1.0362 | -0.273 | 91
CTL_GT2_8130 | -0.003 | 48561 | 1 | HOUSTON | YES | 103 | 30.3 | 103 |  | 1.0362 | -0.309 | 103
CAL_ST1_8000 | -0.003 | 48552 | 2 | HOUSTON | YES | 65 | 0 | 65 | 0 | 1.0326 | -0.195 | 65
CAL_GT1_8045 | -0.003 | 48551 | 1 | HOUSTON | YES | 152 | 0 | 152 | 0 | 1.0326 | -0.456 | 152
BYU_GT4_8065 | -0.003 | 48534 | 4 | HOUSTON | YES | 65 | 0 | 65 |  | 1.0362 | -0.195 | 65
BYU_GT3_8060 | -0.003 | 48533 | 3 | HOUSTON | YES | 67 | 0 | 67 |  | 1.0362 | -0.201 | 67
BYU_GT2_8055 | -0.003 | 48532 | 2 | HOUSTON | YES | 62 | 0 | 62 |  | 1.0362 | -0.186 | 62
BVE_ST1_GN1 | -0.003 | 48523 | 3 | HOUSTON | YES | 246 | 0 | 246 |  | 1.035 | -0.738 | 246
BVE_GT2_5035 | -0.003 | 48522 | 2 | HOUSTON | YES | 170 | 0 | 170 |  | 1.035 | -0.51 | 170
BVE_GT1_GT1 | -0.003 | 48521 | 1 | HOUSTON | YES | 172 | 0 | 172 |  | 1.035 | -0.516 | 172
SI_RAY10 | -0.003 | 5935 | 10 | SOUTH | YES | 47 | 10 | 47 |  | 1.025 | -0.141 | 47
LPE_GT4_8085 | -0.003 | 48514 | 4 | HOUSTON | YES | 41 | 0 | 41 | 0 | 1.0362 | -0.123 | 41
LPE_GT3_8080 | -0.003 | 48513 | 3 | HOUSTON | YES | 41 | 0 | 41 | 0 | 1.0362 | -0.123 | 41
SI_RAY5 | -0.003 | 5934 | 5 | SOUTH | YES | 10 | 10 | 15 | 0 | 1.025 | -0.03 | 10
SI_RAY6 | -0.003 | 5933 | 6 | SOUTH | YES | 19 | 10 | 19 | 0 | 1.025 | -0.057 | 19
APD_GT1_8005 | -0.003 | 48500 | 1 | HOUSTON | YES | 140 | 54.6 | 140 |  | 1.0362 | -0.42 | 140
SI_RAY9 | -0.003 | 5932 | 9 | SOUTH | YES | 38 | 32 | 38 | 0 | 1.025 | -0.114 | 38
TNSCLP3___8 | -0.003 | 39790 | 1 | HOUSTON | YES | 111 | 20 | 111 | 0 | 1.027 | -0.333 | 111
TNSCLP4___8 | -0.003 | 39775 | 1 | HOUSTON | YES | 115 | 20 | 115 | 0 | 1.04 | -0.345 | 115
STP_GN2___2 | -0.003 | 5912 | 2 | SOUTH | YES | 1282 | 1249 | 1282 | 0 | 1.0406
STP_GN1___1 | -0.003 | 5911 | 1 | SOUTH | YES | 1282 | 1249 | 1282 | 0 | 1.0406
TNDOWCGNSG8 | -0.003 | 39470 | 1 | HOUSTON | YES | 32 | 10 | 32 | 0 | 1.0437 | -0.096 | 32
SANMIGUELGEN | -0.003 | 5903 | 1 | SOUTH | YES | 396 | 180 | 396 | 0 | 1.033
TNTXCTY4CG8 | -0.003 | 38714 | 1 | HOUSTON | YES | 103 | 59 | 103 | 0 | 1.044 | -0.309 | 103
TNTXCTY3CG8 | -0.003 | 38713 | 1 | HOUSTON | YES | 85 | 59 | 85 | 0 | 1.044 | -0.255 | 85
TNTXCTY2CG8 | -0.003 | 38712 | 1 | HOUSTON | YES | 102 | 59 | 102 | 0 | 1.044 | -0.306 | 102
TNBP_CGN4_8 | -0.003 | 38690 | 3 | HOUSTON | YES | 40 | 0 | 40 | 0 | 1.0435 | -0.12 | 40
TNBPAMCG4_8 | -0.003 | 38614 | 4 | HOUSTON | YES | 96 | 0 | 96 | 0 | 1.0435 | -0.288 | 96
TNBPAMCG3_8 | -0.003 | 38613 | 3 | HOUSTON | YES | 152 | 0 | 152 | 0 | 1.0435 | -0.456 | 152
TNBPAMCG2_8 | -0.003 | 38612 | 2 | HOUSTON | YES | 150 | 0 | 150 | 0 | 1.0435 | -0.45 | 150
TNBPAMCG1_8 | -0.003 | 38611 | 1 | HOUSTON | YES | 155 | 0 | 155 | 0 | 1.0435 | -0.465 | 155
TNBP_CGN3_8 | -0.003 | 38600 | 5 | HOUSTON | YES | 53 | 0 | 53 | 0 | 1.0435 | -0.159 | 53
TNBP_CGN2_8 | -0.003 | 38590 | 2 | HOUSTON | YES | 66 | 0 | 66 | 0 | 1.0435 | -0.198 | 66
RAYBURNCC8 | -0.003 | 5512 | 1 | SOUTH | YES | 50 | 18.2 | 50 | 0 | 1.02 | -0.15 | 50
TNTXCTY1CG8 | -0.003 | 38711 | 1 | HOUSTON | YES | 105 | 59 | 105 | 0 | 1.044 | -0.315 | 105
TNBP_CGN1_8 | -0.003 | 38580 | 1 | HOUSTON | YES | 60 | 0 | 60 | 0 | 1.0435 | -0.18 | 60
RAYBURNCC7 | -0.003 | 5511 | 1 | SOUTH | YES | 49 | 18.2 | 49 | 0 | 1.02 | -0.147 | 49
DANSBY14 | -0.003 | 32892 | 1 | NORTH | YES | 81 | 25 | 108 | 0 | 1.035 | -0.243 | 81
TNSLCGN1__8 | -0.003 | 39190 | 1 | HOUSTON | YES | 30 | 10 | 30 |  | 1.025 | -0.09 | 30
RAYBURNCC10 | -0.003 | 5509 | 1 | SOUTH | YES | 40 | 5.2 | 40 | 0 | 1.02 | -0.12 | 40
TNDOWCGNGG8 | -0.003 | 39480 | 1 | HOUSTON | YES | 30 | 10 | 30 | 0 | 1.0437 | -0.09 | 30
TNSCLP1___8 | -0.003 | 39760 | 1 | HOUSTON | YES | 116 | 20 | 116 | 0 | 1.04 | -0.348 | 116
TNSCLP2___8 | -0.003 | 39770 | 1 | HOUSTON | YES | 117 | 20 | 117 | 0 | 1.04 | -0.351 | 117
ATKINS5 | -0.003 | 32891 | MB | NORTH | YES | 0 | 5 | 25 |  | 1.031 | 0 | 0
ATKINS4 | -0.003 | 32890 | MB | NORTH | YES | 0 | 5 | 22 |  | 1.031 | 0 | 0
RAYBURNCC9 | -0.003 | 5508 | 1 | SOUTH | YES | 50 | 18.2 | 50 | 0 | 1.02 | -0.15 | 50
ATKINS7 | -0.003 | 32888 | 1 | NORTH | YES | 0 | 4 | 17 |  | 1.028 | 0 | 0
ATKINS6 | -0.003 | 32887 | MB | NORTH | YES | 0 | 12 | 51 |  | 1.028 | 0 | 0
AK_GT1__8040 | -0.003 | 48510 | 1 | HOUSTON | YES | 34 | 8.1 | 34 |  | 1.029 | -0.102 | 34
LPE_GT1_8070 | -0.003 | 48511 | 1 | HOUSTON | YES | 42 | 0 | 42 | 0 | 1.0362 | -0.126 | 42
LPE_GT2_8075 | -0.003 | 48512 | 2 | HOUSTON | YES | 42 | 0 | 42 | 0 | 1.0362 | -0.126 | 42
RAYBURNGEN2 | -0.003 | 5506 | 1 | SOUTH | YES | 0 | 1 | 11 |  | 1.015 | 0 | 0
ATKINS3 | -0.003 | 32886 | MB | NORTH | YES | 0 | 5 | 12 |  | 1 | 0 | 0
BSF_GT1_8070 | -0.003 | 48520 | 1 | HOUSTON | YES | 72 | 0 | 72 | 0 | 1.0326 | -0.216 | 72
BSF_GT1_8070 | -0.003 | 48520 | 2 | HOUSTON | YES | 10 | 0 | 10 | 0 | 1.0326 | -0.03 | 10
DANSBY2 | -0.003 | 32884 | 1 | NORTH | YES | 46 | 2 | 46 | 0 | 1.015 | -0.138 | 46
RAYBURNGEN1 | -0.003 | 5505 | 1 | SOUTH | YES | 0 | 1 | 11 |  | 1.015 | 0 | 0
TAMUGEN1 | -0.003 | 32798 | 1 | NORTH | YES | 32 | 0 | 32 |  | 1.02 | -0.096 | 32
BYU_GT1_8075 | -0.003 | 48531 | 1 | HOUSTON | YES | 65 | 0 | 65 |  | 1.0362 | -0.195 | 65
RAYBURNGEN3 | -0.003 | 5503 | 1 | SOUTH | YES | 6.2 | 6 | 22 | 0 | 1.015 | -0.0186 | 6.2
AVR1_CT2 | -0.003 | 5478 | 1 | SOUTH | YES | 145 | 90 | 145 | 0 | 1.0232 | -0.435 | 145
AVR1_ST1 | -0.003 | 5477 | 1 | SOUTH | YES | 164 | 138 | 164 | 0 | 1.0232 | -0.492 | 164
AVR1_CT1 | -0.003 | 5476 | 1 | SOUTH | YES | 150 | 90 | 150 | 0 | 1.0232 | -0.45 | 150
WBT4 | -0.003 | 5439 | 4 | SOUTH | YES | 151 | 40 | 151 | 0 | 1.01 | -0.453 | 151
WBT3 | -0.003 | 5438 | 3 | SOUTH | YES | 96 | 25 | 96 | 0 | 1.01 | -0.288 | 96
WBT2 | -0.003 | 5437 | 2 | SOUTH | YES | 80 | 25 | 80 | 0 | 1.01 | -0.24 | 80
CTL_GT4_8140 | -0.003 | 48563 | 3 | HOUSTON | YES | 94 | 30.3 | 94 |  | 1.0362 | -0.282 | 94
WBT1 | -0.003 | 5436 | 1 | SOUTH | YES | 25.5 | 20 | 51 | 0 | 1.01 | -0.0765 | 25.5
JKS1 | -0.003 | 5401 | 1 | SOUTH | YES | 560 | 100 | 560 | 0 | 1.0222
ENNSTRAC_2G | -0.003 | 12323 | 2 | NORTH | YES | 116 | 100 | 116 | 0 | 1.043 | -0.348 | 116
CBY_GN2_2 | -0.003 | 48582 | 2 | HOUSTON | YES | 751 | 110 | 751 | 0 | 1.0435 | -2.253 | 751
OWS2 | -0.003 | 5397 | 2 | SOUTH | YES | 379 | 80 | 379 | 0 | 1.027 | -1.137 | 379
ENNSTRAC_1G | -0.003 | 12322 | 1 | NORTH | YES | 196 | 130 | 196 | 0 | 1.043 | -0.588 | 196
OWS1 | -0.003 | 5396 | 1 | SOUTH | YES | 417 | 80 | 417 | 0 | 1.027 | -1.251 | 417
BTE_GT2_8075 | -0.003 | 48595 | 1 | HOUSTON | YES | 163 | 130 | 163 | 0 | 1.0261 | -0.489 | 163
BEEVILLE | -0.003 | 88198 | 1 | SOUTH | YES | 0 | 0 | 0 | 0 | 1.0068 | 0 | 0
LCPCT4 | -0.003 | 5269 | 4 | SOUTH | YES | 45 | 23.1 | 45 | 0 | 1.0249 | -0.135 | 45
LCPCT3 | -0.003 | 5268 | 3 | SOUTH | YES | 44 | 23.1 | 44 | 0 | 1.0249 | -0.132 | 44
LCPCT2 | -0.003 | 5267 | 2 | SOUTH | YES | 46 | 23.1 | 46 | 0 | 1.0249 | -0.138 | 46
LCPCT1 | -0.003 | 5266 | 1 | SOUTH | YES | 45 | 23.1 | 45 | 0 | 1.0249 | -0.135 | 45
LCP4 | -0.003 | 5265 | 4 | SOUTH | YES | 95 | 25 | 95 | 0 | 1.0249 | -0.285 | 95
LCP3 | -0.003 | 5264 | 3 | SOUTH | YES | 58 | 20 | 58 | 0 | 1.0249 | -0.174 | 58
DPEC_GT15040 | -0.003 | 48641 | 1 | HOUSTON | YES | 162 | 98 | 162 | 0 | 1.0319 | -0.486 | 162
JTD2 | -0.003 | 5112 | 2 | SOUTH | YES | 406 | 80 | 406 | 0 | 1.0215
JTD1 | -0.003 | 5111 | 1 | SOUTH | YES | 403 | 80 | 403 | 0 | 1.0215
VHB3 | -0.003 | 5028 | 3 | SOUTH | YES | 397 | 60 | 397 | 0 | 1.0233 | -1.191 | 397
DPEC_ST55065 | -0.003 | 48645 | 5 | HOUSTON | YES | 282 | 0 | 282 | 0 | 1.0319 | -0.846 | 282
VHB2 | -0.003 | 5027 | 2 | SOUTH | YES | 220 | 40 | 220 | 0 | 1.0233 | -0.66 | 220
EP_1_2 | -0.003 | 48651 | 2 | HOUSTON | YES | 21 | 10 | 21 | 0 | 1.0362 | -0.063 | 21
FTR_GT1_5105 | -0.003 | 48671 | 1 | NORTH | YES | 156 | 0 | 156 | 0 | 1.0319 | -0.468 | 156
FTR_GT2_5110 | -0.003 | 48672 | 2 | NORTH | YES | 159 | 0 | 159 | 0 | 1.0319 | -0.477 | 159
VHB1 | -0.003 | 5026 | 1 | SOUTH | YES | 206 | 40 | 206 | 0 | 1.0233 | -0.618 | 206
CSDR56 | -0.003 | 80139 | 6 | SOUTH | YES | 39 | 0 | 39 | 0 | 1.01 | -0.117 | 39
GBY_GN5_5 | -0.003 | 48690 | 5 | HOUSTON | YES | 298.5 | 81 | 398 | 0 | 1.0362 | -0.8955 | 298.5
GBY_73741085 | -0.003 | 48691 | A | HOUSTON | YES | 48 | 20 | 48 | 0 | 1.0362 | -0.144 | 48
CSDR7 | -0.003 | 80138 | 7 | SOUTH | YES | 7 | 0 | 7 | 0 | 1.014 | -0.021 | 7
HECN3 | -0.003 | 8983 | 3 | SOUTH | YES | 169 | 0 | 169 | 0 | 1.0304 | -0.507 | 169
HECN2 | -0.003 | 8982 | 2 | SOUTH | YES | 148 | 0 | 148 | 0 | 1.0304 | -0.444 | 148
GBY_83841065 | -0.003 | 48693 | E | HOUSTON | YES | 20 | 20 | 56 | 0 | 1.0362 | -0.06 | 20
HECN1 | -0.003 | 8981 | 1 | SOUTH | YES | 148 | 0 | 148 | 0 | 1.0304 | -0.444 | 148
CSDR89 | -0.003 | 80137 | 8 | SOUTH | YES | 39 | 0 | 39 | 0 | 1.01 | -0.117 | 39
MVGN#3 | -0.003 | 8938 | 3 | SOUTH | YES | 257 | 0 | 257 | 0 | 1.0304 | -0.771 | 257
MVGN#2 | -0.003 | 8937 | 2 | SOUTH | YES | 205 | 0 | 205 | 0 | 1.0304 | -0.615 | 205
MVGN#1 | -0.003 | 8936 | 1 | SOUTH | YES | 210 | 0 | 210 | 0 | 1.0304 | -0.63 | 210
SLURR | -0.003 | 88241 | DC | SOUTH | YES | 0 | -150 | 150 |  | 1.03
CBE_ST12 | -0.003 | 48733 | 1 | HOUSTON | YES | 103.5 | 0 | 103.5 | 0 | 1.029 | -0.3105 | 103.5
CBE_GT3 | -0.003 | 48734 | 1 | HOUSTON | YES | 86 | 0 | 86 | 0 | 1.029 | -0.258 | 86
FGNTS201 | -0.003 | 8935 | 3 | SOUTH | YES | 172 | 0 | 172 | 0 | 1.03 | -0.516 | 172
FGNTS101 | -0.003 | 8934 | 2 | SOUTH | YES | 146 | 0 | 146 | 0 | 1.03 | -0.438 | 146
PSG_GN2_8050 | -0.003 | 48740 | 1 | HOUSTON | YES | 178 | 60 | 178 | 0 | 1.0326 | -0.534 | 178
PSG_GT2_8040 | -0.003 | 48741 | 1 | HOUSTON | YES | 164 | 50 | 164 | 0 | 1.0326 | -0.492 | 164
ALCOA_G | -0.003 | 80226 | 1 | SOUTH | YES | 48 | 5 | 48 | 0 | 1.014
PR_GT1__9040 | -0.003 | 48761 | 1 | HOUSTON | YES | 35 | 0 | 35 | 0 | 1 | -0.105 | 35
FGNTS001 | -0.003 | 8933 | 1 | SOUTH | YES | 142 | 0 | 142 | 0 | 1.03 | -0.426 | 142
PSA_GT1_8160 | -0.003 | 48791 | 1 | HOUSTON | YES | 65 | 20.8 | 65 | 0 | 1.0362 | -0.195 | 65
ICPGN#3 | -0.003 | 8932 | 3 | SOUTH | YES | 127 | 0 | 127 | 0 | 1.03 | -0.381 | 127
REYSHR_G | -0.003 | 80223 | 1 | SOUTH | YES | 12 | 0 | 12 | 0 | 1.032
PSA_GT4_8145 | -0.003 | 48794 | 4 | HOUSTON | YES | 66 | 20.3 | 66 | 0 | 1.0362 | -0.198 | 66
PSA_GT5_8140 | -0.003 | 48795 | 5 | HOUSTON | YES | 64 | 20.3 | 64 | 0 | 1.0362 | -0.192 | 64
CSDR11 | -0.003 | 80140 | 11 | SOUTH | YES | 39 | 0 | 39 | 0 | 1.0299 | -0.117 | 39
PSA_GT6_8135 | -0.003 | 48797 | 6 | HOUSTON | YES | 59 | 34.5 | 59 | 0 | 1.0362 | -0.177 | 59
ICPGN#2 | -0.003 | 8931 | 2 | SOUTH | YES | 150 | 0 | 150 | 0 | 1.03 | -0.45 | 150
CVC_GT2_5020 | -0.003 | 48812 | 2 | HOUSTON | YES | 159 | 91.8 | 159 |  | 1.029 | -0.477 | 159
TRINIDAD_6G | -0.003 | 3126 | 1 | NORTH | YES | 226 | 46 | 226 | 0 | 1 | -0.678 | 226
ICPGN#1 | -0.003 | 8930 | 1 | SOUTH | YES | 149 | 0 | 149 | 0 | 1.03 | -0.447 | 149
CSDR89 | -0.003 | 80137 | 9 | SOUTH | YES | 15 | 0 | 15 | 0 | 1.01 | -0.045 | 15
SHELLG1_3015 | -0.003 | 48820 | 1 | HOUSTON | YES | 71 | 34.5 | 71 |  | 1.029 | -0.213 | 71
LGEGN#3 | -0.003 | 8928 | 3 | SOUTH | YES | 91 | 0 | 100 | 0 | 1.03 | -0.273 | 91
SHELLG3_3020 | -0.003 | 48822 | 1 | HOUSTON | YES | 39 | 0 | 39 |  | 1.029 | -0.117 | 39
SHELLG3_3020 | -0.003 | 48822 | 2 | HOUSTON | YES | 30 | 0 | 30 |  | 1.029 | -0.09 | 30
SJS_GT1_GT1 | -0.003 | 48841 | 1 | HOUSTON | YES | 49 | 49 | 83 | 0 | 1.0362 | -0.147 | 49
LGEGN#2 | -0.003 | 8927 | 2 | SOUTH | YES | 153 | 0 | 153 | 0 | 1.03 | -0.459 | 153
FOR_9 | -0.003 | 80052 | 9 | SOUTH | YES | 32 | 5 | 32 | 0 | 1.03 | -0.096 | 32
SRB_GN1_1 | -0.003 | 48851 | 1 | HOUSTON | YES | 176 | 26 | 176 | 0 | 1.0217 | -0.528 | 176
SRB_GN2_2 | -0.003 | 48852 | 2 | HOUSTON | YES | 174 | 26 | 174 | 0 | 1.0217 | -0.522 | 174
FOR_8 | -0.003 | 80051 | 8 | SOUTH | YES | 28 | 28 | 28 | 0 | 1.015 | -0.084 | 28
SRB_GN4_4 | -0.003 | 48854 | 4 | HOUSTON | YES | 226 | 35 | 226 |  | 1.0326 | -0.678 | 226
SRB_GT211035 | -0.003 | 48855 | B1 | HOUSTON | YES | 0 | 0 | 17 |  | 1.014 | 0 | 0
SRB_GT211035 | -0.003 | 48855 | B2 | HOUSTON | YES | 0 | 0 | 12 |  | 1.014 | 0 | 0
LGEGN#1 | -0.003 | 8926 | 1 | SOUTH | YES | 158 | 0 | 158 | 0 | 1.03 | -0.474 | 158
CNOPST1 | -0.003 | 8562 | 3 | SOUTH | YES | 153 | 0 | 153 | 0 | 1.03 | -0.459 | 153
THW_3132 | -0.003 | 48875 | A | HOUSTON | YES | 57 | 5 | 57 | 0 | 1.0435 | -0.171 | 57
THW_3132 | -0.003 | 48875 | B | HOUSTON | YES | 57 | 5 | 57 | 0 | 1.0435 | -0.171 | 57
MILHWYS | -0.003 | 80003 | F | SOUTH | YES | 0 | 0 | 0 | 0 | 1.0168 | 0 | 0
THW_3334 | -0.003 | 48877 | D | HOUSTON | YES | 58 | 5 | 58 | 0 | 1.0435 | -0.174 | 58
THW_4142 | -0.003 | 48879 | E | HOUSTON | YES | 58 | 5 | 58 | 0 | 1.0435 | -0.174 | 58
THW_4142 | -0.003 | 48879 | F | HOUSTON | YES | 57 | 5 | 57 | 0 | 1.0435 | -0.171 | 57
CNOPGT2 | -0.003 | 8561 | 2 | SOUTH | YES | 165 | 0 | 165 | 0 | 1.03 | -0.495 | 165
THW_4344 | -0.003 | 48881 | H | HOUSTON | YES | 58 | 5 | 58 | 0 | 1.0435 | -0.174 | 58
THW_GT1_GT_1 | -0.003 | 48883 | B2 | HOUSTON | YES | 0 | 0 | 12 |  | 1.043 | 0 | 0
THW_5152 | -0.003 | 48885 | A | HOUSTON | YES | 16.4 | 5 | 57 |  | 1.0319 | -0.0492 | 16.4
CNOPGT1 | -0.003 | 8560 | 1 | SOUTH | YES | 164 | 0 | 164 | 0 | 1.03 | -0.492 | 164
CEL_B_1 | -0.003 | 8517 | 1 | SOUTH | YES | 29 | 0 | 29 | 0 | 1.02 | -0.087 | 29
STARCO_1 | -0.003 | 8511 | 1 | SOUTH | YES | 38 | 0 | 38 | 0 | 1.024 | -0.114 | 38
THW_5556 | -0.003 | 48887 | E | HOUSTON | YES | 16.6 | 5 | 58 |  | 1.0319 | -0.0498 | 16.6
VAL_2 | -0.003 | 8507 | 2 | SOUTH | YES | 25 | 0 | 25 | 0 | 1.005 | -0.075 | 25
VAL_1 | -0.003 | 8506 | 1 | SOUTH | YES | 25 | 0 | 25 | 0 | 1.005 | -0.075 | 25
KOCHREF2 | -0.003 | 8461 | 1 | SOUTH | YES | 38 | 0 | 38 | 0 | 1.014 | -0.114 | 38
WAP_GN2_2 | -0.003 | 48922 | 2 | HOUSTON | YES | 122.2 | 37 | 163 | 0 | 1.0362 | -0.3666 | 122.2
DAV_2 | -0.003 | 8460 | 2 | SOUTH | YES | 340 | 50 | 340 | 0 | 1.0223 | -1.02 | 340
WAP_GN4_4 | -0.003 | 48924 | 4 | HOUSTON | YES | 544 | 217 | 544 |  | 1.0362 | -1.632 | 544
WAP_GN5_5 | -0.003 | 48925 | 5 | HOUSTON | YES | 223.1 | 278 | 657 | 0 | 1
WAP_GN6_6 | -0.003 | 48926 | 6 | HOUSTON | YES | 645 | 280 | 645 |  | 1.035
DAV_1 | -0.003 | 8459 | 1 | SOUTH | YES | 339 | 50 | 339 | 0 | 1.0223 | -1.017 | 339
COSW_2 | -0.003 | 8457 | 2 | SOUTH | YES | 14 | 0 | 14 | 0 | 1.027 | -0.042 | 14
COSW_1 | -0.003 | 8456 | 1 | SOUTH | YES | 20 | 0 | 20 | 0 | 1.027 | -0.06 | 20
EXN_15GT | -0.003 | 49803 | 1 | HOUSTON | YES | 33 | 8.3 | 35 |  | 1.0326 | -0.099 | 33
DOW84000 | -0.003 | 49886 | 84 | HOUSTON | YES | 107 | 0 | 171 | 0 | 0.98
DOW83000 | -0.003 | 49885 | 83 | HOUSTON | YES | 51 | 0 | 80 | 0 | 1
CUECPL2A | -0.003 | 8189 | 1 | SOUTH | YES | 12 | 0 | 12 | 0 | 1.02 | -0.036 | 12
EXN941GT | -0.003 | 49828 | 10 | HOUSTON | YES | 19 | 5.4 | 20 | 0 | 1.0326 | -0.057 | 19
DOW66000 | -0.003 | 49877 | 66 | HOUSTON | YES | 61 | 0 | 97 | 0 | 1
CLO_1 | -0.003 | 8161 | 1 | SOUTH | YES | 633 | 200 | 633 | 0 | 1.03
EXN944GT | -0.003 | 49831 | 13 | HOUSTON | YES | 33 | 5.4 | 35 | 0 | 1.0326 | -0.099 | 33
EXN945GT | -0.003 | 49832 | 9 | HOUSTON | YES | 19 | 9.2 | 20 | 0 | 1.0326 | -0.057 | 19
DOW65000 | -0.003 | 49876 | 65 | HOUSTON | YES | 63 | 0 | 101 | 0 | 1
EXN_14GT | -0.003 | 49838 | 14 | HOUSTON | YES | 140 | 0 | 148 |  | 1.0326 | -0.42 | 140
DOW17000 | -0.003 | 49851 | 37 | HOUSTON | YES | 39 | 0 | 62 | 0 | 1
DOW38100 | -0.003 | 49858 | 31 | HOUSTON | YES | 45 | 0 | 71.4 |  | 1
DOW64000 | -0.003 | 49873 | 64 | HOUSTON | YES | 41 | 0 | 64.8 | 0 | 1
FOR_7 | -0.003 | 8157 | 7 | SOUTH | YES | 46 | 5 | 46 | 0 | 1.03 | -0.138 | 46
DOW39100 | -0.003 | 49862 | 36 | HOUSTON | YES | 54 | 0 | 86 | 0 | 1
DOW39200 | -0.003 | 49863 | 35 | HOUSTON | YES | 55 | 0 | 88 | 0 | 1
DOW63000 | -0.003 | 49872 | 63 | HOUSTON | YES | 45 | 0 | 72 | 0 | 1
DOW42000 | -0.003 | 49866 | 42 | HOUSTON | YES | 11 | 0 | 18 |  | 1
DOW49000 | -0.003 | 49869 | 45 | HOUSTON | YES | 59 | 0 | 94 |  | 1
DOW61000 | -0.003 | 49870 | 61 | HOUSTON | YES | 44 | 0 | 70 | 0 | 1
DOW62000 | -0.003 | 49871 | 62 | HOUSTON | YES | 40 | 0 | 63 | 0 | 1
FOR_6 | -0.003 | 8156 | 6 | SOUTH | YES | 26 | 5 | 26 | 0 | 1.03 | -0.078 | 26
GIBN_CREK_G1 | -0.003 | 990 | 1 | NORTH | YES | 464 | 200 | 464 | 0 | 1.0275
CSDR56 | -0.003 | 80139 | 5 | SOUTH | YES | 15 | 0 | 15 | 0 | 1.01 | -0.045 | 15
L_BASTEN1_3Y | -0.004 | 7809 | 1 | SOUTH | YES | 227 | 42 | 227 | 0 | 1.004 | -0.908 | 227
L_BASTEN1_2Y | -0.004 | 7808 | 1 | SOUTH | YES | 146 | 83.5 | 146 | 0 | 1.004 | -0.584 | 146
L_BASTEN1_1Y | -0.004 | 7807 | 1 | SOUTH | YES | 147 | 83.5 | 147 | 0 | 1.004 | -0.588 | 147
L_MARSFO1G3Y | -0.004 | 7033 | 3 | SOUTH | YES | 22 | 0 | 36 | 0 | 1 | -0.088 | 22
L_MARSFO1G2Y | -0.004 | 7032 | 2 | SOUTH | YES | 16 | 0 | 35 | 0 | 1 | -0.064 | 16
L_MARSFO1G1Y | -0.004 | 7031 | 1 | SOUTH | YES | 22 | 0 | 36 | 0 | 1 | -0.088 | 22
L_BUCHAN1_3Y | -0.004 | 7024 | 3 | SOUTH | YES | 11 | 0 | 15 |  | 1 | -0.044 | 11
L_BUCHAN1_2Y | -0.004 | 7023 | 2 | SOUTH | YES | 0 | 0 | 18 |  | 1 | 0 | 0
L_BUCHAN1_1Y | -0.004 | 7022 | 1 | SOUTH | YES | 14 | 0 | 18 |  | 1 | -0.056 | 14
L_AUSTPL1_1Y | -0.004 | 7020 | 2 | SOUTH | YES | 7 | 0 | 8 |  | 1 | -0.028 | 7
L_AUSTPL1_1Y | -0.004 | 7020 | 1 | SOUTH | YES | 7 | 0 | 8 |  | 1 | -0.028 | 7
L_FPPYD21_3Y | -0.004 | 7012 | 3 | SOUTH | YES | 427.4 | 200 | 436 | 0 | 1.02
L_FPPYD11_2Y | -0.004 | 7011 | 2 | SOUTH | YES | 577.4 | 200 | 608 | 0 | 1.02
L_FPPYD11_1Y | -0.004 | 7010 | 1 | SOUTH | YES | 587.4 | 200 | 605 | 0 | 1.02
L_LOSTPI1_3Y | -0.004 | 7009 | 3 | SOUTH | YES | 173.9 | 72 | 184 | 0 | 1.015 | -0.6956 | 173.9
L_LOSTPI1_2Y | -0.004 | 7008 | 2 | SOUTH | YES | 157.7 | 107 | 164 | 0 | 1.015 | -0.6308 | 157.7
L_LOSTPI1_1Y | -0.004 | 7007 | 1 | SOUTH | YES | 158.7 | 110 | 167 | 0 | 1.015 | -0.6348 | 158.7
L_SIMGID1_3Y | -0.004 | 7006 | 3 | SOUTH | YES | 324.9 | 60 | 331 | 0 | 1.02 | -1.2996 | 324.9
L_SIMGID1_2Y | -0.004 | 7005 | 2 | SOUTH | YES | 133 | 32 | 139 | 0 | 1.02 | -0.532 | 133
L_SIMGID1_1Y | -0.004 | 7004 | 1 | SOUTH | YES | 133 | 40 | 137 | 0 | 1.02 | -0.532 | 133
SANDHG5C | -0.004 | 9021 | 5C | SOUTH | YES | 140 | 0 | 151 | 0 | 1.0175 | -0.56 | 140
SANDHG5A | -0.004 | 9020 | 5A | SOUTH | YES | 150 | 84 | 159 | 0 | 1.0175 | -0.6 | 150
SANDH_G4 | -0.004 | 9019 | 4 | SOUTH | YES | 45 | 2 | 47 | 0 | 1.0175 | -0.18 | 45
SANDH_G3 | -0.004 | 9018 | 3 | SOUTH | YES | 45 | 2 | 48 | 0 | 1.0175 | -0.18 | 45
SANDH_G2 | -0.004 | 9017 | 2 | SOUTH | YES | 45 | 2 | 47 | 0 | 1.0175 | -0.18 | 45
SANDH_G1 | -0.004 | 9016 | 1 | SOUTH | YES | 45 | 2 | 49 | 0 | 1.0175 | -0.18 | 45
DECKR_G6 | -0.004 | 9005 | 6 | SOUTH | YES | 44 | 24 | 47 | 0 | 1.015 | -0.176 | 44
SANDOW_4G | -0.004 | 3432 | 4 | SOUTH | YES | 534 | 460 | 534 | 0 | 1.029
DECKR_G5 | -0.004 | 9004 | 5 | SOUTH | YES | 44 | 24 | 44 | 0 | 1.015 | -0.176 | 44
DECKR_G4 | -0.004 | 9003 | 4 | SOUTH | YES | 44 | 24 | 44 | 0 | 1.015 | -0.176 | 44
DECKR_G3 | -0.004 | 9002 | 3 | SOUTH | YES | 0 | 24 | 42 |  | 1.015 | 0 | 0
DECKR_G2 | -0.004 | 9001 | 2 | SOUTH | YES | 400 | 50 | 427 | 0 | 1.015 | -1.6 | 400
DECKR_G1 | -0.004 | 9000 | 1 | SOUTH | YES | 320 | 50 | 326 | 0 | 1.015 | -1.28 | 320
THOUSE_2G | -0.005 | 3404 | 2 | NORTH | YES | 805 | 250 | 805 | 0 | 1.026 | -4.025 | 805
THOUSE_1G | -0.005 | 3403 | 1 | NORTH | YES | 563 | 200 | 563 | 0 | 1.026 | -2.815 | 563
LAKE_CRK2_G | -0.006 | 3417 | 2 | NORTH | YES | 227 | 40 | 227 | 0 | 1.029 | -1.362 | 227
LAKE_CRK1_G | -0.006 | 3416 | 1 | NORTH | YES | 35.4 | 33 | 75 | 0 | 1.043 | -0.2124 | 35.4
JNSNCNTY802 | -0.01 | 367 | 2 | NORTH | YES | 90 | 20 | 90 | 0 | 1.02 | -0.9 | 90
JNSNCNTY802 | -0.01 | 366 | 1 | NORTH | YES | 168 | 20 | 168 | 0 | 1.02 | -1.68 | 168
BOSQUESW502 | -0.01 | 239 | 1 | NORTH | YES | 149 | 0 | 149 | 0 | 1.03 | -1.49 | 149
BOSQUESW501 | -0.01 | 247 | 2 | NORTH | YES | 151 | 0 | 151 | 0 | 1.03 | -1.51 | 151
NTHTEXAS03 | -0.012 | 505 | 3 | NORTH | YES | 15 | 15 | 38 | 0 | 1.015 | -0.18 | 15
NTHTEXAS02 | -0.012 | 504 | 2 | NORTH | YES | 5 | 5 | 18 | 0 | 1.015 | -0.06 | 5
NTHTEXAS01 | -0.012 | 503 | 1 | NORTH | YES | 5 | 5 | 18 | 0 | 1.015 | -0.06 | 5
DECRDOVA_5G | -0.017 | 1895 | D | NORTH | YES | 65 | 65 | 70 | 0 | 1.029 | -1.105 | 65
DECRDOVA_4G | -0.017 | 1894 | C | NORTH | YES | 65 | 65 | 70 | 0 | 1.029 | -1.105 | 65
DECRDOVA_3G | -0.017 | 1893 | B | NORTH | YES | 65 | 65 | 70 | 0 | 1.029 | -1.105 | 65
DECRDOVA_2G | -0.017 | 1892 | A | NORTH | YES | 65 | 65 | 71 | 0 | 1.029 | -1.105 | 65
WHITNYDM02 | -0.018 | 245 | 2 | NORTH | YES | 15 | 0 | 15 | 0 | 1.035 | -0.27 | 15
BOSQUESW804 | -0.018 | 253 | 2 | NORTH | YES | 83 | 0 | 83 | 0 | 1.032 | -1.494 | 83
BOSQUESW803 | -0.018 | 251 | 2 | NORTH | YES | 144 | 0 | 144 | 0 | 1.032 | -2.592 | 144
WHITNYDM01 | -0.018 | 244 | 1 | NORTH | YES | 15 | 0 | 15 | 0 | 1.035 | -0.27 | 15
RWMILLER01 | -0.042 | 332 | 1 | NORTH | YES | 75 | 18.5 | 75 | 0 | 1.04 | -3.15 | 75
RWMILLER05 | -0.042 | 336 | 5 | NORTH | YES | 101 | 0 | 101 | 0 | 1.04 | -4.242 | 101
RWMILLER04 | -0.042 | 335 | 4 | NORTH | YES | 102 | 0 | 102 | 0 | 1.04 | -4.284 | 102
RWMILLER03 | -0.042 | 334 | 3 | NORTH | YES | 156 | 65 | 208 | 0 | 1.04 | -6.552 | 156
RWMILLER02 | -0.042 | 333 | 2 | NORTH | YES | 119 | 37 | 119 | 0 | 1.04 | -4.998 | 119

## Js
Generator Sensitivities
Name of Bus | P Sensitivity of Bus | Number of Bus | ID | Area Name of Gen | AGC | Gen MW | Min MW | Max MW | V Sensitivity of Bus | Set Volt
GRHAMSES_2G | -0.088 | 1432 | 2 | WEST | YES | 369 | 90 | 369 |  | 1.023 | -32.472 | 369
GRHAMSES_1G | -0.026 | 1433 | 1 | WEST | YES | 242 | 60 | 242 | 0 | 1.038 | -6.292 | 242 | HOUSTON | -90.8907
WCPWRCO_3G | -0.025 | 1455 | 3 | NORTH | YES | 242 | 50 | 242 | 0 | 1.023 | -6.05 | 242 | NORTH | -276.9221
WCPWRCO_1G | -0.025 | 1453 | 1 | NORTH | YES | 204 | 50 | 204 | 0 | 1.023 | -5.1 | 204 | SOUTH | 4.9961
WCPWRCO_2G | -0.025 | 1454 | 2 | NORTH | YES | 204 | 50 | 204 | 0 | 1.023 | -5.1 | 204 | WEST | 640.2177
EAGLEMNT_3G | -0.021 | 1863 | MB | NORTH | YES | 0 | 50 | 378 |  | 1.033 | 0 | 0
EAGLEMNT_2G | -0.021 | 1862 | MB | NORTH | YES | 0 | 40 | 100 |  | 1.033 | 0 | 0
EAGLEMNT_1G | -0.021 | 1861 | MB | NORTH | YES | 0 | 30 | 112 |  | 1.033 | 0 | 0 | HOUSTON | 13825.2998
SPENCER_G4 | -0.019 | 923 | 1 | NORTH | YES | 48 | 20 | 61 | 0 | 1.03 | -0.912 | 48 | NORTH | 19200.9004
SPENCER_G5 | -0.019 | 924 | 1 | NORTH | YES | 52 | 20 | 64 | 0 | 1.03 | -0.988 | 52 | SOUTH | 13890.7002
HANDLEY_4G | -0.018 | 1948 | 4 | NORTH | YES | 217.5 | 150 | 435 | 0 | 1.022 | -3.915 | 217.5 | WEST | 4928.9004
HANDLEY_1G | -0.018 | 1945 | MB | NORTH | YES | 0 | 25 | 36 |  | 1.003 | 0 | 0
COLLIN_1G | -0.018 | 2371 | MB | NORTH | YES | 0 | 40 | 138 |  | 1.022 | 0 | 0
HANDLEY_3G | -0.018 | 1947 | 3 | NORTH | YES | 353.4 | 100 | 392 | 0 | 1.03 | -6.3612 | 353.4 | HOUSTON | -0.0065742
HANDLEY_5G | -0.018 | 1949 | 5 | NORTH | YES | 0 | 150 | 435 |  | 1.03 | 0 | 0 | NORTH | -0.014422
HANDLEY_2G | -0.018 | 1946 | MB | NORTH | YES | 0 | 30 | 68 |  | 1.003 | 0 | 0 | SOUTH | 0.00035967
MOSES_3G | -0.017 | 1703 | 3 | NORTH | YES | 808 | 463 | 808 | 0 | 1.031 |  |  | WEST | 0.12989
NEWMAN_G5 | -0.017 | 837 | 1 | NORTH | YES | 0 | 15 | 37 |  | 1.01 | 0 | 0
LAMARPWR_5G | -0.017 | 1682 | 5 | NORTH | YES | 163 | 67.7 | 163 | 0 | 1.031 | -2.771 | 163
STEAM2 | -0.017 | 949 | 1 | NORTH | YES | 26 | 8 | 26 | 0 | 0.99 | -0.442 | 26 | N to H | -0.0078481
OLINGER_G4 | -0.017 | 845 | 1 | NORTH | YES | 59.1 | 0 | 76 | 0 | 1.03 | -1.0047 | 59.1 | N to S | -0.014782
OLINGER_G1 | -0.017 | 842 | 1 | NORTH | YES | 63.1 | 20 | 80 | 0 | 1.03 | -1.0727 | 63.1 | W to N | 0.14431
STEAM3 | -0.017 | 950 | 1 | NORTH | YES | 41 | 13 | 41 | 0 | 1.02 | -0.697 | 41 |  | 0.014782
KMICHIST6_G | -0.017 | 11696 | 6 | NORTH | YES | 303 | 60 | 303 | 0 | 1.029 | -5.151 | 303 |  | -0.14431
KMICHIST3_G | -0.017 | 11693 | 3 | NORTH | YES | 310 | 60 | 310 | 0 | 1.029 | -5.27 | 310
VALLEY_2G | -0.017 | 1688 | 2 | NORTH | YES | 527 | 90 | 527 | 0 | 1.036 | -8.959 | 527
NTHLK2_G | -0.017 | 2382 | 2 | NORTH | YES | 0 | 35 | 181 |  | 1.029 | 0 | 0
BARTNWND_1G | -0.017 | 1600 | 1 | WEST | YES | 12 | 0 | 120 | 0 | 1.022 | -0.204 | 12
LAMARPWR_4G | -0.017 | 1681 | 4 | NORTH | YES | 164 | 67.7 | 164 | 0 | 1.031 | -2.788 | 164
LAMARPWR_3G | -0.017 | 1680 | 3 | NORTH | YES | 199 | 129.1 | 199 | 0 | 1.031 | -3.383 | 199
DCEAST | -0.017 | 5925 | 1 | NORTH | YES | 400.3 | -600 | 600 | 0 | 1.025 | -6.8051 | 400.3
OLINGER_G2 | -0.017 | 843 | 1 | NORTH | YES | 86.7 | 25 | 105 | 0 | 1.03 | -1.4739 | 86.7
KMICHICT1_G | -0.017 | 11691 | 1 | NORTH | YES | 142 | 80 | 142 | 0 | 1.029 | -2.414 | 142
PEC_2G | -0.017 | 1676 | 2 | NORTH | YES | 84 | 35 | 84 | 0 | 1.022 | -1.428 | 84
DENISNDM | -0.017 | 6948 | 1 | NORTH | YES | 40 | 5 | 40 | 0 | 1.015 | -0.68 | 40
MOSES_2G | -0.017 | 1702 | 2 | NORTH | YES | 579 | 175 | 579 | 0 | 1.031
VALLLEY_1G | -0.017 | 1687 | 1 | NORTH | YES | 140 | 15 | 175 | 0 | 1.036 | -2.38 | 140
PEC_3G | -0.017 | 1677 | 3 | NORTH | YES | 91 | 35 | 91 | 0 | 1.022 | -1.547 | 91
KMICHICT5_G | -0.017 | 11695 | 5 | NORTH | YES | 138 | 80 | 138 | 0 | 1.029 | -2.346 | 138
NTHLK1_G | -0.017 | 2381 | 1 | NORTH | YES | 0 | 35 | 156 |  | 1.029 | 0 | 0
LAMARPWR_1G | -0.017 | 1678 | 1 | NORTH | YES | 154 | 67.7 | 154 | 0 | 1.031 | -2.618 | 154
PEC_1G | -0.017 | 1675 | 1 | NORTH | YES | 80 | 35 | 80 | 0 | 1.022 | -1.36 | 80
VALLEY_3G | -0.017 | 1689 | 3 | NORTH | YES | 186.2 | 25 | 354 | 0 | 1.015 | -3.1654 | 186.2
DENISNDM | -0.017 | 6948 | 2 | NORTH | YES | 40 | 5 | 40 | 0 | 1.015 | -0.68 | 40
KMICHICT2_G | -0.017 | 11692 | 2 | NORTH | YES | 144 | 80 | 144 | 0 | 1.029 | -2.448 | 144
LAMARPWR_6G | -0.017 | 1683 | 6 | NORTH | YES | 199 | 129.1 | 199 | 0 | 1.031 | -3.383 | 199
KMICHICT4_G | -0.017 | 11694 | 4 | NORTH | YES | 136 | 80 | 136 | 0 | 1.029 | -2.312 | 136
OLINGER_G3 | -0.017 | 844 | 1 | NORTH | YES | 118.3 | 45 | 148 | 0 | 1.03 | -2.0111 | 118.3
NTHLK3_G | -0.017 | 2383 | 3 | NORTH | YES | 247.4 | 50 | 329 | 0 | 1.029 | -4.2058 | 247.4
MOSES_1G | -0.017 | 1701 | 1 | NORTH | YES | 560 | 175 | 560 | 0 | 1.031
LAMARPWR_2G | -0.017 | 1679 | 2 | NORTH | YES | 155 | 67.7 | 155 | 0 | 1.031 | -2.635 | 155
STEAM1 | -0.017 | 948 | 1 | NORTH | YES | 0 | 12 | 20 |  | 1.02 | 0 | 0
FPLEFR2B_G | -0.016 | 12422 | 2 | NORTH | YES | 160 | 72 | 160 | 0 | 1 | -2.56 | 160
FPLEFR2C_G | -0.016 | 12423 | 3 | NORTH | YES | 162 | 72 | 162 | 0 | 1 | -2.592 | 162
MTCK7_G | -0.016 | 2414 | 7 | NORTH | YES | 0 | 30 | 114 |  | 1.029 | 0 | 0
MTCK8_G | -0.016 | 2417 | 8 | NORTH | YES | 477 | 60 | 556 | 0 | 1.029 | -7.632 | 477
JCKCNTY801 | -0.016 | 580 | 1 | NORTH | YES | 288 | 0 | 288 | 0 | 1.022 | -4.608 | 288
MTCK6_G | -0.016 | 2413 | 6 | NORTH | YES | 0 | 30 | 118 |  | 1.029 | 0 | 0
FPLEFR1B_G | -0.016 | 12412 | 2 | NORTH | YES | 157 | 72 | 157 | 0 | 1 | -2.512 | 157
FPLEFR2S_G | -0.016 | 12424 | 4 | NORTH | YES | 412 | 191 | 412 | 0 | 1 | -6.592 | 412
FPLEFR1A_G | -0.016 | 12411 | 1 | NORTH | YES | 170 | 72 | 170 | 0 | 1 | -2.72 | 170
JCKCNTY802 | -0.016 | 581 | 2 | NORTH | YES | 147 | 0 | 147 | 0 | 1.022 | -2.352 | 147
JCKCNTY803 | -0.016 | 582 | 3 | NORTH | YES | 147 | 0 | 147 | 0 | 1.022 | -2.352 | 147
MTCK2_G | -0.016 | 2418 | 2 | NORTH | YES | 0 | 10 | 23 |  | 0.9667 | 0 | 0
FPLEFR1C_G | -0.016 | 12413 | 3 | NORTH | YES | 159 | 72 | 159 | 0 | 1 | -2.544 | 159
MTCK3_G | -0.016 | 2419 | MB | NORTH | YES | 0 | 10 | 63 |  | 0.9667 | 0 | 0
FPLEFR2A_G | -0.016 | 12421 | 1 | NORTH | YES | 170 | 72 | 170 | 0 | 1 | -2.72 | 170
FPLEFR1S_G | -0.016 | 12414 | 4 | NORTH | YES | 414 | 191 | 414 | 0 | 1 | -6.624 | 414
LKHB2_G | -0.016 | 2452 | 2 | NORTH | YES | 514 | 80 | 514 | 0 | 1.029 | -8.224 | 514
LKHB1_G | -0.016 | 2451 | 1 | NORTH | YES | 0 | 80 | 391 |  | 1.029 | 0 | 0
TGATEWAY_3G | -0.015 | 13118 | 3 | NORTH | YES | 146 | 30 | 146 | 0 | 1.035 | -2.19 | 146
CHAMPION_1G | -0.015 | 3348 | MB | NORTH | YES | 0 | 42 | 42 |  | 1 | 0 | 0
TGATEWAY_4G | -0.015 | 13119 | 4 | NORTH | YES | 399 | 65 | 399 | 0 | 1.035 | -5.985 | 399
ENNSTRAC_2G | -0.015 | 12323 | 2 | NORTH | YES | 116 | 100 | 116 | 0 | 1.043 | -1.74 | 116
MDLTHELP_1G | -0.015 | 1941 | 1 | NORTH | YES | 215 | 74 | 215 | 0 | 1.02 | -3.225 | 215
ENNSTRAC_1G | -0.015 | 12322 | 1 | NORTH | YES | 196 | 130 | 196 | 0 | 1.043 | -2.94 | 196
DECRDOVA_1G | -0.015 | 1889 | 1 | NORTH | YES | 779 | 255 | 779 | 0 | 1.022 | -11.685 | 779
MARTLAKE_1G | -0.015 | 3097 | 1 | NORTH | YES | 799 | 500 | 799 | 0 | 1.031
STRYKER_1G | -0.015 | 3107 | 1 | NORTH | YES | 140.5 | 45 | 182 | 0 | 1.029 | -2.1075 | 140.5
MDLTHELP_6G | -0.015 | 1938 | 6 | NORTH | YES | 229 | 74 | 229 | 0 | 1.02 | -3.435 | 229
STRYKER_2G | -0.015 | 3108 | 2 | NORTH | YES | 484 | 75 | 484 | 0 | 1.029 | -7.26 | 484
MARTLAKE_2G | -0.015 | 3098 | 2 | NORTH | YES | 795 | 461 | 795 | 0 | 1.031
MDLTHELP_3G | -0.015 | 1943 | 3 | NORTH | YES | 215 | 74 | 215 | 0 | 1.02 | -3.225 | 215
MDLTHELP_2G | -0.015 | 1942 | 2 | NORTH | YES | 215 | 74 | 215 | 0 | 1.02 | -3.225 | 215
TGATEWAY_1G | -0.015 | 13116 | 1 | NORTH | YES | 149 | 30 | 149 | 0 | 1.035 | -2.235 | 149
MDLTHELP_4G | -0.015 | 1944 | 4 | NORTH | YES | 214 | 74 | 214 | 0 | 1.02 | -3.21 | 214
MDLTHELP_5G | -0.015 | 1937 | 5 | NORTH | YES | 225 | 74 | 225 | 0 | 1.02 | -3.375 | 225
TGATEWAY_2G | -0.015 | 13117 | 2 | NORTH | YES | 128 | 30 | 128 | 0 | 1.035 | -1.92 | 128
MARTLAKE_3G | -0.015 | 3099 | 3 | NORTH | YES | 804 | 500 | 804 | 0 | 1.031
CALFREST_3G | -0.014 | 13133 | 3 | NORTH | YES | 174 | 40 | 174 | 0 | 1.035 | -2.436 | 174
CALFREST_1G | -0.014 | 13131 | 1 | NORTH | YES | 152 | 40 | 152 | 0 | 1.035 | -2.128 | 152
CALFREST_2G | -0.014 | 13132 | 2 | NORTH | YES | 155 | 57 | 155 | 0 | 1.035 | -2.17 | 155
CALFREST_4G | -0.014 | 13134 | 4 | NORTH | YES | 156 | 40 | 156 | 0 | 1.035 | -2.184 | 156
TRINIDAD_6G | -0.014 | 3126 | 1 | NORTH | YES | 226 | 46 | 226 | 0 | 1 | -3.164 | 226
CALFREST_6G | -0.014 | 13136 | 6 | NORTH | YES | 176 | 40 | 176 | 0 | 1.035 | -2.464 | 176
CALFREST_5G | -0.014 | 13135 | 5 | NORTH | YES | 157 | 57 | 157 | 0 | 1.035 | -2.198 | 157
NTHTEXAS01 | -0.013 | 503 | 1 | NORTH | YES | 5 | 5 | 18 | 0 | 1.015 | -0.065 | 5
BBRN_2G | -0.013 | 3382 | 2 | NORTH | YES | 610 | 225 | 610 | 0 | 1.0345
NTHTEXAS02 | -0.013 | 504 | 2 | NORTH | YES | 5 | 5 | 18 | 0 | 1.015 | -0.065 | 5
BBRN_1G | -0.013 | 3381 | 1 | NORTH | YES | 597 | 225 | 597 | 0 | 1.0345
NTHTEXAS03 | -0.013 | 505 | 3 | NORTH | YES | 15 | 15 | 38 | 0 | 1.015 | -0.195 | 15
LEG_1___1 | -0.012 | 48721 | 1 | NORTH | YES | 836 | 357 | 836 | 0 | 1.0348
LEG_2___2 | -0.012 | 48722 | 2 | NORTH | YES | 853 | 357 | 853 | 0 | 1.0348
JNSNCNTY802 | -0.011 | 367 | 2 | NORTH | YES | 90 | 20 | 90 | 0 | 1.02 | -0.99 | 90
WLFHOLW_3G | -0.011 | 1879 | 3 | NORTH | YES | 268 | 89.3 | 268 | 0 | 1.029 | -2.948 | 268
TNTNPONE_18 | -0.011 | 39960 | 1 | NORTH | YES | 152 | 30 | 152 |  | 1.04
DECRDOVA_3G | -0.011 | 1893 | B | NORTH | YES | 65 | 65 | 70 | 0 | 1.029 | -0.715 | 65
DECRDOVA_4G | -0.011 | 1894 | C | NORTH | YES | 65 | 65 | 70 | 0 | 1.029 | -0.715 | 65
DECRDOVA_2G | -0.011 | 1892 | A | NORTH | YES | 65 | 65 | 71 | 0 | 1.029 | -0.715 | 65
JNSNCNTY802 | -0.011 | 366 | 1 | NORTH | YES | 168 | 20 | 168 | 0 | 1.02 | -1.848 | 168
WLFHOLW_1G | -0.011 | 1877 | 1 | NORTH | YES | 216 | 89.3 | 216 | 0 | 1.029 | -2.376 | 216
WLFHOLW_2G | -0.011 | 1878 | 2 | NORTH | YES | 219 | 105 | 219 | 0 | 1.029 | -2.409 | 219
DECRDOVA_5G | -0.011 | 1895 | D | NORTH | YES | 65 | 65 | 70 | 0 | 1.029 | -0.715 | 65
TNTNPONE_28 | -0.011 | 39970 | 1 | NORTH | YES | 154 | 30 | 154 |  | 1.04
WFCOGEN_2G | -0.01 | 1482 | 2 | WEST | YES | 12 | 12 | 17 | 0 | 1 | -0.12 | 12
WFCOGEN_2G | -0.01 | 1482 | 1 | WEST | YES | 12 | 12 | 20 | 0 | 1 | -0.12 | 12
WFCOGEN_1G | -0.01 | 1479 | 2 | WEST | YES | 12 | 12 | 20 | 0 | 1 | -0.12 | 12
WFCOGEN_1G | -0.01 | 1479 | 1 | WEST | YES | 12 | 12 | 20 | 0 | 1 | -0.12 | 12
GIBN_CREK_G1 | -0.01 | 990 | 1 | NORTH | YES | 464 | 200 | 464 | 0 | 1.0275
THOUSE_1G | -0.01 | 3403 | 1 | NORTH | YES | 563 | 200 | 563 | 0 | 1.026 | -5.63 | 563
THOUSE_2G | -0.01 | 3404 | 2 | NORTH | YES | 805 | 250 | 805 | 0 | 1.026 | -8.05 | 805
LAKE_CRK2_G | -0.009 | 3417 | 2 | NORTH | YES | 227 | 40 | 227 | 0 | 1.029 | -2.043 | 227
ATKINS4 | -0.009 | 32890 | MB | NORTH | YES | 0 | 5 | 22 |  | 1.031 | 0 | 0
FTR_GT3_5085 | -0.009 | 48673 | 3 | NORTH | YES | 158 | 0 | 158 | 0 | 1.0319 | -1.422 | 158
DANSBY2 | -0.009 | 32884 | 1 | NORTH | YES | 46 | 2 | 46 | 0 | 1.015 | -0.414 | 46
FTR_GT1_5105 | -0.009 | 48671 | 1 | NORTH | YES | 156 | 0 | 156 | 0 | 1.0319 | -1.404 | 156
ATKINS5 | -0.009 | 32891 | MB | NORTH | YES | 0 | 5 | 25 |  | 1.031 | 0 | 0
DANSBY14 | -0.009 | 32892 | 1 | NORTH | YES | 81 | 25 | 108 | 0 | 1.035 | -0.729 | 81
ATKINS7 | -0.009 | 32888 | 1 | NORTH | YES | 0 | 4 | 17 |  | 1.028 | 0 | 0
ATKINS6 | -0.009 | 32887 | MB | NORTH | YES | 0 | 12 | 51 |  | 1.028 | 0 | 0
FTR_CN4_5095 | -0.009 | 48674 | 4 | NORTH | YES | 380 | 0 | 380 | 0 | 1.0319 | -3.42 | 380
TAMUGEN1 | -0.009 | 32798 | 1 | NORTH | YES | 32 | 0 | 32 |  | 1.02 | -0.288 | 32
BOSQUESW502 | -0.009 | 239 | 1 | NORTH | YES | 149 | 0 | 149 | 0 | 1.03 | -1.341 | 149
LAKE_CRK1_G | -0.009 | 3416 | 1 | NORTH | YES | 35.4 | 33 | 75 | 0 | 1.043 | -0.3186 | 35.4
BOSQUESW501 | -0.009 | 247 | 2 | NORTH | YES | 151 | 0 | 151 | 0 | 1.03 | -1.359 | 151
ATKINS3 | -0.009 | 32886 | MB | NORTH | YES | 0 | 5 | 12 |  | 1 | 0 | 0
COMCHEPK_1G | -0.009 | 1898 | 1 | NORTH | YES | 1164 | 1150 | 1164 | 0 | 1.031
FTR_GT2_5110 | -0.009 | 48672 | 2 | NORTH | YES | 159 | 0 | 159 | 0 | 1.0319 | -1.431 | 159
COMCHEPK_2G | -0.009 | 1899 | 2 | NORTH | YES | 1164 | 1128 | 1164 | 0 | 1.031
MRSSHPRD | -0.008 | 344 | 1 | WEST | YES | 12 | 0 | 12 |  | 1.03 | -0.096 | 12
MRSSHPRD01 | -0.008 | 345 | 2 | WEST | YES | 12 | 0 | 12 |  | 1.03 | -0.096 | 12
BOSQUESW803 | -0.008 | 251 | 2 | NORTH | YES | 144 | 0 | 144 | 0 | 1.032 | -1.152 | 144
WHITNYDM01 | -0.008 | 244 | 1 | NORTH | YES | 15 | 0 | 15 | 0 | 1.035 | -0.12 | 15
WHITNYDM02 | -0.008 | 245 | 2 | NORTH | YES | 15 | 0 | 15 | 0 | 1.035 | -0.12 | 15
BOSQUESW804 | -0.008 | 253 | 2 | NORTH | YES | 83 | 0 | 83 | 0 | 1.032 | -0.664 | 83
EXN_GT | -0.007 | 49837 | 4 | HOUSTON | YES | 81 | 21.3 | 86 | 0 | 1.0326 | -0.567 | 81
EXN944GT | -0.007 | 49831 | 13 | HOUSTON | YES | 33 | 5.4 | 35 | 0 | 1.0326 | -0.231 | 33
EXN943GT | -0.007 | 49830 | 12 | HOUSTON | YES | 19 | 5.4 | 20 | 0 | 1.0326 | -0.133 | 19
EXN942GT | -0.007 | 49829 | 11 | HOUSTON | YES | 20 | 5.4 | 21 | 0 | 1.0326 | -0.14 | 20
EXN938GT | -0.007 | 49826 | 5 | HOUSTON | YES | 43 | 9.2 | 45.9 | 0 | 1.0326 | -0.301 | 43
EXN_17GT | -0.007 | 49805 | 3 | HOUSTON | YES | 31 | 8.3 | 33 |  | 1.0326 | -0.217 | 31
EXN_16GT | -0.007 | 49804 | 2 | HOUSTON | YES | 32 | 8.3 | 34 |  | 1.0326 | -0.224 | 32
BYU_GT1_8075 | -0.007 | 48531 | 1 | HOUSTON | YES | 65 | 0 | 65 |  | 1.0362 | -0.455 | 65
THW_5152 | -0.007 | 48885 | B | HOUSTON | YES | 0 | 5 | 55 |  | 1.0319 | 0 | 0
THW_4344 | -0.007 | 48881 | G | HOUSTON | YES | 58 | 5 | 58 | 0 | 1.0435 | -0.406 | 58
CAL_GT1_8045 | -0.007 | 48551 | 1 | HOUSTON | YES | 152 | 0 | 152 | 0 | 1.0326 | -1.064 | 152
THW_3334 | -0.007 | 48877 | C | HOUSTON | YES | 58 | 5 | 58 | 0 | 1.0435 | -0.406 | 58
THW_3132 | -0.007 | 48875 | A | HOUSTON | YES | 57 | 5 | 57 | 0 | 1.0435 | -0.399 | 57
THW_ST4_ST_4 | -0.007 | 48874 | 4 | HOUSTON | YES | 108 | 19 | 108 | 0 | 1.0435 | -0.756 | 108
THW_ST3_ST_3 | -0.007 | 48873 | 3 | HOUSTON | YES | 110 | 19 | 110 | 0 | 1.0435 | -0.77 | 110
SRB_GN3_3 | -0.007 | 48853 | 3 | HOUSTON | YES | 220 | 35 | 220 |  | 1.0326 | -1.54 | 220
SJS_GT2_GT2 | -0.007 | 48842 | 2 | HOUSTON | YES | 49 | 49 | 81 | 0 | 1.0362 | -0.343 | 49
CTL_GN2_8155 | -0.007 | 48565 | 5 | HOUSTON | YES | 11 | 3.4 | 11 |  | 1.0362 | -0.077 | 11
SHELLG3_3020 | -0.007 | 48822 | 1 | HOUSTON | YES | 39 | 0 | 39 |  | 1.029 | -0.273 | 39
SHELLG2 | -0.007 | 48821 | 2 | HOUSTON | YES | 72 | 34.5 | 72 |  | 1.029 | -0.504 | 72
CVC_GT4_8005 | -0.007 | 48815 | 4 | HOUSTON | YES | 165 | 91.8 | 165 | 0 | 1.0362 | -1.155 | 165
CVC_GT1_5035 | -0.007 | 48813 | 1 | HOUSTON | YES | 155 | 91.8 | 155 |  | 1.029 | -1.085 | 155
SRB_GT211035 | -0.007 | 48855 | B1 | HOUSTON | YES | 0 | 0 | 17 |  | 1.014 | 0 | 0
SRB_GT211035 | -0.007 | 48855 | B2 | HOUSTON | YES | 0 | 0 | 12 |  | 1.014 | 0 | 0
PSA_GT3_8150 | -0.007 | 48793 | 3 | HOUSTON | YES | 70 | 20.3 | 70 | 0 | 1.0362 | -0.49 | 70
PSA_GT2_8155 | -0.007 | 48792 | 2 | HOUSTON | YES | 66 | 20.3 | 66 | 0 | 1.0362 | -0.462 | 66
PSG_GT3_8060 | -0.007 | 48742 | 1 | HOUSTON | YES | 164 | 50 | 164 | 0 | 1.0326 | -1.148 | 164
PSG_GN2_8050 | -0.007 | 48740 | 1 | HOUSTON | YES | 178 | 60 | 178 | 0 | 1.0326 | -1.246 | 178
THW_5152 | -0.007 | 48885 | A | HOUSTON | YES | 16.4 | 5 | 57 |  | 1.0319 | -0.1148 | 16.4
THW_5354 | -0.007 | 48886 | D | HOUSTON | YES | 16.6 | 5 | 58 |  | 1.0319 | -0.1162 | 16.6
GBY_83841065 | -0.007 | 48693 | F | HOUSTON | YES | 20 | 20 | 52 | 0 | 1.0362 | -0.14 | 20
THW_3334 | -0.007 | 48877 | D | HOUSTON | YES | 58 | 5 | 58 | 0 | 1.0435 | -0.406 | 58
CVC_ST5_5040 | -0.007 | 48814 | 1 | HOUSTON | YES | 133 | 91.8 | 133 |  | 1.029 | -0.931 | 133
GBY_73741085 | -0.007 | 48691 | B | HOUSTON | YES | 47 | 20 | 47 | 0 | 1.0362 | -0.329 | 47
GBY_GN5_5 | -0.007 | 48690 | 5 | HOUSTON | YES | 298.5 | 81 | 398 | 0 | 1.0362 | -2.0895 | 298.5
THW_5354 | -0.007 | 48886 | C | HOUSTON | YES | 16.4 | 5 | 57 |  | 1.0319 | -0.1148 | 16.4
EP_1_2 | -0.007 | 48651 | 1 | HOUSTON | YES | 5 | 0 | 5 | 0 | 1.0362 | -0.035 | 5
DPEC_GT45070 | -0.007 | 48644 | 4 | HOUSTON | YES | 158 | 98 | 158 | 0 | 1.0319 | -1.106 | 158
DPEC_GT25025 | -0.007 | 48642 | 2 | HOUSTON | YES | 156 | 98 | 156 | 0 | 1.0319 | -1.092 | 156
DIB_GT2_8075 | -0.007 | 48612 | 2 | HOUSTON | YES | 65 | 0 | 65 | 0 | 1.0326 | -0.455 | 65
BTE_ST1_8070 | -0.007 | 48598 | 4 | HOUSTON | YES | 234 | 60 | 234 | 0 | 1.0261 | -1.638 | 234
BTE_GT4_8055 | -0.007 | 48597 | 3 | HOUSTON | YES | 163 | 130 | 163 | 0 | 1.0261 | -1.141 | 163
BTE_GT3_8045 | -0.007 | 48596 | 2 | HOUSTON | YES | 158 | 130 | 158 | 0 | 1.0261 | -1.106 | 158
GBY_81821075 | -0.007 | 48692 | C | HOUSTON | YES | 48 | 20 | 48 | 0 | 1.0362 | -0.336 | 48
CBY_GN1_1 | -0.007 | 48581 | 1 | HOUSTON | YES | 748 | 108 | 748 | 0 | 1.0435 | -5.236 | 748
CTL_GN1_8145 | -0.007 | 48564 | 4 | HOUSTON | YES | 55 | 12.9 | 55 |  | 1.0362 | -0.385 | 55
CTL_GT3_8135 | -0.007 | 48562 | 2 | HOUSTON | YES | 91 | 30.3 | 91 |  | 1.0362 | -0.637 | 91
CTL_GT2_8130 | -0.007 | 48561 | 1 | HOUSTON | YES | 103 | 30.3 | 103 |  | 1.0362 | -0.721 | 103
CAL_ST1_8000 | -0.007 | 48552 | 2 | HOUSTON | YES | 65 | 0 | 65 | 0 | 1.0326 | -0.455 | 65
BYU_GT4_8065 | -0.007 | 48534 | 4 | HOUSTON | YES | 65 | 0 | 65 |  | 1.0362 | -0.455 | 65
BYU_GT3_8060 | -0.007 | 48533 | 3 | HOUSTON | YES | 67 | 0 | 67 |  | 1.0362 | -0.469 | 67
CHE_GT2_5030 | -0.007 | 48591 | 2 | HOUSTON | YES | 173 | 50 | 173 |  | 1.029 | -1.211 | 173
CHE_GN4_8025 | -0.007 | 48594 | 4 | HOUSTON | YES | 142 | 60 | 142 | 0 | 1.0362 | -0.994 | 142
BYU_GT2_8055 | -0.007 | 48532 | 2 | HOUSTON | YES | 62 | 0 | 62 |  | 1.0362 | -0.434 | 62
THW_4344 | -0.007 | 48881 | H | HOUSTON | YES | 58 | 5 | 58 | 0 | 1.0435 | -0.406 | 58
GBY_73741085 | -0.007 | 48691 | A | HOUSTON | YES | 48 | 20 | 48 | 0 | 1.0362 | -0.336 | 48
LPE_GT3_8080 | -0.007 | 48513 | 3 | HOUSTON | YES | 41 | 0 | 41 | 0 | 1.0362 | -0.287 | 41
LPE_GT1_8070 | -0.007 | 48511 | 1 | HOUSTON | YES | 42 | 0 | 42 | 0 | 1.0362 | -0.294 | 42
APD_GT1_8005 | -0.007 | 48500 | 1 | HOUSTON | YES | 140 | 54.6 | 140 |  | 1.0362 | -0.98 | 140
EP_1_2 | -0.007 | 48651 | 2 | HOUSTON | YES | 21 | 10 | 21 | 0 | 1.0362 | -0.147 | 21
GBY_81821075 | -0.007 | 48692 | D | HOUSTON | YES | 20 | 20 | 54 | 0 | 1.0362 | -0.14 | 20
BTE_GT2_8075 | -0.007 | 48595 | 1 | HOUSTON | YES | 163 | 130 | 163 | 0 | 1.0261 | -1.141 | 163
SRB_GN4_4 | -0.007 | 48854 | 4 | HOUSTON | YES | 226 | 35 | 226 |  | 1.0326 | -1.582 | 226
GBY_83841065 | -0.007 | 48693 | E | HOUSTON | YES | 20 | 20 | 56 | 0 | 1.0362 | -0.14 | 20
EXN_15GT | -0.007 | 49803 | 1 | HOUSTON | YES | 33 | 8.3 | 35 |  | 1.0326 | -0.231 | 33
SOL_GT1 | -0.007 | 48845 | 1 | HOUSTON | YES | 16.2 | 15.4 | 16.2 |  | 1.0326 | -0.1134 | 16.2
SJS_GT1_GT1 | -0.007 | 48841 | 1 | HOUSTON | YES | 49 | 49 | 83 | 0 | 1.0362 | -0.343 | 49
THW_3132 | -0.007 | 48875 | B | HOUSTON | YES | 57 | 5 | 57 | 0 | 1.0435 | -0.399 | 57
PSA_GT1_8160 | -0.007 | 48791 | 1 | HOUSTON | YES | 65 | 20.8 | 65 | 0 | 1.0362 | -0.455 | 65
PSG_GT2_8040 | -0.007 | 48741 | 1 | HOUSTON | YES | 164 | 50 | 164 | 0 | 1.0326 | -1.148 | 164
THW_4142 | -0.007 | 48879 | F | HOUSTON | YES | 57 | 5 | 57 | 0 | 1.0435 | -0.399 | 57
THW_5556 | -0.007 | 48887 | F | HOUSTON | YES | 16.4 | 5 | 57 |  | 1.0319 | -0.1148 | 16.4
THW_GT1_GT_1 | -0.007 | 48883 | B2 | HOUSTON | YES | 0 | 0 | 12 |  | 1.043 | 0 | 0
PR_GT1__9040 | -0.007 | 48761 | 1 | HOUSTON | YES | 35 | 0 | 35 | 0 | 1 | -0.245 | 35
PSA_GT4_8145 | -0.007 | 48794 | 4 | HOUSTON | YES | 66 | 20.3 | 66 | 0 | 1.0362 | -0.462 | 66
PSA_GN1_8165 | -0.007 | 48796 | 1 | HOUSTON | YES | 104 | 43.1 | 104 | 0 | 1.0362 | -0.728 | 104
CVC_GT3_5045 | -0.007 | 48811 | 3 | HOUSTON | YES | 158 | 91.8 | 158 |  | 1.029 | -1.106 | 158
EXN945GT | -0.007 | 49832 | 9 | HOUSTON | YES | 19 | 9.2 | 20 | 0 | 1.0326 | -0.133 | 19
DPEC_GT35010 | -0.007 | 48643 | 3 | HOUSTON | YES | 160 | 98 | 160 | 0 | 1.0319 | -1.12 | 160
PSA_GT6_8135 | -0.007 | 48797 | 6 | HOUSTON | YES | 59 | 34.5 | 59 | 0 | 1.0362 | -0.413 | 59
SHELLG3_3020 | -0.007 | 48822 | 2 | HOUSTON | YES | 30 | 0 | 30 |  | 1.029 | -0.21 | 30
THW_5556 | -0.007 | 48887 | E | HOUSTON | YES | 16.6 | 5 | 58 |  | 1.0319 | -0.1162 | 16.6
SRB_GN1_1 | -0.007 | 48851 | 1 | HOUSTON | YES | 176 | 26 | 176 | 0 | 1.0217 | -1.232 | 176
DIB_ST1_8085 | -0.007 | 48613 | 3 | HOUSTON | YES | 69 | 0 | 69 | 0 | 1.0326 | -0.483 | 69
CBY_GN2_2 | -0.007 | 48582 | 2 | HOUSTON | YES | 751 | 110 | 751 | 0 | 1.0435 | -5.257 | 751
PSA_GT5_8140 | -0.007 | 48795 | 5 | HOUSTON | YES | 64 | 20.3 | 64 | 0 | 1.0362 | -0.448 | 64
CVC_GT2_5020 | -0.007 | 48812 | 2 | HOUSTON | YES | 159 | 91.8 | 159 |  | 1.029 | -1.113 | 159
DIB_GT3_8090 | -0.007 | 48614 | 4 | HOUSTON | YES | 77.2 | 15 | 77.2 | 0 | 1.0326 | -0.5404 | 77.2
CTL_GT4_8140 | -0.007 | 48563 | 3 | HOUSTON | YES | 94 | 30.3 | 94 |  | 1.0362 | -0.658 | 94
DIB_GT1_8080 | -0.007 | 48611 | 1 | HOUSTON | YES | 64 | 0 | 64 | 0 | 1.0326 | -0.448 | 64
DPEC_ST55065 | -0.007 | 48645 | 5 | HOUSTON | YES | 282 | 0 | 282 | 0 | 1.0319 | -1.974 | 282
EXN941GT | -0.007 | 49828 | 10 | HOUSTON | YES | 19 | 5.4 | 20 | 0 | 1.0326 | -0.133 | 19
LPE_GT2_8075 | -0.007 | 48512 | 2 | HOUSTON | YES | 42 | 0 | 42 | 0 | 1.0362 | -0.294 | 42
DPEC_GT15040 | -0.007 | 48641 | 1 | HOUSTON | YES | 162 | 98 | 162 | 0 | 1.0319 | -1.134 | 162
THW_4142 | -0.007 | 48879 | E | HOUSTON | YES | 58 | 5 | 58 | 0 | 1.0435 | -0.406 | 58
EXN_14GT | -0.007 | 49838 | 14 | HOUSTON | YES | 140 | 0 | 148 |  | 1.0326 | -0.98 | 140
SRB_GN2_2 | -0.007 | 48852 | 2 | HOUSTON | YES | 174 | 26 | 174 | 0 | 1.0217 | -1.218 | 174
CHE_GT1_8015 | -0.007 | 48593 | 1 | HOUSTON | YES | 173 | 50 | 173 | 0 | 1.0362 | -1.211 | 173
LPE_GT4_8085 | -0.007 | 48514 | 4 | HOUSTON | YES | 41 | 0 | 41 | 0 | 1.0362 | -0.287 | 41
SHELLG1_3015 | -0.007 | 48820 | 1 | HOUSTON | YES | 71 | 34.5 | 71 |  | 1.029 | -0.497 | 71
WAPGT21_GT1 | -0.006 | 48929 | B1 | HOUSTON | YES | 0 | 0 | 13 |  | 1.05 | 0 | 0
WAP_GN7_7 | -0.006 | 48927 | 7 | HOUSTON | YES | 567 | 277 | 567 |  | 1.035
WAP_GN8_8 | -0.006 | 48928 | 8 | HOUSTON | YES | 603 | 275 | 603 |  | 1.035
WAP_GN3_3 | -0.006 | 48923 | 3 | HOUSTON | YES | 226 | 93 | 226 |  | 1.0362 | -1.356 | 226
WAP_GN2_2 | -0.006 | 48922 | 2 | HOUSTON | YES | 122.2 | 37 | 163 | 0 | 1.0362 | -0.7332 | 122.2
WAP_GN1_1 | -0.006 | 48921 | 1 | HOUSTON | YES | 124.5 | 37 | 166 | 0 | 1.0362 | -0.747 | 124.5
PHR_GN2_2 | -0.006 | 48772 | MB | HOUSTON | YES | 0 | 72 | 459 |  | 1.0362
MNS_GT | -0.006 | 48730 | 1 | HOUSTON | YES | 46.1 | 0 | 46.1 | 0 | 1.029 | -0.2766 | 46.1
RWMILLER02 | -0.006 | 333 | 2 | NORTH | YES | 119 | 37 | 119 | 0 | 1.04 | -0.714 | 119
TNTXCTY1CG8 | -0.006 | 38711 | 1 | HOUSTON | YES | 105 | 59 | 105 | 0 | 1.044 | -0.63 | 105
BVE_ST1_GN1 | -0.006 | 48523 | 3 | HOUSTON | YES | 246 | 0 | 246 |  | 1.035 | -1.476 | 246
BVE_GT2_5035 | -0.006 | 48522 | 2 | HOUSTON | YES | 170 | 0 | 170 |  | 1.035 | -1.02 | 170
BVE_GT1_GT1 | -0.006 | 48521 | 1 | HOUSTON | YES | 172 | 0 | 172 |  | 1.035 | -1.032 | 172
AK_GT1__8040 | -0.006 | 48510 | 1 | HOUSTON | YES | 34 | 8.1 | 34 |  | 1.029 | -0.204 | 34
TNDOWCGNSG8 | -0.006 | 39470 | 1 | HOUSTON | YES | 32 | 10 | 32 | 0 | 1.0437 | -0.192 | 32
RWMILLER05 | -0.006 | 336 | 5 | NORTH | YES | 101 | 0 | 101 | 0 | 1.04 | -0.606 | 101
TNTXCTY3CG8 | -0.006 | 38713 | 1 | HOUSTON | YES | 85 | 59 | 85 | 0 | 1.044 | -0.51 | 85
TNTXCTY2CG8 | -0.006 | 38712 | 1 | HOUSTON | YES | 102 | 59 | 102 | 0 | 1.044 | -0.612 | 102
TNBP_CGN4_8 | -0.006 | 38690 | 3 | HOUSTON | YES | 40 | 0 | 40 | 0 | 1.0435 | -0.24 | 40
TNBPAMCG4_8 | -0.006 | 38614 | 4 | HOUSTON | YES | 96 | 0 | 96 | 0 | 1.0435 | -0.576 | 96
TNBPAMCG3_8 | -0.006 | 38613 | 3 | HOUSTON | YES | 152 | 0 | 152 | 0 | 1.0435 | -0.912 | 152
TNBPAMCG1_8 | -0.006 | 38611 | 1 | HOUSTON | YES | 155 | 0 | 155 | 0 | 1.0435 | -0.93 | 155
TNBP_CGN3_8 | -0.006 | 38600 | 5 | HOUSTON | YES | 53 | 0 | 53 | 0 | 1.0435 | -0.318 | 53
TNBP_CGN2_8 | -0.006 | 38590 | 2 | HOUSTON | YES | 66 | 0 | 66 | 0 | 1.0435 | -0.396 | 66
TNBP_CGN1_8 | -0.006 | 38580 | 1 | HOUSTON | YES | 60 | 0 | 60 | 0 | 1.0435 | -0.36 | 60
TNBPAMCG2_8 | -0.006 | 38612 | 2 | HOUSTON | YES | 150 | 0 | 150 | 0 | 1.0435 | -0.9 | 150
RWMILLER04 | -0.006 | 335 | 4 | NORTH | YES | 102 | 0 | 102 | 0 | 1.04 | -0.612 | 102
TNSLCGN1__8 | -0.006 | 39190 | 1 | HOUSTON | YES | 30 | 10 | 30 |  | 1.025 | -0.18 | 30
TNTXCTY4CG8 | -0.006 | 38714 | 1 | HOUSTON | YES | 103 | 59 | 103 | 0 | 1.044 | -0.618 | 103
RWMILLER03 | -0.006 | 334 | 3 | NORTH | YES | 156 | 65 | 208 | 0 | 1.04 | -0.936 | 156
TNDOWCGNGG8 | -0.006 | 39480 | 1 | HOUSTON | YES | 30 | 10 | 30 | 0 | 1.0437 | -0.18 | 30
WAP_GN6_6 | -0.006 | 48926 | 6 | HOUSTON | YES | 645 | 280 | 645 |  | 1.035
WAP_GN4_4 | -0.006 | 48924 | 4 | HOUSTON | YES | 544 | 217 | 544 |  | 1.0362 | -3.264 | 544
RWMILLER01 | -0.006 | 332 | 1 | NORTH | YES | 75 | 18.5 | 75 | 0 | 1.04 | -0.45 | 75
WAP_GN5_5 | -0.006 | 48925 | 5 | HOUSTON | YES | 223.1 | 278 | 657 | 0 | 1
DOW41000 | -0.005 | 49865 | 41 | HOUSTON | YES | 31 | 0 | 50 |  | 1
DOW39100 | -0.005 | 49862 | 36 | HOUSTON | YES | 54 | 0 | 86 | 0 | 1
DOW38200 | -0.005 | 49859 | 33 | HOUSTON | YES | 28 | 0 | 45 | 0 | 1
DOW42000 | -0.005 | 49866 | 42 | HOUSTON | YES | 11 | 0 | 18 |  | 1
DOW39200 | -0.005 | 49863 | 35 | HOUSTON | YES | 55 | 0 | 88 | 0 | 1
BSF_GT1_8070 | -0.005 | 48520 | 2 | HOUSTON | YES | 10 | 0 | 10 | 0 | 1.0326 | -0.05 | 10
BSF_GT1_8070 | -0.005 | 48520 | 1 | HOUSTON | YES | 72 | 0 | 72 | 0 | 1.0326 | -0.36 | 72
TNSCLP3___8 | -0.005 | 39790 | 1 | HOUSTON | YES | 111 | 20 | 111 | 0 | 1.027 | -0.555 | 111
TNSCLP4___8 | -0.005 | 39775 | 1 | HOUSTON | YES | 115 | 20 | 115 | 0 | 1.04 | -0.575 | 115
TNSCLP2___8 | -0.005 | 39770 | 1 | HOUSTON | YES | 117 | 20 | 117 | 0 | 1.04 | -0.585 | 117
TNSCLP1___8 | -0.005 | 39760 | 1 | HOUSTON | YES | 116 | 20 | 116 | 0 | 1.04 | -0.58 | 116
DOW61000 | -0.005 | 49870 | 61 | HOUSTON | YES | 44 | 0 | 70 | 0 | 1
DOW67000 | -0.005 | 49878 | 67 | HOUSTON | YES | 65 | 0 | 103 | 0 | 1
DOW65000 | -0.005 | 49876 | 65 | HOUSTON | YES | 63 | 0 | 101 | 0 | 1
DOW84000 | -0.005 | 49886 | 84 | HOUSTON | YES | 107 | 0 | 171 | 0 | 0.98
DOW83000 | -0.005 | 49885 | 83 | HOUSTON | YES | 51 | 0 | 80 | 0 | 1
DOW64000 | -0.005 | 49873 | 64 | HOUSTON | YES | 41 | 0 | 64.8 | 0 | 1
DOW82000 | -0.005 | 49884 | 82 | HOUSTON | YES | 51 | 0 | 80 | 0 | 1
DOW63000 | -0.005 | 49872 | 63 | HOUSTON | YES | 45 | 0 | 72 | 0 | 1
DOW17000 | -0.005 | 49851 | 37 | HOUSTON | YES | 39 | 0 | 62 | 0 | 1
DOW38300 | -0.005 | 49860 | 32 | HOUSTON | YES | 63 | 0 | 101 |  | 1
DOW49000 | -0.005 | 49869 | 45 | HOUSTON | YES | 59 | 0 | 94 |  | 1
DOW38100 | -0.005 | 49858 | 31 | HOUSTON | YES | 45 | 0 | 71.4 |  | 1
DOW81000 | -0.005 | 49882 | 81 | HOUSTON | YES | 47 | 0 | 76 | 0 | 1
DOW66000 | -0.005 | 49877 | 66 | HOUSTON | YES | 61 | 0 | 97 | 0 | 1
DOW62000 | -0.005 | 49871 | 62 | HOUSTON | YES | 40 | 0 | 63 | 0 | 1
TGF_GT1_8000 | -0.004 | 48911 | 1 | HOUSTON | YES | 69.2 | 0 | 69.2 | 0 | 1.029 | -0.2768 | 69.2
CBE_ST34 | -0.004 | 48736 | 1 | HOUSTON | YES | 103.5 | 0 | 103.5 | 0 | 1.029 | -0.414 | 103.5
CBE_GT4 | -0.004 | 48735 | 1 | HOUSTON | YES | 86 | 0 | 86 | 0 | 1.029 | -0.344 | 86
CBE_ST12 | -0.004 | 48733 | 1 | HOUSTON | YES | 103.5 | 0 | 103.5 | 0 | 1.029 | -0.414 | 103.5
CBE_GT2 | -0.004 | 48732 | 1 | HOUSTON | YES | 86 | 0 | 86 | 0 | 1.029 | -0.344 | 86
CBE_GT1 | -0.004 | 48731 | 1 | HOUSTON | YES | 86 | 0 | 86 | 0 | 1.029 | -0.344 | 86
STP_GN2___2 | -0.004 | 5912 | 2 | SOUTH | YES | 1282 | 1249 | 1282 | 0 | 1.0406
STP_GN1___1 | -0.004 | 5911 | 1 | SOUTH | YES | 1282 | 1249 | 1282 | 0 | 1.0406
CBE_GT3 | -0.004 | 48734 | 1 | HOUSTON | YES | 86 | 0 | 86 | 0 | 1.029 | -0.344 | 86
SANDOW_4G | -0.004 | 3432 | 4 | SOUTH | YES | 534 | 460 | 534 | 0 | 1.029
L_FPPYD21_3Y | -0.003 | 7012 | 3 | SOUTH | YES | 427.4 | 200 | 436 | 0 | 1.02
L_FPPYD11_2Y | -0.003 | 7011 | 2 | SOUTH | YES | 577.4 | 200 | 608 | 0 | 1.02
L_FPPYD11_1Y | -0.003 | 7010 | 1 | SOUTH | YES | 587.4 | 200 | 605 | 0 | 1.02
L_LOSTPI1_3Y | -0.003 | 7009 | 3 | SOUTH | YES | 173.9 | 72 | 184 | 0 | 1.015 | -0.5217 | 173.9
L_LOSTPI1_2Y | -0.003 | 7008 | 2 | SOUTH | YES | 157.7 | 107 | 164 | 0 | 1.015 | -0.4731 | 157.7
L_LOSTPI1_1Y | -0.003 | 7007 | 1 | SOUTH | YES | 158.7 | 110 | 167 | 0 | 1.015 | -0.4761 | 158.7
L_BASTEN1_3Y | -0.002 | 7809 | 1 | SOUTH | YES | 227 | 42 | 227 | 0 | 1.004 | -0.454 | 227
L_BASTEN1_2Y | -0.002 | 7808 | 1 | SOUTH | YES | 146 | 83.5 | 146 | 0 | 1.004 | -0.292 | 146
L_BASTEN1_1Y | -0.002 | 7807 | 1 | SOUTH | YES | 147 | 83.5 | 147 | 0 | 1.004 | -0.294 | 147
L_SIMGID1_3Y | -0.002 | 7006 | 3 | SOUTH | YES | 324.9 | 60 | 331 | 0 | 1.02 | -0.6498 | 324.9
L_SIMGID1_2Y | -0.002 | 7005 | 2 | SOUTH | YES | 133 | 32 | 139 | 0 | 1.02 | -0.266 | 133
L_SIMGID1_1Y | -0.002 | 7004 | 1 | SOUTH | YES | 133 | 40 | 137 | 0 | 1.02 | -0.266 | 133
FOR_5 | -0.001 | 8155 | 5 | SOUTH | YES | 67.5 | 60 | 74 | 0 | 1.03 | -0.0675 | 67.5
FOR_4 | -0.001 | 8154 | 4 | SOUTH | YES | 74.6 | 60 | 81 | 0 | 1.03 | -0.0746 | 74.6
FOR_3 | -0.001 | 8153 | 3 | SOUTH | YES | 65.8 | 45 | 73 | 0 | 1.03 | -0.0658 | 65.8
UCAR_1 | -0.001 | 8148 | 2 | SOUTH | YES | 7 | 0 | 7 | 0 | 1.01 | -0.007 | 7
UCAR_2 | -0.001 | 8147 | 10 | SOUTH | YES | 21 | 0 | 28 | 0 | 1.0127 | -0.021 | 21
FOR_2 | -0.001 | 8138 | 2 | SOUTH | YES | 65.8 | 45 | 80 | 0 | 1.03 | -0.0658 | 65.8
FOR_1 | -0.001 | 8134 | 1 | SOUTH | YES | 56.4 | 45 | 79 | 0 | 1.03 | -0.0564 | 56.4
DUP1V_1 | -0.001 | 8066 | 1 | SOUTH | YES | 73 | 0 | 73 | 0 | 1.0031 | -0.073 | 73
FOR_10 | -0.001 | 80053 | 10 | SOUTH | YES | 73 | 45 | 73 | 0 | 1.03 | -0.073 | 73
VISTRONG1 | -0.001 | 80224 | 1 | SOUTH | YES | 15 | 0 | 15 | 0 | 1.01
VISTRONG2 | -0.001 | 80225 | 2 | SOUTH | YES | 23 | 0 | 23 | 0 | 1.01
CSDR7 | -0.001 | 80138 | 7 | SOUTH | YES | 7 | 0 | 7 | 0 | 1.014 | -0.007 | 7
L_AUSTPL1_1Y | -0.001 | 7020 | 2 | SOUTH | YES | 7 | 0 | 8 |  | 1 | -0.007 | 7
L_AUSTPL1_1Y | -0.001 | 7020 | 1 | SOUTH | YES | 7 | 0 | 8 |  | 1 | -0.007 | 7
L_HAYSEN1_4Y | -0.001 | 7017 | 4 | SOUTH | YES | 229 | 74 | 229 | 0 | 1.008 | -0.229 | 229
L_HAYSEN1_3Y | -0.001 | 7016 | 3 | SOUTH | YES | 226 | 74 | 226 | 0 | 1.008 | -0.226 | 226
L_HAYSEN1_2Y | -0.001 | 7015 | 2 | SOUTH | YES | 224 | 74 | 224 | 0 | 1.008 | -0.224 | 224
L_HAYSEN1_1Y | -0.001 | 7014 | 1 | SOUTH | YES | 223 | 74 | 223 | 0 | 1.008 | -0.223 | 223
RAYBURNCC8 | -0.001 | 5512 | 1 | SOUTH | YES | 50 | 18.2 | 50 | 0 | 1.02 | -0.05 | 50
RAYBURNCC7 | -0.001 | 5511 | 1 | SOUTH | YES | 49 | 18.2 | 49 | 0 | 1.02 | -0.049 | 49
RAYBURNCC10 | -0.001 | 5509 | 1 | SOUTH | YES | 40 | 5.2 | 40 | 0 | 1.02 | -0.04 | 40
RAYBURNCC9 | -0.001 | 5508 | 1 | SOUTH | YES | 50 | 18.2 | 50 | 0 | 1.02 | -0.05 | 50
RAYBURNGEN2 | -0.001 | 5506 | 1 | SOUTH | YES | 0 | 1 | 11 |  | 1.015 | 0 | 0
RAYBURNGEN1 | -0.001 | 5505 | 1 | SOUTH | YES | 0 | 1 | 11 |  | 1.015 | 0 | 0
RAYBURNGEN3 | -0.001 | 5503 | 1 | SOUTH | YES | 6.2 | 6 | 22 | 0 | 1.015 | -0.0062 | 6.2
AIRCO_G | -0.001 | 80227 | 1 | SOUTH | YES | 7.6 | 0 | 8 | 0 | 1.014
ALCOA_G | -0.001 | 80226 | 1 | SOUTH | YES | 48 | 5 | 48 | 0 | 1.014
SANDHG5C | -0.001 | 9021 | 5C | SOUTH | YES | 140 | 0 | 151 | 0 | 1.0175 | -0.14 | 140
SANDHG5A | -0.001 | 9020 | 5A | SOUTH | YES | 150 | 84 | 159 | 0 | 1.0175 | -0.15 | 150
SANDH_G4 | -0.001 | 9019 | 4 | SOUTH | YES | 45 | 2 | 47 | 0 | 1.0175 | -0.045 | 45
SANDH_G3 | -0.001 | 9018 | 3 | SOUTH | YES | 45 | 2 | 48 | 0 | 1.0175 | -0.045 | 45
SANDH_G2 | -0.001 | 9017 | 2 | SOUTH | YES | 45 | 2 | 47 | 0 | 1.0175 | -0.045 | 45
SANDH_G1 | -0.001 | 9016 | 1 | SOUTH | YES | 45 | 2 | 49 | 0 | 1.0175 | -0.045 | 45
DECKR_G6 | -0.001 | 9005 | 6 | SOUTH | YES | 44 | 24 | 47 | 0 | 1.015 | -0.044 | 44
DECKR_G5 | -0.001 | 9004 | 5 | SOUTH | YES | 44 | 24 | 44 | 0 | 1.015 | -0.044 | 44
DECKR_G4 | -0.001 | 9003 | 4 | SOUTH | YES | 44 | 24 | 44 | 0 | 1.015 | -0.044 | 44
DECKR_G3 | -0.001 | 9002 | 3 | SOUTH | YES | 0 | 24 | 42 |  | 1.015 | 0 | 0
DECKR_G2 | -0.001 | 9001 | 2 | SOUTH | YES | 400 | 50 | 427 | 0 | 1.015 | -0.4 | 400
DECKR_G1 | -0.001 | 9000 | 1 | SOUTH | YES | 320 | 50 | 326 | 0 | 1.015 | -0.32 | 320
CSDR89 | -0.001 | 80137 | 8 | SOUTH | YES | 39 | 0 | 39 | 0 | 1.01 | -0.039 | 39
FOR_9 | -0.001 | 80052 | 9 | SOUTH | YES | 32 | 5 | 32 | 0 | 1.03 | -0.032 | 32
CSDR89 | -0.001 | 80137 | 9 | SOUTH | YES | 15 | 0 | 15 | 0 | 1.01 | -0.015 | 15
FOR_8 | -0.001 | 80051 | 8 | SOUTH | YES | 28 | 28 | 28 | 0 | 1.015 | -0.028 | 28
CSDR56 | -0.001 | 80139 | 5 | SOUTH | YES | 15 | 0 | 15 | 0 | 1.01 | -0.015 | 15
CSDR11 | -0.001 | 80140 | 11 | SOUTH | YES | 39 | 0 | 39 | 0 | 1.0299 | -0.039 | 39
CSDR56 | -0.001 | 80139 | 6 | SOUTH | YES | 39 | 0 | 39 | 0 | 1.01 | -0.039 | 39
CUECPL2A | -0.001 | 8189 | 1 | SOUTH | YES | 12 | 0 | 12 | 0 | 1.02 | -0.012 | 12
FOR_7 | -0.001 | 8157 | 7 | SOUTH | YES | 46 | 5 | 46 | 0 | 1.03 | -0.046 | 46
FOR_6 | -0.001 | 8156 | 6 | SOUTH | YES | 26 | 5 | 26 | 0 | 1.03 | -0.026 | 26
L_RIONOG1S1Y | 0 | 7813 | 4 | SOUTH | YES | 293 | 0 | 293 | 0 | 1.02 | 0 | 293
L_RIONOG1G3Y | 0 | 7812 | 3 | SOUTH | YES | 150 | 0 | 150 | 0 | 1.02 | 0 | 150
L_RIONOG1G2Y | 0 | 7811 | 2 | SOUTH | YES | 148 | 0 | 148 | 0 | 1.02 | 0 | 148
L_RIONOG1G1Y | 0 | 7810 | 1 | SOUTH | YES | 147 | 0 | 147 | 0 | 1.02 | 0 | 147
L_GUADGE1_6Y | 0 | 7805 | 6 | SOUTH | YES | 204 | 30 | 204 | 0 | 1.02 | 0 | 204
L_GUADGE1_5Y | 0 | 7804 | 5 | SOUTH | YES | 183 | 30 | 183 | 0 | 1.02 | 0 | 183
L_GUADGE1_4Y | 0 | 7803 | 4 | SOUTH | YES | 149 | 30 | 149 | 0 | 1.02 | 0 | 149
L_GUADGE1_3Y | 0 | 7802 | 3 | SOUTH | YES | 146 | 30 | 146 | 0 | 1.02 | 0 | 146
L_GUADGE1_2Y | 0 | 7801 | 2 | SOUTH | YES | 139 | 30 | 139 | 0 | 1.02 | 0 | 139
L_GUADGE1_1Y | 0 | 7800 | 1 | SOUTH | YES | 151 | 30 | 151 | 0 | 1.02 | 0 | 151
L_LAKEWO9_1Y | 0 | 7624 | 2 | SOUTH | YES | 0 | 0 | 2.4 |  | 1 | 0 | 0
L_LAKEWO9_1Y | 0 | 7624 | 1 | SOUTH | YES | 0 | 0 | 2.4 |  | 1 | 0 | 0
L_SCHUMA8_1Y | 0 | 7609 | 1 | SOUTH | YES | 0 | 0 | 4 |  | 1 | 0 | 0
L_MCQUEE9_1Y | 0 | 7605 | 3 | SOUTH | YES | 0 | 0 | 2.8 |  | 1.025 | 0 | 0
L_MCQUEE9_1Y | 0 | 7605 | 2 | SOUTH | YES | 0 | 0 | 2.4 |  | 1.025 | 0 | 0
L_MCQUEE9_1Y | 0 | 7605 | 1 | SOUTH | YES | 0 | 0 | 2.4 |  | 1.025 | 0 | 0
L_CANYHY8_1Y | 0 | 7487 | 1 | SOUTH | YES | 0 | 0 | 6 |  | 1 | 0 | 0
CNOPGT2 | 0 | 8561 | 2 | SOUTH | YES | 165 | 0 | 165 | 0 | 1.03 | 0 | 165
VAL_1 | 0 | 8506 | 1 | SOUTH | YES | 25 | 0 | 25 | 0 | 1.005 | 0 | 25
VAL_2 | 0 | 8507 | 2 | SOUTH | YES | 25 | 0 | 25 | 0 | 1.005 | 0 | 25
STARCO_1 | 0 | 8511 | 1 | SOUTH | YES | 38 | 0 | 38 | 0 | 1.024 | 0 | 38
ICPGN#3 | 0 | 8932 | 3 | SOUTH | YES | 127 | 0 | 127 | 0 | 1.03 | 0 | 127
REYSHR_G | 0 | 80223 | 1 | SOUTH | YES | 12 | 0 | 12 | 0 | 1.032
ICPGN#2 | 0 | 8931 | 2 | SOUTH | YES | 150 | 0 | 150 | 0 | 1.03 | 0 | 150
ICPGN#1 | 0 | 8930 | 1 | SOUTH | YES | 149 | 0 | 149 | 0 | 1.03 | 0 | 149
LGEGN#3 | 0 | 8928 | 3 | SOUTH | YES | 91 | 0 | 100 | 0 | 1.03 | 0 | 91
LGEGN#2 | 0 | 8927 | 2 | SOUTH | YES | 153 | 0 | 153 | 0 | 1.03 | 0 | 153
LGEGN#1 | 0 | 8926 | 1 | SOUTH | YES | 158 | 0 | 158 | 0 | 1.03 | 0 | 158
KOCHREF2 | 0 | 8461 | 1 | SOUTH | YES | 38 | 0 | 38 | 0 | 1.014 | 0 | 38
CNOPST1 | 0 | 8562 | 3 | SOUTH | YES | 153 | 0 | 153 | 0 | 1.03 | 0 | 153
CNOPGT1 | 0 | 8560 | 1 | SOUTH | YES | 164 | 0 | 164 | 0 | 1.03 | 0 | 164
CEL_B_1 | 0 | 8517 | 1 | SOUTH | YES | 29 | 0 | 29 | 0 | 1.02 | 0 | 29
DAV_2 | 0 | 8460 | 2 | SOUTH | YES | 340 | 50 | 340 | 0 | 1.0223 | 0 | 340
DAV_1 | 0 | 8459 | 1 | SOUTH | YES | 339 | 50 | 339 | 0 | 1.0223 | 0 | 339
COSW_2 | 0 | 8457 | 2 | SOUTH | YES | 14 | 0 | 14 | 0 | 1.027 | 0 | 14
COSW_1 | 0 | 8456 | 1 | SOUTH | YES | 20 | 0 | 20 | 0 | 1.027 | 0 | 20
CLO_1 | 0 | 8161 | 1 | SOUTH | YES | 633 | 200 | 633 | 0 | 1.03
SI_RAY10 | 0.001 | 5935 | 10 | SOUTH | YES | 47 | 10 | 47 |  | 1.025 | 0.047 | 47
SI_RAY5 | 0.001 | 5934 | 5 | SOUTH | YES | 10 | 10 | 15 | 0 | 1.025 | 0.01 | 10
SI_RAY6 | 0.001 | 5933 | 6 | SOUTH | YES | 19 | 10 | 19 | 0 | 1.025 | 0.019 | 19
SI_RAY9 | 0.001 | 5932 | 9 | SOUTH | YES | 38 | 32 | 38 | 0 | 1.025 | 0.038 | 38
SANMIGUELGEN | 0.001 | 5903 | 1 | SOUTH | YES | 396 | 180 | 396 | 0 | 1.033
AVR1_CT2 | 0.001 | 5478 | 1 | SOUTH | YES | 145 | 90 | 145 | 0 | 1.0232 | 0.145 | 145
AVR1_ST1 | 0.001 | 5477 | 1 | SOUTH | YES | 164 | 138 | 164 | 0 | 1.0232 | 0.164 | 164
AVR1_CT1 | 0.001 | 5476 | 1 | SOUTH | YES | 150 | 90 | 150 | 0 | 1.0232 | 0.15 | 150
WBT4 | 0.001 | 5439 | 4 | SOUTH | YES | 151 | 40 | 151 | 0 | 1.01 | 0.151 | 151
WBT3 | 0.001 | 5438 | 3 | SOUTH | YES | 96 | 25 | 96 | 0 | 1.01 | 0.096 | 96
WBT2 | 0.001 | 5437 | 2 | SOUTH | YES | 80 | 25 | 80 | 0 | 1.01 | 0.08 | 80
WBT1 | 0.001 | 5436 | 1 | SOUTH | YES | 25.5 | 20 | 51 | 0 | 1.01 | 0.0255 | 25.5
JKS1 | 0.001 | 5401 | 1 | SOUTH | YES | 560 | 100 | 560 | 0 | 1.0222
OWS2 | 0.001 | 5397 | 2 | SOUTH | YES | 379 | 80 | 379 | 0 | 1.027 | 0.379 | 379
OWS1 | 0.001 | 5396 | 1 | SOUTH | YES | 417 | 80 | 417 | 0 | 1.027 | 0.417 | 417
JTD2 | 0.001 | 5112 | 2 | SOUTH | YES | 406 | 80 | 406 | 0 | 1.0215
JTD1 | 0.001 | 5111 | 1 | SOUTH | YES | 403 | 80 | 403 | 0 | 1.0215
VHB3 | 0.001 | 5028 | 3 | SOUTH | YES | 397 | 60 | 397 | 0 | 1.0233 | 0.397 | 397
VHB2 | 0.001 | 5027 | 2 | SOUTH | YES | 220 | 40 | 220 | 0 | 1.0233 | 0.22 | 220
VHB1 | 0.001 | 5026 | 1 | SOUTH | YES | 206 | 40 | 206 | 0 | 1.0233 | 0.206 | 206
HECN3 | 0.001 | 8983 | 3 | SOUTH | YES | 169 | 0 | 169 | 0 | 1.0304 | 0.169 | 169
HECN2 | 0.001 | 8982 | 2 | SOUTH | YES | 148 | 0 | 148 | 0 | 1.0304 | 0.148 | 148
HECN1 | 0.001 | 8981 | 1 | SOUTH | YES | 148 | 0 | 148 | 0 | 1.0304 | 0.148 | 148
MVGN#3 | 0.001 | 8938 | 3 | SOUTH | YES | 257 | 0 | 257 | 0 | 1.0304 | 0.257 | 257
MVGN#2 | 0.001 | 8937 | 2 | SOUTH | YES | 205 | 0 | 205 | 0 | 1.0304 | 0.205 | 205
SLURR | 0.001 | 88241 | DC | SOUTH | YES | 0 | -150 | 150 |  | 1.03
FGNTS101 | 0.001 | 8934 | 2 | SOUTH | YES | 146 | 0 | 146 | 0 | 1.03 | 0.146 | 146
FGNTS001 | 0.001 | 8933 | 1 | SOUTH | YES | 142 | 0 | 142 | 0 | 1.03 | 0.142 | 142
MILHWYS | 0.001 | 80003 | F | SOUTH | YES | 0 | 0 | 0 | 0 | 1.0168 | 0 | 0
FGNTS201 | 0.001 | 8935 | 3 | SOUTH | YES | 172 | 0 | 172 | 0 | 1.03 | 0.172 | 172
BEEVILLE | 0.001 | 88198 | 1 | SOUTH | YES | 0 | 0 | 0 | 0 | 1.0068 | 0 | 0
MVGN#1 | 0.001 | 8936 | 1 | SOUTH | YES | 210 | 0 | 210 | 0 | 1.0304 | 0.21 | 210
L_MARSFO1G3Y | 0.002 | 7033 | 3 | SOUTH | YES | 22 | 0 | 36 | 0 | 1 | 0.044 | 22
L_MARSFO1G2Y | 0.002 | 7032 | 2 | SOUTH | YES | 16 | 0 | 35 | 0 | 1 | 0.032 | 16
L_MARSFO1G1Y | 0.002 | 7031 | 1 | SOUTH | YES | 22 | 0 | 36 | 0 | 1 | 0.044 | 22
LCPCT4 | 0.002 | 5269 | 4 | SOUTH | YES | 45 | 23.1 | 45 | 0 | 1.0249 | 0.09 | 45
LCPCT3 | 0.002 | 5268 | 3 | SOUTH | YES | 44 | 23.1 | 44 | 0 | 1.0249 | 0.088 | 44
LCPCT2 | 0.002 | 5267 | 2 | SOUTH | YES | 46 | 23.1 | 46 | 0 | 1.0249 | 0.092 | 46
LCPCT1 | 0.002 | 5266 | 1 | SOUTH | YES | 45 | 23.1 | 45 | 0 | 1.0249 | 0.09 | 45
LCP4 | 0.002 | 5265 | 4 | SOUTH | YES | 95 | 25 | 95 | 0 | 1.0249 | 0.19 | 95
LCP3 | 0.002 | 5264 | 3 | SOUTH | YES | 58 | 20 | 58 | 0 | 1.0249 | 0.116 | 58
FALFURRI | 0.002 | 88508 | 1 | SOUTH | YES | 0 | 0 | 0 | 0 | 1.01 | 0 | 0
FALCONHYDRO1 | 0.003 | 8048 | 1 | SOUTH | YES | 3 | 0 | 12 | 0 | 1.02 | 0.009 | 3
FALCONHYDRO3 | 0.003 | 5729 | 3 | SOUTH | YES | 2.8 | 0 | 11 | 0 | 1.02 | 0.0084 | 2.8
FALCONHYDRO2 | 0.003 | 5728 | 2 | SOUTH | YES | 3 | 0 | 12 | 0 | 1.02 | 0.009 | 3
ZAPATA | 0.005 | 88299 | 1 | SOUTH | YES | 0 | 0 | 0 | 0 | 1.024 | 0 | 0
L_MARBFA1_2Y | 0.006 | 7029 | 2 | SOUTH | YES | 13 | 0 | 18 |  | 1 | 0.078 | 13
L_MARBFA1_1Y | 0.006 | 7028 | 1 | SOUTH | YES | 0 | 0 | 18 |  | 1 | 0 | 0
L_WIRTZ_1G2Y | 0.008 | 7036 | 2 | SOUTH | YES | 18 | 0 | 30 |  | 1 | 0.144 | 18
L_WIRTZ_1G1Y | 0.008 | 7035 | 1 | SOUTH | YES | 0 | 0 | 29 |  | 1 | 0 | 0
PEARSALLGEN3 | 0.008 | 5892 | 1 | SOUTH | YES | 6.2 | 6 | 23 | 0 | 1.01 | 0.0496 | 6.2
PEARSALLGEN2 | 0.008 | 5891 | 1 | SOUTH | YES | 6.2 | 6 | 24 | 0 | 1.01 | 0.0496 | 6.2
PEARSALLGEN1 | 0.008 | 5890 | 1 | SOUTH | YES | 6.2 | 6 | 24 | 0 | 1.01 | 0.0496 | 6.2
LAR_3 | 0.008 | 8288 | 3 | SOUTH | YES | 78.8 | 25 | 105 |  | 1.023 | 0.6304 | 78.8
CIDINDUS | 0.008 | 86105 | 1 | SOUTH | YES | 0 | -500 | 500 | 0 | 1.01
LAR | 0.008 | 80012 | F | SOUTH | YES | 0 | 0 | 0 | 0 | 1.023 | 0 | 0
LAR_2 | 0.008 | 8287 | 2 | SOUTH | YES | 9 | 9 | 32 |  | 1.023 | 0.072 | 9
LAR_1 | 0.008 | 8285 | 1 | SOUTH | YES | 16 | 9 | 32 | 0 | 1.038 | 0.128 | 16
L_BUCHAN1_3Y | 0.009 | 7024 | 3 | SOUTH | YES | 11 | 0 | 15 |  | 1 | 0.099 | 11
L_BUCHAN1_2Y | 0.009 | 7023 | 2 | SOUTH | YES | 0 | 0 | 18 |  | 1 | 0 | 0
L_BUCHAN1_1Y | 0.009 | 7022 | 1 | SOUTH | YES | 14 | 0 | 18 |  | 1 | 0.126 | 14
L_FERGUS1_1Y | 0.009 | 7000 | 1 | SOUTH | YES | 399 | 65 | 421 | 0 | 1.015 | 3.591 | 399
L_INKSDA1_1Y | 0.012 | 7026 | 1 | SOUTH | YES | 10 | 0 | 14 |  | 1 | 0.12 | 10
SLSTR1PP_1G | 0.028 | 1643 | 1 | NORTH | YES | 6 | 0 | 60 | 0 | 1.022 | 0.168 | 6
EPLVT1 | 0.036 | 80010 | F | SOUTH | YES | 0 | 0 | 0 | 0 | 1.0376 | 0 | 0
ELPS | 0.04 | 8262 | 1 | SOUTH | YES | 6 | 6 | 6 | 0 | 1.039 | 0.24 | 6
AMISTADHDRO2 | 0.054 | 8033 | 2 | SOUTH | YES | 13 | 13 | 25 | 0 | 1.035 | 0.702 | 13
AMISTADHDRO1 | 0.054 | 8032 | 1 | SOUTH | YES | 16.5 | 13 | 33 | 0 | 1.035 | 0.891 | 16.5
HAMILTON | 0.054 | 88253 | 1 | SOUTH | YES | 0 | 0 | 0 | 0 | 1.04 | 0 | 0
SWETWATR_4G | 0.094 | 1419 | 4 | WEST | YES | 61 | 36 | 61 | 0 | 1.039 | 5.734 | 61
SWETWATR_3G | 0.094 | 1418 | 3 | WEST | YES | 68 | 36 | 68 | 0 | 1.039 | 6.392 | 68
SWETWATR_2G | 0.094 | 1417 | 2 | WEST | YES | 72 | 36 | 72 | 0 | 1.039 | 6.768 | 72
SWETWATR_1G | 0.094 | 1416 | 1 | WEST | YES | 30 | 18 | 30 | 0 | 1.039 | 2.82 | 30
OKLAUN1G | 0.105 | 6752 | 1 | WEST | YES | 629 | 175 | 629 | 0 | 1.035
OKLA7A | 0.105 | 6100 | 1 | WEST | YES | 50 | -220 | 220 | 0 | 1.035 | 5.25 | 50
ROSCOEWI_5 | 0.121 | 1057 | 1 | WEST | YES | 12.6 | 0 | 126.5 |  | 0.99 | 1.5246 | 12.6
ROSCOEW_5 | 0.121 | 1049 | 1 | WEST | YES | 20.9 | 0 | 209 |  | 0.99 | 2.5289 | 20.9
WILDHRS11A | 0.143 | 60052 | 1 | WEST | YES | 12.6 | 0 | 126.5 | 0 | 1.005 | 1.8018 | 12.6
FRNDDRCS | 0.146 | 60202 | SC | WEST | YES | 0 | 0 | 0 | 0 | 1.0259 | 0 | 0
WHRLWIND1A | 0.149 | 60081 | 1 | WEST | YES | 6 | 0 | 60 | 0 | 1.03 | 0.894 | 6
DSKY1 | 0.15 | 60018 | 1 | WEST | YES | 12.6 | 0 | 84 | 0 | 1.032 | 1.89 | 12.6
ORNNWP1 | 0.15 | 60017 | 1 | WEST | YES | 12 | 0 | 80 |  | 1.027 | 1.8 | 12
SWMESA | 0.151 | 6016 | 1 | WEST | YES | 11.2 | 0 | 75 |  | 1.03 | 1.6912 | 11.2
TNWDWRDU2_8 | 0.151 | 38332 | 1 | WEST | YES | 12 | 0 | 80 |  | 1.0232 | 1.812 | 12
RIO_DRCS | 0.151 | 60201 | SC | WEST | YES | 0 | 0 | 0 | 0 | 1.04 | 0 | 0
KM NWP | 0.151 | 60019 | 1 | WEST | YES | 12 | 0 | 80 |  | 1.03 | 1.812 | 12
WDWDU1 | 0.151 | 60016 | 1 | WEST | YES | 12 | 0 | 80 |  | 1.033 | 1.812 | 12
KM SWP | 0.151 | 60007 | 1 | WEST | YES | 12 | 0 | 80 |  | 1.03 | 1.812 | 12
KM SEP | 0.151 | 60005 | 1 | WEST | YES | 6 | 0 | 40 |  | 1.035 | 0.906 | 6
KM NEP | 0.151 | 60003 | 1 | WEST | YES | 12 | 0 | 80 |  | 1.03 | 1.812 | 12
DSKY2 | 0.151 | 60000 | 1 | WEST | YES | 11.5 | 0 | 76.5 |  | 1.039 | 1.7365 | 11.5
LONGSHORT_5 | 0.152 | 1058 | 1 | NORTH | YES | 15 | 0 | 149 |  | 0.95 | 2.28 | 15
CALENG3G_3G | 0.152 | 1047 | 3 | WEST | YES | 69 | 27 | 69 | 0 | 1.017 | 10.488 | 69
CALENG2G_2G | 0.152 | 1046 | 2 | WEST | YES | 74 | 27 | 74 | 0 | 1.017 | 11.248 | 74
CALENG1G_1G | 0.152 | 1045 | 1 | WEST | YES | 73 | 27 | 73 | 0 | 1.017 | 11.096 | 73
TIEHVSG_2G | 0.152 | 11025 | 1 | WEST | YES | 211 | 63 | 211 | 0 | 1.017 | 32.072 | 211
TIEHVCG_4G | 0.152 | 11024 | 1 | WEST | YES | 149 | 103 | 149 | 0 | 1.017 | 22.648 | 149
TIEHVCG_3G | 0.152 | 11023 | 1 | WEST | YES | 132 | 103 | 132 | 0 | 1.017 | 20.064 | 132
TIEHVCG_2G | 0.152 | 11022 | 1 | WEST | YES | 132 | 103 | 132 | 0 | 1.017 | 20.064 | 132
TIEHVCG_1G | 0.152 | 11021 | 1 | WEST | YES | 145 | 103 | 145 | 0 | 1.017 | 22.04 | 145
TIEHVSG_1G | 0.152 | 11020 | 1 | WEST | YES | 211 | 63 | 211 | 0 | 1.017 | 32.072 | 211
NAV6ST | 0.152 | 11014 | 1 | WEST | YES | 115 | 40 | 115 | 0 | 1.017 | 17.48 | 115
NAV5CT | 0.152 | 11013 | 1 | WEST | YES | 80 | 18 | 80 | 0 | 1.017 | 12.16 | 80
NAV4CT | 0.152 | 11012 | 1 | WEST | YES | 80 | 18 | 80 | 0 | 1.017 | 12.16 | 80
NAV3ST | 0.152 | 11011 | 1 | WEST | YES | 115 | 40 | 115 | 0 | 1.017 | 17.48 | 115
NAV2CT | 0.152 | 11009 | 1 | WEST | YES | 80 | 18 | 80 | 0 | 1.017 | 12.16 | 80
NAV1CT | 0.152 | 11001 | 1 | WEST | YES | 80 | 18 | 80 | 0 | 1.017 | 12.16 | 80
L_DELAWA1_1Y | 0.153 | 7038 | 2 | WEST | YES | 4.5 | 0 | 30 | 0 | 1 | 0.6885 | 4.5
L_DELAWA1_1Y | 0.153 | 7038 | 1 | WEST | YES | 5.2 | 0 | 35 | 0 | 1 | 0.7956 | 5.2
PB6GEN_7G | 0.153 | 1008 | 6 | WEST | YES | 515 | 130 | 515 | 0 | 1.022 | 78.795 | 515
PB5GEN_6G | 0.153 | 1007 | 5 | WEST | YES | 115 | 40 | 115 | 0 | 1.022 | 17.595 | 115
PBCTEGE_5G | 0.153 | 1006 | E | WEST | YES | 65 | 65 | 68 | 0 | 1.022 | 9.945 | 65
PBCTDGE_4G | 0.153 | 1005 | D | WEST | YES | 65 | 65 | 65 | 0 | 1.022 | 9.945 | 65
PBCTCGE_3G | 0.153 | 1004 | C | WEST | YES | 62 | 62 | 66 | 0 | 1.022 | 9.486 | 62
PBCTBGE_2G | 0.153 | 1003 | B | WEST | YES | 65 | 65 | 66 | 0 | 1.022 | 9.945 | 65
PBCTAGE_1G | 0.153 | 1002 | A | WEST | YES | 64 | 64 | 65 | 0 | 1.022 | 9.792 | 64
STANTONW_8 | 0.154 | 1326 | 1 | WEST | YES | 10.1 | 0 | 100.5 | 0 | 1.01 | 1.5554 | 10.1
MCDDONAL_8 | 0.155 | 1333 | 1 | WEST | YES | 21.4 | 0 | 214.2 | 0 | 1.01 | 3.317 | 21.4
OCOTILLO_1G | 0.155 | 1328 | 1 | WEST | YES | 5.8 | 0 | 58 |  | 0.99 | 0.899 | 5.8
AIRTRICITY_8 | 0.156 | 1170 | 1 | WEST | YES | 18 | 0 | 180 | 0 | 1.01 | 2.808 | 18
MRGNFG_6G | 0.156 | 1044 | F | WEST | YES | 66 | 66 | 66 |  | 0.99 | 10.296 | 66
MRGNEG_5G | 0.156 | 1043 | E | WEST | YES | 68 | 68 | 68 |  | 0.99 | 10.608 | 68
MRGNDG_4G | 0.156 | 1042 | D | WEST | YES | 70 | 69 | 70 |  | 0.99 | 10.92 | 70
MRGNCG_3G | 0.156 | 1041 | C | WEST | YES | 70 | 69 | 70 |  | 0.99 | 10.92 | 70
MRGNBG_2G | 0.156 | 1040 | B | WEST | YES | 71 | 70 | 71 |  | 0.99 | 11.076 | 71
MRGNAG_1G | 0.156 | 1039 | A | WEST | YES | 69 | 69 | 69 |  | 0.99 | 10.764 | 69
MORGAN5G_5G | 0.156 | 1037 | 5 | WEST | YES | 137 | 40 | 137 |  | 0.99 | 21.372 | 137
KINDERMG_3G | 0.157 | 1071 | 1 | WEST | YES | 45.7 | 12 | 45.7 | 0 | 1.01
KINDERMG_2G | 0.157 | 1070 | 1 | WEST | YES | 45.7 | 12 | 45.7 | 0 | 1.01
KINDERMG_1G | 0.157 | 1069 | 1 | WEST | YES | 25 | 5 | 25 | 0 | 1.01
SCURRYCW_1G | 0.157 | 1068 | 1 | WEST | YES | 14.1 | 0 | 141 |  | 1.01 | 2.2137 | 14.1
CIELOGEN_2G | 0.157 | 1062 | 1 | WEST | YES | 6.1 | 0 | 61 |  | 1 | 0.9577 | 6.1
CIELOGEN_1G | 0.157 | 1061 | 1 | WEST | YES | 9.9 | 0 | 99 |  | 1 | 1.5543 | 9.9
RDCNYNG1 | 0.157 | 36998 | 1 | WEST | YES | 8.4 | 0 | 84 | 0 | 1.01 | 1.3188 | 8.4
BSP_1 | 0.158 | 1320 | 1 | WEST | YES | 25.8 | 2.9 | 25.8 |  | 1
SNYDERW1A | 0.158 | 6637 | 1 | WEST | YES | 6.3 | 0 | 63 | 0 | 1.025 | 0.9954 | 6.3
NWPWRG1_1G | 0.161 | 1350 | 1 | WEST | YES | 3.4 | 0 | 34.3 |  | 1.02 | 0.5474 | 3.4
WESTXWIN_1G | 0.161 | 1349 | 1 | WEST | YES | 0.7 | 0 | 6.6 |  | 1.02 | 0.1127 | 0.7
L_GASCCR1_1N | 0.162 | 76031 | 1 | WEST | YES | 15 | 0 | 150 | 0 | 1 | 2.43 | 15
L_DIVIDE1_1N | 0.163 | 76091 | 1 | WEST | YES | 26.5 | 0 | 375 | 0 | 1 | 4.3195 | 26.5
AEPWIND_8 | 0.199 | 1354 | 1 | WEST | YES | 15.2 | 0 | 101.2 |  | 1.01 | 3.0248 | 15.2
TRENTIPP_8 | 0.199 | 1343 | 1 | WEST | YES | 22.5 | 0 | 150 |  | 1.014 | 4.4775 | 22.5
L_SWEETW1_4N | 0.233 | 71060 | 1 | WEST | YES | 15.7 | 0 | 105 | 0 | 1 | 3.6581 | 15.7
L_SWEETW1_3N | 0.233 | 71059 | 1 | WEST | YES | 17.8 | 0 | 119 | 0 | 1 | 4.1474 | 17.8
L_SWEETW1_2N | 0.233 | 71057 | 1 | WEST | YES | 20.3 | 0 | 135 | 0 | 1 | 4.7299 | 20.3
L_SWEETW1_1N | 0.233 | 71054 | 1 | WEST | YES | 16.1 | 0 | 107.5 | 0 | 1 | 3.7513 | 16.1
L_BITTCR1_1N | 0.233 | 71051 | 1 | WEST | YES | 5.6 | 0 | 37.5 |  | 1.01 | 1.3048 | 5.6
CALHN_G1 | 0.235 | 60057 | 1 | WEST | YES | 17.1 | 0 | 114 | 0 | 1.042 | 4.0185 | 17.1
HORSH4 | 0.254 | 60072 | 1 | WEST | YES | 17.2 | 0 | 115 | 0 | 1.025 | 4.3688 | 17.2
HORSH3 | 0.254 | 60070 | 1 | WEST | YES | 33.6 | 0 | 224 | 0 | 1.025 | 8.5344 | 33.6
HORSH2 | 0.254 | 60068 | 1 | WEST | YES | 27.6 | 0 | 184 | 0 | 1.025 | 7.0104 | 27.6
HORSH1 | 0.254 | 60066 | 1 | WEST | YES | 33.3 | 0 | 222 | 0 | 1.005 | 8.4582 | 33.3
LOUIS1A | 0.254 | 60063 | 1 | WEST | YES | 25.5 | 0 | 170.2 | 0 | 1.02 | 6.477 | 25.5
CIRELLO | 0.254 | 60060 | 1 | WEST | YES | 35 | 0 | 233 | 0 | 1 | 8.89 | 35
BUFGGEN | 0.254 | 60058 | 1 | WEST | YES | 18 | 0 | 120 |  | 1 | 4.572 | 18
MESQUITW_2G | 0.476 | 1438 | 1 | WEST | YES | 23.6 | 0 | 236 |  | 1.01 | 11.2336 | 23.6
MESQUITW_1G | 0.476 | 1437 | 1 | WEST | YES | 40 | 0 | 400 | 0 | 1.023 | 19.04 | 40

## Jt
Generator Sensitivities
Name of Bus | P Sensitivity of Bus | Number of Bus | ID | Area Name of Gen | AGC | Gen MW | Min MW | Max MW | V Sensitivity of Bus | Set Volt
GRHAMSES_1G | -0.068 | 1433 | 1 | WEST | YES | 242 | 60 | 242 | 0 | 1.038 | -16.456 | 242
BARTNWND_1G | -0.039 | 1600 | 1 | WEST | YES | 12 | 0 | 120 | 0 | 1.022 | -0.468 | 12 | HOUSTON | -14.6033
MRSSHPRD01 | -0.021 | 345 | 2 | WEST | YES | 12 | 0 | 12 |  | 1.03 | -0.252 | 12 | NORTH | -59.5313
MRSSHPRD | -0.021 | 344 | 1 | WEST | YES | 12 | 0 | 12 |  | 1.03 | -0.252 | 12 | SOUTH | -7.8731
RWMILLER01 | -0.013 | 332 | 1 | NORTH | YES | 75 | 18.5 | 75 | 0 | 1.04 | -0.975 | 75 | WEST | 98.175
RWMILLER03 | -0.013 | 334 | 3 | NORTH | YES | 156 | 65 | 208 | 0 | 1.04 | -2.028 | 156
RWMILLER05 | -0.013 | 336 | 5 | NORTH | YES | 101 | 0 | 101 | 0 | 1.04 | -1.313 | 101
RWMILLER02 | -0.013 | 333 | 2 | NORTH | YES | 119 | 37 | 119 | 0 | 1.04 | -1.547 | 119 | HOUSTON | 13825.2998
RWMILLER04 | -0.013 | 335 | 4 | NORTH | YES | 102 | 0 | 102 | 0 | 1.04 | -1.326 | 102 | NORTH | 19200.9004
NTHTEXAS02 | -0.012 | 504 | 2 | NORTH | YES | 5 | 5 | 18 | 0 | 1.015 | -0.06 | 5 | SOUTH | 13890.7002
NTHTEXAS01 | -0.012 | 503 | 1 | NORTH | YES | 5 | 5 | 18 | 0 | 1.015 | -0.06 | 5 | WEST | 4928.9004
NTHTEXAS03 | -0.012 | 505 | 3 | NORTH | YES | 15 | 15 | 38 | 0 | 1.015 | -0.18 | 15
WFCOGEN_2G | -0.011 | 1482 | 2 | WEST | YES | 12 | 12 | 17 | 0 | 1 | -0.132 | 12
WFCOGEN_1G | -0.011 | 1479 | 2 | WEST | YES | 12 | 12 | 20 | 0 | 1 | -0.132 | 12 | HOUSTON | -0.0010563
WFCOGEN_1G | -0.011 | 1479 | 1 | WEST | YES | 12 | 12 | 20 | 0 | 1 | -0.132 | 12 | NORTH | -0.0031004
WFCOGEN_2G | -0.011 | 1482 | 1 | WEST | YES | 12 | 12 | 20 | 0 | 1 | -0.132 | 12 | SOUTH | -0.00056679
SLSTR1PP_1G | -0.009 | 1643 | 1 | NORTH | YES | 6 | 0 | 60 | 0 | 1.022 | -0.054 | 6 | WEST | 0.019918
JCKCNTY801 | -0.009 | 580 | 1 | NORTH | YES | 288 | 0 | 288 | 0 | 1.022 | -2.592 | 288
JCKCNTY802 | -0.009 | 581 | 2 | NORTH | YES | 147 | 0 | 147 | 0 | 1.022 | -1.323 | 147
JCKCNTY803 | -0.009 | 582 | 3 | NORTH | YES | 147 | 0 | 147 | 0 | 1.022 | -1.323 | 147 | N to H | -0.0020442
GRHAMSES_2G | -0.004 | 1432 | 2 | WEST | YES | 369 | 90 | 369 |  | 1.023 | -1.476 | 369 | N to S | -0.0025337
EAGLEMNT_1G | -0.004 | 1861 | MB | NORTH | YES | 0 | 30 | 112 |  | 1.033 | 0 | 0 | W to N | 0.023019
EAGLEMNT_3G | -0.004 | 1863 | MB | NORTH | YES | 0 | 50 | 378 |  | 1.033 | 0 | 0 |  | 0.0025337
EAGLEMNT_2G | -0.004 | 1862 | MB | NORTH | YES | 0 | 40 | 100 |  | 1.033 | 0 | 0 |  | -0.023019
FPLEFR1C_G | -0.003 | 12413 | 3 | NORTH | YES | 159 | 72 | 159 | 0 | 1 | -0.477 | 159
COLLIN_1G | -0.003 | 2371 | MB | NORTH | YES | 0 | 40 | 138 |  | 1.022 | 0 | 0
STEAM3 | -0.003 | 950 | 1 | NORTH | YES | 41 | 13 | 41 | 0 | 1.02 | -0.123 | 41
SPENCER_G5 | -0.003 | 924 | 1 | NORTH | YES | 52 | 20 | 64 | 0 | 1.03 | -0.156 | 52
MTCK2_G | -0.003 | 2418 | 2 | NORTH | YES | 0 | 10 | 23 |  | 0.9667 | 0 | 0
ENNSTRAC_2G | -0.003 | 12323 | 2 | NORTH | YES | 116 | 100 | 116 | 0 | 1.043 | -0.348 | 116
OLINGER_G2 | -0.003 | 843 | 1 | NORTH | YES | 86.7 | 25 | 105 | 0 | 1.03 | -0.2601 | 86.7
NTHLK1_G | -0.003 | 2381 | 1 | NORTH | YES | 0 | 35 | 156 |  | 1.029 | 0 | 0
MOSES_2G | -0.003 | 1702 | 2 | NORTH | YES | 579 | 175 | 579 | 0 | 1.031
LAMARPWR_3G | -0.003 | 1680 | 3 | NORTH | YES | 199 | 129.1 | 199 | 0 | 1.031 | -0.597 | 199
OLINGER_G1 | -0.003 | 842 | 1 | NORTH | YES | 63.1 | 20 | 80 | 0 | 1.03 | -0.1893 | 63.1
MARTLAKE_3G | -0.003 | 3099 | 3 | NORTH | YES | 804 | 500 | 804 | 0 | 1.031
KMICHICT2_G | -0.003 | 11692 | 2 | NORTH | YES | 144 | 80 | 144 | 0 | 1.029 | -0.432 | 144
MTCK3_G | -0.003 | 2419 | MB | NORTH | YES | 0 | 10 | 63 |  | 0.9667 | 0 | 0
MOSES_1G | -0.003 | 1701 | 1 | NORTH | YES | 560 | 175 | 560 | 0 | 1.031
HANDLEY_4G | -0.003 | 1948 | 4 | NORTH | YES | 217.5 | 150 | 435 | 0 | 1.022 | -0.6525 | 217.5
SPENCER_G4 | -0.003 | 923 | 1 | NORTH | YES | 48 | 20 | 61 | 0 | 1.03 | -0.144 | 48
JNSNCNTY802 | -0.003 | 366 | 1 | NORTH | YES | 168 | 20 | 168 | 0 | 1.02 | -0.504 | 168
DECRDOVA_5G | -0.003 | 1895 | D | NORTH | YES | 65 | 65 | 70 | 0 | 1.029 | -0.195 | 65
PEC_1G | -0.003 | 1675 | 1 | NORTH | YES | 80 | 35 | 80 | 0 | 1.022 | -0.24 | 80
DECRDOVA_3G | -0.003 | 1893 | B | NORTH | YES | 65 | 65 | 70 | 0 | 1.029 | -0.195 | 65
MARTLAKE_1G | -0.003 | 3097 | 1 | NORTH | YES | 799 | 500 | 799 | 0 | 1.031
HANDLEY_3G | -0.003 | 1947 | 3 | NORTH | YES | 353.4 | 100 | 392 | 0 | 1.03 | -1.0602 | 353.4
MTCK6_G | -0.003 | 2413 | 6 | NORTH | YES | 0 | 30 | 118 |  | 1.029 | 0 | 0
NTHLK3_G | -0.003 | 2383 | 3 | NORTH | YES | 247.4 | 50 | 329 | 0 | 1.029 | -0.7422 | 247.4
STEAM1 | -0.003 | 948 | 1 | NORTH | YES | 0 | 12 | 20 |  | 1.02 | 0 | 0
CHAMPION_1G | -0.003 | 3348 | MB | NORTH | YES | 0 | 42 | 42 |  | 1 | 0 | 0
MOSES_3G | -0.003 | 1703 | 3 | NORTH | YES | 808 | 463 | 808 | 0 | 1.031
LKHB1_G | -0.003 | 2451 | 1 | NORTH | YES | 0 | 80 | 391 |  | 1.029 | 0 | 0
LKHB2_G | -0.003 | 2452 | 2 | NORTH | YES | 514 | 80 | 514 | 0 | 1.029 | -1.542 | 514
HANDLEY_5G | -0.003 | 1949 | 5 | NORTH | YES | 0 | 150 | 435 |  | 1.03 | 0 | 0
STRYKER_2G | -0.003 | 3108 | 2 | NORTH | YES | 484 | 75 | 484 | 0 | 1.029 | -1.452 | 484
TGATEWAY_2G | -0.003 | 13117 | 2 | NORTH | YES | 128 | 30 | 128 | 0 | 1.035 | -0.384 | 128
PEC_2G | -0.003 | 1676 | 2 | NORTH | YES | 84 | 35 | 84 | 0 | 1.022 | -0.252 | 84
WCPWRCO_2G | -0.003 | 1454 | 2 | NORTH | YES | 204 | 50 | 204 | 0 | 1.023 | -0.612 | 204
OLINGER_G3 | -0.003 | 844 | 1 | NORTH | YES | 118.3 | 45 | 148 | 0 | 1.03 | -0.3549 | 118.3
WHITNYDM02 | -0.003 | 245 | 2 | NORTH | YES | 15 | 0 | 15 | 0 | 1.035 | -0.045 | 15
WCPWRCO_3G | -0.003 | 1455 | 3 | NORTH | YES | 242 | 50 | 242 | 0 | 1.023 | -0.726 | 242
FPLEFR1B_G | -0.003 | 12412 | 2 | NORTH | YES | 157 | 72 | 157 | 0 | 1 | -0.471 | 157
KMICHIST6_G | -0.003 | 11696 | 6 | NORTH | YES | 303 | 60 | 303 | 0 | 1.029 | -0.909 | 303
OLINGER_G4 | -0.003 | 845 | 1 | NORTH | YES | 59.1 | 0 | 76 | 0 | 1.03 | -0.1773 | 59.1
JNSNCNTY802 | -0.003 | 367 | 2 | NORTH | YES | 90 | 20 | 90 | 0 | 1.02 | -0.27 | 90
LAMARPWR_6G | -0.003 | 1683 | 6 | NORTH | YES | 199 | 129.1 | 199 | 0 | 1.031 | -0.597 | 199
LAMARPWR_5G | -0.003 | 1682 | 5 | NORTH | YES | 163 | 67.7 | 163 | 0 | 1.031 | -0.489 | 163
STRYKER_1G | -0.003 | 3107 | 1 | NORTH | YES | 140.5 | 45 | 182 | 0 | 1.029 | -0.4215 | 140.5
TGATEWAY_1G | -0.003 | 13116 | 1 | NORTH | YES | 149 | 30 | 149 | 0 | 1.035 | -0.447 | 149
HANDLEY_2G | -0.003 | 1946 | MB | NORTH | YES | 0 | 30 | 68 |  | 1.003 | 0 | 0
LAMARPWR_1G | -0.003 | 1678 | 1 | NORTH | YES | 154 | 67.7 | 154 | 0 | 1.031 | -0.462 | 154
TGATEWAY_3G | -0.003 | 13118 | 3 | NORTH | YES | 146 | 30 | 146 | 0 | 1.035 | -0.438 | 146
FPLEFR2C_G | -0.003 | 12423 | 3 | NORTH | YES | 162 | 72 | 162 | 0 | 1 | -0.486 | 162
KMICHICT4_G | -0.003 | 11694 | 4 | NORTH | YES | 136 | 80 | 136 | 0 | 1.029 | -0.408 | 136
FPLEFR1S_G | -0.003 | 12414 | 4 | NORTH | YES | 414 | 191 | 414 | 0 | 1 | -1.242 | 414
KMICHICT5_G | -0.003 | 11695 | 5 | NORTH | YES | 138 | 80 | 138 | 0 | 1.029 | -0.414 | 138
NEWMAN_G5 | -0.003 | 837 | 1 | NORTH | YES | 0 | 15 | 37 |  | 1.01 | 0 | 0
MTCK8_G | -0.003 | 2417 | 8 | NORTH | YES | 477 | 60 | 556 | 0 | 1.029 | -1.431 | 477
LAMARPWR_2G | -0.003 | 1679 | 2 | NORTH | YES | 155 | 67.7 | 155 | 0 | 1.031 | -0.465 | 155
FPLEFR2B_G | -0.003 | 12422 | 2 | NORTH | YES | 160 | 72 | 160 | 0 | 1 | -0.48 | 160
TRINIDAD_6G | -0.003 | 3126 | 1 | NORTH | YES | 226 | 46 | 226 | 0 | 1 | -0.678 | 226
VALLEY_3G | -0.003 | 1689 | 3 | NORTH | YES | 186.2 | 25 | 354 | 0 | 1.015 | -0.5586 | 186.2
TGATEWAY_4G | -0.003 | 13119 | 4 | NORTH | YES | 399 | 65 | 399 | 0 | 1.035 | -1.197 | 399
WCPWRCO_1G | -0.003 | 1453 | 1 | NORTH | YES | 204 | 50 | 204 | 0 | 1.023 | -0.612 | 204
PEC_3G | -0.003 | 1677 | 3 | NORTH | YES | 91 | 35 | 91 | 0 | 1.022 | -0.273 | 91
FPLEFR2S_G | -0.003 | 12424 | 4 | NORTH | YES | 412 | 191 | 412 | 0 | 1 | -1.236 | 412
HANDLEY_1G | -0.003 | 1945 | MB | NORTH | YES | 0 | 25 | 36 |  | 1.003 | 0 | 0
FPLEFR2A_G | -0.003 | 12421 | 1 | NORTH | YES | 170 | 72 | 170 | 0 | 1 | -0.51 | 170
DCEAST | -0.003 | 5925 | 1 | NORTH | YES | 400.3 | -600 | 600 | 0 | 1.025 | -1.2009 | 400.3
ENNSTRAC_1G | -0.003 | 12322 | 1 | NORTH | YES | 196 | 130 | 196 | 0 | 1.043 | -0.588 | 196
DECRDOVA_4G | -0.003 | 1894 | C | NORTH | YES | 65 | 65 | 70 | 0 | 1.029 | -0.195 | 65
DECRDOVA_2G | -0.003 | 1892 | A | NORTH | YES | 65 | 65 | 71 | 0 | 1.029 | -0.195 | 65
LAMARPWR_4G | -0.003 | 1681 | 4 | NORTH | YES | 164 | 67.7 | 164 | 0 | 1.031 | -0.492 | 164
VALLEY_2G | -0.003 | 1688 | 2 | NORTH | YES | 527 | 90 | 527 | 0 | 1.036 | -1.581 | 527
VALLLEY_1G | -0.003 | 1687 | 1 | NORTH | YES | 140 | 15 | 175 | 0 | 1.036 | -0.42 | 140
DENISNDM | -0.003 | 6948 | 2 | NORTH | YES | 40 | 5 | 40 | 0 | 1.015 | -0.12 | 40
NTHLK2_G | -0.003 | 2382 | 2 | NORTH | YES | 0 | 35 | 181 |  | 1.029 | 0 | 0
MTCK7_G | -0.003 | 2414 | 7 | NORTH | YES | 0 | 30 | 114 |  | 1.029 | 0 | 0
WHITNYDM01 | -0.003 | 244 | 1 | NORTH | YES | 15 | 0 | 15 | 0 | 1.035 | -0.045 | 15
MARTLAKE_2G | -0.003 | 3098 | 2 | NORTH | YES | 795 | 461 | 795 | 0 | 1.031
STEAM2 | -0.003 | 949 | 1 | NORTH | YES | 26 | 8 | 26 | 0 | 0.99 | -0.078 | 26
KMICHICT1_G | -0.003 | 11691 | 1 | NORTH | YES | 142 | 80 | 142 | 0 | 1.029 | -0.426 | 142
FPLEFR1A_G | -0.003 | 12411 | 1 | NORTH | YES | 170 | 72 | 170 | 0 | 1 | -0.51 | 170
KMICHIST3_G | -0.003 | 11693 | 3 | NORTH | YES | 310 | 60 | 310 | 0 | 1.029 | -0.93 | 310
DENISNDM | -0.003 | 6948 | 1 | NORTH | YES | 40 | 5 | 40 | 0 | 1.015 | -0.12 | 40
FTR_CN4_5095 | -0.002 | 48674 | 4 | NORTH | YES | 380 | 0 | 380 | 0 | 1.0319 | -0.76 | 380
WLFHOLW_2G | -0.002 | 1878 | 2 | NORTH | YES | 219 | 105 | 219 | 0 | 1.029 | -0.438 | 219
COMCHEPK_1G | -0.002 | 1898 | 1 | NORTH | YES | 1164 | 1150 | 1164 | 0 | 1.031
LEG_1___1 | -0.002 | 48721 | 1 | NORTH | YES | 836 | 357 | 836 | 0 | 1.0348
DECRDOVA_1G | -0.002 | 1889 | 1 | NORTH | YES | 779 | 255 | 779 | 0 | 1.022 | -1.558 | 779
FTR_GT3_5085 | -0.002 | 48673 | 3 | NORTH | YES | 158 | 0 | 158 | 0 | 1.0319 | -0.316 | 158
WLFHOLW_3G | -0.002 | 1879 | 3 | NORTH | YES | 268 | 89.3 | 268 | 0 | 1.029 | -0.536 | 268
COMCHEPK_2G | -0.002 | 1899 | 2 | NORTH | YES | 1164 | 1128 | 1164 | 0 | 1.031
MDLTHELP_4G | -0.002 | 1944 | 4 | NORTH | YES | 214 | 74 | 214 | 0 | 1.02 | -0.428 | 214
TNTNPONE_18 | -0.002 | 39960 | 1 | NORTH | YES | 152 | 30 | 152 |  | 1.04
LAKE_CRK1_G | -0.002 | 3416 | 1 | NORTH | YES | 35.4 | 33 | 75 | 0 | 1.043 | -0.0708 | 35.4
CVC_GT3_5045 | -0.002 | 48811 | 3 | HOUSTON | YES | 158 | 91.8 | 158 |  | 1.029 | -0.316 | 158
LAKE_CRK2_G | -0.002 | 3417 | 2 | NORTH | YES | 227 | 40 | 227 | 0 | 1.029 | -0.454 | 227
DANSBY14 | -0.002 | 32892 | 1 | NORTH | YES | 81 | 25 | 108 | 0 | 1.035 | -0.162 | 81
ATKINS6 | -0.002 | 32887 | MB | NORTH | YES | 0 | 12 | 51 |  | 1.028 | 0 | 0
CALFREST_6G | -0.002 | 13136 | 6 | NORTH | YES | 176 | 40 | 176 | 0 | 1.035 | -0.352 | 176
CALFREST_4G | -0.002 | 13134 | 4 | NORTH | YES | 156 | 40 | 156 | 0 | 1.035 | -0.312 | 156
CALFREST_3G | -0.002 | 13133 | 3 | NORTH | YES | 174 | 40 | 174 | 0 | 1.035 | -0.348 | 174
CALFREST_2G | -0.002 | 13132 | 2 | NORTH | YES | 155 | 57 | 155 | 0 | 1.035 | -0.31 | 155
CALFREST_1G | -0.002 | 13131 | 1 | NORTH | YES | 152 | 40 | 152 | 0 | 1.035 | -0.304 | 152
BOSQUESW803 | -0.002 | 251 | 2 | NORTH | YES | 144 | 0 | 144 | 0 | 1.032 | -0.288 | 144
BBRN_1G | -0.002 | 3381 | 1 | NORTH | YES | 597 | 225 | 597 | 0 | 1.0345
BOSQUESW804 | -0.002 | 253 | 2 | NORTH | YES | 83 | 0 | 83 | 0 | 1.032 | -0.166 | 83
MDLTHELP_3G | -0.002 | 1943 | 3 | NORTH | YES | 215 | 74 | 215 | 0 | 1.02 | -0.43 | 215
CVC_ST5_5040 | -0.002 | 48814 | 1 | HOUSTON | YES | 133 | 91.8 | 133 |  | 1.029 | -0.266 | 133
CVC_GT1_5035 | -0.002 | 48813 | 1 | HOUSTON | YES | 155 | 91.8 | 155 |  | 1.029 | -0.31 | 155
MDLTHELP_5G | -0.002 | 1937 | 5 | NORTH | YES | 225 | 74 | 225 | 0 | 1.02 | -0.45 | 225
CVC_GT2_5020 | -0.002 | 48812 | 2 | HOUSTON | YES | 159 | 91.8 | 159 |  | 1.029 | -0.318 | 159
CALFREST_5G | -0.002 | 13135 | 5 | NORTH | YES | 157 | 57 | 157 | 0 | 1.035 | -0.314 | 157
GIBN_CREK_G1 | -0.002 | 990 | 1 | NORTH | YES | 464 | 200 | 464 | 0 | 1.0275
DANSBY2 | -0.002 | 32884 | 1 | NORTH | YES | 46 | 2 | 46 | 0 | 1.015 | -0.092 | 46
THOUSE_2G | -0.002 | 3404 | 2 | NORTH | YES | 805 | 250 | 805 | 0 | 1.026 | -1.61 | 805
THOUSE_1G | -0.002 | 3403 | 1 | NORTH | YES | 563 | 200 | 563 | 0 | 1.026 | -1.126 | 563
MDLTHELP_1G | -0.002 | 1941 | 1 | NORTH | YES | 215 | 74 | 215 | 0 | 1.02 | -0.43 | 215
TAMUGEN1 | -0.002 | 32798 | 1 | NORTH | YES | 32 | 0 | 32 |  | 1.02 | -0.064 | 32
BBRN_2G | -0.002 | 3382 | 2 | NORTH | YES | 610 | 225 | 610 | 0 | 1.0345
MDLTHELP_2G | -0.002 | 1942 | 2 | NORTH | YES | 215 | 74 | 215 | 0 | 1.02 | -0.43 | 215
ATKINS5 | -0.002 | 32891 | MB | NORTH | YES | 0 | 5 | 25 |  | 1.031 | 0 | 0
MDLTHELP_6G | -0.002 | 1938 | 6 | NORTH | YES | 229 | 74 | 229 | 0 | 1.02 | -0.458 | 229
ATKINS3 | -0.002 | 32886 | MB | NORTH | YES | 0 | 5 | 12 |  | 1 | 0 | 0
ATKINS4 | -0.002 | 32890 | MB | NORTH | YES | 0 | 5 | 22 |  | 1.031 | 0 | 0
BOSQUESW502 | -0.002 | 239 | 1 | NORTH | YES | 149 | 0 | 149 | 0 | 1.03 | -0.298 | 149
TNTNPONE_28 | -0.002 | 39970 | 1 | NORTH | YES | 154 | 30 | 154 |  | 1.04
ATKINS7 | -0.002 | 32888 | 1 | NORTH | YES | 0 | 4 | 17 |  | 1.028 | 0 | 0
CHE_GT2_5030 | -0.002 | 48591 | 2 | HOUSTON | YES | 173 | 50 | 173 |  | 1.029 | -0.346 | 173
BOSQUESW501 | -0.002 | 247 | 2 | NORTH | YES | 151 | 0 | 151 | 0 | 1.03 | -0.302 | 151
WLFHOLW_1G | -0.002 | 1877 | 1 | NORTH | YES | 216 | 89.3 | 216 | 0 | 1.029 | -0.432 | 216
FTR_GT1_5105 | -0.002 | 48671 | 1 | NORTH | YES | 156 | 0 | 156 | 0 | 1.0319 | -0.312 | 156
LEG_2___2 | -0.002 | 48722 | 2 | NORTH | YES | 853 | 357 | 853 | 0 | 1.0348
FTR_GT2_5110 | -0.002 | 48672 | 2 | NORTH | YES | 159 | 0 | 159 | 0 | 1.0319 | -0.318 | 159
FOR_4 | -0.001 | 8154 | 4 | SOUTH | YES | 74.6 | 60 | 81 | 0 | 1.03 | -0.0746 | 74.6
UCAR_1 | -0.001 | 8148 | 2 | SOUTH | YES | 7 | 0 | 7 | 0 | 1.01 | -0.007 | 7
CSDR56 | -0.001 | 80139 | 6 | SOUTH | YES | 39 | 0 | 39 | 0 | 1.01 | -0.039 | 39
FOR_2 | -0.001 | 8138 | 2 | SOUTH | YES | 65.8 | 45 | 80 | 0 | 1.03 | -0.0658 | 65.8
EXN942GT | -0.001 | 49829 | 11 | HOUSTON | YES | 20 | 5.4 | 21 | 0 | 1.0326 | -0.02 | 20
DUP1V_1 | -0.001 | 8066 | 1 | SOUTH | YES | 73 | 0 | 73 | 0 | 1.0031 | -0.073 | 73
CSDR56 | -0.001 | 80139 | 5 | SOUTH | YES | 15 | 0 | 15 | 0 | 1.01 | -0.015 | 15
EXN_16GT | -0.001 | 49804 | 2 | HOUSTON | YES | 32 | 8.3 | 34 |  | 1.0326 | -0.032 | 32
L_RIONOG1S1Y | -0.001 | 7813 | 4 | SOUTH | YES | 293 | 0 | 293 | 0 | 1.02 | -0.293 | 293
EXN944GT | -0.001 | 49831 | 13 | HOUSTON | YES | 33 | 5.4 | 35 | 0 | 1.0326 | -0.033 | 33
L_RIONOG1G2Y | -0.001 | 7811 | 2 | SOUTH | YES | 148 | 0 | 148 | 0 | 1.02 | -0.148 | 148
TGF_GT1_8000 | -0.001 | 48911 | 1 | HOUSTON | YES | 69.2 | 0 | 69.2 | 0 | 1.029 | -0.0692 | 69.2
THW_5556 | -0.001 | 48887 | F | HOUSTON | YES | 16.4 | 5 | 57 |  | 1.0319 | -0.0164 | 16.4
L_BASTEN1_3Y | -0.001 | 7809 | 1 | SOUTH | YES | 227 | 42 | 227 | 0 | 1.004 | -0.227 | 227
WAP_GN4_4 | -0.001 | 48924 | 4 | HOUSTON | YES | 544 | 217 | 544 |  | 1.0362 | -0.544 | 544
L_BASTEN1_1Y | -0.001 | 7807 | 1 | SOUTH | YES | 147 | 83.5 | 147 | 0 | 1.004 | -0.147 | 147
THW_4344 | -0.001 | 48881 | G | HOUSTON | YES | 58 | 5 | 58 | 0 | 1.0435 | -0.058 | 58
L_GUADGE1_5Y | -0.001 | 7804 | 5 | SOUTH | YES | 183 | 30 | 183 | 0 | 1.02 | -0.183 | 183
L_GUADGE1_3Y | -0.001 | 7802 | 3 | SOUTH | YES | 146 | 30 | 146 | 0 | 1.02 | -0.146 | 146
THW_ST3_ST_3 | -0.001 | 48873 | 3 | HOUSTON | YES | 110 | 19 | 110 | 0 | 1.0435 | -0.11 | 110
L_GUADGE1_1Y | -0.001 | 7800 | 1 | SOUTH | YES | 151 | 30 | 151 | 0 | 1.02 | -0.151 | 151
VAL_2 | -0.001 | 8507 | 2 | SOUTH | YES | 25 | 0 | 25 | 0 | 1.005 | -0.025 | 25
L_LAKEWO9_1Y | -0.001 | 7624 | 1 | SOUTH | YES | 0 | 0 | 2.4 |  | 1 | 0 | 0
SJS_GT2_GT2 | -0.001 | 48842 | 2 | HOUSTON | YES | 49 | 49 | 81 | 0 | 1.0362 | -0.049 | 49
L_MCQUEE9_1Y | -0.001 | 7605 | 3 | SOUTH | YES | 0 | 0 | 2.8 |  | 1.025 | 0 | 0
L_MCQUEE9_1Y | -0.001 | 7605 | 1 | SOUTH | YES | 0 | 0 | 2.4 |  | 1.025 | 0 | 0
SHELLG1_3015 | -0.001 | 48820 | 1 | HOUSTON | YES | 71 | 34.5 | 71 |  | 1.029 | -0.071 | 71
CVC_GT4_8005 | -0.001 | 48815 | 4 | HOUSTON | YES | 165 | 91.8 | 165 | 0 | 1.0362 | -0.165 | 165
L_CANYHY8_1Y | -0.001 | 7487 | 1 | SOUTH | YES | 0 | 0 | 6 |  | 1 | 0 | 0
WAP_GN2_2 | -0.001 | 48922 | 2 | HOUSTON | YES | 122.2 | 37 | 163 | 0 | 1.0362 | -0.1222 | 122.2
GBY_83841065 | -0.001 | 48693 | E | HOUSTON | YES | 20 | 20 | 56 | 0 | 1.0362 | -0.02 | 20
PSA_GT2_8155 | -0.001 | 48792 | 2 | HOUSTON | YES | 66 | 20.3 | 66 | 0 | 1.0362 | -0.066 | 66
GBY_81821075 | -0.001 | 48692 | D | HOUSTON | YES | 20 | 20 | 54 | 0 | 1.0362 | -0.02 | 20
THW_3132 | -0.001 | 48875 | B | HOUSTON | YES | 57 | 5 | 57 | 0 | 1.0435 | -0.057 | 57
CBE_GT4 | -0.001 | 48735 | 1 | HOUSTON | YES | 86 | 0 | 86 | 0 | 1.029 | -0.086 | 86
THW_3334 | -0.001 | 48877 | D | HOUSTON | YES | 58 | 5 | 58 | 0 | 1.0435 | -0.058 | 58
GBY_81821075 | -0.001 | 48692 | C | HOUSTON | YES | 48 | 20 | 48 | 0 | 1.0362 | -0.048 | 48
WAP_GN1_1 | -0.001 | 48921 | 1 | HOUSTON | YES | 124.5 | 37 | 166 | 0 | 1.0362 | -0.1245 | 124.5
VISTRONG1 | -0.001 | 80224 | 1 | SOUTH | YES | 15 | 0 | 15 | 0 | 1.01
THW_4142 | -0.001 | 48879 | F | HOUSTON | YES | 57 | 5 | 57 | 0 | 1.0435 | -0.057 | 57
L_AUSTPL1_1Y | -0.001 | 7020 | 1 | SOUTH | YES | 7 | 0 | 8 |  | 1 | -0.007 | 7
GBY_GN5_5 | -0.001 | 48690 | 5 | HOUSTON | YES | 298.5 | 81 | 398 | 0 | 1.0362 | -0.2985 | 298.5
L_HAYSEN1_4Y | -0.001 | 7017 | 4 | SOUTH | YES | 229 | 74 | 229 | 0 | 1.008 | -0.229 | 229
L_HAYSEN1_3Y | -0.001 | 7016 | 3 | SOUTH | YES | 226 | 74 | 226 | 0 | 1.008 | -0.226 | 226
THW_4142 | -0.001 | 48879 | E | HOUSTON | YES | 58 | 5 | 58 | 0 | 1.0435 | -0.058 | 58
L_HAYSEN1_2Y | -0.001 | 7015 | 2 | SOUTH | YES | 224 | 74 | 224 | 0 | 1.008 | -0.224 | 224
EP_1_2 | -0.001 | 48651 | 1 | HOUSTON | YES | 5 | 0 | 5 | 0 | 1.0362 | -0.005 | 5
L_HAYSEN1_1Y | -0.001 | 7014 | 1 | SOUTH | YES | 223 | 74 | 223 | 0 | 1.008 | -0.223 | 223
L_FPPYD21_3Y | -0.001 | 7012 | 3 | SOUTH | YES | 427.4 | 200 | 436 | 0 | 1.02
DPEC_GT35010 | -0.001 | 48643 | 3 | HOUSTON | YES | 160 | 98 | 160 | 0 | 1.0319 | -0.16 | 160
DPEC_GT25025 | -0.001 | 48642 | 2 | HOUSTON | YES | 156 | 98 | 156 | 0 | 1.0319 | -0.156 | 156
GBY_73741085 | -0.001 | 48691 | A | HOUSTON | YES | 48 | 20 | 48 | 0 | 1.0362 | -0.048 | 48
GBY_73741085 | -0.001 | 48691 | B | HOUSTON | YES | 47 | 20 | 47 | 0 | 1.0362 | -0.047 | 47
L_AUSTPL1_1Y | -0.001 | 7020 | 2 | SOUTH | YES | 7 | 0 | 8 |  | 1 | -0.007 | 7
GBY_83841065 | -0.001 | 48693 | F | HOUSTON | YES | 20 | 20 | 52 | 0 | 1.0362 | -0.02 | 20
MNS_GT | -0.001 | 48730 | 1 | HOUSTON | YES | 46.1 | 0 | 46.1 | 0 | 1.029 | -0.0461 | 46.1
CBE_GT1 | -0.001 | 48731 | 1 | HOUSTON | YES | 86 | 0 | 86 | 0 | 1.029 | -0.086 | 86
DOW42000 | -0.001 | 49866 | 42 | HOUSTON | YES | 11 | 0 | 18 |  | 1
L_FPPYD11_2Y | -0.001 | 7011 | 2 | SOUTH | YES | 577.4 | 200 | 608 | 0 | 1.02
PSG_GN2_8050 | -0.001 | 48740 | 1 | HOUSTON | YES | 178 | 60 | 178 | 0 | 1.0326 | -0.178 | 178
PSG_GT3_8060 | -0.001 | 48742 | 1 | HOUSTON | YES | 164 | 50 | 164 | 0 | 1.0326 | -0.164 | 164
PHR_GN2_2 | -0.001 | 48772 | MB | HOUSTON | YES | 0 | 72 | 459 |  | 1.0362
L_FPPYD11_1Y | -0.001 | 7010 | 1 | SOUTH | YES | 587.4 | 200 | 605 | 0 | 1.02
PSA_GT4_8145 | -0.001 | 48794 | 4 | HOUSTON | YES | 66 | 20.3 | 66 | 0 | 1.0362 | -0.066 | 66
PSA_GN1_8165 | -0.001 | 48796 | 1 | HOUSTON | YES | 104 | 43.1 | 104 | 0 | 1.0362 | -0.104 | 104
DIB_GT2_8075 | -0.001 | 48612 | 2 | HOUSTON | YES | 65 | 0 | 65 | 0 | 1.0326 | -0.065 | 65
L_LOSTPI1_3Y | -0.001 | 7009 | 3 | SOUTH | YES | 173.9 | 72 | 184 | 0 | 1.015 | -0.1739 | 173.9
L_LOSTPI1_2Y | -0.001 | 7008 | 2 | SOUTH | YES | 157.7 | 107 | 164 | 0 | 1.015 | -0.1577 | 157.7
SHELLG2 | -0.001 | 48821 | 2 | HOUSTON | YES | 72 | 34.5 | 72 |  | 1.029 | -0.072 | 72
L_MCQUEE9_1Y | -0.001 | 7605 | 2 | SOUTH | YES | 0 | 0 | 2.4 |  | 1.025 | 0 | 0
SOL_GT1 | -0.001 | 48845 | 1 | HOUSTON | YES | 16.2 | 15.4 | 16.2 |  | 1.0326 | -0.0162 | 16.2
L_SCHUMA8_1Y | -0.001 | 7609 | 1 | SOUTH | YES | 0 | 0 | 4 |  | 1 | 0 | 0
SRB_GN3_3 | -0.001 | 48853 | 3 | HOUSTON | YES | 220 | 35 | 220 |  | 1.0326 | -0.22 | 220
L_LAKEWO9_1Y | -0.001 | 7624 | 2 | SOUTH | YES | 0 | 0 | 2.4 |  | 1 | 0 | 0
THW_ST4_ST_4 | -0.001 | 48874 | 4 | HOUSTON | YES | 108 | 19 | 108 | 0 | 1.0435 | -0.108 | 108
L_GUADGE1_2Y | -0.001 | 7801 | 2 | SOUTH | YES | 139 | 30 | 139 | 0 | 1.02 | -0.139 | 139
THW_3334 | -0.001 | 48877 | C | HOUSTON | YES | 58 | 5 | 58 | 0 | 1.0435 | -0.058 | 58
L_GUADGE1_4Y | -0.001 | 7803 | 4 | SOUTH | YES | 149 | 30 | 149 | 0 | 1.02 | -0.149 | 149
THW_4344 | -0.001 | 48881 | H | HOUSTON | YES | 58 | 5 | 58 | 0 | 1.0435 | -0.058 | 58
L_GUADGE1_6Y | -0.001 | 7805 | 6 | SOUTH | YES | 204 | 30 | 204 | 0 | 1.02 | -0.204 | 204
THW_5152 | -0.001 | 48885 | B | HOUSTON | YES | 0 | 5 | 55 |  | 1.0319 | 0 | 0
L_BASTEN1_2Y | -0.001 | 7808 | 1 | SOUTH | YES | 146 | 83.5 | 146 | 0 | 1.004 | -0.146 | 146
BTE_GT4_8055 | -0.001 | 48597 | 3 | HOUSTON | YES | 163 | 130 | 163 | 0 | 1.0261 | -0.163 | 163
L_RIONOG1G1Y | -0.001 | 7810 | 1 | SOUTH | YES | 147 | 0 | 147 | 0 | 1.02 | -0.147 | 147
WAP_GN3_3 | -0.001 | 48923 | 3 | HOUSTON | YES | 226 | 93 | 226 |  | 1.0362 | -0.226 | 226
L_RIONOG1G3Y | -0.001 | 7812 | 3 | SOUTH | YES | 150 | 0 | 150 | 0 | 1.02 | -0.15 | 150
WAP_GN7_7 | -0.001 | 48927 | 7 | HOUSTON | YES | 567 | 277 | 567 |  | 1.035
WAPGT21_GT1 | -0.001 | 48929 | B1 | HOUSTON | YES | 0 | 0 | 13 |  | 1.05 | 0 | 0
EXN_17GT | -0.001 | 49805 | 3 | HOUSTON | YES | 31 | 8.3 | 33 |  | 1.0326 | -0.031 | 31
EXN938GT | -0.001 | 49826 | 5 | HOUSTON | YES | 43 | 9.2 | 45.9 | 0 | 1.0326 | -0.043 | 43
EXN943GT | -0.001 | 49830 | 12 | HOUSTON | YES | 19 | 5.4 | 20 | 0 | 1.0326 | -0.019 | 19
FOR_1 | -0.001 | 8134 | 1 | SOUTH | YES | 56.4 | 45 | 79 | 0 | 1.03 | -0.0564 | 56.4
EXN_GT | -0.001 | 49837 | 4 | HOUSTON | YES | 81 | 21.3 | 86 | 0 | 1.0326 | -0.081 | 81
UCAR_2 | -0.001 | 8147 | 10 | SOUTH | YES | 21 | 0 | 28 | 0 | 1.0127 | -0.021 | 21
DOW38200 | -0.001 | 49859 | 33 | HOUSTON | YES | 28 | 0 | 45 | 0 | 1
FOR_3 | -0.001 | 8153 | 3 | SOUTH | YES | 65.8 | 45 | 73 | 0 | 1.03 | -0.0658 | 65.8
DOW41000 | -0.001 | 49865 | 41 | HOUSTON | YES | 31 | 0 | 50 |  | 1
FOR_5 | -0.001 | 8155 | 5 | SOUTH | YES | 67.5 | 60 | 74 | 0 | 1.03 | -0.0675 | 67.5
BTE_GT3_8045 | -0.001 | 48596 | 2 | HOUSTON | YES | 158 | 130 | 158 | 0 | 1.0261 | -0.158 | 158
L_LOSTPI1_1Y | -0.001 | 7007 | 1 | SOUTH | YES | 158.7 | 110 | 167 | 0 | 1.015 | -0.1587 | 158.7
L_SIMGID1_3Y | -0.001 | 7006 | 3 | SOUTH | YES | 324.9 | 60 | 331 | 0 | 1.02 | -0.3249 | 324.9
CHE_GT1_8015 | -0.001 | 48593 | 1 | HOUSTON | YES | 173 | 50 | 173 | 0 | 1.0362 | -0.173 | 173
L_SIMGID1_2Y | -0.001 | 7005 | 2 | SOUTH | YES | 133 | 32 | 139 | 0 | 1.02 | -0.133 | 133
L_SIMGID1_1Y | -0.001 | 7004 | 1 | SOUTH | YES | 133 | 40 | 137 | 0 | 1.02 | -0.133 | 133
CTL_GN1_8145 | -0.001 | 48564 | 4 | HOUSTON | YES | 55 | 12.9 | 55 |  | 1.0362 | -0.055 | 55
AIRCO_G | -0.001 | 80227 | 1 | SOUTH | YES | 7.6 | 0 | 8 | 0 | 1.014
EXN941GT | -0.001 | 49828 | 10 | HOUSTON | YES | 19 | 5.4 | 20 | 0 | 1.0326 | -0.019 | 19
CTL_GT3_8135 | -0.001 | 48562 | 2 | HOUSTON | YES | 91 | 30.3 | 91 |  | 1.0362 | -0.091 | 91
CTL_GT2_8130 | -0.001 | 48561 | 1 | HOUSTON | YES | 103 | 30.3 | 103 |  | 1.0362 | -0.103 | 103
CAL_ST1_8000 | -0.001 | 48552 | 2 | HOUSTON | YES | 65 | 0 | 65 | 0 | 1.0326 | -0.065 | 65
CAL_GT1_8045 | -0.001 | 48551 | 1 | HOUSTON | YES | 152 | 0 | 152 | 0 | 1.0326 | -0.152 | 152
BYU_GT4_8065 | -0.001 | 48534 | 4 | HOUSTON | YES | 65 | 0 | 65 |  | 1.0362 | -0.065 | 65
BYU_GT3_8060 | -0.001 | 48533 | 3 | HOUSTON | YES | 67 | 0 | 67 |  | 1.0362 | -0.067 | 67
BYU_GT2_8055 | -0.001 | 48532 | 2 | HOUSTON | YES | 62 | 0 | 62 |  | 1.0362 | -0.062 | 62
BVE_ST1_GN1 | -0.001 | 48523 | 3 | HOUSTON | YES | 246 | 0 | 246 |  | 1.035 | -0.246 | 246
BVE_GT1_GT1 | -0.001 | 48521 | 1 | HOUSTON | YES | 172 | 0 | 172 |  | 1.035 | -0.172 | 172
CNOPST1 | -0.001 | 8562 | 3 | SOUTH | YES | 153 | 0 | 153 | 0 | 1.03 | -0.153 | 153
EXN_14GT | -0.001 | 49838 | 14 | HOUSTON | YES | 140 | 0 | 148 |  | 1.0326 | -0.14 | 140
LPE_GT3_8080 | -0.001 | 48513 | 3 | HOUSTON | YES | 41 | 0 | 41 | 0 | 1.0362 | -0.041 | 41
CBE_GT3 | -0.001 | 48734 | 1 | HOUSTON | YES | 86 | 0 | 86 | 0 | 1.029 | -0.086 | 86
CBE_ST12 | -0.001 | 48733 | 1 | HOUSTON | YES | 103.5 | 0 | 103.5 | 0 | 1.029 | -0.1035 | 103.5
LPE_GT1_8070 | -0.001 | 48511 | 1 | HOUSTON | YES | 42 | 0 | 42 | 0 | 1.0362 | -0.042 | 42
APD_GT1_8005 | -0.001 | 48500 | 1 | HOUSTON | YES | 140 | 54.6 | 140 |  | 1.0362 | -0.14 | 140
THW_5152 | -0.001 | 48885 | A | HOUSTON | YES | 16.4 | 5 | 57 |  | 1.0319 | -0.0164 | 16.4
TNSCLP3___8 | -0.001 | 39790 | 1 | HOUSTON | YES | 111 | 20 | 111 | 0 | 1.027 | -0.111 | 111
TNSCLP4___8 | -0.001 | 39775 | 1 | HOUSTON | YES | 115 | 20 | 115 | 0 | 1.04 | -0.115 | 115
STP_GN2___2 | -0.001 | 5912 | 2 | SOUTH | YES | 1282 | 1249 | 1282 | 0 | 1.0406
CBE_GT2 | -0.001 | 48732 | 1 | HOUSTON | YES | 86 | 0 | 86 | 0 | 1.029 | -0.086 | 86
STP_GN1___1 | -0.001 | 5911 | 1 | SOUTH | YES | 1282 | 1249 | 1282 | 0 | 1.0406
TNDOWCGNSG8 | -0.001 | 39470 | 1 | HOUSTON | YES | 32 | 10 | 32 | 0 | 1.0437 | -0.032 | 32
WAP_GN6_6 | -0.001 | 48926 | 6 | HOUSTON | YES | 645 | 280 | 645 |  | 1.035
TNTXCTY4CG8 | -0.001 | 38714 | 1 | HOUSTON | YES | 103 | 59 | 103 | 0 | 1.044 | -0.103 | 103
TNTXCTY3CG8 | -0.001 | 38713 | 1 | HOUSTON | YES | 85 | 59 | 85 | 0 | 1.044 | -0.085 | 85
TNTXCTY2CG8 | -0.001 | 38712 | 1 | HOUSTON | YES | 102 | 59 | 102 | 0 | 1.044 | -0.102 | 102
TNBP_CGN4_8 | -0.001 | 38690 | 3 | HOUSTON | YES | 40 | 0 | 40 | 0 | 1.0435 | -0.04 | 40
TNBPAMCG4_8 | -0.001 | 38614 | 4 | HOUSTON | YES | 96 | 0 | 96 | 0 | 1.0435 | -0.096 | 96
TNBPAMCG3_8 | -0.001 | 38613 | 3 | HOUSTON | YES | 152 | 0 | 152 | 0 | 1.0435 | -0.152 | 152
TNBPAMCG1_8 | -0.001 | 38611 | 1 | HOUSTON | YES | 155 | 0 | 155 | 0 | 1.0435 | -0.155 | 155
TNBP_CGN2_8 | -0.001 | 38590 | 2 | HOUSTON | YES | 66 | 0 | 66 | 0 | 1.0435 | -0.066 | 66
RAYBURNCC8 | -0.001 | 5512 | 1 | SOUTH | YES | 50 | 18.2 | 50 | 0 | 1.02 | -0.05 | 50
FOR_9 | -0.001 | 80052 | 9 | SOUTH | YES | 32 | 5 | 32 | 0 | 1.03 | -0.032 | 32
THW_GT1_GT_1 | -0.001 | 48883 | B2 | HOUSTON | YES | 0 | 0 | 12 |  | 1.043 | 0 | 0
CBE_ST34 | -0.001 | 48736 | 1 | HOUSTON | YES | 103.5 | 0 | 103.5 | 0 | 1.029 | -0.1035 | 103.5
RAYBURNCC7 | -0.001 | 5511 | 1 | SOUTH | YES | 49 | 18.2 | 49 | 0 | 1.02 | -0.049 | 49
RAYBURNCC10 | -0.001 | 5509 | 1 | SOUTH | YES | 40 | 5.2 | 40 | 0 | 1.02 | -0.04 | 40
RAYBURNCC9 | -0.001 | 5508 | 1 | SOUTH | YES | 50 | 18.2 | 50 | 0 | 1.02 | -0.05 | 50
RAYBURNGEN2 | -0.001 | 5506 | 1 | SOUTH | YES | 0 | 1 | 11 |  | 1.015 | 0 | 0
CSDR89 | -0.001 | 80137 | 8 | SOUTH | YES | 39 | 0 | 39 | 0 | 1.01 | -0.039 | 39
RAYBURNGEN1 | -0.001 | 5505 | 1 | SOUTH | YES | 0 | 1 | 11 |  | 1.015 | 0 | 0
RAYBURNGEN3 | -0.001 | 5503 | 1 | SOUTH | YES | 6.2 | 6 | 22 | 0 | 1.015 | -0.0062 | 6.2
FOR_10 | -0.001 | 80053 | 10 | SOUTH | YES | 73 | 45 | 73 | 0 | 1.03 | -0.073 | 73
PR_GT1__9040 | -0.001 | 48761 | 1 | HOUSTON | YES | 35 | 0 | 35 | 0 | 1 | -0.035 | 35
PSA_GT3_8150 | -0.001 | 48793 | 3 | HOUSTON | YES | 70 | 20.3 | 70 | 0 | 1.0362 | -0.07 | 70
PSA_GT1_8160 | -0.001 | 48791 | 1 | HOUSTON | YES | 65 | 20.8 | 65 | 0 | 1.0362 | -0.065 | 65
DOW61000 | -0.001 | 49870 | 61 | HOUSTON | YES | 44 | 0 | 70 | 0 | 1
PSA_GT5_8140 | -0.001 | 48795 | 5 | HOUSTON | YES | 64 | 20.3 | 64 | 0 | 1.0362 | -0.064 | 64
PSG_GT2_8040 | -0.001 | 48741 | 1 | HOUSTON | YES | 164 | 50 | 164 | 0 | 1.0326 | -0.164 | 164
DOW67000 | -0.001 | 49878 | 67 | HOUSTON | YES | 65 | 0 | 103 | 0 | 1
DOW65000 | -0.001 | 49876 | 65 | HOUSTON | YES | 63 | 0 | 101 | 0 | 1
DOW84000 | -0.001 | 49886 | 84 | HOUSTON | YES | 107 | 0 | 171 | 0 | 0.98
DOW83000 | -0.001 | 49885 | 83 | HOUSTON | YES | 51 | 0 | 80 | 0 | 1
SHELLG3_3020 | -0.001 | 48822 | 2 | HOUSTON | YES | 30 | 0 | 30 |  | 1.029 | -0.03 | 30
DOW82000 | -0.001 | 49884 | 82 | HOUSTON | YES | 51 | 0 | 80 | 0 | 1
SJS_GT1_GT1 | -0.001 | 48841 | 1 | HOUSTON | YES | 49 | 49 | 83 | 0 | 1.0362 | -0.049 | 49
SHELLG3_3020 | -0.001 | 48822 | 1 | HOUSTON | YES | 39 | 0 | 39 |  | 1.029 | -0.039 | 39
ALCOA_G | -0.001 | 80226 | 1 | SOUTH | YES | 48 | 5 | 48 | 0 | 1.014
DOW81000 | -0.001 | 49882 | 81 | HOUSTON | YES | 47 | 0 | 76 | 0 | 1
DOW64000 | -0.001 | 49873 | 64 | HOUSTON | YES | 41 | 0 | 64.8 | 0 | 1
SANDHG5C | -0.001 | 9021 | 5C | SOUTH | YES | 140 | 0 | 151 | 0 | 1.0175 | -0.14 | 140
SRB_GN2_2 | -0.001 | 48852 | 2 | HOUSTON | YES | 174 | 26 | 174 | 0 | 1.0217 | -0.174 | 174
SANDHG5A | -0.001 | 9020 | 5A | SOUTH | YES | 150 | 84 | 159 | 0 | 1.0175 | -0.15 | 150
SANDH_G4 | -0.001 | 9019 | 4 | SOUTH | YES | 45 | 2 | 47 | 0 | 1.0175 | -0.045 | 45
DAV_2 | -0.001 | 8460 | 2 | SOUTH | YES | 340 | 50 | 340 | 0 | 1.0223 | -0.34 | 340
SRB_GN1_1 | -0.001 | 48851 | 1 | HOUSTON | YES | 176 | 26 | 176 | 0 | 1.0217 | -0.176 | 176
SANDH_G3 | -0.001 | 9018 | 3 | SOUTH | YES | 45 | 2 | 48 | 0 | 1.0175 | -0.045 | 45
SANDH_G2 | -0.001 | 9017 | 2 | SOUTH | YES | 45 | 2 | 47 | 0 | 1.0175 | -0.045 | 45
SANDH_G1 | -0.001 | 9016 | 1 | SOUTH | YES | 45 | 2 | 49 | 0 | 1.0175 | -0.045 | 45
DECKR_G6 | -0.001 | 9005 | 6 | SOUTH | YES | 44 | 24 | 47 | 0 | 1.015 | -0.044 | 44
SANDOW_4G | -0.001 | 3432 | 4 | SOUTH | YES | 534 | 460 | 534 | 0 | 1.029
DECKR_G5 | -0.001 | 9004 | 5 | SOUTH | YES | 44 | 24 | 44 | 0 | 1.015 | -0.044 | 44
DECKR_G4 | -0.001 | 9003 | 4 | SOUTH | YES | 44 | 24 | 44 | 0 | 1.015 | -0.044 | 44
DECKR_G3 | -0.001 | 9002 | 3 | SOUTH | YES | 0 | 24 | 42 |  | 1.015 | 0 | 0
DECKR_G2 | -0.001 | 9001 | 2 | SOUTH | YES | 400 | 50 | 427 | 0 | 1.015 | -0.4 | 400
DECKR_G1 | -0.001 | 9000 | 1 | SOUTH | YES | 320 | 50 | 326 | 0 | 1.015 | -0.32 | 320
THW_3132 | -0.001 | 48875 | A | HOUSTON | YES | 57 | 5 | 57 | 0 | 1.0435 | -0.057 | 57
EXN_15GT | -0.001 | 49803 | 1 | HOUSTON | YES | 33 | 8.3 | 35 |  | 1.0326 | -0.033 | 33
ICPGN#3 | -0.001 | 8932 | 3 | SOUTH | YES | 127 | 0 | 127 | 0 | 1.03 | -0.127 | 127
CSDR11 | -0.001 | 80140 | 11 | SOUTH | YES | 39 | 0 | 39 | 0 | 1.0299 | -0.039 | 39
ICPGN#2 | -0.001 | 8931 | 2 | SOUTH | YES | 150 | 0 | 150 | 0 | 1.03 | -0.15 | 150
THW_5354 | -0.001 | 48886 | C | HOUSTON | YES | 16.4 | 5 | 57 |  | 1.0319 | -0.0164 | 16.4
SRB_GT211035 | -0.001 | 48855 | B2 | HOUSTON | YES | 0 | 0 | 12 |  | 1.014 | 0 | 0
ICPGN#1 | -0.001 | 8930 | 1 | SOUTH | YES | 149 | 0 | 149 | 0 | 1.03 | -0.149 | 149
CSDR89 | -0.001 | 80137 | 9 | SOUTH | YES | 15 | 0 | 15 | 0 | 1.01 | -0.015 | 15
TNBP_CGN1_8 | -0.001 | 38580 | 1 | HOUSTON | YES | 60 | 0 | 60 | 0 | 1.0435 | -0.06 | 60
LGEGN#3 | -0.001 | 8928 | 3 | SOUTH | YES | 91 | 0 | 100 | 0 | 1.03 | -0.091 | 91
TNBP_CGN3_8 | -0.001 | 38600 | 5 | HOUSTON | YES | 53 | 0 | 53 | 0 | 1.0435 | -0.053 | 53
LGEGN#2 | -0.001 | 8927 | 2 | SOUTH | YES | 153 | 0 | 153 | 0 | 1.03 | -0.153 | 153
TNBPAMCG2_8 | -0.001 | 38612 | 2 | HOUSTON | YES | 150 | 0 | 150 | 0 | 1.0435 | -0.15 | 150
FOR_8 | -0.001 | 80051 | 8 | SOUTH | YES | 28 | 28 | 28 | 0 | 1.015 | -0.028 | 28
LGEGN#1 | -0.001 | 8926 | 1 | SOUTH | YES | 158 | 0 | 158 | 0 | 1.03 | -0.158 | 158
DOW17000 | -0.001 | 49851 | 37 | HOUSTON | YES | 39 | 0 | 62 | 0 | 1
TNTXCTY1CG8 | -0.001 | 38711 | 1 | HOUSTON | YES | 105 | 59 | 105 | 0 | 1.044 | -0.105 | 105
DOW38100 | -0.001 | 49858 | 31 | HOUSTON | YES | 45 | 0 | 71.4 |  | 1
WAP_GN8_8 | -0.001 | 48928 | 8 | HOUSTON | YES | 603 | 275 | 603 |  | 1.035
EXN945GT | -0.001 | 49832 | 9 | HOUSTON | YES | 19 | 9.2 | 20 | 0 | 1.0326 | -0.019 | 19
TNSLCGN1__8 | -0.001 | 39190 | 1 | HOUSTON | YES | 30 | 10 | 30 |  | 1.025 | -0.03 | 30
WAP_GN5_5 | -0.001 | 48925 | 5 | HOUSTON | YES | 223.1 | 278 | 657 | 0 | 1
TNDOWCGNGG8 | -0.001 | 39480 | 1 | HOUSTON | YES | 30 | 10 | 30 | 0 | 1.0437 | -0.03 | 30
TNSCLP1___8 | -0.001 | 39760 | 1 | HOUSTON | YES | 116 | 20 | 116 | 0 | 1.04 | -0.116 | 116
TNSCLP2___8 | -0.001 | 39770 | 1 | HOUSTON | YES | 117 | 20 | 117 | 0 | 1.04 | -0.117 | 117
THW_5556 | -0.001 | 48887 | E | HOUSTON | YES | 16.6 | 5 | 58 |  | 1.0319 | -0.0166 | 16.6
SRB_GT211035 | -0.001 | 48855 | B1 | HOUSTON | YES | 0 | 0 | 17 |  | 1.014 | 0 | 0
STARCO_1 | -0.001 | 8511 | 1 | SOUTH | YES | 38 | 0 | 38 | 0 | 1.024 | -0.038 | 38
VAL_1 | -0.001 | 8506 | 1 | SOUTH | YES | 25 | 0 | 25 | 0 | 1.005 | -0.025 | 25
KOCHREF2 | -0.001 | 8461 | 1 | SOUTH | YES | 38 | 0 | 38 | 0 | 1.014 | -0.038 | 38
AK_GT1__8040 | -0.001 | 48510 | 1 | HOUSTON | YES | 34 | 8.1 | 34 |  | 1.029 | -0.034 | 34
CNOPGT2 | -0.001 | 8561 | 2 | SOUTH | YES | 165 | 0 | 165 | 0 | 1.03 | -0.165 | 165
LPE_GT2_8075 | -0.001 | 48512 | 2 | HOUSTON | YES | 42 | 0 | 42 | 0 | 1.0362 | -0.042 | 42
DOW39100 | -0.001 | 49862 | 36 | HOUSTON | YES | 54 | 0 | 86 | 0 | 1
LPE_GT4_8085 | -0.001 | 48514 | 4 | HOUSTON | YES | 41 | 0 | 41 | 0 | 1.0362 | -0.041 | 41
BSF_GT1_8070 | -0.001 | 48520 | 1 | HOUSTON | YES | 72 | 0 | 72 | 0 | 1.0326 | -0.072 | 72
BSF_GT1_8070 | -0.001 | 48520 | 2 | HOUSTON | YES | 10 | 0 | 10 | 0 | 1.0326 | -0.01 | 10
VISTRONG2 | -0.001 | 80225 | 2 | SOUTH | YES | 23 | 0 | 23 | 0 | 1.01
BVE_GT2_5035 | -0.001 | 48522 | 2 | HOUSTON | YES | 170 | 0 | 170 |  | 1.035 | -0.17 | 170
DAV_1 | -0.001 | 8459 | 1 | SOUTH | YES | 339 | 50 | 339 | 0 | 1.0223 | -0.339 | 339
BYU_GT1_8075 | -0.001 | 48531 | 1 | HOUSTON | YES | 65 | 0 | 65 |  | 1.0362 | -0.065 | 65
REYSHR_G | -0.001 | 80223 | 1 | SOUTH | YES | 12 | 0 | 12 | 0 | 1.032
COSW_2 | -0.001 | 8457 | 2 | SOUTH | YES | 14 | 0 | 14 | 0 | 1.027 | -0.014 | 14
COSW_1 | -0.001 | 8456 | 1 | SOUTH | YES | 20 | 0 | 20 | 0 | 1.027 | -0.02 | 20
CSDR7 | -0.001 | 80138 | 7 | SOUTH | YES | 7 | 0 | 7 | 0 | 1.014 | -0.007 | 7
CNOPGT1 | -0.001 | 8560 | 1 | SOUTH | YES | 164 | 0 | 164 | 0 | 1.03 | -0.164 | 164
DOW38300 | -0.001 | 49860 | 32 | HOUSTON | YES | 63 | 0 | 101 |  | 1
DOW49000 | -0.001 | 49869 | 45 | HOUSTON | YES | 59 | 0 | 94 |  | 1
CTL_GT4_8140 | -0.001 | 48563 | 3 | HOUSTON | YES | 94 | 30.3 | 94 |  | 1.0362 | -0.094 | 94
DOW39200 | -0.001 | 49863 | 35 | HOUSTON | YES | 55 | 0 | 88 | 0 | 1
CTL_GN2_8155 | -0.001 | 48565 | 5 | HOUSTON | YES | 11 | 3.4 | 11 |  | 1.0362 | -0.011 | 11
CBY_GN1_1 | -0.001 | 48581 | 1 | HOUSTON | YES | 748 | 108 | 748 | 0 | 1.0435 | -0.748 | 748
CBY_GN2_2 | -0.001 | 48582 | 2 | HOUSTON | YES | 751 | 110 | 751 | 0 | 1.0435 | -0.751 | 751
CUECPL2A | -0.001 | 8189 | 1 | SOUTH | YES | 12 | 0 | 12 | 0 | 1.02 | -0.012 | 12
DOW66000 | -0.001 | 49877 | 66 | HOUSTON | YES | 61 | 0 | 97 | 0 | 1
CHE_GN4_8025 | -0.001 | 48594 | 4 | HOUSTON | YES | 142 | 60 | 142 | 0 | 1.0362 | -0.142 | 142
BTE_GT2_8075 | -0.001 | 48595 | 1 | HOUSTON | YES | 163 | 130 | 163 | 0 | 1.0261 | -0.163 | 163
CLO_1 | -0.001 | 8161 | 1 | SOUTH | YES | 633 | 200 | 633 | 0 | 1.03
FOR_7 | -0.001 | 8157 | 7 | SOUTH | YES | 46 | 5 | 46 | 0 | 1.03 | -0.046 | 46
BTE_ST1_8070 | -0.001 | 48598 | 4 | HOUSTON | YES | 234 | 60 | 234 | 0 | 1.0261 | -0.234 | 234
DIB_GT1_8080 | -0.001 | 48611 | 1 | HOUSTON | YES | 64 | 0 | 64 | 0 | 1.0326 | -0.064 | 64
DOW63000 | -0.001 | 49872 | 63 | HOUSTON | YES | 45 | 0 | 72 | 0 | 1
DIB_ST1_8085 | -0.001 | 48613 | 3 | HOUSTON | YES | 69 | 0 | 69 | 0 | 1.0326 | -0.069 | 69
DIB_GT3_8090 | -0.001 | 48614 | 4 | HOUSTON | YES | 77.2 | 15 | 77.2 | 0 | 1.0326 | -0.0772 | 77.2
DPEC_GT15040 | -0.001 | 48641 | 1 | HOUSTON | YES | 162 | 98 | 162 | 0 | 1.0319 | -0.162 | 162
DOW62000 | -0.001 | 49871 | 62 | HOUSTON | YES | 40 | 0 | 63 | 0 | 1
FOR_6 | -0.001 | 8156 | 6 | SOUTH | YES | 26 | 5 | 26 | 0 | 1.03 | -0.026 | 26
DPEC_GT45070 | -0.001 | 48644 | 4 | HOUSTON | YES | 158 | 98 | 158 | 0 | 1.0319 | -0.158 | 158
DPEC_ST55065 | -0.001 | 48645 | 5 | HOUSTON | YES | 282 | 0 | 282 | 0 | 1.0319 | -0.282 | 282
THW_5354 | -0.001 | 48886 | D | HOUSTON | YES | 16.6 | 5 | 58 |  | 1.0319 | -0.0166 | 16.6
EP_1_2 | -0.001 | 48651 | 2 | HOUSTON | YES | 21 | 10 | 21 | 0 | 1.0362 | -0.021 | 21
SRB_GN4_4 | -0.001 | 48854 | 4 | HOUSTON | YES | 226 | 35 | 226 |  | 1.0326 | -0.226 | 226
PSA_GT6_8135 | -0.001 | 48797 | 6 | HOUSTON | YES | 59 | 34.5 | 59 | 0 | 1.0362 | -0.059 | 59
FALCONHYDRO1 | 0 | 8048 | 1 | SOUTH | YES | 3 | 0 | 12 | 0 | 1.02 | 0 | 3
BEEVILLE | 0 | 88198 | 1 | SOUTH | YES | 0 | 0 | 0 | 0 | 1.0068 | 0 | 0
L_WIRTZ_1G2Y | 0 | 7036 | 2 | SOUTH | YES | 18 | 0 | 30 |  | 1 | 0 | 18
L_WIRTZ_1G1Y | 0 | 7035 | 1 | SOUTH | YES | 0 | 0 | 29 |  | 1 | 0 | 0
L_MARSFO1G3Y | 0 | 7033 | 3 | SOUTH | YES | 22 | 0 | 36 | 0 | 1 | 0 | 22
L_MARSFO1G2Y | 0 | 7032 | 2 | SOUTH | YES | 16 | 0 | 35 | 0 | 1 | 0 | 16
L_MARSFO1G1Y | 0 | 7031 | 1 | SOUTH | YES | 22 | 0 | 36 | 0 | 1 | 0 | 22
L_MARBFA1_2Y | 0 | 7029 | 2 | SOUTH | YES | 13 | 0 | 18 |  | 1 | 0 | 13
L_MARBFA1_1Y | 0 | 7028 | 1 | SOUTH | YES | 0 | 0 | 18 |  | 1 | 0 | 0
FGNTS201 | 0 | 8935 | 3 | SOUTH | YES | 172 | 0 | 172 | 0 | 1.03 | 0 | 172
SI_RAY10 | 0 | 5935 | 10 | SOUTH | YES | 47 | 10 | 47 |  | 1.025 | 0 | 47
SI_RAY5 | 0 | 5934 | 5 | SOUTH | YES | 10 | 10 | 15 | 0 | 1.025 | 0 | 10
SI_RAY6 | 0 | 5933 | 6 | SOUTH | YES | 19 | 10 | 19 | 0 | 1.025 | 0 | 19
SI_RAY9 | 0 | 5932 | 9 | SOUTH | YES | 38 | 32 | 38 | 0 | 1.025 | 0 | 38
SANMIGUELGEN | 0 | 5903 | 1 | SOUTH | YES | 396 | 180 | 396 | 0 | 1.033
FALCONHYDRO3 | 0 | 5729 | 3 | SOUTH | YES | 2.8 | 0 | 11 | 0 | 1.02 | 0 | 2.8
FALCONHYDRO2 | 0 | 5728 | 2 | SOUTH | YES | 3 | 0 | 12 | 0 | 1.02 | 0 | 3
AVR1_CT2 | 0 | 5478 | 1 | SOUTH | YES | 145 | 90 | 145 | 0 | 1.0232 | 0 | 145
AVR1_ST1 | 0 | 5477 | 1 | SOUTH | YES | 164 | 138 | 164 | 0 | 1.0232 | 0 | 164
AVR1_CT1 | 0 | 5476 | 1 | SOUTH | YES | 150 | 90 | 150 | 0 | 1.0232 | 0 | 150
WBT4 | 0 | 5439 | 4 | SOUTH | YES | 151 | 40 | 151 | 0 | 1.01 | 0 | 151
WBT3 | 0 | 5438 | 3 | SOUTH | YES | 96 | 25 | 96 | 0 | 1.01 | 0 | 96
WBT2 | 0 | 5437 | 2 | SOUTH | YES | 80 | 25 | 80 | 0 | 1.01 | 0 | 80
WBT1 | 0 | 5436 | 1 | SOUTH | YES | 25.5 | 20 | 51 | 0 | 1.01 | 0 | 25.5
JKS1 | 0 | 5401 | 1 | SOUTH | YES | 560 | 100 | 560 | 0 | 1.0222
OWS2 | 0 | 5397 | 2 | SOUTH | YES | 379 | 80 | 379 | 0 | 1.027 | 0 | 379
OWS1 | 0 | 5396 | 1 | SOUTH | YES | 417 | 80 | 417 | 0 | 1.027 | 0 | 417
FALFURRI | 0 | 88508 | 1 | SOUTH | YES | 0 | 0 | 0 | 0 | 1.01 | 0 | 0
LCPCT4 | 0 | 5269 | 4 | SOUTH | YES | 45 | 23.1 | 45 | 0 | 1.0249 | 0 | 45
LCPCT3 | 0 | 5268 | 3 | SOUTH | YES | 44 | 23.1 | 44 | 0 | 1.0249 | 0 | 44
LCPCT2 | 0 | 5267 | 2 | SOUTH | YES | 46 | 23.1 | 46 | 0 | 1.0249 | 0 | 46
LCPCT1 | 0 | 5266 | 1 | SOUTH | YES | 45 | 23.1 | 45 | 0 | 1.0249 | 0 | 45
LCP4 | 0 | 5265 | 4 | SOUTH | YES | 95 | 25 | 95 | 0 | 1.0249 | 0 | 95
LCP3 | 0 | 5264 | 3 | SOUTH | YES | 58 | 20 | 58 | 0 | 1.0249 | 0 | 58
ZAPATA | 0 | 88299 | 1 | SOUTH | YES | 0 | 0 | 0 | 0 | 1.024 | 0 | 0
JTD2 | 0 | 5112 | 2 | SOUTH | YES | 406 | 80 | 406 | 0 | 1.0215
JTD1 | 0 | 5111 | 1 | SOUTH | YES | 403 | 80 | 403 | 0 | 1.0215
VHB3 | 0 | 5028 | 3 | SOUTH | YES | 397 | 60 | 397 | 0 | 1.0233 | 0 | 397
VHB2 | 0 | 5027 | 2 | SOUTH | YES | 220 | 40 | 220 | 0 | 1.0233 | 0 | 220
VHB1 | 0 | 5026 | 1 | SOUTH | YES | 206 | 40 | 206 | 0 | 1.0233 | 0 | 206
HECN3 | 0 | 8983 | 3 | SOUTH | YES | 169 | 0 | 169 | 0 | 1.0304 | 0 | 169
HECN2 | 0 | 8982 | 2 | SOUTH | YES | 148 | 0 | 148 | 0 | 1.0304 | 0 | 148
HECN1 | 0 | 8981 | 1 | SOUTH | YES | 148 | 0 | 148 | 0 | 1.0304 | 0 | 148
MVGN#3 | 0 | 8938 | 3 | SOUTH | YES | 257 | 0 | 257 | 0 | 1.0304 | 0 | 257
MVGN#2 | 0 | 8937 | 2 | SOUTH | YES | 205 | 0 | 205 | 0 | 1.0304 | 0 | 205
MVGN#1 | 0 | 8936 | 1 | SOUTH | YES | 210 | 0 | 210 | 0 | 1.0304 | 0 | 210
SLURR | 0 | 88241 | DC | SOUTH | YES | 0 | -150 | 150 |  | 1.03
FGNTS101 | 0 | 8934 | 2 | SOUTH | YES | 146 | 0 | 146 | 0 | 1.03 | 0 | 146
FGNTS001 | 0 | 8933 | 1 | SOUTH | YES | 142 | 0 | 142 | 0 | 1.03 | 0 | 142
MILHWYS | 0 | 80003 | F | SOUTH | YES | 0 | 0 | 0 | 0 | 1.0168 | 0 | 0
CEL_B_1 | 0 | 8517 | 1 | SOUTH | YES | 29 | 0 | 29 | 0 | 1.02 | 0 | 29
L_INKSDA1_1Y | 0.001 | 7026 | 1 | SOUTH | YES | 10 | 0 | 14 |  | 1 | 0.01 | 10
L_BUCHAN1_3Y | 0.001 | 7024 | 3 | SOUTH | YES | 11 | 0 | 15 |  | 1 | 0.011 | 11
L_BUCHAN1_2Y | 0.001 | 7023 | 2 | SOUTH | YES | 0 | 0 | 18 |  | 1 | 0 | 0
L_BUCHAN1_1Y | 0.001 | 7022 | 1 | SOUTH | YES | 14 | 0 | 18 |  | 1 | 0.014 | 14
L_FERGUS1_1Y | 0.001 | 7000 | 1 | SOUTH | YES | 399 | 65 | 421 | 0 | 1.015 | 0.399 | 399
LAR | 0.001 | 80012 | F | SOUTH | YES | 0 | 0 | 0 | 0 | 1.023 | 0 | 0
PEARSALLGEN3 | 0.001 | 5892 | 1 | SOUTH | YES | 6.2 | 6 | 23 | 0 | 1.01 | 0.0062 | 6.2
PEARSALLGEN2 | 0.001 | 5891 | 1 | SOUTH | YES | 6.2 | 6 | 24 | 0 | 1.01 | 0.0062 | 6.2
PEARSALLGEN1 | 0.001 | 5890 | 1 | SOUTH | YES | 6.2 | 6 | 24 | 0 | 1.01 | 0.0062 | 6.2
CIDINDUS | 0.001 | 86105 | 1 | SOUTH | YES | 0 | -500 | 500 | 0 | 1.01
LAR_3 | 0.001 | 8288 | 3 | SOUTH | YES | 78.8 | 25 | 105 |  | 1.023 | 0.0788 | 78.8
LAR_2 | 0.001 | 8287 | 2 | SOUTH | YES | 9 | 9 | 32 |  | 1.023 | 0.009 | 9
LAR_1 | 0.001 | 8285 | 1 | SOUTH | YES | 16 | 9 | 32 | 0 | 1.038 | 0.016 | 16
EPLVT1 | 0.005 | 80010 | F | SOUTH | YES | 0 | 0 | 0 | 0 | 1.0376 | 0 | 0
ELPS | 0.005 | 8262 | 1 | SOUTH | YES | 6 | 6 | 6 | 0 | 1.039 | 0.03 | 6
AMISTADHDRO2 | 0.008 | 8033 | 2 | SOUTH | YES | 13 | 13 | 25 | 0 | 1.035 | 0.104 | 13
AMISTADHDRO1 | 0.008 | 8032 | 1 | SOUTH | YES | 16.5 | 13 | 33 | 0 | 1.035 | 0.132 | 16.5
HAMILTON | 0.008 | 88253 | 1 | SOUTH | YES | 0 | 0 | 0 | 0 | 1.04 | 0 | 0
OKLAUN1G | 0.016 | 6752 | 1 | WEST | YES | 629 | 175 | 629 | 0 | 1.035
OKLA7A | 0.016 | 6100 | 1 | WEST | YES | 50 | -220 | 220 | 0 | 1.035 | 0.8 | 50
SWETWATR_4G | 0.018 | 1419 | 4 | WEST | YES | 61 | 36 | 61 | 0 | 1.039 | 1.098 | 61
SWETWATR_3G | 0.018 | 1418 | 3 | WEST | YES | 68 | 36 | 68 | 0 | 1.039 | 1.224 | 68
SWETWATR_2G | 0.018 | 1417 | 2 | WEST | YES | 72 | 36 | 72 | 0 | 1.039 | 1.296 | 72
SWETWATR_1G | 0.018 | 1416 | 1 | WEST | YES | 30 | 18 | 30 | 0 | 1.039 | 0.54 | 30
MESQUITW_2G | 0.019 | 1438 | 1 | WEST | YES | 23.6 | 0 | 236 |  | 1.01 | 0.4484 | 23.6
MESQUITW_1G | 0.019 | 1437 | 1 | WEST | YES | 40 | 0 | 400 | 0 | 1.023 | 0.76 | 40
ROSCOEWI_5 | 0.021 | 1057 | 1 | WEST | YES | 12.6 | 0 | 126.5 |  | 0.99 | 0.2646 | 12.6
ROSCOEW_5 | 0.021 | 1049 | 1 | WEST | YES | 20.9 | 0 | 209 |  | 0.99 | 0.4389 | 20.9
FRNDDRCS | 0.022 | 60202 | SC | WEST | YES | 0 | 0 | 0 | 0 | 1.0259 | 0 | 0
L_DIVIDE1_1N | 0.024 | 76091 | 1 | WEST | YES | 26.5 | 0 | 375 | 0 | 1 | 0.636 | 26.5
L_GASCCR1_1N | 0.024 | 76031 | 1 | WEST | YES | 15 | 0 | 150 | 0 | 1 | 0.36 | 15
LONGSHORT_5 | 0.025 | 1058 | 1 | NORTH | YES | 15 | 0 | 149 |  | 0.95 | 0.375 | 15
SWMESA | 0.025 | 6016 | 1 | WEST | YES | 11.2 | 0 | 75 |  | 1.03 | 0.28 | 11.2
TNWDWRDU2_8 | 0.025 | 38332 | 1 | WEST | YES | 12 | 0 | 80 |  | 1.0232 | 0.3 | 12
RIO_DRCS | 0.025 | 60201 | SC | WEST | YES | 0 | 0 | 0 | 0 | 1.04 | 0 | 0
DSKY1 | 0.025 | 60018 | 1 | WEST | YES | 12.6 | 0 | 84 | 0 | 1.032 | 0.315 | 12.6
ORNNWP1 | 0.025 | 60017 | 1 | WEST | YES | 12 | 0 | 80 |  | 1.027 | 0.3 | 12
WDWDU1 | 0.025 | 60016 | 1 | WEST | YES | 12 | 0 | 80 |  | 1.033 | 0.3 | 12
KM SEP | 0.025 | 60005 | 1 | WEST | YES | 6 | 0 | 40 |  | 1.035 | 0.15 | 6
KM NEP | 0.025 | 60003 | 1 | WEST | YES | 12 | 0 | 80 |  | 1.03 | 0.3 | 12
DSKY2 | 0.025 | 60000 | 1 | WEST | YES | 11.5 | 0 | 76.5 |  | 1.039 | 0.2875 | 11.5
CALENG3G_3G | 0.026 | 1047 | 3 | WEST | YES | 69 | 27 | 69 | 0 | 1.017 | 1.794 | 69
CALENG2G_2G | 0.026 | 1046 | 2 | WEST | YES | 74 | 27 | 74 | 0 | 1.017 | 1.924 | 74
CALENG1G_1G | 0.026 | 1045 | 1 | WEST | YES | 73 | 27 | 73 | 0 | 1.017 | 1.898 | 73
TIEHVSG_2G | 0.026 | 11025 | 1 | WEST | YES | 211 | 63 | 211 | 0 | 1.017 | 5.486 | 211
TIEHVCG_4G | 0.026 | 11024 | 1 | WEST | YES | 149 | 103 | 149 | 0 | 1.017 | 3.874 | 149
TIEHVCG_3G | 0.026 | 11023 | 1 | WEST | YES | 132 | 103 | 132 | 0 | 1.017 | 3.432 | 132
TIEHVCG_2G | 0.026 | 11022 | 1 | WEST | YES | 132 | 103 | 132 | 0 | 1.017 | 3.432 | 132
TIEHVCG_1G | 0.026 | 11021 | 1 | WEST | YES | 145 | 103 | 145 | 0 | 1.017 | 3.77 | 145
TIEHVSG_1G | 0.026 | 11020 | 1 | WEST | YES | 211 | 63 | 211 | 0 | 1.017 | 5.486 | 211
NAV6ST | 0.026 | 11014 | 1 | WEST | YES | 115 | 40 | 115 | 0 | 1.017 | 2.99 | 115
NAV5CT | 0.026 | 11013 | 1 | WEST | YES | 80 | 18 | 80 | 0 | 1.017 | 2.08 | 80
NAV4CT | 0.026 | 11012 | 1 | WEST | YES | 80 | 18 | 80 | 0 | 1.017 | 2.08 | 80
NAV3ST | 0.026 | 11011 | 1 | WEST | YES | 115 | 40 | 115 | 0 | 1.017 | 2.99 | 115
NAV2CT | 0.026 | 11009 | 1 | WEST | YES | 80 | 18 | 80 | 0 | 1.017 | 2.08 | 80
NAV1CT | 0.026 | 11001 | 1 | WEST | YES | 80 | 18 | 80 | 0 | 1.017 | 2.08 | 80
L_SWEETW1_4N | 0.026 | 71060 | 1 | WEST | YES | 15.7 | 0 | 105 | 0 | 1 | 0.4082 | 15.7
L_SWEETW1_3N | 0.026 | 71059 | 1 | WEST | YES | 17.8 | 0 | 119 | 0 | 1 | 0.4628 | 17.8
L_SWEETW1_2N | 0.026 | 71057 | 1 | WEST | YES | 20.3 | 0 | 135 | 0 | 1 | 0.5278 | 20.3
L_SWEETW1_1N | 0.026 | 71054 | 1 | WEST | YES | 16.1 | 0 | 107.5 | 0 | 1 | 0.4186 | 16.1
L_BITTCR1_1N | 0.026 | 71051 | 1 | WEST | YES | 5.6 | 0 | 37.5 |  | 1.01 | 0.1456 | 5.6
KM NWP | 0.026 | 60019 | 1 | WEST | YES | 12 | 0 | 80 |  | 1.03 | 0.312 | 12
KM SWP | 0.026 | 60007 | 1 | WEST | YES | 12 | 0 | 80 |  | 1.03 | 0.312 | 12
L_DELAWA1_1Y | 0.027 | 7038 | 2 | WEST | YES | 4.5 | 0 | 30 | 0 | 1 | 0.1215 | 4.5
L_DELAWA1_1Y | 0.027 | 7038 | 1 | WEST | YES | 5.2 | 0 | 35 | 0 | 1 | 0.1404 | 5.2
PB6GEN_7G | 0.027 | 1008 | 6 | WEST | YES | 515 | 130 | 515 | 0 | 1.022 | 13.905 | 515
PB5GEN_6G | 0.027 | 1007 | 5 | WEST | YES | 115 | 40 | 115 | 0 | 1.022 | 3.105 | 115
PBCTEGE_5G | 0.027 | 1006 | E | WEST | YES | 65 | 65 | 68 | 0 | 1.022 | 1.755 | 65
PBCTDGE_4G | 0.027 | 1005 | D | WEST | YES | 65 | 65 | 65 | 0 | 1.022 | 1.755 | 65
PBCTCGE_3G | 0.027 | 1004 | C | WEST | YES | 62 | 62 | 66 | 0 | 1.022 | 1.674 | 62
PBCTBGE_2G | 0.027 | 1003 | B | WEST | YES | 65 | 65 | 66 | 0 | 1.022 | 1.755 | 65
PBCTAGE_1G | 0.027 | 1002 | A | WEST | YES | 64 | 64 | 65 | 0 | 1.022 | 1.728 | 64
MCDDONAL_8 | 0.031 | 1333 | 1 | WEST | YES | 21.4 | 0 | 214.2 | 0 | 1.01 | 0.6634 | 21.4
OCOTILLO_1G | 0.031 | 1328 | 1 | WEST | YES | 5.8 | 0 | 58 |  | 0.99 | 0.1798 | 5.8
STANTONW_8 | 0.031 | 1326 | 1 | WEST | YES | 10.1 | 0 | 100.5 | 0 | 1.01 | 0.3131 | 10.1
HORSH4 | 0.031 | 60072 | 1 | WEST | YES | 17.2 | 0 | 115 | 0 | 1.025 | 0.5332 | 17.2
HORSH3 | 0.031 | 60070 | 1 | WEST | YES | 33.6 | 0 | 224 | 0 | 1.025 | 1.0416 | 33.6
HORSH2 | 0.031 | 60068 | 1 | WEST | YES | 27.6 | 0 | 184 | 0 | 1.025 | 0.8556 | 27.6
HORSH1 | 0.031 | 60066 | 1 | WEST | YES | 33.3 | 0 | 222 | 0 | 1.005 | 1.0323 | 33.3
LOUIS1A | 0.031 | 60063 | 1 | WEST | YES | 25.5 | 0 | 170.2 | 0 | 1.02 | 0.7905 | 25.5
CIRELLO | 0.031 | 60060 | 1 | WEST | YES | 35 | 0 | 233 | 0 | 1 | 1.085 | 35
BUFGGEN | 0.031 | 60058 | 1 | WEST | YES | 18 | 0 | 120 |  | 1 | 0.558 | 18
MRGNFG_6G | 0.033 | 1044 | F | WEST | YES | 66 | 66 | 66 |  | 0.99 | 2.178 | 66
MRGNEG_5G | 0.033 | 1043 | E | WEST | YES | 68 | 68 | 68 |  | 0.99 | 2.244 | 68
MRGNDG_4G | 0.033 | 1042 | D | WEST | YES | 70 | 69 | 70 |  | 0.99 | 2.31 | 70
MRGNCG_3G | 0.033 | 1041 | C | WEST | YES | 70 | 69 | 70 |  | 0.99 | 2.31 | 70
MRGNBG_2G | 0.033 | 1040 | B | WEST | YES | 71 | 70 | 71 |  | 0.99 | 2.343 | 71
MRGNAG_1G | 0.033 | 1039 | A | WEST | YES | 69 | 69 | 69 |  | 0.99 | 2.277 | 69
MORGAN5G_5G | 0.033 | 1037 | 5 | WEST | YES | 137 | 40 | 137 |  | 0.99 | 4.521 | 137
NWPWRG1_1G | 0.033 | 1350 | 1 | WEST | YES | 3.4 | 0 | 34.3 |  | 1.02 | 0.1122 | 3.4
WESTXWIN_1G | 0.033 | 1349 | 1 | WEST | YES | 0.7 | 0 | 6.6 |  | 1.02 | 0.0231 | 0.7
BSP_1 | 0.035 | 1320 | 1 | WEST | YES | 25.8 | 2.9 | 25.8 |  | 1
AIRTRICITY_8 | 0.038 | 1170 | 1 | WEST | YES | 18 | 0 | 180 | 0 | 1.01 | 0.684 | 18
SNYDERW1A | 0.047 | 6637 | 1 | WEST | YES | 6.3 | 0 | 63 | 0 | 1.025 | 0.2961 | 6.3
CALHN_G1 | 0.048 | 60057 | 1 | WEST | YES | 17.1 | 0 | 114 | 0 | 1.042 | 0.8208 | 17.1
SCURRYCW_1G | 0.05 | 1068 | 1 | WEST | YES | 14.1 | 0 | 141 |  | 1.01 | 0.705 | 14.1
AEPWIND_8 | 0.05 | 1354 | 1 | WEST | YES | 15.2 | 0 | 101.2 |  | 1.01 | 0.76 | 15.2
TRENTIPP_8 | 0.05 | 1343 | 1 | WEST | YES | 22.5 | 0 | 150 |  | 1.014 | 1.125 | 22.5
KINDERMG_3G | 0.051 | 1071 | 1 | WEST | YES | 45.7 | 12 | 45.7 | 0 | 1.01
KINDERMG_2G | 0.051 | 1070 | 1 | WEST | YES | 45.7 | 12 | 45.7 | 0 | 1.01
KINDERMG_1G | 0.051 | 1069 | 1 | WEST | YES | 25 | 5 | 25 | 0 | 1.01
CIELOGEN_2G | 0.051 | 1062 | 1 | WEST | YES | 6.1 | 0 | 61 |  | 1 | 0.3111 | 6.1
CIELOGEN_1G | 0.051 | 1061 | 1 | WEST | YES | 9.9 | 0 | 99 |  | 1 | 0.5049 | 9.9
RDCNYNG1 | 0.061 | 36998 | 1 | WEST | YES | 8.4 | 0 | 84 | 0 | 1.01 | 0.5124 | 8.4
WHRLWIND1A | 0.12 | 60081 | 1 | WEST | YES | 6 | 0 | 60 | 0 | 1.03 | 0.72 | 6
WILDHRS11A | 0.141 | 60052 | 1 | WEST | YES | 12.6 | 0 | 126.5 | 0 | 1.005 | 1.7766 | 12.6

## Ju
Generator Sensitivities
Name of Bus | P Sensitivity of Bus | Number of Bus | ID | Area Name of Gen | AGC | Gen MW | Min MW | Max MW | V Sensitivity of Bus | Set Volt
WFCOGEN_2G | -0.094 | 1482 | 1 | WEST | YES | 12 | 12 | 20 | 0 | 1 | -1.128 | 12
WFCOGEN_1G | -0.094 | 1479 | 1 | WEST | YES | 12 | 12 | 20 | 0 | 1 | -1.128 | 12 | HOUSTON | -43.3916
WFCOGEN_1G | -0.094 | 1479 | 2 | WEST | YES | 12 | 12 | 20 | 0 | 1 | -1.128 | 12 | NORTH | -173.7196
WFCOGEN_2G | -0.094 | 1482 | 2 | WEST | YES | 12 | 12 | 17 | 0 | 1 | -1.128 | 12 | SOUTH | 6.3107
WCPWRCO_2G | -0.032 | 1454 | 2 | NORTH | YES | 204 | 50 | 204 | 0 | 1.023 | -6.528 | 204 | WEST | 413.4562
WCPWRCO_1G | -0.032 | 1453 | 1 | NORTH | YES | 204 | 50 | 204 | 0 | 1.023 | -6.528 | 204
WCPWRCO_3G | -0.032 | 1455 | 3 | NORTH | YES | 242 | 50 | 242 | 0 | 1.023 | -7.744 | 242
JCKCNTY803 | -0.021 | 582 | 3 | NORTH | YES | 147 | 0 | 147 | 0 | 1.022 | -3.087 | 147 | HOUSTON | 13825.3008
JCKCNTY802 | -0.021 | 581 | 2 | NORTH | YES | 147 | 0 | 147 | 0 | 1.022 | -3.087 | 147 | NORTH | 19200.9004
JCKCNTY801 | -0.021 | 580 | 1 | NORTH | YES | 288 | 0 | 288 | 0 | 1.022 | -6.048 | 288 | SOUTH | 13890.7002
SPENCER_G5 | -0.016 | 924 | 1 | NORTH | YES | 52 | 20 | 64 | 0 | 1.03 | -0.832 | 52 | WEST | 4928.9004
SPENCER_G4 | -0.016 | 923 | 1 | NORTH | YES | 48 | 20 | 61 | 0 | 1.03 | -0.768 | 48
EAGLEMNT_2G | -0.013 | 1862 | MB | NORTH | YES | 0 | 40 | 100 |  | 1.033 | 0 | 0
EAGLEMNT_1G | -0.013 | 1861 | MB | NORTH | YES | 0 | 30 | 112 |  | 1.033 | 0 | 0 | HOUSTON | -0.0031386
EAGLEMNT_3G | -0.013 | 1863 | MB | NORTH | YES | 0 | 50 | 378 |  | 1.033 | 0 | 0 | NORTH | -0.0090475
COLLIN_1G | -0.012 | 2371 | MB | NORTH | YES | 0 | 40 | 138 |  | 1.022 | 0 | 0 | SOUTH | 0.00045431
NTHTEXAS01 | -0.011 | 503 | 1 | NORTH | YES | 5 | 5 | 18 | 0 | 1.015 | -0.055 | 5 | WEST | 0.083884
DENISNDM | -0.011 | 6948 | 2 | NORTH | YES | 40 | 5 | 40 | 0 | 1.015 | -0.44 | 40
KMICHICT5_G | -0.011 | 11695 | 5 | NORTH | YES | 138 | 80 | 138 | 0 | 1.029 | -1.518 | 138
VALLEY_2G | -0.011 | 1688 | 2 | NORTH | YES | 527 | 90 | 527 | 0 | 1.036 | -5.797 | 527 | N to H | -0.0059089
NTHLK1_G | -0.011 | 2381 | 1 | NORTH | YES | 0 | 35 | 156 |  | 1.029 | 0 | 0 | N to S | -0.0095018
PEC_3G | -0.011 | 1677 | 3 | NORTH | YES | 91 | 35 | 91 | 0 | 1.022 | -1.001 | 91 | W to N | 0.092932
PEC_1G | -0.011 | 1675 | 1 | NORTH | YES | 80 | 35 | 80 | 0 | 1.022 | -0.88 | 80 |  | 0.0095018
LAMARPWR_5G | -0.011 | 1682 | 5 | NORTH | YES | 163 | 67.7 | 163 | 0 | 1.031 | -1.793 | 163 |  | -0.092932
PEC_2G | -0.011 | 1676 | 2 | NORTH | YES | 84 | 35 | 84 | 0 | 1.022 | -0.924 | 84
KMICHIST3_G | -0.011 | 11693 | 3 | NORTH | YES | 310 | 60 | 310 | 0 | 1.029 | -3.41 | 310
KMICHICT4_G | -0.011 | 11694 | 4 | NORTH | YES | 136 | 80 | 136 | 0 | 1.029 | -1.496 | 136
VALLEY_3G | -0.011 | 1689 | 3 | NORTH | YES | 186.2 | 25 | 354 | 0 | 1.015 | -2.0482 | 186.2
NTHLK3_G | -0.011 | 2383 | 3 | NORTH | YES | 247.4 | 50 | 329 | 0 | 1.029 | -2.7214 | 247.4
KMICHICT1_G | -0.011 | 11691 | 1 | NORTH | YES | 142 | 80 | 142 | 0 | 1.029 | -1.562 | 142
DENISNDM | -0.011 | 6948 | 1 | NORTH | YES | 40 | 5 | 40 | 0 | 1.015 | -0.44 | 40
LAMARPWR_6G | -0.011 | 1683 | 6 | NORTH | YES | 199 | 129.1 | 199 | 0 | 1.031 | -2.189 | 199
NTHTEXAS03 | -0.011 | 505 | 3 | NORTH | YES | 15 | 15 | 38 | 0 | 1.015 | -0.165 | 15
KMICHIST6_G | -0.011 | 11696 | 6 | NORTH | YES | 303 | 60 | 303 | 0 | 1.029 | -3.333 | 303
KMICHICT2_G | -0.011 | 11692 | 2 | NORTH | YES | 144 | 80 | 144 | 0 | 1.029 | -1.584 | 144
NTHLK2_G | -0.011 | 2382 | 2 | NORTH | YES | 0 | 35 | 181 |  | 1.029 | 0 | 0
LAMARPWR_4G | -0.011 | 1681 | 4 | NORTH | YES | 164 | 67.7 | 164 | 0 | 1.031 | -1.804 | 164
LAMARPWR_3G | -0.011 | 1680 | 3 | NORTH | YES | 199 | 129.1 | 199 | 0 | 1.031 | -2.189 | 199
LAMARPWR_2G | -0.011 | 1679 | 2 | NORTH | YES | 155 | 67.7 | 155 | 0 | 1.031 | -1.705 | 155
VALLLEY_1G | -0.011 | 1687 | 1 | NORTH | YES | 140 | 15 | 175 | 0 | 1.036 | -1.54 | 140
NTHTEXAS02 | -0.011 | 504 | 2 | NORTH | YES | 5 | 5 | 18 | 0 | 1.015 | -0.055 | 5
LAMARPWR_1G | -0.011 | 1678 | 1 | NORTH | YES | 154 | 67.7 | 154 | 0 | 1.031 | -1.694 | 154
STEAM3 | -0.01 | 950 | 1 | NORTH | YES | 41 | 13 | 41 | 0 | 1.02 | -0.41 | 41
DCEAST | -0.01 | 5925 | 1 | NORTH | YES | 400.3 | -600 | 600 | 0 | 1.025 | -4.003 | 400.3
FPLEFR2A_G | -0.01 | 12421 | 1 | NORTH | YES | 170 | 72 | 170 | 0 | 1 | -1.7 | 170
FPLEFR2S_G | -0.01 | 12424 | 4 | NORTH | YES | 412 | 191 | 412 | 0 | 1 | -4.12 | 412
FPLEFR2B_G | -0.01 | 12422 | 2 | NORTH | YES | 160 | 72 | 160 | 0 | 1 | -1.6 | 160
FPLEFR1S_G | -0.01 | 12414 | 4 | NORTH | YES | 414 | 191 | 414 | 0 | 1 | -4.14 | 414
NEWMAN_G5 | -0.01 | 837 | 1 | NORTH | YES | 0 | 15 | 37 |  | 1.01 | 0 | 0
OLINGER_G4 | -0.01 | 845 | 1 | NORTH | YES | 59.1 | 0 | 76 | 0 | 1.03 | -0.591 | 59.1
STEAM2 | -0.01 | 949 | 1 | NORTH | YES | 26 | 8 | 26 | 0 | 0.99 | -0.26 | 26
FPLEFR2C_G | -0.01 | 12423 | 3 | NORTH | YES | 162 | 72 | 162 | 0 | 1 | -1.62 | 162
MOSES_3G | -0.01 | 1703 | 3 | NORTH | YES | 808 | 463 | 808 | 0 | 1.031
FPLEFR1A_G | -0.01 | 12411 | 1 | NORTH | YES | 170 | 72 | 170 | 0 | 1 | -1.7 | 170
FPLEFR1B_G | -0.01 | 12412 | 2 | NORTH | YES | 157 | 72 | 157 | 0 | 1 | -1.57 | 157
STEAM1 | -0.01 | 948 | 1 | NORTH | YES | 0 | 12 | 20 |  | 1.02 | 0 | 0
OLINGER_G3 | -0.01 | 844 | 1 | NORTH | YES | 118.3 | 45 | 148 | 0 | 1.03 | -1.183 | 118.3
LKHB2_G | -0.01 | 2452 | 2 | NORTH | YES | 514 | 80 | 514 | 0 | 1.029 | -5.14 | 514
LKHB1_G | -0.01 | 2451 | 1 | NORTH | YES | 0 | 80 | 391 |  | 1.029 | 0 | 0
MOSES_1G | -0.01 | 1701 | 1 | NORTH | YES | 560 | 175 | 560 | 0 | 1.031
OLINGER_G1 | -0.01 | 842 | 1 | NORTH | YES | 63.1 | 20 | 80 | 0 | 1.03 | -0.631 | 63.1
OLINGER_G2 | -0.01 | 843 | 1 | NORTH | YES | 86.7 | 25 | 105 | 0 | 1.03 | -0.867 | 86.7
FPLEFR1C_G | -0.01 | 12413 | 3 | NORTH | YES | 159 | 72 | 159 | 0 | 1 | -1.59 | 159
MOSES_2G | -0.01 | 1702 | 2 | NORTH | YES | 579 | 175 | 579 | 0 | 1.031
MTCK2_G | -0.009 | 2418 | 2 | NORTH | YES | 0 | 10 | 23 |  | 0.9667 | 0 | 0
HANDLEY_4G | -0.009 | 1948 | 4 | NORTH | YES | 217.5 | 150 | 435 | 0 | 1.022 | -1.9575 | 217.5
MARTLAKE_1G | -0.009 | 3097 | 1 | NORTH | YES | 799 | 500 | 799 | 0 | 1.031
MARTLAKE_2G | -0.009 | 3098 | 2 | NORTH | YES | 795 | 461 | 795 | 0 | 1.031
HANDLEY_3G | -0.009 | 1947 | 3 | NORTH | YES | 353.4 | 100 | 392 | 0 | 1.03 | -3.1806 | 353.4
MTCK8_G | -0.009 | 2417 | 8 | NORTH | YES | 477 | 60 | 556 | 0 | 1.029 | -4.293 | 477
HANDLEY_5G | -0.009 | 1949 | 5 | NORTH | YES | 0 | 150 | 435 |  | 1.03 | 0 | 0
MTCK6_G | -0.009 | 2413 | 6 | NORTH | YES | 0 | 30 | 118 |  | 1.029 | 0 | 0
HANDLEY_2G | -0.009 | 1946 | MB | NORTH | YES | 0 | 30 | 68 |  | 1.003 | 0 | 0
HANDLEY_1G | -0.009 | 1945 | MB | NORTH | YES | 0 | 25 | 36 |  | 1.003 | 0 | 0
MTCK3_G | -0.009 | 2419 | MB | NORTH | YES | 0 | 10 | 63 |  | 0.9667 | 0 | 0
MTCK7_G | -0.009 | 2414 | 7 | NORTH | YES | 0 | 30 | 114 |  | 1.029 | 0 | 0
MARTLAKE_3G | -0.009 | 3099 | 3 | NORTH | YES | 804 | 500 | 804 | 0 | 1.031
TRINIDAD_6G | -0.008 | 3126 | 1 | NORTH | YES | 226 | 46 | 226 | 0 | 1 | -1.808 | 226
TGATEWAY_3G | -0.008 | 13118 | 3 | NORTH | YES | 146 | 30 | 146 | 0 | 1.035 | -1.168 | 146
MDLTHELP_6G | -0.008 | 1938 | 6 | NORTH | YES | 229 | 74 | 229 | 0 | 1.02 | -1.832 | 229
TGATEWAY_2G | -0.008 | 13117 | 2 | NORTH | YES | 128 | 30 | 128 | 0 | 1.035 | -1.024 | 128
CHAMPION_1G | -0.008 | 3348 | MB | NORTH | YES | 0 | 42 | 42 |  | 1 | 0 | 0
TGATEWAY_4G | -0.008 | 13119 | 4 | NORTH | YES | 399 | 65 | 399 | 0 | 1.035 | -3.192 | 399
TGATEWAY_1G | -0.008 | 13116 | 1 | NORTH | YES | 149 | 30 | 149 | 0 | 1.035 | -1.192 | 149
MDLTHELP_1G | -0.008 | 1941 | 1 | NORTH | YES | 215 | 74 | 215 | 0 | 1.02 | -1.72 | 215
ENNSTRAC_2G | -0.008 | 12323 | 2 | NORTH | YES | 116 | 100 | 116 | 0 | 1.043 | -0.928 | 116
MDLTHELP_2G | -0.008 | 1942 | 2 | NORTH | YES | 215 | 74 | 215 | 0 | 1.02 | -1.72 | 215
ENNSTRAC_1G | -0.008 | 12322 | 1 | NORTH | YES | 196 | 130 | 196 | 0 | 1.043 | -1.568 | 196
STRYKER_1G | -0.008 | 3107 | 1 | NORTH | YES | 140.5 | 45 | 182 | 0 | 1.029 | -1.124 | 140.5
STRYKER_2G | -0.008 | 3108 | 2 | NORTH | YES | 484 | 75 | 484 | 0 | 1.029 | -3.872 | 484
MDLTHELP_5G | -0.008 | 1937 | 5 | NORTH | YES | 225 | 74 | 225 | 0 | 1.02 | -1.8 | 225
CALFREST_6G | -0.007 | 13136 | 6 | NORTH | YES | 176 | 40 | 176 | 0 | 1.035 | -1.232 | 176
MDLTHELP_4G | -0.007 | 1944 | 4 | NORTH | YES | 214 | 74 | 214 | 0 | 1.02 | -1.498 | 214
CALFREST_4G | -0.007 | 13134 | 4 | NORTH | YES | 156 | 40 | 156 | 0 | 1.035 | -1.092 | 156
MDLTHELP_3G | -0.007 | 1943 | 3 | NORTH | YES | 215 | 74 | 215 | 0 | 1.02 | -1.505 | 215
BBRN_2G | -0.007 | 3382 | 2 | NORTH | YES | 610 | 225 | 610 | 0 | 1.0345
CALFREST_2G | -0.007 | 13132 | 2 | NORTH | YES | 155 | 57 | 155 | 0 | 1.035 | -1.085 | 155
CALFREST_3G | -0.007 | 13133 | 3 | NORTH | YES | 174 | 40 | 174 | 0 | 1.035 | -1.218 | 174
CALFREST_1G | -0.007 | 13131 | 1 | NORTH | YES | 152 | 40 | 152 | 0 | 1.035 | -1.064 | 152
CALFREST_5G | -0.007 | 13135 | 5 | NORTH | YES | 157 | 57 | 157 | 0 | 1.035 | -1.099 | 157
BBRN_1G | -0.007 | 3381 | 1 | NORTH | YES | 597 | 225 | 597 | 0 | 1.0345
DECRDOVA_1G | -0.006 | 1889 | 1 | NORTH | YES | 779 | 255 | 779 | 0 | 1.022 | -4.674 | 779
LEG_1___1 | -0.006 | 48721 | 1 | NORTH | YES | 836 | 357 | 836 | 0 | 1.0348
TNTNPONE_18 | -0.006 | 39960 | 1 | NORTH | YES | 152 | 30 | 152 |  | 1.04
LEG_2___2 | -0.006 | 48722 | 2 | NORTH | YES | 853 | 357 | 853 | 0 | 1.0348
BARTNWND_1G | -0.006 | 1600 | 1 | WEST | YES | 12 | 0 | 120 | 0 | 1.022 | -0.072 | 12
TNTNPONE_28 | -0.006 | 39970 | 1 | NORTH | YES | 154 | 30 | 154 |  | 1.04
ATKINS7 | -0.005 | 32888 | 1 | NORTH | YES | 0 | 4 | 17 |  | 1.028 | 0 | 0
ATKINS4 | -0.005 | 32890 | MB | NORTH | YES | 0 | 5 | 22 |  | 1.031 | 0 | 0
FTR_CN4_5095 | -0.005 | 48674 | 4 | NORTH | YES | 380 | 0 | 380 | 0 | 1.0319 | -1.9 | 380
GIBN_CREK_G1 | -0.005 | 990 | 1 | NORTH | YES | 464 | 200 | 464 | 0 | 1.0275
ATKINS5 | -0.005 | 32891 | MB | NORTH | YES | 0 | 5 | 25 |  | 1.031 | 0 | 0
ATKINS3 | -0.005 | 32886 | MB | NORTH | YES | 0 | 5 | 12 |  | 1 | 0 | 0
DANSBY14 | -0.005 | 32892 | 1 | NORTH | YES | 81 | 25 | 108 | 0 | 1.035 | -0.405 | 81
ATKINS6 | -0.005 | 32887 | MB | NORTH | YES | 0 | 12 | 51 |  | 1.028 | 0 | 0
DANSBY2 | -0.005 | 32884 | 1 | NORTH | YES | 46 | 2 | 46 | 0 | 1.015 | -0.23 | 46
TAMUGEN1 | -0.005 | 32798 | 1 | NORTH | YES | 32 | 0 | 32 |  | 1.02 | -0.16 | 32
LAKE_CRK2_G | -0.005 | 3417 | 2 | NORTH | YES | 227 | 40 | 227 | 0 | 1.029 | -1.135 | 227
THOUSE_1G | -0.005 | 3403 | 1 | NORTH | YES | 563 | 200 | 563 | 0 | 1.026 | -2.815 | 563
JNSNCNTY802 | -0.005 | 367 | 2 | NORTH | YES | 90 | 20 | 90 | 0 | 1.02 | -0.45 | 90
THOUSE_2G | -0.005 | 3404 | 2 | NORTH | YES | 805 | 250 | 805 | 0 | 1.026 | -4.025 | 805
FTR_GT2_5110 | -0.005 | 48672 | 2 | NORTH | YES | 159 | 0 | 159 | 0 | 1.0319 | -0.795 | 159
LAKE_CRK1_G | -0.005 | 3416 | 1 | NORTH | YES | 35.4 | 33 | 75 | 0 | 1.043 | -0.177 | 35.4
FTR_GT3_5085 | -0.005 | 48673 | 3 | NORTH | YES | 158 | 0 | 158 | 0 | 1.0319 | -0.79 | 158
MRSSHPRD01 | -0.005 | 345 | 2 | WEST | YES | 12 | 0 | 12 |  | 1.03 | -0.06 | 12
FTR_GT1_5105 | -0.005 | 48671 | 1 | NORTH | YES | 156 | 0 | 156 | 0 | 1.0319 | -0.78 | 156
MRSSHPRD | -0.005 | 344 | 1 | WEST | YES | 12 | 0 | 12 |  | 1.03 | -0.06 | 12
JNSNCNTY802 | -0.005 | 366 | 1 | NORTH | YES | 168 | 20 | 168 | 0 | 1.02 | -0.84 | 168
THW_5152 | -0.004 | 48885 | B | HOUSTON | YES | 0 | 5 | 55 |  | 1.0319 | 0 | 0
BOSQUESW501 | -0.004 | 247 | 2 | NORTH | YES | 151 | 0 | 151 | 0 | 1.03 | -0.604 | 151
COMCHEPK_2G | -0.004 | 1899 | 2 | NORTH | YES | 1164 | 1128 | 1164 | 0 | 1.031
THW_5556 | -0.004 | 48887 | F | HOUSTON | YES | 16.4 | 5 | 57 |  | 1.0319 | -0.0656 | 16.4
GBY_GN5_5 | -0.004 | 48690 | 5 | HOUSTON | YES | 298.5 | 81 | 398 | 0 | 1.0362 | -1.194 | 298.5
WLFHOLW_2G | -0.004 | 1878 | 2 | NORTH | YES | 219 | 105 | 219 | 0 | 1.029 | -0.876 | 219
THW_5354 | -0.004 | 48886 | D | HOUSTON | YES | 16.6 | 5 | 58 |  | 1.0319 | -0.0664 | 16.6
BTE_ST1_8070 | -0.004 | 48598 | 4 | HOUSTON | YES | 234 | 60 | 234 | 0 | 1.0261 | -0.936 | 234
BTE_GT3_8045 | -0.004 | 48596 | 2 | HOUSTON | YES | 158 | 130 | 158 | 0 | 1.0261 | -0.632 | 158
DECRDOVA_5G | -0.004 | 1895 | D | NORTH | YES | 65 | 65 | 70 | 0 | 1.029 | -0.26 | 65
COMCHEPK_1G | -0.004 | 1898 | 1 | NORTH | YES | 1164 | 1150 | 1164 | 0 | 1.031
WHITNYDM02 | -0.004 | 245 | 2 | NORTH | YES | 15 | 0 | 15 | 0 | 1.035 | -0.06 | 15
PSA_GN1_8165 | -0.004 | 48796 | 1 | HOUSTON | YES | 104 | 43.1 | 104 | 0 | 1.0362 | -0.416 | 104
BOSQUESW804 | -0.004 | 253 | 2 | NORTH | YES | 83 | 0 | 83 | 0 | 1.032 | -0.332 | 83
WLFHOLW_3G | -0.004 | 1879 | 3 | NORTH | YES | 268 | 89.3 | 268 | 0 | 1.029 | -1.072 | 268
PSA_GT3_8150 | -0.004 | 48793 | 3 | HOUSTON | YES | 70 | 20.3 | 70 | 0 | 1.0362 | -0.28 | 70
DECRDOVA_3G | -0.004 | 1893 | B | NORTH | YES | 65 | 65 | 70 | 0 | 1.029 | -0.26 | 65
DECRDOVA_2G | -0.004 | 1892 | A | NORTH | YES | 65 | 65 | 71 | 0 | 1.029 | -0.26 | 65
WHITNYDM01 | -0.004 | 244 | 1 | NORTH | YES | 15 | 0 | 15 | 0 | 1.035 | -0.06 | 15
BOSQUESW803 | -0.004 | 251 | 2 | NORTH | YES | 144 | 0 | 144 | 0 | 1.032 | -0.576 | 144
PSA_GT2_8155 | -0.004 | 48792 | 2 | HOUSTON | YES | 66 | 20.3 | 66 | 0 | 1.0362 | -0.264 | 66
PSA_GT1_8160 | -0.004 | 48791 | 1 | HOUSTON | YES | 65 | 20.8 | 65 | 0 | 1.0362 | -0.26 | 65
PSA_GT5_8140 | -0.004 | 48795 | 5 | HOUSTON | YES | 64 | 20.3 | 64 | 0 | 1.0362 | -0.256 | 64
PSA_GT4_8145 | -0.004 | 48794 | 4 | HOUSTON | YES | 66 | 20.3 | 66 | 0 | 1.0362 | -0.264 | 66
CVC_GT1_5035 | -0.004 | 48813 | 1 | HOUSTON | YES | 155 | 91.8 | 155 |  | 1.029 | -0.62 | 155
CVC_GT2_5020 | -0.004 | 48812 | 2 | HOUSTON | YES | 159 | 91.8 | 159 |  | 1.029 | -0.636 | 159
CVC_GT3_5045 | -0.004 | 48811 | 3 | HOUSTON | YES | 158 | 91.8 | 158 |  | 1.029 | -0.632 | 158
CHE_GT2_5030 | -0.004 | 48591 | 2 | HOUSTON | YES | 173 | 50 | 173 |  | 1.029 | -0.692 | 173
DECRDOVA_4G | -0.004 | 1894 | C | NORTH | YES | 65 | 65 | 70 | 0 | 1.029 | -0.26 | 65
CVC_ST5_5040 | -0.004 | 48814 | 1 | HOUSTON | YES | 133 | 91.8 | 133 |  | 1.029 | -0.532 | 133
BTE_GT2_8075 | -0.004 | 48595 | 1 | HOUSTON | YES | 163 | 130 | 163 | 0 | 1.0261 | -0.652 | 163
THW_5354 | -0.004 | 48886 | C | HOUSTON | YES | 16.4 | 5 | 57 |  | 1.0319 | -0.0656 | 16.4
PSA_GT6_8135 | -0.004 | 48797 | 6 | HOUSTON | YES | 59 | 34.5 | 59 | 0 | 1.0362 | -0.236 | 59
BTE_GT4_8055 | -0.004 | 48597 | 3 | HOUSTON | YES | 163 | 130 | 163 | 0 | 1.0261 | -0.652 | 163
BOSQUESW502 | -0.004 | 239 | 1 | NORTH | YES | 149 | 0 | 149 | 0 | 1.03 | -0.596 | 149
THW_5152 | -0.004 | 48885 | A | HOUSTON | YES | 16.4 | 5 | 57 |  | 1.0319 | -0.0656 | 16.4
THW_5556 | -0.004 | 48887 | E | HOUSTON | YES | 16.6 | 5 | 58 |  | 1.0319 | -0.0664 | 16.6
WLFHOLW_1G | -0.004 | 1877 | 1 | NORTH | YES | 216 | 89.3 | 216 | 0 | 1.029 | -0.864 | 216
CVC_GT4_8005 | -0.004 | 48815 | 4 | HOUSTON | YES | 165 | 91.8 | 165 | 0 | 1.0362 | -0.66 | 165
DOW41000 | -0.003 | 49865 | 41 | HOUSTON | YES | 31 | 0 | 50 |  | 1
DOW38200 | -0.003 | 49859 | 33 | HOUSTON | YES | 28 | 0 | 45 | 0 | 1
DOW17000 | -0.003 | 49851 | 37 | HOUSTON | YES | 39 | 0 | 62 | 0 | 1
EXN944GT | -0.003 | 49831 | 13 | HOUSTON | YES | 33 | 5.4 | 35 | 0 | 1.0326 | -0.099 | 33
EXN942GT | -0.003 | 49829 | 11 | HOUSTON | YES | 20 | 5.4 | 21 | 0 | 1.0326 | -0.06 | 20
EXN_16GT | -0.003 | 49804 | 2 | HOUSTON | YES | 32 | 8.3 | 34 |  | 1.0326 | -0.096 | 32
WAP_GN7_7 | -0.003 | 48927 | 7 | HOUSTON | YES | 567 | 277 | 567 |  | 1.035
DOW83000 | -0.003 | 49885 | 83 | HOUSTON | YES | 51 | 0 | 80 | 0 | 1
WAP_GN8_8 | -0.003 | 48928 | 8 | HOUSTON | YES | 603 | 275 | 603 |  | 1.035
WAP_GN3_3 | -0.003 | 48923 | 3 | HOUSTON | YES | 226 | 93 | 226 |  | 1.0362 | -0.678 | 226
WAP_GN2_2 | -0.003 | 48922 | 2 | HOUSTON | YES | 122.2 | 37 | 163 | 0 | 1.0362 | -0.3666 | 122.2
WAP_GN1_1 | -0.003 | 48921 | 1 | HOUSTON | YES | 124.5 | 37 | 166 | 0 | 1.0362 | -0.3735 | 124.5
THW_4344 | -0.003 | 48881 | G | HOUSTON | YES | 58 | 5 | 58 | 0 | 1.0435 | -0.174 | 58
TNBP_CGN1_8 | -0.003 | 38580 | 1 | HOUSTON | YES | 60 | 0 | 60 | 0 | 1.0435 | -0.18 | 60
THW_3334 | -0.003 | 48877 | C | HOUSTON | YES | 58 | 5 | 58 | 0 | 1.0435 | -0.174 | 58
THW_3132 | -0.003 | 48875 | A | HOUSTON | YES | 57 | 5 | 57 | 0 | 1.0435 | -0.171 | 57
THW_ST3_ST_3 | -0.003 | 48873 | 3 | HOUSTON | YES | 110 | 19 | 110 | 0 | 1.0435 | -0.33 | 110
TNTXCTY3CG8 | -0.003 | 38713 | 1 | HOUSTON | YES | 85 | 59 | 85 | 0 | 1.044 | -0.255 | 85
SJS_GT2_GT2 | -0.003 | 48842 | 2 | HOUSTON | YES | 49 | 49 | 81 | 0 | 1.0362 | -0.147 | 49
TNSLCGN1__8 | -0.003 | 39190 | 1 | HOUSTON | YES | 30 | 10 | 30 |  | 1.025 | -0.09 | 30
SHELLG2 | -0.003 | 48821 | 2 | HOUSTON | YES | 72 | 34.5 | 72 |  | 1.029 | -0.216 | 72
SHELLG1_3015 | -0.003 | 48820 | 1 | HOUSTON | YES | 71 | 34.5 | 71 |  | 1.029 | -0.213 | 71
RWMILLER01 | -0.003 | 332 | 1 | NORTH | YES | 75 | 18.5 | 75 | 0 | 1.04 | -0.225 | 75
SRB_GT211035 | -0.003 | 48855 | B1 | HOUSTON | YES | 0 | 0 | 17 |  | 1.014 | 0 | 0
TNTXCTY1CG8 | -0.003 | 38711 | 1 | HOUSTON | YES | 105 | 59 | 105 | 0 | 1.044 | -0.315 | 105
THW_4142 | -0.003 | 48879 | E | HOUSTON | YES | 58 | 5 | 58 | 0 | 1.0435 | -0.174 | 58
SRB_GT211035 | -0.003 | 48855 | B2 | HOUSTON | YES | 0 | 0 | 12 |  | 1.014 | 0 | 0
SOL_GT1 | -0.003 | 48845 | 1 | HOUSTON | YES | 16.2 | 15.4 | 16.2 |  | 1.0326 | -0.0486 | 16.2
PSG_GT3_8060 | -0.003 | 48742 | 1 | HOUSTON | YES | 164 | 50 | 164 | 0 | 1.0326 | -0.492 | 164
THW_ST4_ST_4 | -0.003 | 48874 | 4 | HOUSTON | YES | 108 | 19 | 108 | 0 | 1.0435 | -0.324 | 108
PSG_GN2_8050 | -0.003 | 48740 | 1 | HOUSTON | YES | 178 | 60 | 178 | 0 | 1.0326 | -0.534 | 178
TNDOWCGNGG8 | -0.003 | 39480 | 1 | HOUSTON | YES | 30 | 10 | 30 | 0 | 1.0437 | -0.09 | 30
GBY_83841065 | -0.003 | 48693 | F | HOUSTON | YES | 20 | 20 | 52 | 0 | 1.0362 | -0.06 | 20
DOW38300 | -0.003 | 49860 | 32 | HOUSTON | YES | 63 | 0 | 101 |  | 1
GBY_73741085 | -0.003 | 48691 | B | HOUSTON | YES | 47 | 20 | 47 | 0 | 1.0362 | -0.141 | 47
GBY_73741085 | -0.003 | 48691 | A | HOUSTON | YES | 48 | 20 | 48 | 0 | 1.0362 | -0.144 | 48
DOW82000 | -0.003 | 49884 | 82 | HOUSTON | YES | 51 | 0 | 80 | 0 | 1
EP_1_2 | -0.003 | 48651 | 2 | HOUSTON | YES | 21 | 10 | 21 | 0 | 1.0362 | -0.063 | 21
EP_1_2 | -0.003 | 48651 | 1 | HOUSTON | YES | 5 | 0 | 5 | 0 | 1.0362 | -0.015 | 5
DPEC_GT45070 | -0.003 | 48644 | 4 | HOUSTON | YES | 158 | 98 | 158 | 0 | 1.0319 | -0.474 | 158
DPEC_GT25025 | -0.003 | 48642 | 2 | HOUSTON | YES | 156 | 98 | 156 | 0 | 1.0319 | -0.468 | 156
DIB_GT2_8075 | -0.003 | 48612 | 2 | HOUSTON | YES | 65 | 0 | 65 | 0 | 1.0326 | -0.195 | 65
DIB_GT1_8080 | -0.003 | 48611 | 1 | HOUSTON | YES | 64 | 0 | 64 | 0 | 1.0326 | -0.192 | 64
CHE_GT1_8015 | -0.003 | 48593 | 1 | HOUSTON | YES | 173 | 50 | 173 | 0 | 1.0362 | -0.519 | 173
MNS_GT | -0.003 | 48730 | 1 | HOUSTON | YES | 46.1 | 0 | 46.1 | 0 | 1.029 | -0.1383 | 46.1
DOW38100 | -0.003 | 49858 | 31 | HOUSTON | YES | 45 | 0 | 71.4 |  | 1
TNSCLP2___8 | -0.003 | 39770 | 1 | HOUSTON | YES | 117 | 20 | 117 | 0 | 1.04 | -0.351 | 117
CTL_GN2_8155 | -0.003 | 48565 | 5 | HOUSTON | YES | 11 | 3.4 | 11 |  | 1.0362 | -0.033 | 11
CTL_GN1_8145 | -0.003 | 48564 | 4 | HOUSTON | YES | 55 | 12.9 | 55 |  | 1.0362 | -0.165 | 55
CTL_GT3_8135 | -0.003 | 48562 | 2 | HOUSTON | YES | 91 | 30.3 | 91 |  | 1.0362 | -0.273 | 91
THW_4142 | -0.003 | 48879 | F | HOUSTON | YES | 57 | 5 | 57 | 0 | 1.0435 | -0.171 | 57
THW_3334 | -0.003 | 48877 | D | HOUSTON | YES | 58 | 5 | 58 | 0 | 1.0435 | -0.174 | 58
CTL_GT2_8130 | -0.003 | 48561 | 1 | HOUSTON | YES | 103 | 30.3 | 103 |  | 1.0362 | -0.309 | 103
CAL_ST1_8000 | -0.003 | 48552 | 2 | HOUSTON | YES | 65 | 0 | 65 | 0 | 1.0326 | -0.195 | 65
BYU_GT4_8065 | -0.003 | 48534 | 4 | HOUSTON | YES | 65 | 0 | 65 |  | 1.0362 | -0.195 | 65
BYU_GT3_8060 | -0.003 | 48533 | 3 | HOUSTON | YES | 67 | 0 | 67 |  | 1.0362 | -0.201 | 67
BYU_GT2_8055 | -0.003 | 48532 | 2 | HOUSTON | YES | 62 | 0 | 62 |  | 1.0362 | -0.186 | 62
SHELLG3_3020 | -0.003 | 48822 | 1 | HOUSTON | YES | 39 | 0 | 39 |  | 1.029 | -0.117 | 39
SHELLG3_3020 | -0.003 | 48822 | 2 | HOUSTON | YES | 30 | 0 | 30 |  | 1.029 | -0.09 | 30
BVE_ST1_GN1 | -0.003 | 48523 | 3 | HOUSTON | YES | 246 | 0 | 246 |  | 1.035 | -0.738 | 246
SRB_GN1_1 | -0.003 | 48851 | 1 | HOUSTON | YES | 176 | 26 | 176 | 0 | 1.0217 | -0.528 | 176
SRB_GN3_3 | -0.003 | 48853 | 3 | HOUSTON | YES | 220 | 35 | 220 |  | 1.0326 | -0.66 | 220
BVE_GT2_5035 | -0.003 | 48522 | 2 | HOUSTON | YES | 170 | 0 | 170 |  | 1.035 | -0.51 | 170
BVE_GT1_GT1 | -0.003 | 48521 | 1 | HOUSTON | YES | 172 | 0 | 172 |  | 1.035 | -0.516 | 172
RWMILLER02 | -0.003 | 333 | 2 | NORTH | YES | 119 | 37 | 119 | 0 | 1.04 | -0.357 | 119
LPE_GT4_8085 | -0.003 | 48514 | 4 | HOUSTON | YES | 41 | 0 | 41 | 0 | 1.0362 | -0.123 | 41
TNBPAMCG4_8 | -0.003 | 38614 | 4 | HOUSTON | YES | 96 | 0 | 96 | 0 | 1.0435 | -0.288 | 96
LPE_GT3_8080 | -0.003 | 48513 | 3 | HOUSTON | YES | 41 | 0 | 41 | 0 | 1.0362 | -0.123 | 41
THW_GT1_GT_1 | -0.003 | 48883 | B2 | HOUSTON | YES | 0 | 0 | 12 |  | 1.043 | 0 | 0
GBY_83841065 | -0.003 | 48693 | E | HOUSTON | YES | 20 | 20 | 56 | 0 | 1.0362 | -0.06 | 20
RWMILLER05 | -0.003 | 336 | 5 | NORTH | YES | 101 | 0 | 101 | 0 | 1.04 | -0.303 | 101
AK_GT1__8040 | -0.003 | 48510 | 1 | HOUSTON | YES | 34 | 8.1 | 34 |  | 1.029 | -0.102 | 34
APD_GT1_8005 | -0.003 | 48500 | 1 | HOUSTON | YES | 140 | 54.6 | 140 |  | 1.0362 | -0.42 | 140
TNSCLP3___8 | -0.003 | 39790 | 1 | HOUSTON | YES | 111 | 20 | 111 | 0 | 1.027 | -0.333 | 111
TNSCLP4___8 | -0.003 | 39775 | 1 | HOUSTON | YES | 115 | 20 | 115 | 0 | 1.04 | -0.345 | 115
GBY_81821075 | -0.003 | 48692 | D | HOUSTON | YES | 20 | 20 | 54 | 0 | 1.0362 | -0.06 | 20
WAPGT21_GT1 | -0.003 | 48929 | B1 | HOUSTON | YES | 0 | 0 | 13 |  | 1.05 | 0 | 0
EXN_17GT | -0.003 | 49805 | 3 | HOUSTON | YES | 31 | 8.3 | 33 |  | 1.0326 | -0.093 | 31
EXN938GT | -0.003 | 49826 | 5 | HOUSTON | YES | 43 | 9.2 | 45.9 | 0 | 1.0326 | -0.129 | 43
TNSCLP1___8 | -0.003 | 39760 | 1 | HOUSTON | YES | 116 | 20 | 116 | 0 | 1.04 | -0.348 | 116
TNDOWCGNSG8 | -0.003 | 39470 | 1 | HOUSTON | YES | 32 | 10 | 32 | 0 | 1.0437 | -0.096 | 32
THW_3132 | -0.003 | 48875 | B | HOUSTON | YES | 57 | 5 | 57 | 0 | 1.0435 | -0.171 | 57
TNTXCTY4CG8 | -0.003 | 38714 | 1 | HOUSTON | YES | 103 | 59 | 103 | 0 | 1.044 | -0.309 | 103
TNTXCTY2CG8 | -0.003 | 38712 | 1 | HOUSTON | YES | 102 | 59 | 102 | 0 | 1.044 | -0.306 | 102
EXN943GT | -0.003 | 49830 | 12 | HOUSTON | YES | 19 | 5.4 | 20 | 0 | 1.0326 | -0.057 | 19
GBY_81821075 | -0.003 | 48692 | C | HOUSTON | YES | 48 | 20 | 48 | 0 | 1.0362 | -0.144 | 48
TNBP_CGN4_8 | -0.003 | 38690 | 3 | HOUSTON | YES | 40 | 0 | 40 | 0 | 1.0435 | -0.12 | 40
TNBPAMCG3_8 | -0.003 | 38613 | 3 | HOUSTON | YES | 152 | 0 | 152 | 0 | 1.0435 | -0.456 | 152
THW_4344 | -0.003 | 48881 | H | HOUSTON | YES | 58 | 5 | 58 | 0 | 1.0435 | -0.174 | 58
TNBPAMCG2_8 | -0.003 | 38612 | 2 | HOUSTON | YES | 150 | 0 | 150 | 0 | 1.0435 | -0.45 | 150
TNBPAMCG1_8 | -0.003 | 38611 | 1 | HOUSTON | YES | 155 | 0 | 155 | 0 | 1.0435 | -0.465 | 155
TNBP_CGN3_8 | -0.003 | 38600 | 5 | HOUSTON | YES | 53 | 0 | 53 | 0 | 1.0435 | -0.159 | 53
TNBP_CGN2_8 | -0.003 | 38590 | 2 | HOUSTON | YES | 66 | 0 | 66 | 0 | 1.0435 | -0.198 | 66
BSF_GT1_8070 | -0.003 | 48520 | 1 | HOUSTON | YES | 72 | 0 | 72 | 0 | 1.0326 | -0.216 | 72
BSF_GT1_8070 | -0.003 | 48520 | 2 | HOUSTON | YES | 10 | 0 | 10 | 0 | 1.0326 | -0.03 | 10
LPE_GT2_8075 | -0.003 | 48512 | 2 | HOUSTON | YES | 42 | 0 | 42 | 0 | 1.0362 | -0.126 | 42
RWMILLER04 | -0.003 | 335 | 4 | NORTH | YES | 102 | 0 | 102 | 0 | 1.04 | -0.306 | 102
DOW39200 | -0.003 | 49863 | 35 | HOUSTON | YES | 55 | 0 | 88 | 0 | 1
LPE_GT1_8070 | -0.003 | 48511 | 1 | HOUSTON | YES | 42 | 0 | 42 | 0 | 1.0362 | -0.126 | 42
SRB_GN2_2 | -0.003 | 48852 | 2 | HOUSTON | YES | 174 | 26 | 174 | 0 | 1.0217 | -0.522 | 174
DOW63000 | -0.003 | 49872 | 63 | HOUSTON | YES | 45 | 0 | 72 | 0 | 1
DOW61000 | -0.003 | 49870 | 61 | HOUSTON | YES | 44 | 0 | 70 | 0 | 1
PHR_GN2_2 | -0.003 | 48772 | MB | HOUSTON | YES | 0 | 72 | 459 |  | 1.0362
DOW67000 | -0.003 | 49878 | 67 | HOUSTON | YES | 65 | 0 | 103 | 0 | 1
DOW65000 | -0.003 | 49876 | 65 | HOUSTON | YES | 63 | 0 | 101 | 0 | 1
DOW64000 | -0.003 | 49873 | 64 | HOUSTON | YES | 41 | 0 | 64.8 | 0 | 1
DOW49000 | -0.003 | 49869 | 45 | HOUSTON | YES | 59 | 0 | 94 |  | 1
DOW84000 | -0.003 | 49886 | 84 | HOUSTON | YES | 107 | 0 | 171 | 0 | 0.98
PR_GT1__9040 | -0.003 | 48761 | 1 | HOUSTON | YES | 35 | 0 | 35 | 0 | 1 | -0.105 | 35
CAL_GT1_8045 | -0.003 | 48551 | 1 | HOUSTON | YES | 152 | 0 | 152 | 0 | 1.0326 | -0.456 | 152
RWMILLER03 | -0.003 | 334 | 3 | NORTH | YES | 156 | 65 | 208 | 0 | 1.04 | -0.468 | 156
CTL_GT4_8140 | -0.003 | 48563 | 3 | HOUSTON | YES | 94 | 30.3 | 94 |  | 1.0362 | -0.282 | 94
BYU_GT1_8075 | -0.003 | 48531 | 1 | HOUSTON | YES | 65 | 0 | 65 |  | 1.0362 | -0.195 | 65
CBY_GN2_2 | -0.003 | 48582 | 2 | HOUSTON | YES | 751 | 110 | 751 | 0 | 1.0435 | -2.253 | 751
CBY_GN1_1 | -0.003 | 48581 | 1 | HOUSTON | YES | 748 | 108 | 748 | 0 | 1.0435 | -2.244 | 748
GRHAMSES_1G | -0.003 | 1433 | 1 | WEST | YES | 242 | 60 | 242 | 0 | 1.038 | -0.726 | 242
DOW42000 | -0.003 | 49866 | 42 | HOUSTON | YES | 11 | 0 | 18 |  | 1
SJS_GT1_GT1 | -0.003 | 48841 | 1 | HOUSTON | YES | 49 | 49 | 83 | 0 | 1.0362 | -0.147 | 49
EXN_15GT | -0.003 | 49803 | 1 | HOUSTON | YES | 33 | 8.3 | 35 |  | 1.0326 | -0.099 | 33
DIB_ST1_8085 | -0.003 | 48613 | 3 | HOUSTON | YES | 69 | 0 | 69 | 0 | 1.0326 | -0.207 | 69
DIB_GT3_8090 | -0.003 | 48614 | 4 | HOUSTON | YES | 77.2 | 15 | 77.2 | 0 | 1.0326 | -0.2316 | 77.2
DPEC_GT15040 | -0.003 | 48641 | 1 | HOUSTON | YES | 162 | 98 | 162 | 0 | 1.0319 | -0.486 | 162
WAP_GN6_6 | -0.003 | 48926 | 6 | HOUSTON | YES | 645 | 280 | 645 |  | 1.035
WAP_GN4_4 | -0.003 | 48924 | 4 | HOUSTON | YES | 544 | 217 | 544 |  | 1.0362 | -1.632 | 544
CHE_GN4_8025 | -0.003 | 48594 | 4 | HOUSTON | YES | 142 | 60 | 142 | 0 | 1.0362 | -0.426 | 142
DPEC_ST55065 | -0.003 | 48645 | 5 | HOUSTON | YES | 282 | 0 | 282 | 0 | 1.0319 | -0.846 | 282
PSG_GT2_8040 | -0.003 | 48741 | 1 | HOUSTON | YES | 164 | 50 | 164 | 0 | 1.0326 | -0.492 | 164
EXN941GT | -0.003 | 49828 | 10 | HOUSTON | YES | 19 | 5.4 | 20 | 0 | 1.0326 | -0.057 | 19
EXN_14GT | -0.003 | 49838 | 14 | HOUSTON | YES | 140 | 0 | 148 |  | 1.0326 | -0.42 | 140
SRB_GN4_4 | -0.003 | 48854 | 4 | HOUSTON | YES | 226 | 35 | 226 |  | 1.0326 | -0.678 | 226
DPEC_GT35010 | -0.003 | 48643 | 3 | HOUSTON | YES | 160 | 98 | 160 | 0 | 1.0319 | -0.48 | 160
WAP_GN5_5 | -0.003 | 48925 | 5 | HOUSTON | YES | 223.1 | 278 | 657 | 0 | 1
EXN_GT | -0.003 | 49837 | 4 | HOUSTON | YES | 81 | 21.3 | 86 | 0 | 1.0326 | -0.243 | 81
DOW39100 | -0.003 | 49862 | 36 | HOUSTON | YES | 54 | 0 | 86 | 0 | 1
EXN945GT | -0.003 | 49832 | 9 | HOUSTON | YES | 19 | 9.2 | 20 | 0 | 1.0326 | -0.057 | 19
DOW81000 | -0.003 | 49882 | 81 | HOUSTON | YES | 47 | 0 | 76 | 0 | 1
DOW66000 | -0.003 | 49877 | 66 | HOUSTON | YES | 61 | 0 | 97 | 0 | 1
DOW62000 | -0.003 | 49871 | 62 | HOUSTON | YES | 40 | 0 | 63 | 0 | 1
TGF_GT1_8000 | -0.002 | 48911 | 1 | HOUSTON | YES | 69.2 | 0 | 69.2 | 0 | 1.029 | -0.1384 | 69.2
CBE_ST34 | -0.002 | 48736 | 1 | HOUSTON | YES | 103.5 | 0 | 103.5 | 0 | 1.029 | -0.207 | 103.5
CBE_GT4 | -0.002 | 48735 | 1 | HOUSTON | YES | 86 | 0 | 86 | 0 | 1.029 | -0.172 | 86
CBE_ST12 | -0.002 | 48733 | 1 | HOUSTON | YES | 103.5 | 0 | 103.5 | 0 | 1.029 | -0.207 | 103.5
CBE_GT2 | -0.002 | 48732 | 1 | HOUSTON | YES | 86 | 0 | 86 | 0 | 1.029 | -0.172 | 86
CBE_GT1 | -0.002 | 48731 | 1 | HOUSTON | YES | 86 | 0 | 86 | 0 | 1.029 | -0.172 | 86
STP_GN2___2 | -0.002 | 5912 | 2 | SOUTH | YES | 1282 | 1249 | 1282 | 0 | 1.0406
STP_GN1___1 | -0.002 | 5911 | 1 | SOUTH | YES | 1282 | 1249 | 1282 | 0 | 1.0406
CBE_GT3 | -0.002 | 48734 | 1 | HOUSTON | YES | 86 | 0 | 86 | 0 | 1.029 | -0.172 | 86
SANDOW_4G | -0.002 | 3432 | 4 | SOUTH | YES | 534 | 460 | 534 | 0 | 1.029
FOR_5 | -0.001 | 8155 | 5 | SOUTH | YES | 67.5 | 60 | 74 | 0 | 1.03 | -0.0675 | 67.5
FOR_4 | -0.001 | 8154 | 4 | SOUTH | YES | 74.6 | 60 | 81 | 0 | 1.03 | -0.0746 | 74.6
FOR_3 | -0.001 | 8153 | 3 | SOUTH | YES | 65.8 | 45 | 73 | 0 | 1.03 | -0.0658 | 65.8
FOR_2 | -0.001 | 8138 | 2 | SOUTH | YES | 65.8 | 45 | 80 | 0 | 1.03 | -0.0658 | 65.8
FOR_1 | -0.001 | 8134 | 1 | SOUTH | YES | 56.4 | 45 | 79 | 0 | 1.03 | -0.0564 | 56.4
L_BASTEN1_3Y | -0.001 | 7809 | 1 | SOUTH | YES | 227 | 42 | 227 | 0 | 1.004 | -0.227 | 227
L_BASTEN1_2Y | -0.001 | 7808 | 1 | SOUTH | YES | 146 | 83.5 | 146 | 0 | 1.004 | -0.146 | 146
L_BASTEN1_1Y | -0.001 | 7807 | 1 | SOUTH | YES | 147 | 83.5 | 147 | 0 | 1.004 | -0.147 | 147
L_FPPYD21_3Y | -0.001 | 7012 | 3 | SOUTH | YES | 427.4 | 200 | 436 | 0 | 1.02
L_FPPYD11_2Y | -0.001 | 7011 | 2 | SOUTH | YES | 577.4 | 200 | 608 | 0 | 1.02
L_FPPYD11_1Y | -0.001 | 7010 | 1 | SOUTH | YES | 587.4 | 200 | 605 | 0 | 1.02
L_LOSTPI1_3Y | -0.001 | 7009 | 3 | SOUTH | YES | 173.9 | 72 | 184 | 0 | 1.015 | -0.1739 | 173.9
L_LOSTPI1_2Y | -0.001 | 7008 | 2 | SOUTH | YES | 157.7 | 107 | 164 | 0 | 1.015 | -0.1577 | 157.7
L_LOSTPI1_1Y | -0.001 | 7007 | 1 | SOUTH | YES | 158.7 | 110 | 167 | 0 | 1.015 | -0.1587 | 158.7
L_SIMGID1_3Y | -0.001 | 7006 | 3 | SOUTH | YES | 324.9 | 60 | 331 | 0 | 1.02 | -0.3249 | 324.9
L_SIMGID1_2Y | -0.001 | 7005 | 2 | SOUTH | YES | 133 | 32 | 139 | 0 | 1.02 | -0.133 | 133
L_SIMGID1_1Y | -0.001 | 7004 | 1 | SOUTH | YES | 133 | 40 | 137 | 0 | 1.02 | -0.133 | 133
FOR_9 | -0.001 | 80052 | 9 | SOUTH | YES | 32 | 5 | 32 | 0 | 1.03 | -0.032 | 32
ALCOA_G | -0.001 | 80226 | 1 | SOUTH | YES | 48 | 5 | 48 | 0 | 1.014
FOR_10 | -0.001 | 80053 | 10 | SOUTH | YES | 73 | 45 | 73 | 0 | 1.03 | -0.073 | 73
FOR_8 | -0.001 | 80051 | 8 | SOUTH | YES | 28 | 28 | 28 | 0 | 1.015 | -0.028 | 28
FOR_7 | -0.001 | 8157 | 7 | SOUTH | YES | 46 | 5 | 46 | 0 | 1.03 | -0.046 | 46
FOR_6 | -0.001 | 8156 | 6 | SOUTH | YES | 26 | 5 | 26 | 0 | 1.03 | -0.026 | 26
UCAR_1 | 0 | 8148 | 2 | SOUTH | YES | 7 | 0 | 7 | 0 | 1.01 | 0 | 7
AIRCO_G | 0 | 80227 | 1 | SOUTH | YES | 7.6 | 0 | 8 | 0 | 1.014
UCAR_2 | 0 | 8147 | 10 | SOUTH | YES | 21 | 0 | 28 | 0 | 1.0127 | 0 | 21
DUP1V_1 | 0 | 8066 | 1 | SOUTH | YES | 73 | 0 | 73 | 0 | 1.0031 | 0 | 73
VAL_2 | 0 | 8507 | 2 | SOUTH | YES | 25 | 0 | 25 | 0 | 1.005 | 0 | 25
L_RIONOG1S1Y | 0 | 7813 | 4 | SOUTH | YES | 293 | 0 | 293 | 0 | 1.02 | 0 | 293
L_RIONOG1G3Y | 0 | 7812 | 3 | SOUTH | YES | 150 | 0 | 150 | 0 | 1.02 | 0 | 150
L_RIONOG1G2Y | 0 | 7811 | 2 | SOUTH | YES | 148 | 0 | 148 | 0 | 1.02 | 0 | 148
L_RIONOG1G1Y | 0 | 7810 | 1 | SOUTH | YES | 147 | 0 | 147 | 0 | 1.02 | 0 | 147
L_GUADGE1_6Y | 0 | 7805 | 6 | SOUTH | YES | 204 | 30 | 204 | 0 | 1.02 | 0 | 204
L_GUADGE1_5Y | 0 | 7804 | 5 | SOUTH | YES | 183 | 30 | 183 | 0 | 1.02 | 0 | 183
L_GUADGE1_4Y | 0 | 7803 | 4 | SOUTH | YES | 149 | 30 | 149 | 0 | 1.02 | 0 | 149
L_GUADGE1_3Y | 0 | 7802 | 3 | SOUTH | YES | 146 | 30 | 146 | 0 | 1.02 | 0 | 146
L_GUADGE1_2Y | 0 | 7801 | 2 | SOUTH | YES | 139 | 30 | 139 | 0 | 1.02 | 0 | 139
L_GUADGE1_1Y | 0 | 7800 | 1 | SOUTH | YES | 151 | 30 | 151 | 0 | 1.02 | 0 | 151
CNOPGT2 | 0 | 8561 | 2 | SOUTH | YES | 165 | 0 | 165 | 0 | 1.03 | 0 | 165
L_LAKEWO9_1Y | 0 | 7624 | 2 | SOUTH | YES | 0 | 0 | 2.4 |  | 1 | 0 | 0
L_LAKEWO9_1Y | 0 | 7624 | 1 | SOUTH | YES | 0 | 0 | 2.4 |  | 1 | 0 | 0
L_SCHUMA8_1Y | 0 | 7609 | 1 | SOUTH | YES | 0 | 0 | 4 |  | 1 | 0 | 0
L_MCQUEE9_1Y | 0 | 7605 | 3 | SOUTH | YES | 0 | 0 | 2.8 |  | 1.025 | 0 | 0
L_MCQUEE9_1Y | 0 | 7605 | 2 | SOUTH | YES | 0 | 0 | 2.4 |  | 1.025 | 0 | 0
L_MCQUEE9_1Y | 0 | 7605 | 1 | SOUTH | YES | 0 | 0 | 2.4 |  | 1.025 | 0 | 0
L_CANYHY8_1Y | 0 | 7487 | 1 | SOUTH | YES | 0 | 0 | 6 |  | 1 | 0 | 0
CNOPST1 | 0 | 8562 | 3 | SOUTH | YES | 153 | 0 | 153 | 0 | 1.03 | 0 | 153
L_AUSTPL1_1Y | 0 | 7020 | 2 | SOUTH | YES | 7 | 0 | 8 |  | 1 | 0 | 7
L_AUSTPL1_1Y | 0 | 7020 | 1 | SOUTH | YES | 7 | 0 | 8 |  | 1 | 0 | 7
L_HAYSEN1_4Y | 0 | 7017 | 4 | SOUTH | YES | 229 | 74 | 229 | 0 | 1.008 | 0 | 229
L_HAYSEN1_3Y | 0 | 7016 | 3 | SOUTH | YES | 226 | 74 | 226 | 0 | 1.008 | 0 | 226
L_HAYSEN1_2Y | 0 | 7015 | 2 | SOUTH | YES | 224 | 74 | 224 | 0 | 1.008 | 0 | 224
L_HAYSEN1_1Y | 0 | 7014 | 1 | SOUTH | YES | 223 | 74 | 223 | 0 | 1.008 | 0 | 223
CNOPGT1 | 0 | 8560 | 1 | SOUTH | YES | 164 | 0 | 164 | 0 | 1.03 | 0 | 164
RAYBURNCC8 | 0 | 5512 | 1 | SOUTH | YES | 50 | 18.2 | 50 | 0 | 1.02 | 0 | 50
RAYBURNCC7 | 0 | 5511 | 1 | SOUTH | YES | 49 | 18.2 | 49 | 0 | 1.02 | 0 | 49
RAYBURNCC10 | 0 | 5509 | 1 | SOUTH | YES | 40 | 5.2 | 40 | 0 | 1.02 | 0 | 40
STARCO_1 | 0 | 8511 | 1 | SOUTH | YES | 38 | 0 | 38 | 0 | 1.024 | 0 | 38
RAYBURNCC9 | 0 | 5508 | 1 | SOUTH | YES | 50 | 18.2 | 50 | 0 | 1.02 | 0 | 50
RAYBURNGEN2 | 0 | 5506 | 1 | SOUTH | YES | 0 | 1 | 11 |  | 1.015 | 0 | 0
RAYBURNGEN1 | 0 | 5505 | 1 | SOUTH | YES | 0 | 1 | 11 |  | 1.015 | 0 | 0
RAYBURNGEN3 | 0 | 5503 | 1 | SOUTH | YES | 6.2 | 6 | 22 | 0 | 1.015 | 0 | 6.2
CSDR7 | 0 | 80138 | 7 | SOUTH | YES | 7 | 0 | 7 | 0 | 1.014 | 0 | 7
SANDHG5C | 0 | 9021 | 5C | SOUTH | YES | 140 | 0 | 151 | 0 | 1.0175 | 0 | 140
SANDHG5A | 0 | 9020 | 5A | SOUTH | YES | 150 | 84 | 159 | 0 | 1.0175 | 0 | 150
SANDH_G4 | 0 | 9019 | 4 | SOUTH | YES | 45 | 2 | 47 | 0 | 1.0175 | 0 | 45
SANDH_G3 | 0 | 9018 | 3 | SOUTH | YES | 45 | 2 | 48 | 0 | 1.0175 | 0 | 45
SANDH_G2 | 0 | 9017 | 2 | SOUTH | YES | 45 | 2 | 47 | 0 | 1.0175 | 0 | 45
SANDH_G1 | 0 | 9016 | 1 | SOUTH | YES | 45 | 2 | 49 | 0 | 1.0175 | 0 | 45
DECKR_G6 | 0 | 9005 | 6 | SOUTH | YES | 44 | 24 | 47 | 0 | 1.015 | 0 | 44
CSDR56 | 0 | 80139 | 6 | SOUTH | YES | 39 | 0 | 39 | 0 | 1.01 | 0 | 39
DECKR_G5 | 0 | 9004 | 5 | SOUTH | YES | 44 | 24 | 44 | 0 | 1.015 | 0 | 44
DECKR_G4 | 0 | 9003 | 4 | SOUTH | YES | 44 | 24 | 44 | 0 | 1.015 | 0 | 44
DECKR_G3 | 0 | 9002 | 3 | SOUTH | YES | 0 | 24 | 42 |  | 1.015 | 0 | 0
DECKR_G2 | 0 | 9001 | 2 | SOUTH | YES | 400 | 50 | 427 | 0 | 1.015 | 0 | 400
DECKR_G1 | 0 | 9000 | 1 | SOUTH | YES | 320 | 50 | 326 | 0 | 1.015 | 0 | 320
CSDR89 | 0 | 80137 | 8 | SOUTH | YES | 39 | 0 | 39 | 0 | 1.01 | 0 | 39
VISTRONG1 | 0 | 80224 | 1 | SOUTH | YES | 15 | 0 | 15 | 0 | 1.01
ICPGN#3 | 0 | 8932 | 3 | SOUTH | YES | 127 | 0 | 127 | 0 | 1.03 | 0 | 127
CSDR11 | 0 | 80140 | 11 | SOUTH | YES | 39 | 0 | 39 | 0 | 1.0299 | 0 | 39
ICPGN#2 | 0 | 8931 | 2 | SOUTH | YES | 150 | 0 | 150 | 0 | 1.03 | 0 | 150
ICPGN#1 | 0 | 8930 | 1 | SOUTH | YES | 149 | 0 | 149 | 0 | 1.03 | 0 | 149
CSDR89 | 0 | 80137 | 9 | SOUTH | YES | 15 | 0 | 15 | 0 | 1.01 | 0 | 15
LGEGN#3 | 0 | 8928 | 3 | SOUTH | YES | 91 | 0 | 100 | 0 | 1.03 | 0 | 91
LGEGN#2 | 0 | 8927 | 2 | SOUTH | YES | 153 | 0 | 153 | 0 | 1.03 | 0 | 153
LGEGN#1 | 0 | 8926 | 1 | SOUTH | YES | 158 | 0 | 158 | 0 | 1.03 | 0 | 158
REYSHR_G | 0 | 80223 | 1 | SOUTH | YES | 12 | 0 | 12 | 0 | 1.032
CEL_B_1 | 0 | 8517 | 1 | SOUTH | YES | 29 | 0 | 29 | 0 | 1.02 | 0 | 29
VISTRONG2 | 0 | 80225 | 2 | SOUTH | YES | 23 | 0 | 23 | 0 | 1.01
VAL_1 | 0 | 8506 | 1 | SOUTH | YES | 25 | 0 | 25 | 0 | 1.005 | 0 | 25
KOCHREF2 | 0 | 8461 | 1 | SOUTH | YES | 38 | 0 | 38 | 0 | 1.014 | 0 | 38
DAV_2 | 0 | 8460 | 2 | SOUTH | YES | 340 | 50 | 340 | 0 | 1.0223 | 0 | 340
DAV_1 | 0 | 8459 | 1 | SOUTH | YES | 339 | 50 | 339 | 0 | 1.0223 | 0 | 339
CSDR56 | 0 | 80139 | 5 | SOUTH | YES | 15 | 0 | 15 | 0 | 1.01 | 0 | 15
COSW_2 | 0 | 8457 | 2 | SOUTH | YES | 14 | 0 | 14 | 0 | 1.027 | 0 | 14
COSW_1 | 0 | 8456 | 1 | SOUTH | YES | 20 | 0 | 20 | 0 | 1.027 | 0 | 20
CUECPL2A | 0 | 8189 | 1 | SOUTH | YES | 12 | 0 | 12 | 0 | 1.02 | 0 | 12
CLO_1 | 0 | 8161 | 1 | SOUTH | YES | 633 | 200 | 633 | 0 | 1.03
L_MARSFO1G3Y | 0.001 | 7033 | 3 | SOUTH | YES | 22 | 0 | 36 | 0 | 1 | 0.022 | 22
FALFURRI | 0.001 | 88508 | 1 | SOUTH | YES | 0 | 0 | 0 | 0 | 1.01 | 0 | 0
L_MARSFO1G2Y | 0.001 | 7032 | 2 | SOUTH | YES | 16 | 0 | 35 | 0 | 1 | 0.016 | 16
L_MARSFO1G1Y | 0.001 | 7031 | 1 | SOUTH | YES | 22 | 0 | 36 | 0 | 1 | 0.022 | 22
SI_RAY10 | 0.001 | 5935 | 10 | SOUTH | YES | 47 | 10 | 47 |  | 1.025 | 0.047 | 47
SI_RAY5 | 0.001 | 5934 | 5 | SOUTH | YES | 10 | 10 | 15 | 0 | 1.025 | 0.01 | 10
SI_RAY6 | 0.001 | 5933 | 6 | SOUTH | YES | 19 | 10 | 19 | 0 | 1.025 | 0.019 | 19
SI_RAY9 | 0.001 | 5932 | 9 | SOUTH | YES | 38 | 32 | 38 | 0 | 1.025 | 0.038 | 38
SANMIGUELGEN | 0.001 | 5903 | 1 | SOUTH | YES | 396 | 180 | 396 | 0 | 1.033
AVR1_CT2 | 0.001 | 5478 | 1 | SOUTH | YES | 145 | 90 | 145 | 0 | 1.0232 | 0.145 | 145
AVR1_ST1 | 0.001 | 5477 | 1 | SOUTH | YES | 164 | 138 | 164 | 0 | 1.0232 | 0.164 | 164
AVR1_CT1 | 0.001 | 5476 | 1 | SOUTH | YES | 150 | 90 | 150 | 0 | 1.0232 | 0.15 | 150
WBT4 | 0.001 | 5439 | 4 | SOUTH | YES | 151 | 40 | 151 | 0 | 1.01 | 0.151 | 151
WBT3 | 0.001 | 5438 | 3 | SOUTH | YES | 96 | 25 | 96 | 0 | 1.01 | 0.096 | 96
WBT2 | 0.001 | 5437 | 2 | SOUTH | YES | 80 | 25 | 80 | 0 | 1.01 | 0.08 | 80
WBT1 | 0.001 | 5436 | 1 | SOUTH | YES | 25.5 | 20 | 51 | 0 | 1.01 | 0.0255 | 25.5
JKS1 | 0.001 | 5401 | 1 | SOUTH | YES | 560 | 100 | 560 | 0 | 1.0222
OWS2 | 0.001 | 5397 | 2 | SOUTH | YES | 379 | 80 | 379 | 0 | 1.027 | 0.379 | 379
OWS1 | 0.001 | 5396 | 1 | SOUTH | YES | 417 | 80 | 417 | 0 | 1.027 | 0.417 | 417
LCPCT4 | 0.001 | 5269 | 4 | SOUTH | YES | 45 | 23.1 | 45 | 0 | 1.0249 | 0.045 | 45
LCPCT3 | 0.001 | 5268 | 3 | SOUTH | YES | 44 | 23.1 | 44 | 0 | 1.0249 | 0.044 | 44
LCPCT2 | 0.001 | 5267 | 2 | SOUTH | YES | 46 | 23.1 | 46 | 0 | 1.0249 | 0.046 | 46
LCPCT1 | 0.001 | 5266 | 1 | SOUTH | YES | 45 | 23.1 | 45 | 0 | 1.0249 | 0.045 | 45
LCP4 | 0.001 | 5265 | 4 | SOUTH | YES | 95 | 25 | 95 | 0 | 1.0249 | 0.095 | 95
LCP3 | 0.001 | 5264 | 3 | SOUTH | YES | 58 | 20 | 58 | 0 | 1.0249 | 0.058 | 58
JTD2 | 0.001 | 5112 | 2 | SOUTH | YES | 406 | 80 | 406 | 0 | 1.0215
JTD1 | 0.001 | 5111 | 1 | SOUTH | YES | 403 | 80 | 403 | 0 | 1.0215
VHB3 | 0.001 | 5028 | 3 | SOUTH | YES | 397 | 60 | 397 | 0 | 1.0233 | 0.397 | 397
VHB2 | 0.001 | 5027 | 2 | SOUTH | YES | 220 | 40 | 220 | 0 | 1.0233 | 0.22 | 220
VHB1 | 0.001 | 5026 | 1 | SOUTH | YES | 206 | 40 | 206 | 0 | 1.0233 | 0.206 | 206
HECN3 | 0.001 | 8983 | 3 | SOUTH | YES | 169 | 0 | 169 | 0 | 1.0304 | 0.169 | 169
HECN2 | 0.001 | 8982 | 2 | SOUTH | YES | 148 | 0 | 148 | 0 | 1.0304 | 0.148 | 148
HECN1 | 0.001 | 8981 | 1 | SOUTH | YES | 148 | 0 | 148 | 0 | 1.0304 | 0.148 | 148
MVGN#3 | 0.001 | 8938 | 3 | SOUTH | YES | 257 | 0 | 257 | 0 | 1.0304 | 0.257 | 257
MVGN#2 | 0.001 | 8937 | 2 | SOUTH | YES | 205 | 0 | 205 | 0 | 1.0304 | 0.205 | 205
SLURR | 0.001 | 88241 | DC | SOUTH | YES | 0 | -150 | 150 |  | 1.03
FGNTS101 | 0.001 | 8934 | 2 | SOUTH | YES | 146 | 0 | 146 | 0 | 1.03 | 0.146 | 146
FGNTS001 | 0.001 | 8933 | 1 | SOUTH | YES | 142 | 0 | 142 | 0 | 1.03 | 0.142 | 142
MILHWYS | 0.001 | 80003 | F | SOUTH | YES | 0 | 0 | 0 | 0 | 1.0168 | 0 | 0
BEEVILLE | 0.001 | 88198 | 1 | SOUTH | YES | 0 | 0 | 0 | 0 | 1.0068 | 0 | 0
FGNTS201 | 0.001 | 8935 | 3 | SOUTH | YES | 172 | 0 | 172 | 0 | 1.03 | 0.172 | 172
MVGN#1 | 0.001 | 8936 | 1 | SOUTH | YES | 210 | 0 | 210 | 0 | 1.0304 | 0.21 | 210
FALCONHYDRO1 | 0.002 | 8048 | 1 | SOUTH | YES | 3 | 0 | 12 | 0 | 1.02 | 0.006 | 3
FALCONHYDRO3 | 0.002 | 5729 | 3 | SOUTH | YES | 2.8 | 0 | 11 | 0 | 1.02 | 0.0056 | 2.8
FALCONHYDRO2 | 0.002 | 5728 | 2 | SOUTH | YES | 3 | 0 | 12 | 0 | 1.02 | 0.006 | 3
GRHAMSES_2G | 0.002 | 1432 | 2 | WEST | YES | 369 | 90 | 369 |  | 1.023 | 0.738 | 369
ZAPATA | 0.003 | 88299 | 1 | SOUTH | YES | 0 | 0 | 0 | 0 | 1.024 | 0 | 0
L_WIRTZ_1G2Y | 0.004 | 7036 | 2 | SOUTH | YES | 18 | 0 | 30 |  | 1 | 0.072 | 18
L_WIRTZ_1G1Y | 0.004 | 7035 | 1 | SOUTH | YES | 0 | 0 | 29 |  | 1 | 0 | 0
L_MARBFA1_2Y | 0.004 | 7029 | 2 | SOUTH | YES | 13 | 0 | 18 |  | 1 | 0.052 | 13
L_MARBFA1_1Y | 0.004 | 7028 | 1 | SOUTH | YES | 0 | 0 | 18 |  | 1 | 0 | 0
PEARSALLGEN3 | 0.004 | 5892 | 1 | SOUTH | YES | 6.2 | 6 | 23 | 0 | 1.01 | 0.0248 | 6.2
PEARSALLGEN2 | 0.004 | 5891 | 1 | SOUTH | YES | 6.2 | 6 | 24 | 0 | 1.01 | 0.0248 | 6.2
PEARSALLGEN1 | 0.004 | 5890 | 1 | SOUTH | YES | 6.2 | 6 | 24 | 0 | 1.01 | 0.0248 | 6.2
L_BUCHAN1_3Y | 0.005 | 7024 | 3 | SOUTH | YES | 11 | 0 | 15 |  | 1 | 0.055 | 11
L_BUCHAN1_2Y | 0.005 | 7023 | 2 | SOUTH | YES | 0 | 0 | 18 |  | 1 | 0 | 0
L_BUCHAN1_1Y | 0.005 | 7022 | 1 | SOUTH | YES | 14 | 0 | 18 |  | 1 | 0.07 | 14
L_FERGUS1_1Y | 0.005 | 7000 | 1 | SOUTH | YES | 399 | 65 | 421 | 0 | 1.015 | 1.995 | 399
CIDINDUS | 0.005 | 86105 | 1 | SOUTH | YES | 0 | -500 | 500 | 0 | 1.01
LAR | 0.005 | 80012 | F | SOUTH | YES | 0 | 0 | 0 | 0 | 1.023 | 0 | 0
LAR_3 | 0.005 | 8288 | 3 | SOUTH | YES | 78.8 | 25 | 105 |  | 1.023 | 0.394 | 78.8
LAR_2 | 0.005 | 8287 | 2 | SOUTH | YES | 9 | 9 | 32 |  | 1.023 | 0.045 | 9
LAR_1 | 0.005 | 8285 | 1 | SOUTH | YES | 16 | 9 | 32 | 0 | 1.038 | 0.08 | 16
L_INKSDA1_1Y | 0.007 | 7026 | 1 | SOUTH | YES | 10 | 0 | 14 |  | 1 | 0.07 | 10
SLSTR1PP_1G | 0.018 | 1643 | 1 | NORTH | YES | 6 | 0 | 60 | 0 | 1.022 | 0.108 | 6
EPLVT1 | 0.02 | 80010 | F | SOUTH | YES | 0 | 0 | 0 | 0 | 1.0376 | 0 | 0
ELPS | 0.022 | 8262 | 1 | SOUTH | YES | 6 | 6 | 6 | 0 | 1.039 | 0.132 | 6
AMISTADHDRO2 | 0.029 | 8033 | 2 | SOUTH | YES | 13 | 13 | 25 | 0 | 1.035 | 0.377 | 13
AMISTADHDRO1 | 0.029 | 8032 | 1 | SOUTH | YES | 16.5 | 13 | 33 | 0 | 1.035 | 0.4785 | 16.5
HAMILTON | 0.029 | 88253 | 1 | SOUTH | YES | 0 | 0 | 0 | 0 | 1.04 | 0 | 0
SWETWATR_4G | 0.069 | 1419 | 4 | WEST | YES | 61 | 36 | 61 | 0 | 1.039 | 4.209 | 61
SWETWATR_3G | 0.069 | 1418 | 3 | WEST | YES | 68 | 36 | 68 | 0 | 1.039 | 4.692 | 68
SWETWATR_2G | 0.069 | 1417 | 2 | WEST | YES | 72 | 36 | 72 | 0 | 1.039 | 4.968 | 72
SWETWATR_1G | 0.069 | 1416 | 1 | WEST | YES | 30 | 18 | 30 | 0 | 1.039 | 2.07 | 30
ROSCOEWI_5 | 0.079 | 1057 | 1 | WEST | YES | 12.6 | 0 | 126.5 |  | 0.99 | 0.9954 | 12.6
ROSCOEW_5 | 0.079 | 1049 | 1 | WEST | YES | 20.9 | 0 | 209 |  | 0.99 | 1.6511 | 20.9
FRNDDRCS | 0.081 | 60202 | SC | WEST | YES | 0 | 0 | 0 | 0 | 1.0259 | 0 | 0
DSKY1 | 0.086 | 60018 | 1 | WEST | YES | 12.6 | 0 | 84 | 0 | 1.032 | 1.0836 | 12.6
DSKY2 | 0.086 | 60000 | 1 | WEST | YES | 11.5 | 0 | 76.5 |  | 1.039 | 0.989 | 11.5
ORNNWP1 | 0.087 | 60017 | 1 | WEST | YES | 12 | 0 | 80 |  | 1.027 | 1.044 | 12
SWMESA | 0.088 | 6016 | 1 | WEST | YES | 11.2 | 0 | 75 |  | 1.03 | 0.9856 | 11.2
TNWDWRDU2_8 | 0.088 | 38332 | 1 | WEST | YES | 12 | 0 | 80 |  | 1.0232 | 1.056 | 12
RIO_DRCS | 0.088 | 60201 | SC | WEST | YES | 0 | 0 | 0 | 0 | 1.04 | 0 | 0
KM NWP | 0.088 | 60019 | 1 | WEST | YES | 12 | 0 | 80 |  | 1.03 | 1.056 | 12
WDWDU1 | 0.088 | 60016 | 1 | WEST | YES | 12 | 0 | 80 |  | 1.033 | 1.056 | 12
KM SWP | 0.088 | 60007 | 1 | WEST | YES | 12 | 0 | 80 |  | 1.03 | 1.056 | 12
KM SEP | 0.088 | 60005 | 1 | WEST | YES | 6 | 0 | 40 |  | 1.035 | 0.528 | 6
KM NEP | 0.088 | 60003 | 1 | WEST | YES | 12 | 0 | 80 |  | 1.03 | 1.056 | 12
LONGSHORT_5 | 0.09 | 1058 | 1 | NORTH | YES | 15 | 0 | 149 |  | 0.95 | 1.35 | 15
CALENG3G_3G | 0.09 | 1047 | 3 | WEST | YES | 69 | 27 | 69 | 0 | 1.017 | 6.21 | 69
CALENG2G_2G | 0.09 | 1046 | 2 | WEST | YES | 74 | 27 | 74 | 0 | 1.017 | 6.66 | 74
CALENG1G_1G | 0.09 | 1045 | 1 | WEST | YES | 73 | 27 | 73 | 0 | 1.017 | 6.57 | 73
TIEHVSG_2G | 0.09 | 11025 | 1 | WEST | YES | 211 | 63 | 211 | 0 | 1.017 | 18.99 | 211
TIEHVCG_4G | 0.09 | 11024 | 1 | WEST | YES | 149 | 103 | 149 | 0 | 1.017 | 13.41 | 149
TIEHVCG_3G | 0.09 | 11023 | 1 | WEST | YES | 132 | 103 | 132 | 0 | 1.017 | 11.88 | 132
TIEHVCG_2G | 0.09 | 11022 | 1 | WEST | YES | 132 | 103 | 132 | 0 | 1.017 | 11.88 | 132
TIEHVCG_1G | 0.09 | 11021 | 1 | WEST | YES | 145 | 103 | 145 | 0 | 1.017 | 13.05 | 145
TIEHVSG_1G | 0.09 | 11020 | 1 | WEST | YES | 211 | 63 | 211 | 0 | 1.017 | 18.99 | 211
NAV6ST | 0.09 | 11014 | 1 | WEST | YES | 115 | 40 | 115 | 0 | 1.017 | 10.35 | 115
NAV5CT | 0.09 | 11013 | 1 | WEST | YES | 80 | 18 | 80 | 0 | 1.017 | 7.2 | 80
NAV4CT | 0.09 | 11012 | 1 | WEST | YES | 80 | 18 | 80 | 0 | 1.017 | 7.2 | 80
NAV3ST | 0.09 | 11011 | 1 | WEST | YES | 115 | 40 | 115 | 0 | 1.017 | 10.35 | 115
NAV2CT | 0.09 | 11009 | 1 | WEST | YES | 80 | 18 | 80 | 0 | 1.017 | 7.2 | 80
NAV1CT | 0.09 | 11001 | 1 | WEST | YES | 80 | 18 | 80 | 0 | 1.017 | 7.2 | 80
L_DELAWA1_1Y | 0.091 | 7038 | 2 | WEST | YES | 4.5 | 0 | 30 | 0 | 1 | 0.4095 | 4.5
L_DELAWA1_1Y | 0.091 | 7038 | 1 | WEST | YES | 5.2 | 0 | 35 | 0 | 1 | 0.4732 | 5.2
PB6GEN_7G | 0.091 | 1008 | 6 | WEST | YES | 515 | 130 | 515 | 0 | 1.022 | 46.865 | 515
PB5GEN_6G | 0.091 | 1007 | 5 | WEST | YES | 115 | 40 | 115 | 0 | 1.022 | 10.465 | 115
PBCTEGE_5G | 0.091 | 1006 | E | WEST | YES | 65 | 65 | 68 | 0 | 1.022 | 5.915 | 65
PBCTDGE_4G | 0.091 | 1005 | D | WEST | YES | 65 | 65 | 65 | 0 | 1.022 | 5.915 | 65
PBCTCGE_3G | 0.091 | 1004 | C | WEST | YES | 62 | 62 | 66 | 0 | 1.022 | 5.642 | 62
L_DIVIDE1_1N | 0.091 | 76091 | 1 | WEST | YES | 26.5 | 0 | 375 | 0 | 1 | 2.4115 | 26.5
L_GASCCR1_1N | 0.091 | 76031 | 1 | WEST | YES | 15 | 0 | 150 | 0 | 1 | 1.365 | 15
PBCTBGE_2G | 0.091 | 1003 | B | WEST | YES | 65 | 65 | 66 | 0 | 1.022 | 5.915 | 65
PBCTAGE_1G | 0.091 | 1002 | A | WEST | YES | 64 | 64 | 65 | 0 | 1.022 | 5.824 | 64
MCDDONAL_8 | 0.093 | 1333 | 1 | WEST | YES | 21.4 | 0 | 214.2 | 0 | 1.01 | 1.9902 | 21.4
OCOTILLO_1G | 0.093 | 1328 | 1 | WEST | YES | 5.8 | 0 | 58 |  | 0.99 | 0.5394 | 5.8
STANTONW_8 | 0.093 | 1326 | 1 | WEST | YES | 10.1 | 0 | 100.5 | 0 | 1.01 | 0.9393 | 10.1
MRGNFG_6G | 0.094 | 1044 | F | WEST | YES | 66 | 66 | 66 |  | 0.99 | 6.204 | 66
MRGNEG_5G | 0.094 | 1043 | E | WEST | YES | 68 | 68 | 68 |  | 0.99 | 6.392 | 68
MRGNDG_4G | 0.094 | 1042 | D | WEST | YES | 70 | 69 | 70 |  | 0.99 | 6.58 | 70
MRGNCG_3G | 0.094 | 1041 | C | WEST | YES | 70 | 69 | 70 |  | 0.99 | 6.58 | 70
MRGNBG_2G | 0.094 | 1040 | B | WEST | YES | 71 | 70 | 71 |  | 0.99 | 6.674 | 71
MRGNAG_1G | 0.094 | 1039 | A | WEST | YES | 69 | 69 | 69 |  | 0.99 | 6.486 | 69
MORGAN5G_5G | 0.094 | 1037 | 5 | WEST | YES | 137 | 40 | 137 |  | 0.99 | 12.878 | 137
BSP_1 | 0.095 | 1320 | 1 | WEST | YES | 25.8 | 2.9 | 25.8 |  | 1
AIRTRICITY_8 | 0.095 | 1170 | 1 | WEST | YES | 18 | 0 | 180 | 0 | 1.01 | 1.71 | 18
NWPWRG1_1G | 0.095 | 1350 | 1 | WEST | YES | 3.4 | 0 | 34.3 |  | 1.02 | 0.323 | 3.4
WESTXWIN_1G | 0.095 | 1349 | 1 | WEST | YES | 0.7 | 0 | 6.6 |  | 1.02 | 0.0665 | 0.7
SNYDERW1A | 0.1 | 6637 | 1 | WEST | YES | 6.3 | 0 | 63 | 0 | 1.025 | 0.63 | 6.3
SCURRYCW_1G | 0.101 | 1068 | 1 | WEST | YES | 14.1 | 0 | 141 |  | 1.01 | 1.4241 | 14.1
KINDERMG_3G | 0.102 | 1071 | 1 | WEST | YES | 45.7 | 12 | 45.7 | 0 | 1.01
KINDERMG_2G | 0.102 | 1070 | 1 | WEST | YES | 45.7 | 12 | 45.7 | 0 | 1.01
KINDERMG_1G | 0.102 | 1069 | 1 | WEST | YES | 25 | 5 | 25 | 0 | 1.01
CIELOGEN_2G | 0.102 | 1062 | 1 | WEST | YES | 6.1 | 0 | 61 |  | 1 | 0.6222 | 6.1
CIELOGEN_1G | 0.102 | 1061 | 1 | WEST | YES | 9.9 | 0 | 99 |  | 1 | 1.0098 | 9.9
RDCNYNG1 | 0.106 | 36998 | 1 | WEST | YES | 8.4 | 0 | 84 | 0 | 1.01 | 0.8904 | 8.4
MESQUITW_2G | 0.109 | 1438 | 1 | WEST | YES | 23.6 | 0 | 236 |  | 1.01 | 2.5724 | 23.6
MESQUITW_1G | 0.109 | 1437 | 1 | WEST | YES | 40 | 0 | 400 | 0 | 1.023 | 4.36 | 40
AEPWIND_8 | 0.114 | 1354 | 1 | WEST | YES | 15.2 | 0 | 101.2 |  | 1.01 | 1.7328 | 15.2
TRENTIPP_8 | 0.114 | 1343 | 1 | WEST | YES | 22.5 | 0 | 150 |  | 1.014 | 2.565 | 22.5
L_SWEETW1_4N | 0.119 | 71060 | 1 | WEST | YES | 15.7 | 0 | 105 | 0 | 1 | 1.8683 | 15.7
L_SWEETW1_3N | 0.119 | 71059 | 1 | WEST | YES | 17.8 | 0 | 119 | 0 | 1 | 2.1182 | 17.8
L_SWEETW1_2N | 0.119 | 71057 | 1 | WEST | YES | 20.3 | 0 | 135 | 0 | 1 | 2.4157 | 20.3
L_SWEETW1_1N | 0.119 | 71054 | 1 | WEST | YES | 16.1 | 0 | 107.5 | 0 | 1 | 1.9159 | 16.1
L_BITTCR1_1N | 0.119 | 71051 | 1 | WEST | YES | 5.6 | 0 | 37.5 |  | 1.01 | 0.6664 | 5.6
CALHN_G1 | 0.124 | 60057 | 1 | WEST | YES | 17.1 | 0 | 114 | 0 | 1.042 | 2.1204 | 17.1
HORSH4 | 0.125 | 60072 | 1 | WEST | YES | 17.2 | 0 | 115 | 0 | 1.025 | 2.15 | 17.2
HORSH3 | 0.125 | 60070 | 1 | WEST | YES | 33.6 | 0 | 224 | 0 | 1.025 | 4.2 | 33.6
HORSH2 | 0.125 | 60068 | 1 | WEST | YES | 27.6 | 0 | 184 | 0 | 1.025 | 3.45 | 27.6
HORSH1 | 0.125 | 60066 | 1 | WEST | YES | 33.3 | 0 | 222 | 0 | 1.005 | 4.1625 | 33.3
LOUIS1A | 0.125 | 60063 | 1 | WEST | YES | 25.5 | 0 | 170.2 | 0 | 1.02 | 3.1875 | 25.5
CIRELLO | 0.125 | 60060 | 1 | WEST | YES | 35 | 0 | 233 | 0 | 1 | 4.375 | 35
BUFGGEN | 0.125 | 60058 | 1 | WEST | YES | 18 | 0 | 120 |  | 1 | 2.25 | 18
WHRLWIND1A | 0.18 | 60081 | 1 | WEST | YES | 6 | 0 | 60 | 0 | 1.03 | 1.08 | 6
WILDHRS11A | 0.209 | 60052 | 1 | WEST | YES | 12.6 | 0 | 126.5 | 0 | 1.005 | 2.6334 | 12.6
OKLAUN1G | 0.591 | 6752 | 1 | WEST | YES | 629 | 175 | 629 | 0 | 1.035
OKLA7A | 0.591 | 6100 | 1 | WEST | YES | 50 | -220 | 220 | 0 | 1.035 | 29.55 | 50

## Jv
Generator Sensitivities
Name of Bus | P Sensitivity of Bus | Number of Bus | ID | Area Name of Gen | AGC | Gen MW | Min MW | Max MW | V Sensitivity of Bus | Set Volt
MRSSHPRD01 | -0.139 | 345 | 2 | WEST | YES | 12 | 0 | 12 |  | 1.03 | -1.668 | 12
MRSSHPRD | -0.139 | 344 | 1 | WEST | YES | 12 | 0 | 12 |  | 1.03 | -1.668 | 12 | HOUSTON | -13.2051
RWMILLER03 | -0.125 | 334 | 3 | NORTH | YES | 156 | 65 | 208 | 0 | 1.04 | -19.5 | 156 | NORTH | -132.3613
RWMILLER01 | -0.125 | 332 | 1 | NORTH | YES | 75 | 18.5 | 75 | 0 | 1.04 | -9.375 | 75 | SOUTH | 0.9037
RWMILLER02 | -0.125 | 333 | 2 | NORTH | YES | 119 | 37 | 119 | 0 | 1.04 | -14.875 | 119 | WEST | 188.9486
RWMILLER05 | -0.125 | 336 | 5 | NORTH | YES | 101 | 0 | 101 | 0 | 1.04 | -12.625 | 101
RWMILLER04 | -0.125 | 335 | 4 | NORTH | YES | 102 | 0 | 102 | 0 | 1.04 | -12.75 | 102
NTHTEXAS02 | -0.106 | 504 | 2 | NORTH | YES | 5 | 5 | 18 | 0 | 1.015 | -0.53 | 5 | HOUSTON | 13825.2998
NTHTEXAS03 | -0.106 | 505 | 3 | NORTH | YES | 15 | 15 | 38 | 0 | 1.015 | -1.59 | 15 | NORTH | 19200.9004
NTHTEXAS01 | -0.106 | 503 | 1 | NORTH | YES | 5 | 5 | 18 | 0 | 1.015 | -0.53 | 5 | SOUTH | 13890.7002
JCKCNTY803 | -0.059 | 582 | 3 | NORTH | YES | 147 | 0 | 147 | 0 | 1.022 | -8.673 | 147 | WEST | 4928.9009
JCKCNTY802 | -0.059 | 581 | 2 | NORTH | YES | 147 | 0 | 147 | 0 | 1.022 | -8.673 | 147
JCKCNTY801 | -0.059 | 580 | 1 | NORTH | YES | 288 | 0 | 288 | 0 | 1.022 | -16.992 | 288
EAGLEMNT_1G | -0.012 | 1861 | MB | NORTH | YES | 0 | 30 | 112 |  | 1.033 | 0 | 0 | HOUSTON | -0.00095514
EAGLEMNT_2G | -0.012 | 1862 | MB | NORTH | YES | 0 | 40 | 100 |  | 1.033 | 0 | 0 | NORTH | -0.0068935
EAGLEMNT_3G | -0.012 | 1863 | MB | NORTH | YES | 0 | 50 | 378 |  | 1.033 | 0 | 0 | SOUTH | 6.5058e-05
JNSNCNTY802 | -0.01 | 366 | 1 | NORTH | YES | 168 | 20 | 168 | 0 | 1.02 | -1.68 | 168 | WEST | 0.038335
JNSNCNTY802 | -0.01 | 367 | 2 | NORTH | YES | 90 | 20 | 90 | 0 | 1.02 | -0.9 | 90
DECRDOVA_5G | -0.009 | 1895 | D | NORTH | YES | 65 | 65 | 70 | 0 | 1.029 | -0.585 | 65
DECRDOVA_2G | -0.009 | 1892 | A | NORTH | YES | 65 | 65 | 71 | 0 | 1.029 | -0.585 | 65 | N to H | -0.0059384
DECRDOVA_3G | -0.009 | 1893 | B | NORTH | YES | 65 | 65 | 70 | 0 | 1.029 | -0.585 | 65 | N to S | -0.0069586
WHITNYDM01 | -0.009 | 244 | 1 | NORTH | YES | 15 | 0 | 15 | 0 | 1.035 | -0.135 | 15 | W to N | 0.045228
DECRDOVA_4G | -0.009 | 1894 | C | NORTH | YES | 65 | 65 | 70 | 0 | 1.029 | -0.585 | 65 |  | 0.0069586
WHITNYDM02 | -0.009 | 245 | 2 | NORTH | YES | 15 | 0 | 15 | 0 | 1.035 | -0.135 | 15 |  | -0.045228
BOSQUESW804 | -0.005 | 253 | 2 | NORTH | YES | 83 | 0 | 83 | 0 | 1.032 | -0.415 | 83
BOSQUESW803 | -0.005 | 251 | 2 | NORTH | YES | 144 | 0 | 144 | 0 | 1.032 | -0.72 | 144
HANDLEY_2G | -0.003 | 1946 | MB | NORTH | YES | 0 | 30 | 68 |  | 1.003 | 0 | 0
HANDLEY_1G | -0.003 | 1945 | MB | NORTH | YES | 0 | 25 | 36 |  | 1.003 | 0 | 0
DENISNDM | -0.003 | 6948 | 2 | NORTH | YES | 40 | 5 | 40 | 0 | 1.015 | -0.12 | 40
SPENCER_G4 | -0.003 | 923 | 1 | NORTH | YES | 48 | 20 | 61 | 0 | 1.03 | -0.144 | 48
VALLLEY_1G | -0.003 | 1687 | 1 | NORTH | YES | 140 | 15 | 175 | 0 | 1.036 | -0.42 | 140
SPENCER_G5 | -0.003 | 924 | 1 | NORTH | YES | 52 | 20 | 64 | 0 | 1.03 | -0.156 | 52
BOSQUESW501 | -0.003 | 247 | 2 | NORTH | YES | 151 | 0 | 151 | 0 | 1.03 | -0.453 | 151
HANDLEY_4G | -0.003 | 1948 | 4 | NORTH | YES | 217.5 | 150 | 435 | 0 | 1.022 | -0.6525 | 217.5
VALLEY_2G | -0.003 | 1688 | 2 | NORTH | YES | 527 | 90 | 527 | 0 | 1.036 | -1.581 | 527
DENISNDM | -0.003 | 6948 | 1 | NORTH | YES | 40 | 5 | 40 | 0 | 1.015 | -0.12 | 40
BOSQUESW502 | -0.003 | 239 | 1 | NORTH | YES | 149 | 0 | 149 | 0 | 1.03 | -0.447 | 149
MTCK8_G | -0.002 | 2417 | 8 | NORTH | YES | 477 | 60 | 556 | 0 | 1.029 | -0.954 | 477
MTCK3_G | -0.002 | 2419 | MB | NORTH | YES | 0 | 10 | 63 |  | 0.9667 | 0 | 0
LAKE_CRK2_G | -0.002 | 3417 | 2 | NORTH | YES | 227 | 40 | 227 | 0 | 1.029 | -0.454 | 227
MARTLAKE_3G | -0.002 | 3099 | 3 | NORTH | YES | 804 | 500 | 804 | 0 | 1.031
MTCK7_G | -0.002 | 2414 | 7 | NORTH | YES | 0 | 30 | 114 |  | 1.029 | 0 | 0
FPLEFR1S_G | -0.002 | 12414 | 4 | NORTH | YES | 414 | 191 | 414 | 0 | 1 | -0.828 | 414
OLINGER_G2 | -0.002 | 843 | 1 | NORTH | YES | 86.7 | 25 | 105 | 0 | 1.03 | -0.1734 | 86.7
FPLEFR1B_G | -0.002 | 12412 | 2 | NORTH | YES | 157 | 72 | 157 | 0 | 1 | -0.314 | 157
MARTLAKE_1G | -0.002 | 3097 | 1 | NORTH | YES | 799 | 500 | 799 | 0 | 1.031
LKHB2_G | -0.002 | 2452 | 2 | NORTH | YES | 514 | 80 | 514 | 0 | 1.029 | -1.028 | 514
FPLEFR1A_G | -0.002 | 12411 | 1 | NORTH | YES | 170 | 72 | 170 | 0 | 1 | -0.34 | 170
KMICHICT1_G | -0.002 | 11691 | 1 | NORTH | YES | 142 | 80 | 142 | 0 | 1.029 | -0.284 | 142
PEC_2G | -0.002 | 1676 | 2 | NORTH | YES | 84 | 35 | 84 | 0 | 1.022 | -0.168 | 84
TGATEWAY_4G | -0.002 | 13119 | 4 | NORTH | YES | 399 | 65 | 399 | 0 | 1.035 | -0.798 | 399
NEWMAN_G5 | -0.002 | 837 | 1 | NORTH | YES | 0 | 15 | 37 |  | 1.01 | 0 | 0
LAMARPWR_3G | -0.002 | 1680 | 3 | NORTH | YES | 199 | 129.1 | 199 | 0 | 1.031 | -0.398 | 199
LAMARPWR_5G | -0.002 | 1682 | 5 | NORTH | YES | 163 | 67.7 | 163 | 0 | 1.031 | -0.326 | 163
TGATEWAY_2G | -0.002 | 13117 | 2 | NORTH | YES | 128 | 30 | 128 | 0 | 1.035 | -0.256 | 128
LAMARPWR_1G | -0.002 | 1678 | 1 | NORTH | YES | 154 | 67.7 | 154 | 0 | 1.031 | -0.308 | 154
OLINGER_G1 | -0.002 | 842 | 1 | NORTH | YES | 63.1 | 20 | 80 | 0 | 1.03 | -0.1262 | 63.1
FPLEFR2A_G | -0.002 | 12421 | 1 | NORTH | YES | 170 | 72 | 170 | 0 | 1 | -0.34 | 170
FPLEFR2B_G | -0.002 | 12422 | 2 | NORTH | YES | 160 | 72 | 160 | 0 | 1 | -0.32 | 160
VALLEY_3G | -0.002 | 1689 | 3 | NORTH | YES | 186.2 | 25 | 354 | 0 | 1.015 | -0.3724 | 186.2
FPLEFR2S_G | -0.002 | 12424 | 4 | NORTH | YES | 412 | 191 | 412 | 0 | 1 | -0.824 | 412
NTHLK3_G | -0.002 | 2383 | 3 | NORTH | YES | 247.4 | 50 | 329 | 0 | 1.029 | -0.4948 | 247.4
CHAMPION_1G | -0.002 | 3348 | MB | NORTH | YES | 0 | 42 | 42 |  | 1 | 0 | 0
FPLEFR1C_G | -0.002 | 12413 | 3 | NORTH | YES | 159 | 72 | 159 | 0 | 1 | -0.318 | 159
ENNSTRAC_2G | -0.002 | 12323 | 2 | NORTH | YES | 116 | 100 | 116 | 0 | 1.043 | -0.232 | 116
KMICHICT5_G | -0.002 | 11695 | 5 | NORTH | YES | 138 | 80 | 138 | 0 | 1.029 | -0.276 | 138
MOSES_3G | -0.002 | 1703 | 3 | NORTH | YES | 808 | 463 | 808 | 0 | 1.031
MTCK2_G | -0.002 | 2418 | 2 | NORTH | YES | 0 | 10 | 23 |  | 0.9667 | 0 | 0
OLINGER_G3 | -0.002 | 844 | 1 | NORTH | YES | 118.3 | 45 | 148 | 0 | 1.03 | -0.2366 | 118.3
THOUSE_1G | -0.002 | 3403 | 1 | NORTH | YES | 563 | 200 | 563 | 0 | 1.026 | -1.126 | 563
NTHLK2_G | -0.002 | 2382 | 2 | NORTH | YES | 0 | 35 | 181 |  | 1.029 | 0 | 0
LAKE_CRK1_G | -0.002 | 3416 | 1 | NORTH | YES | 35.4 | 33 | 75 | 0 | 1.043 | -0.0708 | 35.4
LKHB1_G | -0.002 | 2451 | 1 | NORTH | YES | 0 | 80 | 391 |  | 1.029 | 0 | 0
TRINIDAD_6G | -0.002 | 3126 | 1 | NORTH | YES | 226 | 46 | 226 | 0 | 1 | -0.452 | 226
KMICHIST3_G | -0.002 | 11693 | 3 | NORTH | YES | 310 | 60 | 310 | 0 | 1.029 | -0.62 | 310
KMICHICT4_G | -0.002 | 11694 | 4 | NORTH | YES | 136 | 80 | 136 | 0 | 1.029 | -0.272 | 136
MTCK6_G | -0.002 | 2413 | 6 | NORTH | YES | 0 | 30 | 118 |  | 1.029 | 0 | 0
MOSES_2G | -0.002 | 1702 | 2 | NORTH | YES | 579 | 175 | 579 | 0 | 1.031
KMICHIST6_G | -0.002 | 11696 | 6 | NORTH | YES | 303 | 60 | 303 | 0 | 1.029 | -0.606 | 303
LAMARPWR_2G | -0.002 | 1679 | 2 | NORTH | YES | 155 | 67.7 | 155 | 0 | 1.031 | -0.31 | 155
FPLEFR2C_G | -0.002 | 12423 | 3 | NORTH | YES | 162 | 72 | 162 | 0 | 1 | -0.324 | 162
TGATEWAY_3G | -0.002 | 13118 | 3 | NORTH | YES | 146 | 30 | 146 | 0 | 1.035 | -0.292 | 146
DCEAST | -0.002 | 5925 | 1 | NORTH | YES | 400.3 | -600 | 600 | 0 | 1.025 | -0.8006 | 400.3
PEC_1G | -0.002 | 1675 | 1 | NORTH | YES | 80 | 35 | 80 | 0 | 1.022 | -0.16 | 80
PEC_3G | -0.002 | 1677 | 3 | NORTH | YES | 91 | 35 | 91 | 0 | 1.022 | -0.182 | 91
LAMARPWR_6G | -0.002 | 1683 | 6 | NORTH | YES | 199 | 129.1 | 199 | 0 | 1.031 | -0.398 | 199
NTHLK1_G | -0.002 | 2381 | 1 | NORTH | YES | 0 | 35 | 156 |  | 1.029 | 0 | 0
LAMARPWR_4G | -0.002 | 1681 | 4 | NORTH | YES | 164 | 67.7 | 164 | 0 | 1.031 | -0.328 | 164
HANDLEY_3G | -0.002 | 1947 | 3 | NORTH | YES | 353.4 | 100 | 392 | 0 | 1.03 | -0.7068 | 353.4
STEAM1 | -0.002 | 948 | 1 | NORTH | YES | 0 | 12 | 20 |  | 1.02 | 0 | 0
STEAM3 | -0.002 | 950 | 1 | NORTH | YES | 41 | 13 | 41 | 0 | 1.02 | -0.082 | 41
COLLIN_1G | -0.002 | 2371 | MB | NORTH | YES | 0 | 40 | 138 |  | 1.022 | 0 | 0
OLINGER_G4 | -0.002 | 845 | 1 | NORTH | YES | 59.1 | 0 | 76 | 0 | 1.03 | -0.1182 | 59.1
TGATEWAY_1G | -0.002 | 13116 | 1 | NORTH | YES | 149 | 30 | 149 | 0 | 1.035 | -0.298 | 149
HANDLEY_5G | -0.002 | 1949 | 5 | NORTH | YES | 0 | 150 | 435 |  | 1.03 | 0 | 0
MARTLAKE_2G | -0.002 | 3098 | 2 | NORTH | YES | 795 | 461 | 795 | 0 | 1.031
STEAM2 | -0.002 | 949 | 1 | NORTH | YES | 26 | 8 | 26 | 0 | 0.99 | -0.052 | 26
MOSES_1G | -0.002 | 1701 | 1 | NORTH | YES | 560 | 175 | 560 | 0 | 1.031
ENNSTRAC_1G | -0.002 | 12322 | 1 | NORTH | YES | 196 | 130 | 196 | 0 | 1.043 | -0.392 | 196
STRYKER_2G | -0.002 | 3108 | 2 | NORTH | YES | 484 | 75 | 484 | 0 | 1.029 | -0.968 | 484
THOUSE_2G | -0.002 | 3404 | 2 | NORTH | YES | 805 | 250 | 805 | 0 | 1.026 | -1.61 | 805
KMICHICT2_G | -0.002 | 11692 | 2 | NORTH | YES | 144 | 80 | 144 | 0 | 1.029 | -0.288 | 144
STRYKER_1G | -0.002 | 3107 | 1 | NORTH | YES | 140.5 | 45 | 182 | 0 | 1.029 | -0.281 | 140.5
DOW38200 | -0.001 | 49859 | 33 | HOUSTON | YES | 28 | 0 | 45 | 0 | 1
DOW17000 | -0.001 | 49851 | 37 | HOUSTON | YES | 39 | 0 | 62 | 0 | 1
SANDOW_4G | -0.001 | 3432 | 4 | SOUTH | YES | 534 | 460 | 534 | 0 | 1.029
WAP_GN7_7 | -0.001 | 48927 | 7 | HOUSTON | YES | 567 | 277 | 567 |  | 1.035
EXN945GT | -0.001 | 49832 | 9 | HOUSTON | YES | 19 | 9.2 | 20 | 0 | 1.0326 | -0.019 | 19
THW_5556 | -0.001 | 48887 | F | HOUSTON | YES | 16.4 | 5 | 57 |  | 1.0319 | -0.0164 | 16.4
FTR_GT1_5105 | -0.001 | 48671 | 1 | NORTH | YES | 156 | 0 | 156 | 0 | 1.0319 | -0.156 | 156
DOW82000 | -0.001 | 49884 | 82 | HOUSTON | YES | 51 | 0 | 80 | 0 | 1
MDLTHELP_3G | -0.001 | 1943 | 3 | NORTH | YES | 215 | 74 | 215 | 0 | 1.02 | -0.215 | 215
THW_3132 | -0.001 | 48875 | A | HOUSTON | YES | 57 | 5 | 57 | 0 | 1.0435 | -0.057 | 57
MDLTHELP_2G | -0.001 | 1942 | 2 | NORTH | YES | 215 | 74 | 215 | 0 | 1.02 | -0.215 | 215
DOW81000 | -0.001 | 49882 | 81 | HOUSTON | YES | 47 | 0 | 76 | 0 | 1
MDLTHELP_1G | -0.001 | 1941 | 1 | NORTH | YES | 215 | 74 | 215 | 0 | 1.02 | -0.215 | 215
DOW65000 | -0.001 | 49876 | 65 | HOUSTON | YES | 63 | 0 | 101 | 0 | 1
THW_5152 | -0.001 | 48885 | B | HOUSTON | YES | 0 | 5 | 55 |  | 1.0319 | 0 | 0
SRB_GN1_1 | -0.001 | 48851 | 1 | HOUSTON | YES | 176 | 26 | 176 | 0 | 1.0217 | -0.176 | 176
WAP_GN3_3 | -0.001 | 48923 | 3 | HOUSTON | YES | 226 | 93 | 226 |  | 1.0362 | -0.226 | 226
WAP_GN8_8 | -0.001 | 48928 | 8 | HOUSTON | YES | 603 | 275 | 603 |  | 1.035
EXN_14GT | -0.001 | 49838 | 14 | HOUSTON | YES | 140 | 0 | 148 |  | 1.0326 | -0.14 | 140
EXN942GT | -0.001 | 49829 | 11 | HOUSTON | YES | 20 | 5.4 | 21 | 0 | 1.0326 | -0.02 | 20
EXN_GT | -0.001 | 49837 | 4 | HOUSTON | YES | 81 | 21.3 | 86 | 0 | 1.0326 | -0.081 | 81
DOW38100 | -0.001 | 49858 | 31 | HOUSTON | YES | 45 | 0 | 71.4 |  | 1
DPEC_GT35010 | -0.001 | 48643 | 3 | HOUSTON | YES | 160 | 98 | 160 | 0 | 1.0319 | -0.16 | 160
MDLTHELP_6G | -0.001 | 1938 | 6 | NORTH | YES | 229 | 74 | 229 | 0 | 1.02 | -0.229 | 229
MDLTHELP_5G | -0.001 | 1937 | 5 | NORTH | YES | 225 | 74 | 225 | 0 | 1.02 | -0.225 | 225
CVC_GT4_8005 | -0.001 | 48815 | 4 | HOUSTON | YES | 165 | 91.8 | 165 | 0 | 1.0362 | -0.165 | 165
CVC_GT1_5035 | -0.001 | 48813 | 1 | HOUSTON | YES | 155 | 91.8 | 155 |  | 1.029 | -0.155 | 155
THW_4344 | -0.001 | 48881 | H | HOUSTON | YES | 58 | 5 | 58 | 0 | 1.0435 | -0.058 | 58
DOW83000 | -0.001 | 49885 | 83 | HOUSTON | YES | 51 | 0 | 80 | 0 | 1
PSA_GN1_8165 | -0.001 | 48796 | 1 | HOUSTON | YES | 104 | 43.1 | 104 | 0 | 1.0362 | -0.104 | 104
PSA_GT4_8145 | -0.001 | 48794 | 4 | HOUSTON | YES | 66 | 20.3 | 66 | 0 | 1.0362 | -0.066 | 66
CVC_ST5_5040 | -0.001 | 48814 | 1 | HOUSTON | YES | 133 | 91.8 | 133 |  | 1.029 | -0.133 | 133
PSG_GT3_8060 | -0.001 | 48742 | 1 | HOUSTON | YES | 164 | 50 | 164 | 0 | 1.0326 | -0.164 | 164
PSG_GN2_8050 | -0.001 | 48740 | 1 | HOUSTON | YES | 178 | 60 | 178 | 0 | 1.0326 | -0.178 | 178
DOW39100 | -0.001 | 49862 | 36 | HOUSTON | YES | 54 | 0 | 86 | 0 | 1
SHELLG2 | -0.001 | 48821 | 2 | HOUSTON | YES | 72 | 34.5 | 72 |  | 1.029 | -0.072 | 72
CALFREST_4G | -0.001 | 13134 | 4 | NORTH | YES | 156 | 40 | 156 | 0 | 1.035 | -0.156 | 156
SOL_GT1 | -0.001 | 48845 | 1 | HOUSTON | YES | 16.2 | 15.4 | 16.2 |  | 1.0326 | -0.0162 | 16.2
SHELLG3_3020 | -0.001 | 48822 | 2 | HOUSTON | YES | 30 | 0 | 30 |  | 1.029 | -0.03 | 30
CVC_GT2_5020 | -0.001 | 48812 | 2 | HOUSTON | YES | 159 | 91.8 | 159 |  | 1.029 | -0.159 | 159
DOW38300 | -0.001 | 49860 | 32 | HOUSTON | YES | 63 | 0 | 101 |  | 1
FTR_GT3_5085 | -0.001 | 48673 | 3 | NORTH | YES | 158 | 0 | 158 | 0 | 1.0319 | -0.158 | 158
SHELLG3_3020 | -0.001 | 48822 | 1 | HOUSTON | YES | 39 | 0 | 39 |  | 1.029 | -0.039 | 39
CALFREST_5G | -0.001 | 13135 | 5 | NORTH | YES | 157 | 57 | 157 | 0 | 1.035 | -0.157 | 157
ATKINS7 | -0.001 | 32888 | 1 | NORTH | YES | 0 | 4 | 17 |  | 1.028 | 0 | 0
DPEC_GT25025 | -0.001 | 48642 | 2 | HOUSTON | YES | 156 | 98 | 156 | 0 | 1.0319 | -0.156 | 156
TNBP_CGN1_8 | -0.001 | 38580 | 1 | HOUSTON | YES | 60 | 0 | 60 | 0 | 1.0435 | -0.06 | 60
BTE_GT4_8055 | -0.001 | 48597 | 3 | HOUSTON | YES | 163 | 130 | 163 | 0 | 1.0261 | -0.163 | 163
BTE_GT3_8045 | -0.001 | 48596 | 2 | HOUSTON | YES | 158 | 130 | 158 | 0 | 1.0261 | -0.158 | 158
ATKINS3 | -0.001 | 32886 | MB | NORTH | YES | 0 | 5 | 12 |  | 1 | 0 | 0
PSA_GT5_8140 | -0.001 | 48795 | 5 | HOUSTON | YES | 64 | 20.3 | 64 | 0 | 1.0362 | -0.064 | 64
CTL_GN1_8145 | -0.001 | 48564 | 4 | HOUSTON | YES | 55 | 12.9 | 55 |  | 1.0362 | -0.055 | 55
THW_4344 | -0.001 | 48881 | G | HOUSTON | YES | 58 | 5 | 58 | 0 | 1.0435 | -0.058 | 58
CTL_GT2_8130 | -0.001 | 48561 | 1 | HOUSTON | YES | 103 | 30.3 | 103 |  | 1.0362 | -0.103 | 103
CAL_ST1_8000 | -0.001 | 48552 | 2 | HOUSTON | YES | 65 | 0 | 65 | 0 | 1.0326 | -0.065 | 65
BYU_GT4_8065 | -0.001 | 48534 | 4 | HOUSTON | YES | 65 | 0 | 65 |  | 1.0362 | -0.065 | 65
BYU_GT3_8060 | -0.001 | 48533 | 3 | HOUSTON | YES | 67 | 0 | 67 |  | 1.0362 | -0.067 | 67
BYU_GT2_8055 | -0.001 | 48532 | 2 | HOUSTON | YES | 62 | 0 | 62 |  | 1.0362 | -0.062 | 62
DANSBY2 | -0.001 | 32884 | 1 | NORTH | YES | 46 | 2 | 46 | 0 | 1.015 | -0.046 | 46
BVE_GT1_GT1 | -0.001 | 48521 | 1 | HOUSTON | YES | 172 | 0 | 172 |  | 1.035 | -0.172 | 172
TNTXCTY3CG8 | -0.001 | 38713 | 1 | HOUSTON | YES | 85 | 59 | 85 | 0 | 1.044 | -0.085 | 85
TNTXCTY1CG8 | -0.001 | 38711 | 1 | HOUSTON | YES | 105 | 59 | 105 | 0 | 1.044 | -0.105 | 105
APD_GT1_8005 | -0.001 | 48500 | 1 | HOUSTON | YES | 140 | 54.6 | 140 |  | 1.0362 | -0.14 | 140
TNSCLP3___8 | -0.001 | 39790 | 1 | HOUSTON | YES | 111 | 20 | 111 | 0 | 1.027 | -0.111 | 111
TNSCLP4___8 | -0.001 | 39775 | 1 | HOUSTON | YES | 115 | 20 | 115 | 0 | 1.04 | -0.115 | 115
TNSLCGN1__8 | -0.001 | 39190 | 1 | HOUSTON | YES | 30 | 10 | 30 |  | 1.025 | -0.03 | 30
TNDOWCGNSG8 | -0.001 | 39470 | 1 | HOUSTON | YES | 32 | 10 | 32 | 0 | 1.0437 | -0.032 | 32
SRB_GT211035 | -0.001 | 48855 | B1 | HOUSTON | YES | 0 | 0 | 17 |  | 1.014 | 0 | 0
TNSCLP2___8 | -0.001 | 39770 | 1 | HOUSTON | YES | 117 | 20 | 117 | 0 | 1.04 | -0.117 | 117
TNBP_CGN4_8 | -0.001 | 38690 | 3 | HOUSTON | YES | 40 | 0 | 40 | 0 | 1.0435 | -0.04 | 40
TNBPAMCG4_8 | -0.001 | 38614 | 4 | HOUSTON | YES | 96 | 0 | 96 | 0 | 1.0435 | -0.096 | 96
TNBPAMCG3_8 | -0.001 | 38613 | 3 | HOUSTON | YES | 152 | 0 | 152 | 0 | 1.0435 | -0.152 | 152
TNBPAMCG1_8 | -0.001 | 38611 | 1 | HOUSTON | YES | 155 | 0 | 155 | 0 | 1.0435 | -0.155 | 155
TNBP_CGN3_8 | -0.001 | 38600 | 5 | HOUSTON | YES | 53 | 0 | 53 | 0 | 1.0435 | -0.053 | 53
TNBP_CGN2_8 | -0.001 | 38590 | 2 | HOUSTON | YES | 66 | 0 | 66 | 0 | 1.0435 | -0.066 | 66
TNTXCTY2CG8 | -0.001 | 38712 | 1 | HOUSTON | YES | 102 | 59 | 102 | 0 | 1.044 | -0.102 | 102
SRB_GT211035 | -0.001 | 48855 | B2 | HOUSTON | YES | 0 | 0 | 12 |  | 1.014 | 0 | 0
TNDOWCGNGG8 | -0.001 | 39480 | 1 | HOUSTON | YES | 30 | 10 | 30 | 0 | 1.0437 | -0.03 | 30
SRB_GN3_3 | -0.001 | 48853 | 3 | HOUSTON | YES | 220 | 35 | 220 |  | 1.0326 | -0.22 | 220
THW_4142 | -0.001 | 48879 | E | HOUSTON | YES | 58 | 5 | 58 | 0 | 1.0435 | -0.058 | 58
TNTNPONE_18 | -0.001 | 39960 | 1 | NORTH | YES | 152 | 30 | 152 |  | 1.04
SRB_GN4_4 | -0.001 | 48854 | 4 | HOUSTON | YES | 226 | 35 | 226 |  | 1.0326 | -0.226 | 226
TNSCLP1___8 | -0.001 | 39760 | 1 | HOUSTON | YES | 116 | 20 | 116 | 0 | 1.04 | -0.116 | 116
LPE_GT3_8080 | -0.001 | 48513 | 3 | HOUSTON | YES | 41 | 0 | 41 | 0 | 1.0362 | -0.041 | 41
TNTXCTY4CG8 | -0.001 | 38714 | 1 | HOUSTON | YES | 103 | 59 | 103 | 0 | 1.044 | -0.103 | 103
AK_GT1__8040 | -0.001 | 48510 | 1 | HOUSTON | YES | 34 | 8.1 | 34 |  | 1.029 | -0.034 | 34
BVE_ST1_GN1 | -0.001 | 48523 | 3 | HOUSTON | YES | 246 | 0 | 246 |  | 1.035 | -0.246 | 246
DANSBY14 | -0.001 | 32892 | 1 | NORTH | YES | 81 | 25 | 108 | 0 | 1.035 | -0.081 | 81
LPE_GT1_8070 | -0.001 | 48511 | 1 | HOUSTON | YES | 42 | 0 | 42 | 0 | 1.0362 | -0.042 | 42
ATKINS4 | -0.001 | 32890 | MB | NORTH | YES | 0 | 5 | 22 |  | 1.031 | 0 | 0
CTL_GT3_8135 | -0.001 | 48562 | 2 | HOUSTON | YES | 91 | 30.3 | 91 |  | 1.0362 | -0.091 | 91
ATKINS6 | -0.001 | 32887 | MB | NORTH | YES | 0 | 12 | 51 |  | 1.028 | 0 | 0
CBY_GN1_1 | -0.001 | 48581 | 1 | HOUSTON | YES | 748 | 108 | 748 | 0 | 1.0435 | -0.748 | 748
CHE_GT2_5030 | -0.001 | 48591 | 2 | HOUSTON | YES | 173 | 50 | 173 |  | 1.029 | -0.173 | 173
CVC_GT3_5045 | -0.001 | 48811 | 3 | HOUSTON | YES | 158 | 91.8 | 158 |  | 1.029 | -0.158 | 158
LPE_GT2_8075 | -0.001 | 48512 | 2 | HOUSTON | YES | 42 | 0 | 42 | 0 | 1.0362 | -0.042 | 42
BTE_ST1_8070 | -0.001 | 48598 | 4 | HOUSTON | YES | 234 | 60 | 234 | 0 | 1.0261 | -0.234 | 234
DIB_GT2_8075 | -0.001 | 48612 | 2 | HOUSTON | YES | 65 | 0 | 65 | 0 | 1.0326 | -0.065 | 65
TNTNPONE_28 | -0.001 | 39970 | 1 | NORTH | YES | 154 | 30 | 154 |  | 1.04
BSF_GT1_8070 | -0.001 | 48520 | 2 | HOUSTON | YES | 10 | 0 | 10 | 0 | 1.0326 | -0.01 | 10
CALFREST_6G | -0.001 | 13136 | 6 | NORTH | YES | 176 | 40 | 176 | 0 | 1.035 | -0.176 | 176
ATKINS5 | -0.001 | 32891 | MB | NORTH | YES | 0 | 5 | 25 |  | 1.031 | 0 | 0
BSF_GT1_8070 | -0.001 | 48520 | 1 | HOUSTON | YES | 72 | 0 | 72 | 0 | 1.0326 | -0.072 | 72
WAP_GN5_5 | -0.001 | 48925 | 5 | HOUSTON | YES | 223.1 | 278 | 657 | 0 | 1
CALFREST_3G | -0.001 | 13133 | 3 | NORTH | YES | 174 | 40 | 174 | 0 | 1.035 | -0.174 | 174
CALFREST_2G | -0.001 | 13132 | 2 | NORTH | YES | 155 | 57 | 155 | 0 | 1.035 | -0.155 | 155
TAMUGEN1 | -0.001 | 32798 | 1 | NORTH | YES | 32 | 0 | 32 |  | 1.02 | -0.032 | 32
LPE_GT4_8085 | -0.001 | 48514 | 4 | HOUSTON | YES | 41 | 0 | 41 | 0 | 1.0362 | -0.041 | 41
LEG_2___2 | -0.001 | 48722 | 2 | NORTH | YES | 853 | 357 | 853 | 0 | 1.0348
CALFREST_1G | -0.001 | 13131 | 1 | NORTH | YES | 152 | 40 | 152 | 0 | 1.035 | -0.152 | 152
BYU_GT1_8075 | -0.001 | 48531 | 1 | HOUSTON | YES | 65 | 0 | 65 |  | 1.0362 | -0.065 | 65
SRB_GN2_2 | -0.001 | 48852 | 2 | HOUSTON | YES | 174 | 26 | 174 | 0 | 1.0217 | -0.174 | 174
CAL_GT1_8045 | -0.001 | 48551 | 1 | HOUSTON | YES | 152 | 0 | 152 | 0 | 1.0326 | -0.152 | 152
BBRN_1G | -0.001 | 3381 | 1 | NORTH | YES | 597 | 225 | 597 | 0 | 1.0345
BVE_GT2_5035 | -0.001 | 48522 | 2 | HOUSTON | YES | 170 | 0 | 170 |  | 1.035 | -0.17 | 170
CTL_GN2_8155 | -0.001 | 48565 | 5 | HOUSTON | YES | 11 | 3.4 | 11 |  | 1.0362 | -0.011 | 11
DOW63000 | -0.001 | 49872 | 63 | HOUSTON | YES | 45 | 0 | 72 | 0 | 1
PSA_GT6_8135 | -0.001 | 48797 | 6 | HOUSTON | YES | 59 | 34.5 | 59 | 0 | 1.0362 | -0.059 | 59
SHELLG1_3015 | -0.001 | 48820 | 1 | HOUSTON | YES | 71 | 34.5 | 71 |  | 1.029 | -0.071 | 71
THW_5556 | -0.001 | 48887 | E | HOUSTON | YES | 16.6 | 5 | 58 |  | 1.0319 | -0.0166 | 16.6
DOW64000 | -0.001 | 49873 | 64 | HOUSTON | YES | 41 | 0 | 64.8 | 0 | 1
CTL_GT4_8140 | -0.001 | 48563 | 3 | HOUSTON | YES | 94 | 30.3 | 94 |  | 1.0362 | -0.094 | 94
CHE_GT1_8015 | -0.001 | 48593 | 1 | HOUSTON | YES | 173 | 50 | 173 | 0 | 1.0362 | -0.173 | 173
DOW67000 | -0.001 | 49878 | 67 | HOUSTON | YES | 65 | 0 | 103 | 0 | 1
DOW61000 | -0.001 | 49870 | 61 | HOUSTON | YES | 44 | 0 | 70 | 0 | 1
DOW49000 | -0.001 | 49869 | 45 | HOUSTON | YES | 59 | 0 | 94 |  | 1
DOW84000 | -0.001 | 49886 | 84 | HOUSTON | YES | 107 | 0 | 171 | 0 | 0.98
THW_5354 | -0.001 | 48886 | D | HOUSTON | YES | 16.6 | 5 | 58 |  | 1.0319 | -0.0166 | 16.6
CBY_GN2_2 | -0.001 | 48582 | 2 | HOUSTON | YES | 751 | 110 | 751 | 0 | 1.0435 | -0.751 | 751
DIB_GT1_8080 | -0.001 | 48611 | 1 | HOUSTON | YES | 64 | 0 | 64 | 0 | 1.0326 | -0.064 | 64
DIB_ST1_8085 | -0.001 | 48613 | 3 | HOUSTON | YES | 69 | 0 | 69 | 0 | 1.0326 | -0.069 | 69
MDLTHELP_4G | -0.001 | 1944 | 4 | NORTH | YES | 214 | 74 | 214 | 0 | 1.02 | -0.214 | 214
THW_GT1_GT_1 | -0.001 | 48883 | B2 | HOUSTON | YES | 0 | 0 | 12 |  | 1.043 | 0 | 0
DPEC_GT15040 | -0.001 | 48641 | 1 | HOUSTON | YES | 162 | 98 | 162 | 0 | 1.0319 | -0.162 | 162
DPEC_GT45070 | -0.001 | 48644 | 4 | HOUSTON | YES | 158 | 98 | 158 | 0 | 1.0319 | -0.158 | 158
DIB_GT3_8090 | -0.001 | 48614 | 4 | HOUSTON | YES | 77.2 | 15 | 77.2 | 0 | 1.0326 | -0.0772 | 77.2
BTE_GT2_8075 | -0.001 | 48595 | 1 | HOUSTON | YES | 163 | 130 | 163 | 0 | 1.0261 | -0.163 | 163
EP_1_2 | -0.001 | 48651 | 2 | HOUSTON | YES | 21 | 10 | 21 | 0 | 1.0362 | -0.021 | 21
FTR_GT2_5110 | -0.001 | 48672 | 2 | NORTH | YES | 159 | 0 | 159 | 0 | 1.0319 | -0.159 | 159
EP_1_2 | -0.001 | 48651 | 1 | HOUSTON | YES | 5 | 0 | 5 | 0 | 1.0362 | -0.005 | 5
WAPGT21_GT1 | -0.001 | 48929 | B1 | HOUSTON | YES | 0 | 0 | 13 |  | 1.05 | 0 | 0
EXN_16GT | -0.001 | 49804 | 2 | HOUSTON | YES | 32 | 8.3 | 34 |  | 1.0326 | -0.032 | 32
EXN938GT | -0.001 | 49826 | 5 | HOUSTON | YES | 43 | 9.2 | 45.9 | 0 | 1.0326 | -0.043 | 43
THW_ST4_ST_4 | -0.001 | 48874 | 4 | HOUSTON | YES | 108 | 19 | 108 | 0 | 1.0435 | -0.108 | 108
EXN944GT | -0.001 | 49831 | 13 | HOUSTON | YES | 33 | 5.4 | 35 | 0 | 1.0326 | -0.033 | 33
FTR_CN4_5095 | -0.001 | 48674 | 4 | NORTH | YES | 380 | 0 | 380 | 0 | 1.0319 | -0.38 | 380
THW_5354 | -0.001 | 48886 | C | HOUSTON | YES | 16.4 | 5 | 57 |  | 1.0319 | -0.0164 | 16.4
DPEC_ST55065 | -0.001 | 48645 | 5 | HOUSTON | YES | 282 | 0 | 282 | 0 | 1.0319 | -0.282 | 282
CHE_GN4_8025 | -0.001 | 48594 | 4 | HOUSTON | YES | 142 | 60 | 142 | 0 | 1.0362 | -0.142 | 142
DOW41000 | -0.001 | 49865 | 41 | HOUSTON | YES | 31 | 0 | 50 |  | 1
GBY_81821075 | -0.001 | 48692 | D | HOUSTON | YES | 20 | 20 | 54 | 0 | 1.0362 | -0.02 | 20
THW_5152 | -0.001 | 48885 | A | HOUSTON | YES | 16.4 | 5 | 57 |  | 1.0319 | -0.0164 | 16.4
GBY_81821075 | -0.001 | 48692 | C | HOUSTON | YES | 48 | 20 | 48 | 0 | 1.0362 | -0.048 | 48
LEG_1___1 | -0.001 | 48721 | 1 | NORTH | YES | 836 | 357 | 836 | 0 | 1.0348
MNS_GT | -0.001 | 48730 | 1 | HOUSTON | YES | 46.1 | 0 | 46.1 | 0 | 1.029 | -0.0461 | 46.1
GBY_83841065 | -0.001 | 48693 | F | HOUSTON | YES | 20 | 20 | 52 | 0 | 1.0362 | -0.02 | 20
GBY_73741085 | -0.001 | 48691 | B | HOUSTON | YES | 47 | 20 | 47 | 0 | 1.0362 | -0.047 | 47
SJS_GT2_GT2 | -0.001 | 48842 | 2 | HOUSTON | YES | 49 | 49 | 81 | 0 | 1.0362 | -0.049 | 49
PSG_GT2_8040 | -0.001 | 48741 | 1 | HOUSTON | YES | 164 | 50 | 164 | 0 | 1.0326 | -0.164 | 164
SJS_GT1_GT1 | -0.001 | 48841 | 1 | HOUSTON | YES | 49 | 49 | 83 | 0 | 1.0362 | -0.049 | 49
PR_GT1__9040 | -0.001 | 48761 | 1 | HOUSTON | YES | 35 | 0 | 35 | 0 | 1 | -0.035 | 35
THW_3132 | -0.001 | 48875 | B | HOUSTON | YES | 57 | 5 | 57 | 0 | 1.0435 | -0.057 | 57
GBY_73741085 | -0.001 | 48691 | A | HOUSTON | YES | 48 | 20 | 48 | 0 | 1.0362 | -0.048 | 48
EXN943GT | -0.001 | 49830 | 12 | HOUSTON | YES | 19 | 5.4 | 20 | 0 | 1.0326 | -0.019 | 19
PSA_GT3_8150 | -0.001 | 48793 | 3 | HOUSTON | YES | 70 | 20.3 | 70 | 0 | 1.0362 | -0.07 | 70
DOW39200 | -0.001 | 49863 | 35 | HOUSTON | YES | 55 | 0 | 88 | 0 | 1
WAP_GN6_6 | -0.001 | 48926 | 6 | HOUSTON | YES | 645 | 280 | 645 |  | 1.035
PSA_GT2_8155 | -0.001 | 48792 | 2 | HOUSTON | YES | 66 | 20.3 | 66 | 0 | 1.0362 | -0.066 | 66
EXN_15GT | -0.001 | 49803 | 1 | HOUSTON | YES | 33 | 8.3 | 35 |  | 1.0326 | -0.033 | 33
THW_4142 | -0.001 | 48879 | F | HOUSTON | YES | 57 | 5 | 57 | 0 | 1.0435 | -0.057 | 57
DOW42000 | -0.001 | 49866 | 42 | HOUSTON | YES | 11 | 0 | 18 |  | 1
WAP_GN4_4 | -0.001 | 48924 | 4 | HOUSTON | YES | 544 | 217 | 544 |  | 1.0362 | -0.544 | 544
PSA_GT1_8160 | -0.001 | 48791 | 1 | HOUSTON | YES | 65 | 20.8 | 65 | 0 | 1.0362 | -0.065 | 65
EXN941GT | -0.001 | 49828 | 10 | HOUSTON | YES | 19 | 5.4 | 20 | 0 | 1.0326 | -0.019 | 19
WAP_GN1_1 | -0.001 | 48921 | 1 | HOUSTON | YES | 124.5 | 37 | 166 | 0 | 1.0362 | -0.1245 | 124.5
WAP_GN2_2 | -0.001 | 48922 | 2 | HOUSTON | YES | 122.2 | 37 | 163 | 0 | 1.0362 | -0.1222 | 122.2
THW_3334 | -0.001 | 48877 | C | HOUSTON | YES | 58 | 5 | 58 | 0 | 1.0435 | -0.058 | 58
EXN_17GT | -0.001 | 49805 | 3 | HOUSTON | YES | 31 | 8.3 | 33 |  | 1.0326 | -0.031 | 31
THW_3334 | -0.001 | 48877 | D | HOUSTON | YES | 58 | 5 | 58 | 0 | 1.0435 | -0.058 | 58
DOW66000 | -0.001 | 49877 | 66 | HOUSTON | YES | 61 | 0 | 97 | 0 | 1
GIBN_CREK_G1 | -0.001 | 990 | 1 | NORTH | YES | 464 | 200 | 464 | 0 | 1.0275
BBRN_2G | -0.001 | 3382 | 2 | NORTH | YES | 610 | 225 | 610 | 0 | 1.0345
GBY_83841065 | -0.001 | 48693 | E | HOUSTON | YES | 20 | 20 | 56 | 0 | 1.0362 | -0.02 | 20
DOW62000 | -0.001 | 49871 | 62 | HOUSTON | YES | 40 | 0 | 63 | 0 | 1
THW_ST3_ST_3 | -0.001 | 48873 | 3 | HOUSTON | YES | 110 | 19 | 110 | 0 | 1.0435 | -0.11 | 110
PHR_GN2_2 | -0.001 | 48772 | MB | HOUSTON | YES | 0 | 72 | 459 |  | 1.0362
GBY_GN5_5 | -0.001 | 48690 | 5 | HOUSTON | YES | 298.5 | 81 | 398 | 0 | 1.0362 | -0.2985 | 298.5
TNBPAMCG2_8 | -0.001 | 38612 | 2 | HOUSTON | YES | 150 | 0 | 150 | 0 | 1.0435 | -0.15 | 150
FOR_5 | 0 | 8155 | 5 | SOUTH | YES | 67.5 | 60 | 74 | 0 | 1.03 | 0 | 67.5
FOR_4 | 0 | 8154 | 4 | SOUTH | YES | 74.6 | 60 | 81 | 0 | 1.03 | 0 | 74.6
FOR_3 | 0 | 8153 | 3 | SOUTH | YES | 65.8 | 45 | 73 | 0 | 1.03 | 0 | 65.8
UCAR_1 | 0 | 8148 | 2 | SOUTH | YES | 7 | 0 | 7 | 0 | 1.01 | 0 | 7
UCAR_2 | 0 | 8147 | 10 | SOUTH | YES | 21 | 0 | 28 | 0 | 1.0127 | 0 | 21
FOR_2 | 0 | 8138 | 2 | SOUTH | YES | 65.8 | 45 | 80 | 0 | 1.03 | 0 | 65.8
FOR_1 | 0 | 8134 | 1 | SOUTH | YES | 56.4 | 45 | 79 | 0 | 1.03 | 0 | 56.4
DUP1V_1 | 0 | 8066 | 1 | SOUTH | YES | 73 | 0 | 73 | 0 | 1.0031 | 0 | 73
L_RIONOG1S1Y | 0 | 7813 | 4 | SOUTH | YES | 293 | 0 | 293 | 0 | 1.02 | 0 | 293
L_RIONOG1G3Y | 0 | 7812 | 3 | SOUTH | YES | 150 | 0 | 150 | 0 | 1.02 | 0 | 150
L_RIONOG1G2Y | 0 | 7811 | 2 | SOUTH | YES | 148 | 0 | 148 | 0 | 1.02 | 0 | 148
L_RIONOG1G1Y | 0 | 7810 | 1 | SOUTH | YES | 147 | 0 | 147 | 0 | 1.02 | 0 | 147
TGF_GT1_8000 | 0 | 48911 | 1 | HOUSTON | YES | 69.2 | 0 | 69.2 | 0 | 1.029 | 0 | 69.2
L_BASTEN1_3Y | 0 | 7809 | 1 | SOUTH | YES | 227 | 42 | 227 | 0 | 1.004 | 0 | 227
L_BASTEN1_2Y | 0 | 7808 | 1 | SOUTH | YES | 146 | 83.5 | 146 | 0 | 1.004 | 0 | 146
L_BASTEN1_1Y | 0 | 7807 | 1 | SOUTH | YES | 147 | 83.5 | 147 | 0 | 1.004 | 0 | 147
L_GUADGE1_6Y | 0 | 7805 | 6 | SOUTH | YES | 204 | 30 | 204 | 0 | 1.02 | 0 | 204
L_GUADGE1_5Y | 0 | 7804 | 5 | SOUTH | YES | 183 | 30 | 183 | 0 | 1.02 | 0 | 183
L_GUADGE1_4Y | 0 | 7803 | 4 | SOUTH | YES | 149 | 30 | 149 | 0 | 1.02 | 0 | 149
L_GUADGE1_3Y | 0 | 7802 | 3 | SOUTH | YES | 146 | 30 | 146 | 0 | 1.02 | 0 | 146
L_GUADGE1_2Y | 0 | 7801 | 2 | SOUTH | YES | 139 | 30 | 139 | 0 | 1.02 | 0 | 139
L_GUADGE1_1Y | 0 | 7800 | 1 | SOUTH | YES | 151 | 30 | 151 | 0 | 1.02 | 0 | 151
CSDR89 | 0 | 80137 | 8 | SOUTH | YES | 39 | 0 | 39 | 0 | 1.01 | 0 | 39
L_LAKEWO9_1Y | 0 | 7624 | 2 | SOUTH | YES | 0 | 0 | 2.4 |  | 1 | 0 | 0
L_LAKEWO9_1Y | 0 | 7624 | 1 | SOUTH | YES | 0 | 0 | 2.4 |  | 1 | 0 | 0
L_SCHUMA8_1Y | 0 | 7609 | 1 | SOUTH | YES | 0 | 0 | 4 |  | 1 | 0 | 0
L_MCQUEE9_1Y | 0 | 7605 | 3 | SOUTH | YES | 0 | 0 | 2.8 |  | 1.025 | 0 | 0
L_MCQUEE9_1Y | 0 | 7605 | 2 | SOUTH | YES | 0 | 0 | 2.4 |  | 1.025 | 0 | 0
L_MCQUEE9_1Y | 0 | 7605 | 1 | SOUTH | YES | 0 | 0 | 2.4 |  | 1.025 | 0 | 0
L_CANYHY8_1Y | 0 | 7487 | 1 | SOUTH | YES | 0 | 0 | 6 |  | 1 | 0 | 0
FOR_10 | 0 | 80053 | 10 | SOUTH | YES | 73 | 45 | 73 | 0 | 1.03 | 0 | 73
COSW_2 | 0 | 8457 | 2 | SOUTH | YES | 14 | 0 | 14 | 0 | 1.027 | 0 | 14
L_MARSFO1G3Y | 0 | 7033 | 3 | SOUTH | YES | 22 | 0 | 36 | 0 | 1 | 0 | 22
CSDR56 | 0 | 80139 | 6 | SOUTH | YES | 39 | 0 | 39 | 0 | 1.01 | 0 | 39
L_MARSFO1G2Y | 0 | 7032 | 2 | SOUTH | YES | 16 | 0 | 35 | 0 | 1 | 0 | 16
L_MARSFO1G1Y | 0 | 7031 | 1 | SOUTH | YES | 22 | 0 | 36 | 0 | 1 | 0 | 22
CBE_ST34 | 0 | 48736 | 1 | HOUSTON | YES | 103.5 | 0 | 103.5 | 0 | 1.029 | 0 | 103.5
CBE_GT4 | 0 | 48735 | 1 | HOUSTON | YES | 86 | 0 | 86 | 0 | 1.029 | 0 | 86
CBE_ST12 | 0 | 48733 | 1 | HOUSTON | YES | 103.5 | 0 | 103.5 | 0 | 1.029 | 0 | 103.5
CBE_GT2 | 0 | 48732 | 1 | HOUSTON | YES | 86 | 0 | 86 | 0 | 1.029 | 0 | 86
CBE_GT1 | 0 | 48731 | 1 | HOUSTON | YES | 86 | 0 | 86 | 0 | 1.029 | 0 | 86
DECRDOVA_1G | 0 | 1889 | 1 | NORTH | YES | 779 | 255 | 779 | 0 | 1.022 | 0 | 779
L_AUSTPL1_1Y | 0 | 7020 | 2 | SOUTH | YES | 7 | 0 | 8 |  | 1 | 0 | 7
L_AUSTPL1_1Y | 0 | 7020 | 1 | SOUTH | YES | 7 | 0 | 8 |  | 1 | 0 | 7
CSDR56 | 0 | 80139 | 5 | SOUTH | YES | 15 | 0 | 15 | 0 | 1.01 | 0 | 15
L_HAYSEN1_4Y | 0 | 7017 | 4 | SOUTH | YES | 229 | 74 | 229 | 0 | 1.008 | 0 | 229
L_HAYSEN1_3Y | 0 | 7016 | 3 | SOUTH | YES | 226 | 74 | 226 | 0 | 1.008 | 0 | 226
L_HAYSEN1_2Y | 0 | 7015 | 2 | SOUTH | YES | 224 | 74 | 224 | 0 | 1.008 | 0 | 224
L_HAYSEN1_1Y | 0 | 7014 | 1 | SOUTH | YES | 223 | 74 | 223 | 0 | 1.008 | 0 | 223
CSDR7 | 0 | 80138 | 7 | SOUTH | YES | 7 | 0 | 7 | 0 | 1.014 | 0 | 7
L_FPPYD21_3Y | 0 | 7012 | 3 | SOUTH | YES | 427.4 | 200 | 436 | 0 | 1.02
L_FPPYD11_2Y | 0 | 7011 | 2 | SOUTH | YES | 577.4 | 200 | 608 | 0 | 1.02
FOR_9 | 0 | 80052 | 9 | SOUTH | YES | 32 | 5 | 32 | 0 | 1.03 | 0 | 32
L_FPPYD11_1Y | 0 | 7010 | 1 | SOUTH | YES | 587.4 | 200 | 605 | 0 | 1.02
L_LOSTPI1_3Y | 0 | 7009 | 3 | SOUTH | YES | 173.9 | 72 | 184 | 0 | 1.015 | 0 | 173.9
L_LOSTPI1_2Y | 0 | 7008 | 2 | SOUTH | YES | 157.7 | 107 | 164 | 0 | 1.015 | 0 | 157.7
L_LOSTPI1_1Y | 0 | 7007 | 1 | SOUTH | YES | 158.7 | 110 | 167 | 0 | 1.015 | 0 | 158.7
L_SIMGID1_3Y | 0 | 7006 | 3 | SOUTH | YES | 324.9 | 60 | 331 | 0 | 1.02 | 0 | 324.9
L_SIMGID1_2Y | 0 | 7005 | 2 | SOUTH | YES | 133 | 32 | 139 | 0 | 1.02 | 0 | 133
L_SIMGID1_1Y | 0 | 7004 | 1 | SOUTH | YES | 133 | 40 | 137 | 0 | 1.02 | 0 | 133
CNOPST1 | 0 | 8562 | 3 | SOUTH | YES | 153 | 0 | 153 | 0 | 1.03 | 0 | 153
COSW_1 | 0 | 8456 | 1 | SOUTH | YES | 20 | 0 | 20 | 0 | 1.027 | 0 | 20
KOCHREF2 | 0 | 8461 | 1 | SOUTH | YES | 38 | 0 | 38 | 0 | 1.014 | 0 | 38
SI_RAY10 | 0 | 5935 | 10 | SOUTH | YES | 47 | 10 | 47 |  | 1.025 | 0 | 47
SI_RAY5 | 0 | 5934 | 5 | SOUTH | YES | 10 | 10 | 15 | 0 | 1.025 | 0 | 10
AIRCO_G | 0 | 80227 | 1 | SOUTH | YES | 7.6 | 0 | 8 | 0 | 1.014
SI_RAY6 | 0 | 5933 | 6 | SOUTH | YES | 19 | 10 | 19 | 0 | 1.025 | 0 | 19
SI_RAY9 | 0 | 5932 | 9 | SOUTH | YES | 38 | 32 | 38 | 0 | 1.025 | 0 | 38
STP_GN2___2 | 0 | 5912 | 2 | SOUTH | YES | 1282 | 1249 | 1282 | 0 | 1.0406
DAV_2 | 0 | 8460 | 2 | SOUTH | YES | 340 | 50 | 340 | 0 | 1.0223 | 0 | 340
STP_GN1___1 | 0 | 5911 | 1 | SOUTH | YES | 1282 | 1249 | 1282 | 0 | 1.0406
SANMIGUELGEN | 0 | 5903 | 1 | SOUTH | YES | 396 | 180 | 396 | 0 | 1.033
ALCOA_G | 0 | 80226 | 1 | SOUTH | YES | 48 | 5 | 48 | 0 | 1.014
RAYBURNCC8 | 0 | 5512 | 1 | SOUTH | YES | 50 | 18.2 | 50 | 0 | 1.02 | 0 | 50
RAYBURNCC7 | 0 | 5511 | 1 | SOUTH | YES | 49 | 18.2 | 49 | 0 | 1.02 | 0 | 49
RAYBURNCC10 | 0 | 5509 | 1 | SOUTH | YES | 40 | 5.2 | 40 | 0 | 1.02 | 0 | 40
VAL_2 | 0 | 8507 | 2 | SOUTH | YES | 25 | 0 | 25 | 0 | 1.005 | 0 | 25
RAYBURNCC9 | 0 | 5508 | 1 | SOUTH | YES | 50 | 18.2 | 50 | 0 | 1.02 | 0 | 50
RAYBURNGEN2 | 0 | 5506 | 1 | SOUTH | YES | 0 | 1 | 11 |  | 1.015 | 0 | 0
VAL_1 | 0 | 8506 | 1 | SOUTH | YES | 25 | 0 | 25 | 0 | 1.005 | 0 | 25
RAYBURNGEN1 | 0 | 5505 | 1 | SOUTH | YES | 0 | 1 | 11 |  | 1.015 | 0 | 0
RAYBURNGEN3 | 0 | 5503 | 1 | SOUTH | YES | 6.2 | 6 | 22 | 0 | 1.015 | 0 | 6.2
AVR1_CT2 | 0 | 5478 | 1 | SOUTH | YES | 145 | 90 | 145 | 0 | 1.0232 | 0 | 145
AVR1_ST1 | 0 | 5477 | 1 | SOUTH | YES | 164 | 138 | 164 | 0 | 1.0232 | 0 | 164
BEEVILLE | 0 | 88198 | 1 | SOUTH | YES | 0 | 0 | 0 | 0 | 1.0068 | 0 | 0
AVR1_CT1 | 0 | 5476 | 1 | SOUTH | YES | 150 | 90 | 150 | 0 | 1.0232 | 0 | 150
WBT4 | 0 | 5439 | 4 | SOUTH | YES | 151 | 40 | 151 | 0 | 1.01 | 0 | 151
WBT3 | 0 | 5438 | 3 | SOUTH | YES | 96 | 25 | 96 | 0 | 1.01 | 0 | 96
WBT2 | 0 | 5437 | 2 | SOUTH | YES | 80 | 25 | 80 | 0 | 1.01 | 0 | 80
WBT1 | 0 | 5436 | 1 | SOUTH | YES | 25.5 | 20 | 51 | 0 | 1.01 | 0 | 25.5
JKS1 | 0 | 5401 | 1 | SOUTH | YES | 560 | 100 | 560 | 0 | 1.0222
OWS2 | 0 | 5397 | 2 | SOUTH | YES | 379 | 80 | 379 | 0 | 1.027 | 0 | 379
OWS1 | 0 | 5396 | 1 | SOUTH | YES | 417 | 80 | 417 | 0 | 1.027 | 0 | 417
REYSHR_G | 0 | 80223 | 1 | SOUTH | YES | 12 | 0 | 12 | 0 | 1.032
LCPCT4 | 0 | 5269 | 4 | SOUTH | YES | 45 | 23.1 | 45 | 0 | 1.0249 | 0 | 45
LCPCT3 | 0 | 5268 | 3 | SOUTH | YES | 44 | 23.1 | 44 | 0 | 1.0249 | 0 | 44
LCPCT2 | 0 | 5267 | 2 | SOUTH | YES | 46 | 23.1 | 46 | 0 | 1.0249 | 0 | 46
LCPCT1 | 0 | 5266 | 1 | SOUTH | YES | 45 | 23.1 | 45 | 0 | 1.0249 | 0 | 45
LCP4 | 0 | 5265 | 4 | SOUTH | YES | 95 | 25 | 95 | 0 | 1.0249 | 0 | 95
LCP3 | 0 | 5264 | 3 | SOUTH | YES | 58 | 20 | 58 | 0 | 1.0249 | 0 | 58
JTD2 | 0 | 5112 | 2 | SOUTH | YES | 406 | 80 | 406 | 0 | 1.0215
JTD1 | 0 | 5111 | 1 | SOUTH | YES | 403 | 80 | 403 | 0 | 1.0215
VHB3 | 0 | 5028 | 3 | SOUTH | YES | 397 | 60 | 397 | 0 | 1.0233 | 0 | 397
SANDHG5C | 0 | 9021 | 5C | SOUTH | YES | 140 | 0 | 151 | 0 | 1.0175 | 0 | 140
MVGN#1 | 0 | 8936 | 1 | SOUTH | YES | 210 | 0 | 210 | 0 | 1.0304 | 0 | 210
SANDHG5A | 0 | 9020 | 5A | SOUTH | YES | 150 | 84 | 159 | 0 | 1.0175 | 0 | 150
SANDH_G4 | 0 | 9019 | 4 | SOUTH | YES | 45 | 2 | 47 | 0 | 1.0175 | 0 | 45
VHB2 | 0 | 5027 | 2 | SOUTH | YES | 220 | 40 | 220 | 0 | 1.0233 | 0 | 220
SANDH_G3 | 0 | 9018 | 3 | SOUTH | YES | 45 | 2 | 48 | 0 | 1.0175 | 0 | 45
SANDH_G2 | 0 | 9017 | 2 | SOUTH | YES | 45 | 2 | 47 | 0 | 1.0175 | 0 | 45
VHB1 | 0 | 5026 | 1 | SOUTH | YES | 206 | 40 | 206 | 0 | 1.0233 | 0 | 206
SANDH_G1 | 0 | 9016 | 1 | SOUTH | YES | 45 | 2 | 49 | 0 | 1.0175 | 0 | 45
DECKR_G6 | 0 | 9005 | 6 | SOUTH | YES | 44 | 24 | 47 | 0 | 1.015 | 0 | 44
FGNTS201 | 0 | 8935 | 3 | SOUTH | YES | 172 | 0 | 172 | 0 | 1.03 | 0 | 172
DECKR_G5 | 0 | 9004 | 5 | SOUTH | YES | 44 | 24 | 44 | 0 | 1.015 | 0 | 44
DECKR_G4 | 0 | 9003 | 4 | SOUTH | YES | 44 | 24 | 44 | 0 | 1.015 | 0 | 44
DECKR_G3 | 0 | 9002 | 3 | SOUTH | YES | 0 | 24 | 42 |  | 1.015 | 0 | 0
DECKR_G2 | 0 | 9001 | 2 | SOUTH | YES | 400 | 50 | 427 | 0 | 1.015 | 0 | 400
DECKR_G1 | 0 | 9000 | 1 | SOUTH | YES | 320 | 50 | 326 | 0 | 1.015 | 0 | 320
HECN3 | 0 | 8983 | 3 | SOUTH | YES | 169 | 0 | 169 | 0 | 1.0304 | 0 | 169
HECN2 | 0 | 8982 | 2 | SOUTH | YES | 148 | 0 | 148 | 0 | 1.0304 | 0 | 148
HECN1 | 0 | 8981 | 1 | SOUTH | YES | 148 | 0 | 148 | 0 | 1.0304 | 0 | 148
VISTRONG1 | 0 | 80224 | 1 | SOUTH | YES | 15 | 0 | 15 | 0 | 1.01
MVGN#3 | 0 | 8938 | 3 | SOUTH | YES | 257 | 0 | 257 | 0 | 1.0304 | 0 | 257
MVGN#2 | 0 | 8937 | 2 | SOUTH | YES | 205 | 0 | 205 | 0 | 1.0304 | 0 | 205
SLURR | 0 | 88241 | DC | SOUTH | YES | 0 | -150 | 150 |  | 1.03
FGNTS101 | 0 | 8934 | 2 | SOUTH | YES | 146 | 0 | 146 | 0 | 1.03 | 0 | 146
FGNTS001 | 0 | 8933 | 1 | SOUTH | YES | 142 | 0 | 142 | 0 | 1.03 | 0 | 142
ICPGN#3 | 0 | 8932 | 3 | SOUTH | YES | 127 | 0 | 127 | 0 | 1.03 | 0 | 127
CSDR11 | 0 | 80140 | 11 | SOUTH | YES | 39 | 0 | 39 | 0 | 1.0299 | 0 | 39
ICPGN#2 | 0 | 8931 | 2 | SOUTH | YES | 150 | 0 | 150 | 0 | 1.03 | 0 | 150
ICPGN#1 | 0 | 8930 | 1 | SOUTH | YES | 149 | 0 | 149 | 0 | 1.03 | 0 | 149
CSDR89 | 0 | 80137 | 9 | SOUTH | YES | 15 | 0 | 15 | 0 | 1.01 | 0 | 15
LGEGN#3 | 0 | 8928 | 3 | SOUTH | YES | 91 | 0 | 100 | 0 | 1.03 | 0 | 91
LGEGN#2 | 0 | 8927 | 2 | SOUTH | YES | 153 | 0 | 153 | 0 | 1.03 | 0 | 153
FOR_8 | 0 | 80051 | 8 | SOUTH | YES | 28 | 28 | 28 | 0 | 1.015 | 0 | 28
LGEGN#1 | 0 | 8926 | 1 | SOUTH | YES | 158 | 0 | 158 | 0 | 1.03 | 0 | 158
CNOPGT2 | 0 | 8561 | 2 | SOUTH | YES | 165 | 0 | 165 | 0 | 1.03 | 0 | 165
CBE_GT3 | 0 | 48734 | 1 | HOUSTON | YES | 86 | 0 | 86 | 0 | 1.029 | 0 | 86
CNOPGT1 | 0 | 8560 | 1 | SOUTH | YES | 164 | 0 | 164 | 0 | 1.03 | 0 | 164
CEL_B_1 | 0 | 8517 | 1 | SOUTH | YES | 29 | 0 | 29 | 0 | 1.02 | 0 | 29
MILHWYS | 0 | 80003 | F | SOUTH | YES | 0 | 0 | 0 | 0 | 1.0168 | 0 | 0
STARCO_1 | 0 | 8511 | 1 | SOUTH | YES | 38 | 0 | 38 | 0 | 1.024 | 0 | 38
VISTRONG2 | 0 | 80225 | 2 | SOUTH | YES | 23 | 0 | 23 | 0 | 1.01
DAV_1 | 0 | 8459 | 1 | SOUTH | YES | 339 | 50 | 339 | 0 | 1.0223 | 0 | 339
FALFURRI | 0 | 88508 | 1 | SOUTH | YES | 0 | 0 | 0 | 0 | 1.01 | 0 | 0
CUECPL2A | 0 | 8189 | 1 | SOUTH | YES | 12 | 0 | 12 | 0 | 1.02 | 0 | 12
CLO_1 | 0 | 8161 | 1 | SOUTH | YES | 633 | 200 | 633 | 0 | 1.03
FOR_7 | 0 | 8157 | 7 | SOUTH | YES | 46 | 5 | 46 | 0 | 1.03 | 0 | 46
FOR_6 | 0 | 8156 | 6 | SOUTH | YES | 26 | 5 | 26 | 0 | 1.03 | 0 | 26
FALCONHYDRO1 | 0.001 | 8048 | 1 | SOUTH | YES | 3 | 0 | 12 | 0 | 1.02 | 0.003 | 3
COMCHEPK_2G | 0.001 | 1899 | 2 | NORTH | YES | 1164 | 1128 | 1164 | 0 | 1.031
COMCHEPK_1G | 0.001 | 1898 | 1 | NORTH | YES | 1164 | 1150 | 1164 | 0 | 1.031
L_WIRTZ_1G2Y | 0.001 | 7036 | 2 | SOUTH | YES | 18 | 0 | 30 |  | 1 | 0.018 | 18
L_WIRTZ_1G1Y | 0.001 | 7035 | 1 | SOUTH | YES | 0 | 0 | 29 |  | 1 | 0 | 0
L_MARBFA1_2Y | 0.001 | 7029 | 2 | SOUTH | YES | 13 | 0 | 18 |  | 1 | 0.013 | 13
L_MARBFA1_1Y | 0.001 | 7028 | 1 | SOUTH | YES | 0 | 0 | 18 |  | 1 | 0 | 0
L_INKSDA1_1Y | 0.001 | 7026 | 1 | SOUTH | YES | 10 | 0 | 14 |  | 1 | 0.01 | 10
L_BUCHAN1_3Y | 0.001 | 7024 | 3 | SOUTH | YES | 11 | 0 | 15 |  | 1 | 0.011 | 11
L_BUCHAN1_2Y | 0.001 | 7023 | 2 | SOUTH | YES | 0 | 0 | 18 |  | 1 | 0 | 0
L_BUCHAN1_1Y | 0.001 | 7022 | 1 | SOUTH | YES | 14 | 0 | 18 |  | 1 | 0.014 | 14
WLFHOLW_3G | 0.001 | 1879 | 3 | NORTH | YES | 268 | 89.3 | 268 | 0 | 1.029 | 0.268 | 268
WLFHOLW_2G | 0.001 | 1878 | 2 | NORTH | YES | 219 | 105 | 219 | 0 | 1.029 | 0.219 | 219
WLFHOLW_1G | 0.001 | 1877 | 1 | NORTH | YES | 216 | 89.3 | 216 | 0 | 1.029 | 0.216 | 216
L_FERGUS1_1Y | 0.001 | 7000 | 1 | SOUTH | YES | 399 | 65 | 421 | 0 | 1.015 | 0.399 | 399
PEARSALLGEN3 | 0.001 | 5892 | 1 | SOUTH | YES | 6.2 | 6 | 23 | 0 | 1.01 | 0.0062 | 6.2
PEARSALLGEN2 | 0.001 | 5891 | 1 | SOUTH | YES | 6.2 | 6 | 24 | 0 | 1.01 | 0.0062 | 6.2
PEARSALLGEN1 | 0.001 | 5890 | 1 | SOUTH | YES | 6.2 | 6 | 24 | 0 | 1.01 | 0.0062 | 6.2
FALCONHYDRO3 | 0.001 | 5729 | 3 | SOUTH | YES | 2.8 | 0 | 11 | 0 | 1.02 | 0.0028 | 2.8
FALCONHYDRO2 | 0.001 | 5728 | 2 | SOUTH | YES | 3 | 0 | 12 | 0 | 1.02 | 0.003 | 3
LAR_2 | 0.001 | 8287 | 2 | SOUTH | YES | 9 | 9 | 32 |  | 1.023 | 0.009 | 9
ZAPATA | 0.001 | 88299 | 1 | SOUTH | YES | 0 | 0 | 0 | 0 | 1.024 | 0 | 0
CIDINDUS | 0.001 | 86105 | 1 | SOUTH | YES | 0 | -500 | 500 | 0 | 1.01
LAR_3 | 0.001 | 8288 | 3 | SOUTH | YES | 78.8 | 25 | 105 |  | 1.023 | 0.0788 | 78.8
LAR | 0.001 | 80012 | F | SOUTH | YES | 0 | 0 | 0 | 0 | 1.023 | 0 | 0
LAR_1 | 0.001 | 8285 | 1 | SOUTH | YES | 16 | 9 | 32 | 0 | 1.038 | 0.016 | 16
SLSTR1PP_1G | 0.004 | 1643 | 1 | NORTH | YES | 6 | 0 | 60 | 0 | 1.022 | 0.024 | 6
EPLVT1 | 0.006 | 80010 | F | SOUTH | YES | 0 | 0 | 0 | 0 | 1.0376 | 0 | 0
ELPS | 0.007 | 8262 | 1 | SOUTH | YES | 6 | 6 | 6 | 0 | 1.039 | 0.042 | 6
AMISTADHDRO2 | 0.009 | 8033 | 2 | SOUTH | YES | 13 | 13 | 25 | 0 | 1.035 | 0.117 | 13
AMISTADHDRO1 | 0.009 | 8032 | 1 | SOUTH | YES | 16.5 | 13 | 33 | 0 | 1.035 | 0.1485 | 16.5
HAMILTON | 0.009 | 88253 | 1 | SOUTH | YES | 0 | 0 | 0 | 0 | 1.04 | 0 | 0
WCPWRCO_3G | 0.011 | 1455 | 3 | NORTH | YES | 242 | 50 | 242 | 0 | 1.023 | 2.662 | 242
WCPWRCO_2G | 0.011 | 1454 | 2 | NORTH | YES | 204 | 50 | 204 | 0 | 1.023 | 2.244 | 204
WCPWRCO_1G | 0.011 | 1453 | 1 | NORTH | YES | 204 | 50 | 204 | 0 | 1.023 | 2.244 | 204
FRNDDRCS | 0.026 | 60202 | SC | WEST | YES | 0 | 0 | 0 | 0 | 1.0259 | 0 | 0
TNWDWRDU2_8 | 0.03 | 38332 | 1 | WEST | YES | 12 | 0 | 80 |  | 1.0232 | 0.36 | 12
L_DIVIDE1_1N | 0.03 | 76091 | 1 | WEST | YES | 26.5 | 0 | 375 | 0 | 1 | 0.795 | 26.5
ORNNWP1 | 0.03 | 60017 | 1 | WEST | YES | 12 | 0 | 80 |  | 1.027 | 0.36 | 12
RIO_DRCS | 0.03 | 60201 | SC | WEST | YES | 0 | 0 | 0 | 0 | 1.04 | 0 | 0
DSKY1 | 0.03 | 60018 | 1 | WEST | YES | 12.6 | 0 | 84 | 0 | 1.032 | 0.378 | 12.6
DSKY2 | 0.03 | 60000 | 1 | WEST | YES | 11.5 | 0 | 76.5 |  | 1.039 | 0.345 | 11.5
SWMESA | 0.031 | 6016 | 1 | WEST | YES | 11.2 | 0 | 75 |  | 1.03 | 0.3472 | 11.2
L_GASCCR1_1N | 0.031 | 76031 | 1 | WEST | YES | 15 | 0 | 150 | 0 | 1 | 0.465 | 15
KM NWP | 0.031 | 60019 | 1 | WEST | YES | 12 | 0 | 80 |  | 1.03 | 0.372 | 12
WDWDU1 | 0.031 | 60016 | 1 | WEST | YES | 12 | 0 | 80 |  | 1.033 | 0.372 | 12
KM SWP | 0.031 | 60007 | 1 | WEST | YES | 12 | 0 | 80 |  | 1.03 | 0.372 | 12
KM SEP | 0.031 | 60005 | 1 | WEST | YES | 6 | 0 | 40 |  | 1.035 | 0.186 | 6
KM NEP | 0.031 | 60003 | 1 | WEST | YES | 12 | 0 | 80 |  | 1.03 | 0.372 | 12
HORSH4 | 0.032 | 60072 | 1 | WEST | YES | 17.2 | 0 | 115 | 0 | 1.025 | 0.5504 | 17.2
HORSH3 | 0.032 | 60070 | 1 | WEST | YES | 33.6 | 0 | 224 | 0 | 1.025 | 1.0752 | 33.6
HORSH2 | 0.032 | 60068 | 1 | WEST | YES | 27.6 | 0 | 184 | 0 | 1.025 | 0.8832 | 27.6
HORSH1 | 0.032 | 60066 | 1 | WEST | YES | 33.3 | 0 | 222 | 0 | 1.005 | 1.0656 | 33.3
LOUIS1A | 0.032 | 60063 | 1 | WEST | YES | 25.5 | 0 | 170.2 | 0 | 1.02 | 0.816 | 25.5
CIRELLO | 0.032 | 60060 | 1 | WEST | YES | 35 | 0 | 233 | 0 | 1 | 1.12 | 35
BUFGGEN | 0.032 | 60058 | 1 | WEST | YES | 18 | 0 | 120 |  | 1 | 0.576 | 18
MCDDONAL_8 | 0.033 | 1333 | 1 | WEST | YES | 21.4 | 0 | 214.2 | 0 | 1.01 | 0.7062 | 21.4
OCOTILLO_1G | 0.033 | 1328 | 1 | WEST | YES | 5.8 | 0 | 58 |  | 0.99 | 0.1914 | 5.8
STANTONW_8 | 0.033 | 1326 | 1 | WEST | YES | 10.1 | 0 | 100.5 | 0 | 1.01 | 0.3333 | 10.1
L_DELAWA1_1Y | 0.033 | 7038 | 2 | WEST | YES | 4.5 | 0 | 30 | 0 | 1 | 0.1485 | 4.5
L_DELAWA1_1Y | 0.033 | 7038 | 1 | WEST | YES | 5.2 | 0 | 35 | 0 | 1 | 0.1716 | 5.2
LONGSHORT_5 | 0.033 | 1058 | 1 | NORTH | YES | 15 | 0 | 149 |  | 0.95 | 0.495 | 15
CALENG3G_3G | 0.033 | 1047 | 3 | WEST | YES | 69 | 27 | 69 | 0 | 1.017 | 2.277 | 69
CALENG2G_2G | 0.033 | 1046 | 2 | WEST | YES | 74 | 27 | 74 | 0 | 1.017 | 2.442 | 74
CALENG1G_1G | 0.033 | 1045 | 1 | WEST | YES | 73 | 27 | 73 | 0 | 1.017 | 2.409 | 73
PB6GEN_7G | 0.033 | 1008 | 6 | WEST | YES | 515 | 130 | 515 | 0 | 1.022 | 16.995 | 515
TIEHVSG_2G | 0.033 | 11025 | 1 | WEST | YES | 211 | 63 | 211 | 0 | 1.017 | 6.963 | 211
TIEHVCG_4G | 0.033 | 11024 | 1 | WEST | YES | 149 | 103 | 149 | 0 | 1.017 | 4.917 | 149
TIEHVCG_3G | 0.033 | 11023 | 1 | WEST | YES | 132 | 103 | 132 | 0 | 1.017 | 4.356 | 132
TIEHVCG_2G | 0.033 | 11022 | 1 | WEST | YES | 132 | 103 | 132 | 0 | 1.017 | 4.356 | 132
TIEHVCG_1G | 0.033 | 11021 | 1 | WEST | YES | 145 | 103 | 145 | 0 | 1.017 | 4.785 | 145
TIEHVSG_1G | 0.033 | 11020 | 1 | WEST | YES | 211 | 63 | 211 | 0 | 1.017 | 6.963 | 211
NAV6ST | 0.033 | 11014 | 1 | WEST | YES | 115 | 40 | 115 | 0 | 1.017 | 3.795 | 115
NAV5CT | 0.033 | 11013 | 1 | WEST | YES | 80 | 18 | 80 | 0 | 1.017 | 2.64 | 80
NAV4CT | 0.033 | 11012 | 1 | WEST | YES | 80 | 18 | 80 | 0 | 1.017 | 2.64 | 80
NAV3ST | 0.033 | 11011 | 1 | WEST | YES | 115 | 40 | 115 | 0 | 1.017 | 3.795 | 115
NAV2CT | 0.033 | 11009 | 1 | WEST | YES | 80 | 18 | 80 | 0 | 1.017 | 2.64 | 80
PB5GEN_6G | 0.033 | 1007 | 5 | WEST | YES | 115 | 40 | 115 | 0 | 1.022 | 3.795 | 115
NAV1CT | 0.033 | 11001 | 1 | WEST | YES | 80 | 18 | 80 | 0 | 1.017 | 2.64 | 80
PBCTEGE_5G | 0.033 | 1006 | E | WEST | YES | 65 | 65 | 68 | 0 | 1.022 | 2.145 | 65
PBCTDGE_4G | 0.033 | 1005 | D | WEST | YES | 65 | 65 | 65 | 0 | 1.022 | 2.145 | 65
PBCTCGE_3G | 0.033 | 1004 | C | WEST | YES | 62 | 62 | 66 | 0 | 1.022 | 2.046 | 62
PBCTBGE_2G | 0.033 | 1003 | B | WEST | YES | 65 | 65 | 66 | 0 | 1.022 | 2.145 | 65
NWPWRG1_1G | 0.033 | 1350 | 1 | WEST | YES | 3.4 | 0 | 34.3 |  | 1.02 | 0.1122 | 3.4
PBCTAGE_1G | 0.033 | 1002 | A | WEST | YES | 64 | 64 | 65 | 0 | 1.022 | 2.112 | 64
WESTXWIN_1G | 0.033 | 1349 | 1 | WEST | YES | 0.7 | 0 | 6.6 |  | 1.02 | 0.0231 | 0.7
BSP_1 | 0.034 | 1320 | 1 | WEST | YES | 25.8 | 2.9 | 25.8 |  | 1
AIRTRICITY_8 | 0.034 | 1170 | 1 | WEST | YES | 18 | 0 | 180 | 0 | 1.01 | 0.612 | 18
ROSCOEWI_5 | 0.034 | 1057 | 1 | WEST | YES | 12.6 | 0 | 126.5 |  | 0.99 | 0.4284 | 12.6
ROSCOEW_5 | 0.034 | 1049 | 1 | WEST | YES | 20.9 | 0 | 209 |  | 0.99 | 0.7106 | 20.9
MRGNFG_6G | 0.034 | 1044 | F | WEST | YES | 66 | 66 | 66 |  | 0.99 | 2.244 | 66
MRGNEG_5G | 0.034 | 1043 | E | WEST | YES | 68 | 68 | 68 |  | 0.99 | 2.312 | 68
MRGNDG_4G | 0.034 | 1042 | D | WEST | YES | 70 | 69 | 70 |  | 0.99 | 2.38 | 70
MRGNCG_3G | 0.034 | 1041 | C | WEST | YES | 70 | 69 | 70 |  | 0.99 | 2.38 | 70
MRGNBG_2G | 0.034 | 1040 | B | WEST | YES | 71 | 70 | 71 |  | 0.99 | 2.414 | 71
MRGNAG_1G | 0.034 | 1039 | A | WEST | YES | 69 | 69 | 69 |  | 0.99 | 2.346 | 69
MORGAN5G_5G | 0.034 | 1037 | 5 | WEST | YES | 137 | 40 | 137 |  | 0.99 | 4.658 | 137
SWETWATR_4G | 0.034 | 1419 | 4 | WEST | YES | 61 | 36 | 61 | 0 | 1.039 | 2.074 | 61
SWETWATR_3G | 0.034 | 1418 | 3 | WEST | YES | 68 | 36 | 68 | 0 | 1.039 | 2.312 | 68
SWETWATR_2G | 0.034 | 1417 | 2 | WEST | YES | 72 | 36 | 72 | 0 | 1.039 | 2.448 | 72
L_SWEETW1_4N | 0.034 | 71060 | 1 | WEST | YES | 15.7 | 0 | 105 | 0 | 1 | 0.5338 | 15.7
L_SWEETW1_3N | 0.034 | 71059 | 1 | WEST | YES | 17.8 | 0 | 119 | 0 | 1 | 0.6052 | 17.8
L_SWEETW1_2N | 0.034 | 71057 | 1 | WEST | YES | 20.3 | 0 | 135 | 0 | 1 | 0.6902 | 20.3
SWETWATR_1G | 0.034 | 1416 | 1 | WEST | YES | 30 | 18 | 30 | 0 | 1.039 | 1.02 | 30
L_SWEETW1_1N | 0.034 | 71054 | 1 | WEST | YES | 16.1 | 0 | 107.5 | 0 | 1 | 0.5474 | 16.1
L_BITTCR1_1N | 0.034 | 71051 | 1 | WEST | YES | 5.6 | 0 | 37.5 |  | 1.01 | 0.1904 | 5.6
CALHN_G1 | 0.034 | 60057 | 1 | WEST | YES | 17.1 | 0 | 114 | 0 | 1.042 | 0.5814 | 17.1
SNYDERW1A | 0.035 | 6637 | 1 | WEST | YES | 6.3 | 0 | 63 | 0 | 1.025 | 0.2205 | 6.3
MESQUITW_2G | 0.035 | 1438 | 1 | WEST | YES | 23.6 | 0 | 236 |  | 1.01 | 0.826 | 23.6
MESQUITW_1G | 0.035 | 1437 | 1 | WEST | YES | 40 | 0 | 400 | 0 | 1.023 | 1.4 | 40
KINDERMG_3G | 0.036 | 1071 | 1 | WEST | YES | 45.7 | 12 | 45.7 | 0 | 1.01
KINDERMG_2G | 0.036 | 1070 | 1 | WEST | YES | 45.7 | 12 | 45.7 | 0 | 1.01
KINDERMG_1G | 0.036 | 1069 | 1 | WEST | YES | 25 | 5 | 25 | 0 | 1.01
SCURRYCW_1G | 0.036 | 1068 | 1 | WEST | YES | 14.1 | 0 | 141 |  | 1.01 | 0.5076 | 14.1
CIELOGEN_2G | 0.036 | 1062 | 1 | WEST | YES | 6.1 | 0 | 61 |  | 1 | 0.2196 | 6.1
CIELOGEN_1G | 0.036 | 1061 | 1 | WEST | YES | 9.9 | 0 | 99 |  | 1 | 0.3564 | 9.9
OKLAUN1G | 0.036 | 6752 | 1 | WEST | YES | 629 | 175 | 629 | 0 | 1.035
OKLA7A | 0.036 | 6100 | 1 | WEST | YES | 50 | -220 | 220 | 0 | 1.035 | 1.8 | 50
AEPWIND_8 | 0.036 | 1354 | 1 | WEST | YES | 15.2 | 0 | 101.2 |  | 1.01 | 0.5472 | 15.2
TRENTIPP_8 | 0.036 | 1343 | 1 | WEST | YES | 22.5 | 0 | 150 |  | 1.014 | 0.81 | 22.5
RDCNYNG1 | 0.037 | 36998 | 1 | WEST | YES | 8.4 | 0 | 84 | 0 | 1.01 | 0.3108 | 8.4
GRHAMSES_2G | 0.037 | 1432 | 2 | WEST | YES | 369 | 90 | 369 |  | 1.023 | 13.653 | 369
WFCOGEN_2G | 0.044 | 1482 | 2 | WEST | YES | 12 | 12 | 17 | 0 | 1 | 0.528 | 12
WFCOGEN_2G | 0.044 | 1482 | 1 | WEST | YES | 12 | 12 | 20 | 0 | 1 | 0.528 | 12
WFCOGEN_1G | 0.044 | 1479 | 2 | WEST | YES | 12 | 12 | 20 | 0 | 1 | 0.528 | 12
WFCOGEN_1G | 0.044 | 1479 | 1 | WEST | YES | 12 | 12 | 20 | 0 | 1 | 0.528 | 12
WHRLWIND1A | 0.044 | 60081 | 1 | WEST | YES | 6 | 0 | 60 | 0 | 1.03 | 0.264 | 6
WILDHRS11A | 0.047 | 60052 | 1 | WEST | YES | 12.6 | 0 | 126.5 | 0 | 1.005 | 0.5922 | 12.6
GRHAMSES_1G | 0.122 | 1433 | 1 | WEST | YES | 242 | 60 | 242 | 0 | 1.038 | 29.524 | 242
BARTNWND_1G | 0.513 | 1600 | 1 | WEST | YES | 12 | 0 | 120 | 0 | 1.022 | 6.156 | 12

## Jw
Generator Sensitivities
Name of Bus | P Sensitivity of Bus | Number of Bus | ID | Area Name of Gen | AGC | Gen MW | Min MW | Max MW | V Sensitivity of Bus | Set Volt
COMCHEPK_2G | -0.025 | 1899 | 2 | NORTH | YES | 1164 | 1128 | 1164 | 0 | 1.031
COMCHEPK_1G | -0.025 | 1898 | 1 | NORTH | YES | 1164 | 1150 | 1164 | 0 | 1.031 |  |  | HOUSTON | -95.6159
WLFHOLW_2G | -0.024 | 1878 | 2 | NORTH | YES | 219 | 105 | 219 | 0 | 1.029 | -5.256 | 219 | NORTH | 343.9591
WLFHOLW_1G | -0.024 | 1877 | 1 | NORTH | YES | 216 | 89.3 | 216 | 0 | 1.029 | -5.184 | 216 | SOUTH | -65.0282
WLFHOLW_3G | -0.024 | 1879 | 3 | NORTH | YES | 268 | 89.3 | 268 | 0 | 1.029 | -6.432 | 268 | WEST | 353.0963
DECRDOVA_1G | -0.023 | 1889 | 1 | NORTH | YES | 779 | 255 | 779 | 0 | 1.022 | -17.917 | 779
DECRDOVA_5G | -0.016 | 1895 | D | NORTH | YES | 65 | 65 | 70 | 0 | 1.029 | -1.04 | 65
DECRDOVA_4G | -0.016 | 1894 | C | NORTH | YES | 65 | 65 | 70 | 0 | 1.029 | -1.04 | 65 | HOUSTON | 13825.3008
DECRDOVA_3G | -0.016 | 1893 | B | NORTH | YES | 65 | 65 | 70 | 0 | 1.029 | -1.04 | 65 | NORTH | 19200.8984
DECRDOVA_2G | -0.016 | 1892 | A | NORTH | YES | 65 | 65 | 71 | 0 | 1.029 | -1.04 | 65 | SOUTH | 13890.7002
MDLTHELP_3G | -0.014 | 1943 | 3 | NORTH | YES | 215 | 74 | 215 | 0 | 1.02 | -3.01 | 215 | WEST | 4928.9009
HANDLEY_3G | -0.014 | 1947 | 3 | NORTH | YES | 353.4 | 100 | 392 | 0 | 1.03 | -4.9476 | 353.4
MDLTHELP_4G | -0.014 | 1944 | 4 | NORTH | YES | 214 | 74 | 214 | 0 | 1.02 | -2.996 | 214
JNSNCNTY802 | -0.014 | 367 | 2 | NORTH | YES | 90 | 20 | 90 | 0 | 1.02 | -1.26 | 90 | HOUSTON | -0.006916
JNSNCNTY802 | -0.014 | 366 | 1 | NORTH | YES | 168 | 20 | 168 | 0 | 1.02 | -2.352 | 168 | NORTH | 0.017914
HANDLEY_5G | -0.014 | 1949 | 5 | NORTH | YES | 0 | 150 | 435 |  | 1.03 | 0 | 0 | SOUTH | -0.0046814
HANDLEY_4G | -0.013 | 1948 | 4 | NORTH | YES | 217.5 | 150 | 435 | 0 | 1.022 | -2.8275 | 217.5 | WEST | 0.071638
HANDLEY_2G | -0.013 | 1946 | MB | NORTH | YES | 0 | 30 | 68 |  | 1.003 | 0 | 0
HANDLEY_1G | -0.013 | 1945 | MB | NORTH | YES | 0 | 25 | 36 |  | 1.003 | 0 | 0
MDLTHELP_2G | -0.011 | 1942 | 2 | NORTH | YES | 215 | 74 | 215 | 0 | 1.02 | -2.365 | 215 | N to H | 0.02483
MDLTHELP_5G | -0.011 | 1937 | 5 | NORTH | YES | 225 | 74 | 225 | 0 | 1.02 | -2.475 | 225 | N to S | 0.022595
MDLTHELP_6G | -0.011 | 1938 | 6 | NORTH | YES | 229 | 74 | 229 | 0 | 1.02 | -2.519 | 229 | W to N | 0.053724
MDLTHELP_1G | -0.011 | 1941 | 1 | NORTH | YES | 215 | 74 | 215 | 0 | 1.02 | -2.365 | 215 |  | -0.022595
EAGLEMNT_3G | -0.01 | 1863 | MB | NORTH | YES | 0 | 50 | 378 |  | 1.033 | 0 | 0 |  | -0.053724
EAGLEMNT_2G | -0.01 | 1862 | MB | NORTH | YES | 0 | 40 | 100 |  | 1.033 | 0 | 0
EAGLEMNT_1G | -0.01 | 1861 | MB | NORTH | YES | 0 | 30 | 112 |  | 1.033 | 0 | 0
LAKE_CRK1_G | -0.009 | 3416 | 1 | NORTH | YES | 35.4 | 33 | 75 | 0 | 1.043 | -0.3186 | 35.4
ENNSTRAC_1G | -0.009 | 12322 | 1 | NORTH | YES | 196 | 130 | 196 | 0 | 1.043 | -1.764 | 196
BOSQUESW501 | -0.009 | 247 | 2 | NORTH | YES | 151 | 0 | 151 | 0 | 1.03 | -1.359 | 151
THOUSE_2G | -0.009 | 3404 | 2 | NORTH | YES | 805 | 250 | 805 | 0 | 1.026 | -7.245 | 805
LAKE_CRK2_G | -0.009 | 3417 | 2 | NORTH | YES | 227 | 40 | 227 | 0 | 1.029 | -2.043 | 227
THOUSE_1G | -0.009 | 3403 | 1 | NORTH | YES | 563 | 200 | 563 | 0 | 1.026 | -5.067 | 563
ENNSTRAC_2G | -0.009 | 12323 | 2 | NORTH | YES | 116 | 100 | 116 | 0 | 1.043 | -1.044 | 116
CALFREST_3G | -0.009 | 13133 | 3 | NORTH | YES | 174 | 40 | 174 | 0 | 1.035 | -1.566 | 174
CALFREST_1G | -0.009 | 13131 | 1 | NORTH | YES | 152 | 40 | 152 | 0 | 1.035 | -1.368 | 152
BBRN_1G | -0.009 | 3381 | 1 | NORTH | YES | 597 | 225 | 597 | 0 | 1.0345
BOSQUESW502 | -0.009 | 239 | 1 | NORTH | YES | 149 | 0 | 149 | 0 | 1.03 | -1.341 | 149
BBRN_2G | -0.009 | 3382 | 2 | NORTH | YES | 610 | 225 | 610 | 0 | 1.0345
CALFREST_2G | -0.009 | 13132 | 2 | NORTH | YES | 155 | 57 | 155 | 0 | 1.035 | -1.395 | 155
CALFREST_6G | -0.008 | 13136 | 6 | NORTH | YES | 176 | 40 | 176 | 0 | 1.035 | -1.408 | 176
CALFREST_4G | -0.008 | 13134 | 4 | NORTH | YES | 156 | 40 | 156 | 0 | 1.035 | -1.248 | 156
TNTNPONE_28 | -0.008 | 39970 | 1 | NORTH | YES | 154 | 30 | 154 |  | 1.04
LEG_1___1 | -0.008 | 48721 | 1 | NORTH | YES | 836 | 357 | 836 | 0 | 1.0348
BOSQUESW803 | -0.008 | 251 | 2 | NORTH | YES | 144 | 0 | 144 | 0 | 1.032 | -1.152 | 144
MTCK2_G | -0.008 | 2418 | 2 | NORTH | YES | 0 | 10 | 23 |  | 0.9667 | 0 | 0
CALFREST_5G | -0.008 | 13135 | 5 | NORTH | YES | 157 | 57 | 157 | 0 | 1.035 | -1.256 | 157
MTCK3_G | -0.008 | 2419 | MB | NORTH | YES | 0 | 10 | 63 |  | 0.9667 | 0 | 0
BOSQUESW804 | -0.008 | 253 | 2 | NORTH | YES | 83 | 0 | 83 | 0 | 1.032 | -0.664 | 83
LEG_2___2 | -0.008 | 48722 | 2 | NORTH | YES | 853 | 357 | 853 | 0 | 1.0348
TNTNPONE_18 | -0.008 | 39960 | 1 | NORTH | YES | 152 | 30 | 152 |  | 1.04
GIBN_CREK_G1 | -0.008 | 990 | 1 | NORTH | YES | 464 | 200 | 464 | 0 | 1.0275
TNDOWCGNGG8 | -0.007 | 39480 | 1 | HOUSTON | YES | 30 | 10 | 30 | 0 | 1.0437 | -0.21 | 30
THW_4142 | -0.007 | 48879 | F | HOUSTON | YES | 57 | 5 | 57 | 0 | 1.0435 | -0.399 | 57
FTR_GT2_5110 | -0.007 | 48672 | 2 | NORTH | YES | 159 | 0 | 159 | 0 | 1.0319 | -1.113 | 159
MTCK8_G | -0.007 | 2417 | 8 | NORTH | YES | 477 | 60 | 556 | 0 | 1.029 | -3.339 | 477
THW_3132 | -0.007 | 48875 | A | HOUSTON | YES | 57 | 5 | 57 | 0 | 1.0435 | -0.399 | 57
THW_ST3_ST_3 | -0.007 | 48873 | 3 | HOUSTON | YES | 110 | 19 | 110 | 0 | 1.0435 | -0.77 | 110
BTE_GT2_8075 | -0.007 | 48595 | 1 | HOUSTON | YES | 163 | 130 | 163 | 0 | 1.0261 | -1.141 | 163
WAP_GN1_1 | -0.007 | 48921 | 1 | HOUSTON | YES | 124.5 | 37 | 166 | 0 | 1.0362 | -0.8715 | 124.5
EP_1_2 | -0.007 | 48651 | 2 | HOUSTON | YES | 21 | 10 | 21 | 0 | 1.0362 | -0.147 | 21
DIB_GT1_8080 | -0.007 | 48611 | 1 | HOUSTON | YES | 64 | 0 | 64 | 0 | 1.0326 | -0.448 | 64
EXN_15GT | -0.007 | 49803 | 1 | HOUSTON | YES | 33 | 8.3 | 35 |  | 1.0326 | -0.231 | 33
SHELLG2 | -0.007 | 48821 | 2 | HOUSTON | YES | 72 | 34.5 | 72 |  | 1.029 | -0.504 | 72
CVC_GT1_5035 | -0.007 | 48813 | 1 | HOUSTON | YES | 155 | 91.8 | 155 |  | 1.029 | -1.085 | 155
EXN_17GT | -0.007 | 49805 | 3 | HOUSTON | YES | 31 | 8.3 | 33 |  | 1.0326 | -0.217 | 31
CHE_GN4_8025 | -0.007 | 48594 | 4 | HOUSTON | YES | 142 | 60 | 142 | 0 | 1.0362 | -0.994 | 142
GBY_GN5_5 | -0.007 | 48690 | 5 | HOUSTON | YES | 298.5 | 81 | 398 | 0 | 1.0362 | -2.0895 | 298.5
FTR_CN4_5095 | -0.007 | 48674 | 4 | NORTH | YES | 380 | 0 | 380 | 0 | 1.0319 | -2.66 | 380
MNS_GT | -0.007 | 48730 | 1 | HOUSTON | YES | 46.1 | 0 | 46.1 | 0 | 1.029 | -0.3227 | 46.1
GBY_73741085 | -0.007 | 48691 | A | HOUSTON | YES | 48 | 20 | 48 | 0 | 1.0362 | -0.336 | 48
GBY_73741085 | -0.007 | 48691 | B | HOUSTON | YES | 47 | 20 | 47 | 0 | 1.0362 | -0.329 | 47
FTR_GT3_5085 | -0.007 | 48673 | 3 | NORTH | YES | 158 | 0 | 158 | 0 | 1.0319 | -1.106 | 158
DIB_ST1_8085 | -0.007 | 48613 | 3 | HOUSTON | YES | 69 | 0 | 69 | 0 | 1.0326 | -0.483 | 69
DPEC_GT15040 | -0.007 | 48641 | 1 | HOUSTON | YES | 162 | 98 | 162 | 0 | 1.0319 | -1.134 | 162
BTE_GT3_8045 | -0.007 | 48596 | 2 | HOUSTON | YES | 158 | 130 | 158 | 0 | 1.0261 | -1.106 | 158
PSG_GT3_8060 | -0.007 | 48742 | 1 | HOUSTON | YES | 164 | 50 | 164 | 0 | 1.0326 | -1.148 | 164
GBY_81821075 | -0.007 | 48692 | C | HOUSTON | YES | 48 | 20 | 48 | 0 | 1.0362 | -0.336 | 48
BYU_GT4_8065 | -0.007 | 48534 | 4 | HOUSTON | YES | 65 | 0 | 65 |  | 1.0362 | -0.455 | 65
SHELLG3_3020 | -0.007 | 48822 | 1 | HOUSTON | YES | 39 | 0 | 39 |  | 1.029 | -0.273 | 39
GBY_81821075 | -0.007 | 48692 | D | HOUSTON | YES | 20 | 20 | 54 | 0 | 1.0362 | -0.14 | 20
CVC_GT4_8005 | -0.007 | 48815 | 4 | HOUSTON | YES | 165 | 91.8 | 165 | 0 | 1.0362 | -1.155 | 165
CVC_GT3_5045 | -0.007 | 48811 | 3 | HOUSTON | YES | 158 | 91.8 | 158 |  | 1.029 | -1.106 | 158
LPE_GT3_8080 | -0.007 | 48513 | 3 | HOUSTON | YES | 41 | 0 | 41 | 0 | 1.0362 | -0.287 | 41
CTL_GN2_8155 | -0.007 | 48565 | 5 | HOUSTON | YES | 11 | 3.4 | 11 |  | 1.0362 | -0.077 | 11
TNBP_CGN3_8 | -0.007 | 38600 | 5 | HOUSTON | YES | 53 | 0 | 53 | 0 | 1.0435 | -0.371 | 53
PSA_GT3_8150 | -0.007 | 48793 | 3 | HOUSTON | YES | 70 | 20.3 | 70 | 0 | 1.0362 | -0.49 | 70
PSG_GT2_8040 | -0.007 | 48741 | 1 | HOUSTON | YES | 164 | 50 | 164 | 0 | 1.0326 | -1.148 | 164
TNBPAMCG4_8 | -0.007 | 38614 | 4 | HOUSTON | YES | 96 | 0 | 96 | 0 | 1.0435 | -0.672 | 96
SHELLG3_3020 | -0.007 | 48822 | 2 | HOUSTON | YES | 30 | 0 | 30 |  | 1.029 | -0.21 | 30
PSA_GT1_8160 | -0.007 | 48791 | 1 | HOUSTON | YES | 65 | 20.8 | 65 | 0 | 1.0362 | -0.455 | 65
PHR_GN2_2 | -0.007 | 48772 | MB | HOUSTON | YES | 0 | 72 | 459 |  | 1.0362
CTL_GT2_8130 | -0.007 | 48561 | 1 | HOUSTON | YES | 103 | 30.3 | 103 |  | 1.0362 | -0.721 | 103
EXN943GT | -0.007 | 49830 | 12 | HOUSTON | YES | 19 | 5.4 | 20 | 0 | 1.0326 | -0.133 | 19
BVE_GT1_GT1 | -0.007 | 48521 | 1 | HOUSTON | YES | 172 | 0 | 172 |  | 1.035 | -1.204 | 172
TNBP_CGN2_8 | -0.007 | 38590 | 2 | HOUSTON | YES | 66 | 0 | 66 | 0 | 1.0435 | -0.462 | 66
CTL_GT4_8140 | -0.007 | 48563 | 3 | HOUSTON | YES | 94 | 30.3 | 94 |  | 1.0362 | -0.658 | 94
CTL_GN1_8145 | -0.007 | 48564 | 4 | HOUSTON | YES | 55 | 12.9 | 55 |  | 1.0362 | -0.385 | 55
SHELLG1_3015 | -0.007 | 48820 | 1 | HOUSTON | YES | 71 | 34.5 | 71 |  | 1.029 | -0.497 | 71
DPEC_GT45070 | -0.007 | 48644 | 4 | HOUSTON | YES | 158 | 98 | 158 | 0 | 1.0319 | -1.106 | 158
PSA_GN1_8165 | -0.007 | 48796 | 1 | HOUSTON | YES | 104 | 43.1 | 104 | 0 | 1.0362 | -0.728 | 104
DPEC_GT25025 | -0.007 | 48642 | 2 | HOUSTON | YES | 156 | 98 | 156 | 0 | 1.0319 | -1.092 | 156
EP_1_2 | -0.007 | 48651 | 1 | HOUSTON | YES | 5 | 0 | 5 | 0 | 1.0362 | -0.035 | 5
SRB_GT211035 | -0.007 | 48855 | B1 | HOUSTON | YES | 0 | 0 | 17 |  | 1.014 | 0 | 0
EXN942GT | -0.007 | 49829 | 11 | HOUSTON | YES | 20 | 5.4 | 21 | 0 | 1.0326 | -0.14 | 20
GBY_83841065 | -0.007 | 48693 | F | HOUSTON | YES | 20 | 20 | 52 | 0 | 1.0362 | -0.14 | 20
EXN_GT | -0.007 | 49837 | 4 | HOUSTON | YES | 81 | 21.3 | 86 | 0 | 1.0326 | -0.567 | 81
ATKINS6 | -0.007 | 32887 | MB | NORTH | YES | 0 | 12 | 51 |  | 1.028 | 0 | 0
DIB_GT3_8090 | -0.007 | 48614 | 4 | HOUSTON | YES | 77.2 | 15 | 77.2 | 0 | 1.0326 | -0.5404 | 77.2
PSA_GT4_8145 | -0.007 | 48794 | 4 | HOUSTON | YES | 66 | 20.3 | 66 | 0 | 1.0362 | -0.462 | 66
WHITNYDM02 | -0.007 | 245 | 2 | NORTH | YES | 15 | 0 | 15 | 0 | 1.035 | -0.105 | 15
THW_GT1_GT_1 | -0.007 | 48883 | B2 | HOUSTON | YES | 0 | 0 | 12 |  | 1.043 | 0 | 0
THW_4142 | -0.007 | 48879 | E | HOUSTON | YES | 58 | 5 | 58 | 0 | 1.0435 | -0.406 | 58
SJS_GT2_GT2 | -0.007 | 48842 | 2 | HOUSTON | YES | 49 | 49 | 81 | 0 | 1.0362 | -0.343 | 49
THW_4344 | -0.007 | 48881 | H | HOUSTON | YES | 58 | 5 | 58 | 0 | 1.0435 | -0.406 | 58
PSA_GT5_8140 | -0.007 | 48795 | 5 | HOUSTON | YES | 64 | 20.3 | 64 | 0 | 1.0362 | -0.448 | 64
THW_3334 | -0.007 | 48877 | C | HOUSTON | YES | 58 | 5 | 58 | 0 | 1.0435 | -0.406 | 58
THW_4344 | -0.007 | 48881 | G | HOUSTON | YES | 58 | 5 | 58 | 0 | 1.0435 | -0.406 | 58
THW_5152 | -0.007 | 48885 | B | HOUSTON | YES | 0 | 5 | 55 |  | 1.0319 | 0 | 0
LPE_GT2_8075 | -0.007 | 48512 | 2 | HOUSTON | YES | 42 | 0 | 42 | 0 | 1.0362 | -0.294 | 42
BTE_GT4_8055 | -0.007 | 48597 | 3 | HOUSTON | YES | 163 | 130 | 163 | 0 | 1.0261 | -1.141 | 163
BTE_ST1_8070 | -0.007 | 48598 | 4 | HOUSTON | YES | 234 | 60 | 234 | 0 | 1.0261 | -1.638 | 234
EXN_16GT | -0.007 | 49804 | 2 | HOUSTON | YES | 32 | 8.3 | 34 |  | 1.0326 | -0.224 | 32
SRB_GT211035 | -0.007 | 48855 | B2 | HOUSTON | YES | 0 | 0 | 12 |  | 1.014 | 0 | 0
THW_5556 | -0.007 | 48887 | E | HOUSTON | YES | 16.6 | 5 | 58 |  | 1.0319 | -0.1162 | 16.6
EXN941GT | -0.007 | 49828 | 10 | HOUSTON | YES | 19 | 5.4 | 20 | 0 | 1.0326 | -0.133 | 19
SOL_GT1 | -0.007 | 48845 | 1 | HOUSTON | YES | 16.2 | 15.4 | 16.2 |  | 1.0326 | -0.1134 | 16.2
TRINIDAD_6G | -0.007 | 3126 | 1 | NORTH | YES | 226 | 46 | 226 | 0 | 1 | -1.582 | 226
CVC_GT2_5020 | -0.007 | 48812 | 2 | HOUSTON | YES | 159 | 91.8 | 159 |  | 1.029 | -1.113 | 159
WAP_GN3_3 | -0.007 | 48923 | 3 | HOUSTON | YES | 226 | 93 | 226 |  | 1.0362 | -1.582 | 226
WAP_GN4_4 | -0.007 | 48924 | 4 | HOUSTON | YES | 544 | 217 | 544 |  | 1.0362 | -3.808 | 544
SRB_GN3_3 | -0.007 | 48853 | 3 | HOUSTON | YES | 220 | 35 | 220 |  | 1.0326 | -1.54 | 220
CVC_ST5_5040 | -0.007 | 48814 | 1 | HOUSTON | YES | 133 | 91.8 | 133 |  | 1.029 | -0.931 | 133
CAL_ST1_8000 | -0.007 | 48552 | 2 | HOUSTON | YES | 65 | 0 | 65 | 0 | 1.0326 | -0.455 | 65
BYU_GT3_8060 | -0.007 | 48533 | 3 | HOUSTON | YES | 67 | 0 | 67 |  | 1.0362 | -0.469 | 67
MTCK7_G | -0.007 | 2414 | 7 | NORTH | YES | 0 | 30 | 114 |  | 1.029 | 0 | 0
LPE_GT4_8085 | -0.007 | 48514 | 4 | HOUSTON | YES | 41 | 0 | 41 | 0 | 1.0362 | -0.287 | 41
BYU_GT2_8055 | -0.007 | 48532 | 2 | HOUSTON | YES | 62 | 0 | 62 |  | 1.0362 | -0.434 | 62
PSA_GT6_8135 | -0.007 | 48797 | 6 | HOUSTON | YES | 59 | 34.5 | 59 | 0 | 1.0362 | -0.413 | 59
CHAMPION_1G | -0.007 | 3348 | MB | NORTH | YES | 0 | 42 | 42 |  | 1 | 0 | 0
DPEC_GT35010 | -0.007 | 48643 | 3 | HOUSTON | YES | 160 | 98 | 160 | 0 | 1.0319 | -1.12 | 160
SANDOW_4G | -0.007 | 3432 | 4 | SOUTH | YES | 534 | 460 | 534 | 0 | 1.029
BYU_GT1_8075 | -0.007 | 48531 | 1 | HOUSTON | YES | 65 | 0 | 65 |  | 1.0362 | -0.455 | 65
TAMUGEN1 | -0.007 | 32798 | 1 | NORTH | YES | 32 | 0 | 32 |  | 1.02 | -0.224 | 32
THW_5354 | -0.007 | 48886 | C | HOUSTON | YES | 16.4 | 5 | 57 |  | 1.0319 | -0.1148 | 16.4
CBY_GN2_2 | -0.007 | 48582 | 2 | HOUSTON | YES | 751 | 110 | 751 | 0 | 1.0435 | -5.257 | 751
CTL_GT3_8135 | -0.007 | 48562 | 2 | HOUSTON | YES | 91 | 30.3 | 91 |  | 1.0362 | -0.637 | 91
PSG_GN2_8050 | -0.007 | 48740 | 1 | HOUSTON | YES | 178 | 60 | 178 | 0 | 1.0326 | -1.246 | 178
WAPGT21_GT1 | -0.007 | 48929 | B1 | HOUSTON | YES | 0 | 0 | 13 |  | 1.05 | 0 | 0
GBY_83841065 | -0.007 | 48693 | E | HOUSTON | YES | 20 | 20 | 56 | 0 | 1.0362 | -0.14 | 20
PR_GT1__9040 | -0.007 | 48761 | 1 | HOUSTON | YES | 35 | 0 | 35 | 0 | 1 | -0.245 | 35
ATKINS7 | -0.007 | 32888 | 1 | NORTH | YES | 0 | 4 | 17 |  | 1.028 | 0 | 0
ATKINS3 | -0.007 | 32886 | MB | NORTH | YES | 0 | 5 | 12 |  | 1 | 0 | 0
ATKINS5 | -0.007 | 32891 | MB | NORTH | YES | 0 | 5 | 25 |  | 1.031 | 0 | 0
FTR_GT1_5105 | -0.007 | 48671 | 1 | NORTH | YES | 156 | 0 | 156 | 0 | 1.0319 | -1.092 | 156
EXN944GT | -0.007 | 49831 | 13 | HOUSTON | YES | 33 | 5.4 | 35 | 0 | 1.0326 | -0.231 | 33
EXN945GT | -0.007 | 49832 | 9 | HOUSTON | YES | 19 | 9.2 | 20 | 0 | 1.0326 | -0.133 | 19
DANSBY14 | -0.007 | 32892 | 1 | NORTH | YES | 81 | 25 | 108 | 0 | 1.035 | -0.567 | 81
CAL_GT1_8045 | -0.007 | 48551 | 1 | HOUSTON | YES | 152 | 0 | 152 | 0 | 1.0326 | -1.064 | 152
ATKINS4 | -0.007 | 32890 | MB | NORTH | YES | 0 | 5 | 22 |  | 1.031 | 0 | 0
THW_3334 | -0.007 | 48877 | D | HOUSTON | YES | 58 | 5 | 58 | 0 | 1.0435 | -0.406 | 58
BVE_GT2_5035 | -0.007 | 48522 | 2 | HOUSTON | YES | 170 | 0 | 170 |  | 1.035 | -1.19 | 170
AK_GT1__8040 | -0.007 | 48510 | 1 | HOUSTON | YES | 34 | 8.1 | 34 |  | 1.029 | -0.238 | 34
TNBPAMCG1_8 | -0.007 | 38611 | 1 | HOUSTON | YES | 155 | 0 | 155 | 0 | 1.0435 | -1.085 | 155
TNBPAMCG2_8 | -0.007 | 38612 | 2 | HOUSTON | YES | 150 | 0 | 150 | 0 | 1.0435 | -1.05 | 150
TNBP_CGN1_8 | -0.007 | 38580 | 1 | HOUSTON | YES | 60 | 0 | 60 | 0 | 1.0435 | -0.42 | 60
CHE_GT1_8015 | -0.007 | 48593 | 1 | HOUSTON | YES | 173 | 50 | 173 | 0 | 1.0362 | -1.211 | 173
THW_5556 | -0.007 | 48887 | F | HOUSTON | YES | 16.4 | 5 | 57 |  | 1.0319 | -0.1148 | 16.4
EXN938GT | -0.007 | 49826 | 5 | HOUSTON | YES | 43 | 9.2 | 45.9 | 0 | 1.0326 | -0.301 | 43
THW_ST4_ST_4 | -0.007 | 48874 | 4 | HOUSTON | YES | 108 | 19 | 108 | 0 | 1.0435 | -0.756 | 108
SJS_GT1_GT1 | -0.007 | 48841 | 1 | HOUSTON | YES | 49 | 49 | 83 | 0 | 1.0362 | -0.343 | 49
WAP_GN2_2 | -0.007 | 48922 | 2 | HOUSTON | YES | 122.2 | 37 | 163 | 0 | 1.0362 | -0.8554 | 122.2
TNTXCTY4CG8 | -0.007 | 38714 | 1 | HOUSTON | YES | 103 | 59 | 103 | 0 | 1.044 | -0.721 | 103
WHITNYDM01 | -0.007 | 244 | 1 | NORTH | YES | 15 | 0 | 15 | 0 | 1.035 | -0.105 | 15
EXN_14GT | -0.007 | 49838 | 14 | HOUSTON | YES | 140 | 0 | 148 |  | 1.0326 | -0.98 | 140
TNTXCTY3CG8 | -0.007 | 38713 | 1 | HOUSTON | YES | 85 | 59 | 85 | 0 | 1.044 | -0.595 | 85
TNDOWCGNSG8 | -0.007 | 39470 | 1 | HOUSTON | YES | 32 | 10 | 32 | 0 | 1.0437 | -0.224 | 32
TNBPAMCG3_8 | -0.007 | 38613 | 3 | HOUSTON | YES | 152 | 0 | 152 | 0 | 1.0435 | -1.064 | 152
TNBP_CGN4_8 | -0.007 | 38690 | 3 | HOUSTON | YES | 40 | 0 | 40 | 0 | 1.0435 | -0.28 | 40
TNTXCTY2CG8 | -0.007 | 38712 | 1 | HOUSTON | YES | 102 | 59 | 102 | 0 | 1.044 | -0.714 | 102
PSA_GT2_8155 | -0.007 | 48792 | 2 | HOUSTON | YES | 66 | 20.3 | 66 | 0 | 1.0362 | -0.462 | 66
WAP_GN6_6 | -0.007 | 48926 | 6 | HOUSTON | YES | 645 | 280 | 645 |  | 1.035
THW_5354 | -0.007 | 48886 | D | HOUSTON | YES | 16.6 | 5 | 58 |  | 1.0319 | -0.1162 | 16.6
TNSLCGN1__8 | -0.007 | 39190 | 1 | HOUSTON | YES | 30 | 10 | 30 |  | 1.025 | -0.21 | 30
THW_3132 | -0.007 | 48875 | B | HOUSTON | YES | 57 | 5 | 57 | 0 | 1.0435 | -0.399 | 57
APD_GT1_8005 | -0.007 | 48500 | 1 | HOUSTON | YES | 140 | 54.6 | 140 |  | 1.0362 | -0.98 | 140
LPE_GT1_8070 | -0.007 | 48511 | 1 | HOUSTON | YES | 42 | 0 | 42 | 0 | 1.0362 | -0.294 | 42
WAP_GN8_8 | -0.007 | 48928 | 8 | HOUSTON | YES | 603 | 275 | 603 |  | 1.035
WAP_GN5_5 | -0.007 | 48925 | 5 | HOUSTON | YES | 223.1 | 278 | 657 | 0 | 1
DANSBY2 | -0.007 | 32884 | 1 | NORTH | YES | 46 | 2 | 46 | 0 | 1.015 | -0.322 | 46
SRB_GN4_4 | -0.007 | 48854 | 4 | HOUSTON | YES | 226 | 35 | 226 |  | 1.0326 | -1.582 | 226
BVE_ST1_GN1 | -0.007 | 48523 | 3 | HOUSTON | YES | 246 | 0 | 246 |  | 1.035 | -1.722 | 246
SRB_GN2_2 | -0.007 | 48852 | 2 | HOUSTON | YES | 174 | 26 | 174 | 0 | 1.0217 | -1.218 | 174
THW_5152 | -0.007 | 48885 | A | HOUSTON | YES | 16.4 | 5 | 57 |  | 1.0319 | -0.1148 | 16.4
DPEC_ST55065 | -0.007 | 48645 | 5 | HOUSTON | YES | 282 | 0 | 282 | 0 | 1.0319 | -1.974 | 282
TNTXCTY1CG8 | -0.007 | 38711 | 1 | HOUSTON | YES | 105 | 59 | 105 | 0 | 1.044 | -0.735 | 105
CBY_GN1_1 | -0.007 | 48581 | 1 | HOUSTON | YES | 748 | 108 | 748 | 0 | 1.0435 | -5.236 | 748
CHE_GT2_5030 | -0.007 | 48591 | 2 | HOUSTON | YES | 173 | 50 | 173 |  | 1.029 | -1.211 | 173
MTCK6_G | -0.007 | 2413 | 6 | NORTH | YES | 0 | 30 | 118 |  | 1.029 | 0 | 0
WAP_GN7_7 | -0.007 | 48927 | 7 | HOUSTON | YES | 567 | 277 | 567 |  | 1.035
SRB_GN1_1 | -0.007 | 48851 | 1 | HOUSTON | YES | 176 | 26 | 176 | 0 | 1.0217 | -1.232 | 176
DIB_GT2_8075 | -0.007 | 48612 | 2 | HOUSTON | YES | 65 | 0 | 65 | 0 | 1.0326 | -0.455 | 65
DOW67000 | -0.006 | 49878 | 67 | HOUSTON | YES | 65 | 0 | 103 | 0 | 1
MARTLAKE_1G | -0.006 | 3097 | 1 | NORTH | YES | 799 | 500 | 799 | 0 | 1.031
DOW65000 | -0.006 | 49876 | 65 | HOUSTON | YES | 63 | 0 | 101 | 0 | 1
L_BASTEN1_3Y | -0.006 | 7809 | 1 | SOUTH | YES | 227 | 42 | 227 | 0 | 1.004 | -1.362 | 227
L_BASTEN1_2Y | -0.006 | 7808 | 1 | SOUTH | YES | 146 | 83.5 | 146 | 0 | 1.004 | -0.876 | 146
L_BASTEN1_1Y | -0.006 | 7807 | 1 | SOUTH | YES | 147 | 83.5 | 147 | 0 | 1.004 | -0.882 | 147
MARTLAKE_3G | -0.006 | 3099 | 3 | NORTH | YES | 804 | 500 | 804 | 0 | 1.031
DOW82000 | -0.006 | 49884 | 82 | HOUSTON | YES | 51 | 0 | 80 | 0 | 1
CBE_GT4 | -0.006 | 48735 | 1 | HOUSTON | YES | 86 | 0 | 86 | 0 | 1.029 | -0.516 | 86
CBE_ST12 | -0.006 | 48733 | 1 | HOUSTON | YES | 103.5 | 0 | 103.5 | 0 | 1.029 | -0.621 | 103.5
CBE_GT1 | -0.006 | 48731 | 1 | HOUSTON | YES | 86 | 0 | 86 | 0 | 1.029 | -0.516 | 86
DOW81000 | -0.006 | 49882 | 81 | HOUSTON | YES | 47 | 0 | 76 | 0 | 1
L_FPPYD21_3Y | -0.006 | 7012 | 3 | SOUTH | YES | 427.4 | 200 | 436 | 0 | 1.02
L_FPPYD11_2Y | -0.006 | 7011 | 2 | SOUTH | YES | 577.4 | 200 | 608 | 0 | 1.02
L_FPPYD11_1Y | -0.006 | 7010 | 1 | SOUTH | YES | 587.4 | 200 | 605 | 0 | 1.02
L_LOSTPI1_3Y | -0.006 | 7009 | 3 | SOUTH | YES | 173.9 | 72 | 184 | 0 | 1.015 | -1.0434 | 173.9
L_LOSTPI1_2Y | -0.006 | 7008 | 2 | SOUTH | YES | 157.7 | 107 | 164 | 0 | 1.015 | -0.9462 | 157.7
L_LOSTPI1_1Y | -0.006 | 7007 | 1 | SOUTH | YES | 158.7 | 110 | 167 | 0 | 1.015 | -0.9522 | 158.7
DOW84000 | -0.006 | 49886 | 84 | HOUSTON | YES | 107 | 0 | 171 | 0 | 0.98
L_SIMGID1_3Y | -0.006 | 7006 | 3 | SOUTH | YES | 324.9 | 60 | 331 | 0 | 1.02 | -1.9494 | 324.9
L_SIMGID1_2Y | -0.006 | 7005 | 2 | SOUTH | YES | 133 | 32 | 139 | 0 | 1.02 | -0.798 | 133
CBE_ST34 | -0.006 | 48736 | 1 | HOUSTON | YES | 103.5 | 0 | 103.5 | 0 | 1.029 | -0.621 | 103.5
L_SIMGID1_1Y | -0.006 | 7004 | 1 | SOUTH | YES | 133 | 40 | 137 | 0 | 1.02 | -0.798 | 133
MARTLAKE_2G | -0.006 | 3098 | 2 | NORTH | YES | 795 | 461 | 795 | 0 | 1.031
DOW83000 | -0.006 | 49885 | 83 | HOUSTON | YES | 51 | 0 | 80 | 0 | 1
DOW63000 | -0.006 | 49872 | 63 | HOUSTON | YES | 45 | 0 | 72 | 0 | 1
STRYKER_2G | -0.006 | 3108 | 2 | NORTH | YES | 484 | 75 | 484 | 0 | 1.029 | -2.904 | 484
BSF_GT1_8070 | -0.006 | 48520 | 1 | HOUSTON | YES | 72 | 0 | 72 | 0 | 1.0326 | -0.432 | 72
TNSCLP4___8 | -0.006 | 39775 | 1 | HOUSTON | YES | 115 | 20 | 115 | 0 | 1.04 | -0.69 | 115
STP_GN2___2 | -0.006 | 5912 | 2 | SOUTH | YES | 1282 | 1249 | 1282 | 0 | 1.0406
TNSCLP1___8 | -0.006 | 39760 | 1 | HOUSTON | YES | 116 | 20 | 116 | 0 | 1.04 | -0.696 | 116
STP_GN1___1 | -0.006 | 5911 | 1 | SOUTH | YES | 1282 | 1249 | 1282 | 0 | 1.0406
TNSCLP3___8 | -0.006 | 39790 | 1 | HOUSTON | YES | 111 | 20 | 111 | 0 | 1.027 | -0.666 | 111
STRYKER_1G | -0.006 | 3107 | 1 | NORTH | YES | 140.5 | 45 | 182 | 0 | 1.029 | -0.843 | 140.5
DOW38300 | -0.006 | 49860 | 32 | HOUSTON | YES | 63 | 0 | 101 |  | 1
DOW39100 | -0.006 | 49862 | 36 | HOUSTON | YES | 54 | 0 | 86 | 0 | 1
TGATEWAY_2G | -0.006 | 13117 | 2 | NORTH | YES | 128 | 30 | 128 | 0 | 1.035 | -0.768 | 128
TGATEWAY_1G | -0.006 | 13116 | 1 | NORTH | YES | 149 | 30 | 149 | 0 | 1.035 | -0.894 | 149
BSF_GT1_8070 | -0.006 | 48520 | 2 | HOUSTON | YES | 10 | 0 | 10 | 0 | 1.0326 | -0.06 | 10
TGF_GT1_8000 | -0.006 | 48911 | 1 | HOUSTON | YES | 69.2 | 0 | 69.2 | 0 | 1.029 | -0.4152 | 69.2
DOW38200 | -0.006 | 49859 | 33 | HOUSTON | YES | 28 | 0 | 45 | 0 | 1
DOW38100 | -0.006 | 49858 | 31 | HOUSTON | YES | 45 | 0 | 71.4 |  | 1
DOW17000 | -0.006 | 49851 | 37 | HOUSTON | YES | 39 | 0 | 62 | 0 | 1
DOW42000 | -0.006 | 49866 | 42 | HOUSTON | YES | 11 | 0 | 18 |  | 1
DOW41000 | -0.006 | 49865 | 41 | HOUSTON | YES | 31 | 0 | 50 |  | 1
DOW39200 | -0.006 | 49863 | 35 | HOUSTON | YES | 55 | 0 | 88 | 0 | 1
TGATEWAY_4G | -0.006 | 13119 | 4 | NORTH | YES | 399 | 65 | 399 | 0 | 1.035 | -2.394 | 399