DOW61000 | -0.006 | 49870 | 61 | HOUSTON | YES | 44 | 0 | 70 | 0 | 1
TGATEWAY_3G | -0.006 | 13118 | 3 | NORTH | YES | 146 | 30 | 146 | 0 | 1.035 | -0.876 | 146
DOW49000 | -0.006 | 49869 | 45 | HOUSTON | YES | 59 | 0 | 94 |  | 1
CBE_GT3 | -0.006 | 48734 | 1 | HOUSTON | YES | 86 | 0 | 86 | 0 | 1.029 | -0.516 | 86
CBE_GT2 | -0.006 | 48732 | 1 | HOUSTON | YES | 86 | 0 | 86 | 0 | 1.029 | -0.516 | 86
DOW66000 | -0.006 | 49877 | 66 | HOUSTON | YES | 61 | 0 | 97 | 0 | 1
DOW64000 | -0.006 | 49873 | 64 | HOUSTON | YES | 41 | 0 | 64.8 | 0 | 1
DOW62000 | -0.006 | 49871 | 62 | HOUSTON | YES | 40 | 0 | 63 | 0 | 1
TNSCLP2___8 | -0.006 | 39770 | 1 | HOUSTON | YES | 117 | 20 | 117 | 0 | 1.04 | -0.702 | 117
FOR_5 | -0.005 | 8155 | 5 | SOUTH | YES | 67.5 | 60 | 74 | 0 | 1.03 | -0.3375 | 67.5
FOR_4 | -0.005 | 8154 | 4 | SOUTH | YES | 74.6 | 60 | 81 | 0 | 1.03 | -0.373 | 74.6
FOR_3 | -0.005 | 8153 | 3 | SOUTH | YES | 65.8 | 45 | 73 | 0 | 1.03 | -0.329 | 65.8
UCAR_1 | -0.005 | 8148 | 2 | SOUTH | YES | 7 | 0 | 7 | 0 | 1.01 | -0.035 | 7
UCAR_2 | -0.005 | 8147 | 10 | SOUTH | YES | 21 | 0 | 28 | 0 | 1.0127 | -0.105 | 21
FOR_2 | -0.005 | 8138 | 2 | SOUTH | YES | 65.8 | 45 | 80 | 0 | 1.03 | -0.329 | 65.8
FOR_1 | -0.005 | 8134 | 1 | SOUTH | YES | 56.4 | 45 | 79 | 0 | 1.03 | -0.282 | 56.4
DUP1V_1 | -0.005 | 8066 | 1 | SOUTH | YES | 73 | 0 | 73 | 0 | 1.0031 | -0.365 | 73
L_RIONOG1S1Y | -0.005 | 7813 | 4 | SOUTH | YES | 293 | 0 | 293 | 0 | 1.02 | -1.465 | 293
L_RIONOG1G3Y | -0.005 | 7812 | 3 | SOUTH | YES | 150 | 0 | 150 | 0 | 1.02 | -0.75 | 150
L_RIONOG1G2Y | -0.005 | 7811 | 2 | SOUTH | YES | 148 | 0 | 148 | 0 | 1.02 | -0.74 | 148
L_RIONOG1G1Y | -0.005 | 7810 | 1 | SOUTH | YES | 147 | 0 | 147 | 0 | 1.02 | -0.735 | 147
L_GUADGE1_6Y | -0.005 | 7805 | 6 | SOUTH | YES | 204 | 30 | 204 | 0 | 1.02 | -1.02 | 204
L_GUADGE1_5Y | -0.005 | 7804 | 5 | SOUTH | YES | 183 | 30 | 183 | 0 | 1.02 | -0.915 | 183
L_GUADGE1_4Y | -0.005 | 7803 | 4 | SOUTH | YES | 149 | 30 | 149 | 0 | 1.02 | -0.745 | 149
L_GUADGE1_3Y | -0.005 | 7802 | 3 | SOUTH | YES | 146 | 30 | 146 | 0 | 1.02 | -0.73 | 146
L_GUADGE1_2Y | -0.005 | 7801 | 2 | SOUTH | YES | 139 | 30 | 139 | 0 | 1.02 | -0.695 | 139
L_GUADGE1_1Y | -0.005 | 7800 | 1 | SOUTH | YES | 151 | 30 | 151 | 0 | 1.02 | -0.755 | 151
CSDR56 | -0.005 | 80139 | 6 | SOUTH | YES | 39 | 0 | 39 | 0 | 1.01 | -0.195 | 39
L_LAKEWO9_1Y | -0.005 | 7624 | 2 | SOUTH | YES | 0 | 0 | 2.4 |  | 1 | 0 | 0
L_LAKEWO9_1Y | -0.005 | 7624 | 1 | SOUTH | YES | 0 | 0 | 2.4 |  | 1 | 0 | 0
L_SCHUMA8_1Y | -0.005 | 7609 | 1 | SOUTH | YES | 0 | 0 | 4 |  | 1 | 0 | 0
L_MCQUEE9_1Y | -0.005 | 7605 | 3 | SOUTH | YES | 0 | 0 | 2.8 |  | 1.025 | 0 | 0
L_MCQUEE9_1Y | -0.005 | 7605 | 2 | SOUTH | YES | 0 | 0 | 2.4 |  | 1.025 | 0 | 0
L_MCQUEE9_1Y | -0.005 | 7605 | 1 | SOUTH | YES | 0 | 0 | 2.4 |  | 1.025 | 0 | 0
L_CANYHY8_1Y | -0.005 | 7487 | 1 | SOUTH | YES | 0 | 0 | 6 |  | 1 | 0 | 0
CNOPGT1 | -0.005 | 8560 | 1 | SOUTH | YES | 164 | 0 | 164 | 0 | 1.03 | -0.82 | 164
L_MARSFO1G3Y | -0.005 | 7033 | 3 | SOUTH | YES | 22 | 0 | 36 | 0 | 1 | -0.11 | 22
ALCOA_G | -0.005 | 80226 | 1 | SOUTH | YES | 48 | 5 | 48 | 0 | 1.014
L_MARSFO1G2Y | -0.005 | 7032 | 2 | SOUTH | YES | 16 | 0 | 35 | 0 | 1 | -0.08 | 16
L_MARSFO1G1Y | -0.005 | 7031 | 1 | SOUTH | YES | 22 | 0 | 36 | 0 | 1 | -0.11 | 22
L_AUSTPL1_1Y | -0.005 | 7020 | 2 | SOUTH | YES | 7 | 0 | 8 |  | 1 | -0.035 | 7
L_AUSTPL1_1Y | -0.005 | 7020 | 1 | SOUTH | YES | 7 | 0 | 8 |  | 1 | -0.035 | 7
L_HAYSEN1_4Y | -0.005 | 7017 | 4 | SOUTH | YES | 229 | 74 | 229 | 0 | 1.008 | -1.145 | 229
L_HAYSEN1_3Y | -0.005 | 7016 | 3 | SOUTH | YES | 226 | 74 | 226 | 0 | 1.008 | -1.13 | 226
CNOPST1 | -0.005 | 8562 | 3 | SOUTH | YES | 153 | 0 | 153 | 0 | 1.03 | -0.765 | 153
L_HAYSEN1_2Y | -0.005 | 7015 | 2 | SOUTH | YES | 224 | 74 | 224 | 0 | 1.008 | -1.12 | 224
L_HAYSEN1_1Y | -0.005 | 7014 | 1 | SOUTH | YES | 223 | 74 | 223 | 0 | 1.008 | -1.115 | 223
VAL_2 | -0.005 | 8507 | 2 | SOUTH | YES | 25 | 0 | 25 | 0 | 1.005 | -0.125 | 25
MILHWYS | -0.005 | 80003 | F | SOUTH | YES | 0 | 0 | 0 | 0 | 1.0168 | 0 | 0
SI_RAY10 | -0.005 | 5935 | 10 | SOUTH | YES | 47 | 10 | 47 |  | 1.025 | -0.235 | 47
SI_RAY5 | -0.005 | 5934 | 5 | SOUTH | YES | 10 | 10 | 15 | 0 | 1.025 | -0.05 | 10
SI_RAY6 | -0.005 | 5933 | 6 | SOUTH | YES | 19 | 10 | 19 | 0 | 1.025 | -0.095 | 19
SI_RAY9 | -0.005 | 5932 | 9 | SOUTH | YES | 38 | 32 | 38 | 0 | 1.025 | -0.19 | 38
COSW_2 | -0.005 | 8457 | 2 | SOUTH | YES | 14 | 0 | 14 | 0 | 1.027 | -0.07 | 14
SANMIGUELGEN | -0.005 | 5903 | 1 | SOUTH | YES | 396 | 180 | 396 | 0 | 1.033
RAYBURNCC8 | -0.005 | 5512 | 1 | SOUTH | YES | 50 | 18.2 | 50 | 0 | 1.02 | -0.25 | 50
KOCHREF2 | -0.005 | 8461 | 1 | SOUTH | YES | 38 | 0 | 38 | 0 | 1.014 | -0.19 | 38
RAYBURNCC10 | -0.005 | 5509 | 1 | SOUTH | YES | 40 | 5.2 | 40 | 0 | 1.02 | -0.2 | 40
CSDR89 | -0.005 | 80137 | 8 | SOUTH | YES | 39 | 0 | 39 | 0 | 1.01 | -0.195 | 39
RAYBURNCC9 | -0.005 | 5508 | 1 | SOUTH | YES | 50 | 18.2 | 50 | 0 | 1.02 | -0.25 | 50
RAYBURNGEN2 | -0.005 | 5506 | 1 | SOUTH | YES | 0 | 1 | 11 |  | 1.015 | 0 | 0
DAV_2 | -0.005 | 8460 | 2 | SOUTH | YES | 340 | 50 | 340 | 0 | 1.0223 | -1.7 | 340
RAYBURNGEN1 | -0.005 | 5505 | 1 | SOUTH | YES | 0 | 1 | 11 |  | 1.015 | 0 | 0
RAYBURNGEN3 | -0.005 | 5503 | 1 | SOUTH | YES | 6.2 | 6 | 22 | 0 | 1.015 | -0.031 | 6.2
AVR1_CT2 | -0.005 | 5478 | 1 | SOUTH | YES | 145 | 90 | 145 | 0 | 1.0232 | -0.725 | 145
AVR1_ST1 | -0.005 | 5477 | 1 | SOUTH | YES | 164 | 138 | 164 | 0 | 1.0232 | -0.82 | 164
AVR1_CT1 | -0.005 | 5476 | 1 | SOUTH | YES | 150 | 90 | 150 | 0 | 1.0232 | -0.75 | 150
WBT4 | -0.005 | 5439 | 4 | SOUTH | YES | 151 | 40 | 151 | 0 | 1.01 | -0.755 | 151
WBT3 | -0.005 | 5438 | 3 | SOUTH | YES | 96 | 25 | 96 | 0 | 1.01 | -0.48 | 96
WBT2 | -0.005 | 5437 | 2 | SOUTH | YES | 80 | 25 | 80 | 0 | 1.01 | -0.4 | 80
FOR_10 | -0.005 | 80053 | 10 | SOUTH | YES | 73 | 45 | 73 | 0 | 1.03 | -0.365 | 73
WBT1 | -0.005 | 5436 | 1 | SOUTH | YES | 25.5 | 20 | 51 | 0 | 1.01 | -0.1275 | 25.5
JKS1 | -0.005 | 5401 | 1 | SOUTH | YES | 560 | 100 | 560 | 0 | 1.0222
JTD2 | -0.005 | 5112 | 2 | SOUTH | YES | 406 | 80 | 406 | 0 | 1.0215
JTD1 | -0.005 | 5111 | 1 | SOUTH | YES | 403 | 80 | 403 | 0 | 1.0215
SANDHG5C | -0.005 | 9021 | 5C | SOUTH | YES | 140 | 0 | 151 | 0 | 1.0175 | -0.7 | 140
SANDHG5A | -0.005 | 9020 | 5A | SOUTH | YES | 150 | 84 | 159 | 0 | 1.0175 | -0.75 | 150
SANDH_G4 | -0.005 | 9019 | 4 | SOUTH | YES | 45 | 2 | 47 | 0 | 1.0175 | -0.225 | 45
SANDH_G3 | -0.005 | 9018 | 3 | SOUTH | YES | 45 | 2 | 48 | 0 | 1.0175 | -0.225 | 45
SANDH_G2 | -0.005 | 9017 | 2 | SOUTH | YES | 45 | 2 | 47 | 0 | 1.0175 | -0.225 | 45
VISTRONG2 | -0.005 | 80225 | 2 | SOUTH | YES | 23 | 0 | 23 | 0 | 1.01
SANDH_G1 | -0.005 | 9016 | 1 | SOUTH | YES | 45 | 2 | 49 | 0 | 1.0175 | -0.225 | 45
DECKR_G6 | -0.005 | 9005 | 6 | SOUTH | YES | 44 | 24 | 47 | 0 | 1.015 | -0.22 | 44
DECKR_G5 | -0.005 | 9004 | 5 | SOUTH | YES | 44 | 24 | 44 | 0 | 1.015 | -0.22 | 44
DECKR_G4 | -0.005 | 9003 | 4 | SOUTH | YES | 44 | 24 | 44 | 0 | 1.015 | -0.22 | 44
DECKR_G3 | -0.005 | 9002 | 3 | SOUTH | YES | 0 | 24 | 42 |  | 1.015 | 0 | 0
DECKR_G2 | -0.005 | 9001 | 2 | SOUTH | YES | 400 | 50 | 427 | 0 | 1.015 | -2 | 400
VISTRONG1 | -0.005 | 80224 | 1 | SOUTH | YES | 15 | 0 | 15 | 0 | 1.01
DECKR_G1 | -0.005 | 9000 | 1 | SOUTH | YES | 320 | 50 | 326 | 0 | 1.015 | -1.6 | 320
REYSHR_G | -0.005 | 80223 | 1 | SOUTH | YES | 12 | 0 | 12 | 0 | 1.032
AIRCO_G | -0.005 | 80227 | 1 | SOUTH | YES | 7.6 | 0 | 8 | 0 | 1.014
COSW_1 | -0.005 | 8456 | 1 | SOUTH | YES | 20 | 0 | 20 | 0 | 1.027 | -0.1 | 20
ICPGN#3 | -0.005 | 8932 | 3 | SOUTH | YES | 127 | 0 | 127 | 0 | 1.03 | -0.635 | 127
CSDR11 | -0.005 | 80140 | 11 | SOUTH | YES | 39 | 0 | 39 | 0 | 1.0299 | -0.195 | 39
ICPGN#2 | -0.005 | 8931 | 2 | SOUTH | YES | 150 | 0 | 150 | 0 | 1.03 | -0.75 | 150
ICPGN#1 | -0.005 | 8930 | 1 | SOUTH | YES | 149 | 0 | 149 | 0 | 1.03 | -0.745 | 149
CSDR89 | -0.005 | 80137 | 9 | SOUTH | YES | 15 | 0 | 15 | 0 | 1.01 | -0.075 | 15
LGEGN#3 | -0.005 | 8928 | 3 | SOUTH | YES | 91 | 0 | 100 | 0 | 1.03 | -0.455 | 91
LGEGN#2 | -0.005 | 8927 | 2 | SOUTH | YES | 153 | 0 | 153 | 0 | 1.03 | -0.765 | 153
FOR_8 | -0.005 | 80051 | 8 | SOUTH | YES | 28 | 28 | 28 | 0 | 1.015 | -0.14 | 28
RAYBURNCC7 | -0.005 | 5511 | 1 | SOUTH | YES | 49 | 18.2 | 49 | 0 | 1.02 | -0.245 | 49
LGEGN#1 | -0.005 | 8926 | 1 | SOUTH | YES | 158 | 0 | 158 | 0 | 1.03 | -0.79 | 158
CSDR7 | -0.005 | 80138 | 7 | SOUTH | YES | 7 | 0 | 7 | 0 | 1.014 | -0.035 | 7
CNOPGT2 | -0.005 | 8561 | 2 | SOUTH | YES | 165 | 0 | 165 | 0 | 1.03 | -0.825 | 165
CSDR56 | -0.005 | 80139 | 5 | SOUTH | YES | 15 | 0 | 15 | 0 | 1.01 | -0.075 | 15
LKHB2_G | -0.005 | 2452 | 2 | NORTH | YES | 514 | 80 | 514 | 0 | 1.029 | -2.57 | 514
CEL_B_1 | -0.005 | 8517 | 1 | SOUTH | YES | 29 | 0 | 29 | 0 | 1.02 | -0.145 | 29
STARCO_1 | -0.005 | 8511 | 1 | SOUTH | YES | 38 | 0 | 38 | 0 | 1.024 | -0.19 | 38
FOR_9 | -0.005 | 80052 | 9 | SOUTH | YES | 32 | 5 | 32 | 0 | 1.03 | -0.16 | 32
LKHB1_G | -0.005 | 2451 | 1 | NORTH | YES | 0 | 80 | 391 |  | 1.029 | 0 | 0
DAV_1 | -0.005 | 8459 | 1 | SOUTH | YES | 339 | 50 | 339 | 0 | 1.0223 | -1.695 | 339
VAL_1 | -0.005 | 8506 | 1 | SOUTH | YES | 25 | 0 | 25 | 0 | 1.005 | -0.125 | 25
CUECPL2A | -0.005 | 8189 | 1 | SOUTH | YES | 12 | 0 | 12 | 0 | 1.02 | -0.06 | 12
CLO_1 | -0.005 | 8161 | 1 | SOUTH | YES | 633 | 200 | 633 | 0 | 1.03
FOR_7 | -0.005 | 8157 | 7 | SOUTH | YES | 46 | 5 | 46 | 0 | 1.03 | -0.23 | 46
FOR_6 | -0.005 | 8156 | 6 | SOUTH | YES | 26 | 5 | 26 | 0 | 1.03 | -0.13 | 26
FALCONHYDRO1 | -0.004 | 8048 | 1 | SOUTH | YES | 3 | 0 | 12 | 0 | 1.02 | -0.012 | 3
BEEVILLE | -0.004 | 88198 | 1 | SOUTH | YES | 0 | 0 | 0 | 0 | 1.0068 | 0 | 0
FALCONHYDRO3 | -0.004 | 5729 | 3 | SOUTH | YES | 2.8 | 0 | 11 | 0 | 1.02 | -0.0112 | 2.8
FALCONHYDRO2 | -0.004 | 5728 | 2 | SOUTH | YES | 3 | 0 | 12 | 0 | 1.02 | -0.012 | 3
FPLEFR2S_G | -0.004 | 12424 | 4 | NORTH | YES | 412 | 191 | 412 | 0 | 1 | -1.648 | 412
FPLEFR2C_G | -0.004 | 12423 | 3 | NORTH | YES | 162 | 72 | 162 | 0 | 1 | -0.648 | 162
FPLEFR2B_G | -0.004 | 12422 | 2 | NORTH | YES | 160 | 72 | 160 | 0 | 1 | -0.64 | 160
FPLEFR2A_G | -0.004 | 12421 | 1 | NORTH | YES | 170 | 72 | 170 | 0 | 1 | -0.68 | 170
FPLEFR1S_G | -0.004 | 12414 | 4 | NORTH | YES | 414 | 191 | 414 | 0 | 1 | -1.656 | 414
FPLEFR1C_G | -0.004 | 12413 | 3 | NORTH | YES | 159 | 72 | 159 | 0 | 1 | -0.636 | 159
FPLEFR1B_G | -0.004 | 12412 | 2 | NORTH | YES | 157 | 72 | 157 | 0 | 1 | -0.628 | 157
FGNTS201 | -0.004 | 8935 | 3 | SOUTH | YES | 172 | 0 | 172 | 0 | 1.03 | -0.688 | 172
FPLEFR1A_G | -0.004 | 12411 | 1 | NORTH | YES | 170 | 72 | 170 | 0 | 1 | -0.68 | 170
OWS2 | -0.004 | 5397 | 2 | SOUTH | YES | 379 | 80 | 379 | 0 | 1.027 | -1.516 | 379
OWS1 | -0.004 | 5396 | 1 | SOUTH | YES | 417 | 80 | 417 | 0 | 1.027 | -1.668 | 417
LCPCT4 | -0.004 | 5269 | 4 | SOUTH | YES | 45 | 23.1 | 45 | 0 | 1.0249 | -0.18 | 45
LCPCT3 | -0.004 | 5268 | 3 | SOUTH | YES | 44 | 23.1 | 44 | 0 | 1.0249 | -0.176 | 44
LCPCT2 | -0.004 | 5267 | 2 | SOUTH | YES | 46 | 23.1 | 46 | 0 | 1.0249 | -0.184 | 46
LCPCT1 | -0.004 | 5266 | 1 | SOUTH | YES | 45 | 23.1 | 45 | 0 | 1.0249 | -0.18 | 45
LCP4 | -0.004 | 5265 | 4 | SOUTH | YES | 95 | 25 | 95 | 0 | 1.0249 | -0.38 | 95
LCP3 | -0.004 | 5264 | 3 | SOUTH | YES | 58 | 20 | 58 | 0 | 1.0249 | -0.232 | 58
VHB3 | -0.004 | 5028 | 3 | SOUTH | YES | 397 | 60 | 397 | 0 | 1.0233 | -1.588 | 397
FALFURRI | -0.004 | 88508 | 1 | SOUTH | YES | 0 | 0 | 0 | 0 | 1.01 | 0 | 0
VHB2 | -0.004 | 5027 | 2 | SOUTH | YES | 220 | 40 | 220 | 0 | 1.0233 | -0.88 | 220
VHB1 | -0.004 | 5026 | 1 | SOUTH | YES | 206 | 40 | 206 | 0 | 1.0233 | -0.824 | 206
HECN3 | -0.004 | 8983 | 3 | SOUTH | YES | 169 | 0 | 169 | 0 | 1.0304 | -0.676 | 169
HECN2 | -0.004 | 8982 | 2 | SOUTH | YES | 148 | 0 | 148 | 0 | 1.0304 | -0.592 | 148
HECN1 | -0.004 | 8981 | 1 | SOUTH | YES | 148 | 0 | 148 | 0 | 1.0304 | -0.592 | 148
MVGN#3 | -0.004 | 8938 | 3 | SOUTH | YES | 257 | 0 | 257 | 0 | 1.0304 | -1.028 | 257
MVGN#2 | -0.004 | 8937 | 2 | SOUTH | YES | 205 | 0 | 205 | 0 | 1.0304 | -0.82 | 205
SLURR | -0.004 | 88241 | DC | SOUTH | YES | 0 | -150 | 150 |  | 1.03
FGNTS101 | -0.004 | 8934 | 2 | SOUTH | YES | 146 | 0 | 146 | 0 | 1.03 | -0.584 | 146
FGNTS001 | -0.004 | 8933 | 1 | SOUTH | YES | 142 | 0 | 142 | 0 | 1.03 | -0.568 | 142
MVGN#1 | -0.004 | 8936 | 1 | SOUTH | YES | 210 | 0 | 210 | 0 | 1.0304 | -0.84 | 210
STEAM3 | -0.003 | 950 | 1 | NORTH | YES | 41 | 13 | 41 | 0 | 1.02 | -0.123 | 41
STEAM2 | -0.003 | 949 | 1 | NORTH | YES | 26 | 8 | 26 | 0 | 0.99 | -0.078 | 26
STEAM1 | -0.003 | 948 | 1 | NORTH | YES | 0 | 12 | 20 |  | 1.02 | 0 | 0
L_MARBFA1_2Y | -0.003 | 7029 | 2 | SOUTH | YES | 13 | 0 | 18 |  | 1 | -0.039 | 13
L_MARBFA1_1Y | -0.003 | 7028 | 1 | SOUTH | YES | 0 | 0 | 18 |  | 1 | 0 | 0
OLINGER_G4 | -0.003 | 845 | 1 | NORTH | YES | 59.1 | 0 | 76 | 0 | 1.03 | -0.1773 | 59.1
OLINGER_G3 | -0.003 | 844 | 1 | NORTH | YES | 118.3 | 45 | 148 | 0 | 1.03 | -0.3549 | 118.3
OLINGER_G2 | -0.003 | 843 | 1 | NORTH | YES | 86.7 | 25 | 105 | 0 | 1.03 | -0.2601 | 86.7
OLINGER_G1 | -0.003 | 842 | 1 | NORTH | YES | 63.1 | 20 | 80 | 0 | 1.03 | -0.1893 | 63.1
NEWMAN_G5 | -0.003 | 837 | 1 | NORTH | YES | 0 | 15 | 37 |  | 1.01 | 0 | 0
ZAPATA | -0.003 | 88299 | 1 | SOUTH | YES | 0 | 0 | 0 | 0 | 1.024 | 0 | 0
NTHLK3_G | -0.002 | 2383 | 3 | NORTH | YES | 247.4 | 50 | 329 | 0 | 1.029 | -0.4948 | 247.4
NTHLK2_G | -0.002 | 2382 | 2 | NORTH | YES | 0 | 35 | 181 |  | 1.029 | 0 | 0
NTHLK1_G | -0.002 | 2381 | 1 | NORTH | YES | 0 | 35 | 156 |  | 1.029 | 0 | 0
L_WIRTZ_1G2Y | -0.002 | 7036 | 2 | SOUTH | YES | 18 | 0 | 30 |  | 1 | -0.036 | 18
L_WIRTZ_1G1Y | -0.002 | 7035 | 1 | SOUTH | YES | 0 | 0 | 29 |  | 1 | 0 | 0
L_BUCHAN1_3Y | -0.002 | 7024 | 3 | SOUTH | YES | 11 | 0 | 15 |  | 1 | -0.022 | 11
L_BUCHAN1_2Y | -0.002 | 7023 | 2 | SOUTH | YES | 0 | 0 | 18 |  | 1 | 0 | 0
L_BUCHAN1_1Y | -0.002 | 7022 | 1 | SOUTH | YES | 14 | 0 | 18 |  | 1 | -0.028 | 14
MOSES_3G | -0.002 | 1703 | 3 | NORTH | YES | 808 | 463 | 808 | 0 | 1.031
L_FERGUS1_1Y | -0.002 | 7000 | 1 | SOUTH | YES | 399 | 65 | 421 | 0 | 1.015 | -0.798 | 399
MOSES_2G | -0.002 | 1702 | 2 | NORTH | YES | 579 | 175 | 579 | 0 | 1.031
MOSES_1G | -0.002 | 1701 | 1 | NORTH | YES | 560 | 175 | 560 | 0 | 1.031
DCEAST | -0.002 | 5925 | 1 | NORTH | YES | 400.3 | -600 | 600 | 0 | 1.025 | -0.8006 | 400.3
PEARSALLGEN3 | -0.002 | 5892 | 1 | SOUTH | YES | 6.2 | 6 | 23 | 0 | 1.01 | -0.0124 | 6.2
PEARSALLGEN2 | -0.002 | 5891 | 1 | SOUTH | YES | 6.2 | 6 | 24 | 0 | 1.01 | -0.0124 | 6.2
PEARSALLGEN1 | -0.002 | 5890 | 1 | SOUTH | YES | 6.2 | 6 | 24 | 0 | 1.01 | -0.0124 | 6.2
LAR_2 | -0.002 | 8287 | 2 | SOUTH | YES | 9 | 9 | 32 |  | 1.023 | -0.018 | 9
CIDINDUS | -0.002 | 86105 | 1 | SOUTH | YES | 0 | -500 | 500 | 0 | 1.01
LAR | -0.002 | 80012 | F | SOUTH | YES | 0 | 0 | 0 | 0 | 1.023 | 0 | 0
LAR_3 | -0.002 | 8288 | 3 | SOUTH | YES | 78.8 | 25 | 105 |  | 1.023 | -0.1576 | 78.8
LAR_1 | -0.002 | 8285 | 1 | SOUTH | YES | 16 | 9 | 32 | 0 | 1.038 | -0.032 | 16
L_INKSDA1_1Y | -0.001 | 7026 | 1 | SOUTH | YES | 10 | 0 | 14 |  | 1 | -0.01 | 10
VALLEY_3G | -0.001 | 1689 | 3 | NORTH | YES | 186.2 | 25 | 354 | 0 | 1.015 | -0.1862 | 186.2
LAMARPWR_6G | -0.001 | 1683 | 6 | NORTH | YES | 199 | 129.1 | 199 | 0 | 1.031 | -0.199 | 199
LAMARPWR_5G | -0.001 | 1682 | 5 | NORTH | YES | 163 | 67.7 | 163 | 0 | 1.031 | -0.163 | 163
LAMARPWR_4G | -0.001 | 1681 | 4 | NORTH | YES | 164 | 67.7 | 164 | 0 | 1.031 | -0.164 | 164
LAMARPWR_3G | -0.001 | 1680 | 3 | NORTH | YES | 199 | 129.1 | 199 | 0 | 1.031 | -0.199 | 199
LAMARPWR_2G | -0.001 | 1679 | 2 | NORTH | YES | 155 | 67.7 | 155 | 0 | 1.031 | -0.155 | 155
LAMARPWR_1G | -0.001 | 1678 | 1 | NORTH | YES | 154 | 67.7 | 154 | 0 | 1.031 | -0.154 | 154
PEC_3G | -0.001 | 1677 | 3 | NORTH | YES | 91 | 35 | 91 | 0 | 1.022 | -0.091 | 91
PEC_2G | -0.001 | 1676 | 2 | NORTH | YES | 84 | 35 | 84 | 0 | 1.022 | -0.084 | 84
PEC_1G | -0.001 | 1675 | 1 | NORTH | YES | 80 | 35 | 80 | 0 | 1.022 | -0.08 | 80
KMICHIST6_G | -0.001 | 11696 | 6 | NORTH | YES | 303 | 60 | 303 | 0 | 1.029 | -0.303 | 303
KMICHICT5_G | -0.001 | 11695 | 5 | NORTH | YES | 138 | 80 | 138 | 0 | 1.029 | -0.138 | 138
KMICHICT4_G | -0.001 | 11694 | 4 | NORTH | YES | 136 | 80 | 136 | 0 | 1.029 | -0.136 | 136
KMICHIST3_G | -0.001 | 11693 | 3 | NORTH | YES | 310 | 60 | 310 | 0 | 1.029 | -0.31 | 310
KMICHICT2_G | -0.001 | 11692 | 2 | NORTH | YES | 144 | 80 | 144 | 0 | 1.029 | -0.144 | 144
KMICHICT1_G | -0.001 | 11691 | 1 | NORTH | YES | 142 | 80 | 142 | 0 | 1.029 | -0.142 | 142
VALLEY_2G | 0.001 | 1688 | 2 | NORTH | YES | 527 | 90 | 527 | 0 | 1.036 | 0.527 | 527
VALLLEY_1G | 0.001 | 1687 | 1 | NORTH | YES | 140 | 15 | 175 | 0 | 1.036 | 0.14 | 140
DENISNDM | 0.002 | 6948 | 2 | NORTH | YES | 40 | 5 | 40 | 0 | 1.015 | 0.08 | 40
DENISNDM | 0.002 | 6948 | 1 | NORTH | YES | 40 | 5 | 40 | 0 | 1.015 | 0.08 | 40
COLLIN_1G | 0.003 | 2371 | MB | NORTH | YES | 0 | 40 | 138 |  | 1.022 | 0 | 0
EPLVT1 | 0.009 | 80010 | F | SOUTH | YES | 0 | 0 | 0 | 0 | 1.0376 | 0 | 0
ELPS | 0.01 | 8262 | 1 | SOUTH | YES | 6 | 6 | 6 | 0 | 1.039 | 0.06 | 6
AMISTADHDRO2 | 0.016 | 8033 | 2 | SOUTH | YES | 13 | 13 | 25 | 0 | 1.035 | 0.208 | 13
AMISTADHDRO1 | 0.016 | 8032 | 1 | SOUTH | YES | 16.5 | 13 | 33 | 0 | 1.035 | 0.264 | 16.5
RWMILLER01 | 0.016 | 332 | 1 | NORTH | YES | 75 | 18.5 | 75 | 0 | 1.04 | 1.2 | 75
RWMILLER05 | 0.016 | 336 | 5 | NORTH | YES | 101 | 0 | 101 | 0 | 1.04 | 1.616 | 101
RWMILLER04 | 0.016 | 335 | 4 | NORTH | YES | 102 | 0 | 102 | 0 | 1.04 | 1.632 | 102
RWMILLER03 | 0.016 | 334 | 3 | NORTH | YES | 156 | 65 | 208 | 0 | 1.04 | 2.496 | 156
HAMILTON | 0.016 | 88253 | 1 | SOUTH | YES | 0 | 0 | 0 | 0 | 1.04 | 0 | 0
RWMILLER02 | 0.016 | 333 | 2 | NORTH | YES | 119 | 37 | 119 | 0 | 1.04 | 1.904 | 119
NTHTEXAS03 | 0.018 | 505 | 3 | NORTH | YES | 15 | 15 | 38 | 0 | 1.015 | 0.27 | 15
NTHTEXAS02 | 0.018 | 504 | 2 | NORTH | YES | 5 | 5 | 18 | 0 | 1.015 | 0.09 | 5
NTHTEXAS01 | 0.018 | 503 | 1 | NORTH | YES | 5 | 5 | 18 | 0 | 1.015 | 0.09 | 5
SLSTR1PP_1G | 0.028 | 1643 | 1 | NORTH | YES | 6 | 0 | 60 | 0 | 1.022 | 0.168 | 6
JCKCNTY803 | 0.031 | 582 | 3 | NORTH | YES | 147 | 0 | 147 | 0 | 1.022 | 4.557 | 147
JCKCNTY802 | 0.031 | 581 | 2 | NORTH | YES | 147 | 0 | 147 | 0 | 1.022 | 4.557 | 147
JCKCNTY801 | 0.031 | 580 | 1 | NORTH | YES | 288 | 0 | 288 | 0 | 1.022 | 8.928 | 288
SPENCER_G5 | 0.034 | 924 | 1 | NORTH | YES | 52 | 20 | 64 | 0 | 1.03 | 1.768 | 52
SPENCER_G4 | 0.034 | 923 | 1 | NORTH | YES | 48 | 20 | 61 | 0 | 1.03 | 1.632 | 48
BARTNWND_1G | 0.054 | 1600 | 1 | WEST | YES | 12 | 0 | 120 | 0 | 1.022 | 0.648 | 12
FRNDDRCS | 0.054 | 60202 | SC | WEST | YES | 0 | 0 | 0 | 0 | 1.0259 | 0 | 0
MRSSHPRD01 | 0.056 | 345 | 2 | WEST | YES | 12 | 0 | 12 |  | 1.03 | 0.672 | 12
MRSSHPRD | 0.056 | 344 | 1 | WEST | YES | 12 | 0 | 12 |  | 1.03 | 0.672 | 12
ORNNWP1 | 0.061 | 60017 | 1 | WEST | YES | 12 | 0 | 80 |  | 1.027 | 0.732 | 12
DSKY1 | 0.061 | 60018 | 1 | WEST | YES | 12.6 | 0 | 84 | 0 | 1.032 | 0.7686 | 12.6
DSKY2 | 0.061 | 60000 | 1 | WEST | YES | 11.5 | 0 | 76.5 |  | 1.039 | 0.7015 | 11.5
SWMESA | 0.063 | 6016 | 1 | WEST | YES | 11.2 | 0 | 75 |  | 1.03 | 0.7056 | 11.2
TNWDWRDU2_8 | 0.063 | 38332 | 1 | WEST | YES | 12 | 0 | 80 |  | 1.0232 | 0.756 | 12
L_DIVIDE1_1N | 0.063 | 76091 | 1 | WEST | YES | 26.5 | 0 | 375 | 0 | 1 | 1.6695 | 26.5
RIO_DRCS | 0.063 | 60201 | SC | WEST | YES | 0 | 0 | 0 | 0 | 1.04 | 0 | 0
KM NWP | 0.063 | 60019 | 1 | WEST | YES | 12 | 0 | 80 |  | 1.03 | 0.756 | 12
WDWDU1 | 0.063 | 60016 | 1 | WEST | YES | 12 | 0 | 80 |  | 1.033 | 0.756 | 12
KM SWP | 0.063 | 60007 | 1 | WEST | YES | 12 | 0 | 80 |  | 1.03 | 0.756 | 12
KM SEP | 0.063 | 60005 | 1 | WEST | YES | 6 | 0 | 40 |  | 1.035 | 0.378 | 6
KM NEP | 0.063 | 60003 | 1 | WEST | YES | 12 | 0 | 80 |  | 1.03 | 0.756 | 12
L_GASCCR1_1N | 0.064 | 76031 | 1 | WEST | YES | 15 | 0 | 150 | 0 | 1 | 0.96 | 15
NWPWRG1_1G | 0.067 | 1350 | 1 | WEST | YES | 3.4 | 0 | 34.3 |  | 1.02 | 0.2278 | 3.4
WESTXWIN_1G | 0.067 | 1349 | 1 | WEST | YES | 0.7 | 0 | 6.6 |  | 1.02 | 0.0469 | 0.7
L_DELAWA1_1Y | 0.068 | 7038 | 2 | WEST | YES | 4.5 | 0 | 30 | 0 | 1 | 0.306 | 4.5
L_DELAWA1_1Y | 0.068 | 7038 | 1 | WEST | YES | 5.2 | 0 | 35 | 0 | 1 | 0.3536 | 5.2
TIEHVSG_2G | 0.068 | 11025 | 1 | WEST | YES | 211 | 63 | 211 | 0 | 1.017 | 14.348 | 211
TIEHVCG_4G | 0.068 | 11024 | 1 | WEST | YES | 149 | 103 | 149 | 0 | 1.017 | 10.132 | 149
TIEHVCG_3G | 0.068 | 11023 | 1 | WEST | YES | 132 | 103 | 132 | 0 | 1.017 | 8.976 | 132
PB6GEN_7G | 0.068 | 1008 | 6 | WEST | YES | 515 | 130 | 515 | 0 | 1.022 | 35.02 | 515
TIEHVCG_2G | 0.068 | 11022 | 1 | WEST | YES | 132 | 103 | 132 | 0 | 1.017 | 8.976 | 132
TIEHVCG_1G | 0.068 | 11021 | 1 | WEST | YES | 145 | 103 | 145 | 0 | 1.017 | 9.86 | 145
TIEHVSG_1G | 0.068 | 11020 | 1 | WEST | YES | 211 | 63 | 211 | 0 | 1.017 | 14.348 | 211
NAV6ST | 0.068 | 11014 | 1 | WEST | YES | 115 | 40 | 115 | 0 | 1.017 | 7.82 | 115
NAV5CT | 0.068 | 11013 | 1 | WEST | YES | 80 | 18 | 80 | 0 | 1.017 | 5.44 | 80
NAV4CT | 0.068 | 11012 | 1 | WEST | YES | 80 | 18 | 80 | 0 | 1.017 | 5.44 | 80
NAV3ST | 0.068 | 11011 | 1 | WEST | YES | 115 | 40 | 115 | 0 | 1.017 | 7.82 | 115
NAV2CT | 0.068 | 11009 | 1 | WEST | YES | 80 | 18 | 80 | 0 | 1.017 | 5.44 | 80
PB5GEN_6G | 0.068 | 1007 | 5 | WEST | YES | 115 | 40 | 115 | 0 | 1.022 | 7.82 | 115
NAV1CT | 0.068 | 11001 | 1 | WEST | YES | 80 | 18 | 80 | 0 | 1.017 | 5.44 | 80
PBCTEGE_5G | 0.068 | 1006 | E | WEST | YES | 65 | 65 | 68 | 0 | 1.022 | 4.42 | 65
PBCTDGE_4G | 0.068 | 1005 | D | WEST | YES | 65 | 65 | 65 | 0 | 1.022 | 4.42 | 65
PBCTCGE_3G | 0.068 | 1004 | C | WEST | YES | 62 | 62 | 66 | 0 | 1.022 | 4.216 | 62
PBCTBGE_2G | 0.068 | 1003 | B | WEST | YES | 65 | 65 | 66 | 0 | 1.022 | 4.42 | 65
PBCTAGE_1G | 0.068 | 1002 | A | WEST | YES | 64 | 64 | 65 | 0 | 1.022 | 4.352 | 64
MCDDONAL_8 | 0.069 | 1333 | 1 | WEST | YES | 21.4 | 0 | 214.2 | 0 | 1.01 | 1.4766 | 21.4
OCOTILLO_1G | 0.069 | 1328 | 1 | WEST | YES | 5.8 | 0 | 58 |  | 0.99 | 0.4002 | 5.8
STANTONW_8 | 0.069 | 1326 | 1 | WEST | YES | 10.1 | 0 | 100.5 | 0 | 1.01 | 0.6969 | 10.1
BSP_1 | 0.069 | 1320 | 1 | WEST | YES | 25.8 | 2.9 | 25.8 |  | 1
LONGSHORT_5 | 0.069 | 1058 | 1 | NORTH | YES | 15 | 0 | 149 |  | 0.95 | 1.035 | 15
ROSCOEWI_5 | 0.069 | 1057 | 1 | WEST | YES | 12.6 | 0 | 126.5 |  | 0.99 | 0.8694 | 12.6
ROSCOEW_5 | 0.069 | 1049 | 1 | WEST | YES | 20.9 | 0 | 209 |  | 0.99 | 1.4421 | 20.9
CALENG3G_3G | 0.069 | 1047 | 3 | WEST | YES | 69 | 27 | 69 | 0 | 1.017 | 4.761 | 69
CALENG2G_2G | 0.069 | 1046 | 2 | WEST | YES | 74 | 27 | 74 | 0 | 1.017 | 5.106 | 74
CALENG1G_1G | 0.069 | 1045 | 1 | WEST | YES | 73 | 27 | 73 | 0 | 1.017 | 5.037 | 73
GRHAMSES_2G | 0.069 | 1432 | 2 | WEST | YES | 369 | 90 | 369 |  | 1.023 | 25.461 | 369
SWETWATR_4G | 0.069 | 1419 | 4 | WEST | YES | 61 | 36 | 61 | 0 | 1.039 | 4.209 | 61
SWETWATR_3G | 0.069 | 1418 | 3 | WEST | YES | 68 | 36 | 68 | 0 | 1.039 | 4.692 | 68
SWETWATR_2G | 0.069 | 1417 | 2 | WEST | YES | 72 | 36 | 72 | 0 | 1.039 | 4.968 | 72
SWETWATR_1G | 0.069 | 1416 | 1 | WEST | YES | 30 | 18 | 30 | 0 | 1.039 | 2.07 | 30
AIRTRICITY_8 | 0.07 | 1170 | 1 | WEST | YES | 18 | 0 | 180 | 0 | 1.01 | 1.26 | 18
MRGNFG_6G | 0.07 | 1044 | F | WEST | YES | 66 | 66 | 66 |  | 0.99 | 4.62 | 66
MRGNEG_5G | 0.07 | 1043 | E | WEST | YES | 68 | 68 | 68 |  | 0.99 | 4.76 | 68
MRGNDG_4G | 0.07 | 1042 | D | WEST | YES | 70 | 69 | 70 |  | 0.99 | 4.9 | 70
MRGNCG_3G | 0.07 | 1041 | C | WEST | YES | 70 | 69 | 70 |  | 0.99 | 4.9 | 70
MRGNBG_2G | 0.07 | 1040 | B | WEST | YES | 71 | 70 | 71 |  | 0.99 | 4.97 | 71
MRGNAG_1G | 0.07 | 1039 | A | WEST | YES | 69 | 69 | 69 |  | 0.99 | 4.83 | 69
MORGAN5G_5G | 0.07 | 1037 | 5 | WEST | YES | 137 | 40 | 137 |  | 0.99 | 9.59 | 137
HORSH4 | 0.07 | 60072 | 1 | WEST | YES | 17.2 | 0 | 115 | 0 | 1.025 | 1.204 | 17.2
HORSH3 | 0.07 | 60070 | 1 | WEST | YES | 33.6 | 0 | 224 | 0 | 1.025 | 2.352 | 33.6
HORSH2 | 0.07 | 60068 | 1 | WEST | YES | 27.6 | 0 | 184 | 0 | 1.025 | 1.932 | 27.6
HORSH1 | 0.07 | 60066 | 1 | WEST | YES | 33.3 | 0 | 222 | 0 | 1.005 | 2.331 | 33.3
LOUIS1A | 0.07 | 60063 | 1 | WEST | YES | 25.5 | 0 | 170.2 | 0 | 1.02 | 1.785 | 25.5
CIRELLO | 0.07 | 60060 | 1 | WEST | YES | 35 | 0 | 233 | 0 | 1 | 2.45 | 35
BUFGGEN | 0.07 | 60058 | 1 | WEST | YES | 18 | 0 | 120 |  | 1 | 1.26 | 18
SNYDERW1A | 0.071 | 6637 | 1 | WEST | YES | 6.3 | 0 | 63 | 0 | 1.025 | 0.4473 | 6.3
CALHN_G1 | 0.071 | 60057 | 1 | WEST | YES | 17.1 | 0 | 114 | 0 | 1.042 | 1.2141 | 17.1
KINDERMG_3G | 0.072 | 1071 | 1 | WEST | YES | 45.7 | 12 | 45.7 | 0 | 1.01
KINDERMG_2G | 0.072 | 1070 | 1 | WEST | YES | 45.7 | 12 | 45.7 | 0 | 1.01
KINDERMG_1G | 0.072 | 1069 | 1 | WEST | YES | 25 | 5 | 25 | 0 | 1.01
SCURRYCW_1G | 0.072 | 1068 | 1 | WEST | YES | 14.1 | 0 | 141 |  | 1.01 | 1.0152 | 14.1
CIELOGEN_2G | 0.072 | 1062 | 1 | WEST | YES | 6.1 | 0 | 61 |  | 1 | 0.4392 | 6.1
CIELOGEN_1G | 0.072 | 1061 | 1 | WEST | YES | 9.9 | 0 | 99 |  | 1 | 0.7128 | 9.9
AEPWIND_8 | 0.073 | 1354 | 1 | WEST | YES | 15.2 | 0 | 101.2 |  | 1.01 | 1.1096 | 15.2
TRENTIPP_8 | 0.073 | 1343 | 1 | WEST | YES | 22.5 | 0 | 150 |  | 1.014 | 1.6425 | 22.5
RDCNYNG1 | 0.074 | 36998 | 1 | WEST | YES | 8.4 | 0 | 84 | 0 | 1.01 | 0.6216 | 8.4
L_SWEETW1_4N | 0.074 | 71060 | 1 | WEST | YES | 15.7 | 0 | 105 | 0 | 1 | 1.1618 | 15.7
L_SWEETW1_3N | 0.074 | 71059 | 1 | WEST | YES | 17.8 | 0 | 119 | 0 | 1 | 1.3172 | 17.8
L_SWEETW1_2N | 0.074 | 71057 | 1 | WEST | YES | 20.3 | 0 | 135 | 0 | 1 | 1.5022 | 20.3
L_SWEETW1_1N | 0.074 | 71054 | 1 | WEST | YES | 16.1 | 0 | 107.5 | 0 | 1 | 1.1914 | 16.1
L_BITTCR1_1N | 0.074 | 71051 | 1 | WEST | YES | 5.6 | 0 | 37.5 |  | 1.01 | 0.4144 | 5.6
MESQUITW_2G | 0.076 | 1438 | 1 | WEST | YES | 23.6 | 0 | 236 |  | 1.01 | 1.7936 | 23.6
MESQUITW_1G | 0.076 | 1437 | 1 | WEST | YES | 40 | 0 | 400 | 0 | 1.023 | 3.04 | 40
GRHAMSES_1G | 0.088 | 1433 | 1 | WEST | YES | 242 | 60 | 242 | 0 | 1.038 | 21.296 | 242
WHRLWIND1A | 0.093 | 60081 | 1 | WEST | YES | 6 | 0 | 60 | 0 | 1.03 | 0.558 | 6
WILDHRS11A | 0.101 | 60052 | 1 | WEST | YES | 12.6 | 0 | 126.5 | 0 | 1.005 | 1.2726 | 12.6
OKLAUN1G | 0.158 | 6752 | 1 | WEST | YES | 629 | 175 | 629 | 0 | 1.035
OKLA7A | 0.158 | 6100 | 1 | WEST | YES | 50 | -220 | 220 | 0 | 1.035 | 7.9 | 50
WFCOGEN_2G | 0.183 | 1482 | 2 | WEST | YES | 12 | 12 | 17 | 0 | 1 | 2.196 | 12
WFCOGEN_2G | 0.183 | 1482 | 1 | WEST | YES | 12 | 12 | 20 | 0 | 1 | 2.196 | 12
WFCOGEN_1G | 0.183 | 1479 | 2 | WEST | YES | 12 | 12 | 20 | 0 | 1 | 2.196 | 12
WFCOGEN_1G | 0.183 | 1479 | 1 | WEST | YES | 12 | 12 | 20 | 0 | 1 | 2.196 | 12
WCPWRCO_3G | 0.682 | 1455 | 3 | NORTH | YES | 242 | 50 | 242 | 0 | 1.023 | 165.044 | 242
WCPWRCO_2G | 0.682 | 1454 | 2 | NORTH | YES | 204 | 50 | 204 | 0 | 1.023 | 139.128 | 204
WCPWRCO_1G | 0.682 | 1453 | 1 | NORTH | YES | 204 | 50 | 204 | 0 | 1.023 | 139.128 | 204

## Jx
Generator Sensitivities
Name of Bus | P Sensitivity of Bus | Number of Bus | ID | Area Name of Gen | AGC | Gen MW | Min MW | Max MW | V Sensitivity of Bus | Set Volt
SLSTR1PP_1G | 0.673 | 1643 | 1 | NORTH | YES | 6 | 0 | 60 | 0 | 1.022 | 4.038 | 6
GRHAMSES_1G | 0.062 | 1433 | 1 | WEST | YES | 242 | 60 | 242 | 0 | 1.038 | 15.004 | 242 | HOUSTON | -41.4759
AEPWIND_8 | 0.048 | 1354 | 1 | WEST | YES | 15.2 | 0 | 101.2 |  | 1.01 | 0.7296 | 15.2 | NORTH | -47.7829
TRENTIPP_8 | 0.048 | 1343 | 1 | WEST | YES | 22.5 | 0 | 150 |  | 1.014 | 1.08 | 22.5 | SOUTH | -44.1223
WILDHRS11A | 0.046 | 60052 | 1 | WEST | YES | 12.6 | 0 | 126.5 | 0 | 1.005 | 0.5796 | 12.6 | WEST | 157.4814
WHRLWIND1A | 0.044 | 60081 | 1 | WEST | YES | 6 | 0 | 60 | 0 | 1.03 | 0.264 | 6
CALHN_G1 | 0.043 | 60057 | 1 | WEST | YES | 17.1 | 0 | 114 | 0 | 1.042 | 0.7353 | 17.1
HORSH1 | 0.036 | 60066 | 1 | WEST | YES | 33.3 | 0 | 222 | 0 | 1.005 | 1.1988 | 33.3 | HOUSTON | 13825.2998
HORSH4 | 0.036 | 60072 | 1 | WEST | YES | 17.2 | 0 | 115 | 0 | 1.025 | 0.6192 | 17.2 | NORTH | 19200.9004
HORSH2 | 0.036 | 60068 | 1 | WEST | YES | 27.6 | 0 | 184 | 0 | 1.025 | 0.9936 | 27.6 | SOUTH | 13890.7012
LOUIS1A | 0.036 | 60063 | 1 | WEST | YES | 25.5 | 0 | 170.2 | 0 | 1.02 | 0.918 | 25.5 | WEST | 4928.8999
CIRELLO | 0.036 | 60060 | 1 | WEST | YES | 35 | 0 | 233 | 0 | 1 | 1.26 | 35
RDCNYNG1 | 0.036 | 36998 | 1 | WEST | YES | 8.4 | 0 | 84 | 0 | 1.01 | 0.3024 | 8.4
BUFGGEN | 0.036 | 60058 | 1 | WEST | YES | 18 | 0 | 120 |  | 1 | 0.648 | 18 | HOUSTON | -0.003
HORSH3 | 0.036 | 60070 | 1 | WEST | YES | 33.6 | 0 | 224 | 0 | 1.025 | 1.2096 | 33.6 | NORTH | -0.0024886
KINDERMG_3G | 0.035 | 1071 | 1 | WEST | YES | 45.7 | 12 | 45.7 | 0 | 1.01 |  |  | SOUTH | -0.0031764
CIELOGEN_1G | 0.035 | 1061 | 1 | WEST | YES | 9.9 | 0 | 99 |  | 1 | 0.3465 | 9.9 | WEST | 0.031951
KINDERMG_2G | 0.035 | 1070 | 1 | WEST | YES | 45.7 | 12 | 45.7 | 0 | 1.01
KINDERMG_1G | 0.035 | 1069 | 1 | WEST | YES | 25 | 5 | 25 | 0 | 1.01
SCURRYCW_1G | 0.035 | 1068 | 1 | WEST | YES | 14.1 | 0 | 141 |  | 1.01 | 0.4935 | 14.1 | N to H | 0.00051142
CIELOGEN_2G | 0.035 | 1062 | 1 | WEST | YES | 6.1 | 0 | 61 |  | 1 | 0.2135 | 6.1 | N to S | 0.00068782
SNYDERW1A | 0.035 | 6637 | 1 | WEST | YES | 6.3 | 0 | 63 | 0 | 1.025 | 0.2205 | 6.3 | W to N | 0.034439
MRGNAG_1G | 0.033 | 1039 | A | WEST | YES | 69 | 69 | 69 |  | 0.99 | 2.277 | 69 |  | -0.00068782
MRGNCG_3G | 0.033 | 1041 | C | WEST | YES | 70 | 69 | 70 |  | 0.99 | 2.31 | 70 |  | -0.034439
AIRTRICITY_8 | 0.033 | 1170 | 1 | WEST | YES | 18 | 0 | 180 | 0 | 1.01 | 0.594 | 18
MRGNFG_6G | 0.033 | 1044 | F | WEST | YES | 66 | 66 | 66 |  | 0.99 | 2.178 | 66
MRGNEG_5G | 0.033 | 1043 | E | WEST | YES | 68 | 68 | 68 |  | 0.99 | 2.244 | 68
MORGAN5G_5G | 0.033 | 1037 | 5 | WEST | YES | 137 | 40 | 137 |  | 0.99 | 4.521 | 137
MRGNBG_2G | 0.033 | 1040 | B | WEST | YES | 71 | 70 | 71 |  | 0.99 | 2.343 | 71
MRGNDG_4G | 0.033 | 1042 | D | WEST | YES | 70 | 69 | 70 |  | 0.99 | 2.31 | 70
BSP_1 | 0.032 | 1320 | 1 | WEST | YES | 25.8 | 2.9 | 25.8 |  | 1
L_SWEETW1_1N | 0.032 | 71054 | 1 | WEST | YES | 16.1 | 0 | 107.5 | 0 | 1 | 0.5152 | 16.1
L_SWEETW1_4N | 0.032 | 71060 | 1 | WEST | YES | 15.7 | 0 | 105 | 0 | 1 | 0.5024 | 15.7
WESTXWIN_1G | 0.032 | 1349 | 1 | WEST | YES | 0.7 | 0 | 6.6 |  | 1.02 | 0.0224 | 0.7
MESQUITW_1G | 0.032 | 1437 | 1 | WEST | YES | 40 | 0 | 400 | 0 | 1.023 | 1.28 | 40
L_BITTCR1_1N | 0.032 | 71051 | 1 | WEST | YES | 5.6 | 0 | 37.5 |  | 1.01 | 0.1792 | 5.6
MESQUITW_2G | 0.032 | 1438 | 1 | WEST | YES | 23.6 | 0 | 236 |  | 1.01 | 0.7552 | 23.6
L_SWEETW1_3N | 0.032 | 71059 | 1 | WEST | YES | 17.8 | 0 | 119 | 0 | 1 | 0.5696 | 17.8
NWPWRG1_1G | 0.032 | 1350 | 1 | WEST | YES | 3.4 | 0 | 34.3 |  | 1.02 | 0.1088 | 3.4
MCDDONAL_8 | 0.032 | 1333 | 1 | WEST | YES | 21.4 | 0 | 214.2 | 0 | 1.01 | 0.6848 | 21.4
L_SWEETW1_2N | 0.032 | 71057 | 1 | WEST | YES | 20.3 | 0 | 135 | 0 | 1 | 0.6496 | 20.3
OCOTILLO_1G | 0.032 | 1328 | 1 | WEST | YES | 5.8 | 0 | 58 |  | 0.99 | 0.1856 | 5.8
STANTONW_8 | 0.031 | 1326 | 1 | WEST | YES | 10.1 | 0 | 100.5 | 0 | 1.01 | 0.3131 | 10.1
CALENG1G_1G | 0.031 | 1045 | 1 | WEST | YES | 73 | 27 | 73 | 0 | 1.017 | 2.263 | 73
CALENG3G_3G | 0.031 | 1047 | 3 | WEST | YES | 69 | 27 | 69 | 0 | 1.017 | 2.139 | 69
CALENG2G_2G | 0.031 | 1046 | 2 | WEST | YES | 74 | 27 | 74 | 0 | 1.017 | 2.294 | 74
PBCTBGE_2G | 0.03 | 1003 | B | WEST | YES | 65 | 65 | 66 | 0 | 1.022 | 1.95 | 65
L_DELAWA1_1Y | 0.03 | 7038 | 2 | WEST | YES | 4.5 | 0 | 30 | 0 | 1 | 0.135 | 4.5
ROSCOEW_5 | 0.03 | 1049 | 1 | WEST | YES | 20.9 | 0 | 209 |  | 0.99 | 0.627 | 20.9
PBCTCGE_3G | 0.03 | 1004 | C | WEST | YES | 62 | 62 | 66 | 0 | 1.022 | 1.86 | 62
TIEHVCG_2G | 0.03 | 11022 | 1 | WEST | YES | 132 | 103 | 132 | 0 | 1.017 | 3.96 | 132
PBCTEGE_5G | 0.03 | 1006 | E | WEST | YES | 65 | 65 | 68 | 0 | 1.022 | 1.95 | 65
NAV3ST | 0.03 | 11011 | 1 | WEST | YES | 115 | 40 | 115 | 0 | 1.017 | 3.45 | 115
TIEHVSG_1G | 0.03 | 11020 | 1 | WEST | YES | 211 | 63 | 211 | 0 | 1.017 | 6.33 | 211
NAV6ST | 0.03 | 11014 | 1 | WEST | YES | 115 | 40 | 115 | 0 | 1.017 | 3.45 | 115
NAV4CT | 0.03 | 11012 | 1 | WEST | YES | 80 | 18 | 80 | 0 | 1.017 | 2.4 | 80
NAV5CT | 0.03 | 11013 | 1 | WEST | YES | 80 | 18 | 80 | 0 | 1.017 | 2.4 | 80
PB6GEN_7G | 0.03 | 1008 | 6 | WEST | YES | 515 | 130 | 515 | 0 | 1.022 | 15.45 | 515
TIEHVSG_2G | 0.03 | 11025 | 1 | WEST | YES | 211 | 63 | 211 | 0 | 1.017 | 6.33 | 211
NAV1CT | 0.03 | 11001 | 1 | WEST | YES | 80 | 18 | 80 | 0 | 1.017 | 2.4 | 80
TIEHVCG_1G | 0.03 | 11021 | 1 | WEST | YES | 145 | 103 | 145 | 0 | 1.017 | 4.35 | 145
LONGSHORT_5 | 0.03 | 1058 | 1 | NORTH | YES | 15 | 0 | 149 |  | 0.95 | 0.45 | 15
TIEHVCG_3G | 0.03 | 11023 | 1 | WEST | YES | 132 | 103 | 132 | 0 | 1.017 | 3.96 | 132
PB5GEN_6G | 0.03 | 1007 | 5 | WEST | YES | 115 | 40 | 115 | 0 | 1.022 | 3.45 | 115
ROSCOEWI_5 | 0.03 | 1057 | 1 | WEST | YES | 12.6 | 0 | 126.5 |  | 0.99 | 0.378 | 12.6
NAV2CT | 0.03 | 11009 | 1 | WEST | YES | 80 | 18 | 80 | 0 | 1.017 | 2.4 | 80
L_DELAWA1_1Y | 0.03 | 7038 | 1 | WEST | YES | 5.2 | 0 | 35 | 0 | 1 | 0.156 | 5.2
PBCTDGE_4G | 0.03 | 1005 | D | WEST | YES | 65 | 65 | 65 | 0 | 1.022 | 1.95 | 65
TIEHVCG_4G | 0.03 | 11024 | 1 | WEST | YES | 149 | 103 | 149 | 0 | 1.017 | 4.47 | 149
PBCTAGE_1G | 0.03 | 1002 | A | WEST | YES | 64 | 64 | 65 | 0 | 1.022 | 1.92 | 64
SWETWATR_3G | 0.029 | 1418 | 3 | WEST | YES | 68 | 36 | 68 | 0 | 1.039 | 1.972 | 68
KM SWP | 0.029 | 60007 | 1 | WEST | YES | 12 | 0 | 80 |  | 1.03 | 0.348 | 12
WFCOGEN_2G | 0.029 | 1482 | 2 | WEST | YES | 12 | 12 | 17 | 0 | 1 | 0.348 | 12
WFCOGEN_1G | 0.029 | 1479 | 1 | WEST | YES | 12 | 12 | 20 | 0 | 1 | 0.348 | 12
SWETWATR_4G | 0.029 | 1419 | 4 | WEST | YES | 61 | 36 | 61 | 0 | 1.039 | 1.769 | 61
OKLAUN1G | 0.029 | 6752 | 1 | WEST | YES | 629 | 175 | 629 | 0 | 1.035
OKLA7A | 0.029 | 6100 | 1 | WEST | YES | 50 | -220 | 220 | 0 | 1.035 | 1.45 | 50
SWETWATR_2G | 0.029 | 1417 | 2 | WEST | YES | 72 | 36 | 72 | 0 | 1.039 | 2.088 | 72
WFCOGEN_2G | 0.029 | 1482 | 1 | WEST | YES | 12 | 12 | 20 | 0 | 1 | 0.348 | 12
SWETWATR_1G | 0.029 | 1416 | 1 | WEST | YES | 30 | 18 | 30 | 0 | 1.039 | 0.87 | 30
KM NWP | 0.029 | 60019 | 1 | WEST | YES | 12 | 0 | 80 |  | 1.03 | 0.348 | 12
WFCOGEN_1G | 0.029 | 1479 | 2 | WEST | YES | 12 | 12 | 20 | 0 | 1 | 0.348 | 12
ORNNWP1 | 0.028 | 60017 | 1 | WEST | YES | 12 | 0 | 80 |  | 1.027 | 0.336 | 12
KM NEP | 0.028 | 60003 | 1 | WEST | YES | 12 | 0 | 80 |  | 1.03 | 0.336 | 12
DSKY2 | 0.028 | 60000 | 1 | WEST | YES | 11.5 | 0 | 76.5 |  | 1.039 | 0.322 | 11.5
L_DIVIDE1_1N | 0.028 | 76091 | 1 | WEST | YES | 26.5 | 0 | 375 | 0 | 1 | 0.742 | 26.5
SWMESA | 0.028 | 6016 | 1 | WEST | YES | 11.2 | 0 | 75 |  | 1.03 | 0.3136 | 11.2
TNWDWRDU2_8 | 0.028 | 38332 | 1 | WEST | YES | 12 | 0 | 80 |  | 1.0232 | 0.336 | 12
WDWDU1 | 0.028 | 60016 | 1 | WEST | YES | 12 | 0 | 80 |  | 1.033 | 0.336 | 12
RIO_DRCS | 0.028 | 60201 | SC | WEST | YES | 0 | 0 | 0 | 0 | 1.04 | 0 | 0
KM SEP | 0.028 | 60005 | 1 | WEST | YES | 6 | 0 | 40 |  | 1.035 | 0.168 | 6
L_GASCCR1_1N | 0.028 | 76031 | 1 | WEST | YES | 15 | 0 | 150 | 0 | 1 | 0.42 | 15
DSKY1 | 0.028 | 60018 | 1 | WEST | YES | 12.6 | 0 | 84 | 0 | 1.032 | 0.3528 | 12.6
FRNDDRCS | 0.025 | 60202 | SC | WEST | YES | 0 | 0 | 0 | 0 | 1.0259 | 0 | 0
GRHAMSES_2G | 0.025 | 1432 | 2 | WEST | YES | 369 | 90 | 369 |  | 1.023 | 9.225 | 369
BARTNWND_1G | 0.022 | 1600 | 1 | WEST | YES | 12 | 0 | 120 | 0 | 1.022 | 0.264 | 12
MRSSHPRD01 | 0.013 | 345 | 2 | WEST | YES | 12 | 0 | 12 |  | 1.03 | 0.156 | 12
MRSSHPRD | 0.013 | 344 | 1 | WEST | YES | 12 | 0 | 12 |  | 1.03 | 0.156 | 12
WCPWRCO_3G | 0.009 | 1455 | 3 | NORTH | YES | 242 | 50 | 242 | 0 | 1.023 | 2.178 | 242
WCPWRCO_2G | 0.009 | 1454 | 2 | NORTH | YES | 204 | 50 | 204 | 0 | 1.023 | 1.836 | 204
WCPWRCO_1G | 0.009 | 1453 | 1 | NORTH | YES | 204 | 50 | 204 | 0 | 1.023 | 1.836 | 204
AMISTADHDRO2 | 0.007 | 8033 | 2 | SOUTH | YES | 13 | 13 | 25 | 0 | 1.035 | 0.091 | 13
AMISTADHDRO1 | 0.007 | 8032 | 1 | SOUTH | YES | 16.5 | 13 | 33 | 0 | 1.035 | 0.1155 | 16.5
HAMILTON | 0.007 | 88253 | 1 | SOUTH | YES | 0 | 0 | 0 | 0 | 1.04 | 0 | 0
ELPS | 0.004 | 8262 | 1 | SOUTH | YES | 6 | 6 | 6 | 0 | 1.039 | 0.024 | 6
SPENCER_G5 | 0.003 | 924 | 1 | NORTH | YES | 52 | 20 | 64 | 0 | 1.03 | 0.156 | 52
EPLVT1 | 0.003 | 80010 | F | SOUTH | YES | 0 | 0 | 0 | 0 | 1.0376 | 0 | 0
SPENCER_G4 | 0.003 | 923 | 1 | NORTH | YES | 48 | 20 | 61 | 0 | 1.03 | 0.144 | 48
EAGLEMNT_3G | 0.002 | 1863 | MB | NORTH | YES | 0 | 50 | 378 |  | 1.033 | 0 | 0
EAGLEMNT_1G | 0.002 | 1861 | MB | NORTH | YES | 0 | 30 | 112 |  | 1.033 | 0 | 0
EAGLEMNT_2G | 0.002 | 1862 | MB | NORTH | YES | 0 | 40 | 100 |  | 1.033 | 0 | 0
COLLIN_1G | 0.001 | 2371 | MB | NORTH | YES | 0 | 40 | 138 |  | 1.022 | 0 | 0
JCKCNTY802 | 0.001 | 581 | 2 | NORTH | YES | 147 | 0 | 147 | 0 | 1.022 | 0.147 | 147
DENISNDM | 0.001 | 6948 | 1 | NORTH | YES | 40 | 5 | 40 | 0 | 1.015 | 0.04 | 40
JCKCNTY803 | 0.001 | 582 | 3 | NORTH | YES | 147 | 0 | 147 | 0 | 1.022 | 0.147 | 147
DENISNDM | 0.001 | 6948 | 2 | NORTH | YES | 40 | 5 | 40 | 0 | 1.015 | 0.04 | 40
JCKCNTY801 | 0.001 | 580 | 1 | NORTH | YES | 288 | 0 | 288 | 0 | 1.022 | 0.288 | 288
NTHLK1_G | 0 | 2381 | 1 | NORTH | YES | 0 | 35 | 156 |  | 1.029 | 0 | 0
STEAM2 | 0 | 949 | 1 | NORTH | YES | 26 | 8 | 26 | 0 | 0.99 | 0 | 26
STEAM3 | 0 | 950 | 1 | NORTH | YES | 41 | 13 | 41 | 0 | 1.02 | 0 | 41
NTHLK2_G | 0 | 2382 | 2 | NORTH | YES | 0 | 35 | 181 |  | 1.029 | 0 | 0
HANDLEY_1G | 0 | 1945 | MB | NORTH | YES | 0 | 25 | 36 |  | 1.003 | 0 | 0
LKHB1_G | 0 | 2451 | 1 | NORTH | YES | 0 | 80 | 391 |  | 1.029 | 0 | 0
VALLEY_2G | 0 | 1688 | 2 | NORTH | YES | 527 | 90 | 527 | 0 | 1.036 | 0 | 527
OLINGER_G3 | 0 | 844 | 1 | NORTH | YES | 118.3 | 45 | 148 | 0 | 1.03 | 0 | 118.3
KMICHICT5_G | 0 | 11695 | 5 | NORTH | YES | 138 | 80 | 138 | 0 | 1.029 | 0 | 138
FPLEFR1C_G | 0 | 12413 | 3 | NORTH | YES | 159 | 72 | 159 | 0 | 1 | 0 | 159
FPLEFR2A_G | 0 | 12421 | 1 | NORTH | YES | 170 | 72 | 170 | 0 | 1 | 0 | 170
FPLEFR2S_G | 0 | 12424 | 4 | NORTH | YES | 412 | 191 | 412 | 0 | 1 | 0 | 412
VALLEY_3G | 0 | 1689 | 3 | NORTH | YES | 186.2 | 25 | 354 | 0 | 1.015 | 0 | 186.2
LAMARPWR_4G | 0 | 1681 | 4 | NORTH | YES | 164 | 67.7 | 164 | 0 | 1.031 | 0 | 164
PEC_1G | 0 | 1675 | 1 | NORTH | YES | 80 | 35 | 80 | 0 | 1.022 | 0 | 80
OLINGER_G1 | 0 | 842 | 1 | NORTH | YES | 63.1 | 20 | 80 | 0 | 1.03 | 0 | 63.1
MOSES_2G | 0 | 1702 | 2 | NORTH | YES | 579 | 175 | 579 | 0 | 1.031
LAMARPWR_1G | 0 | 1678 | 1 | NORTH | YES | 154 | 67.7 | 154 | 0 | 1.031 | 0 | 154
LAMARPWR_2G | 0 | 1679 | 2 | NORTH | YES | 155 | 67.7 | 155 | 0 | 1.031 | 0 | 155
LAMARPWR_3G | 0 | 1680 | 3 | NORTH | YES | 199 | 129.1 | 199 | 0 | 1.031 | 0 | 199
NEWMAN_G5 | 0 | 837 | 1 | NORTH | YES | 0 | 15 | 37 |  | 1.01 | 0 | 0
PEC_3G | 0 | 1677 | 3 | NORTH | YES | 91 | 35 | 91 | 0 | 1.022 | 0 | 91
LAMARPWR_5G | 0 | 1682 | 5 | NORTH | YES | 163 | 67.7 | 163 | 0 | 1.031 | 0 | 163
PEC_2G | 0 | 1676 | 2 | NORTH | YES | 84 | 35 | 84 | 0 | 1.022 | 0 | 84
VALLLEY_1G | 0 | 1687 | 1 | NORTH | YES | 140 | 15 | 175 | 0 | 1.036 | 0 | 140
MOSES_1G | 0 | 1701 | 1 | NORTH | YES | 560 | 175 | 560 | 0 | 1.031
FPLEFR2C_G | 0 | 12423 | 3 | NORTH | YES | 162 | 72 | 162 | 0 | 1 | 0 | 162
FPLEFR2B_G | 0 | 12422 | 2 | NORTH | YES | 160 | 72 | 160 | 0 | 1 | 0 | 160
FPLEFR1B_G | 0 | 12412 | 2 | NORTH | YES | 157 | 72 | 157 | 0 | 1 | 0 | 157
OLINGER_G2 | 0 | 843 | 1 | NORTH | YES | 86.7 | 25 | 105 | 0 | 1.03 | 0 | 86.7
FPLEFR1A_G | 0 | 12411 | 1 | NORTH | YES | 170 | 72 | 170 | 0 | 1 | 0 | 170
KMICHIST6_G | 0 | 11696 | 6 | NORTH | YES | 303 | 60 | 303 | 0 | 1.029 | 0 | 303
DCEAST | 0 | 5925 | 1 | NORTH | YES | 400.3 | -600 | 600 | 0 | 1.025 | 0 | 400.3
KMICHIST3_G | 0 | 11693 | 3 | NORTH | YES | 310 | 60 | 310 | 0 | 1.029 | 0 | 310
KMICHICT2_G | 0 | 11692 | 2 | NORTH | YES | 144 | 80 | 144 | 0 | 1.029 | 0 | 144
KMICHICT1_G | 0 | 11691 | 1 | NORTH | YES | 142 | 80 | 142 | 0 | 1.029 | 0 | 142
OLINGER_G4 | 0 | 845 | 1 | NORTH | YES | 59.1 | 0 | 76 | 0 | 1.03 | 0 | 59.1
STEAM1 | 0 | 948 | 1 | NORTH | YES | 0 | 12 | 20 |  | 1.02 | 0 | 0
HANDLEY_2G | 0 | 1946 | MB | NORTH | YES | 0 | 30 | 68 |  | 1.003 | 0 | 0
HANDLEY_4G | 0 | 1948 | 4 | NORTH | YES | 217.5 | 150 | 435 | 0 | 1.022 | 0 | 217.5
KMICHICT4_G | 0 | 11694 | 4 | NORTH | YES | 136 | 80 | 136 | 0 | 1.029 | 0 | 136
LKHB2_G | 0 | 2452 | 2 | NORTH | YES | 514 | 80 | 514 | 0 | 1.029 | 0 | 514
HANDLEY_5G | 0 | 1949 | 5 | NORTH | YES | 0 | 150 | 435 |  | 1.03 | 0 | 0
HANDLEY_3G | 0 | 1947 | 3 | NORTH | YES | 353.4 | 100 | 392 | 0 | 1.03 | 0 | 353.4
FPLEFR1S_G | 0 | 12414 | 4 | NORTH | YES | 414 | 191 | 414 | 0 | 1 | 0 | 414
NTHLK3_G | 0 | 2383 | 3 | NORTH | YES | 247.4 | 50 | 329 | 0 | 1.029 | 0 | 247.4
MOSES_3G | 0 | 1703 | 3 | NORTH | YES | 808 | 463 | 808 | 0 | 1.031
LAMARPWR_6G | 0 | 1683 | 6 | NORTH | YES | 199 | 129.1 | 199 | 0 | 1.031 | 0 | 199
LAR_2 | -0.001 | 8287 | 2 | SOUTH | YES | 9 | 9 | 32 |  | 1.023 | -0.009 | 9
LAR_3 | -0.001 | 8288 | 3 | SOUTH | YES | 78.8 | 25 | 105 |  | 1.023 | -0.0788 | 78.8
COMCHEPK_2G | -0.001 | 1899 | 2 | NORTH | YES | 1164 | 1128 | 1164 | 0 | 1.031
CHAMPION_1G | -0.001 | 3348 | MB | NORTH | YES | 0 | 42 | 42 |  | 1 | 0 | 0
MDLTHELP_5G | -0.001 | 1937 | 5 | NORTH | YES | 225 | 74 | 225 | 0 | 1.02 | -0.225 | 225
WLFHOLW_2G | -0.001 | 1878 | 2 | NORTH | YES | 219 | 105 | 219 | 0 | 1.029 | -0.219 | 219
MTCK7_G | -0.001 | 2414 | 7 | NORTH | YES | 0 | 30 | 114 |  | 1.029 | 0 | 0
TGATEWAY_4G | -0.001 | 13119 | 4 | NORTH | YES | 399 | 65 | 399 | 0 | 1.035 | -0.399 | 399
TGATEWAY_3G | -0.001 | 13118 | 3 | NORTH | YES | 146 | 30 | 146 | 0 | 1.035 | -0.146 | 146
TGATEWAY_2G | -0.001 | 13117 | 2 | NORTH | YES | 128 | 30 | 128 | 0 | 1.035 | -0.128 | 128
TGATEWAY_1G | -0.001 | 13116 | 1 | NORTH | YES | 149 | 30 | 149 | 0 | 1.035 | -0.149 | 149
WLFHOLW_1G | -0.001 | 1877 | 1 | NORTH | YES | 216 | 89.3 | 216 | 0 | 1.029 | -0.216 | 216
WLFHOLW_3G | -0.001 | 1879 | 3 | NORTH | YES | 268 | 89.3 | 268 | 0 | 1.029 | -0.268 | 268
LAR | -0.001 | 80012 | F | SOUTH | YES | 0 | 0 | 0 | 0 | 1.023 | 0 | 0
STRYKER_1G | -0.001 | 3107 | 1 | NORTH | YES | 140.5 | 45 | 182 | 0 | 1.029 | -0.1405 | 140.5
STRYKER_2G | -0.001 | 3108 | 2 | NORTH | YES | 484 | 75 | 484 | 0 | 1.029 | -0.484 | 484
MDLTHELP_6G | -0.001 | 1938 | 6 | NORTH | YES | 229 | 74 | 229 | 0 | 1.02 | -0.229 | 229
COMCHEPK_1G | -0.001 | 1898 | 1 | NORTH | YES | 1164 | 1150 | 1164 | 0 | 1.031
MDLTHELP_2G | -0.001 | 1942 | 2 | NORTH | YES | 215 | 74 | 215 | 0 | 1.02 | -0.215 | 215
MDLTHELP_1G | -0.001 | 1941 | 1 | NORTH | YES | 215 | 74 | 215 | 0 | 1.02 | -0.215 | 215
MARTLAKE_3G | -0.001 | 3099 | 3 | NORTH | YES | 804 | 500 | 804 | 0 | 1.031
MARTLAKE_2G | -0.001 | 3098 | 2 | NORTH | YES | 795 | 461 | 795 | 0 | 1.031
MARTLAKE_1G | -0.001 | 3097 | 1 | NORTH | YES | 799 | 500 | 799 | 0 | 1.031
MTCK3_G | -0.001 | 2419 | MB | NORTH | YES | 0 | 10 | 63 |  | 0.9667 | 0 | 0
MTCK2_G | -0.001 | 2418 | 2 | NORTH | YES | 0 | 10 | 23 |  | 0.9667 | 0 | 0
LAR_1 | -0.001 | 8285 | 1 | SOUTH | YES | 16 | 9 | 32 | 0 | 1.038 | -0.016 | 16
MTCK8_G | -0.001 | 2417 | 8 | NORTH | YES | 477 | 60 | 556 | 0 | 1.029 | -0.477 | 477
MTCK6_G | -0.001 | 2413 | 6 | NORTH | YES | 0 | 30 | 118 |  | 1.029 | 0 | 0
CIDINDUS | -0.001 | 86105 | 1 | SOUTH | YES | 0 | -500 | 500 | 0 | 1.01
LEG_2___2 | -0.002 | 48722 | 2 | NORTH | YES | 853 | 357 | 853 | 0 | 1.0348
DECRDOVA_1G | -0.002 | 1889 | 1 | NORTH | YES | 779 | 255 | 779 | 0 | 1.022 | -1.558 | 779
TNTNPONE_18 | -0.002 | 39960 | 1 | NORTH | YES | 152 | 30 | 152 |  | 1.04
PEARSALLGEN2 | -0.002 | 5891 | 1 | SOUTH | YES | 6.2 | 6 | 24 | 0 | 1.01 | -0.0124 | 6.2
PEARSALLGEN1 | -0.002 | 5890 | 1 | SOUTH | YES | 6.2 | 6 | 24 | 0 | 1.01 | -0.0124 | 6.2
FALCONHYDRO3 | -0.002 | 5729 | 3 | SOUTH | YES | 2.8 | 0 | 11 | 0 | 1.02 | -0.0056 | 2.8
FALFURRI | -0.002 | 88508 | 1 | SOUTH | YES | 0 | 0 | 0 | 0 | 1.01 | 0 | 0
FALCONHYDRO2 | -0.002 | 5728 | 2 | SOUTH | YES | 3 | 0 | 12 | 0 | 1.02 | -0.006 | 3
TNTNPONE_28 | -0.002 | 39970 | 1 | NORTH | YES | 154 | 30 | 154 |  | 1.04
CALFREST_6G | -0.002 | 13136 | 6 | NORTH | YES | 176 | 40 | 176 | 0 | 1.035 | -0.352 | 176
CALFREST_5G | -0.002 | 13135 | 5 | NORTH | YES | 157 | 57 | 157 | 0 | 1.035 | -0.314 | 157
CALFREST_4G | -0.002 | 13134 | 4 | NORTH | YES | 156 | 40 | 156 | 0 | 1.035 | -0.312 | 156
CALFREST_3G | -0.002 | 13133 | 3 | NORTH | YES | 174 | 40 | 174 | 0 | 1.035 | -0.348 | 174
CALFREST_2G | -0.002 | 13132 | 2 | NORTH | YES | 155 | 57 | 155 | 0 | 1.035 | -0.31 | 155
CALFREST_1G | -0.002 | 13131 | 1 | NORTH | YES | 152 | 40 | 152 | 0 | 1.035 | -0.304 | 152
ZAPATA | -0.002 | 88299 | 1 | SOUTH | YES | 0 | 0 | 0 | 0 | 1.024 | 0 | 0
PEARSALLGEN3 | -0.002 | 5892 | 1 | SOUTH | YES | 6.2 | 6 | 23 | 0 | 1.01 | -0.0124 | 6.2
LEG_1___1 | -0.002 | 48721 | 1 | NORTH | YES | 836 | 357 | 836 | 0 | 1.0348
BBRN_2G | -0.002 | 3382 | 2 | NORTH | YES | 610 | 225 | 610 | 0 | 1.0345
BBRN_1G | -0.002 | 3381 | 1 | NORTH | YES | 597 | 225 | 597 | 0 | 1.0345
MDLTHELP_3G | -0.002 | 1943 | 3 | NORTH | YES | 215 | 74 | 215 | 0 | 1.02 | -0.43 | 215
MDLTHELP_4G | -0.002 | 1944 | 4 | NORTH | YES | 214 | 74 | 214 | 0 | 1.02 | -0.428 | 214
FALCONHYDRO1 | -0.002 | 8048 | 1 | SOUTH | YES | 3 | 0 | 12 | 0 | 1.02 | -0.006 | 3
FOR_4 | -0.003 | 8154 | 4 | SOUTH | YES | 74.6 | 60 | 81 | 0 | 1.03 | -0.2238 | 74.6
DOW38200 | -0.003 | 49859 | 33 | HOUSTON | YES | 28 | 0 | 45 | 0 | 1
UCAR_1 | -0.003 | 8148 | 2 | SOUTH | YES | 7 | 0 | 7 | 0 | 1.01 | -0.021 | 7
FOR_2 | -0.003 | 8138 | 2 | SOUTH | YES | 65.8 | 45 | 80 | 0 | 1.03 | -0.1974 | 65.8
EXN943GT | -0.003 | 49830 | 12 | HOUSTON | YES | 19 | 5.4 | 20 | 0 | 1.0326 | -0.057 | 19
EXN942GT | -0.003 | 49829 | 11 | HOUSTON | YES | 20 | 5.4 | 21 | 0 | 1.0326 | -0.06 | 20
DUP1V_1 | -0.003 | 8066 | 1 | SOUTH | YES | 73 | 0 | 73 | 0 | 1.0031 | -0.219 | 73
EXN_16GT | -0.003 | 49804 | 2 | HOUSTON | YES | 32 | 8.3 | 34 |  | 1.0326 | -0.096 | 32
WAP_GN7_7 | -0.003 | 48927 | 7 | HOUSTON | YES | 567 | 277 | 567 |  | 1.035
L_RIONOG1S1Y | -0.003 | 7813 | 4 | SOUTH | YES | 293 | 0 | 293 | 0 | 1.02 | -0.879 | 293
L_RIONOG1G2Y | -0.003 | 7811 | 2 | SOUTH | YES | 148 | 0 | 148 | 0 | 1.02 | -0.444 | 148
L_RIONOG1G1Y | -0.003 | 7810 | 1 | SOUTH | YES | 147 | 0 | 147 | 0 | 1.02 | -0.441 | 147
TGF_GT1_8000 | -0.003 | 48911 | 1 | HOUSTON | YES | 69.2 | 0 | 69.2 | 0 | 1.029 | -0.2076 | 69.2
THW_5556 | -0.003 | 48887 | F | HOUSTON | YES | 16.4 | 5 | 57 |  | 1.0319 | -0.0492 | 16.4
DOW81000 | -0.003 | 49882 | 81 | HOUSTON | YES | 47 | 0 | 76 | 0 | 1
THW_5354 | -0.003 | 48886 | D | HOUSTON | YES | 16.6 | 5 | 58 |  | 1.0319 | -0.0498 | 16.6
THW_5354 | -0.003 | 48886 | C | HOUSTON | YES | 16.4 | 5 | 57 |  | 1.0319 | -0.0492 | 16.4
THW_5152 | -0.003 | 48885 | B | HOUSTON | YES | 0 | 5 | 55 |  | 1.0319 | 0 | 0
L_GUADGE1_6Y | -0.003 | 7805 | 6 | SOUTH | YES | 204 | 30 | 204 | 0 | 1.02 | -0.612 | 204
THW_4344 | -0.003 | 48881 | G | HOUSTON | YES | 58 | 5 | 58 | 0 | 1.0435 | -0.174 | 58
L_GUADGE1_5Y | -0.003 | 7804 | 5 | SOUTH | YES | 183 | 30 | 183 | 0 | 1.02 | -0.549 | 183
AIRCO_G | -0.003 | 80227 | 1 | SOUTH | YES | 7.6 | 0 | 8 | 0 | 1.014
WAP_GN1_1 | -0.003 | 48921 | 1 | HOUSTON | YES | 124.5 | 37 | 166 | 0 | 1.0362 | -0.3735 | 124.5
WAP_GN3_3 | -0.003 | 48923 | 3 | HOUSTON | YES | 226 | 93 | 226 |  | 1.0362 | -0.678 | 226
L_RIONOG1G3Y | -0.003 | 7812 | 3 | SOUTH | YES | 150 | 0 | 150 | 0 | 1.02 | -0.45 | 150
WAP_GN8_8 | -0.003 | 48928 | 8 | HOUSTON | YES | 603 | 275 | 603 |  | 1.035
WAPGT21_GT1 | -0.003 | 48929 | B1 | HOUSTON | YES | 0 | 0 | 13 |  | 1.05 | 0 | 0
EXN_17GT | -0.003 | 49805 | 3 | HOUSTON | YES | 31 | 8.3 | 33 |  | 1.0326 | -0.093 | 31
EXN938GT | -0.003 | 49826 | 5 | HOUSTON | YES | 43 | 9.2 | 45.9 | 0 | 1.0326 | -0.129 | 43
L_GUADGE1_4Y | -0.003 | 7803 | 4 | SOUTH | YES | 149 | 30 | 149 | 0 | 1.02 | -0.447 | 149
FOR_1 | -0.003 | 8134 | 1 | SOUTH | YES | 56.4 | 45 | 79 | 0 | 1.03 | -0.1692 | 56.4
EXN_GT | -0.003 | 49837 | 4 | HOUSTON | YES | 81 | 21.3 | 86 | 0 | 1.0326 | -0.243 | 81
UCAR_2 | -0.003 | 8147 | 10 | SOUTH | YES | 21 | 0 | 28 | 0 | 1.0127 | -0.063 | 21
DOW38300 | -0.003 | 49860 | 32 | HOUSTON | YES | 63 | 0 | 101 |  | 1
FOR_3 | -0.003 | 8153 | 3 | SOUTH | YES | 65.8 | 45 | 73 | 0 | 1.03 | -0.1974 | 65.8
DOW41000 | -0.003 | 49865 | 41 | HOUSTON | YES | 31 | 0 | 50 |  | 1
FOR_5 | -0.003 | 8155 | 5 | SOUTH | YES | 67.5 | 60 | 74 | 0 | 1.03 | -0.2025 | 67.5
THW_3334 | -0.003 | 48877 | C | HOUSTON | YES | 58 | 5 | 58 | 0 | 1.0435 | -0.174 | 58
L_GUADGE1_3Y | -0.003 | 7802 | 3 | SOUTH | YES | 146 | 30 | 146 | 0 | 1.02 | -0.438 | 146
L_GUADGE1_2Y | -0.003 | 7801 | 2 | SOUTH | YES | 139 | 30 | 139 | 0 | 1.02 | -0.417 | 139
THW_ST4_ST_4 | -0.003 | 48874 | 4 | HOUSTON | YES | 108 | 19 | 108 | 0 | 1.0435 | -0.324 | 108
THW_ST3_ST_3 | -0.003 | 48873 | 3 | HOUSTON | YES | 110 | 19 | 110 | 0 | 1.0435 | -0.33 | 110
L_GUADGE1_1Y | -0.003 | 7800 | 1 | SOUTH | YES | 151 | 30 | 151 | 0 | 1.02 | -0.453 | 151
FOR_10 | -0.003 | 80053 | 10 | SOUTH | YES | 73 | 45 | 73 | 0 | 1.03 | -0.219 | 73
L_LAKEWO9_1Y | -0.003 | 7624 | 2 | SOUTH | YES | 0 | 0 | 2.4 |  | 1 | 0 | 0
SRB_GN3_3 | -0.003 | 48853 | 3 | HOUSTON | YES | 220 | 35 | 220 |  | 1.0326 | -0.66 | 220
L_LAKEWO9_1Y | -0.003 | 7624 | 1 | SOUTH | YES | 0 | 0 | 2.4 |  | 1 | 0 | 0
L_SCHUMA8_1Y | -0.003 | 7609 | 1 | SOUTH | YES | 0 | 0 | 4 |  | 1 | 0 | 0
SOL_GT1 | -0.003 | 48845 | 1 | HOUSTON | YES | 16.2 | 15.4 | 16.2 |  | 1.0326 | -0.0486 | 16.2
SJS_GT2_GT2 | -0.003 | 48842 | 2 | HOUSTON | YES | 49 | 49 | 81 | 0 | 1.0362 | -0.147 | 49
L_MCQUEE9_1Y | -0.003 | 7605 | 3 | SOUTH | YES | 0 | 0 | 2.8 |  | 1.025 | 0 | 0
L_MCQUEE9_1Y | -0.003 | 7605 | 2 | SOUTH | YES | 0 | 0 | 2.4 |  | 1.025 | 0 | 0
SHELLG2 | -0.003 | 48821 | 2 | HOUSTON | YES | 72 | 34.5 | 72 |  | 1.029 | -0.216 | 72
L_MCQUEE9_1Y | -0.003 | 7605 | 1 | SOUTH | YES | 0 | 0 | 2.4 |  | 1.025 | 0 | 0
CVC_GT4_8005 | -0.003 | 48815 | 4 | HOUSTON | YES | 165 | 91.8 | 165 | 0 | 1.0362 | -0.495 | 165
L_CANYHY8_1Y | -0.003 | 7487 | 1 | SOUTH | YES | 0 | 0 | 6 |  | 1 | 0 | 0
CVC_ST5_5040 | -0.003 | 48814 | 1 | HOUSTON | YES | 133 | 91.8 | 133 |  | 1.029 | -0.399 | 133
CVC_GT1_5035 | -0.003 | 48813 | 1 | HOUSTON | YES | 155 | 91.8 | 155 |  | 1.029 | -0.465 | 155
DOW82000 | -0.003 | 49884 | 82 | HOUSTON | YES | 51 | 0 | 80 | 0 | 1
DOW67000 | -0.003 | 49878 | 67 | HOUSTON | YES | 65 | 0 | 103 | 0 | 1
CVC_GT3_5045 | -0.003 | 48811 | 3 | HOUSTON | YES | 158 | 91.8 | 158 |  | 1.029 | -0.474 | 158
PSA_GN1_8165 | -0.003 | 48796 | 1 | HOUSTON | YES | 104 | 43.1 | 104 | 0 | 1.0362 | -0.312 | 104
L_WIRTZ_1G2Y | -0.003 | 7036 | 2 | SOUTH | YES | 18 | 0 | 30 |  | 1 | -0.054 | 18
L_WIRTZ_1G1Y | -0.003 | 7035 | 1 | SOUTH | YES | 0 | 0 | 29 |  | 1 | 0 | 0
PSA_GT3_8150 | -0.003 | 48793 | 3 | HOUSTON | YES | 70 | 20.3 | 70 | 0 | 1.0362 | -0.21 | 70
PSA_GT2_8155 | -0.003 | 48792 | 2 | HOUSTON | YES | 66 | 20.3 | 66 | 0 | 1.0362 | -0.198 | 66
PHR_GN2_2 | -0.003 | 48772 | MB | HOUSTON | YES | 0 | 72 | 459 |  | 1.0362
PSG_GT3_8060 | -0.003 | 48742 | 1 | HOUSTON | YES | 164 | 50 | 164 | 0 | 1.0326 | -0.492 | 164
VISTRONG2 | -0.003 | 80225 | 2 | SOUTH | YES | 23 | 0 | 23 | 0 | 1.01
L_MARBFA1_2Y | -0.003 | 7029 | 2 | SOUTH | YES | 13 | 0 | 18 |  | 1 | -0.039 | 13
CBE_ST34 | -0.003 | 48736 | 1 | HOUSTON | YES | 103.5 | 0 | 103.5 | 0 | 1.029 | -0.3105 | 103.5
CBE_GT4 | -0.003 | 48735 | 1 | HOUSTON | YES | 86 | 0 | 86 | 0 | 1.029 | -0.258 | 86
L_MARBFA1_1Y | -0.003 | 7028 | 1 | SOUTH | YES | 0 | 0 | 18 |  | 1 | 0 | 0
L_INKSDA1_1Y | -0.003 | 7026 | 1 | SOUTH | YES | 10 | 0 | 14 |  | 1 | -0.03 | 10
CBE_GT2 | -0.003 | 48732 | 1 | HOUSTON | YES | 86 | 0 | 86 | 0 | 1.029 | -0.258 | 86
CBE_GT1 | -0.003 | 48731 | 1 | HOUSTON | YES | 86 | 0 | 86 | 0 | 1.029 | -0.258 | 86
MNS_GT | -0.003 | 48730 | 1 | HOUSTON | YES | 46.1 | 0 | 46.1 | 0 | 1.029 | -0.1383 | 46.1
GBY_83841065 | -0.003 | 48693 | F | HOUSTON | YES | 20 | 20 | 52 | 0 | 1.0362 | -0.06 | 20
GBY_81821075 | -0.003 | 48692 | D | HOUSTON | YES | 20 | 20 | 54 | 0 | 1.0362 | -0.06 | 20
GBY_81821075 | -0.003 | 48692 | C | HOUSTON | YES | 48 | 20 | 48 | 0 | 1.0362 | -0.144 | 48
GBY_73741085 | -0.003 | 48691 | B | HOUSTON | YES | 47 | 20 | 47 | 0 | 1.0362 | -0.141 | 47
L_HAYSEN1_4Y | -0.003 | 7017 | 4 | SOUTH | YES | 229 | 74 | 229 | 0 | 1.008 | -0.687 | 229
FTR_CN4_5095 | -0.003 | 48674 | 4 | NORTH | YES | 380 | 0 | 380 | 0 | 1.0319 | -1.14 | 380
FTR_GT3_5085 | -0.003 | 48673 | 3 | NORTH | YES | 158 | 0 | 158 | 0 | 1.0319 | -0.474 | 158
L_HAYSEN1_3Y | -0.003 | 7016 | 3 | SOUTH | YES | 226 | 74 | 226 | 0 | 1.008 | -0.678 | 226
VISTRONG1 | -0.003 | 80224 | 1 | SOUTH | YES | 15 | 0 | 15 | 0 | 1.01
L_HAYSEN1_2Y | -0.003 | 7015 | 2 | SOUTH | YES | 224 | 74 | 224 | 0 | 1.008 | -0.672 | 224
EP_1_2 | -0.003 | 48651 | 1 | HOUSTON | YES | 5 | 0 | 5 | 0 | 1.0362 | -0.015 | 5
L_HAYSEN1_1Y | -0.003 | 7014 | 1 | SOUTH | YES | 223 | 74 | 223 | 0 | 1.008 | -0.669 | 223
DPEC_GT45070 | -0.003 | 48644 | 4 | HOUSTON | YES | 158 | 98 | 158 | 0 | 1.0319 | -0.474 | 158
DPEC_GT35010 | -0.003 | 48643 | 3 | HOUSTON | YES | 160 | 98 | 160 | 0 | 1.0319 | -0.48 | 160
DPEC_GT25025 | -0.003 | 48642 | 2 | HOUSTON | YES | 156 | 98 | 156 | 0 | 1.0319 | -0.468 | 156
DIB_GT3_8090 | -0.003 | 48614 | 4 | HOUSTON | YES | 77.2 | 15 | 77.2 | 0 | 1.0326 | -0.2316 | 77.2
DIB_ST1_8085 | -0.003 | 48613 | 3 | HOUSTON | YES | 69 | 0 | 69 | 0 | 1.0326 | -0.207 | 69
DIB_GT2_8075 | -0.003 | 48612 | 2 | HOUSTON | YES | 65 | 0 | 65 | 0 | 1.0326 | -0.195 | 65
DIB_GT1_8080 | -0.003 | 48611 | 1 | HOUSTON | YES | 64 | 0 | 64 | 0 | 1.0326 | -0.192 | 64
BTE_ST1_8070 | -0.003 | 48598 | 4 | HOUSTON | YES | 234 | 60 | 234 | 0 | 1.0261 | -0.702 | 234
BTE_GT4_8055 | -0.003 | 48597 | 3 | HOUSTON | YES | 163 | 130 | 163 | 0 | 1.0261 | -0.489 | 163
BTE_GT3_8045 | -0.003 | 48596 | 2 | HOUSTON | YES | 158 | 130 | 158 | 0 | 1.0261 | -0.474 | 158
CHE_GN4_8025 | -0.003 | 48594 | 4 | HOUSTON | YES | 142 | 60 | 142 | 0 | 1.0362 | -0.426 | 142
CHE_GT1_8015 | -0.003 | 48593 | 1 | HOUSTON | YES | 173 | 50 | 173 | 0 | 1.0362 | -0.519 | 173
CHE_GT2_5030 | -0.003 | 48591 | 2 | HOUSTON | YES | 173 | 50 | 173 |  | 1.029 | -0.519 | 173
CBY_GN1_1 | -0.003 | 48581 | 1 | HOUSTON | YES | 748 | 108 | 748 | 0 | 1.0435 | -2.244 | 748
CTL_GN2_8155 | -0.003 | 48565 | 5 | HOUSTON | YES | 11 | 3.4 | 11 |  | 1.0362 | -0.033 | 11
CTL_GN1_8145 | -0.003 | 48564 | 4 | HOUSTON | YES | 55 | 12.9 | 55 |  | 1.0362 | -0.165 | 55
L_FERGUS1_1Y | -0.003 | 7000 | 1 | SOUTH | YES | 399 | 65 | 421 | 0 | 1.015 | -1.197 | 399
CTL_GT3_8135 | -0.003 | 48562 | 2 | HOUSTON | YES | 91 | 30.3 | 91 |  | 1.0362 | -0.273 | 91
CTL_GT2_8130 | -0.003 | 48561 | 1 | HOUSTON | YES | 103 | 30.3 | 103 |  | 1.0362 | -0.309 | 103
CAL_ST1_8000 | -0.003 | 48552 | 2 | HOUSTON | YES | 65 | 0 | 65 | 0 | 1.0326 | -0.195 | 65
CAL_GT1_8045 | -0.003 | 48551 | 1 | HOUSTON | YES | 152 | 0 | 152 | 0 | 1.0326 | -0.456 | 152
BYU_GT4_8065 | -0.003 | 48534 | 4 | HOUSTON | YES | 65 | 0 | 65 |  | 1.0362 | -0.195 | 65
BYU_GT3_8060 | -0.003 | 48533 | 3 | HOUSTON | YES | 67 | 0 | 67 |  | 1.0362 | -0.201 | 67
BYU_GT2_8055 | -0.003 | 48532 | 2 | HOUSTON | YES | 62 | 0 | 62 |  | 1.0362 | -0.186 | 62
BVE_ST1_GN1 | -0.003 | 48523 | 3 | HOUSTON | YES | 246 | 0 | 246 |  | 1.035 | -0.738 | 246
BVE_GT2_5035 | -0.003 | 48522 | 2 | HOUSTON | YES | 170 | 0 | 170 |  | 1.035 | -0.51 | 170
BVE_GT1_GT1 | -0.003 | 48521 | 1 | HOUSTON | YES | 172 | 0 | 172 |  | 1.035 | -0.516 | 172
SI_RAY10 | -0.003 | 5935 | 10 | SOUTH | YES | 47 | 10 | 47 |  | 1.025 | -0.141 | 47
LPE_GT4_8085 | -0.003 | 48514 | 4 | HOUSTON | YES | 41 | 0 | 41 | 0 | 1.0362 | -0.123 | 41
LPE_GT3_8080 | -0.003 | 48513 | 3 | HOUSTON | YES | 41 | 0 | 41 | 0 | 1.0362 | -0.123 | 41
SI_RAY5 | -0.003 | 5934 | 5 | SOUTH | YES | 10 | 10 | 15 | 0 | 1.025 | -0.03 | 10
SI_RAY6 | -0.003 | 5933 | 6 | SOUTH | YES | 19 | 10 | 19 | 0 | 1.025 | -0.057 | 19
APD_GT1_8005 | -0.003 | 48500 | 1 | HOUSTON | YES | 140 | 54.6 | 140 |  | 1.0362 | -0.42 | 140
SI_RAY9 | -0.003 | 5932 | 9 | SOUTH | YES | 38 | 32 | 38 | 0 | 1.025 | -0.114 | 38
TNSCLP3___8 | -0.003 | 39790 | 1 | HOUSTON | YES | 111 | 20 | 111 | 0 | 1.027 | -0.333 | 111
TNSCLP4___8 | -0.003 | 39775 | 1 | HOUSTON | YES | 115 | 20 | 115 | 0 | 1.04 | -0.345 | 115
STP_GN2___2 | -0.003 | 5912 | 2 | SOUTH | YES | 1282 | 1249 | 1282 | 0 | 1.0406
STP_GN1___1 | -0.003 | 5911 | 1 | SOUTH | YES | 1282 | 1249 | 1282 | 0 | 1.0406
TNDOWCGNSG8 | -0.003 | 39470 | 1 | HOUSTON | YES | 32 | 10 | 32 | 0 | 1.0437 | -0.096 | 32
SANMIGUELGEN | -0.003 | 5903 | 1 | SOUTH | YES | 396 | 180 | 396 | 0 | 1.033
TNTXCTY4CG8 | -0.003 | 38714 | 1 | HOUSTON | YES | 103 | 59 | 103 | 0 | 1.044 | -0.309 | 103
TNTXCTY3CG8 | -0.003 | 38713 | 1 | HOUSTON | YES | 85 | 59 | 85 | 0 | 1.044 | -0.255 | 85
TNTXCTY2CG8 | -0.003 | 38712 | 1 | HOUSTON | YES | 102 | 59 | 102 | 0 | 1.044 | -0.306 | 102
TNBP_CGN4_8 | -0.003 | 38690 | 3 | HOUSTON | YES | 40 | 0 | 40 | 0 | 1.0435 | -0.12 | 40
TNBPAMCG4_8 | -0.003 | 38614 | 4 | HOUSTON | YES | 96 | 0 | 96 | 0 | 1.0435 | -0.288 | 96
TNBPAMCG3_8 | -0.003 | 38613 | 3 | HOUSTON | YES | 152 | 0 | 152 | 0 | 1.0435 | -0.456 | 152
TNBPAMCG2_8 | -0.003 | 38612 | 2 | HOUSTON | YES | 150 | 0 | 150 | 0 | 1.0435 | -0.45 | 150
TNBPAMCG1_8 | -0.003 | 38611 | 1 | HOUSTON | YES | 155 | 0 | 155 | 0 | 1.0435 | -0.465 | 155
TNBP_CGN3_8 | -0.003 | 38600 | 5 | HOUSTON | YES | 53 | 0 | 53 | 0 | 1.0435 | -0.159 | 53
TNBP_CGN2_8 | -0.003 | 38590 | 2 | HOUSTON | YES | 66 | 0 | 66 | 0 | 1.0435 | -0.198 | 66
RAYBURNCC8 | -0.003 | 5512 | 1 | SOUTH | YES | 50 | 18.2 | 50 | 0 | 1.02 | -0.15 | 50
TNTXCTY1CG8 | -0.003 | 38711 | 1 | HOUSTON | YES | 105 | 59 | 105 | 0 | 1.044 | -0.315 | 105
TNBP_CGN1_8 | -0.003 | 38580 | 1 | HOUSTON | YES | 60 | 0 | 60 | 0 | 1.0435 | -0.18 | 60
RAYBURNCC7 | -0.003 | 5511 | 1 | SOUTH | YES | 49 | 18.2 | 49 | 0 | 1.02 | -0.147 | 49
DANSBY14 | -0.003 | 32892 | 1 | NORTH | YES | 81 | 25 | 108 | 0 | 1.035 | -0.243 | 81
TNSLCGN1__8 | -0.003 | 39190 | 1 | HOUSTON | YES | 30 | 10 | 30 |  | 1.025 | -0.09 | 30
RAYBURNCC10 | -0.003 | 5509 | 1 | SOUTH | YES | 40 | 5.2 | 40 | 0 | 1.02 | -0.12 | 40
TNDOWCGNGG8 | -0.003 | 39480 | 1 | HOUSTON | YES | 30 | 10 | 30 | 0 | 1.0437 | -0.09 | 30
TNSCLP1___8 | -0.003 | 39760 | 1 | HOUSTON | YES | 116 | 20 | 116 | 0 | 1.04 | -0.348 | 116
TNSCLP2___8 | -0.003 | 39770 | 1 | HOUSTON | YES | 117 | 20 | 117 | 0 | 1.04 | -0.351 | 117
ATKINS5 | -0.003 | 32891 | MB | NORTH | YES | 0 | 5 | 25 |  | 1.031 | 0 | 0
ATKINS4 | -0.003 | 32890 | MB | NORTH | YES | 0 | 5 | 22 |  | 1.031 | 0 | 0
RAYBURNCC9 | -0.003 | 5508 | 1 | SOUTH | YES | 50 | 18.2 | 50 | 0 | 1.02 | -0.15 | 50
ATKINS7 | -0.003 | 32888 | 1 | NORTH | YES | 0 | 4 | 17 |  | 1.028 | 0 | 0
ATKINS6 | -0.003 | 32887 | MB | NORTH | YES | 0 | 12 | 51 |  | 1.028 | 0 | 0
AK_GT1__8040 | -0.003 | 48510 | 1 | HOUSTON | YES | 34 | 8.1 | 34 |  | 1.029 | -0.102 | 34
LPE_GT1_8070 | -0.003 | 48511 | 1 | HOUSTON | YES | 42 | 0 | 42 | 0 | 1.0362 | -0.126 | 42
LPE_GT2_8075 | -0.003 | 48512 | 2 | HOUSTON | YES | 42 | 0 | 42 | 0 | 1.0362 | -0.126 | 42
RAYBURNGEN2 | -0.003 | 5506 | 1 | SOUTH | YES | 0 | 1 | 11 |  | 1.015 | 0 | 0
ATKINS3 | -0.003 | 32886 | MB | NORTH | YES | 0 | 5 | 12 |  | 1 | 0 | 0
BSF_GT1_8070 | -0.003 | 48520 | 1 | HOUSTON | YES | 72 | 0 | 72 | 0 | 1.0326 | -0.216 | 72
BSF_GT1_8070 | -0.003 | 48520 | 2 | HOUSTON | YES | 10 | 0 | 10 | 0 | 1.0326 | -0.03 | 10
DANSBY2 | -0.003 | 32884 | 1 | NORTH | YES | 46 | 2 | 46 | 0 | 1.015 | -0.138 | 46
RAYBURNGEN1 | -0.003 | 5505 | 1 | SOUTH | YES | 0 | 1 | 11 |  | 1.015 | 0 | 0
TAMUGEN1 | -0.003 | 32798 | 1 | NORTH | YES | 32 | 0 | 32 |  | 1.02 | -0.096 | 32
BYU_GT1_8075 | -0.003 | 48531 | 1 | HOUSTON | YES | 65 | 0 | 65 |  | 1.0362 | -0.195 | 65
RAYBURNGEN3 | -0.003 | 5503 | 1 | SOUTH | YES | 6.2 | 6 | 22 | 0 | 1.015 | -0.0186 | 6.2
AVR1_CT2 | -0.003 | 5478 | 1 | SOUTH | YES | 145 | 90 | 145 | 0 | 1.0232 | -0.435 | 145
AVR1_ST1 | -0.003 | 5477 | 1 | SOUTH | YES | 164 | 138 | 164 | 0 | 1.0232 | -0.492 | 164
AVR1_CT1 | -0.003 | 5476 | 1 | SOUTH | YES | 150 | 90 | 150 | 0 | 1.0232 | -0.45 | 150
WBT4 | -0.003 | 5439 | 4 | SOUTH | YES | 151 | 40 | 151 | 0 | 1.01 | -0.453 | 151
WBT3 | -0.003 | 5438 | 3 | SOUTH | YES | 96 | 25 | 96 | 0 | 1.01 | -0.288 | 96
WBT2 | -0.003 | 5437 | 2 | SOUTH | YES | 80 | 25 | 80 | 0 | 1.01 | -0.24 | 80
CTL_GT4_8140 | -0.003 | 48563 | 3 | HOUSTON | YES | 94 | 30.3 | 94 |  | 1.0362 | -0.282 | 94
WBT1 | -0.003 | 5436 | 1 | SOUTH | YES | 25.5 | 20 | 51 | 0 | 1.01 | -0.0765 | 25.5
JKS1 | -0.003 | 5401 | 1 | SOUTH | YES | 560 | 100 | 560 | 0 | 1.0222
ENNSTRAC_2G | -0.003 | 12323 | 2 | NORTH | YES | 116 | 100 | 116 | 0 | 1.043 | -0.348 | 116
CBY_GN2_2 | -0.003 | 48582 | 2 | HOUSTON | YES | 751 | 110 | 751 | 0 | 1.0435 | -2.253 | 751
OWS2 | -0.003 | 5397 | 2 | SOUTH | YES | 379 | 80 | 379 | 0 | 1.027 | -1.137 | 379
ENNSTRAC_1G | -0.003 | 12322 | 1 | NORTH | YES | 196 | 130 | 196 | 0 | 1.043 | -0.588 | 196
OWS1 | -0.003 | 5396 | 1 | SOUTH | YES | 417 | 80 | 417 | 0 | 1.027 | -1.251 | 417
BTE_GT2_8075 | -0.003 | 48595 | 1 | HOUSTON | YES | 163 | 130 | 163 | 0 | 1.0261 | -0.489 | 163
BEEVILLE | -0.003 | 88198 | 1 | SOUTH | YES | 0 | 0 | 0 | 0 | 1.0068 | 0 | 0
LCPCT4 | -0.003 | 5269 | 4 | SOUTH | YES | 45 | 23.1 | 45 | 0 | 1.0249 | -0.135 | 45
LCPCT3 | -0.003 | 5268 | 3 | SOUTH | YES | 44 | 23.1 | 44 | 0 | 1.0249 | -0.132 | 44
LCPCT2 | -0.003 | 5267 | 2 | SOUTH | YES | 46 | 23.1 | 46 | 0 | 1.0249 | -0.138 | 46
LCPCT1 | -0.003 | 5266 | 1 | SOUTH | YES | 45 | 23.1 | 45 | 0 | 1.0249 | -0.135 | 45
LCP4 | -0.003 | 5265 | 4 | SOUTH | YES | 95 | 25 | 95 | 0 | 1.0249 | -0.285 | 95
LCP3 | -0.003 | 5264 | 3 | SOUTH | YES | 58 | 20 | 58 | 0 | 1.0249 | -0.174 | 58
DPEC_GT15040 | -0.003 | 48641 | 1 | HOUSTON | YES | 162 | 98 | 162 | 0 | 1.0319 | -0.486 | 162
JTD2 | -0.003 | 5112 | 2 | SOUTH | YES | 406 | 80 | 406 | 0 | 1.0215
JTD1 | -0.003 | 5111 | 1 | SOUTH | YES | 403 | 80 | 403 | 0 | 1.0215
VHB3 | -0.003 | 5028 | 3 | SOUTH | YES | 397 | 60 | 397 | 0 | 1.0233 | -1.191 | 397
DPEC_ST55065 | -0.003 | 48645 | 5 | HOUSTON | YES | 282 | 0 | 282 | 0 | 1.0319 | -0.846 | 282
VHB2 | -0.003 | 5027 | 2 | SOUTH | YES | 220 | 40 | 220 | 0 | 1.0233 | -0.66 | 220
EP_1_2 | -0.003 | 48651 | 2 | HOUSTON | YES | 21 | 10 | 21 | 0 | 1.0362 | -0.063 | 21
FTR_GT1_5105 | -0.003 | 48671 | 1 | NORTH | YES | 156 | 0 | 156 | 0 | 1.0319 | -0.468 | 156
FTR_GT2_5110 | -0.003 | 48672 | 2 | NORTH | YES | 159 | 0 | 159 | 0 | 1.0319 | -0.477 | 159
VHB1 | -0.003 | 5026 | 1 | SOUTH | YES | 206 | 40 | 206 | 0 | 1.0233 | -0.618 | 206
CSDR56 | -0.003 | 80139 | 6 | SOUTH | YES | 39 | 0 | 39 | 0 | 1.01 | -0.117 | 39
GBY_GN5_5 | -0.003 | 48690 | 5 | HOUSTON | YES | 298.5 | 81 | 398 | 0 | 1.0362 | -0.8955 | 298.5
GBY_73741085 | -0.003 | 48691 | A | HOUSTON | YES | 48 | 20 | 48 | 0 | 1.0362 | -0.144 | 48
CSDR7 | -0.003 | 80138 | 7 | SOUTH | YES | 7 | 0 | 7 | 0 | 1.014 | -0.021 | 7
HECN3 | -0.003 | 8983 | 3 | SOUTH | YES | 169 | 0 | 169 | 0 | 1.0304 | -0.507 | 169
HECN2 | -0.003 | 8982 | 2 | SOUTH | YES | 148 | 0 | 148 | 0 | 1.0304 | -0.444 | 148
GBY_83841065 | -0.003 | 48693 | E | HOUSTON | YES | 20 | 20 | 56 | 0 | 1.0362 | -0.06 | 20
HECN1 | -0.003 | 8981 | 1 | SOUTH | YES | 148 | 0 | 148 | 0 | 1.0304 | -0.444 | 148
CSDR89 | -0.003 | 80137 | 8 | SOUTH | YES | 39 | 0 | 39 | 0 | 1.01 | -0.117 | 39
MVGN#3 | -0.003 | 8938 | 3 | SOUTH | YES | 257 | 0 | 257 | 0 | 1.0304 | -0.771 | 257
MVGN#2 | -0.003 | 8937 | 2 | SOUTH | YES | 205 | 0 | 205 | 0 | 1.0304 | -0.615 | 205
MVGN#1 | -0.003 | 8936 | 1 | SOUTH | YES | 210 | 0 | 210 | 0 | 1.0304 | -0.63 | 210
SLURR | -0.003 | 88241 | DC | SOUTH | YES | 0 | -150 | 150 |  | 1.03
CBE_ST12 | -0.003 | 48733 | 1 | HOUSTON | YES | 103.5 | 0 | 103.5 | 0 | 1.029 | -0.3105 | 103.5
CBE_GT3 | -0.003 | 48734 | 1 | HOUSTON | YES | 86 | 0 | 86 | 0 | 1.029 | -0.258 | 86
FGNTS201 | -0.003 | 8935 | 3 | SOUTH | YES | 172 | 0 | 172 | 0 | 1.03 | -0.516 | 172
FGNTS101 | -0.003 | 8934 | 2 | SOUTH | YES | 146 | 0 | 146 | 0 | 1.03 | -0.438 | 146
PSG_GN2_8050 | -0.003 | 48740 | 1 | HOUSTON | YES | 178 | 60 | 178 | 0 | 1.0326 | -0.534 | 178
PSG_GT2_8040 | -0.003 | 48741 | 1 | HOUSTON | YES | 164 | 50 | 164 | 0 | 1.0326 | -0.492 | 164
ALCOA_G | -0.003 | 80226 | 1 | SOUTH | YES | 48 | 5 | 48 | 0 | 1.014
PR_GT1__9040 | -0.003 | 48761 | 1 | HOUSTON | YES | 35 | 0 | 35 | 0 | 1 | -0.105 | 35
FGNTS001 | -0.003 | 8933 | 1 | SOUTH | YES | 142 | 0 | 142 | 0 | 1.03 | -0.426 | 142
PSA_GT1_8160 | -0.003 | 48791 | 1 | HOUSTON | YES | 65 | 20.8 | 65 | 0 | 1.0362 | -0.195 | 65
ICPGN#3 | -0.003 | 8932 | 3 | SOUTH | YES | 127 | 0 | 127 | 0 | 1.03 | -0.381 | 127
REYSHR_G | -0.003 | 80223 | 1 | SOUTH | YES | 12 | 0 | 12 | 0 | 1.032
PSA_GT4_8145 | -0.003 | 48794 | 4 | HOUSTON | YES | 66 | 20.3 | 66 | 0 | 1.0362 | -0.198 | 66
PSA_GT5_8140 | -0.003 | 48795 | 5 | HOUSTON | YES | 64 | 20.3 | 64 | 0 | 1.0362 | -0.192 | 64
CSDR11 | -0.003 | 80140 | 11 | SOUTH | YES | 39 | 0 | 39 | 0 | 1.0299 | -0.117 | 39
PSA_GT6_8135 | -0.003 | 48797 | 6 | HOUSTON | YES | 59 | 34.5 | 59 | 0 | 1.0362 | -0.177 | 59
ICPGN#2 | -0.003 | 8931 | 2 | SOUTH | YES | 150 | 0 | 150 | 0 | 1.03 | -0.45 | 150
CVC_GT2_5020 | -0.003 | 48812 | 2 | HOUSTON | YES | 159 | 91.8 | 159 |  | 1.029 | -0.477 | 159
TRINIDAD_6G | -0.003 | 3126 | 1 | NORTH | YES | 226 | 46 | 226 | 0 | 1 | -0.678 | 226
ICPGN#1 | -0.003 | 8930 | 1 | SOUTH | YES | 149 | 0 | 149 | 0 | 1.03 | -0.447 | 149
CSDR89 | -0.003 | 80137 | 9 | SOUTH | YES | 15 | 0 | 15 | 0 | 1.01 | -0.045 | 15
SHELLG1_3015 | -0.003 | 48820 | 1 | HOUSTON | YES | 71 | 34.5 | 71 |  | 1.029 | -0.213 | 71
LGEGN#3 | -0.003 | 8928 | 3 | SOUTH | YES | 91 | 0 | 100 | 0 | 1.03 | -0.273 | 91
SHELLG3_3020 | -0.003 | 48822 | 1 | HOUSTON | YES | 39 | 0 | 39 |  | 1.029 | -0.117 | 39
SHELLG3_3020 | -0.003 | 48822 | 2 | HOUSTON | YES | 30 | 0 | 30 |  | 1.029 | -0.09 | 30
SJS_GT1_GT1 | -0.003 | 48841 | 1 | HOUSTON | YES | 49 | 49 | 83 | 0 | 1.0362 | -0.147 | 49
LGEGN#2 | -0.003 | 8927 | 2 | SOUTH | YES | 153 | 0 | 153 | 0 | 1.03 | -0.459 | 153
FOR_9 | -0.003 | 80052 | 9 | SOUTH | YES | 32 | 5 | 32 | 0 | 1.03 | -0.096 | 32
SRB_GN1_1 | -0.003 | 48851 | 1 | HOUSTON | YES | 176 | 26 | 176 | 0 | 1.0217 | -0.528 | 176
SRB_GN2_2 | -0.003 | 48852 | 2 | HOUSTON | YES | 174 | 26 | 174 | 0 | 1.0217 | -0.522 | 174
FOR_8 | -0.003 | 80051 | 8 | SOUTH | YES | 28 | 28 | 28 | 0 | 1.015 | -0.084 | 28
SRB_GN4_4 | -0.003 | 48854 | 4 | HOUSTON | YES | 226 | 35 | 226 |  | 1.0326 | -0.678 | 226
SRB_GT211035 | -0.003 | 48855 | B1 | HOUSTON | YES | 0 | 0 | 17 |  | 1.014 | 0 | 0
SRB_GT211035 | -0.003 | 48855 | B2 | HOUSTON | YES | 0 | 0 | 12 |  | 1.014 | 0 | 0
LGEGN#1 | -0.003 | 8926 | 1 | SOUTH | YES | 158 | 0 | 158 | 0 | 1.03 | -0.474 | 158
CNOPST1 | -0.003 | 8562 | 3 | SOUTH | YES | 153 | 0 | 153 | 0 | 1.03 | -0.459 | 153
THW_3132 | -0.003 | 48875 | A | HOUSTON | YES | 57 | 5 | 57 | 0 | 1.0435 | -0.171 | 57
THW_3132 | -0.003 | 48875 | B | HOUSTON | YES | 57 | 5 | 57 | 0 | 1.0435 | -0.171 | 57
MILHWYS | -0.003 | 80003 | F | SOUTH | YES | 0 | 0 | 0 | 0 | 1.0168 | 0 | 0
THW_3334 | -0.003 | 48877 | D | HOUSTON | YES | 58 | 5 | 58 | 0 | 1.0435 | -0.174 | 58
THW_4142 | -0.003 | 48879 | E | HOUSTON | YES | 58 | 5 | 58 | 0 | 1.0435 | -0.174 | 58
THW_4142 | -0.003 | 48879 | F | HOUSTON | YES | 57 | 5 | 57 | 0 | 1.0435 | -0.171 | 57
CNOPGT2 | -0.003 | 8561 | 2 | SOUTH | YES | 165 | 0 | 165 | 0 | 1.03 | -0.495 | 165
THW_4344 | -0.003 | 48881 | H | HOUSTON | YES | 58 | 5 | 58 | 0 | 1.0435 | -0.174 | 58
THW_GT1_GT_1 | -0.003 | 48883 | B2 | HOUSTON | YES | 0 | 0 | 12 |  | 1.043 | 0 | 0
THW_5152 | -0.003 | 48885 | A | HOUSTON | YES | 16.4 | 5 | 57 |  | 1.0319 | -0.0492 | 16.4
CNOPGT1 | -0.003 | 8560 | 1 | SOUTH | YES | 164 | 0 | 164 | 0 | 1.03 | -0.492 | 164
CEL_B_1 | -0.003 | 8517 | 1 | SOUTH | YES | 29 | 0 | 29 | 0 | 1.02 | -0.087 | 29
STARCO_1 | -0.003 | 8511 | 1 | SOUTH | YES | 38 | 0 | 38 | 0 | 1.024 | -0.114 | 38
THW_5556 | -0.003 | 48887 | E | HOUSTON | YES | 16.6 | 5 | 58 |  | 1.0319 | -0.0498 | 16.6
VAL_2 | -0.003 | 8507 | 2 | SOUTH | YES | 25 | 0 | 25 | 0 | 1.005 | -0.075 | 25
VAL_1 | -0.003 | 8506 | 1 | SOUTH | YES | 25 | 0 | 25 | 0 | 1.005 | -0.075 | 25
KOCHREF2 | -0.003 | 8461 | 1 | SOUTH | YES | 38 | 0 | 38 | 0 | 1.014 | -0.114 | 38
WAP_GN2_2 | -0.003 | 48922 | 2 | HOUSTON | YES | 122.2 | 37 | 163 | 0 | 1.0362 | -0.3666 | 122.2
DAV_2 | -0.003 | 8460 | 2 | SOUTH | YES | 340 | 50 | 340 | 0 | 1.0223 | -1.02 | 340
WAP_GN4_4 | -0.003 | 48924 | 4 | HOUSTON | YES | 544 | 217 | 544 |  | 1.0362 | -1.632 | 544
WAP_GN5_5 | -0.003 | 48925 | 5 | HOUSTON | YES | 223.1 | 278 | 657 | 0 | 1
WAP_GN6_6 | -0.003 | 48926 | 6 | HOUSTON | YES | 645 | 280 | 645 |  | 1.035
DAV_1 | -0.003 | 8459 | 1 | SOUTH | YES | 339 | 50 | 339 | 0 | 1.0223 | -1.017 | 339
COSW_2 | -0.003 | 8457 | 2 | SOUTH | YES | 14 | 0 | 14 | 0 | 1.027 | -0.042 | 14
COSW_1 | -0.003 | 8456 | 1 | SOUTH | YES | 20 | 0 | 20 | 0 | 1.027 | -0.06 | 20
EXN_15GT | -0.003 | 49803 | 1 | HOUSTON | YES | 33 | 8.3 | 35 |  | 1.0326 | -0.099 | 33
DOW84000 | -0.003 | 49886 | 84 | HOUSTON | YES | 107 | 0 | 171 | 0 | 0.98
DOW83000 | -0.003 | 49885 | 83 | HOUSTON | YES | 51 | 0 | 80 | 0 | 1
CUECPL2A | -0.003 | 8189 | 1 | SOUTH | YES | 12 | 0 | 12 | 0 | 1.02 | -0.036 | 12
EXN941GT | -0.003 | 49828 | 10 | HOUSTON | YES | 19 | 5.4 | 20 | 0 | 1.0326 | -0.057 | 19
DOW66000 | -0.003 | 49877 | 66 | HOUSTON | YES | 61 | 0 | 97 | 0 | 1
CLO_1 | -0.003 | 8161 | 1 | SOUTH | YES | 633 | 200 | 633 | 0 | 1.03
EXN944GT | -0.003 | 49831 | 13 | HOUSTON | YES | 33 | 5.4 | 35 | 0 | 1.0326 | -0.099 | 33
EXN945GT | -0.003 | 49832 | 9 | HOUSTON | YES | 19 | 9.2 | 20 | 0 | 1.0326 | -0.057 | 19
DOW65000 | -0.003 | 49876 | 65 | HOUSTON | YES | 63 | 0 | 101 | 0 | 1
EXN_14GT | -0.003 | 49838 | 14 | HOUSTON | YES | 140 | 0 | 148 |  | 1.0326 | -0.42 | 140
DOW17000 | -0.003 | 49851 | 37 | HOUSTON | YES | 39 | 0 | 62 | 0 | 1
DOW38100 | -0.003 | 49858 | 31 | HOUSTON | YES | 45 | 0 | 71.4 |  | 1
DOW64000 | -0.003 | 49873 | 64 | HOUSTON | YES | 41 | 0 | 64.8 | 0 | 1
FOR_7 | -0.003 | 8157 | 7 | SOUTH | YES | 46 | 5 | 46 | 0 | 1.03 | -0.138 | 46
DOW39100 | -0.003 | 49862 | 36 | HOUSTON | YES | 54 | 0 | 86 | 0 | 1
DOW39200 | -0.003 | 49863 | 35 | HOUSTON | YES | 55 | 0 | 88 | 0 | 1
DOW63000 | -0.003 | 49872 | 63 | HOUSTON | YES | 45 | 0 | 72 | 0 | 1
DOW42000 | -0.003 | 49866 | 42 | HOUSTON | YES | 11 | 0 | 18 |  | 1
DOW49000 | -0.003 | 49869 | 45 | HOUSTON | YES | 59 | 0 | 94 |  | 1
DOW61000 | -0.003 | 49870 | 61 | HOUSTON | YES | 44 | 0 | 70 | 0 | 1
DOW62000 | -0.003 | 49871 | 62 | HOUSTON | YES | 40 | 0 | 63 | 0 | 1
FOR_6 | -0.003 | 8156 | 6 | SOUTH | YES | 26 | 5 | 26 | 0 | 1.03 | -0.078 | 26
GIBN_CREK_G1 | -0.003 | 990 | 1 | NORTH | YES | 464 | 200 | 464 | 0 | 1.0275
CSDR56 | -0.003 | 80139 | 5 | SOUTH | YES | 15 | 0 | 15 | 0 | 1.01 | -0.045 | 15
L_BASTEN1_3Y | -0.004 | 7809 | 1 | SOUTH | YES | 227 | 42 | 227 | 0 | 1.004 | -0.908 | 227
L_BASTEN1_2Y | -0.004 | 7808 | 1 | SOUTH | YES | 146 | 83.5 | 146 | 0 | 1.004 | -0.584 | 146
L_BASTEN1_1Y | -0.004 | 7807 | 1 | SOUTH | YES | 147 | 83.5 | 147 | 0 | 1.004 | -0.588 | 147
L_MARSFO1G3Y | -0.004 | 7033 | 3 | SOUTH | YES | 22 | 0 | 36 | 0 | 1 | -0.088 | 22
L_MARSFO1G2Y | -0.004 | 7032 | 2 | SOUTH | YES | 16 | 0 | 35 | 0 | 1 | -0.064 | 16
L_MARSFO1G1Y | -0.004 | 7031 | 1 | SOUTH | YES | 22 | 0 | 36 | 0 | 1 | -0.088 | 22
L_BUCHAN1_3Y | -0.004 | 7024 | 3 | SOUTH | YES | 11 | 0 | 15 |  | 1 | -0.044 | 11
L_BUCHAN1_2Y | -0.004 | 7023 | 2 | SOUTH | YES | 0 | 0 | 18 |  | 1 | 0 | 0
L_BUCHAN1_1Y | -0.004 | 7022 | 1 | SOUTH | YES | 14 | 0 | 18 |  | 1 | -0.056 | 14
L_AUSTPL1_1Y | -0.004 | 7020 | 2 | SOUTH | YES | 7 | 0 | 8 |  | 1 | -0.028 | 7
L_AUSTPL1_1Y | -0.004 | 7020 | 1 | SOUTH | YES | 7 | 0 | 8 |  | 1 | -0.028 | 7
L_FPPYD21_3Y | -0.004 | 7012 | 3 | SOUTH | YES | 427.4 | 200 | 436 | 0 | 1.02
L_FPPYD11_2Y | -0.004 | 7011 | 2 | SOUTH | YES | 577.4 | 200 | 608 | 0 | 1.02
L_FPPYD11_1Y | -0.004 | 7010 | 1 | SOUTH | YES | 587.4 | 200 | 605 | 0 | 1.02
L_LOSTPI1_3Y | -0.004 | 7009 | 3 | SOUTH | YES | 173.9 | 72 | 184 | 0 | 1.015 | -0.6956 | 173.9
L_LOSTPI1_2Y | -0.004 | 7008 | 2 | SOUTH | YES | 157.7 | 107 | 164 | 0 | 1.015 | -0.6308 | 157.7
L_LOSTPI1_1Y | -0.004 | 7007 | 1 | SOUTH | YES | 158.7 | 110 | 167 | 0 | 1.015 | -0.6348 | 158.7
L_SIMGID1_3Y | -0.004 | 7006 | 3 | SOUTH | YES | 324.9 | 60 | 331 | 0 | 1.02 | -1.2996 | 324.9
L_SIMGID1_2Y | -0.004 | 7005 | 2 | SOUTH | YES | 133 | 32 | 139 | 0 | 1.02 | -0.532 | 133
L_SIMGID1_1Y | -0.004 | 7004 | 1 | SOUTH | YES | 133 | 40 | 137 | 0 | 1.02 | -0.532 | 133
SANDHG5C | -0.004 | 9021 | 5C | SOUTH | YES | 140 | 0 | 151 | 0 | 1.0175 | -0.56 | 140
SANDHG5A | -0.004 | 9020 | 5A | SOUTH | YES | 150 | 84 | 159 | 0 | 1.0175 | -0.6 | 150
SANDH_G4 | -0.004 | 9019 | 4 | SOUTH | YES | 45 | 2 | 47 | 0 | 1.0175 | -0.18 | 45
SANDH_G3 | -0.004 | 9018 | 3 | SOUTH | YES | 45 | 2 | 48 | 0 | 1.0175 | -0.18 | 45
SANDH_G2 | -0.004 | 9017 | 2 | SOUTH | YES | 45 | 2 | 47 | 0 | 1.0175 | -0.18 | 45
SANDH_G1 | -0.004 | 9016 | 1 | SOUTH | YES | 45 | 2 | 49 | 0 | 1.0175 | -0.18 | 45
DECKR_G6 | -0.004 | 9005 | 6 | SOUTH | YES | 44 | 24 | 47 | 0 | 1.015 | -0.176 | 44
SANDOW_4G | -0.004 | 3432 | 4 | SOUTH | YES | 534 | 460 | 534 | 0 | 1.029
DECKR_G5 | -0.004 | 9004 | 5 | SOUTH | YES | 44 | 24 | 44 | 0 | 1.015 | -0.176 | 44
DECKR_G4 | -0.004 | 9003 | 4 | SOUTH | YES | 44 | 24 | 44 | 0 | 1.015 | -0.176 | 44
DECKR_G3 | -0.004 | 9002 | 3 | SOUTH | YES | 0 | 24 | 42 |  | 1.015 | 0 | 0
DECKR_G2 | -0.004 | 9001 | 2 | SOUTH | YES | 400 | 50 | 427 | 0 | 1.015 | -1.6 | 400
DECKR_G1 | -0.004 | 9000 | 1 | SOUTH | YES | 320 | 50 | 326 | 0 | 1.015 | -1.28 | 320
THOUSE_2G | -0.005 | 3404 | 2 | NORTH | YES | 805 | 250 | 805 | 0 | 1.026 | -4.025 | 805
THOUSE_1G | -0.005 | 3403 | 1 | NORTH | YES | 563 | 200 | 563 | 0 | 1.026 | -2.815 | 563
LAKE_CRK2_G | -0.006 | 3417 | 2 | NORTH | YES | 227 | 40 | 227 | 0 | 1.029 | -1.362 | 227
LAKE_CRK1_G | -0.006 | 3416 | 1 | NORTH | YES | 35.4 | 33 | 75 | 0 | 1.043 | -0.2124 | 35.4
JNSNCNTY802 | -0.01 | 367 | 2 | NORTH | YES | 90 | 20 | 90 | 0 | 1.02 | -0.9 | 90
JNSNCNTY802 | -0.01 | 366 | 1 | NORTH | YES | 168 | 20 | 168 | 0 | 1.02 | -1.68 | 168
BOSQUESW502 | -0.01 | 239 | 1 | NORTH | YES | 149 | 0 | 149 | 0 | 1.03 | -1.49 | 149
BOSQUESW501 | -0.01 | 247 | 2 | NORTH | YES | 151 | 0 | 151 | 0 | 1.03 | -1.51 | 151
NTHTEXAS03 | -0.012 | 505 | 3 | NORTH | YES | 15 | 15 | 38 | 0 | 1.015 | -0.18 | 15
NTHTEXAS02 | -0.012 | 504 | 2 | NORTH | YES | 5 | 5 | 18 | 0 | 1.015 | -0.06 | 5
NTHTEXAS01 | -0.012 | 503 | 1 | NORTH | YES | 5 | 5 | 18 | 0 | 1.015 | -0.06 | 5
DECRDOVA_5G | -0.017 | 1895 | D | NORTH | YES | 65 | 65 | 70 | 0 | 1.029 | -1.105 | 65
DECRDOVA_4G | -0.017 | 1894 | C | NORTH | YES | 65 | 65 | 70 | 0 | 1.029 | -1.105 | 65
DECRDOVA_3G | -0.017 | 1893 | B | NORTH | YES | 65 | 65 | 70 | 0 | 1.029 | -1.105 | 65
DECRDOVA_2G | -0.017 | 1892 | A | NORTH | YES | 65 | 65 | 71 | 0 | 1.029 | -1.105 | 65
WHITNYDM02 | -0.018 | 245 | 2 | NORTH | YES | 15 | 0 | 15 | 0 | 1.035 | -0.27 | 15
BOSQUESW804 | -0.018 | 253 | 2 | NORTH | YES | 83 | 0 | 83 | 0 | 1.032 | -1.494 | 83
BOSQUESW803 | -0.018 | 251 | 2 | NORTH | YES | 144 | 0 | 144 | 0 | 1.032 | -2.592 | 144
WHITNYDM01 | -0.018 | 244 | 1 | NORTH | YES | 15 | 0 | 15 | 0 | 1.035 | -0.27 | 15
RWMILLER01 | -0.042 | 332 | 1 | NORTH | YES | 75 | 18.5 | 75 | 0 | 1.04 | -3.15 | 75
RWMILLER05 | -0.042 | 336 | 5 | NORTH | YES | 101 | 0 | 101 | 0 | 1.04 | -4.242 | 101
RWMILLER04 | -0.042 | 335 | 4 | NORTH | YES | 102 | 0 | 102 | 0 | 1.04 | -4.284 | 102
RWMILLER03 | -0.042 | 334 | 3 | NORTH | YES | 156 | 65 | 208 | 0 | 1.04 | -6.552 | 156
RWMILLER02 | -0.042 | 333 | 2 | NORTH | YES | 119 | 37 | 119 | 0 | 1.04 | -4.998 | 119

## Jy
Generator Sensitivities
Name of Bus | P Sensitivity of Bus | Number of Bus | ID | Area Name of Gen | AGC | Gen MW | Min MW | Max MW | V Sensitivity of Bus | Set Volt
SPENCER_G5 | -0.077 | 924 | 1 | NORTH | YES | 52 | 20 | 64 | 0 | 1.03 | -4.004 | 52
SPENCER_G4 | -0.077 | 923 | 1 | NORTH | YES | 48 | 20 | 61 | 0 | 1.03 | -3.696 | 48 | HOUSTON | -24.2536
COLLIN_1G | -0.03 | 2371 | MB | NORTH | YES | 0 | 40 | 138 |  | 1.022 | 0 | 0 | NORTH | -25.3042
DENISNDM | -0.026 | 6948 | 2 | NORTH | YES | 40 | 5 | 40 | 0 | 1.015 | -1.04 | 40 | SOUTH | 29.1668
DENISNDM | -0.026 | 6948 | 1 | NORTH | YES | 40 | 5 | 40 | 0 | 1.015 | -1.04 | 40 | WEST | 392.6633
VALLLEY_1G | -0.024 | 1687 | 1 | NORTH | YES | 140 | 15 | 175 | 0 | 1.036 | -3.36 | 140
VALLEY_2G | -0.024 | 1688 | 2 | NORTH | YES | 527 | 90 | 527 | 0 | 1.036 | -12.648 | 527
KMICHICT4_G | -0.023 | 11694 | 4 | NORTH | YES | 136 | 80 | 136 | 0 | 1.029 | -3.128 | 136 | HOUSTON | 13825.3008
KMICHIST6_G | -0.023 | 11696 | 6 | NORTH | YES | 303 | 60 | 303 | 0 | 1.029 | -6.969 | 303 | NORTH | 19200.9004
KMICHICT5_G | -0.023 | 11695 | 5 | NORTH | YES | 138 | 80 | 138 | 0 | 1.029 | -3.174 | 138 | SOUTH | 13890.7002
KMICHICT2_G | -0.023 | 11692 | 2 | NORTH | YES | 144 | 80 | 144 | 0 | 1.029 | -3.312 | 144 | WEST | 4928.9004
KMICHICT1_G | -0.023 | 11691 | 1 | NORTH | YES | 142 | 80 | 142 | 0 | 1.029 | -3.266 | 142
KMICHIST3_G | -0.023 | 11693 | 3 | NORTH | YES | 310 | 60 | 310 | 0 | 1.029 | -7.13 | 310
VALLEY_3G | -0.023 | 1689 | 3 | NORTH | YES | 186.2 | 25 | 354 | 0 | 1.015 | -4.2826 | 186.2 | HOUSTON | -0.0017543
LAMARPWR_3G | -0.022 | 1680 | 3 | NORTH | YES | 199 | 129.1 | 199 | 0 | 1.031 | -4.378 | 199 | NORTH | -0.0013179
LAMARPWR_6G | -0.022 | 1683 | 6 | NORTH | YES | 199 | 129.1 | 199 | 0 | 1.031 | -4.378 | 199 | SOUTH | 0.0020997
NTHLK2_G | -0.022 | 2382 | 2 | NORTH | YES | 0 | 35 | 181 |  | 1.029 | 0 | 0 | WEST | 0.079665
LAMARPWR_2G | -0.022 | 1679 | 2 | NORTH | YES | 155 | 67.7 | 155 | 0 | 1.031 | -3.41 | 155
LAMARPWR_1G | -0.022 | 1678 | 1 | NORTH | YES | 154 | 67.7 | 154 | 0 | 1.031 | -3.388 | 154
LAMARPWR_5G | -0.022 | 1682 | 5 | NORTH | YES | 163 | 67.7 | 163 | 0 | 1.031 | -3.586 | 163 | N to H | 0.00043643
PEC_3G | -0.022 | 1677 | 3 | NORTH | YES | 91 | 35 | 91 | 0 | 1.022 | -2.002 | 91 | N to S | -0.0034176
LAMARPWR_4G | -0.022 | 1681 | 4 | NORTH | YES | 164 | 67.7 | 164 | 0 | 1.031 | -3.608 | 164 | W to N | 0.080983
PEC_2G | -0.022 | 1676 | 2 | NORTH | YES | 84 | 35 | 84 | 0 | 1.022 | -1.848 | 84 |  | 0.0034176
NTHLK3_G | -0.022 | 2383 | 3 | NORTH | YES | 247.4 | 50 | 329 | 0 | 1.029 | -5.4428 | 247.4 |  | -0.080983
PEC_1G | -0.022 | 1675 | 1 | NORTH | YES | 80 | 35 | 80 | 0 | 1.022 | -1.76 | 80
NTHLK1_G | -0.022 | 2381 | 1 | NORTH | YES | 0 | 35 | 156 |  | 1.029 | 0 | 0
MOSES_2G | -0.021 | 1702 | 2 | NORTH | YES | 579 | 175 | 579 | 0 | 1.031
MOSES_1G | -0.021 | 1701 | 1 | NORTH | YES | 560 | 175 | 560 | 0 | 1.031
MOSES_3G | -0.021 | 1703 | 3 | NORTH | YES | 808 | 463 | 808 | 0 | 1.031
DCEAST | -0.021 | 5925 | 1 | NORTH | YES | 400.3 | -600 | 600 | 0 | 1.025 | -8.4063 | 400.3
OLINGER_G4 | -0.02 | 845 | 1 | NORTH | YES | 59.1 | 0 | 76 | 0 | 1.03 | -1.182 | 59.1
OLINGER_G3 | -0.02 | 844 | 1 | NORTH | YES | 118.3 | 45 | 148 | 0 | 1.03 | -2.366 | 118.3
OLINGER_G2 | -0.02 | 843 | 1 | NORTH | YES | 86.7 | 25 | 105 | 0 | 1.03 | -1.734 | 86.7
OLINGER_G1 | -0.02 | 842 | 1 | NORTH | YES | 63.1 | 20 | 80 | 0 | 1.03 | -1.262 | 63.1
STEAM3 | -0.019 | 950 | 1 | NORTH | YES | 41 | 13 | 41 | 0 | 1.02 | -0.779 | 41
STEAM2 | -0.019 | 949 | 1 | NORTH | YES | 26 | 8 | 26 | 0 | 0.99 | -0.494 | 26
NEWMAN_G5 | -0.019 | 837 | 1 | NORTH | YES | 0 | 15 | 37 |  | 1.01 | 0 | 0
STEAM1 | -0.019 | 948 | 1 | NORTH | YES | 0 | 12 | 20 |  | 1.02 | 0 | 0
FPLEFR1C_G | -0.017 | 12413 | 3 | NORTH | YES | 159 | 72 | 159 | 0 | 1 | -2.703 | 159
FPLEFR2A_G | -0.017 | 12421 | 1 | NORTH | YES | 170 | 72 | 170 | 0 | 1 | -2.89 | 170
FPLEFR2S_G | -0.017 | 12424 | 4 | NORTH | YES | 412 | 191 | 412 | 0 | 1 | -7.004 | 412
FPLEFR1A_G | -0.017 | 12411 | 1 | NORTH | YES | 170 | 72 | 170 | 0 | 1 | -2.89 | 170
FPLEFR1S_G | -0.017 | 12414 | 4 | NORTH | YES | 414 | 191 | 414 | 0 | 1 | -7.038 | 414
FPLEFR2B_G | -0.017 | 12422 | 2 | NORTH | YES | 160 | 72 | 160 | 0 | 1 | -2.72 | 160
FPLEFR1B_G | -0.017 | 12412 | 2 | NORTH | YES | 157 | 72 | 157 | 0 | 1 | -2.669 | 157
FPLEFR2C_G | -0.017 | 12423 | 3 | NORTH | YES | 162 | 72 | 162 | 0 | 1 | -2.754 | 162
LKHB2_G | -0.016 | 2452 | 2 | NORTH | YES | 514 | 80 | 514 | 0 | 1.029 | -8.224 | 514
LKHB1_G | -0.016 | 2451 | 1 | NORTH | YES | 0 | 80 | 391 |  | 1.029 | 0 | 0
TGATEWAY_1G | -0.012 | 13116 | 1 | NORTH | YES | 149 | 30 | 149 | 0 | 1.035 | -1.788 | 149
TGATEWAY_3G | -0.012 | 13118 | 3 | NORTH | YES | 146 | 30 | 146 | 0 | 1.035 | -1.752 | 146
TGATEWAY_2G | -0.012 | 13117 | 2 | NORTH | YES | 128 | 30 | 128 | 0 | 1.035 | -1.536 | 128
MARTLAKE_1G | -0.012 | 3097 | 1 | NORTH | YES | 799 | 500 | 799 | 0 | 1.031
TGATEWAY_4G | -0.012 | 13119 | 4 | NORTH | YES | 399 | 65 | 399 | 0 | 1.035 | -4.788 | 399
MARTLAKE_2G | -0.012 | 3098 | 2 | NORTH | YES | 795 | 461 | 795 | 0 | 1.031
MARTLAKE_3G | -0.012 | 3099 | 3 | NORTH | YES | 804 | 500 | 804 | 0 | 1.031
STRYKER_2G | -0.011 | 3108 | 2 | NORTH | YES | 484 | 75 | 484 | 0 | 1.029 | -5.324 | 484
MTCK7_G | -0.011 | 2414 | 7 | NORTH | YES | 0 | 30 | 114 |  | 1.029 | 0 | 0
MTCK6_G | -0.011 | 2413 | 6 | NORTH | YES | 0 | 30 | 118 |  | 1.029 | 0 | 0
MTCK8_G | -0.011 | 2417 | 8 | NORTH | YES | 477 | 60 | 556 | 0 | 1.029 | -5.247 | 477
CHAMPION_1G | -0.011 | 3348 | MB | NORTH | YES | 0 | 42 | 42 |  | 1 | 0 | 0
STRYKER_1G | -0.011 | 3107 | 1 | NORTH | YES | 140.5 | 45 | 182 | 0 | 1.029 | -1.5455 | 140.5
MTCK3_G | -0.009 | 2419 | MB | NORTH | YES | 0 | 10 | 63 |  | 0.9667 | 0 | 0
TRINIDAD_6G | -0.009 | 3126 | 1 | NORTH | YES | 226 | 46 | 226 | 0 | 1 | -2.034 | 226
MTCK2_G | -0.009 | 2418 | 2 | NORTH | YES | 0 | 10 | 23 |  | 0.9667 | 0 | 0
CALFREST_6G | -0.007 | 13136 | 6 | NORTH | YES | 176 | 40 | 176 | 0 | 1.035 | -1.232 | 176
CALFREST_4G | -0.007 | 13134 | 4 | NORTH | YES | 156 | 40 | 156 | 0 | 1.035 | -1.092 | 156
CALFREST_5G | -0.007 | 13135 | 5 | NORTH | YES | 157 | 57 | 157 | 0 | 1.035 | -1.099 | 157
BBRN_2G | -0.006 | 3382 | 2 | NORTH | YES | 610 | 225 | 610 | 0 | 1.0345
BBRN_1G | -0.006 | 3381 | 1 | NORTH | YES | 597 | 225 | 597 | 0 | 1.0345
CALFREST_1G | -0.006 | 13131 | 1 | NORTH | YES | 152 | 40 | 152 | 0 | 1.035 | -0.912 | 152
ENNSTRAC_2G | -0.006 | 12323 | 2 | NORTH | YES | 116 | 100 | 116 | 0 | 1.043 | -0.696 | 116
CALFREST_2G | -0.006 | 13132 | 2 | NORTH | YES | 155 | 57 | 155 | 0 | 1.035 | -0.93 | 155
ENNSTRAC_1G | -0.006 | 12322 | 1 | NORTH | YES | 196 | 130 | 196 | 0 | 1.043 | -1.176 | 196
EAGLEMNT_2G | -0.006 | 1862 | MB | NORTH | YES | 0 | 40 | 100 |  | 1.033 | 0 | 0
EAGLEMNT_1G | -0.006 | 1861 | MB | NORTH | YES | 0 | 30 | 112 |  | 1.033 | 0 | 0
EAGLEMNT_3G | -0.006 | 1863 | MB | NORTH | YES | 0 | 50 | 378 |  | 1.033 | 0 | 0
CALFREST_3G | -0.006 | 13133 | 3 | NORTH | YES | 174 | 40 | 174 | 0 | 1.035 | -1.044 | 174
TNTNPONE_18 | -0.005 | 39960 | 1 | NORTH | YES | 152 | 30 | 152 |  | 1.04
LEG_1___1 | -0.005 | 48721 | 1 | NORTH | YES | 836 | 357 | 836 | 0 | 1.0348
TNTNPONE_28 | -0.005 | 39970 | 1 | NORTH | YES | 154 | 30 | 154 |  | 1.04
LEG_2___2 | -0.005 | 48722 | 2 | NORTH | YES | 853 | 357 | 853 | 0 | 1.0348
GIBN_CREK_G1 | -0.004 | 990 | 1 | NORTH | YES | 464 | 200 | 464 | 0 | 1.0275
FTR_GT2_5110 | -0.003 | 48672 | 2 | NORTH | YES | 159 | 0 | 159 | 0 | 1.0319 | -0.477 | 159
FTR_GT1_5105 | -0.003 | 48671 | 1 | NORTH | YES | 156 | 0 | 156 | 0 | 1.0319 | -0.468 | 156
MDLTHELP_2G | -0.003 | 1942 | 2 | NORTH | YES | 215 | 74 | 215 | 0 | 1.02 | -0.645 | 215
DANSBY14 | -0.003 | 32892 | 1 | NORTH | YES | 81 | 25 | 108 | 0 | 1.035 | -0.243 | 81
ATKINS5 | -0.003 | 32891 | MB | NORTH | YES | 0 | 5 | 25 |  | 1.031 | 0 | 0
DANSBY2 | -0.003 | 32884 | 1 | NORTH | YES | 46 | 2 | 46 | 0 | 1.015 | -0.138 | 46
TAMUGEN1 | -0.003 | 32798 | 1 | NORTH | YES | 32 | 0 | 32 |  | 1.02 | -0.096 | 32
FTR_CN4_5095 | -0.003 | 48674 | 4 | NORTH | YES | 380 | 0 | 380 | 0 | 1.0319 | -1.14 | 380
FTR_GT3_5085 | -0.003 | 48673 | 3 | NORTH | YES | 158 | 0 | 158 | 0 | 1.0319 | -0.474 | 158
MDLTHELP_5G | -0.003 | 1937 | 5 | NORTH | YES | 225 | 74 | 225 | 0 | 1.02 | -0.675 | 225
ATKINS4 | -0.003 | 32890 | MB | NORTH | YES | 0 | 5 | 22 |  | 1.031 | 0 | 0
ATKINS7 | -0.003 | 32888 | 1 | NORTH | YES | 0 | 4 | 17 |  | 1.028 | 0 | 0
ATKINS6 | -0.003 | 32887 | MB | NORTH | YES | 0 | 12 | 51 |  | 1.028 | 0 | 0
MDLTHELP_1G | -0.003 | 1941 | 1 | NORTH | YES | 215 | 74 | 215 | 0 | 1.02 | -0.645 | 215
MDLTHELP_6G | -0.003 | 1938 | 6 | NORTH | YES | 229 | 74 | 229 | 0 | 1.02 | -0.687 | 229
ATKINS3 | -0.003 | 32886 | MB | NORTH | YES | 0 | 5 | 12 |  | 1 | 0 | 0
SJS_GT1_GT1 | -0.002 | 48841 | 1 | HOUSTON | YES | 49 | 49 | 83 | 0 | 1.0362 | -0.098 | 49
EXN942GT | -0.002 | 49829 | 11 | HOUSTON | YES | 20 | 5.4 | 21 | 0 | 1.0326 | -0.04 | 20
BTE_GT2_8075 | -0.002 | 48595 | 1 | HOUSTON | YES | 163 | 130 | 163 | 0 | 1.0261 | -0.326 | 163
THW_3334 | -0.002 | 48877 | D | HOUSTON | YES | 58 | 5 | 58 | 0 | 1.0435 | -0.116 | 58
EXN938GT | -0.002 | 49826 | 5 | HOUSTON | YES | 43 | 9.2 | 45.9 | 0 | 1.0326 | -0.086 | 43
SHELLG2 | -0.002 | 48821 | 2 | HOUSTON | YES | 72 | 34.5 | 72 |  | 1.029 | -0.144 | 72
PSA_GT3_8150 | -0.002 | 48793 | 3 | HOUSTON | YES | 70 | 20.3 | 70 | 0 | 1.0362 | -0.14 | 70
THW_GT1_GT_1 | -0.002 | 48883 | B2 | HOUSTON | YES | 0 | 0 | 12 |  | 1.043 | 0 | 0
THW_3132 | -0.002 | 48875 | A | HOUSTON | YES | 57 | 5 | 57 | 0 | 1.0435 | -0.114 | 57
THW_ST3_ST_3 | -0.002 | 48873 | 3 | HOUSTON | YES | 110 | 19 | 110 | 0 | 1.0435 | -0.22 | 110
THW_4142 | -0.002 | 48879 | E | HOUSTON | YES | 58 | 5 | 58 | 0 | 1.0435 | -0.116 | 58
SJS_GT2_GT2 | -0.002 | 48842 | 2 | HOUSTON | YES | 49 | 49 | 81 | 0 | 1.0362 | -0.098 | 49
SRB_GT211035 | -0.002 | 48855 | B1 | HOUSTON | YES | 0 | 0 | 17 |  | 1.014 | 0 | 0
CVC_GT4_8005 | -0.002 | 48815 | 4 | HOUSTON | YES | 165 | 91.8 | 165 | 0 | 1.0362 | -0.33 | 165
CVC_GT1_5035 | -0.002 | 48813 | 1 | HOUSTON | YES | 155 | 91.8 | 155 |  | 1.029 | -0.31 | 155
SRB_GN3_3 | -0.002 | 48853 | 3 | HOUSTON | YES | 220 | 35 | 220 |  | 1.0326 | -0.44 | 220
DPEC_GT45070 | -0.002 | 48644 | 4 | HOUSTON | YES | 158 | 98 | 158 | 0 | 1.0319 | -0.316 | 158
THW_ST4_ST_4 | -0.002 | 48874 | 4 | HOUSTON | YES | 108 | 19 | 108 | 0 | 1.0435 | -0.216 | 108
SRB_GN1_1 | -0.002 | 48851 | 1 | HOUSTON | YES | 176 | 26 | 176 | 0 | 1.0217 | -0.352 | 176
HANDLEY_1G | -0.002 | 1945 | MB | NORTH | YES | 0 | 25 | 36 |  | 1.003 | 0 | 0
PSA_GT2_8155 | -0.002 | 48792 | 2 | HOUSTON | YES | 66 | 20.3 | 66 | 0 | 1.0362 | -0.132 | 66
PSA_GT6_8135 | -0.002 | 48797 | 6 | HOUSTON | YES | 59 | 34.5 | 59 | 0 | 1.0362 | -0.118 | 59
EP_1_2 | -0.002 | 48651 | 2 | HOUSTON | YES | 21 | 10 | 21 | 0 | 1.0362 | -0.042 | 21
PHR_GN2_2 | -0.002 | 48772 | MB | HOUSTON | YES | 0 | 72 | 459 |  | 1.0362
PR_GT1__9040 | -0.002 | 48761 | 1 | HOUSTON | YES | 35 | 0 | 35 | 0 | 1 | -0.07 | 35
EXN_GT | -0.002 | 49837 | 4 | HOUSTON | YES | 81 | 21.3 | 86 | 0 | 1.0326 | -0.162 | 81
PSG_GN2_8050 | -0.002 | 48740 | 1 | HOUSTON | YES | 178 | 60 | 178 | 0 | 1.0326 | -0.356 | 178
EXN_16GT | -0.002 | 49804 | 2 | HOUSTON | YES | 32 | 8.3 | 34 |  | 1.0326 | -0.064 | 32
GBY_73741085 | -0.002 | 48691 | B | HOUSTON | YES | 47 | 20 | 47 | 0 | 1.0362 | -0.094 | 47
GBY_83841065 | -0.002 | 48693 | F | HOUSTON | YES | 20 | 20 | 52 | 0 | 1.0362 | -0.04 | 20
THW_4344 | -0.002 | 48881 | G | HOUSTON | YES | 58 | 5 | 58 | 0 | 1.0435 | -0.116 | 58
EP_1_2 | -0.002 | 48651 | 1 | HOUSTON | YES | 5 | 0 | 5 | 0 | 1.0362 | -0.01 | 5
GBY_GN5_5 | -0.002 | 48690 | 5 | HOUSTON | YES | 298.5 | 81 | 398 | 0 | 1.0362 | -0.597 | 298.5
PSA_GT4_8145 | -0.002 | 48794 | 4 | HOUSTON | YES | 66 | 20.3 | 66 | 0 | 1.0362 | -0.132 | 66
THW_5354 | -0.002 | 48886 | D | HOUSTON | YES | 16.6 | 5 | 58 |  | 1.0319 | -0.0332 | 16.6
THW_5354 | -0.002 | 48886 | C | HOUSTON | YES | 16.4 | 5 | 57 |  | 1.0319 | -0.0328 | 16.4
DPEC_GT25025 | -0.002 | 48642 | 2 | HOUSTON | YES | 156 | 98 | 156 | 0 | 1.0319 | -0.312 | 156
DIB_GT2_8075 | -0.002 | 48612 | 2 | HOUSTON | YES | 65 | 0 | 65 | 0 | 1.0326 | -0.13 | 65
BTE_ST1_8070 | -0.002 | 48598 | 4 | HOUSTON | YES | 234 | 60 | 234 | 0 | 1.0261 | -0.468 | 234
BTE_GT3_8045 | -0.002 | 48596 | 2 | HOUSTON | YES | 158 | 130 | 158 | 0 | 1.0261 | -0.316 | 158
DPEC_ST55065 | -0.002 | 48645 | 5 | HOUSTON | YES | 282 | 0 | 282 | 0 | 1.0319 | -0.564 | 282
PSA_GN1_8165 | -0.002 | 48796 | 1 | HOUSTON | YES | 104 | 43.1 | 104 | 0 | 1.0362 | -0.208 | 104
DPEC_GT35010 | -0.002 | 48643 | 3 | HOUSTON | YES | 160 | 98 | 160 | 0 | 1.0319 | -0.32 | 160
CTL_GT2_8130 | -0.002 | 48561 | 1 | HOUSTON | YES | 103 | 30.3 | 103 |  | 1.0362 | -0.206 | 103
CAL_ST1_8000 | -0.002 | 48552 | 2 | HOUSTON | YES | 65 | 0 | 65 | 0 | 1.0326 | -0.13 | 65
BYU_GT4_8065 | -0.002 | 48534 | 4 | HOUSTON | YES | 65 | 0 | 65 |  | 1.0362 | -0.13 | 65
BYU_GT3_8060 | -0.002 | 48533 | 3 | HOUSTON | YES | 67 | 0 | 67 |  | 1.0362 | -0.134 | 67
BYU_GT2_8055 | -0.002 | 48532 | 2 | HOUSTON | YES | 62 | 0 | 62 |  | 1.0362 | -0.124 | 62
PSA_GT1_8160 | -0.002 | 48791 | 1 | HOUSTON | YES | 65 | 20.8 | 65 | 0 | 1.0362 | -0.13 | 65
LPE_GT3_8080 | -0.002 | 48513 | 3 | HOUSTON | YES | 41 | 0 | 41 | 0 | 1.0362 | -0.082 | 41
TNBP_CGN1_8 | -0.002 | 38580 | 1 | HOUSTON | YES | 60 | 0 | 60 | 0 | 1.0435 | -0.12 | 60
HANDLEY_2G | -0.002 | 1946 | MB | NORTH | YES | 0 | 30 | 68 |  | 1.003 | 0 | 0
TNDOWCGNSG8 | -0.002 | 39470 | 1 | HOUSTON | YES | 32 | 10 | 32 | 0 | 1.0437 | -0.064 | 32
TNTXCTY2CG8 | -0.002 | 38712 | 1 | HOUSTON | YES | 102 | 59 | 102 | 0 | 1.044 | -0.204 | 102
CVC_GT2_5020 | -0.002 | 48812 | 2 | HOUSTON | YES | 159 | 91.8 | 159 |  | 1.029 | -0.318 | 159
TNBPAMCG3_8 | -0.002 | 38613 | 3 | HOUSTON | YES | 152 | 0 | 152 | 0 | 1.0435 | -0.304 | 152
TNBPAMCG1_8 | -0.002 | 38611 | 1 | HOUSTON | YES | 155 | 0 | 155 | 0 | 1.0435 | -0.31 | 155
TNBP_CGN3_8 | -0.002 | 38600 | 5 | HOUSTON | YES | 53 | 0 | 53 | 0 | 1.0435 | -0.106 | 53
TNBP_CGN2_8 | -0.002 | 38590 | 2 | HOUSTON | YES | 66 | 0 | 66 | 0 | 1.0435 | -0.132 | 66
TNTXCTY1CG8 | -0.002 | 38711 | 1 | HOUSTON | YES | 105 | 59 | 105 | 0 | 1.044 | -0.21 | 105
THW_5556 | -0.002 | 48887 | F | HOUSTON | YES | 16.4 | 5 | 57 |  | 1.0319 | -0.0328 | 16.4
TNSLCGN1__8 | -0.002 | 39190 | 1 | HOUSTON | YES | 30 | 10 | 30 |  | 1.025 | -0.06 | 30
THW_5152 | -0.002 | 48885 | A | HOUSTON | YES | 16.4 | 5 | 57 |  | 1.0319 | -0.0328 | 16.4
TNDOWCGNGG8 | -0.002 | 39480 | 1 | HOUSTON | YES | 30 | 10 | 30 | 0 | 1.0437 | -0.06 | 30
TNTXCTY4CG8 | -0.002 | 38714 | 1 | HOUSTON | YES | 103 | 59 | 103 | 0 | 1.044 | -0.206 | 103
EXN_17GT | -0.002 | 49805 | 3 | HOUSTON | YES | 31 | 8.3 | 33 |  | 1.0326 | -0.062 | 31
THW_5152 | -0.002 | 48885 | B | HOUSTON | YES | 0 | 5 | 55 |  | 1.0319 | 0 | 0
SRB_GN4_4 | -0.002 | 48854 | 4 | HOUSTON | YES | 226 | 35 | 226 |  | 1.0326 | -0.452 | 226
TNTXCTY3CG8 | -0.002 | 38713 | 1 | HOUSTON | YES | 85 | 59 | 85 | 0 | 1.044 | -0.17 | 85
LPE_GT4_8085 | -0.002 | 48514 | 4 | HOUSTON | YES | 41 | 0 | 41 | 0 | 1.0362 | -0.082 | 41
GBY_83841065 | -0.002 | 48693 | E | HOUSTON | YES | 20 | 20 | 56 | 0 | 1.0362 | -0.04 | 20
EXN941GT | -0.002 | 49828 | 10 | HOUSTON | YES | 19 | 5.4 | 20 | 0 | 1.0326 | -0.038 | 19
GBY_81821075 | -0.002 | 48692 | D | HOUSTON | YES | 20 | 20 | 54 | 0 | 1.0362 | -0.04 | 20
THW_4344 | -0.002 | 48881 | H | HOUSTON | YES | 58 | 5 | 58 | 0 | 1.0435 | -0.116 | 58
SHELLG1_3015 | -0.002 | 48820 | 1 | HOUSTON | YES | 71 | 34.5 | 71 |  | 1.029 | -0.142 | 71
THW_5556 | -0.002 | 48887 | E | HOUSTON | YES | 16.6 | 5 | 58 |  | 1.0319 | -0.0332 | 16.6
LPE_GT1_8070 | -0.002 | 48511 | 1 | HOUSTON | YES | 42 | 0 | 42 | 0 | 1.0362 | -0.084 | 42
SHELLG3_3020 | -0.002 | 48822 | 1 | HOUSTON | YES | 39 | 0 | 39 |  | 1.029 | -0.078 | 39
TNBPAMCG4_8 | -0.002 | 38614 | 4 | HOUSTON | YES | 96 | 0 | 96 | 0 | 1.0435 | -0.192 | 96
TNBP_CGN4_8 | -0.002 | 38690 | 3 | HOUSTON | YES | 40 | 0 | 40 | 0 | 1.0435 | -0.08 | 40
APD_GT1_8005 | -0.002 | 48500 | 1 | HOUSTON | YES | 140 | 54.6 | 140 |  | 1.0362 | -0.28 | 140
THW_3132 | -0.002 | 48875 | B | HOUSTON | YES | 57 | 5 | 57 | 0 | 1.0435 | -0.114 | 57
THW_3334 | -0.002 | 48877 | C | HOUSTON | YES | 58 | 5 | 58 | 0 | 1.0435 | -0.116 | 58
TNBPAMCG2_8 | -0.002 | 38612 | 2 | HOUSTON | YES | 150 | 0 | 150 | 0 | 1.0435 | -0.3 | 150
EXN943GT | -0.002 | 49830 | 12 | HOUSTON | YES | 19 | 5.4 | 20 | 0 | 1.0326 | -0.038 | 19
BYU_GT1_8075 | -0.002 | 48531 | 1 | HOUSTON | YES | 65 | 0 | 65 |  | 1.0362 | -0.13 | 65
EXN_15GT | -0.002 | 49803 | 1 | HOUSTON | YES | 33 | 8.3 | 35 |  | 1.0326 | -0.066 | 33
GBY_81821075 | -0.002 | 48692 | C | HOUSTON | YES | 48 | 20 | 48 | 0 | 1.0362 | -0.096 | 48
CAL_GT1_8045 | -0.002 | 48551 | 1 | HOUSTON | YES | 152 | 0 | 152 | 0 | 1.0326 | -0.304 | 152
LPE_GT2_8075 | -0.002 | 48512 | 2 | HOUSTON | YES | 42 | 0 | 42 | 0 | 1.0362 | -0.084 | 42
THW_4142 | -0.002 | 48879 | F | HOUSTON | YES | 57 | 5 | 57 | 0 | 1.0435 | -0.114 | 57
CTL_GT4_8140 | -0.002 | 48563 | 3 | HOUSTON | YES | 94 | 30.3 | 94 |  | 1.0362 | -0.188 | 94
CHE_GT1_8015 | -0.002 | 48593 | 1 | HOUSTON | YES | 173 | 50 | 173 | 0 | 1.0362 | -0.346 | 173
CVC_GT3_5045 | -0.002 | 48811 | 3 | HOUSTON | YES | 158 | 91.8 | 158 |  | 1.029 | -0.316 | 158
CBY_GN2_2 | -0.002 | 48582 | 2 | HOUSTON | YES | 751 | 110 | 751 | 0 | 1.0435 | -1.502 | 751
CTL_GT3_8135 | -0.002 | 48562 | 2 | HOUSTON | YES | 91 | 30.3 | 91 |  | 1.0362 | -0.182 | 91
CTL_GN1_8145 | -0.002 | 48564 | 4 | HOUSTON | YES | 55 | 12.9 | 55 |  | 1.0362 | -0.11 | 55
CBY_GN1_1 | -0.002 | 48581 | 1 | HOUSTON | YES | 748 | 108 | 748 | 0 | 1.0435 | -1.496 | 748
CHE_GT2_5030 | -0.002 | 48591 | 2 | HOUSTON | YES | 173 | 50 | 173 |  | 1.029 | -0.346 | 173
SRB_GN2_2 | -0.002 | 48852 | 2 | HOUSTON | YES | 174 | 26 | 174 | 0 | 1.0217 | -0.348 | 174
CHE_GN4_8025 | -0.002 | 48594 | 4 | HOUSTON | YES | 142 | 60 | 142 | 0 | 1.0362 | -0.284 | 142
PSG_GT3_8060 | -0.002 | 48742 | 1 | HOUSTON | YES | 164 | 50 | 164 | 0 | 1.0326 | -0.328 | 164
BTE_GT4_8055 | -0.002 | 48597 | 3 | HOUSTON | YES | 163 | 130 | 163 | 0 | 1.0261 | -0.326 | 163
CTL_GN2_8155 | -0.002 | 48565 | 5 | HOUSTON | YES | 11 | 3.4 | 11 |  | 1.0362 | -0.022 | 11
DIB_GT1_8080 | -0.002 | 48611 | 1 | HOUSTON | YES | 64 | 0 | 64 | 0 | 1.0326 | -0.128 | 64
DIB_GT3_8090 | -0.002 | 48614 | 4 | HOUSTON | YES | 77.2 | 15 | 77.2 | 0 | 1.0326 | -0.1544 | 77.2
PSG_GT2_8040 | -0.002 | 48741 | 1 | HOUSTON | YES | 164 | 50 | 164 | 0 | 1.0326 | -0.328 | 164
EXN945GT | -0.002 | 49832 | 9 | HOUSTON | YES | 19 | 9.2 | 20 | 0 | 1.0326 | -0.038 | 19
SRB_GT211035 | -0.002 | 48855 | B2 | HOUSTON | YES | 0 | 0 | 12 |  | 1.014 | 0 | 0
DPEC_GT15040 | -0.002 | 48641 | 1 | HOUSTON | YES | 162 | 98 | 162 | 0 | 1.0319 | -0.324 | 162
GBY_73741085 | -0.002 | 48691 | A | HOUSTON | YES | 48 | 20 | 48 | 0 | 1.0362 | -0.096 | 48
EXN_14GT | -0.002 | 49838 | 14 | HOUSTON | YES | 140 | 0 | 148 |  | 1.0326 | -0.28 | 140
DIB_ST1_8085 | -0.002 | 48613 | 3 | HOUSTON | YES | 69 | 0 | 69 | 0 | 1.0326 | -0.138 | 69
SHELLG3_3020 | -0.002 | 48822 | 2 | HOUSTON | YES | 30 | 0 | 30 |  | 1.029 | -0.06 | 30
PSA_GT5_8140 | -0.002 | 48795 | 5 | HOUSTON | YES | 64 | 20.3 | 64 | 0 | 1.0362 | -0.128 | 64
CVC_ST5_5040 | -0.002 | 48814 | 1 | HOUSTON | YES | 133 | 91.8 | 133 |  | 1.029 | -0.266 | 133
EXN944GT | -0.002 | 49831 | 13 | HOUSTON | YES | 33 | 5.4 | 35 | 0 | 1.0326 | -0.066 | 33
SOL_GT1 | -0.002 | 48845 | 1 | HOUSTON | YES | 16.2 | 15.4 | 16.2 |  | 1.0326 | -0.0324 | 16.2
HANDLEY_4G | -0.002 | 1948 | 4 | NORTH | YES | 217.5 | 150 | 435 | 0 | 1.022 | -0.435 | 217.5
DOW41000 | -0.001 | 49865 | 41 | HOUSTON | YES | 31 | 0 | 50 |  | 1
DOW39100 | -0.001 | 49862 | 36 | HOUSTON | YES | 54 | 0 | 86 | 0 | 1
DOW38200 | -0.001 | 49859 | 33 | HOUSTON | YES | 28 | 0 | 45 | 0 | 1
DOW61000 | -0.001 | 49870 | 61 | HOUSTON | YES | 44 | 0 | 70 | 0 | 1
DOW63000 | -0.001 | 49872 | 63 | HOUSTON | YES | 45 | 0 | 72 | 0 | 1
WAPGT21_GT1 | -0.001 | 48929 | B1 | HOUSTON | YES | 0 | 0 | 13 |  | 1.05 | 0 | 0
DOW49000 | -0.001 | 49869 | 45 | HOUSTON | YES | 59 | 0 | 94 |  | 1
WAP_GN1_1 | -0.001 | 48921 | 1 | HOUSTON | YES | 124.5 | 37 | 166 | 0 | 1.0362 | -0.1245 | 124.5
TGF_GT1_8000 | -0.001 | 48911 | 1 | HOUSTON | YES | 69.2 | 0 | 69.2 | 0 | 1.029 | -0.0692 | 69.2
DOW42000 | -0.001 | 49866 | 42 | HOUSTON | YES | 11 | 0 | 18 |  | 1
DOW65000 | -0.001 | 49876 | 65 | HOUSTON | YES | 63 | 0 | 101 | 0 | 1
MNS_GT | -0.001 | 48730 | 1 | HOUSTON | YES | 46.1 | 0 | 46.1 | 0 | 1.029 | -0.0461 | 46.1
DOW64000 | -0.001 | 49873 | 64 | HOUSTON | YES | 41 | 0 | 64.8 | 0 | 1
BVE_ST1_GN1 | -0.001 | 48523 | 3 | HOUSTON | YES | 246 | 0 | 246 |  | 1.035 | -0.246 | 246
BVE_GT1_GT1 | -0.001 | 48521 | 1 | HOUSTON | YES | 172 | 0 | 172 |  | 1.035 | -0.172 | 172
DOW67000 | -0.001 | 49878 | 67 | HOUSTON | YES | 65 | 0 | 103 | 0 | 1
AK_GT1__8040 | -0.001 | 48510 | 1 | HOUSTON | YES | 34 | 8.1 | 34 |  | 1.029 | -0.034 | 34
TNSCLP4___8 | -0.001 | 39775 | 1 | HOUSTON | YES | 115 | 20 | 115 | 0 | 1.04 | -0.115 | 115
TNSCLP1___8 | -0.001 | 39760 | 1 | HOUSTON | YES | 116 | 20 | 116 | 0 | 1.04 | -0.116 | 116
BSF_GT1_8070 | -0.001 | 48520 | 2 | HOUSTON | YES | 10 | 0 | 10 | 0 | 1.0326 | -0.01 | 10
TNSCLP2___8 | -0.001 | 39770 | 1 | HOUSTON | YES | 117 | 20 | 117 | 0 | 1.04 | -0.117 | 117
DOW84000 | -0.001 | 49886 | 84 | HOUSTON | YES | 107 | 0 | 171 | 0 | 0.98
DOW83000 | -0.001 | 49885 | 83 | HOUSTON | YES | 51 | 0 | 80 | 0 | 1
BSF_GT1_8070 | -0.001 | 48520 | 1 | HOUSTON | YES | 72 | 0 | 72 | 0 | 1.0326 | -0.072 | 72
BVE_GT2_5035 | -0.001 | 48522 | 2 | HOUSTON | YES | 170 | 0 | 170 |  | 1.035 | -0.17 | 170
DOW82000 | -0.001 | 49884 | 82 | HOUSTON | YES | 51 | 0 | 80 | 0 | 1
WAP_GN4_4 | -0.001 | 48924 | 4 | HOUSTON | YES | 544 | 217 | 544 |  | 1.0362 | -0.544 | 544
WAP_GN3_3 | -0.001 | 48923 | 3 | HOUSTON | YES | 226 | 93 | 226 |  | 1.0362 | -0.226 | 226
DOW38300 | -0.001 | 49860 | 32 | HOUSTON | YES | 63 | 0 | 101 |  | 1
WAP_GN6_6 | -0.001 | 48926 | 6 | HOUSTON | YES | 645 | 280 | 645 |  | 1.035
DOW38100 | -0.001 | 49858 | 31 | HOUSTON | YES | 45 | 0 | 71.4 |  | 1
DOW39200 | -0.001 | 49863 | 35 | HOUSTON | YES | 55 | 0 | 88 | 0 | 1
WAP_GN2_2 | -0.001 | 48922 | 2 | HOUSTON | YES | 122.2 | 37 | 163 | 0 | 1.0362 | -0.1222 | 122.2
DOW17000 | -0.001 | 49851 | 37 | HOUSTON | YES | 39 | 0 | 62 | 0 | 1
WAP_GN8_8 | -0.001 | 48928 | 8 | HOUSTON | YES | 603 | 275 | 603 |  | 1.035
WAP_GN5_5 | -0.001 | 48925 | 5 | HOUSTON | YES | 223.1 | 278 | 657 | 0 | 1
DOW81000 | -0.001 | 49882 | 81 | HOUSTON | YES | 47 | 0 | 76 | 0 | 1
DOW66000 | -0.001 | 49877 | 66 | HOUSTON | YES | 61 | 0 | 97 | 0 | 1
DOW62000 | -0.001 | 49871 | 62 | HOUSTON | YES | 40 | 0 | 63 | 0 | 1
TNSCLP3___8 | -0.001 | 39790 | 1 | HOUSTON | YES | 111 | 20 | 111 | 0 | 1.027 | -0.111 | 111
WAP_GN7_7 | -0.001 | 48927 | 7 | HOUSTON | YES | 567 | 277 | 567 |  | 1.035
HANDLEY_5G | 0 | 1949 | 5 | NORTH | YES | 0 | 150 | 435 |  | 1.03 | 0 | 0
HANDLEY_3G | 0 | 1947 | 3 | NORTH | YES | 353.4 | 100 | 392 | 0 | 1.03 | 0 | 353.4
CBE_ST34 | 0 | 48736 | 1 | HOUSTON | YES | 103.5 | 0 | 103.5 | 0 | 1.029 | 0 | 103.5
CBE_GT4 | 0 | 48735 | 1 | HOUSTON | YES | 86 | 0 | 86 | 0 | 1.029 | 0 | 86
CBE_ST12 | 0 | 48733 | 1 | HOUSTON | YES | 103.5 | 0 | 103.5 | 0 | 1.029 | 0 | 103.5
CBE_GT2 | 0 | 48732 | 1 | HOUSTON | YES | 86 | 0 | 86 | 0 | 1.029 | 0 | 86
CBE_GT1 | 0 | 48731 | 1 | HOUSTON | YES | 86 | 0 | 86 | 0 | 1.029 | 0 | 86
STP_GN2___2 | 0 | 5912 | 2 | SOUTH | YES | 1282 | 1249 | 1282 | 0 | 1.0406
STP_GN1___1 | 0 | 5911 | 1 | SOUTH | YES | 1282 | 1249 | 1282 | 0 | 1.0406
CBE_GT3 | 0 | 48734 | 1 | HOUSTON | YES | 86 | 0 | 86 | 0 | 1.029 | 0 | 86
LAKE_CRK2_G | 0 | 3417 | 2 | NORTH | YES | 227 | 40 | 227 | 0 | 1.029 | 0 | 227
LAKE_CRK1_G | 0 | 3416 | 1 | NORTH | YES | 35.4 | 33 | 75 | 0 | 1.043 | 0 | 35.4
THOUSE_2G | 0 | 3404 | 2 | NORTH | YES | 805 | 250 | 805 | 0 | 1.026 | 0 | 805
THOUSE_1G | 0 | 3403 | 1 | NORTH | YES | 563 | 200 | 563 | 0 | 1.026 | 0 | 563
FOR_5 | 0.001 | 8155 | 5 | SOUTH | YES | 67.5 | 60 | 74 | 0 | 1.03 | 0.0675 | 67.5
FOR_4 | 0.001 | 8154 | 4 | SOUTH | YES | 74.6 | 60 | 81 | 0 | 1.03 | 0.0746 | 74.6
FOR_3 | 0.001 | 8153 | 3 | SOUTH | YES | 65.8 | 45 | 73 | 0 | 1.03 | 0.0658 | 65.8
UCAR_1 | 0.001 | 8148 | 2 | SOUTH | YES | 7 | 0 | 7 | 0 | 1.01 | 0.007 | 7
UCAR_2 | 0.001 | 8147 | 10 | SOUTH | YES | 21 | 0 | 28 | 0 | 1.0127 | 0.021 | 21
FOR_2 | 0.001 | 8138 | 2 | SOUTH | YES | 65.8 | 45 | 80 | 0 | 1.03 | 0.0658 | 65.8
FOR_1 | 0.001 | 8134 | 1 | SOUTH | YES | 56.4 | 45 | 79 | 0 | 1.03 | 0.0564 | 56.4
DUP1V_1 | 0.001 | 8066 | 1 | SOUTH | YES | 73 | 0 | 73 | 0 | 1.0031 | 0.073 | 73
L_BASTEN1_3Y | 0.001 | 7809 | 1 | SOUTH | YES | 227 | 42 | 227 | 0 | 1.004 | 0.227 | 227
L_BASTEN1_2Y | 0.001 | 7808 | 1 | SOUTH | YES | 146 | 83.5 | 146 | 0 | 1.004 | 0.146 | 146
L_BASTEN1_1Y | 0.001 | 7807 | 1 | SOUTH | YES | 147 | 83.5 | 147 | 0 | 1.004 | 0.147 | 147
MDLTHELP_4G | 0.001 | 1944 | 4 | NORTH | YES | 214 | 74 | 214 | 0 | 1.02 | 0.214 | 214
MDLTHELP_3G | 0.001 | 1943 | 3 | NORTH | YES | 215 | 74 | 215 | 0 | 1.02 | 0.215 | 215
CSDR89 | 0.001 | 80137 | 8 | SOUTH | YES | 39 | 0 | 39 | 0 | 1.01 | 0.039 | 39
ALCOA_G | 0.001 | 80226 | 1 | SOUTH | YES | 48 | 5 | 48 | 0 | 1.014
CSDR56 | 0.001 | 80139 | 5 | SOUTH | YES | 15 | 0 | 15 | 0 | 1.01 | 0.015 | 15
CSDR7 | 0.001 | 80138 | 7 | SOUTH | YES | 7 | 0 | 7 | 0 | 1.014 | 0.007 | 7
L_FPPYD21_3Y | 0.001 | 7012 | 3 | SOUTH | YES | 427.4 | 200 | 436 | 0 | 1.02
L_FPPYD11_2Y | 0.001 | 7011 | 2 | SOUTH | YES | 577.4 | 200 | 608 | 0 | 1.02
L_FPPYD11_1Y | 0.001 | 7010 | 1 | SOUTH | YES | 587.4 | 200 | 605 | 0 | 1.02
L_LOSTPI1_3Y | 0.001 | 7009 | 3 | SOUTH | YES | 173.9 | 72 | 184 | 0 | 1.015 | 0.1739 | 173.9
L_LOSTPI1_2Y | 0.001 | 7008 | 2 | SOUTH | YES | 157.7 | 107 | 164 | 0 | 1.015 | 0.1577 | 157.7
L_LOSTPI1_1Y | 0.001 | 7007 | 1 | SOUTH | YES | 158.7 | 110 | 167 | 0 | 1.015 | 0.1587 | 158.7
AIRCO_G | 0.001 | 80227 | 1 | SOUTH | YES | 7.6 | 0 | 8 | 0 | 1.014
RAYBURNCC8 | 0.001 | 5512 | 1 | SOUTH | YES | 50 | 18.2 | 50 | 0 | 1.02 | 0.05 | 50
RAYBURNCC7 | 0.001 | 5511 | 1 | SOUTH | YES | 49 | 18.2 | 49 | 0 | 1.02 | 0.049 | 49
RAYBURNCC10 | 0.001 | 5509 | 1 | SOUTH | YES | 40 | 5.2 | 40 | 0 | 1.02 | 0.04 | 40
RAYBURNCC9 | 0.001 | 5508 | 1 | SOUTH | YES | 50 | 18.2 | 50 | 0 | 1.02 | 0.05 | 50
RAYBURNGEN2 | 0.001 | 5506 | 1 | SOUTH | YES | 0 | 1 | 11 |  | 1.015 | 0 | 0
RAYBURNGEN1 | 0.001 | 5505 | 1 | SOUTH | YES | 0 | 1 | 11 |  | 1.015 | 0 | 0
RAYBURNGEN3 | 0.001 | 5503 | 1 | SOUTH | YES | 6.2 | 6 | 22 | 0 | 1.015 | 0.0062 | 6.2
BOSQUESW501 | 0.001 | 247 | 2 | NORTH | YES | 151 | 0 | 151 | 0 | 1.03 | 0.151 | 151
CSDR56 | 0.001 | 80139 | 6 | SOUTH | YES | 39 | 0 | 39 | 0 | 1.01 | 0.039 | 39
BOSQUESW502 | 0.001 | 239 | 1 | NORTH | YES | 149 | 0 | 149 | 0 | 1.03 | 0.149 | 149
VISTRONG2 | 0.001 | 80225 | 2 | SOUTH | YES | 23 | 0 | 23 | 0 | 1.01
VISTRONG1 | 0.001 | 80224 | 1 | SOUTH | YES | 15 | 0 | 15 | 0 | 1.01
SANDOW_4G | 0.001 | 3432 | 4 | SOUTH | YES | 534 | 460 | 534 | 0 | 1.029
CSDR11 | 0.001 | 80140 | 11 | SOUTH | YES | 39 | 0 | 39 | 0 | 1.0299 | 0.039 | 39
FOR_9 | 0.001 | 80052 | 9 | SOUTH | YES | 32 | 5 | 32 | 0 | 1.03 | 0.032 | 32
CSDR89 | 0.001 | 80137 | 9 | SOUTH | YES | 15 | 0 | 15 | 0 | 1.01 | 0.015 | 15
FOR_10 | 0.001 | 80053 | 10 | SOUTH | YES | 73 | 45 | 73 | 0 | 1.03 | 0.073 | 73
FOR_8 | 0.001 | 80051 | 8 | SOUTH | YES | 28 | 28 | 28 | 0 | 1.015 | 0.028 | 28
FOR_7 | 0.001 | 8157 | 7 | SOUTH | YES | 46 | 5 | 46 | 0 | 1.03 | 0.046 | 46
FOR_6 | 0.001 | 8156 | 6 | SOUTH | YES | 26 | 5 | 26 | 0 | 1.03 | 0.026 | 26
L_RIONOG1S1Y | 0.002 | 7813 | 4 | SOUTH | YES | 293 | 0 | 293 | 0 | 1.02 | 0.586 | 293
L_RIONOG1G3Y | 0.002 | 7812 | 3 | SOUTH | YES | 150 | 0 | 150 | 0 | 1.02 | 0.3 | 150
L_RIONOG1G2Y | 0.002 | 7811 | 2 | SOUTH | YES | 148 | 0 | 148 | 0 | 1.02 | 0.296 | 148
L_RIONOG1G1Y | 0.002 | 7810 | 1 | SOUTH | YES | 147 | 0 | 147 | 0 | 1.02 | 0.294 | 147
L_GUADGE1_6Y | 0.002 | 7805 | 6 | SOUTH | YES | 204 | 30 | 204 | 0 | 1.02 | 0.408 | 204
L_GUADGE1_5Y | 0.002 | 7804 | 5 | SOUTH | YES | 183 | 30 | 183 | 0 | 1.02 | 0.366 | 183
L_GUADGE1_4Y | 0.002 | 7803 | 4 | SOUTH | YES | 149 | 30 | 149 | 0 | 1.02 | 0.298 | 149
L_GUADGE1_3Y | 0.002 | 7802 | 3 | SOUTH | YES | 146 | 30 | 146 | 0 | 1.02 | 0.292 | 146
L_GUADGE1_2Y | 0.002 | 7801 | 2 | SOUTH | YES | 139 | 30 | 139 | 0 | 1.02 | 0.278 | 139
L_GUADGE1_1Y | 0.002 | 7800 | 1 | SOUTH | YES | 151 | 30 | 151 | 0 | 1.02 | 0.302 | 151
L_LAKEWO9_1Y | 0.002 | 7624 | 2 | SOUTH | YES | 0 | 0 | 2.4 |  | 1 | 0 | 0
L_LAKEWO9_1Y | 0.002 | 7624 | 1 | SOUTH | YES | 0 | 0 | 2.4 |  | 1 | 0 | 0
L_SCHUMA8_1Y | 0.002 | 7609 | 1 | SOUTH | YES | 0 | 0 | 4 |  | 1 | 0 | 0
L_MCQUEE9_1Y | 0.002 | 7605 | 3 | SOUTH | YES | 0 | 0 | 2.8 |  | 1.025 | 0 | 0
L_MCQUEE9_1Y | 0.002 | 7605 | 2 | SOUTH | YES | 0 | 0 | 2.4 |  | 1.025 | 0 | 0
L_MCQUEE9_1Y | 0.002 | 7605 | 1 | SOUTH | YES | 0 | 0 | 2.4 |  | 1.025 | 0 | 0
L_CANYHY8_1Y | 0.002 | 7487 | 1 | SOUTH | YES | 0 | 0 | 6 |  | 1 | 0 | 0
L_AUSTPL1_1Y | 0.002 | 7020 | 2 | SOUTH | YES | 7 | 0 | 8 |  | 1 | 0.014 | 7
L_AUSTPL1_1Y | 0.002 | 7020 | 1 | SOUTH | YES | 7 | 0 | 8 |  | 1 | 0.014 | 7
L_HAYSEN1_4Y | 0.002 | 7017 | 4 | SOUTH | YES | 229 | 74 | 229 | 0 | 1.008 | 0.458 | 229
L_HAYSEN1_3Y | 0.002 | 7016 | 3 | SOUTH | YES | 226 | 74 | 226 | 0 | 1.008 | 0.452 | 226
L_HAYSEN1_2Y | 0.002 | 7015 | 2 | SOUTH | YES | 224 | 74 | 224 | 0 | 1.008 | 0.448 | 224
L_HAYSEN1_1Y | 0.002 | 7014 | 1 | SOUTH | YES | 223 | 74 | 223 | 0 | 1.008 | 0.446 | 223
STARCO_1 | 0.002 | 8511 | 1 | SOUTH | YES | 38 | 0 | 38 | 0 | 1.024 | 0.076 | 38
L_SIMGID1_3Y | 0.002 | 7006 | 3 | SOUTH | YES | 324.9 | 60 | 331 | 0 | 1.02 | 0.6498 | 324.9
L_SIMGID1_2Y | 0.002 | 7005 | 2 | SOUTH | YES | 133 | 32 | 139 | 0 | 1.02 | 0.266 | 133
L_SIMGID1_1Y | 0.002 | 7004 | 1 | SOUTH | YES | 133 | 40 | 137 | 0 | 1.02 | 0.266 | 133
DAV_1 | 0.002 | 8459 | 1 | SOUTH | YES | 339 | 50 | 339 | 0 | 1.0223 | 0.678 | 339
SI_RAY10 | 0.002 | 5935 | 10 | SOUTH | YES | 47 | 10 | 47 |  | 1.025 | 0.094 | 47
SI_RAY5 | 0.002 | 5934 | 5 | SOUTH | YES | 10 | 10 | 15 | 0 | 1.025 | 0.02 | 10
DAV_2 | 0.002 | 8460 | 2 | SOUTH | YES | 340 | 50 | 340 | 0 | 1.0223 | 0.68 | 340
SI_RAY6 | 0.002 | 5933 | 6 | SOUTH | YES | 19 | 10 | 19 | 0 | 1.025 | 0.038 | 19
SI_RAY9 | 0.002 | 5932 | 9 | SOUTH | YES | 38 | 32 | 38 | 0 | 1.025 | 0.076 | 38
SANMIGUELGEN | 0.002 | 5903 | 1 | SOUTH | YES | 396 | 180 | 396 | 0 | 1.033
BEEVILLE | 0.002 | 88198 | 1 | SOUTH | YES | 0 | 0 | 0 | 0 | 1.0068 | 0 | 0
MVGN#1 | 0.002 | 8936 | 1 | SOUTH | YES | 210 | 0 | 210 | 0 | 1.0304 | 0.42 | 210
VAL_2 | 0.002 | 8507 | 2 | SOUTH | YES | 25 | 0 | 25 | 0 | 1.005 | 0.05 | 25
VAL_1 | 0.002 | 8506 | 1 | SOUTH | YES | 25 | 0 | 25 | 0 | 1.005 | 0.05 | 25
AVR1_CT2 | 0.002 | 5478 | 1 | SOUTH | YES | 145 | 90 | 145 | 0 | 1.0232 | 0.29 | 145
AVR1_ST1 | 0.002 | 5477 | 1 | SOUTH | YES | 164 | 138 | 164 | 0 | 1.0232 | 0.328 | 164
AVR1_CT1 | 0.002 | 5476 | 1 | SOUTH | YES | 150 | 90 | 150 | 0 | 1.0232 | 0.3 | 150
WBT4 | 0.002 | 5439 | 4 | SOUTH | YES | 151 | 40 | 151 | 0 | 1.01 | 0.302 | 151
WBT3 | 0.002 | 5438 | 3 | SOUTH | YES | 96 | 25 | 96 | 0 | 1.01 | 0.192 | 96
WBT2 | 0.002 | 5437 | 2 | SOUTH | YES | 80 | 25 | 80 | 0 | 1.01 | 0.16 | 80
MILHWYS | 0.002 | 80003 | F | SOUTH | YES | 0 | 0 | 0 | 0 | 1.0168 | 0 | 0
WBT1 | 0.002 | 5436 | 1 | SOUTH | YES | 25.5 | 20 | 51 | 0 | 1.01 | 0.051 | 25.5
JKS1 | 0.002 | 5401 | 1 | SOUTH | YES | 560 | 100 | 560 | 0 | 1.0222
OWS2 | 0.002 | 5397 | 2 | SOUTH | YES | 379 | 80 | 379 | 0 | 1.027 | 0.758 | 379
OWS1 | 0.002 | 5396 | 1 | SOUTH | YES | 417 | 80 | 417 | 0 | 1.027 | 0.834 | 417
FGNTS201 | 0.002 | 8935 | 3 | SOUTH | YES | 172 | 0 | 172 | 0 | 1.03 | 0.344 | 172
CNOPST1 | 0.002 | 8562 | 3 | SOUTH | YES | 153 | 0 | 153 | 0 | 1.03 | 0.306 | 153
JTD2 | 0.002 | 5112 | 2 | SOUTH | YES | 406 | 80 | 406 | 0 | 1.0215
COSW_1 | 0.002 | 8456 | 1 | SOUTH | YES | 20 | 0 | 20 | 0 | 1.027 | 0.04 | 20
JTD1 | 0.002 | 5111 | 1 | SOUTH | YES | 403 | 80 | 403 | 0 | 1.0215
VHB3 | 0.002 | 5028 | 3 | SOUTH | YES | 397 | 60 | 397 | 0 | 1.0233 | 0.794 | 397
SANDHG5C | 0.002 | 9021 | 5C | SOUTH | YES | 140 | 0 | 151 | 0 | 1.0175 | 0.28 | 140
SANDHG5A | 0.002 | 9020 | 5A | SOUTH | YES | 150 | 84 | 159 | 0 | 1.0175 | 0.3 | 150
SANDH_G4 | 0.002 | 9019 | 4 | SOUTH | YES | 45 | 2 | 47 | 0 | 1.0175 | 0.09 | 45
VHB2 | 0.002 | 5027 | 2 | SOUTH | YES | 220 | 40 | 220 | 0 | 1.0233 | 0.44 | 220
SANDH_G3 | 0.002 | 9018 | 3 | SOUTH | YES | 45 | 2 | 48 | 0 | 1.0175 | 0.09 | 45
SANDH_G2 | 0.002 | 9017 | 2 | SOUTH | YES | 45 | 2 | 47 | 0 | 1.0175 | 0.09 | 45
VHB1 | 0.002 | 5026 | 1 | SOUTH | YES | 206 | 40 | 206 | 0 | 1.0233 | 0.412 | 206
SANDH_G1 | 0.002 | 9016 | 1 | SOUTH | YES | 45 | 2 | 49 | 0 | 1.0175 | 0.09 | 45
DECKR_G6 | 0.002 | 9005 | 6 | SOUTH | YES | 44 | 24 | 47 | 0 | 1.015 | 0.088 | 44
DECKR_G5 | 0.002 | 9004 | 5 | SOUTH | YES | 44 | 24 | 44 | 0 | 1.015 | 0.088 | 44
DECKR_G4 | 0.002 | 9003 | 4 | SOUTH | YES | 44 | 24 | 44 | 0 | 1.015 | 0.088 | 44
DECKR_G3 | 0.002 | 9002 | 3 | SOUTH | YES | 0 | 24 | 42 |  | 1.015 | 0 | 0
DECKR_G2 | 0.002 | 9001 | 2 | SOUTH | YES | 400 | 50 | 427 | 0 | 1.015 | 0.8 | 400
DECKR_G1 | 0.002 | 9000 | 1 | SOUTH | YES | 320 | 50 | 326 | 0 | 1.015 | 0.64 | 320
HECN3 | 0.002 | 8983 | 3 | SOUTH | YES | 169 | 0 | 169 | 0 | 1.0304 | 0.338 | 169
HECN2 | 0.002 | 8982 | 2 | SOUTH | YES | 148 | 0 | 148 | 0 | 1.0304 | 0.296 | 148
HECN1 | 0.002 | 8981 | 1 | SOUTH | YES | 148 | 0 | 148 | 0 | 1.0304 | 0.296 | 148
MVGN#3 | 0.002 | 8938 | 3 | SOUTH | YES | 257 | 0 | 257 | 0 | 1.0304 | 0.514 | 257
MVGN#2 | 0.002 | 8937 | 2 | SOUTH | YES | 205 | 0 | 205 | 0 | 1.0304 | 0.41 | 205
SLURR | 0.002 | 88241 | DC | SOUTH | YES | 0 | -150 | 150 |  | 1.03
FGNTS101 | 0.002 | 8934 | 2 | SOUTH | YES | 146 | 0 | 146 | 0 | 1.03 | 0.292 | 146
FGNTS001 | 0.002 | 8933 | 1 | SOUTH | YES | 142 | 0 | 142 | 0 | 1.03 | 0.284 | 142
ICPGN#3 | 0.002 | 8932 | 3 | SOUTH | YES | 127 | 0 | 127 | 0 | 1.03 | 0.254 | 127
REYSHR_G | 0.002 | 80223 | 1 | SOUTH | YES | 12 | 0 | 12 | 0 | 1.032
ICPGN#2 | 0.002 | 8931 | 2 | SOUTH | YES | 150 | 0 | 150 | 0 | 1.03 | 0.3 | 150
ICPGN#1 | 0.002 | 8930 | 1 | SOUTH | YES | 149 | 0 | 149 | 0 | 1.03 | 0.298 | 149
LGEGN#3 | 0.002 | 8928 | 3 | SOUTH | YES | 91 | 0 | 100 | 0 | 1.03 | 0.182 | 91
LGEGN#2 | 0.002 | 8927 | 2 | SOUTH | YES | 153 | 0 | 153 | 0 | 1.03 | 0.306 | 153
LGEGN#1 | 0.002 | 8926 | 1 | SOUTH | YES | 158 | 0 | 158 | 0 | 1.03 | 0.316 | 158
CNOPGT2 | 0.002 | 8561 | 2 | SOUTH | YES | 165 | 0 | 165 | 0 | 1.03 | 0.33 | 165
CNOPGT1 | 0.002 | 8560 | 1 | SOUTH | YES | 164 | 0 | 164 | 0 | 1.03 | 0.328 | 164
CEL_B_1 | 0.002 | 8517 | 1 | SOUTH | YES | 29 | 0 | 29 | 0 | 1.02 | 0.058 | 29
KOCHREF2 | 0.002 | 8461 | 1 | SOUTH | YES | 38 | 0 | 38 | 0 | 1.014 | 0.076 | 38
COSW_2 | 0.002 | 8457 | 2 | SOUTH | YES | 14 | 0 | 14 | 0 | 1.027 | 0.028 | 14
CUECPL2A | 0.002 | 8189 | 1 | SOUTH | YES | 12 | 0 | 12 | 0 | 1.02 | 0.024 | 12
CLO_1 | 0.002 | 8161 | 1 | SOUTH | YES | 633 | 200 | 633 | 0 | 1.03
FALCONHYDRO1 | 0.003 | 8048 | 1 | SOUTH | YES | 3 | 0 | 12 | 0 | 1.02 | 0.009 | 3
WHITNYDM02 | 0.003 | 245 | 2 | NORTH | YES | 15 | 0 | 15 | 0 | 1.035 | 0.045 | 15
L_MARSFO1G3Y | 0.003 | 7033 | 3 | SOUTH | YES | 22 | 0 | 36 | 0 | 1 | 0.066 | 22
L_MARSFO1G2Y | 0.003 | 7032 | 2 | SOUTH | YES | 16 | 0 | 35 | 0 | 1 | 0.048 | 16
L_MARSFO1G1Y | 0.003 | 7031 | 1 | SOUTH | YES | 22 | 0 | 36 | 0 | 1 | 0.066 | 22
BOSQUESW804 | 0.003 | 253 | 2 | NORTH | YES | 83 | 0 | 83 | 0 | 1.032 | 0.249 | 83
FALCONHYDRO3 | 0.003 | 5729 | 3 | SOUTH | YES | 2.8 | 0 | 11 | 0 | 1.02 | 0.0084 | 2.8
FALCONHYDRO2 | 0.003 | 5728 | 2 | SOUTH | YES | 3 | 0 | 12 | 0 | 1.02 | 0.009 | 3
BOSQUESW803 | 0.003 | 251 | 2 | NORTH | YES | 144 | 0 | 144 | 0 | 1.032 | 0.432 | 144
LCPCT4 | 0.003 | 5269 | 4 | SOUTH | YES | 45 | 23.1 | 45 | 0 | 1.0249 | 0.135 | 45
LCPCT3 | 0.003 | 5268 | 3 | SOUTH | YES | 44 | 23.1 | 44 | 0 | 1.0249 | 0.132 | 44
LCPCT2 | 0.003 | 5267 | 2 | SOUTH | YES | 46 | 23.1 | 46 | 0 | 1.0249 | 0.138 | 46
WHITNYDM01 | 0.003 | 244 | 1 | NORTH | YES | 15 | 0 | 15 | 0 | 1.035 | 0.045 | 15
LCPCT1 | 0.003 | 5266 | 1 | SOUTH | YES | 45 | 23.1 | 45 | 0 | 1.0249 | 0.135 | 45
LCP4 | 0.003 | 5265 | 4 | SOUTH | YES | 95 | 25 | 95 | 0 | 1.0249 | 0.285 | 95
LCP3 | 0.003 | 5264 | 3 | SOUTH | YES | 58 | 20 | 58 | 0 | 1.0249 | 0.174 | 58
FALFURRI | 0.003 | 88508 | 1 | SOUTH | YES | 0 | 0 | 0 | 0 | 1.01 | 0 | 0
ZAPATA | 0.004 | 88299 | 1 | SOUTH | YES | 0 | 0 | 0 | 0 | 1.024 | 0 | 0
L_MARBFA1_2Y | 0.005 | 7029 | 2 | SOUTH | YES | 13 | 0 | 18 |  | 1 | 0.065 | 13
L_MARBFA1_1Y | 0.005 | 7028 | 1 | SOUTH | YES | 0 | 0 | 18 |  | 1 | 0 | 0
PEARSALLGEN3 | 0.005 | 5892 | 1 | SOUTH | YES | 6.2 | 6 | 23 | 0 | 1.01 | 0.031 | 6.2
PEARSALLGEN2 | 0.005 | 5891 | 1 | SOUTH | YES | 6.2 | 6 | 24 | 0 | 1.01 | 0.031 | 6.2
PEARSALLGEN1 | 0.005 | 5890 | 1 | SOUTH | YES | 6.2 | 6 | 24 | 0 | 1.01 | 0.031 | 6.2
LAR_3 | 0.005 | 8288 | 3 | SOUTH | YES | 78.8 | 25 | 105 |  | 1.023 | 0.394 | 78.8
CIDINDUS | 0.005 | 86105 | 1 | SOUTH | YES | 0 | -500 | 500 | 0 | 1.01
LAR | 0.005 | 80012 | F | SOUTH | YES | 0 | 0 | 0 | 0 | 1.023 | 0 | 0
LAR_2 | 0.005 | 8287 | 2 | SOUTH | YES | 9 | 9 | 32 |  | 1.023 | 0.045 | 9
LAR_1 | 0.005 | 8285 | 1 | SOUTH | YES | 16 | 9 | 32 | 0 | 1.038 | 0.08 | 16
L_WIRTZ_1G2Y | 0.006 | 7036 | 2 | SOUTH | YES | 18 | 0 | 30 |  | 1 | 0.108 | 18
L_WIRTZ_1G1Y | 0.006 | 7035 | 1 | SOUTH | YES | 0 | 0 | 29 |  | 1 | 0 | 0
L_BUCHAN1_3Y | 0.006 | 7024 | 3 | SOUTH | YES | 11 | 0 | 15 |  | 1 | 0.066 | 11
L_BUCHAN1_2Y | 0.006 | 7023 | 2 | SOUTH | YES | 0 | 0 | 18 |  | 1 | 0 | 0
L_BUCHAN1_1Y | 0.006 | 7022 | 1 | SOUTH | YES | 14 | 0 | 18 |  | 1 | 0.084 | 14
L_FERGUS1_1Y | 0.006 | 7000 | 1 | SOUTH | YES | 399 | 65 | 421 | 0 | 1.015 | 2.394 | 399
L_INKSDA1_1Y | 0.008 | 7026 | 1 | SOUTH | YES | 10 | 0 | 14 |  | 1 | 0.08 | 10
JNSNCNTY802 | 0.009 | 367 | 2 | NORTH | YES | 90 | 20 | 90 | 0 | 1.02 | 0.81 | 90
JNSNCNTY802 | 0.009 | 366 | 1 | NORTH | YES | 168 | 20 | 168 | 0 | 1.02 | 1.512 | 168
JCKCNTY803 | 0.01 | 582 | 3 | NORTH | YES | 147 | 0 | 147 | 0 | 1.022 | 1.47 | 147
JCKCNTY802 | 0.01 | 581 | 2 | NORTH | YES | 147 | 0 | 147 | 0 | 1.022 | 1.47 | 147
JCKCNTY801 | 0.01 | 580 | 1 | NORTH | YES | 288 | 0 | 288 | 0 | 1.022 | 2.88 | 288
NTHTEXAS03 | 0.01 | 505 | 3 | NORTH | YES | 15 | 15 | 38 | 0 | 1.015 | 0.15 | 15
NTHTEXAS02 | 0.01 | 504 | 2 | NORTH | YES | 5 | 5 | 18 | 0 | 1.015 | 0.05 | 5
NTHTEXAS01 | 0.01 | 503 | 1 | NORTH | YES | 5 | 5 | 18 | 0 | 1.015 | 0.05 | 5
DECRDOVA_5G | 0.015 | 1895 | D | NORTH | YES | 65 | 65 | 70 | 0 | 1.029 | 0.975 | 65
DECRDOVA_4G | 0.015 | 1894 | C | NORTH | YES | 65 | 65 | 70 | 0 | 1.029 | 0.975 | 65
DECRDOVA_3G | 0.015 | 1893 | B | NORTH | YES | 65 | 65 | 70 | 0 | 1.029 | 0.975 | 65
DECRDOVA_2G | 0.015 | 1892 | A | NORTH | YES | 65 | 65 | 71 | 0 | 1.029 | 0.975 | 65
DECRDOVA_1G | 0.016 | 1889 | 1 | NORTH | YES | 779 | 255 | 779 | 0 | 1.022 | 12.464 | 779
WLFHOLW_3G | 0.016 | 1879 | 3 | NORTH | YES | 268 | 89.3 | 268 | 0 | 1.029 | 4.288 | 268
WLFHOLW_2G | 0.016 | 1878 | 2 | NORTH | YES | 219 | 105 | 219 | 0 | 1.029 | 3.504 | 219
WLFHOLW_1G | 0.016 | 1877 | 1 | NORTH | YES | 216 | 89.3 | 216 | 0 | 1.029 | 3.456 | 216
EPLVT1 | 0.016 | 80010 | F | SOUTH | YES | 0 | 0 | 0 | 0 | 1.0376 | 0 | 0
COMCHEPK_2G | 0.018 | 1899 | 2 | NORTH | YES | 1164 | 1128 | 1164 | 0 | 1.031
COMCHEPK_1G | 0.018 | 1898 | 1 | NORTH | YES | 1164 | 1150 | 1164 | 0 | 1.031
ELPS | 0.018 | 8262 | 1 | SOUTH | YES | 6 | 6 | 6 | 0 | 1.039 | 0.108 | 6
RWMILLER01 | 0.022 | 332 | 1 | NORTH | YES | 75 | 18.5 | 75 | 0 | 1.04 | 1.65 | 75
RWMILLER05 | 0.022 | 336 | 5 | NORTH | YES | 101 | 0 | 101 | 0 | 1.04 | 2.222 | 101
RWMILLER04 | 0.022 | 335 | 4 | NORTH | YES | 102 | 0 | 102 | 0 | 1.04 | 2.244 | 102
RWMILLER03 | 0.022 | 334 | 3 | NORTH | YES | 156 | 65 | 208 | 0 | 1.04 | 3.432 | 156
RWMILLER02 | 0.022 | 333 | 2 | NORTH | YES | 119 | 37 | 119 | 0 | 1.04 | 2.618 | 119
AMISTADHDRO2 | 0.024 | 8033 | 2 | SOUTH | YES | 13 | 13 | 25 | 0 | 1.035 | 0.312 | 13
AMISTADHDRO1 | 0.024 | 8032 | 1 | SOUTH | YES | 16.5 | 13 | 33 | 0 | 1.035 | 0.396 | 16.5
HAMILTON | 0.024 | 88253 | 1 | SOUTH | YES | 0 | 0 | 0 | 0 | 1.04 | 0 | 0
SLSTR1PP_1G | 0.04 | 1643 | 1 | NORTH | YES | 6 | 0 | 60 | 0 | 1.022 | 0.24 | 6
MRSSHPRD01 | 0.047 | 345 | 2 | WEST | YES | 12 | 0 | 12 |  | 1.03 | 0.564 | 12
MRSSHPRD | 0.047 | 344 | 1 | WEST | YES | 12 | 0 | 12 |  | 1.03 | 0.564 | 12
BARTNWND_1G | 0.049 | 1600 | 1 | WEST | YES | 12 | 0 | 120 | 0 | 1.022 | 0.588 | 12
FRNDDRCS | 0.064 | 60202 | SC | WEST | YES | 0 | 0 | 0 | 0 | 1.0259 | 0 | 0
ORNNWP1 | 0.071 | 60017 | 1 | WEST | YES | 12 | 0 | 80 |  | 1.027 | 0.852 | 12
DSKY1 | 0.071 | 60018 | 1 | WEST | YES | 12.6 | 0 | 84 | 0 | 1.032 | 0.8946 | 12.6
DSKY2 | 0.071 | 60000 | 1 | WEST | YES | 11.5 | 0 | 76.5 |  | 1.039 | 0.8165 | 11.5
SWMESA | 0.073 | 6016 | 1 | WEST | YES | 11.2 | 0 | 75 |  | 1.03 | 0.8176 | 11.2
TNWDWRDU2_8 | 0.073 | 38332 | 1 | WEST | YES | 12 | 0 | 80 |  | 1.0232 | 0.876 | 12
L_DIVIDE1_1N | 0.073 | 76091 | 1 | WEST | YES | 26.5 | 0 | 375 | 0 | 1 | 1.9345 | 26.5
RIO_DRCS | 0.073 | 60201 | SC | WEST | YES | 0 | 0 | 0 | 0 | 1.04 | 0 | 0
KM NWP | 0.073 | 60019 | 1 | WEST | YES | 12 | 0 | 80 |  | 1.03 | 0.876 | 12
WDWDU1 | 0.073 | 60016 | 1 | WEST | YES | 12 | 0 | 80 |  | 1.033 | 0.876 | 12
KM SWP | 0.073 | 60007 | 1 | WEST | YES | 12 | 0 | 80 |  | 1.03 | 0.876 | 12
KM SEP | 0.073 | 60005 | 1 | WEST | YES | 6 | 0 | 40 |  | 1.035 | 0.438 | 6
KM NEP | 0.073 | 60003 | 1 | WEST | YES | 12 | 0 | 80 |  | 1.03 | 0.876 | 12
L_GASCCR1_1N | 0.074 | 76031 | 1 | WEST | YES | 15 | 0 | 150 | 0 | 1 | 1.11 | 15
L_DELAWA1_1Y | 0.077 | 7038 | 2 | WEST | YES | 4.5 | 0 | 30 | 0 | 1 | 0.3465 | 4.5
L_DELAWA1_1Y | 0.077 | 7038 | 1 | WEST | YES | 5.2 | 0 | 35 | 0 | 1 | 0.4004 | 5.2
HORSH1 | 0.077 | 60066 | 1 | WEST | YES | 33.3 | 0 | 222 | 0 | 1.005 | 2.5641 | 33.3
PB6GEN_7G | 0.077 | 1008 | 6 | WEST | YES | 515 | 130 | 515 | 0 | 1.022 | 39.655 | 515
PB5GEN_6G | 0.077 | 1007 | 5 | WEST | YES | 115 | 40 | 115 | 0 | 1.022 | 8.855 | 115
PBCTEGE_5G | 0.077 | 1006 | E | WEST | YES | 65 | 65 | 68 | 0 | 1.022 | 5.005 | 65
PBCTDGE_4G | 0.077 | 1005 | D | WEST | YES | 65 | 65 | 65 | 0 | 1.022 | 5.005 | 65
PBCTCGE_3G | 0.077 | 1004 | C | WEST | YES | 62 | 62 | 66 | 0 | 1.022 | 4.774 | 62
PBCTBGE_2G | 0.077 | 1003 | B | WEST | YES | 65 | 65 | 66 | 0 | 1.022 | 5.005 | 65
HORSH4 | 0.077 | 60072 | 1 | WEST | YES | 17.2 | 0 | 115 | 0 | 1.025 | 1.3244 | 17.2
HORSH3 | 0.077 | 60070 | 1 | WEST | YES | 33.6 | 0 | 224 | 0 | 1.025 | 2.5872 | 33.6
HORSH2 | 0.077 | 60068 | 1 | WEST | YES | 27.6 | 0 | 184 | 0 | 1.025 | 2.1252 | 27.6
LOUIS1A | 0.077 | 60063 | 1 | WEST | YES | 25.5 | 0 | 170.2 | 0 | 1.02 | 1.9635 | 25.5
CIRELLO | 0.077 | 60060 | 1 | WEST | YES | 35 | 0 | 233 | 0 | 1 | 2.695 | 35
BUFGGEN | 0.077 | 60058 | 1 | WEST | YES | 18 | 0 | 120 |  | 1 | 1.386 | 18
NWPWRG1_1G | 0.077 | 1350 | 1 | WEST | YES | 3.4 | 0 | 34.3 |  | 1.02 | 0.2618 | 3.4
PBCTAGE_1G | 0.077 | 1002 | A | WEST | YES | 64 | 64 | 65 | 0 | 1.022 | 4.928 | 64
WESTXWIN_1G | 0.077 | 1349 | 1 | WEST | YES | 0.7 | 0 | 6.6 |  | 1.02 | 0.0539 | 0.7
MCDDONAL_8 | 0.078 | 1333 | 1 | WEST | YES | 21.4 | 0 | 214.2 | 0 | 1.01 | 1.6692 | 21.4
OCOTILLO_1G | 0.078 | 1328 | 1 | WEST | YES | 5.8 | 0 | 58 |  | 0.99 | 0.4524 | 5.8
STANTONW_8 | 0.078 | 1326 | 1 | WEST | YES | 10.1 | 0 | 100.5 | 0 | 1.01 | 0.7878 | 10.1
BSP_1 | 0.078 | 1320 | 1 | WEST | YES | 25.8 | 2.9 | 25.8 |  | 1
AIRTRICITY_8 | 0.078 | 1170 | 1 | WEST | YES | 18 | 0 | 180 | 0 | 1.01 | 1.404 | 18
LONGSHORT_5 | 0.078 | 1058 | 1 | NORTH | YES | 15 | 0 | 149 |  | 0.95 | 1.17 | 15
CALENG3G_3G | 0.078 | 1047 | 3 | WEST | YES | 69 | 27 | 69 | 0 | 1.017 | 5.382 | 69
CALENG2G_2G | 0.078 | 1046 | 2 | WEST | YES | 74 | 27 | 74 | 0 | 1.017 | 5.772 | 74
CALENG1G_1G | 0.078 | 1045 | 1 | WEST | YES | 73 | 27 | 73 | 0 | 1.017 | 5.694 | 73
TIEHVSG_2G | 0.078 | 11025 | 1 | WEST | YES | 211 | 63 | 211 | 0 | 1.017 | 16.458 | 211
TIEHVCG_4G | 0.078 | 11024 | 1 | WEST | YES | 149 | 103 | 149 | 0 | 1.017 | 11.622 | 149
TIEHVCG_3G | 0.078 | 11023 | 1 | WEST | YES | 132 | 103 | 132 | 0 | 1.017 | 10.296 | 132
TIEHVCG_2G | 0.078 | 11022 | 1 | WEST | YES | 132 | 103 | 132 | 0 | 1.017 | 10.296 | 132
TIEHVCG_1G | 0.078 | 11021 | 1 | WEST | YES | 145 | 103 | 145 | 0 | 1.017 | 11.31 | 145
TIEHVSG_1G | 0.078 | 11020 | 1 | WEST | YES | 211 | 63 | 211 | 0 | 1.017 | 16.458 | 211
NAV6ST | 0.078 | 11014 | 1 | WEST | YES | 115 | 40 | 115 | 0 | 1.017 | 8.97 | 115
NAV5CT | 0.078 | 11013 | 1 | WEST | YES | 80 | 18 | 80 | 0 | 1.017 | 6.24 | 80
NAV4CT | 0.078 | 11012 | 1 | WEST | YES | 80 | 18 | 80 | 0 | 1.017 | 6.24 | 80
NAV3ST | 0.078 | 11011 | 1 | WEST | YES | 115 | 40 | 115 | 0 | 1.017 | 8.97 | 115
NAV2CT | 0.078 | 11009 | 1 | WEST | YES | 80 | 18 | 80 | 0 | 1.017 | 6.24 | 80
NAV1CT | 0.078 | 11001 | 1 | WEST | YES | 80 | 18 | 80 | 0 | 1.017 | 6.24 | 80
CALHN_G1 | 0.078 | 60057 | 1 | WEST | YES | 17.1 | 0 | 114 | 0 | 1.042 | 1.3338 | 17.1
ROSCOEWI_5 | 0.079 | 1057 | 1 | WEST | YES | 12.6 | 0 | 126.5 |  | 0.99 | 0.9954 | 12.6
ROSCOEW_5 | 0.079 | 1049 | 1 | WEST | YES | 20.9 | 0 | 209 |  | 0.99 | 1.6511 | 20.9
SNYDERW1A | 0.079 | 6637 | 1 | WEST | YES | 6.3 | 0 | 63 | 0 | 1.025 | 0.4977 | 6.3
MRGNFG_6G | 0.079 | 1044 | F | WEST | YES | 66 | 66 | 66 |  | 0.99 | 5.214 | 66
MRGNEG_5G | 0.079 | 1043 | E | WEST | YES | 68 | 68 | 68 |  | 0.99 | 5.372 | 68
MRGNDG_4G | 0.079 | 1042 | D | WEST | YES | 70 | 69 | 70 |  | 0.99 | 5.53 | 70
MRGNCG_3G | 0.079 | 1041 | C | WEST | YES | 70 | 69 | 70 |  | 0.99 | 5.53 | 70
MRGNBG_2G | 0.079 | 1040 | B | WEST | YES | 71 | 70 | 71 |  | 0.99 | 5.609 | 71
MRGNAG_1G | 0.079 | 1039 | A | WEST | YES | 69 | 69 | 69 |  | 0.99 | 5.451 | 69
MORGAN5G_5G | 0.079 | 1037 | 5 | WEST | YES | 137 | 40 | 137 |  | 0.99 | 10.823 | 137
AEPWIND_8 | 0.079 | 1354 | 1 | WEST | YES | 15.2 | 0 | 101.2 |  | 1.01 | 1.2008 | 15.2
TRENTIPP_8 | 0.079 | 1343 | 1 | WEST | YES | 22.5 | 0 | 150 |  | 1.014 | 1.7775 | 22.5
KINDERMG_3G | 0.08 | 1071 | 1 | WEST | YES | 45.7 | 12 | 45.7 | 0 | 1.01
KINDERMG_2G | 0.08 | 1070 | 1 | WEST | YES | 45.7 | 12 | 45.7 | 0 | 1.01
KINDERMG_1G | 0.08 | 1069 | 1 | WEST | YES | 25 | 5 | 25 | 0 | 1.01
SCURRYCW_1G | 0.08 | 1068 | 1 | WEST | YES | 14.1 | 0 | 141 |  | 1.01 | 1.128 | 14.1
CIELOGEN_2G | 0.08 | 1062 | 1 | WEST | YES | 6.1 | 0 | 61 |  | 1 | 0.488 | 6.1
CIELOGEN_1G | 0.08 | 1061 | 1 | WEST | YES | 9.9 | 0 | 99 |  | 1 | 0.792 | 9.9
RDCNYNG1 | 0.08 | 36998 | 1 | WEST | YES | 8.4 | 0 | 84 | 0 | 1.01 | 0.672 | 8.4
SWETWATR_4G | 0.08 | 1419 | 4 | WEST | YES | 61 | 36 | 61 | 0 | 1.039 | 4.88 | 61
SWETWATR_3G | 0.08 | 1418 | 3 | WEST | YES | 68 | 36 | 68 | 0 | 1.039 | 5.44 | 68
SWETWATR_2G | 0.08 | 1417 | 2 | WEST | YES | 72 | 36 | 72 | 0 | 1.039 | 5.76 | 72
SWETWATR_1G | 0.08 | 1416 | 1 | WEST | YES | 30 | 18 | 30 | 0 | 1.039 | 2.4 | 30
L_SWEETW1_4N | 0.081 | 71060 | 1 | WEST | YES | 15.7 | 0 | 105 | 0 | 1 | 1.2717 | 15.7
L_SWEETW1_3N | 0.081 | 71059 | 1 | WEST | YES | 17.8 | 0 | 119 | 0 | 1 | 1.4418 | 17.8
L_SWEETW1_2N | 0.081 | 71057 | 1 | WEST | YES | 20.3 | 0 | 135 | 0 | 1 | 1.6443 | 20.3
L_SWEETW1_1N | 0.081 | 71054 | 1 | WEST | YES | 16.1 | 0 | 107.5 | 0 | 1 | 1.3041 | 16.1
L_BITTCR1_1N | 0.081 | 71051 | 1 | WEST | YES | 5.6 | 0 | 37.5 |  | 1.01 | 0.4536 | 5.6
MESQUITW_2G | 0.084 | 1438 | 1 | WEST | YES | 23.6 | 0 | 236 |  | 1.01 | 1.9824 | 23.6
MESQUITW_1G | 0.084 | 1437 | 1 | WEST | YES | 40 | 0 | 400 | 0 | 1.023 | 3.36 | 40
GRHAMSES_2G | 0.084 | 1432 | 2 | WEST | YES | 369 | 90 | 369 |  | 1.023 | 30.996 | 369
GRHAMSES_1G | 0.085 | 1433 | 1 | WEST | YES | 242 | 60 | 242 | 0 | 1.038 | 20.57 | 242
WHRLWIND1A | 0.09 | 60081 | 1 | WEST | YES | 6 | 0 | 60 | 0 | 1.03 | 0.54 | 6
WILDHRS11A | 0.094 | 60052 | 1 | WEST | YES | 12.6 | 0 | 126.5 | 0 | 1.005 | 1.1844 | 12.6
OKLAUN1G | 0.127 | 6752 | 1 | WEST | YES | 629 | 175 | 629 | 0 | 1.035
OKLA7A | 0.127 | 6100 | 1 | WEST | YES | 50 | -220 | 220 | 0 | 1.035 | 6.35 | 50
WFCOGEN_2G | 0.138 | 1482 | 2 | WEST | YES | 12 | 12 | 17 | 0 | 1 | 1.656 | 12
WFCOGEN_2G | 0.138 | 1482 | 1 | WEST | YES | 12 | 12 | 20 | 0 | 1 | 1.656 | 12
WFCOGEN_1G | 0.138 | 1479 | 2 | WEST | YES | 12 | 12 | 20 | 0 | 1 | 1.656 | 12
WFCOGEN_1G | 0.138 | 1479 | 1 | WEST | YES | 12 | 12 | 20 | 0 | 1 | 1.656 | 12
WCPWRCO_3G | 0.166 | 1455 | 3 | NORTH | YES | 242 | 50 | 242 | 0 | 1.023 | 40.172 | 242
WCPWRCO_2G | 0.166 | 1454 | 2 | NORTH | YES | 204 | 50 | 204 | 0 | 1.023 | 33.864 | 204
WCPWRCO_1G | 0.166 | 1453 | 1 | NORTH | YES | 204 | 50 | 204 | 0 | 1.023 | 33.864 | 204

## Ka
Generator Sensitivities
Name of Bus | P Sensitivity of Bus | Number of Bus | ID | Area Name of Gen | AGC | Gen MW | Min MW | Max MW | V Sensitivity of Bus | Set Volt
MESQUITW_1G | -0.515 | 1437 | 1 | WEST | YES | 40 | 0 | 400 | 0 | 1.023 | -20.6 | 40
MESQUITW_2G | -0.515 | 1438 | 1 | WEST | YES | 23.6 | 0 | 236 |  | 1.01 | -12.154 | 23.6 | HOUSTON | -91.3497
GRHAMSES_2G | -0.076 | 1432 | 2 | WEST | YES | 369 | 90 | 369 |  | 1.023 | -28.044 | 369 | NORTH | -288.0701
WCPWRCO_2G | -0.028 | 1454 | 2 | NORTH | YES | 204 | 50 | 204 | 0 | 1.023 | -5.712 | 204 | SOUTH | 6.4884
WCPWRCO_1G | -0.028 | 1453 | 1 | NORTH | YES | 204 | 50 | 204 | 0 | 1.023 | -5.712 | 204 | WEST | 616.3828
WCPWRCO_3G | -0.028 | 1455 | 3 | NORTH | YES | 242 | 50 | 242 | 0 | 1.023 | -6.776 | 242
SPENCER_G4 | -0.023 | 923 | 1 | NORTH | YES | 48 | 20 | 61 | 0 | 1.03 | -1.104 | 48
SPENCER_G5 | -0.023 | 924 | 1 | NORTH | YES | 52 | 20 | 64 | 0 | 1.03 | -1.196 | 52 | HOUSTON | 13825.3008
EAGLEMNT_1G | -0.021 | 1861 | MB | NORTH | YES | 0 | 30 | 112 |  | 1.033 | 0 | 0 | NORTH | 19200.9004
EAGLEMNT_3G | -0.021 | 1863 | MB | NORTH | YES | 0 | 50 | 378 |  | 1.033 | 0 | 0 | SOUTH | 13890.7002
EAGLEMNT_2G | -0.021 | 1862 | MB | NORTH | YES | 0 | 40 | 100 |  | 1.033 | 0 | 0 | WEST | 4928.9004
COLLIN_1G | -0.019 | 2371 | MB | NORTH | YES | 0 | 40 | 138 |  | 1.022 | 0 | 0
NTHLK3_G | -0.019 | 2383 | 3 | NORTH | YES | 247.4 | 50 | 329 | 0 | 1.029 | -4.7006 | 247.4
VALLLEY_1G | -0.019 | 1687 | 1 | NORTH | YES | 140 | 15 | 175 | 0 | 1.036 | -2.66 | 140 | HOUSTON | -0.0066074
HANDLEY_2G | -0.019 | 1946 | MB | NORTH | YES | 0 | 30 | 68 |  | 1.003 | 0 | 0 | NORTH | -0.015003
DENISNDM | -0.019 | 6948 | 1 | NORTH | YES | 40 | 5 | 40 | 0 | 1.015 | -0.76 | 40 | SOUTH | 0.0004671
GRHAMSES_1G | -0.019 | 1433 | 1 | WEST | YES | 242 | 60 | 242 | 0 | 1.038 | -4.598 | 242 | WEST | 0.12505
HANDLEY_1G | -0.019 | 1945 | MB | NORTH | YES | 0 | 25 | 36 |  | 1.003 | 0 | 0
DENISNDM | -0.019 | 6948 | 2 | NORTH | YES | 40 | 5 | 40 | 0 | 1.015 | -0.76 | 40
VALLEY_2G | -0.019 | 1688 | 2 | NORTH | YES | 527 | 90 | 527 | 0 | 1.036 | -10.013 | 527 | N to H | -0.0083955
NTHLK1_G | -0.019 | 2381 | 1 | NORTH | YES | 0 | 35 | 156 |  | 1.029 | 0 | 0 | N to S | -0.01547
NTHLK2_G | -0.019 | 2382 | 2 | NORTH | YES | 0 | 35 | 181 |  | 1.029 | 0 | 0 | W to N | 0.14006
KMICHICT5_G | -0.018 | 11695 | 5 | NORTH | YES | 138 | 80 | 138 | 0 | 1.029 | -2.484 | 138 |  | 0.01547
KMICHICT4_G | -0.018 | 11694 | 4 | NORTH | YES | 136 | 80 | 136 | 0 | 1.029 | -2.448 | 136 |  | -0.14006
OLINGER_G3 | -0.018 | 844 | 1 | NORTH | YES | 118.3 | 45 | 148 | 0 | 1.03 | -2.1294 | 118.3
PEC_3G | -0.018 | 1677 | 3 | NORTH | YES | 91 | 35 | 91 | 0 | 1.022 | -1.638 | 91
KMICHICT2_G | -0.018 | 11692 | 2 | NORTH | YES | 144 | 80 | 144 | 0 | 1.029 | -2.592 | 144
DCEAST | -0.018 | 5925 | 1 | NORTH | YES | 400.3 | -600 | 600 | 0 | 1.025 | -7.2054 | 400.3
KMICHICT1_G | -0.018 | 11691 | 1 | NORTH | YES | 142 | 80 | 142 | 0 | 1.029 | -2.556 | 142
NEWMAN_G5 | -0.018 | 837 | 1 | NORTH | YES | 0 | 15 | 37 |  | 1.01 | 0 | 0
STEAM1 | -0.018 | 948 | 1 | NORTH | YES | 0 | 12 | 20 |  | 1.02 | 0 | 0
KMICHIST3_G | -0.018 | 11693 | 3 | NORTH | YES | 310 | 60 | 310 | 0 | 1.029 | -5.58 | 310
HANDLEY_3G | -0.018 | 1947 | 3 | NORTH | YES | 353.4 | 100 | 392 | 0 | 1.03 | -6.3612 | 353.4
LAMARPWR_6G | -0.018 | 1683 | 6 | NORTH | YES | 199 | 129.1 | 199 | 0 | 1.031 | -3.582 | 199
STEAM3 | -0.018 | 950 | 1 | NORTH | YES | 41 | 13 | 41 | 0 | 1.02 | -0.738 | 41
PEC_2G | -0.018 | 1676 | 2 | NORTH | YES | 84 | 35 | 84 | 0 | 1.022 | -1.512 | 84
KMICHIST6_G | -0.018 | 11696 | 6 | NORTH | YES | 303 | 60 | 303 | 0 | 1.029 | -5.454 | 303
MOSES_1G | -0.018 | 1701 | 1 | NORTH | YES | 560 | 175 | 560 | 0 | 1.031
OLINGER_G1 | -0.018 | 842 | 1 | NORTH | YES | 63.1 | 20 | 80 | 0 | 1.03 | -1.1358 | 63.1
LAMARPWR_3G | -0.018 | 1680 | 3 | NORTH | YES | 199 | 129.1 | 199 | 0 | 1.031 | -3.582 | 199
LAMARPWR_1G | -0.018 | 1678 | 1 | NORTH | YES | 154 | 67.7 | 154 | 0 | 1.031 | -2.772 | 154
VALLEY_3G | -0.018 | 1689 | 3 | NORTH | YES | 186.2 | 25 | 354 | 0 | 1.015 | -3.3516 | 186.2
HANDLEY_5G | -0.018 | 1949 | 5 | NORTH | YES | 0 | 150 | 435 |  | 1.03 | 0 | 0
STEAM2 | -0.018 | 949 | 1 | NORTH | YES | 26 | 8 | 26 | 0 | 0.99 | -0.468 | 26
OLINGER_G4 | -0.018 | 845 | 1 | NORTH | YES | 59.1 | 0 | 76 | 0 | 1.03 | -1.0638 | 59.1
MOSES_2G | -0.018 | 1702 | 2 | NORTH | YES | 579 | 175 | 579 | 0 | 1.031
LAMARPWR_2G | -0.018 | 1679 | 2 | NORTH | YES | 155 | 67.7 | 155 | 0 | 1.031 | -2.79 | 155
OLINGER_G2 | -0.018 | 843 | 1 | NORTH | YES | 86.7 | 25 | 105 | 0 | 1.03 | -1.5606 | 86.7
LAMARPWR_4G | -0.018 | 1681 | 4 | NORTH | YES | 164 | 67.7 | 164 | 0 | 1.031 | -2.952 | 164
LAMARPWR_5G | -0.018 | 1682 | 5 | NORTH | YES | 163 | 67.7 | 163 | 0 | 1.031 | -2.934 | 163
PEC_1G | -0.018 | 1675 | 1 | NORTH | YES | 80 | 35 | 80 | 0 | 1.022 | -1.44 | 80
HANDLEY_4G | -0.018 | 1948 | 4 | NORTH | YES | 217.5 | 150 | 435 | 0 | 1.022 | -3.915 | 217.5
MOSES_3G | -0.018 | 1703 | 3 | NORTH | YES | 808 | 463 | 808 | 0 | 1.031
MTCK3_G | -0.017 | 2419 | MB | NORTH | YES | 0 | 10 | 63 |  | 0.9667 | 0 | 0
FPLEFR1C_G | -0.017 | 12413 | 3 | NORTH | YES | 159 | 72 | 159 | 0 | 1 | -2.703 | 159
LKHB2_G | -0.017 | 2452 | 2 | NORTH | YES | 514 | 80 | 514 | 0 | 1.029 | -8.738 | 514
FPLEFR2C_G | -0.017 | 12423 | 3 | NORTH | YES | 162 | 72 | 162 | 0 | 1 | -2.754 | 162
FPLEFR1S_G | -0.017 | 12414 | 4 | NORTH | YES | 414 | 191 | 414 | 0 | 1 | -7.038 | 414
FPLEFR1A_G | -0.017 | 12411 | 1 | NORTH | YES | 170 | 72 | 170 | 0 | 1 | -2.89 | 170
LKHB1_G | -0.017 | 2451 | 1 | NORTH | YES | 0 | 80 | 391 |  | 1.029 | 0 | 0
MTCK6_G | -0.017 | 2413 | 6 | NORTH | YES | 0 | 30 | 118 |  | 1.029 | 0 | 0
JCKCNTY802 | -0.017 | 581 | 2 | NORTH | YES | 147 | 0 | 147 | 0 | 1.022 | -2.499 | 147
FPLEFR2B_G | -0.017 | 12422 | 2 | NORTH | YES | 160 | 72 | 160 | 0 | 1 | -2.72 | 160
FPLEFR2S_G | -0.017 | 12424 | 4 | NORTH | YES | 412 | 191 | 412 | 0 | 1 | -7.004 | 412
FPLEFR2A_G | -0.017 | 12421 | 1 | NORTH | YES | 170 | 72 | 170 | 0 | 1 | -2.89 | 170
MTCK7_G | -0.017 | 2414 | 7 | NORTH | YES | 0 | 30 | 114 |  | 1.029 | 0 | 0
JCKCNTY801 | -0.017 | 580 | 1 | NORTH | YES | 288 | 0 | 288 | 0 | 1.022 | -4.896 | 288
MTCK8_G | -0.017 | 2417 | 8 | NORTH | YES | 477 | 60 | 556 | 0 | 1.029 | -8.109 | 477
FPLEFR1B_G | -0.017 | 12412 | 2 | NORTH | YES | 157 | 72 | 157 | 0 | 1 | -2.669 | 157
MTCK2_G | -0.017 | 2418 | 2 | NORTH | YES | 0 | 10 | 23 |  | 0.9667 | 0 | 0
JCKCNTY803 | -0.017 | 582 | 3 | NORTH | YES | 147 | 0 | 147 | 0 | 1.022 | -2.499 | 147
MDLTHELP_6G | -0.016 | 1938 | 6 | NORTH | YES | 229 | 74 | 229 | 0 | 1.02 | -3.664 | 229
MARTLAKE_1G | -0.016 | 3097 | 1 | NORTH | YES | 799 | 500 | 799 | 0 | 1.031
TGATEWAY_1G | -0.016 | 13116 | 1 | NORTH | YES | 149 | 30 | 149 | 0 | 1.035 | -2.384 | 149
MDLTHELP_2G | -0.016 | 1942 | 2 | NORTH | YES | 215 | 74 | 215 | 0 | 1.02 | -3.44 | 215
MARTLAKE_3G | -0.016 | 3099 | 3 | NORTH | YES | 804 | 500 | 804 | 0 | 1.031
MARTLAKE_2G | -0.016 | 3098 | 2 | NORTH | YES | 795 | 461 | 795 | 0 | 1.031
CHAMPION_1G | -0.016 | 3348 | MB | NORTH | YES | 0 | 42 | 42 |  | 1 | 0 | 0
STRYKER_2G | -0.016 | 3108 | 2 | NORTH | YES | 484 | 75 | 484 | 0 | 1.029 | -7.744 | 484
STRYKER_1G | -0.016 | 3107 | 1 | NORTH | YES | 140.5 | 45 | 182 | 0 | 1.029 | -2.248 | 140.5
MDLTHELP_5G | -0.016 | 1937 | 5 | NORTH | YES | 225 | 74 | 225 | 0 | 1.02 | -3.6 | 225
TGATEWAY_3G | -0.016 | 13118 | 3 | NORTH | YES | 146 | 30 | 146 | 0 | 1.035 | -2.336 | 146
TGATEWAY_4G | -0.016 | 13119 | 4 | NORTH | YES | 399 | 65 | 399 | 0 | 1.035 | -6.384 | 399
TGATEWAY_2G | -0.016 | 13117 | 2 | NORTH | YES | 128 | 30 | 128 | 0 | 1.035 | -2.048 | 128
MDLTHELP_1G | -0.016 | 1941 | 1 | NORTH | YES | 215 | 74 | 215 | 0 | 1.02 | -3.44 | 215
ENNSTRAC_2G | -0.015 | 12323 | 2 | NORTH | YES | 116 | 100 | 116 | 0 | 1.043 | -1.74 | 116
MDLTHELP_3G | -0.015 | 1943 | 3 | NORTH | YES | 215 | 74 | 215 | 0 | 1.02 | -3.225 | 215
MDLTHELP_4G | -0.015 | 1944 | 4 | NORTH | YES | 214 | 74 | 214 | 0 | 1.02 | -3.21 | 214
ENNSTRAC_1G | -0.015 | 12322 | 1 | NORTH | YES | 196 | 130 | 196 | 0 | 1.043 | -2.94 | 196
TRINIDAD_6G | -0.015 | 3126 | 1 | NORTH | YES | 226 | 46 | 226 | 0 | 1 | -3.39 | 226
CALFREST_5G | -0.014 | 13135 | 5 | NORTH | YES | 157 | 57 | 157 | 0 | 1.035 | -2.198 | 157
CALFREST_1G | -0.014 | 13131 | 1 | NORTH | YES | 152 | 40 | 152 | 0 | 1.035 | -2.128 | 152
DECRDOVA_1G | -0.014 | 1889 | 1 | NORTH | YES | 779 | 255 | 779 | 0 | 1.022 | -10.906 | 779
BARTNWND_1G | -0.014 | 1600 | 1 | WEST | YES | 12 | 0 | 120 | 0 | 1.022 | -0.168 | 12
CALFREST_4G | -0.014 | 13134 | 4 | NORTH | YES | 156 | 40 | 156 | 0 | 1.035 | -2.184 | 156
CALFREST_6G | -0.014 | 13136 | 6 | NORTH | YES | 176 | 40 | 176 | 0 | 1.035 | -2.464 | 176
BBRN_2G | -0.014 | 3382 | 2 | NORTH | YES | 610 | 225 | 610 | 0 | 1.0345
CALFREST_3G | -0.014 | 13133 | 3 | NORTH | YES | 174 | 40 | 174 | 0 | 1.035 | -2.436 | 174
CALFREST_2G | -0.014 | 13132 | 2 | NORTH | YES | 155 | 57 | 155 | 0 | 1.035 | -2.17 | 155
BBRN_1G | -0.014 | 3381 | 1 | NORTH | YES | 597 | 225 | 597 | 0 | 1.0345
NTHTEXAS01 | -0.013 | 503 | 1 | NORTH | YES | 5 | 5 | 18 | 0 | 1.015 | -0.065 | 5
NTHTEXAS02 | -0.013 | 504 | 2 | NORTH | YES | 5 | 5 | 18 | 0 | 1.015 | -0.065 | 5
NTHTEXAS03 | -0.013 | 505 | 3 | NORTH | YES | 15 | 15 | 38 | 0 | 1.015 | -0.195 | 15
WFCOGEN_2G | -0.012 | 1482 | 2 | WEST | YES | 12 | 12 | 17 | 0 | 1 | -0.144 | 12
LEG_1___1 | -0.012 | 48721 | 1 | NORTH | YES | 836 | 357 | 836 | 0 | 1.0348
TNTNPONE_18 | -0.012 | 39960 | 1 | NORTH | YES | 152 | 30 | 152 |  | 1.04
LEG_2___2 | -0.012 | 48722 | 2 | NORTH | YES | 853 | 357 | 853 | 0 | 1.0348
WFCOGEN_2G | -0.012 | 1482 | 1 | WEST | YES | 12 | 12 | 20 | 0 | 1 | -0.144 | 12
WFCOGEN_1G | -0.012 | 1479 | 2 | WEST | YES | 12 | 12 | 20 | 0 | 1 | -0.144 | 12
WFCOGEN_1G | -0.012 | 1479 | 1 | WEST | YES | 12 | 12 | 20 | 0 | 1 | -0.144 | 12
TNTNPONE_28 | -0.012 | 39970 | 1 | NORTH | YES | 154 | 30 | 154 |  | 1.04
DECRDOVA_3G | -0.011 | 1893 | B | NORTH | YES | 65 | 65 | 70 | 0 | 1.029 | -0.715 | 65
DECRDOVA_2G | -0.011 | 1892 | A | NORTH | YES | 65 | 65 | 71 | 0 | 1.029 | -0.715 | 65
JNSNCNTY802 | -0.011 | 366 | 1 | NORTH | YES | 168 | 20 | 168 | 0 | 1.02 | -1.848 | 168
DECRDOVA_5G | -0.011 | 1895 | D | NORTH | YES | 65 | 65 | 70 | 0 | 1.029 | -0.715 | 65
DECRDOVA_4G | -0.011 | 1894 | C | NORTH | YES | 65 | 65 | 70 | 0 | 1.029 | -0.715 | 65
JNSNCNTY802 | -0.011 | 367 | 2 | NORTH | YES | 90 | 20 | 90 | 0 | 1.02 | -0.99 | 90
ATKINS4 | -0.01 | 32890 | MB | NORTH | YES | 0 | 5 | 22 |  | 1.031 | 0 | 0
ATKINS7 | -0.01 | 32888 | 1 | NORTH | YES | 0 | 4 | 17 |  | 1.028 | 0 | 0
ATKINS3 | -0.01 | 32886 | MB | NORTH | YES | 0 | 5 | 12 |  | 1 | 0 | 0
THOUSE_2G | -0.01 | 3404 | 2 | NORTH | YES | 805 | 250 | 805 | 0 | 1.026 | -8.05 | 805
DANSBY14 | -0.01 | 32892 | 1 | NORTH | YES | 81 | 25 | 108 | 0 | 1.035 | -0.81 | 81
ATKINS6 | -0.01 | 32887 | MB | NORTH | YES | 0 | 12 | 51 |  | 1.028 | 0 | 0
WLFHOLW_3G | -0.01 | 1879 | 3 | NORTH | YES | 268 | 89.3 | 268 | 0 | 1.029 | -2.68 | 268
DANSBY2 | -0.01 | 32884 | 1 | NORTH | YES | 46 | 2 | 46 | 0 | 1.015 | -0.46 | 46
TAMUGEN1 | -0.01 | 32798 | 1 | NORTH | YES | 32 | 0 | 32 |  | 1.02 | -0.32 | 32
ATKINS5 | -0.01 | 32891 | MB | NORTH | YES | 0 | 5 | 25 |  | 1.031 | 0 | 0
THOUSE_1G | -0.01 | 3403 | 1 | NORTH | YES | 563 | 200 | 563 | 0 | 1.026 | -5.63 | 563
WLFHOLW_1G | -0.01 | 1877 | 1 | NORTH | YES | 216 | 89.3 | 216 | 0 | 1.029 | -2.16 | 216
WLFHOLW_2G | -0.01 | 1878 | 2 | NORTH | YES | 219 | 105 | 219 | 0 | 1.029 | -2.19 | 219
GIBN_CREK_G1 | -0.01 | 990 | 1 | NORTH | YES | 464 | 200 | 464 | 0 | 1.0275
FTR_GT3_5085 | -0.009 | 48673 | 3 | NORTH | YES | 158 | 0 | 158 | 0 | 1.0319 | -1.422 | 158
FTR_GT2_5110 | -0.009 | 48672 | 2 | NORTH | YES | 159 | 0 | 159 | 0 | 1.0319 | -1.431 | 159
BOSQUESW502 | -0.009 | 239 | 1 | NORTH | YES | 149 | 0 | 149 | 0 | 1.03 | -1.341 | 149
FTR_GT1_5105 | -0.009 | 48671 | 1 | NORTH | YES | 156 | 0 | 156 | 0 | 1.0319 | -1.404 | 156
BOSQUESW501 | -0.009 | 247 | 2 | NORTH | YES | 151 | 0 | 151 | 0 | 1.03 | -1.359 | 151
LAKE_CRK2_G | -0.009 | 3417 | 2 | NORTH | YES | 227 | 40 | 227 | 0 | 1.029 | -2.043 | 227
LAKE_CRK1_G | -0.009 | 3416 | 1 | NORTH | YES | 35.4 | 33 | 75 | 0 | 1.043 | -0.3186 | 35.4
COMCHEPK_2G | -0.009 | 1899 | 2 | NORTH | YES | 1164 | 1128 | 1164 | 0 | 1.031
COMCHEPK_1G | -0.009 | 1898 | 1 | NORTH | YES | 1164 | 1150 | 1164 | 0 | 1.031
FTR_CN4_5095 | -0.009 | 48674 | 4 | NORTH | YES | 380 | 0 | 380 | 0 | 1.0319 | -3.42 | 380
WHITNYDM01 | -0.008 | 244 | 1 | NORTH | YES | 15 | 0 | 15 | 0 | 1.035 | -0.12 | 15
BOSQUESW803 | -0.008 | 251 | 2 | NORTH | YES | 144 | 0 | 144 | 0 | 1.032 | -1.152 | 144
BOSQUESW804 | -0.008 | 253 | 2 | NORTH | YES | 83 | 0 | 83 | 0 | 1.032 | -0.664 | 83
WHITNYDM02 | -0.008 | 245 | 2 | NORTH | YES | 15 | 0 | 15 | 0 | 1.035 | -0.12 | 15
EXN_GT | -0.007 | 49837 | 4 | HOUSTON | YES | 81 | 21.3 | 86 | 0 | 1.0326 | -0.567 | 81
EXN944GT | -0.007 | 49831 | 13 | HOUSTON | YES | 33 | 5.4 | 35 | 0 | 1.0326 | -0.231 | 33
EXN943GT | -0.007 | 49830 | 12 | HOUSTON | YES | 19 | 5.4 | 20 | 0 | 1.0326 | -0.133 | 19
EXN942GT | -0.007 | 49829 | 11 | HOUSTON | YES | 20 | 5.4 | 21 | 0 | 1.0326 | -0.14 | 20
EXN938GT | -0.007 | 49826 | 5 | HOUSTON | YES | 43 | 9.2 | 45.9 | 0 | 1.0326 | -0.301 | 43
EXN_17GT | -0.007 | 49805 | 3 | HOUSTON | YES | 31 | 8.3 | 33 |  | 1.0326 | -0.217 | 31
EXN_16GT | -0.007 | 49804 | 2 | HOUSTON | YES | 32 | 8.3 | 34 |  | 1.0326 | -0.224 | 32
BYU_GT1_8075 | -0.007 | 48531 | 1 | HOUSTON | YES | 65 | 0 | 65 |  | 1.0362 | -0.455 | 65
THW_4344 | -0.007 | 48881 | G | HOUSTON | YES | 58 | 5 | 58 | 0 | 1.0435 | -0.406 | 58
THW_3334 | -0.007 | 48877 | C | HOUSTON | YES | 58 | 5 | 58 | 0 | 1.0435 | -0.406 | 58
THW_ST4_ST_4 | -0.007 | 48874 | 4 | HOUSTON | YES | 108 | 19 | 108 | 0 | 1.0435 | -0.756 | 108
THW_ST3_ST_3 | -0.007 | 48873 | 3 | HOUSTON | YES | 110 | 19 | 110 | 0 | 1.0435 | -0.77 | 110
CAL_GT1_8045 | -0.007 | 48551 | 1 | HOUSTON | YES | 152 | 0 | 152 | 0 | 1.0326 | -1.064 | 152
SRB_GN3_3 | -0.007 | 48853 | 3 | HOUSTON | YES | 220 | 35 | 220 |  | 1.0326 | -1.54 | 220
SJS_GT2_GT2 | -0.007 | 48842 | 2 | HOUSTON | YES | 49 | 49 | 81 | 0 | 1.0362 | -0.343 | 49
CTL_GT4_8140 | -0.007 | 48563 | 3 | HOUSTON | YES | 94 | 30.3 | 94 |  | 1.0362 | -0.658 | 94
SHELLG2 | -0.007 | 48821 | 2 | HOUSTON | YES | 72 | 34.5 | 72 |  | 1.029 | -0.504 | 72
CVC_GT4_8005 | -0.007 | 48815 | 4 | HOUSTON | YES | 165 | 91.8 | 165 | 0 | 1.0362 | -1.155 | 165
CVC_ST5_5040 | -0.007 | 48814 | 1 | HOUSTON | YES | 133 | 91.8 | 133 |  | 1.029 | -0.931 | 133
CVC_GT1_5035 | -0.007 | 48813 | 1 | HOUSTON | YES | 155 | 91.8 | 155 |  | 1.029 | -1.085 | 155
GBY_83841065 | -0.007 | 48693 | E | HOUSTON | YES | 20 | 20 | 56 | 0 | 1.0362 | -0.14 | 20
LPE_GT4_8085 | -0.007 | 48514 | 4 | HOUSTON | YES | 41 | 0 | 41 | 0 | 1.0362 | -0.287 | 41
PSA_GN1_8165 | -0.007 | 48796 | 1 | HOUSTON | YES | 104 | 43.1 | 104 | 0 | 1.0362 | -0.728 | 104
PSA_GT2_8155 | -0.007 | 48792 | 2 | HOUSTON | YES | 66 | 20.3 | 66 | 0 | 1.0362 | -0.462 | 66
THW_5354 | -0.007 | 48886 | D | HOUSTON | YES | 16.6 | 5 | 58 |  | 1.0319 | -0.1162 | 16.6
THW_3132 | -0.007 | 48875 | B | HOUSTON | YES | 57 | 5 | 57 | 0 | 1.0435 | -0.399 | 57
PSG_GN2_8050 | -0.007 | 48740 | 1 | HOUSTON | YES | 178 | 60 | 178 | 0 | 1.0326 | -1.246 | 178
THW_5354 | -0.007 | 48886 | C | HOUSTON | YES | 16.4 | 5 | 57 |  | 1.0319 | -0.1148 | 16.4
THW_5556 | -0.007 | 48887 | F | HOUSTON | YES | 16.4 | 5 | 57 |  | 1.0319 | -0.1148 | 16.4
GBY_83841065 | -0.007 | 48693 | F | HOUSTON | YES | 20 | 20 | 52 | 0 | 1.0362 | -0.14 | 20
GBY_81821075 | -0.007 | 48692 | D | HOUSTON | YES | 20 | 20 | 54 | 0 | 1.0362 | -0.14 | 20
GBY_73741085 | -0.007 | 48691 | B | HOUSTON | YES | 47 | 20 | 47 | 0 | 1.0362 | -0.329 | 47
CHE_GT1_8015 | -0.007 | 48593 | 1 | HOUSTON | YES | 173 | 50 | 173 | 0 | 1.0362 | -1.211 | 173
THW_5556 | -0.007 | 48887 | E | HOUSTON | YES | 16.6 | 5 | 58 |  | 1.0319 | -0.1162 | 16.6
EP_1_2 | -0.007 | 48651 | 1 | HOUSTON | YES | 5 | 0 | 5 | 0 | 1.0362 | -0.035 | 5
DPEC_GT45070 | -0.007 | 48644 | 4 | HOUSTON | YES | 158 | 98 | 158 | 0 | 1.0319 | -1.106 | 158
DPEC_GT25025 | -0.007 | 48642 | 2 | HOUSTON | YES | 156 | 98 | 156 | 0 | 1.0319 | -1.092 | 156
DIB_GT2_8075 | -0.007 | 48612 | 2 | HOUSTON | YES | 65 | 0 | 65 | 0 | 1.0326 | -0.455 | 65
BTE_ST1_8070 | -0.007 | 48598 | 4 | HOUSTON | YES | 234 | 60 | 234 | 0 | 1.0261 | -1.638 | 234
BTE_GT3_8045 | -0.007 | 48596 | 2 | HOUSTON | YES | 158 | 130 | 158 | 0 | 1.0261 | -1.106 | 158
SHELLG1_3015 | -0.007 | 48820 | 1 | HOUSTON | YES | 71 | 34.5 | 71 |  | 1.029 | -0.497 | 71
CBY_GN2_2 | -0.007 | 48582 | 2 | HOUSTON | YES | 751 | 110 | 751 | 0 | 1.0435 | -5.257 | 751
CBY_GN1_1 | -0.007 | 48581 | 1 | HOUSTON | YES | 748 | 108 | 748 | 0 | 1.0435 | -5.236 | 748
CTL_GN1_8145 | -0.007 | 48564 | 4 | HOUSTON | YES | 55 | 12.9 | 55 |  | 1.0362 | -0.385 | 55
CTL_GT3_8135 | -0.007 | 48562 | 2 | HOUSTON | YES | 91 | 30.3 | 91 |  | 1.0362 | -0.637 | 91
CTL_GT2_8130 | -0.007 | 48561 | 1 | HOUSTON | YES | 103 | 30.3 | 103 |  | 1.0362 | -0.721 | 103
CAL_ST1_8000 | -0.007 | 48552 | 2 | HOUSTON | YES | 65 | 0 | 65 | 0 | 1.0326 | -0.455 | 65
BYU_GT4_8065 | -0.007 | 48534 | 4 | HOUSTON | YES | 65 | 0 | 65 |  | 1.0362 | -0.455 | 65
BYU_GT3_8060 | -0.007 | 48533 | 3 | HOUSTON | YES | 67 | 0 | 67 |  | 1.0362 | -0.469 | 67
BYU_GT2_8055 | -0.007 | 48532 | 2 | HOUSTON | YES | 62 | 0 | 62 |  | 1.0362 | -0.434 | 62
GBY_81821075 | -0.007 | 48692 | C | HOUSTON | YES | 48 | 20 | 48 | 0 | 1.0362 | -0.336 | 48
CHE_GT2_5030 | -0.007 | 48591 | 2 | HOUSTON | YES | 173 | 50 | 173 |  | 1.029 | -1.211 | 173
CHE_GN4_8025 | -0.007 | 48594 | 4 | HOUSTON | YES | 142 | 60 | 142 | 0 | 1.0362 | -0.994 | 142
LPE_GT3_8080 | -0.007 | 48513 | 3 | HOUSTON | YES | 41 | 0 | 41 | 0 | 1.0362 | -0.287 | 41
LPE_GT1_8070 | -0.007 | 48511 | 1 | HOUSTON | YES | 42 | 0 | 42 | 0 | 1.0362 | -0.294 | 42
GBY_73741085 | -0.007 | 48691 | A | HOUSTON | YES | 48 | 20 | 48 | 0 | 1.0362 | -0.336 | 48
SOL_GT1 | -0.007 | 48845 | 1 | HOUSTON | YES | 16.2 | 15.4 | 16.2 |  | 1.0326 | -0.1134 | 16.2
THW_4142 | -0.007 | 48879 | E | HOUSTON | YES | 58 | 5 | 58 | 0 | 1.0435 | -0.406 | 58
SRB_GT211035 | -0.007 | 48855 | B2 | HOUSTON | YES | 0 | 0 | 12 |  | 1.014 | 0 | 0
BTE_GT2_8075 | -0.007 | 48595 | 1 | HOUSTON | YES | 163 | 130 | 163 | 0 | 1.0261 | -1.141 | 163
EXN941GT | -0.007 | 49828 | 10 | HOUSTON | YES | 19 | 5.4 | 20 | 0 | 1.0326 | -0.133 | 19
SRB_GT211035 | -0.007 | 48855 | B1 | HOUSTON | YES | 0 | 0 | 17 |  | 1.014 | 0 | 0
SRB_GN2_2 | -0.007 | 48852 | 2 | HOUSTON | YES | 174 | 26 | 174 | 0 | 1.0217 | -1.218 | 174
PR_GT1__9040 | -0.007 | 48761 | 1 | HOUSTON | YES | 35 | 0 | 35 | 0 | 1 | -0.245 | 35
SRB_GN4_4 | -0.007 | 48854 | 4 | HOUSTON | YES | 226 | 35 | 226 |  | 1.0326 | -1.582 | 226
THW_3334 | -0.007 | 48877 | D | HOUSTON | YES | 58 | 5 | 58 | 0 | 1.0435 | -0.406 | 58
THW_4142 | -0.007 | 48879 | F | HOUSTON | YES | 57 | 5 | 57 | 0 | 1.0435 | -0.399 | 57
THW_GT1_GT_1 | -0.007 | 48883 | B2 | HOUSTON | YES | 0 | 0 | 12 |  | 1.043 | 0 | 0
SJS_GT1_GT1 | -0.007 | 48841 | 1 | HOUSTON | YES | 49 | 49 | 83 | 0 | 1.0362 | -0.343 | 49
PSA_GT5_8140 | -0.007 | 48795 | 5 | HOUSTON | YES | 64 | 20.3 | 64 | 0 | 1.0362 | -0.448 | 64
PSA_GT1_8160 | -0.007 | 48791 | 1 | HOUSTON | YES | 65 | 20.8 | 65 | 0 | 1.0362 | -0.455 | 65
PSG_GT3_8060 | -0.007 | 48742 | 1 | HOUSTON | YES | 164 | 50 | 164 | 0 | 1.0326 | -1.148 | 164
PHR_GN2_2 | -0.007 | 48772 | MB | HOUSTON | YES | 0 | 72 | 459 |  | 1.0362
PSA_GT3_8150 | -0.007 | 48793 | 3 | HOUSTON | YES | 70 | 20.3 | 70 | 0 | 1.0362 | -0.49 | 70
PSA_GT4_8145 | -0.007 | 48794 | 4 | HOUSTON | YES | 66 | 20.3 | 66 | 0 | 1.0362 | -0.462 | 66
PSA_GT6_8135 | -0.007 | 48797 | 6 | HOUSTON | YES | 59 | 34.5 | 59 | 0 | 1.0362 | -0.413 | 59
CVC_GT3_5045 | -0.007 | 48811 | 3 | HOUSTON | YES | 158 | 91.8 | 158 |  | 1.029 | -1.106 | 158
THW_5152 | -0.007 | 48885 | A | HOUSTON | YES | 16.4 | 5 | 57 |  | 1.0319 | -0.1148 | 16.4
CVC_GT2_5020 | -0.007 | 48812 | 2 | HOUSTON | YES | 159 | 91.8 | 159 |  | 1.029 | -1.113 | 159
DIB_ST1_8085 | -0.007 | 48613 | 3 | HOUSTON | YES | 69 | 0 | 69 | 0 | 1.0326 | -0.483 | 69
SHELLG3_3020 | -0.007 | 48822 | 2 | HOUSTON | YES | 30 | 0 | 30 |  | 1.029 | -0.21 | 30
SHELLG3_3020 | -0.007 | 48822 | 1 | HOUSTON | YES | 39 | 0 | 39 |  | 1.029 | -0.273 | 39
SRB_GN1_1 | -0.007 | 48851 | 1 | HOUSTON | YES | 176 | 26 | 176 | 0 | 1.0217 | -1.232 | 176
DIB_GT3_8090 | -0.007 | 48614 | 4 | HOUSTON | YES | 77.2 | 15 | 77.2 | 0 | 1.0326 | -0.5404 | 77.2
CTL_GN2_8155 | -0.007 | 48565 | 5 | HOUSTON | YES | 11 | 3.4 | 11 |  | 1.0362 | -0.077 | 11
DIB_GT1_8080 | -0.007 | 48611 | 1 | HOUSTON | YES | 64 | 0 | 64 | 0 | 1.0326 | -0.448 | 64
THW_3132 | -0.007 | 48875 | A | HOUSTON | YES | 57 | 5 | 57 | 0 | 1.0435 | -0.399 | 57
DPEC_ST55065 | -0.007 | 48645 | 5 | HOUSTON | YES | 282 | 0 | 282 | 0 | 1.0319 | -1.974 | 282
THW_4344 | -0.007 | 48881 | H | HOUSTON | YES | 58 | 5 | 58 | 0 | 1.0435 | -0.406 | 58
DPEC_GT15040 | -0.007 | 48641 | 1 | HOUSTON | YES | 162 | 98 | 162 | 0 | 1.0319 | -1.134 | 162
LPE_GT2_8075 | -0.007 | 48512 | 2 | HOUSTON | YES | 42 | 0 | 42 | 0 | 1.0362 | -0.294 | 42
THW_5152 | -0.007 | 48885 | B | HOUSTON | YES | 0 | 5 | 55 |  | 1.0319 | 0 | 0
EXN_14GT | -0.007 | 49838 | 14 | HOUSTON | YES | 140 | 0 | 148 |  | 1.0326 | -0.98 | 140
EXN945GT | -0.007 | 49832 | 9 | HOUSTON | YES | 19 | 9.2 | 20 | 0 | 1.0326 | -0.133 | 19
PSG_GT2_8040 | -0.007 | 48741 | 1 | HOUSTON | YES | 164 | 50 | 164 | 0 | 1.0326 | -1.148 | 164
GBY_GN5_5 | -0.007 | 48690 | 5 | HOUSTON | YES | 298.5 | 81 | 398 | 0 | 1.0362 | -2.0895 | 298.5
EXN_15GT | -0.007 | 49803 | 1 | HOUSTON | YES | 33 | 8.3 | 35 |  | 1.0326 | -0.231 | 33
BTE_GT4_8055 | -0.007 | 48597 | 3 | HOUSTON | YES | 163 | 130 | 163 | 0 | 1.0261 | -1.141 | 163
APD_GT1_8005 | -0.007 | 48500 | 1 | HOUSTON | YES | 140 | 54.6 | 140 |  | 1.0362 | -0.98 | 140
EP_1_2 | -0.007 | 48651 | 2 | HOUSTON | YES | 21 | 10 | 21 | 0 | 1.0362 | -0.147 | 21
DPEC_GT35010 | -0.007 | 48643 | 3 | HOUSTON | YES | 160 | 98 | 160 | 0 | 1.0319 | -1.12 | 160
WAPGT21_GT1 | -0.006 | 48929 | B1 | HOUSTON | YES | 0 | 0 | 13 |  | 1.05 | 0 | 0
WAP_GN8_8 | -0.006 | 48928 | 8 | HOUSTON | YES | 603 | 275 | 603 |  | 1.035
WAP_GN7_7 | -0.006 | 48927 | 7 | HOUSTON | YES | 567 | 277 | 567 |  | 1.035
WAP_GN5_5 | -0.006 | 48925 | 5 | HOUSTON | YES | 216.8 | 278 | 657 | 0 | 1
WAP_GN3_3 | -0.006 | 48923 | 3 | HOUSTON | YES | 226 | 93 | 226 |  | 1.0362 | -1.356 | 226
WAP_GN4_4 | -0.006 | 48924 | 4 | HOUSTON | YES | 544 | 217 | 544 |  | 1.0362 | -3.264 | 544
WAP_GN1_1 | -0.006 | 48921 | 1 | HOUSTON | YES | 124.5 | 37 | 166 | 0 | 1.0362 | -0.747 | 124.5
MNS_GT | -0.006 | 48730 | 1 | HOUSTON | YES | 46.1 | 0 | 46.1 | 0 | 1.029 | -0.2766 | 46.1
MRSSHPRD01 | -0.006 | 345 | 2 | WEST | YES | 12 | 0 | 12 |  | 1.03 | -0.072 | 12
MRSSHPRD | -0.006 | 344 | 1 | WEST | YES | 12 | 0 | 12 |  | 1.03 | -0.072 | 12
BVE_ST1_GN1 | -0.006 | 48523 | 3 | HOUSTON | YES | 246 | 0 | 246 |  | 1.035 | -1.476 | 246
BVE_GT2_5035 | -0.006 | 48522 | 2 | HOUSTON | YES | 170 | 0 | 170 |  | 1.035 | -1.02 | 170
BVE_GT1_GT1 | -0.006 | 48521 | 1 | HOUSTON | YES | 172 | 0 | 172 |  | 1.035 | -1.032 | 172
AK_GT1__8040 | -0.006 | 48510 | 1 | HOUSTON | YES | 34 | 8.1 | 34 |  | 1.029 | -0.204 | 34
TNSCLP3___8 | -0.006 | 39790 | 1 | HOUSTON | YES | 111 | 20 | 111 | 0 | 1.027 | -0.666 | 111
TNSCLP4___8 | -0.006 | 39775 | 1 | HOUSTON | YES | 115 | 20 | 115 | 0 | 1.04 | -0.69 | 115
TNSCLP1___8 | -0.006 | 39760 | 1 | HOUSTON | YES | 116 | 20 | 116 | 0 | 1.04 | -0.696 | 116
TNDOWCGNGG8 | -0.006 | 39480 | 1 | HOUSTON | YES | 30 | 10 | 30 | 0 | 1.0437 | -0.18 | 30
TNDOWCGNSG8 | -0.006 | 39470 | 1 | HOUSTON | YES | 32 | 10 | 32 | 0 | 1.0437 | -0.192 | 32
TNTXCTY4CG8 | -0.006 | 38714 | 1 | HOUSTON | YES | 103 | 59 | 103 | 0 | 1.044 | -0.618 | 103
TNTXCTY2CG8 | -0.006 | 38712 | 1 | HOUSTON | YES | 102 | 59 | 102 | 0 | 1.044 | -0.612 | 102
TNBP_CGN4_8 | -0.006 | 38690 | 3 | HOUSTON | YES | 40 | 0 | 40 | 0 | 1.0435 | -0.24 | 40
TNBPAMCG4_8 | -0.006 | 38614 | 4 | HOUSTON | YES | 96 | 0 | 96 | 0 | 1.0435 | -0.576 | 96
TNBPAMCG3_8 | -0.006 | 38613 | 3 | HOUSTON | YES | 152 | 0 | 152 | 0 | 1.0435 | -0.912 | 152
TNBPAMCG1_8 | -0.006 | 38611 | 1 | HOUSTON | YES | 155 | 0 | 155 | 0 | 1.0435 | -0.93 | 155
TNBP_CGN3_8 | -0.006 | 38600 | 5 | HOUSTON | YES | 53 | 0 | 53 | 0 | 1.0435 | -0.318 | 53
TNBP_CGN2_8 | -0.006 | 38590 | 2 | HOUSTON | YES | 66 | 0 | 66 | 0 | 1.0435 | -0.396 | 66
TNBP_CGN1_8 | -0.006 | 38580 | 1 | HOUSTON | YES | 60 | 0 | 60 | 0 | 1.0435 | -0.36 | 60
TNBPAMCG2_8 | -0.006 | 38612 | 2 | HOUSTON | YES | 150 | 0 | 150 | 0 | 1.0435 | -0.9 | 150
TNTXCTY1CG8 | -0.006 | 38711 | 1 | HOUSTON | YES | 105 | 59 | 105 | 0 | 1.044 | -0.63 | 105
TNSLCGN1__8 | -0.006 | 39190 | 1 | HOUSTON | YES | 30 | 10 | 30 |  | 1.025 | -0.18 | 30
TNSCLP2___8 | -0.006 | 39770 | 1 | HOUSTON | YES | 117 | 20 | 117 | 0 | 1.04 | -0.702 | 117
TNTXCTY3CG8 | -0.006 | 38713 | 1 | HOUSTON | YES | 85 | 59 | 85 | 0 | 1.044 | -0.51 | 85
WAP_GN6_6 | -0.006 | 48926 | 6 | HOUSTON | YES | 645 | 280 | 645 |  | 1.035
WAP_GN2_2 | -0.006 | 48922 | 2 | HOUSTON | YES | 122.2 | 37 | 163 | 0 | 1.0362 | -0.7332 | 122.2
DOW41000 | -0.005 | 49865 | 41 | HOUSTON | YES | 31 | 0 | 50 |  | 1
DOW38200 | -0.005 | 49859 | 33 | HOUSTON | YES | 28 | 0 | 45 | 0 | 1
DOW61000 | -0.005 | 49870 | 61 | HOUSTON | YES | 44 | 0 | 70 | 0 | 1
DOW49000 | -0.005 | 49869 | 45 | HOUSTON | YES | 59 | 0 | 94 |  | 1
DOW42000 | -0.005 | 49866 | 42 | HOUSTON | YES | 11 | 0 | 18 |  | 1
BSF_GT1_8070 | -0.005 | 48520 | 2 | HOUSTON | YES | 10 | 0 | 10 | 0 | 1.0326 | -0.05 | 10
BSF_GT1_8070 | -0.005 | 48520 | 1 | HOUSTON | YES | 72 | 0 | 72 | 0 | 1.0326 | -0.36 | 72
DOW38100 | -0.005 | 49858 | 31 | HOUSTON | YES | 45 | 0 | 71.4 |  | 1
DOW17000 | -0.005 | 49851 | 37 | HOUSTON | YES | 39 | 0 | 62 | 0 | 1
DOW63000 | -0.005 | 49872 | 63 | HOUSTON | YES | 45 | 0 | 72 | 0 | 1
DOW82000 | -0.005 | 49884 | 82 | HOUSTON | YES | 51 | 0 | 80 | 0 | 1
DOW67000 | -0.005 | 49878 | 67 | HOUSTON | YES | 65 | 0 | 103 | 0 | 1
DOW83000 | -0.005 | 49885 | 83 | HOUSTON | YES | 51 | 0 | 80 | 0 | 1
DOW84000 | -0.005 | 49886 | 84 | HOUSTON | YES | 107 | 0 | 171 | 0 | 0.98
DOW65000 | -0.005 | 49876 | 65 | HOUSTON | YES | 63 | 0 | 101 | 0 | 1
DOW39200 | -0.005 | 49863 | 35 | HOUSTON | YES | 55 | 0 | 88 | 0 | 1
DOW39100 | -0.005 | 49862 | 36 | HOUSTON | YES | 54 | 0 | 86 | 0 | 1
DOW64000 | -0.005 | 49873 | 64 | HOUSTON | YES | 41 | 0 | 64.8 | 0 | 1
DOW38300 | -0.005 | 49860 | 32 | HOUSTON | YES | 63 | 0 | 101 |  | 1
DOW81000 | -0.005 | 49882 | 81 | HOUSTON | YES | 47 | 0 | 76 | 0 | 1
DOW66000 | -0.005 | 49877 | 66 | HOUSTON | YES | 61 | 0 | 97 | 0 | 1
DOW62000 | -0.005 | 49871 | 62 | HOUSTON | YES | 40 | 0 | 63 | 0 | 1
RWMILLER01 | -0.004 | 332 | 1 | NORTH | YES | 75 | 18.5 | 75 | 0 | 1.04 | -0.3 | 75
TGF_GT1_8000 | -0.004 | 48911 | 1 | HOUSTON | YES | 69.2 | 0 | 69.2 | 0 | 1.029 | -0.2768 | 69.2
CBE_ST34 | -0.004 | 48736 | 1 | HOUSTON | YES | 103.5 | 0 | 103.5 | 0 | 1.029 | -0.414 | 103.5
CBE_GT4 | -0.004 | 48735 | 1 | HOUSTON | YES | 86 | 0 | 86 | 0 | 1.029 | -0.344 | 86
CBE_ST12 | -0.004 | 48733 | 1 | HOUSTON | YES | 103.5 | 0 | 103.5 | 0 | 1.029 | -0.414 | 103.5
CBE_GT2 | -0.004 | 48732 | 1 | HOUSTON | YES | 86 | 0 | 86 | 0 | 1.029 | -0.344 | 86
CBE_GT1 | -0.004 | 48731 | 1 | HOUSTON | YES | 86 | 0 | 86 | 0 | 1.029 | -0.344 | 86
STP_GN2___2 | -0.004 | 5912 | 2 | SOUTH | YES | 1282 | 1249 | 1282 | 0 | 1.0406
STP_GN1___1 | -0.004 | 5911 | 1 | SOUTH | YES | 1282 | 1249 | 1282 | 0 | 1.0406
RWMILLER05 | -0.004 | 336 | 5 | NORTH | YES | 101 | 0 | 101 | 0 | 1.04 | -0.404 | 101
RWMILLER04 | -0.004 | 335 | 4 | NORTH | YES | 102 | 0 | 102 | 0 | 1.04 | -0.408 | 102
CBE_GT3 | -0.004 | 48734 | 1 | HOUSTON | YES | 86 | 0 | 86 | 0 | 1.029 | -0.344 | 86
RWMILLER03 | -0.004 | 334 | 3 | NORTH | YES | 156 | 65 | 208 | 0 | 1.04 | -0.624 | 156
RWMILLER02 | -0.004 | 333 | 2 | NORTH | YES | 119 | 37 | 119 | 0 | 1.04 | -0.476 | 119
SANDOW_4G | -0.004 | 3432 | 4 | SOUTH | YES | 534 | 460 | 534 | 0 | 1.029
L_FPPYD21_3Y | -0.003 | 7012 | 3 | SOUTH | YES | 427.4 | 200 | 436 | 0 | 1.02
L_FPPYD11_2Y | -0.003 | 7011 | 2 | SOUTH | YES | 577.4 | 200 | 608 | 0 | 1.02
L_FPPYD11_1Y | -0.003 | 7010 | 1 | SOUTH | YES | 587.4 | 200 | 605 | 0 | 1.02
L_BASTEN1_3Y | -0.002 | 7809 | 1 | SOUTH | YES | 227 | 42 | 227 | 0 | 1.004 | -0.454 | 227
L_BASTEN1_2Y | -0.002 | 7808 | 1 | SOUTH | YES | 146 | 83.5 | 146 | 0 | 1.004 | -0.292 | 146
L_BASTEN1_1Y | -0.002 | 7807 | 1 | SOUTH | YES | 147 | 83.5 | 147 | 0 | 1.004 | -0.294 | 147
L_LOSTPI1_3Y | -0.002 | 7009 | 3 | SOUTH | YES | 173.9 | 72 | 184 | 0 | 1.015 | -0.3478 | 173.9
L_LOSTPI1_2Y | -0.002 | 7008 | 2 | SOUTH | YES | 157.7 | 107 | 164 | 0 | 1.015 | -0.3154 | 157.7
L_LOSTPI1_1Y | -0.002 | 7007 | 1 | SOUTH | YES | 158.7 | 110 | 167 | 0 | 1.015 | -0.3174 | 158.7
L_SIMGID1_3Y | -0.002 | 7006 | 3 | SOUTH | YES | 324.9 | 60 | 331 | 0 | 1.02 | -0.6498 | 324.9
L_SIMGID1_2Y | -0.002 | 7005 | 2 | SOUTH | YES | 133 | 32 | 139 | 0 | 1.02 | -0.266 | 133
L_SIMGID1_1Y | -0.002 | 7004 | 1 | SOUTH | YES | 133 | 40 | 137 | 0 | 1.02 | -0.266 | 133
FOR_5 | -0.001 | 8155 | 5 | SOUTH | YES | 67.5 | 60 | 74 | 0 | 1.03 | -0.0675 | 67.5
FOR_4 | -0.001 | 8154 | 4 | SOUTH | YES | 74.6 | 60 | 81 | 0 | 1.03 | -0.0746 | 74.6
FOR_3 | -0.001 | 8153 | 3 | SOUTH | YES | 65.8 | 45 | 73 | 0 | 1.03 | -0.0658 | 65.8
UCAR_1 | -0.001 | 8148 | 2 | SOUTH | YES | 7 | 0 | 7 | 0 | 1.01 | -0.007 | 7
UCAR_2 | -0.001 | 8147 | 10 | SOUTH | YES | 21 | 0 | 28 | 0 | 1.0127 | -0.021 | 21
FOR_2 | -0.001 | 8138 | 2 | SOUTH | YES | 65.8 | 45 | 80 | 0 | 1.03 | -0.0658 | 65.8
FOR_1 | -0.001 | 8134 | 1 | SOUTH | YES | 56.4 | 45 | 79 | 0 | 1.03 | -0.0564 | 56.4
DUP1V_1 | -0.001 | 8066 | 1 | SOUTH | YES | 73 | 0 | 73 | 0 | 1.0031 | -0.073 | 73
ALCOA_G | -0.001 | 80226 | 1 | SOUTH | YES | 48 | 5 | 48 | 0 | 1.014
FOR_9 | -0.001 | 80052 | 9 | SOUTH | YES | 32 | 5 | 32 | 0 | 1.03 | -0.032 | 32
CSDR56 | -0.001 | 80139 | 6 | SOUTH | YES | 39 | 0 | 39 | 0 | 1.01 | -0.039 | 39
L_AUSTPL1_1Y | -0.001 | 7020 | 2 | SOUTH | YES | 7 | 0 | 8 |  | 1 | -0.007 | 7
L_AUSTPL1_1Y | -0.001 | 7020 | 1 | SOUTH | YES | 7 | 0 | 8 |  | 1 | -0.007 | 7
VISTRONG1 | -0.001 | 80224 | 1 | SOUTH | YES | 15 | 0 | 15 | 0 | 1.01
RAYBURNCC8 | -0.001 | 5512 | 1 | SOUTH | YES | 50 | 18.2 | 50 | 0 | 1.02 | -0.05 | 50
RAYBURNCC7 | -0.001 | 5511 | 1 | SOUTH | YES | 49 | 18.2 | 49 | 0 | 1.02 | -0.049 | 49
RAYBURNCC10 | -0.001 | 5509 | 1 | SOUTH | YES | 40 | 5.2 | 40 | 0 | 1.02 | -0.04 | 40
AIRCO_G | -0.001 | 80227 | 1 | SOUTH | YES | 7.6 | 0 | 8 | 0 | 1.014
RAYBURNCC9 | -0.001 | 5508 | 1 | SOUTH | YES | 50 | 18.2 | 50 | 0 | 1.02 | -0.05 | 50
RAYBURNGEN2 | -0.001 | 5506 | 1 | SOUTH | YES | 0 | 1 | 11 |  | 1.015 | 0 | 0
VISTRONG2 | -0.001 | 80225 | 2 | SOUTH | YES | 23 | 0 | 23 | 0 | 1.01
RAYBURNGEN1 | -0.001 | 5505 | 1 | SOUTH | YES | 0 | 1 | 11 |  | 1.015 | 0 | 0
RAYBURNGEN3 | -0.001 | 5503 | 1 | SOUTH | YES | 6.2 | 6 | 22 | 0 | 1.015 | -0.0062 | 6.2
FOR_10 | -0.001 | 80053 | 10 | SOUTH | YES | 73 | 45 | 73 | 0 | 1.03 | -0.073 | 73
CSDR7 | -0.001 | 80138 | 7 | SOUTH | YES | 7 | 0 | 7 | 0 | 1.014 | -0.007 | 7
SANDHG5C | -0.001 | 9021 | 5C | SOUTH | YES | 140 | 0 | 151 | 0 | 1.0175 | -0.14 | 140
SANDHG5A | -0.001 | 9020 | 5A | SOUTH | YES | 150 | 84 | 159 | 0 | 1.0175 | -0.15 | 150
SANDH_G4 | -0.001 | 9019 | 4 | SOUTH | YES | 45 | 2 | 47 | 0 | 1.0175 | -0.045 | 45
SANDH_G3 | -0.001 | 9018 | 3 | SOUTH | YES | 45 | 2 | 48 | 0 | 1.0175 | -0.045 | 45
SANDH_G2 | -0.001 | 9017 | 2 | SOUTH | YES | 45 | 2 | 47 | 0 | 1.0175 | -0.045 | 45
SANDH_G1 | -0.001 | 9016 | 1 | SOUTH | YES | 45 | 2 | 49 | 0 | 1.0175 | -0.045 | 45
DECKR_G6 | -0.001 | 9005 | 6 | SOUTH | YES | 44 | 24 | 47 | 0 | 1.015 | -0.044 | 44
DECKR_G5 | -0.001 | 9004 | 5 | SOUTH | YES | 44 | 24 | 44 | 0 | 1.015 | -0.044 | 44
DECKR_G4 | -0.001 | 9003 | 4 | SOUTH | YES | 44 | 24 | 44 | 0 | 1.015 | -0.044 | 44
DECKR_G3 | -0.001 | 9002 | 3 | SOUTH | YES | 0 | 24 | 42 |  | 1.015 | 0 | 0
DECKR_G2 | -0.001 | 9001 | 2 | SOUTH | YES | 400 | 50 | 427 | 0 | 1.015 | -0.4 | 400
DECKR_G1 | -0.001 | 9000 | 1 | SOUTH | YES | 320 | 50 | 326 | 0 | 1.015 | -0.32 | 320
CSDR56 | -0.001 | 80139 | 5 | SOUTH | YES | 15 | 0 | 15 | 0 | 1.01 | -0.015 | 15
CSDR89 | -0.001 | 80137 | 8 | SOUTH | YES | 39 | 0 | 39 | 0 | 1.01 | -0.039 | 39
CSDR89 | -0.001 | 80137 | 9 | SOUTH | YES | 15 | 0 | 15 | 0 | 1.01 | -0.015 | 15
FOR_8 | -0.001 | 80051 | 8 | SOUTH | YES | 28 | 28 | 28 | 0 | 1.015 | -0.028 | 28
CSDR11 | -0.001 | 80140 | 11 | SOUTH | YES | 39 | 0 | 39 | 0 | 1.0299 | -0.039 | 39
FOR_7 | -0.001 | 8157 | 7 | SOUTH | YES | 46 | 5 | 46 | 0 | 1.03 | -0.046 | 46
FOR_6 | -0.001 | 8156 | 6 | SOUTH | YES | 26 | 5 | 26 | 0 | 1.03 | -0.026 | 26
L_RIONOG1S1Y | 0 | 7813 | 4 | SOUTH | YES | 293 | 0 | 293 | 0 | 1.02 | 0 | 293
L_RIONOG1G3Y | 0 | 7812 | 3 | SOUTH | YES | 150 | 0 | 150 | 0 | 1.02 | 0 | 150
L_RIONOG1G2Y | 0 | 7811 | 2 | SOUTH | YES | 148 | 0 | 148 | 0 | 1.02 | 0 | 148
L_RIONOG1G1Y | 0 | 7810 | 1 | SOUTH | YES | 147 | 0 | 147 | 0 | 1.02 | 0 | 147
L_GUADGE1_6Y | 0 | 7805 | 6 | SOUTH | YES | 204 | 30 | 204 | 0 | 1.02 | 0 | 204
L_GUADGE1_5Y | 0 | 7804 | 5 | SOUTH | YES | 183 | 30 | 183 | 0 | 1.02 | 0 | 183
CNOPGT2 | 0 | 8561 | 2 | SOUTH | YES | 165 | 0 | 165 | 0 | 1.03 | 0 | 165
L_GUADGE1_4Y | 0 | 7803 | 4 | SOUTH | YES | 149 | 30 | 149 | 0 | 1.02 | 0 | 149
L_GUADGE1_3Y | 0 | 7802 | 3 | SOUTH | YES | 146 | 30 | 146 | 0 | 1.02 | 0 | 146
L_GUADGE1_2Y | 0 | 7801 | 2 | SOUTH | YES | 139 | 30 | 139 | 0 | 1.02 | 0 | 139
L_GUADGE1_1Y | 0 | 7800 | 1 | SOUTH | YES | 151 | 30 | 151 | 0 | 1.02 | 0 | 151
L_LAKEWO9_1Y | 0 | 7624 | 2 | SOUTH | YES | 0 | 0 | 2.4 |  | 1 | 0 | 0
L_LAKEWO9_1Y | 0 | 7624 | 1 | SOUTH | YES | 0 | 0 | 2.4 |  | 1 | 0 | 0
L_SCHUMA8_1Y | 0 | 7609 | 1 | SOUTH | YES | 0 | 0 | 4 |  | 1 | 0 | 0
L_MCQUEE9_1Y | 0 | 7605 | 3 | SOUTH | YES | 0 | 0 | 2.8 |  | 1.025 | 0 | 0
L_MCQUEE9_1Y | 0 | 7605 | 2 | SOUTH | YES | 0 | 0 | 2.4 |  | 1.025 | 0 | 0
L_MCQUEE9_1Y | 0 | 7605 | 1 | SOUTH | YES | 0 | 0 | 2.4 |  | 1.025 | 0 | 0
L_CANYHY8_1Y | 0 | 7487 | 1 | SOUTH | YES | 0 | 0 | 6 |  | 1 | 0 | 0
L_HAYSEN1_4Y | 0 | 7017 | 4 | SOUTH | YES | 229 | 74 | 229 | 0 | 1.008 | 0 | 229
L_HAYSEN1_3Y | 0 | 7016 | 3 | SOUTH | YES | 226 | 74 | 226 | 0 | 1.008 | 0 | 226
L_HAYSEN1_2Y | 0 | 7015 | 2 | SOUTH | YES | 224 | 74 | 224 | 0 | 1.008 | 0 | 224
L_HAYSEN1_1Y | 0 | 7014 | 1 | SOUTH | YES | 223 | 74 | 223 | 0 | 1.008 | 0 | 223
VAL_2 | 0 | 8507 | 2 | SOUTH | YES | 25 | 0 | 25 | 0 | 1.005 | 0 | 25
STARCO_1 | 0 | 8511 | 1 | SOUTH | YES | 38 | 0 | 38 | 0 | 1.024 | 0 | 38
ICPGN#3 | 0 | 8932 | 3 | SOUTH | YES | 127 | 0 | 127 | 0 | 1.03 | 0 | 127
REYSHR_G | 0 | 80223 | 1 | SOUTH | YES | 12 | 0 | 12 | 0 | 1.032
ICPGN#2 | 0 | 8931 | 2 | SOUTH | YES | 150 | 0 | 150 | 0 | 1.03 | 0 | 150
ICPGN#1 | 0 | 8930 | 1 | SOUTH | YES | 149 | 0 | 149 | 0 | 1.03 | 0 | 149
LGEGN#3 | 0 | 8928 | 3 | SOUTH | YES | 91 | 0 | 100 | 0 | 1.03 | 0 | 91
LGEGN#2 | 0 | 8927 | 2 | SOUTH | YES | 153 | 0 | 153 | 0 | 1.03 | 0 | 153
LGEGN#1 | 0 | 8926 | 1 | SOUTH | YES | 158 | 0 | 158 | 0 | 1.03 | 0 | 158
CNOPST1 | 0 | 8562 | 3 | SOUTH | YES | 153 | 0 | 153 | 0 | 1.03 | 0 | 153
CNOPGT1 | 0 | 8560 | 1 | SOUTH | YES | 164 | 0 | 164 | 0 | 1.03 | 0 | 164
CEL_B_1 | 0 | 8517 | 1 | SOUTH | YES | 29 | 0 | 29 | 0 | 1.02 | 0 | 29
VAL_1 | 0 | 8506 | 1 | SOUTH | YES | 25 | 0 | 25 | 0 | 1.005 | 0 | 25
KOCHREF2 | 0 | 8461 | 1 | SOUTH | YES | 38 | 0 | 38 | 0 | 1.014 | 0 | 38
DAV_2 | 0 | 8460 | 2 | SOUTH | YES | 340 | 50 | 340 | 0 | 1.0223 | 0 | 340
DAV_1 | 0 | 8459 | 1 | SOUTH | YES | 339 | 50 | 339 | 0 | 1.0223 | 0 | 339
COSW_2 | 0 | 8457 | 2 | SOUTH | YES | 14 | 0 | 14 | 0 | 1.027 | 0 | 14
COSW_1 | 0 | 8456 | 1 | SOUTH | YES | 20 | 0 | 20 | 0 | 1.027 | 0 | 20
CUECPL2A | 0 | 8189 | 1 | SOUTH | YES | 12 | 0 | 12 | 0 | 1.02 | 0 | 12
CLO_1 | 0 | 8161 | 1 | SOUTH | YES | 633 | 200 | 633 | 0 | 1.03
FGNTS201 | 0.001 | 8935 | 3 | SOUTH | YES | 172 | 0 | 172 | 0 | 1.03 | 0.172 | 172
SI_RAY10 | 0.001 | 5935 | 10 | SOUTH | YES | 47 | 10 | 47 |  | 1.025 | 0.047 | 47
SI_RAY5 | 0.001 | 5934 | 5 | SOUTH | YES | 10 | 10 | 15 | 0 | 1.025 | 0.01 | 10
SI_RAY6 | 0.001 | 5933 | 6 | SOUTH | YES | 19 | 10 | 19 | 0 | 1.025 | 0.019 | 19
SI_RAY9 | 0.001 | 5932 | 9 | SOUTH | YES | 38 | 32 | 38 | 0 | 1.025 | 0.038 | 38
SANMIGUELGEN | 0.001 | 5903 | 1 | SOUTH | YES | 396 | 180 | 396 | 0 | 1.033
AVR1_CT2 | 0.001 | 5478 | 1 | SOUTH | YES | 145 | 90 | 145 | 0 | 1.0232 | 0.145 | 145
AVR1_ST1 | 0.001 | 5477 | 1 | SOUTH | YES | 164 | 138 | 164 | 0 | 1.0232 | 0.164 | 164
AVR1_CT1 | 0.001 | 5476 | 1 | SOUTH | YES | 150 | 90 | 150 | 0 | 1.0232 | 0.15 | 150
WBT4 | 0.001 | 5439 | 4 | SOUTH | YES | 151 | 40 | 151 | 0 | 1.01 | 0.151 | 151
WBT3 | 0.001 | 5438 | 3 | SOUTH | YES | 96 | 25 | 96 | 0 | 1.01 | 0.096 | 96
WBT2 | 0.001 | 5437 | 2 | SOUTH | YES | 80 | 25 | 80 | 0 | 1.01 | 0.08 | 80
WBT1 | 0.001 | 5436 | 1 | SOUTH | YES | 25.5 | 20 | 51 | 0 | 1.01 | 0.0255 | 25.5
JKS1 | 0.001 | 5401 | 1 | SOUTH | YES | 560 | 100 | 560 | 0 | 1.0222
OWS2 | 0.001 | 5397 | 2 | SOUTH | YES | 379 | 80 | 379 | 0 | 1.027 | 0.379 | 379
OWS1 | 0.001 | 5396 | 1 | SOUTH | YES | 417 | 80 | 417 | 0 | 1.027 | 0.417 | 417
JTD2 | 0.001 | 5112 | 2 | SOUTH | YES | 406 | 80 | 406 | 0 | 1.0215
JTD1 | 0.001 | 5111 | 1 | SOUTH | YES | 403 | 80 | 403 | 0 | 1.0215
VHB3 | 0.001 | 5028 | 3 | SOUTH | YES | 397 | 60 | 397 | 0 | 1.0233 | 0.397 | 397
VHB2 | 0.001 | 5027 | 2 | SOUTH | YES | 220 | 40 | 220 | 0 | 1.0233 | 0.22 | 220
VHB1 | 0.001 | 5026 | 1 | SOUTH | YES | 206 | 40 | 206 | 0 | 1.0233 | 0.206 | 206
HECN3 | 0.001 | 8983 | 3 | SOUTH | YES | 169 | 0 | 169 | 0 | 1.0304 | 0.169 | 169
HECN2 | 0.001 | 8982 | 2 | SOUTH | YES | 148 | 0 | 148 | 0 | 1.0304 | 0.148 | 148
HECN1 | 0.001 | 8981 | 1 | SOUTH | YES | 148 | 0 | 148 | 0 | 1.0304 | 0.148 | 148
MVGN#3 | 0.001 | 8938 | 3 | SOUTH | YES | 257 | 0 | 257 | 0 | 1.0304 | 0.257 | 257
MVGN#2 | 0.001 | 8937 | 2 | SOUTH | YES | 205 | 0 | 205 | 0 | 1.0304 | 0.205 | 205
SLURR | 0.001 | 88241 | DC | SOUTH | YES | 0 | -150 | 150 |  | 1.03
FGNTS101 | 0.001 | 8934 | 2 | SOUTH | YES | 146 | 0 | 146 | 0 | 1.03 | 0.146 | 146
FGNTS001 | 0.001 | 8933 | 1 | SOUTH | YES | 142 | 0 | 142 | 0 | 1.03 | 0.142 | 142
MILHWYS | 0.001 | 80003 | F | SOUTH | YES | 0 | 0 | 0 | 0 | 1.0168 | 0 | 0
BEEVILLE | 0.001 | 88198 | 1 | SOUTH | YES | 0 | 0 | 0 | 0 | 1.0068 | 0 | 0
MVGN#1 | 0.001 | 8936 | 1 | SOUTH | YES | 210 | 0 | 210 | 0 | 1.0304 | 0.21 | 210
L_MARSFO1G3Y | 0.002 | 7033 | 3 | SOUTH | YES | 22 | 0 | 36 | 0 | 1 | 0.044 | 22
L_MARSFO1G2Y | 0.002 | 7032 | 2 | SOUTH | YES | 16 | 0 | 35 | 0 | 1 | 0.032 | 16
L_MARSFO1G1Y | 0.002 | 7031 | 1 | SOUTH | YES | 22 | 0 | 36 | 0 | 1 | 0.044 | 22
LCPCT4 | 0.002 | 5269 | 4 | SOUTH | YES | 45 | 23.1 | 45 | 0 | 1.0249 | 0.09 | 45
LCPCT3 | 0.002 | 5268 | 3 | SOUTH | YES | 44 | 23.1 | 44 | 0 | 1.0249 | 0.088 | 44
LCPCT2 | 0.002 | 5267 | 2 | SOUTH | YES | 46 | 23.1 | 46 | 0 | 1.0249 | 0.092 | 46
LCPCT1 | 0.002 | 5266 | 1 | SOUTH | YES | 45 | 23.1 | 45 | 0 | 1.0249 | 0.09 | 45
LCP4 | 0.002 | 5265 | 4 | SOUTH | YES | 95 | 25 | 95 | 0 | 1.0249 | 0.19 | 95
LCP3 | 0.002 | 5264 | 3 | SOUTH | YES | 58 | 20 | 58 | 0 | 1.0249 | 0.116 | 58
FALFURRI | 0.002 | 88508 | 1 | SOUTH | YES | 0 | 0 | 0 | 0 | 1.01 | 0 | 0
FALCONHYDRO1 | 0.003 | 8048 | 1 | SOUTH | YES | 3 | 0 | 12 | 0 | 1.02 | 0.009 | 3
FALCONHYDRO3 | 0.003 | 5729 | 3 | SOUTH | YES | 2.8 | 0 | 11 | 0 | 1.02 | 0.0084 | 2.8
FALCONHYDRO2 | 0.003 | 5728 | 2 | SOUTH | YES | 3 | 0 | 12 | 0 | 1.02 | 0.009 | 3
ZAPATA | 0.005 | 88299 | 1 | SOUTH | YES | 0 | 0 | 0 | 0 | 1.024 | 0 | 0
L_MARBFA1_2Y | 0.007 | 7029 | 2 | SOUTH | YES | 13 | 0 | 18 |  | 1 | 0.091 | 13
L_MARBFA1_1Y | 0.007 | 7028 | 1 | SOUTH | YES | 0 | 0 | 18 |  | 1 | 0 | 0
L_WIRTZ_1G2Y | 0.008 | 7036 | 2 | SOUTH | YES | 18 | 0 | 30 |  | 1 | 0.144 | 18
L_WIRTZ_1G1Y | 0.008 | 7035 | 1 | SOUTH | YES | 0 | 0 | 29 |  | 1 | 0 | 0
PEARSALLGEN3 | 0.008 | 5892 | 1 | SOUTH | YES | 6.2 | 6 | 23 | 0 | 1.01 | 0.0496 | 6.2
PEARSALLGEN2 | 0.008 | 5891 | 1 | SOUTH | YES | 6.2 | 6 | 24 | 0 | 1.01 | 0.0496 | 6.2
PEARSALLGEN1 | 0.008 | 5890 | 1 | SOUTH | YES | 6.2 | 6 | 24 | 0 | 1.01 | 0.0496 | 6.2
CIDINDUS | 0.008 | 86105 | 1 | SOUTH | YES | 0 | -500 | 500 | 0 | 1.01
LAR | 0.008 | 80012 | F | SOUTH | YES | 0 | 0 | 0 | 0 | 1.023 | 0 | 0
LAR_3 | 0.008 | 8288 | 3 | SOUTH | YES | 78.8 | 25 | 105 |  | 1.023 | 0.6304 | 78.8
LAR_2 | 0.008 | 8287 | 2 | SOUTH | YES | 9 | 9 | 32 |  | 1.023 | 0.072 | 9
LAR_1 | 0.008 | 8285 | 1 | SOUTH | YES | 16 | 9 | 32 | 0 | 1.038 | 0.128 | 16
L_BUCHAN1_3Y | 0.009 | 7024 | 3 | SOUTH | YES | 11 | 0 | 15 |  | 1 | 0.099 | 11
L_BUCHAN1_2Y | 0.009 | 7023 | 2 | SOUTH | YES | 0 | 0 | 18 |  | 1 | 0 | 0
L_BUCHAN1_1Y | 0.009 | 7022 | 1 | SOUTH | YES | 14 | 0 | 18 |  | 1 | 0.126 | 14
L_FERGUS1_1Y | 0.009 | 7000 | 1 | SOUTH | YES | 399 | 65 | 421 | 0 | 1.015 | 3.591 | 399
L_INKSDA1_1Y | 0.013 | 7026 | 1 | SOUTH | YES | 10 | 0 | 14 |  | 1 | 0.13 | 10
SLSTR1PP_1G | 0.031 | 1643 | 1 | NORTH | YES | 6 | 0 | 60 | 0 | 1.022 | 0.186 | 6
EPLVT1 | 0.038 | 80010 | F | SOUTH | YES | 0 | 0 | 0 | 0 | 1.0376 | 0 | 0
ELPS | 0.041 | 8262 | 1 | SOUTH | YES | 6 | 6 | 6 | 0 | 1.039 | 0.246 | 6
AMISTADHDRO2 | 0.056 | 8033 | 2 | SOUTH | YES | 13 | 13 | 25 | 0 | 1.035 | 0.728 | 13
AMISTADHDRO1 | 0.056 | 8032 | 1 | SOUTH | YES | 16.5 | 13 | 33 | 0 | 1.035 | 0.924 | 16.5
HAMILTON | 0.056 | 88253 | 1 | SOUTH | YES | 0 | 0 | 0 | 0 | 1.04 | 0 | 0
SWETWATR_4G | 0.104 | 1419 | 4 | WEST | YES | 61 | 36 | 61 | 0 | 1.039 | 6.344 | 61
SWETWATR_3G | 0.104 | 1418 | 3 | WEST | YES | 68 | 36 | 68 | 0 | 1.039 | 7.072 | 68
SWETWATR_2G | 0.104 | 1417 | 2 | WEST | YES | 72 | 36 | 72 | 0 | 1.039 | 7.488 | 72
SWETWATR_1G | 0.104 | 1416 | 1 | WEST | YES | 30 | 18 | 30 | 0 | 1.039 | 3.12 | 30
OKLAUN1G | 0.106 | 6752 | 1 | WEST | YES | 629 | 175 | 629 | 0 | 1.035
OKLA7A | 0.106 | 6100 | 1 | WEST | YES | 50 | -220 | 220 | 0 | 1.035 | 5.3 | 50
ROSCOEWI_5 | 0.129 | 1057 | 1 | WEST | YES | 12.6 | 0 | 126.5 |  | 0.99 | 1.6254 | 12.6
ROSCOEW_5 | 0.129 | 1049 | 1 | WEST | YES | 20.9 | 0 | 209 |  | 0.99 | 2.6961 | 20.9
WILDHRS11A | 0.147 | 60052 | 1 | WEST | YES | 12.6 | 0 | 126.5 | 0 | 1.005 | 1.8522 | 12.6
FRNDDRCS | 0.152 | 60202 | SC | WEST | YES | 0 | 0 | 0 | 0 | 1.0259 | 0 | 0
WHRLWIND1A | 0.154 | 60081 | 1 | WEST | YES | 6 | 0 | 60 | 0 | 1.03 | 0.924 | 6
DSKY1 | 0.157 | 60018 | 1 | WEST | YES | 12.6 | 0 | 84 | 0 | 1.032 | 1.9782 | 12.6
ORNNWP1 | 0.158 | 60017 | 1 | WEST | YES | 12 | 0 | 80 |  | 1.027 | 1.896 | 12
DSKY2 | 0.158 | 60000 | 1 | WEST | YES | 11.5 | 0 | 76.5 |  | 1.039 | 1.817 | 11.5
SWMESA | 0.159 | 6016 | 1 | WEST | YES | 11.2 | 0 | 75 |  | 1.03 | 1.7808 | 11.2
TNWDWRDU2_8 | 0.159 | 38332 | 1 | WEST | YES | 12 | 0 | 80 |  | 1.0232 | 1.908 | 12
RIO_DRCS | 0.159 | 60201 | SC | WEST | YES | 0 | 0 | 0 | 0 | 1.04 | 0 | 0
KM NWP | 0.159 | 60019 | 1 | WEST | YES | 12 | 0 | 80 |  | 1.03 | 1.908 | 12
WDWDU1 | 0.159 | 60016 | 1 | WEST | YES | 12 | 0 | 80 |  | 1.033 | 1.908 | 12
KM SWP | 0.159 | 60007 | 1 | WEST | YES | 12 | 0 | 80 |  | 1.03 | 1.908 | 12
KM SEP | 0.159 | 60005 | 1 | WEST | YES | 6 | 0 | 40 |  | 1.035 | 0.954 | 6
KM NEP | 0.159 | 60003 | 1 | WEST | YES | 12 | 0 | 80 |  | 1.03 | 1.908 | 12
LONGSHORT_5 | 0.16 | 1058 | 1 | NORTH | YES | 15 | 0 | 149 |  | 0.95 | 2.4 | 15
CALENG3G_3G | 0.16 | 1047 | 3 | WEST | YES | 69 | 27 | 69 | 0 | 1.017 | 11.04 | 69
CALENG2G_2G | 0.16 | 1046 | 2 | WEST | YES | 74 | 27 | 74 | 0 | 1.017 | 11.84 | 74
CALENG1G_1G | 0.16 | 1045 | 1 | WEST | YES | 73 | 27 | 73 | 0 | 1.017 | 11.68 | 73
TIEHVSG_2G | 0.16 | 11025 | 1 | WEST | YES | 211 | 63 | 211 | 0 | 1.017 | 33.76 | 211
TIEHVCG_4G | 0.16 | 11024 | 1 | WEST | YES | 149 | 103 | 149 | 0 | 1.017 | 23.84 | 149
TIEHVCG_3G | 0.16 | 11023 | 1 | WEST | YES | 132 | 103 | 132 | 0 | 1.017 | 21.12 | 132
TIEHVCG_2G | 0.16 | 11022 | 1 | WEST | YES | 132 | 103 | 132 | 0 | 1.017 | 21.12 | 132
TIEHVCG_1G | 0.16 | 11021 | 1 | WEST | YES | 145 | 103 | 145 | 0 | 1.017 | 23.2 | 145
TIEHVSG_1G | 0.16 | 11020 | 1 | WEST | YES | 211 | 63 | 211 | 0 | 1.017 | 33.76 | 211
NAV6ST | 0.16 | 11014 | 1 | WEST | YES | 115 | 40 | 115 | 0 | 1.017 | 18.4 | 115
NAV5CT | 0.16 | 11013 | 1 | WEST | YES | 80 | 18 | 80 | 0 | 1.017 | 12.8 | 80
NAV4CT | 0.16 | 11012 | 1 | WEST | YES | 80 | 18 | 80 | 0 | 1.017 | 12.8 | 80
NAV3ST | 0.16 | 11011 | 1 | WEST | YES | 115 | 40 | 115 | 0 | 1.017 | 18.4 | 115
NAV2CT | 0.16 | 11009 | 1 | WEST | YES | 80 | 18 | 80 | 0 | 1.017 | 12.8 | 80
NAV1CT | 0.16 | 11001 | 1 | WEST | YES | 80 | 18 | 80 | 0 | 1.017 | 12.8 | 80
L_DELAWA1_1Y | 0.161 | 7038 | 2 | WEST | YES | 4.5 | 0 | 30 | 0 | 1 | 0.7245 | 4.5
L_DELAWA1_1Y | 0.161 | 7038 | 1 | WEST | YES | 5.2 | 0 | 35 | 0 | 1 | 0.8372 | 5.2
PB6GEN_7G | 0.161 | 1008 | 6 | WEST | YES | 515 | 130 | 515 | 0 | 1.022 | 82.915 | 515
PB5GEN_6G | 0.161 | 1007 | 5 | WEST | YES | 115 | 40 | 115 | 0 | 1.022 | 18.515 | 115
PBCTEGE_5G | 0.161 | 1006 | E | WEST | YES | 65 | 65 | 68 | 0 | 1.022 | 10.465 | 65
PBCTDGE_4G | 0.161 | 1005 | D | WEST | YES | 65 | 65 | 65 | 0 | 1.022 | 10.465 | 65
PBCTCGE_3G | 0.161 | 1004 | C | WEST | YES | 62 | 62 | 66 | 0 | 1.022 | 9.982 | 62
PBCTBGE_2G | 0.161 | 1003 | B | WEST | YES | 65 | 65 | 66 | 0 | 1.022 | 10.465 | 65
PBCTAGE_1G | 0.161 | 1002 | A | WEST | YES | 64 | 64 | 65 | 0 | 1.022 | 10.304 | 64
STANTONW_8 | 0.162 | 1326 | 1 | WEST | YES | 10.1 | 0 | 100.5 | 0 | 1.01 | 1.6362 | 10.1
MCDDONAL_8 | 0.163 | 1333 | 1 | WEST | YES | 21.4 | 0 | 214.2 | 0 | 1.01 | 3.4882 | 21.4
OCOTILLO_1G | 0.163 | 1328 | 1 | WEST | YES | 5.8 | 0 | 58 |  | 0.99 | 0.9454 | 5.8
AIRTRICITY_8 | 0.163 | 1170 | 1 | WEST | YES | 18 | 0 | 180 | 0 | 1.01 | 2.934 | 18
MRGNFG_6G | 0.164 | 1044 | F | WEST | YES | 66 | 66 | 66 |  | 0.99 | 10.824 | 66
MRGNEG_5G | 0.164 | 1043 | E | WEST | YES | 68 | 68 | 68 |  | 0.99 | 11.152 | 68
MRGNDG_4G | 0.164 | 1042 | D | WEST | YES | 70 | 69 | 70 |  | 0.99 | 11.48 | 70
MRGNCG_3G | 0.164 | 1041 | C | WEST | YES | 70 | 69 | 70 |  | 0.99 | 11.48 | 70
MRGNBG_2G | 0.164 | 1040 | B | WEST | YES | 71 | 70 | 71 |  | 0.99 | 11.644 | 71
MRGNAG_1G | 0.164 | 1039 | A | WEST | YES | 69 | 69 | 69 |  | 0.99 | 11.316 | 69
MORGAN5G_5G | 0.164 | 1037 | 5 | WEST | YES | 137 | 40 | 137 |  | 0.99 | 22.468 | 137
KINDERMG_3G | 0.165 | 1071 | 1 | WEST | YES | 45.7 | 12 | 45.7 | 0 | 1.01
KINDERMG_2G | 0.165 | 1070 | 1 | WEST | YES | 45.7 | 12 | 45.7 | 0 | 1.01
KINDERMG_1G | 0.165 | 1069 | 1 | WEST | YES | 25 | 5 | 25 | 0 | 1.01
SCURRYCW_1G | 0.165 | 1068 | 1 | WEST | YES | 14.1 | 0 | 141 |  | 1.01 | 2.3265 | 14.1
CIELOGEN_2G | 0.165 | 1062 | 1 | WEST | YES | 6.1 | 0 | 61 |  | 1 | 1.0065 | 6.1
CIELOGEN_1G | 0.165 | 1061 | 1 | WEST | YES | 9.9 | 0 | 99 |  | 1 | 1.6335 | 9.9
RDCNYNG1 | 0.165 | 36998 | 1 | WEST | YES | 8.4 | 0 | 84 | 0 | 1.01 | 1.386 | 8.4
BSP_1 | 0.166 | 1320 | 1 | WEST | YES | 25.8 | 2.9 | 25.8 |  | 1
SNYDERW1A | 0.166 | 6637 | 1 | WEST | YES | 6.3 | 0 | 63 | 0 | 1.025 | 1.0458 | 6.3
NWPWRG1_1G | 0.168 | 1350 | 1 | WEST | YES | 3.4 | 0 | 34.3 |  | 1.02 | 0.5712 | 3.4
WESTXWIN_1G | 0.168 | 1349 | 1 | WEST | YES | 0.7 | 0 | 6.6 |  | 1.02 | 0.1176 | 0.7
L_GASCCR1_1N | 0.169 | 76031 | 1 | WEST | YES | 15 | 0 | 150 | 0 | 1 | 2.535 | 15
L_DIVIDE1_1N | 0.171 | 76091 | 1 | WEST | YES | 26.5 | 0 | 375 | 0 | 1 | 4.5315 | 26.5
AEPWIND_8 | 0.206 | 1354 | 1 | WEST | YES | 15.2 | 0 | 101.2 |  | 1.01 | 3.1312 | 15.2
TRENTIPP_8 | 0.206 | 1343 | 1 | WEST | YES | 22.5 | 0 | 150 |  | 1.014 | 4.635 | 22.5
L_SWEETW1_4N | 0.241 | 71060 | 1 | WEST | YES | 15.7 | 0 | 105 | 0 | 1 | 3.7837 | 15.7
L_SWEETW1_3N | 0.241 | 71059 | 1 | WEST | YES | 17.8 | 0 | 119 | 0 | 1 | 4.2898 | 17.8
L_SWEETW1_2N | 0.241 | 71057 | 1 | WEST | YES | 20.3 | 0 | 135 | 0 | 1 | 4.8923 | 20.3
L_SWEETW1_1N | 0.241 | 71054 | 1 | WEST | YES | 16.1 | 0 | 107.5 | 0 | 1 | 3.8801 | 16.1
L_BITTCR1_1N | 0.241 | 71051 | 1 | WEST | YES | 5.6 | 0 | 37.5 |  | 1.01 | 1.3496 | 5.6
CALHN_G1 | 0.241 | 60057 | 1 | WEST | YES | 17.1 | 0 | 114 | 0 | 1.042 | 4.1211 | 17.1
HORSH4 | 0.261 | 60072 | 1 | WEST | YES | 17.2 | 0 | 115 | 0 | 1.025 | 4.4892 | 17.2
HORSH3 | 0.261 | 60070 | 1 | WEST | YES | 33.6 | 0 | 224 | 0 | 1.025 | 8.7696 | 33.6
HORSH2 | 0.261 | 60068 | 1 | WEST | YES | 27.6 | 0 | 184 | 0 | 1.025 | 7.2036 | 27.6
HORSH1 | 0.261 | 60066 | 1 | WEST | YES | 33.3 | 0 | 222 | 0 | 1.005 | 8.6913 | 33.3
LOUIS1A | 0.261 | 60063 | 1 | WEST | YES | 25.5 | 0 | 170.2 | 0 | 1.02 | 6.6555 | 25.5
CIRELLO | 0.261 | 60060 | 1 | WEST | YES | 35 | 0 | 233 | 0 | 1 | 9.135 | 35
BUFGGEN | 0.261 | 60058 | 1 | WEST | YES | 18 | 0 | 120 |  | 1 | 4.698 | 18

## Kb
Generator Sensitivities
Name of Bus | P Sensitivity of Bus | Number of Bus | ID | Area Name of Gen | AGC | Gen MW | Min MW | Max MW | V Sensitivity of Bus | Set Volt
WILDHRS11A | 0.141 | 60052 | 1 | WEST | YES | 12.6 | 0 | 126.5 | 0 | 1.005 | 1.7766 | 12.6
WHRLWIND1A | 0.12 | 60081 | 1 | WEST | YES | 6 | 0 | 60 | 0 | 1.03 | 0.72 | 6 | HOUSTON | -17.1352
RDCNYNG1 | 0.061 | 36998 | 1 | WEST | YES | 8.4 | 0 | 84 | 0 | 1.01 | 0.5124 | 8.4 | NORTH | -60.5153
KINDERMG_3G | 0.051 | 1071 | 1 | WEST | YES | 45.7 | 12 | 45.7 | 0 | 1.01 |  |  | SOUTH | -7.9021
CIELOGEN_1G | 0.051 | 1061 | 1 | WEST | YES | 9.9 | 0 | 99 |  | 1 | 0.5049 | 9.9 | WEST | 98.2282
KINDERMG_1G | 0.051 | 1069 | 1 | WEST | YES | 25 | 5 | 25 | 0 | 1.01
KINDERMG_2G | 0.051 | 1070 | 1 | WEST | YES | 45.7 | 12 | 45.7 | 0 | 1.01
CIELOGEN_2G | 0.051 | 1062 | 1 | WEST | YES | 6.1 | 0 | 61 |  | 1 | 0.3111 | 6.1 | HOUSTON | 13825.3008
TRENTIPP_8 | 0.05 | 1343 | 1 | WEST | YES | 22.5 | 0 | 150 |  | 1.014 | 1.125 | 22.5 | NORTH | 19200.8984
AEPWIND_8 | 0.05 | 1354 | 1 | WEST | YES | 15.2 | 0 | 101.2 |  | 1.01 | 0.76 | 15.2 | SOUTH | 13890.7002
SCURRYCW_1G | 0.05 | 1068 | 1 | WEST | YES | 14.1 | 0 | 141 |  | 1.01 | 0.705 | 14.1 | WEST | 4928.9004
CALHN_G1 | 0.048 | 60057 | 1 | WEST | YES | 17.1 | 0 | 114 | 0 | 1.042 | 0.8208 | 17.1
SNYDERW1A | 0.047 | 6637 | 1 | WEST | YES | 6.3 | 0 | 63 | 0 | 1.025 | 0.2961 | 6.3
AIRTRICITY_8 | 0.038 | 1170 | 1 | WEST | YES | 18 | 0 | 180 | 0 | 1.01 | 0.684 | 18 | HOUSTON | -0.0012394
BSP_1 | 0.035 | 1320 | 1 | WEST | YES | 25.8 | 2.9 | 25.8 |  | 1 |  |  | NORTH | -0.0031517
WESTXWIN_1G | 0.033 | 1349 | 1 | WEST | YES | 0.7 | 0 | 6.6 |  | 1.02 | 0.0231 | 0.7 | SOUTH | -0.00056888
MRGNDG_4G | 0.033 | 1042 | D | WEST | YES | 70 | 69 | 70 |  | 0.99 | 2.31 | 70 | WEST | 0.019929
MRGNCG_3G | 0.033 | 1041 | C | WEST | YES | 70 | 69 | 70 |  | 0.99 | 2.31 | 70
MORGAN5G_5G | 0.033 | 1037 | 5 | WEST | YES | 137 | 40 | 137 |  | 0.99 | 4.521 | 137
NWPWRG1_1G | 0.033 | 1350 | 1 | WEST | YES | 3.4 | 0 | 34.3 |  | 1.02 | 0.1122 | 3.4 | N to H | -0.0019123
MRGNBG_2G | 0.033 | 1040 | B | WEST | YES | 71 | 70 | 71 |  | 0.99 | 2.343 | 71 | N to S | -0.0025828
MRGNEG_5G | 0.033 | 1043 | E | WEST | YES | 68 | 68 | 68 |  | 0.99 | 2.244 | 68 | W to N | 0.023081
MRGNFG_6G | 0.033 | 1044 | F | WEST | YES | 66 | 66 | 66 |  | 0.99 | 2.178 | 66 |  | 0.0025828
MRGNAG_1G | 0.033 | 1039 | A | WEST | YES | 69 | 69 | 69 |  | 0.99 | 2.277 | 69 |  | -0.023081
CIRELLO | 0.031 | 60060 | 1 | WEST | YES | 35 | 0 | 233 | 0 | 1 | 1.085 | 35
OCOTILLO_1G | 0.031 | 1328 | 1 | WEST | YES | 5.8 | 0 | 58 |  | 0.99 | 0.1798 | 5.8
MCDDONAL_8 | 0.031 | 1333 | 1 | WEST | YES | 21.4 | 0 | 214.2 | 0 | 1.01 | 0.6634 | 21.4
HORSH3 | 0.031 | 60070 | 1 | WEST | YES | 33.6 | 0 | 224 | 0 | 1.025 | 1.0416 | 33.6
HORSH1 | 0.031 | 60066 | 1 | WEST | YES | 33.3 | 0 | 222 | 0 | 1.005 | 1.0323 | 33.3
BUFGGEN | 0.031 | 60058 | 1 | WEST | YES | 18 | 0 | 120 |  | 1 | 0.558 | 18
HORSH2 | 0.031 | 60068 | 1 | WEST | YES | 27.6 | 0 | 184 | 0 | 1.025 | 0.8556 | 27.6
LOUIS1A | 0.031 | 60063 | 1 | WEST | YES | 25.5 | 0 | 170.2 | 0 | 1.02 | 0.7905 | 25.5
STANTONW_8 | 0.031 | 1326 | 1 | WEST | YES | 10.1 | 0 | 100.5 | 0 | 1.01 | 0.3131 | 10.1
HORSH4 | 0.031 | 60072 | 1 | WEST | YES | 17.2 | 0 | 115 | 0 | 1.025 | 0.5332 | 17.2
PBCTEGE_5G | 0.027 | 1006 | E | WEST | YES | 65 | 65 | 68 | 0 | 1.022 | 1.755 | 65
L_DELAWA1_1Y | 0.027 | 7038 | 2 | WEST | YES | 4.5 | 0 | 30 | 0 | 1 | 0.1215 | 4.5
PBCTBGE_2G | 0.027 | 1003 | B | WEST | YES | 65 | 65 | 66 | 0 | 1.022 | 1.755 | 65
L_DELAWA1_1Y | 0.027 | 7038 | 1 | WEST | YES | 5.2 | 0 | 35 | 0 | 1 | 0.1404 | 5.2
PBCTDGE_4G | 0.027 | 1005 | D | WEST | YES | 65 | 65 | 65 | 0 | 1.022 | 1.755 | 65
PB5GEN_6G | 0.027 | 1007 | 5 | WEST | YES | 115 | 40 | 115 | 0 | 1.022 | 3.105 | 115
PB6GEN_7G | 0.027 | 1008 | 6 | WEST | YES | 515 | 130 | 515 | 0 | 1.022 | 13.905 | 515
PBCTAGE_1G | 0.027 | 1002 | A | WEST | YES | 64 | 64 | 65 | 0 | 1.022 | 1.728 | 64
PBCTCGE_3G | 0.027 | 1004 | C | WEST | YES | 62 | 62 | 66 | 0 | 1.022 | 1.674 | 62
NAV6ST | 0.026 | 11014 | 1 | WEST | YES | 115 | 40 | 115 | 0 | 1.017 | 2.99 | 115
KM NWP | 0.026 | 60019 | 1 | WEST | YES | 12 | 0 | 80 |  | 1.03 | 0.312 | 12
NAV1CT | 0.026 | 11001 | 1 | WEST | YES | 80 | 18 | 80 | 0 | 1.017 | 2.08 | 80
L_SWEETW1_3N | 0.026 | 71059 | 1 | WEST | YES | 17.8 | 0 | 119 | 0 | 1 | 0.4628 | 17.8
CALENG3G_3G | 0.026 | 1047 | 3 | WEST | YES | 69 | 27 | 69 | 0 | 1.017 | 1.794 | 69
L_BITTCR1_1N | 0.026 | 71051 | 1 | WEST | YES | 5.6 | 0 | 37.5 |  | 1.01 | 0.1456 | 5.6
L_SWEETW1_2N | 0.026 | 71057 | 1 | WEST | YES | 20.3 | 0 | 135 | 0 | 1 | 0.5278 | 20.3
TIEHVSG_2G | 0.026 | 11025 | 1 | WEST | YES | 211 | 63 | 211 | 0 | 1.017 | 5.486 | 211
CALENG1G_1G | 0.026 | 1045 | 1 | WEST | YES | 73 | 27 | 73 | 0 | 1.017 | 1.898 | 73
WDWDU1 | 0.026 | 60016 | 1 | WEST | YES | 12 | 0 | 80 |  | 1.033 | 0.312 | 12
NAV5CT | 0.026 | 11013 | 1 | WEST | YES | 80 | 18 | 80 | 0 | 1.017 | 2.08 | 80
NAV3ST | 0.026 | 11011 | 1 | WEST | YES | 115 | 40 | 115 | 0 | 1.017 | 2.99 | 115
TIEHVCG_2G | 0.026 | 11022 | 1 | WEST | YES | 132 | 103 | 132 | 0 | 1.017 | 3.432 | 132
TIEHVCG_1G | 0.026 | 11021 | 1 | WEST | YES | 145 | 103 | 145 | 0 | 1.017 | 3.77 | 145
TIEHVCG_4G | 0.026 | 11024 | 1 | WEST | YES | 149 | 103 | 149 | 0 | 1.017 | 3.874 | 149
KM SEP | 0.026 | 60005 | 1 | WEST | YES | 6 | 0 | 40 |  | 1.035 | 0.156 | 6
TIEHVSG_1G | 0.026 | 11020 | 1 | WEST | YES | 211 | 63 | 211 | 0 | 1.017 | 5.486 | 211
TNWDWRDU2_8 | 0.026 | 38332 | 1 | WEST | YES | 12 | 0 | 80 |  | 1.0232 | 0.312 | 12
CALENG2G_2G | 0.026 | 1046 | 2 | WEST | YES | 74 | 27 | 74 | 0 | 1.017 | 1.924 | 74
L_SWEETW1_1N | 0.026 | 71054 | 1 | WEST | YES | 16.1 | 0 | 107.5 | 0 | 1 | 0.4186 | 16.1
L_SWEETW1_4N | 0.026 | 71060 | 1 | WEST | YES | 15.7 | 0 | 105 | 0 | 1 | 0.4082 | 15.7
NAV2CT | 0.026 | 11009 | 1 | WEST | YES | 80 | 18 | 80 | 0 | 1.017 | 2.08 | 80
KM NEP | 0.026 | 60003 | 1 | WEST | YES | 12 | 0 | 80 |  | 1.03 | 0.312 | 12
SWMESA | 0.026 | 6016 | 1 | WEST | YES | 11.2 | 0 | 75 |  | 1.03 | 0.2912 | 11.2
KM SWP | 0.026 | 60007 | 1 | WEST | YES | 12 | 0 | 80 |  | 1.03 | 0.312 | 12
TIEHVCG_3G | 0.026 | 11023 | 1 | WEST | YES | 132 | 103 | 132 | 0 | 1.017 | 3.432 | 132
NAV4CT | 0.026 | 11012 | 1 | WEST | YES | 80 | 18 | 80 | 0 | 1.017 | 2.08 | 80
LONGSHORT_5 | 0.025 | 1058 | 1 | NORTH | YES | 15 | 0 | 149 |  | 0.95 | 0.375 | 15
RIO_DRCS | 0.025 | 60201 | SC | WEST | YES | 0 | 0 | 0 | 0 | 1.04 | 0 | 0
ORNNWP1 | 0.025 | 60017 | 1 | WEST | YES | 12 | 0 | 80 |  | 1.027 | 0.3 | 12
DSKY2 | 0.025 | 60000 | 1 | WEST | YES | 11.5 | 0 | 76.5 |  | 1.039 | 0.2875 | 11.5
DSKY1 | 0.025 | 60018 | 1 | WEST | YES | 12.6 | 0 | 84 | 0 | 1.032 | 0.315 | 12.6
L_GASCCR1_1N | 0.024 | 76031 | 1 | WEST | YES | 15 | 0 | 150 | 0 | 1 | 0.36 | 15
L_DIVIDE1_1N | 0.024 | 76091 | 1 | WEST | YES | 26.5 | 0 | 375 | 0 | 1 | 0.636 | 26.5
FRNDDRCS | 0.022 | 60202 | SC | WEST | YES | 0 | 0 | 0 | 0 | 1.0259 | 0 | 0
ROSCOEWI_5 | 0.021 | 1057 | 1 | WEST | YES | 12.6 | 0 | 126.5 |  | 0.99 | 0.2646 | 12.6
ROSCOEW_5 | 0.021 | 1049 | 1 | WEST | YES | 20.9 | 0 | 209 |  | 0.99 | 0.4389 | 20.9
MESQUITW_2G | 0.019 | 1438 | 1 | WEST | YES | 23.6 | 0 | 236 |  | 1.01 | 0.4484 | 23.6
MESQUITW_1G | 0.019 | 1437 | 1 | WEST | YES | 40 | 0 | 400 | 0 | 1.023 | 0.76 | 40
SWETWATR_4G | 0.018 | 1419 | 4 | WEST | YES | 61 | 36 | 61 | 0 | 1.039 | 1.098 | 61
SWETWATR_2G | 0.018 | 1417 | 2 | WEST | YES | 72 | 36 | 72 | 0 | 1.039 | 1.296 | 72
SWETWATR_3G | 0.018 | 1418 | 3 | WEST | YES | 68 | 36 | 68 | 0 | 1.039 | 1.224 | 68
SWETWATR_1G | 0.018 | 1416 | 1 | WEST | YES | 30 | 18 | 30 | 0 | 1.039 | 0.54 | 30
OKLAUN1G | 0.016 | 6752 | 1 | WEST | YES | 629 | 175 | 629 | 0 | 1.035
OKLA7A | 0.016 | 6100 | 1 | WEST | YES | 50 | -220 | 220 | 0 | 1.035 | 0.8 | 50
AMISTADHDRO1 | 0.008 | 8032 | 1 | SOUTH | YES | 16.5 | 13 | 33 | 0 | 1.035 | 0.132 | 16.5
HAMILTON | 0.008 | 88253 | 1 | SOUTH | YES | 0 | 0 | 0 | 0 | 1.04 | 0 | 0
AMISTADHDRO2 | 0.008 | 8033 | 2 | SOUTH | YES | 13 | 13 | 25 | 0 | 1.035 | 0.104 | 13
ELPS | 0.005 | 8262 | 1 | SOUTH | YES | 6 | 6 | 6 | 0 | 1.039 | 0.03 | 6
EPLVT1 | 0.005 | 80010 | F | SOUTH | YES | 0 | 0 | 0 | 0 | 1.0376 | 0 | 0
L_BUCHAN1_1Y | 0.001 | 7022 | 1 | SOUTH | YES | 14 | 0 | 18 |  | 1 | 0.014 | 14
L_BUCHAN1_2Y | 0.001 | 7023 | 2 | SOUTH | YES | 0 | 0 | 18 |  | 1 | 0 | 0
L_INKSDA1_1Y | 0.001 | 7026 | 1 | SOUTH | YES | 10 | 0 | 14 |  | 1 | 0.01 | 10
L_BUCHAN1_3Y | 0.001 | 7024 | 3 | SOUTH | YES | 11 | 0 | 15 |  | 1 | 0.011 | 11
LAR_3 | 0.001 | 8288 | 3 | SOUTH | YES | 78.8 | 25 | 105 |  | 1.023 | 0.0788 | 78.8
PEARSALLGEN2 | 0.001 | 5891 | 1 | SOUTH | YES | 6.2 | 6 | 24 | 0 | 1.01 | 0.0062 | 6.2
PEARSALLGEN1 | 0.001 | 5890 | 1 | SOUTH | YES | 6.2 | 6 | 24 | 0 | 1.01 | 0.0062 | 6.2
CIDINDUS | 0.001 | 86105 | 1 | SOUTH | YES | 0 | -500 | 500 | 0 | 1.01
PEARSALLGEN3 | 0.001 | 5892 | 1 | SOUTH | YES | 6.2 | 6 | 23 | 0 | 1.01 | 0.0062 | 6.2
LAR_2 | 0.001 | 8287 | 2 | SOUTH | YES | 9 | 9 | 32 |  | 1.023 | 0.009 | 9
LAR_1 | 0.001 | 8285 | 1 | SOUTH | YES | 16 | 9 | 32 | 0 | 1.038 | 0.016 | 16
LAR | 0.001 | 80012 | F | SOUTH | YES | 0 | 0 | 0 | 0 | 1.023 | 0 | 0
L_FERGUS1_1Y | 0.001 | 7000 | 1 | SOUTH | YES | 399 | 65 | 421 | 0 | 1.015 | 0.399 | 399
LCPCT4 | 0 | 5269 | 4 | SOUTH | YES | 45 | 23.1 | 45 | 0 | 1.0249 | 0 | 45
ZAPATA | 0 | 88299 | 1 | SOUTH | YES | 0 | 0 | 0 | 0 | 1.024 | 0 | 0
FGNTS001 | 0 | 8933 | 1 | SOUTH | YES | 142 | 0 | 142 | 0 | 1.03 | 0 | 142
L_MARBFA1_1Y | 0 | 7028 | 1 | SOUTH | YES | 0 | 0 | 18 |  | 1 | 0 | 0
FALCONHYDRO1 | 0 | 8048 | 1 | SOUTH | YES | 3 | 0 | 12 | 0 | 1.02 | 0 | 3
BEEVILLE | 0 | 88198 | 1 | SOUTH | YES | 0 | 0 | 0 | 0 | 1.0068 | 0 | 0
MVGN#3 | 0 | 8938 | 3 | SOUTH | YES | 257 | 0 | 257 | 0 | 1.0304 | 0 | 257
HECN3 | 0 | 8983 | 3 | SOUTH | YES | 169 | 0 | 169 | 0 | 1.0304 | 0 | 169
MVGN#1 | 0 | 8936 | 1 | SOUTH | YES | 210 | 0 | 210 | 0 | 1.0304 | 0 | 210
L_MARSFO1G1Y | 0 | 7031 | 1 | SOUTH | YES | 22 | 0 | 36 | 0 | 1 | 0 | 22
VHB3 | 0 | 5028 | 3 | SOUTH | YES | 397 | 60 | 397 | 0 | 1.0233 | 0 | 397
L_MARSFO1G3Y | 0 | 7033 | 3 | SOUTH | YES | 22 | 0 | 36 | 0 | 1 | 0 | 22
AVR1_ST1 | 0 | 5477 | 1 | SOUTH | YES | 164 | 138 | 164 | 0 | 1.0232 | 0 | 164
AVR1_CT1 | 0 | 5476 | 1 | SOUTH | YES | 150 | 90 | 150 | 0 | 1.0232 | 0 | 150
WBT4 | 0 | 5439 | 4 | SOUTH | YES | 151 | 40 | 151 | 0 | 1.01 | 0 | 151
WBT2 | 0 | 5437 | 2 | SOUTH | YES | 80 | 25 | 80 | 0 | 1.01 | 0 | 80
WBT1 | 0 | 5436 | 1 | SOUTH | YES | 25.5 | 20 | 51 | 0 | 1.01 | 0 | 25.5
OWS1 | 0 | 5396 | 1 | SOUTH | YES | 417 | 80 | 417 | 0 | 1.027 | 0 | 417
LCPCT3 | 0 | 5268 | 3 | SOUTH | YES | 44 | 23.1 | 44 | 0 | 1.0249 | 0 | 44
LCPCT2 | 0 | 5267 | 2 | SOUTH | YES | 46 | 23.1 | 46 | 0 | 1.0249 | 0 | 46
LCPCT1 | 0 | 5266 | 1 | SOUTH | YES | 45 | 23.1 | 45 | 0 | 1.0249 | 0 | 45
LCP3 | 0 | 5264 | 3 | SOUTH | YES | 58 | 20 | 58 | 0 | 1.0249 | 0 | 58
JTD2 | 0 | 5112 | 2 | SOUTH | YES | 406 | 80 | 406 | 0 | 1.0215
JTD1 | 0 | 5111 | 1 | SOUTH | YES | 403 | 80 | 403 | 0 | 1.0215
VHB2 | 0 | 5027 | 2 | SOUTH | YES | 220 | 40 | 220 | 0 | 1.0233 | 0 | 220
VHB1 | 0 | 5026 | 1 | SOUTH | YES | 206 | 40 | 206 | 0 | 1.0233 | 0 | 206
AVR1_CT2 | 0 | 5478 | 1 | SOUTH | YES | 145 | 90 | 145 | 0 | 1.0232 | 0 | 145
HECN2 | 0 | 8982 | 2 | SOUTH | YES | 148 | 0 | 148 | 0 | 1.0304 | 0 | 148
HECN1 | 0 | 8981 | 1 | SOUTH | YES | 148 | 0 | 148 | 0 | 1.0304 | 0 | 148
FALFURRI | 0 | 88508 | 1 | SOUTH | YES | 0 | 0 | 0 | 0 | 1.01 | 0 | 0
OWS2 | 0 | 5397 | 2 | SOUTH | YES | 379 | 80 | 379 | 0 | 1.027 | 0 | 379
MVGN#2 | 0 | 8937 | 2 | SOUTH | YES | 205 | 0 | 205 | 0 | 1.0304 | 0 | 205
SLURR | 0 | 88241 | DC | SOUTH | YES | 0 | -150 | 150 |  | 1.03
FGNTS201 | 0 | 8935 | 3 | SOUTH | YES | 172 | 0 | 172 | 0 | 1.03 | 0 | 172
FGNTS101 | 0 | 8934 | 2 | SOUTH | YES | 146 | 0 | 146 | 0 | 1.03 | 0 | 146
FALCONHYDRO3 | 0 | 5729 | 3 | SOUTH | YES | 2.8 | 0 | 11 | 0 | 1.02 | 0 | 2.8
FALCONHYDRO2 | 0 | 5728 | 2 | SOUTH | YES | 3 | 0 | 12 | 0 | 1.02 | 0 | 3
L_WIRTZ_1G1Y | 0 | 7035 | 1 | SOUTH | YES | 0 | 0 | 29 |  | 1 | 0 | 0
SANMIGUELGEN | 0 | 5903 | 1 | SOUTH | YES | 396 | 180 | 396 | 0 | 1.033
L_MARSFO1G2Y | 0 | 7032 | 2 | SOUTH | YES | 16 | 0 | 35 | 0 | 1 | 0 | 16
MILHWYS | 0 | 80003 | F | SOUTH | YES | 0 | 0 | 0 | 0 | 1.0168 | 0 | 0
L_WIRTZ_1G2Y | 0 | 7036 | 2 | SOUTH | YES | 18 | 0 | 30 |  | 1 | 0 | 18
SI_RAY5 | 0 | 5934 | 5 | SOUTH | YES | 10 | 10 | 15 | 0 | 1.025 | 0 | 10
WBT3 | 0 | 5438 | 3 | SOUTH | YES | 96 | 25 | 96 | 0 | 1.01 | 0 | 96
SI_RAY10 | 0 | 5935 | 10 | SOUTH | YES | 47 | 10 | 47 |  | 1.025 | 0 | 47
SI_RAY6 | 0 | 5933 | 6 | SOUTH | YES | 19 | 10 | 19 | 0 | 1.025 | 0 | 19
SI_RAY9 | 0 | 5932 | 9 | SOUTH | YES | 38 | 32 | 38 | 0 | 1.025 | 0 | 38
LCP4 | 0 | 5265 | 4 | SOUTH | YES | 95 | 25 | 95 | 0 | 1.0249 | 0 | 95
L_MARBFA1_2Y | 0 | 7029 | 2 | SOUTH | YES | 13 | 0 | 18 |  | 1 | 0 | 13
FOR_4 | -0.001 | 8154 | 4 | SOUTH | YES | 74.6 | 60 | 81 | 0 | 1.03 | -0.0746 | 74.6
UCAR_1 | -0.001 | 8148 | 2 | SOUTH | YES | 7 | 0 | 7 | 0 | 1.01 | -0.007 | 7
THW_3132 | -0.001 | 48875 | B | HOUSTON | YES | 57 | 5 | 57 | 0 | 1.0435 | -0.057 | 57
THW_4142 | -0.001 | 48879 | E | HOUSTON | YES | 58 | 5 | 58 | 0 | 1.0435 | -0.058 | 58
DUP1V_1 | -0.001 | 8066 | 1 | SOUTH | YES | 73 | 0 | 73 | 0 | 1.0031 | -0.073 | 73
THW_3334 | -0.001 | 48877 | D | HOUSTON | YES | 58 | 5 | 58 | 0 | 1.0435 | -0.058 | 58
THW_3132 | -0.001 | 48875 | A | HOUSTON | YES | 57 | 5 | 57 | 0 | 1.0435 | -0.057 | 57
THW_4344 | -0.001 | 48881 | H | HOUSTON | YES | 58 | 5 | 58 | 0 | 1.0435 | -0.058 | 58
L_RIONOG1S1Y | -0.001 | 7813 | 4 | SOUTH | YES | 293 | 0 | 293 | 0 | 1.02 | -0.293 | 293
THW_4344 | -0.001 | 48881 | G | HOUSTON | YES | 58 | 5 | 58 | 0 | 1.0435 | -0.058 | 58
L_BASTEN1_2Y | -0.001 | 7808 | 1 | SOUTH | YES | 146 | 83.5 | 146 | 0 | 1.004 | -0.146 | 146
L_GUADGE1_6Y | -0.001 | 7805 | 6 | SOUTH | YES | 204 | 30 | 204 | 0 | 1.02 | -0.204 | 204
THW_4142 | -0.001 | 48879 | F | HOUSTON | YES | 57 | 5 | 57 | 0 | 1.0435 | -0.057 | 57
THW_ST4_ST_4 | -0.001 | 48874 | 4 | HOUSTON | YES | 108 | 19 | 108 | 0 | 1.0435 | -0.108 | 108
L_SIMGID1_2Y | -0.001 | 7005 | 2 | SOUTH | YES | 133 | 32 | 139 | 0 | 1.02 | -0.133 | 133
L_GUADGE1_5Y | -0.001 | 7804 | 5 | SOUTH | YES | 183 | 30 | 183 | 0 | 1.02 | -0.183 | 183
L_SIMGID1_3Y | -0.001 | 7006 | 3 | SOUTH | YES | 324.9 | 60 | 331 | 0 | 1.02 | -0.3249 | 324.9
L_GUADGE1_3Y | -0.001 | 7802 | 3 | SOUTH | YES | 146 | 30 | 146 | 0 | 1.02 | -0.146 | 146
L_GUADGE1_1Y | -0.001 | 7800 | 1 | SOUTH | YES | 151 | 30 | 151 | 0 | 1.02 | -0.151 | 151
DIB_ST1_8085 | -0.001 | 48613 | 3 | HOUSTON | YES | 69 | 0 | 69 | 0 | 1.0326 | -0.069 | 69
CHE_GN4_8025 | -0.001 | 48594 | 4 | HOUSTON | YES | 142 | 60 | 142 | 0 | 1.0362 | -0.142 | 142
L_LAKEWO9_1Y | -0.001 | 7624 | 1 | SOUTH | YES | 0 | 0 | 2.4 |  | 1 | 0 | 0
L_MCQUEE9_1Y | -0.001 | 7605 | 3 | SOUTH | YES | 0 | 0 | 2.8 |  | 1.025 | 0 | 0
TGF_GT1_8000 | -0.001 | 48911 | 1 | HOUSTON | YES | 69.2 | 0 | 69.2 | 0 | 1.029 | -0.0692 | 69.2
L_MCQUEE9_1Y | -0.001 | 7605 | 1 | SOUTH | YES | 0 | 0 | 2.4 |  | 1.025 | 0 | 0
L_BASTEN1_1Y | -0.001 | 7807 | 1 | SOUTH | YES | 147 | 83.5 | 147 | 0 | 1.004 | -0.147 | 147
DPEC_GT15040 | -0.001 | 48641 | 1 | HOUSTON | YES | 162 | 98 | 162 | 0 | 1.0319 | -0.162 | 162
DIB_GT3_8090 | -0.001 | 48614 | 4 | HOUSTON | YES | 77.2 | 15 | 77.2 | 0 | 1.0326 | -0.0772 | 77.2
CHE_GT1_8015 | -0.001 | 48593 | 1 | HOUSTON | YES | 173 | 50 | 173 | 0 | 1.0362 | -0.173 | 173
CBY_GN2_2 | -0.001 | 48582 | 2 | HOUSTON | YES | 751 | 110 | 751 | 0 | 1.0435 | -0.751 | 751
WAP_GN4_4 | -0.001 | 48924 | 4 | HOUSTON | YES | 544 | 217 | 544 |  | 1.0362 | -0.544 | 544
DPEC_ST55065 | -0.001 | 48645 | 5 | HOUSTON | YES | 282 | 0 | 282 | 0 | 1.0319 | -0.282 | 282
WAP_GN5_5 | -0.001 | 48925 | 5 | HOUSTON | YES | 216.8 | 278 | 657 | 0 | 1
CBE_GT4 | -0.001 | 48735 | 1 | HOUSTON | YES | 86 | 0 | 86 | 0 | 1.029 | -0.086 | 86
WAP_GN3_3 | -0.001 | 48923 | 3 | HOUSTON | YES | 226 | 93 | 226 |  | 1.0362 | -0.226 | 226
DPEC_GT45070 | -0.001 | 48644 | 4 | HOUSTON | YES | 158 | 98 | 158 | 0 | 1.0319 | -0.158 | 158
CBE_GT1 | -0.001 | 48731 | 1 | HOUSTON | YES | 86 | 0 | 86 | 0 | 1.029 | -0.086 | 86
GBY_73741085 | -0.001 | 48691 | A | HOUSTON | YES | 48 | 20 | 48 | 0 | 1.0362 | -0.048 | 48
L_HAYSEN1_4Y | -0.001 | 7017 | 4 | SOUTH | YES | 229 | 74 | 229 | 0 | 1.008 | -0.229 | 229
GBY_81821075 | -0.001 | 48692 | D | HOUSTON | YES | 20 | 20 | 54 | 0 | 1.0362 | -0.02 | 20
WAP_GN2_2 | -0.001 | 48922 | 2 | HOUSTON | YES | 122.2 | 37 | 163 | 0 | 1.0362 | -0.1222 | 122.2
L_HAYSEN1_3Y | -0.001 | 7016 | 3 | SOUTH | YES | 226 | 74 | 226 | 0 | 1.008 | -0.226 | 226
GBY_83841065 | -0.001 | 48693 | E | HOUSTON | YES | 20 | 20 | 56 | 0 | 1.0362 | -0.02 | 20
GBY_81821075 | -0.001 | 48692 | C | HOUSTON | YES | 48 | 20 | 48 | 0 | 1.0362 | -0.048 | 48
L_HAYSEN1_1Y | -0.001 | 7014 | 1 | SOUTH | YES | 223 | 74 | 223 | 0 | 1.008 | -0.223 | 223
MNS_GT | -0.001 | 48730 | 1 | HOUSTON | YES | 46.1 | 0 | 46.1 | 0 | 1.029 | -0.0461 | 46.1
L_FPPYD21_3Y | -0.001 | 7012 | 3 | SOUTH | YES | 427.4 | 200 | 436 | 0 | 1.02
DPEC_GT35010 | -0.001 | 48643 | 3 | HOUSTON | YES | 160 | 98 | 160 | 0 | 1.0319 | -0.16 | 160
DPEC_GT25025 | -0.001 | 48642 | 2 | HOUSTON | YES | 156 | 98 | 156 | 0 | 1.0319 | -0.156 | 156
L_FPPYD11_2Y | -0.001 | 7011 | 2 | SOUTH | YES | 577.4 | 200 | 608 | 0 | 1.02
L_HAYSEN1_2Y | -0.001 | 7015 | 2 | SOUTH | YES | 224 | 74 | 224 | 0 | 1.008 | -0.224 | 224
L_FPPYD11_1Y | -0.001 | 7010 | 1 | SOUTH | YES | 587.4 | 200 | 605 | 0 | 1.02
DIB_GT2_8075 | -0.001 | 48612 | 2 | HOUSTON | YES | 65 | 0 | 65 | 0 | 1.0326 | -0.065 | 65
L_AUSTPL1_1Y | -0.001 | 7020 | 1 | SOUTH | YES | 7 | 0 | 8 |  | 1 | -0.007 | 7
L_AUSTPL1_1Y | -0.001 | 7020 | 2 | SOUTH | YES | 7 | 0 | 8 |  | 1 | -0.007 | 7
GBY_83841065 | -0.001 | 48693 | F | HOUSTON | YES | 20 | 20 | 52 | 0 | 1.0362 | -0.02 | 20
GBY_73741085 | -0.001 | 48691 | B | HOUSTON | YES | 47 | 20 | 47 | 0 | 1.0362 | -0.047 | 47
CBE_GT2 | -0.001 | 48732 | 1 | HOUSTON | YES | 86 | 0 | 86 | 0 | 1.029 | -0.086 | 86
CBE_ST12 | -0.001 | 48733 | 1 | HOUSTON | YES | 103.5 | 0 | 103.5 | 0 | 1.029 | -0.1035 | 103.5
CBE_ST34 | -0.001 | 48736 | 1 | HOUSTON | YES | 103.5 | 0 | 103.5 | 0 | 1.029 | -0.1035 | 103.5
PSG_GN2_8050 | -0.001 | 48740 | 1 | HOUSTON | YES | 178 | 60 | 178 | 0 | 1.0326 | -0.178 | 178
PSG_GT3_8060 | -0.001 | 48742 | 1 | HOUSTON | YES | 164 | 50 | 164 | 0 | 1.0326 | -0.164 | 164
WAP_GN6_6 | -0.001 | 48926 | 6 | HOUSTON | YES | 645 | 280 | 645 |  | 1.035
L_LOSTPI1_3Y | -0.001 | 7009 | 3 | SOUTH | YES | 173.9 | 72 | 184 | 0 | 1.015 | -0.1739 | 173.9
DIB_GT1_8080 | -0.001 | 48611 | 1 | HOUSTON | YES | 64 | 0 | 64 | 0 | 1.0326 | -0.064 | 64
L_LOSTPI1_2Y | -0.001 | 7008 | 2 | SOUTH | YES | 157.7 | 107 | 164 | 0 | 1.015 | -0.1577 | 157.7
L_LOSTPI1_1Y | -0.001 | 7007 | 1 | SOUTH | YES | 158.7 | 110 | 167 | 0 | 1.015 | -0.1587 | 158.7
CBE_GT3 | -0.001 | 48734 | 1 | HOUSTON | YES | 86 | 0 | 86 | 0 | 1.029 | -0.086 | 86
L_CANYHY8_1Y | -0.001 | 7487 | 1 | SOUTH | YES | 0 | 0 | 6 |  | 1 | 0 | 0
SHELLG2 | -0.001 | 48821 | 2 | HOUSTON | YES | 72 | 34.5 | 72 |  | 1.029 | -0.072 | 72
L_MCQUEE9_1Y | -0.001 | 7605 | 2 | SOUTH | YES | 0 | 0 | 2.4 |  | 1.025 | 0 | 0
SJS_GT2_GT2 | -0.001 | 48842 | 2 | HOUSTON | YES | 49 | 49 | 81 | 0 | 1.0362 | -0.049 | 49
L_SCHUMA8_1Y | -0.001 | 7609 | 1 | SOUTH | YES | 0 | 0 | 4 |  | 1 | 0 | 0
SRB_GN3_3 | -0.001 | 48853 | 3 | HOUSTON | YES | 220 | 35 | 220 |  | 1.0326 | -0.22 | 220
L_LAKEWO9_1Y | -0.001 | 7624 | 2 | SOUTH | YES | 0 | 0 | 2.4 |  | 1 | 0 | 0
THW_ST3_ST_3 | -0.001 | 48873 | 3 | HOUSTON | YES | 110 | 19 | 110 | 0 | 1.0435 | -0.11 | 110
L_GUADGE1_2Y | -0.001 | 7801 | 2 | SOUTH | YES | 139 | 30 | 139 | 0 | 1.02 | -0.139 | 139
THW_3334 | -0.001 | 48877 | C | HOUSTON | YES | 58 | 5 | 58 | 0 | 1.0435 | -0.058 | 58
L_GUADGE1_4Y | -0.001 | 7803 | 4 | SOUTH | YES | 149 | 30 | 149 | 0 | 1.02 | -0.149 | 149
EXN_15GT | -0.001 | 49803 | 1 | HOUSTON | YES | 33 | 8.3 | 35 |  | 1.0326 | -0.033 | 33
EXN_17GT | -0.001 | 49805 | 3 | HOUSTON | YES | 31 | 8.3 | 33 |  | 1.0326 | -0.031 | 31
WAP_GN8_8 | -0.001 | 48928 | 8 | HOUSTON | YES | 603 | 275 | 603 |  | 1.035
L_SIMGID1_1Y | -0.001 | 7004 | 1 | SOUTH | YES | 133 | 40 | 137 | 0 | 1.02 | -0.133 | 133
L_BASTEN1_3Y | -0.001 | 7809 | 1 | SOUTH | YES | 227 | 42 | 227 | 0 | 1.004 | -0.227 | 227
L_RIONOG1G1Y | -0.001 | 7810 | 1 | SOUTH | YES | 147 | 0 | 147 | 0 | 1.02 | -0.147 | 147
L_RIONOG1G2Y | -0.001 | 7811 | 2 | SOUTH | YES | 148 | 0 | 148 | 0 | 1.02 | -0.148 | 148
L_RIONOG1G3Y | -0.001 | 7812 | 3 | SOUTH | YES | 150 | 0 | 150 | 0 | 1.02 | -0.15 | 150
WAP_GN7_7 | -0.001 | 48927 | 7 | HOUSTON | YES | 567 | 277 | 567 |  | 1.035
WAPGT21_GT1 | -0.001 | 48929 | B1 | HOUSTON | YES | 0 | 0 | 13 |  | 1.05 | 0 | 0
EXN_16GT | -0.001 | 49804 | 2 | HOUSTON | YES | 32 | 8.3 | 34 |  | 1.0326 | -0.032 | 32
EXN938GT | -0.001 | 49826 | 5 | HOUSTON | YES | 43 | 9.2 | 45.9 | 0 | 1.0326 | -0.043 | 43
EXN942GT | -0.001 | 49829 | 11 | HOUSTON | YES | 20 | 5.4 | 21 | 0 | 1.0326 | -0.02 | 20
FOR_1 | -0.001 | 8134 | 1 | SOUTH | YES | 56.4 | 45 | 79 | 0 | 1.03 | -0.0564 | 56.4
FOR_2 | -0.001 | 8138 | 2 | SOUTH | YES | 65.8 | 45 | 80 | 0 | 1.03 | -0.0658 | 65.8
UCAR_2 | -0.001 | 8147 | 10 | SOUTH | YES | 21 | 0 | 28 | 0 | 1.0127 | -0.021 | 21
DOW38200 | -0.001 | 49859 | 33 | HOUSTON | YES | 28 | 0 | 45 | 0 | 1
FOR_3 | -0.001 | 8153 | 3 | SOUTH | YES | 65.8 | 45 | 73 | 0 | 1.03 | -0.0658 | 65.8
CTL_GN2_8155 | -0.001 | 48565 | 5 | HOUSTON | YES | 11 | 3.4 | 11 |  | 1.0362 | -0.011 | 11
FOR_5 | -0.001 | 8155 | 5 | SOUTH | YES | 67.5 | 60 | 74 | 0 | 1.03 | -0.0675 | 67.5
CTL_GN1_8145 | -0.001 | 48564 | 4 | HOUSTON | YES | 55 | 12.9 | 55 |  | 1.0362 | -0.055 | 55
WAP_GN1_1 | -0.001 | 48921 | 1 | HOUSTON | YES | 124.5 | 37 | 166 | 0 | 1.0362 | -0.1245 | 124.5
CTL_GT3_8135 | -0.001 | 48562 | 2 | HOUSTON | YES | 91 | 30.3 | 91 |  | 1.0362 | -0.091 | 91
CTL_GT2_8130 | -0.001 | 48561 | 1 | HOUSTON | YES | 103 | 30.3 | 103 |  | 1.0362 | -0.103 | 103
CAL_ST1_8000 | -0.001 | 48552 | 2 | HOUSTON | YES | 65 | 0 | 65 | 0 | 1.0326 | -0.065 | 65
CAL_GT1_8045 | -0.001 | 48551 | 1 | HOUSTON | YES | 152 | 0 | 152 | 0 | 1.0326 | -0.152 | 152
BYU_GT4_8065 | -0.001 | 48534 | 4 | HOUSTON | YES | 65 | 0 | 65 |  | 1.0362 | -0.065 | 65
BYU_GT3_8060 | -0.001 | 48533 | 3 | HOUSTON | YES | 67 | 0 | 67 |  | 1.0362 | -0.067 | 67
BYU_GT2_8055 | -0.001 | 48532 | 2 | HOUSTON | YES | 62 | 0 | 62 |  | 1.0362 | -0.062 | 62
SRB_GT211035 | -0.001 | 48855 | B2 | HOUSTON | YES | 0 | 0 | 12 |  | 1.014 | 0 | 0
BVE_ST1_GN1 | -0.001 | 48523 | 3 | HOUSTON | YES | 246 | 0 | 246 |  | 1.035 | -0.246 | 246
BVE_GT1_GT1 | -0.001 | 48521 | 1 | HOUSTON | YES | 172 | 0 | 172 |  | 1.035 | -0.172 | 172
EXN_GT | -0.001 | 49837 | 4 | HOUSTON | YES | 81 | 21.3 | 86 | 0 | 1.0326 | -0.081 | 81
BSF_GT1_8070 | -0.001 | 48520 | 1 | HOUSTON | YES | 72 | 0 | 72 | 0 | 1.0326 | -0.072 | 72
LPE_GT4_8085 | -0.001 | 48514 | 4 | HOUSTON | YES | 41 | 0 | 41 | 0 | 1.0362 | -0.041 | 41
LPE_GT3_8080 | -0.001 | 48513 | 3 | HOUSTON | YES | 41 | 0 | 41 | 0 | 1.0362 | -0.041 | 41
EXN945GT | -0.001 | 49832 | 9 | HOUSTON | YES | 19 | 9.2 | 20 | 0 | 1.0326 | -0.019 | 19
LPE_GT1_8070 | -0.001 | 48511 | 1 | HOUSTON | YES | 42 | 0 | 42 | 0 | 1.0362 | -0.042 | 42
APD_GT1_8005 | -0.001 | 48500 | 1 | HOUSTON | YES | 140 | 54.6 | 140 |  | 1.0362 | -0.14 | 140
DOW17000 | -0.001 | 49851 | 37 | HOUSTON | YES | 39 | 0 | 62 | 0 | 1
EXN_14GT | -0.001 | 49838 | 14 | HOUSTON | YES | 140 | 0 | 148 |  | 1.0326 | -0.14 | 140
STP_GN2___2 | -0.001 | 5912 | 2 | SOUTH | YES | 1282 | 1249 | 1282 | 0 | 1.0406
EXN944GT | -0.001 | 49831 | 13 | HOUSTON | YES | 33 | 5.4 | 35 | 0 | 1.0326 | -0.033 | 33
EXN943GT | -0.001 | 49830 | 12 | HOUSTON | YES | 19 | 5.4 | 20 | 0 | 1.0326 | -0.019 | 19
PR_GT1__9040 | -0.001 | 48761 | 1 | HOUSTON | YES | 35 | 0 | 35 | 0 | 1 | -0.035 | 35
STP_GN1___1 | -0.001 | 5911 | 1 | SOUTH | YES | 1282 | 1249 | 1282 | 0 | 1.0406
TNDOWCGNSG8 | -0.001 | 39470 | 1 | HOUSTON | YES | 32 | 10 | 32 | 0 | 1.0437 | -0.032 | 32
DOW39100 | -0.001 | 49862 | 36 | HOUSTON | YES | 54 | 0 | 86 | 0 | 1
TNTXCTY4CG8 | -0.001 | 38714 | 1 | HOUSTON | YES | 103 | 59 | 103 | 0 | 1.044 | -0.103 | 103
TNTXCTY3CG8 | -0.001 | 38713 | 1 | HOUSTON | YES | 85 | 59 | 85 | 0 | 1.044 | -0.085 | 85
TNTXCTY2CG8 | -0.001 | 38712 | 1 | HOUSTON | YES | 102 | 59 | 102 | 0 | 1.044 | -0.102 | 102
DOW38300 | -0.001 | 49860 | 32 | HOUSTON | YES | 63 | 0 | 101 |  | 1
TNBP_CGN4_8 | -0.001 | 38690 | 3 | HOUSTON | YES | 40 | 0 | 40 | 0 | 1.0435 | -0.04 | 40
TNBPAMCG4_8 | -0.001 | 38614 | 4 | HOUSTON | YES | 96 | 0 | 96 | 0 | 1.0435 | -0.096 | 96
TNBPAMCG3_8 | -0.001 | 38613 | 3 | HOUSTON | YES | 152 | 0 | 152 | 0 | 1.0435 | -0.152 | 152
TNBPAMCG1_8 | -0.001 | 38611 | 1 | HOUSTON | YES | 155 | 0 | 155 | 0 | 1.0435 | -0.155 | 155
TNBP_CGN3_8 | -0.001 | 38600 | 5 | HOUSTON | YES | 53 | 0 | 53 | 0 | 1.0435 | -0.053 | 53
TNBP_CGN2_8 | -0.001 | 38590 | 2 | HOUSTON | YES | 66 | 0 | 66 | 0 | 1.0435 | -0.066 | 66
RAYBURNCC8 | -0.001 | 5512 | 1 | SOUTH | YES | 50 | 18.2 | 50 | 0 | 1.02 | -0.05 | 50
DOW39200 | -0.001 | 49863 | 35 | HOUSTON | YES | 55 | 0 | 88 | 0 | 1
RAYBURNCC7 | -0.001 | 5511 | 1 | SOUTH | YES | 49 | 18.2 | 49 | 0 | 1.02 | -0.049 | 49
RAYBURNCC10 | -0.001 | 5509 | 1 | SOUTH | YES | 40 | 5.2 | 40 | 0 | 1.02 | -0.04 | 40
DOW61000 | -0.001 | 49870 | 61 | HOUSTON | YES | 44 | 0 | 70 | 0 | 1
RAYBURNCC9 | -0.001 | 5508 | 1 | SOUTH | YES | 50 | 18.2 | 50 | 0 | 1.02 | -0.05 | 50
RAYBURNGEN2 | -0.001 | 5506 | 1 | SOUTH | YES | 0 | 1 | 11 |  | 1.015 | 0 | 0
DOW49000 | -0.001 | 49869 | 45 | HOUSTON | YES | 59 | 0 | 94 |  | 1
RAYBURNGEN1 | -0.001 | 5505 | 1 | SOUTH | YES | 0 | 1 | 11 |  | 1.015 | 0 | 0
CSDR56 | -0.001 | 80139 | 5 | SOUTH | YES | 15 | 0 | 15 | 0 | 1.01 | -0.015 | 15
RAYBURNGEN3 | -0.001 | 5503 | 1 | SOUTH | YES | 6.2 | 6 | 22 | 0 | 1.015 | -0.0062 | 6.2
DOW42000 | -0.001 | 49866 | 42 | HOUSTON | YES | 11 | 0 | 18 |  | 1
SHELLG3_3020 | -0.001 | 48822 | 2 | HOUSTON | YES | 30 | 0 | 30 |  | 1.029 | -0.03 | 30
CSDR89 | -0.001 | 80137 | 9 | SOUTH | YES | 15 | 0 | 15 | 0 | 1.01 | -0.015 | 15
SHELLG3_3020 | -0.001 | 48822 | 1 | HOUSTON | YES | 39 | 0 | 39 |  | 1.029 | -0.039 | 39
DOW65000 | -0.001 | 49876 | 65 | HOUSTON | YES | 63 | 0 | 101 | 0 | 1
DOW82000 | -0.001 | 49884 | 82 | HOUSTON | YES | 51 | 0 | 80 | 0 | 1
DOW81000 | -0.001 | 49882 | 81 | HOUSTON | YES | 47 | 0 | 76 | 0 | 1
DOW67000 | -0.001 | 49878 | 67 | HOUSTON | YES | 65 | 0 | 103 | 0 | 1
JKS1 | -0.001 | 5401 | 1 | SOUTH | YES | 560 | 100 | 560 | 0 | 1.0222
CSDR89 | -0.001 | 80137 | 8 | SOUTH | YES | 39 | 0 | 39 | 0 | 1.01 | -0.039 | 39
FOR_10 | -0.001 | 80053 | 10 | SOUTH | YES | 73 | 45 | 73 | 0 | 1.03 | -0.073 | 73
DOW41000 | -0.001 | 49865 | 41 | HOUSTON | YES | 31 | 0 | 50 |  | 1
SJS_GT1_GT1 | -0.001 | 48841 | 1 | HOUSTON | YES | 49 | 49 | 83 | 0 | 1.0362 | -0.049 | 49
PHR_GN2_2 | -0.001 | 48772 | MB | HOUSTON | YES | 0 | 72 | 459 |  | 1.0362
PSG_GT2_8040 | -0.001 | 48741 | 1 | HOUSTON | YES | 164 | 50 | 164 | 0 | 1.0326 | -0.164 | 164
VISTRONG2 | -0.001 | 80225 | 2 | SOUTH | YES | 23 | 0 | 23 | 0 | 1.01
VISTRONG1 | -0.001 | 80224 | 1 | SOUTH | YES | 15 | 0 | 15 | 0 | 1.01
CSDR7 | -0.001 | 80138 | 7 | SOUTH | YES | 7 | 0 | 7 | 0 | 1.014 | -0.007 | 7
CSDR56 | -0.001 | 80139 | 6 | SOUTH | YES | 39 | 0 | 39 | 0 | 1.01 | -0.039 | 39
SANDHG5C | -0.001 | 9021 | 5C | SOUTH | YES | 140 | 0 | 151 | 0 | 1.0175 | -0.14 | 140
SANDHG5A | -0.001 | 9020 | 5A | SOUTH | YES | 150 | 84 | 159 | 0 | 1.0175 | -0.15 | 150
SANDH_G4 | -0.001 | 9019 | 4 | SOUTH | YES | 45 | 2 | 47 | 0 | 1.0175 | -0.045 | 45
SANDH_G3 | -0.001 | 9018 | 3 | SOUTH | YES | 45 | 2 | 48 | 0 | 1.0175 | -0.045 | 45
SANDH_G2 | -0.001 | 9017 | 2 | SOUTH | YES | 45 | 2 | 47 | 0 | 1.0175 | -0.045 | 45
SANDH_G1 | -0.001 | 9016 | 1 | SOUTH | YES | 45 | 2 | 49 | 0 | 1.0175 | -0.045 | 45
DECKR_G6 | -0.001 | 9005 | 6 | SOUTH | YES | 44 | 24 | 47 | 0 | 1.015 | -0.044 | 44
SANDOW_4G | -0.001 | 3432 | 4 | SOUTH | YES | 534 | 460 | 534 | 0 | 1.029
DECKR_G5 | -0.001 | 9004 | 5 | SOUTH | YES | 44 | 24 | 44 | 0 | 1.015 | -0.044 | 44
DECKR_G4 | -0.001 | 9003 | 4 | SOUTH | YES | 44 | 24 | 44 | 0 | 1.015 | -0.044 | 44
SRB_GN4_4 | -0.001 | 48854 | 4 | HOUSTON | YES | 226 | 35 | 226 |  | 1.0326 | -0.226 | 226
DECKR_G3 | -0.001 | 9002 | 3 | SOUTH | YES | 0 | 24 | 42 |  | 1.015 | 0 | 0
DECKR_G2 | -0.001 | 9001 | 2 | SOUTH | YES | 400 | 50 | 427 | 0 | 1.015 | -0.4 | 400
DECKR_G1 | -0.001 | 9000 | 1 | SOUTH | YES | 320 | 50 | 326 | 0 | 1.015 | -0.32 | 320
REYSHR_G | -0.001 | 80223 | 1 | SOUTH | YES | 12 | 0 | 12 | 0 | 1.032
SRB_GN2_2 | -0.001 | 48852 | 2 | HOUSTON | YES | 174 | 26 | 174 | 0 | 1.0217 | -0.174 | 174
SRB_GN1_1 | -0.001 | 48851 | 1 | HOUSTON | YES | 176 | 26 | 176 | 0 | 1.0217 | -0.176 | 176
SOL_GT1 | -0.001 | 48845 | 1 | HOUSTON | YES | 16.2 | 15.4 | 16.2 |  | 1.0326 | -0.0162 | 16.2
AIRCO_G | -0.001 | 80227 | 1 | SOUTH | YES | 7.6 | 0 | 8 | 0 | 1.014
SHELLG1_3015 | -0.001 | 48820 | 1 | HOUSTON | YES | 71 | 34.5 | 71 |  | 1.029 | -0.071 | 71
ALCOA_G | -0.001 | 80226 | 1 | SOUTH | YES | 48 | 5 | 48 | 0 | 1.014
ICPGN#3 | -0.001 | 8932 | 3 | SOUTH | YES | 127 | 0 | 127 | 0 | 1.03 | -0.127 | 127
CSDR11 | -0.001 | 80140 | 11 | SOUTH | YES | 39 | 0 | 39 | 0 | 1.0299 | -0.039 | 39
ICPGN#2 | -0.001 | 8931 | 2 | SOUTH | YES | 150 | 0 | 150 | 0 | 1.03 | -0.15 | 150
ICPGN#1 | -0.001 | 8930 | 1 | SOUTH | YES | 149 | 0 | 149 | 0 | 1.03 | -0.149 | 149
LGEGN#3 | -0.001 | 8928 | 3 | SOUTH | YES | 91 | 0 | 100 | 0 | 1.03 | -0.091 | 91
LGEGN#2 | -0.001 | 8927 | 2 | SOUTH | YES | 153 | 0 | 153 | 0 | 1.03 | -0.153 | 153
TNBP_CGN1_8 | -0.001 | 38580 | 1 | HOUSTON | YES | 60 | 0 | 60 | 0 | 1.0435 | -0.06 | 60
FOR_8 | -0.001 | 80051 | 8 | SOUTH | YES | 28 | 28 | 28 | 0 | 1.015 | -0.028 | 28
LGEGN#1 | -0.001 | 8926 | 1 | SOUTH | YES | 158 | 0 | 158 | 0 | 1.03 | -0.158 | 158
CNOPST1 | -0.001 | 8562 | 3 | SOUTH | YES | 153 | 0 | 153 | 0 | 1.03 | -0.153 | 153
TNBPAMCG2_8 | -0.001 | 38612 | 2 | HOUSTON | YES | 150 | 0 | 150 | 0 | 1.0435 | -0.15 | 150
CNOPGT2 | -0.001 | 8561 | 2 | SOUTH | YES | 165 | 0 | 165 | 0 | 1.03 | -0.165 | 165
CNOPGT1 | -0.001 | 8560 | 1 | SOUTH | YES | 164 | 0 | 164 | 0 | 1.03 | -0.164 | 164
CEL_B_1 | -0.001 | 8517 | 1 | SOUTH | YES | 29 | 0 | 29 | 0 | 1.02 | -0.029 | 29
TNTXCTY1CG8 | -0.001 | 38711 | 1 | HOUSTON | YES | 105 | 59 | 105 | 0 | 1.044 | -0.105 | 105
EXN941GT | -0.001 | 49828 | 10 | HOUSTON | YES | 19 | 5.4 | 20 | 0 | 1.0326 | -0.019 | 19
STARCO_1 | -0.001 | 8511 | 1 | SOUTH | YES | 38 | 0 | 38 | 0 | 1.024 | -0.038 | 38
VAL_2 | -0.001 | 8507 | 2 | SOUTH | YES | 25 | 0 | 25 | 0 | 1.005 | -0.025 | 25
TNSLCGN1__8 | -0.001 | 39190 | 1 | HOUSTON | YES | 30 | 10 | 30 |  | 1.025 | -0.03 | 30
VAL_1 | -0.001 | 8506 | 1 | SOUTH | YES | 25 | 0 | 25 | 0 | 1.005 | -0.025 | 25
TNDOWCGNGG8 | -0.001 | 39480 | 1 | HOUSTON | YES | 30 | 10 | 30 | 0 | 1.0437 | -0.03 | 30
TNSCLP1___8 | -0.001 | 39760 | 1 | HOUSTON | YES | 116 | 20 | 116 | 0 | 1.04 | -0.116 | 116
TNSCLP2___8 | -0.001 | 39770 | 1 | HOUSTON | YES | 117 | 20 | 117 | 0 | 1.04 | -0.117 | 117
TNSCLP4___8 | -0.001 | 39775 | 1 | HOUSTON | YES | 115 | 20 | 115 | 0 | 1.04 | -0.115 | 115
TNSCLP3___8 | -0.001 | 39790 | 1 | HOUSTON | YES | 111 | 20 | 111 | 0 | 1.027 | -0.111 | 111
KOCHREF2 | -0.001 | 8461 | 1 | SOUTH | YES | 38 | 0 | 38 | 0 | 1.014 | -0.038 | 38
DOW38100 | -0.001 | 49858 | 31 | HOUSTON | YES | 45 | 0 | 71.4 |  | 1
DAV_2 | -0.001 | 8460 | 2 | SOUTH | YES | 340 | 50 | 340 | 0 | 1.0223 | -0.34 | 340
AK_GT1__8040 | -0.001 | 48510 | 1 | HOUSTON | YES | 34 | 8.1 | 34 |  | 1.029 | -0.034 | 34
DAV_1 | -0.001 | 8459 | 1 | SOUTH | YES | 339 | 50 | 339 | 0 | 1.0223 | -0.339 | 339
LPE_GT2_8075 | -0.001 | 48512 | 2 | HOUSTON | YES | 42 | 0 | 42 | 0 | 1.0362 | -0.042 | 42
COSW_2 | -0.001 | 8457 | 2 | SOUTH | YES | 14 | 0 | 14 | 0 | 1.027 | -0.014 | 14
COSW_1 | -0.001 | 8456 | 1 | SOUTH | YES | 20 | 0 | 20 | 0 | 1.027 | -0.02 | 20
FOR_9 | -0.001 | 80052 | 9 | SOUTH | YES | 32 | 5 | 32 | 0 | 1.03 | -0.032 | 32
BSF_GT1_8070 | -0.001 | 48520 | 2 | HOUSTON | YES | 10 | 0 | 10 | 0 | 1.0326 | -0.01 | 10
DOW84000 | -0.001 | 49886 | 84 | HOUSTON | YES | 107 | 0 | 171 | 0 | 0.98
BVE_GT2_5035 | -0.001 | 48522 | 2 | HOUSTON | YES | 170 | 0 | 170 |  | 1.035 | -0.17 | 170
DOW83000 | -0.001 | 49885 | 83 | HOUSTON | YES | 51 | 0 | 80 | 0 | 1
BYU_GT1_8075 | -0.001 | 48531 | 1 | HOUSTON | YES | 65 | 0 | 65 |  | 1.0362 | -0.065 | 65
CUECPL2A | -0.001 | 8189 | 1 | SOUTH | YES | 12 | 0 | 12 | 0 | 1.02 | -0.012 | 12
DOW66000 | -0.001 | 49877 | 66 | HOUSTON | YES | 61 | 0 | 97 | 0 | 1
CLO_1 | -0.001 | 8161 | 1 | SOUTH | YES | 633 | 200 | 633 | 0 | 1.03
DOW64000 | -0.001 | 49873 | 64 | HOUSTON | YES | 41 | 0 | 64.8 | 0 | 1
FOR_7 | -0.001 | 8157 | 7 | SOUTH | YES | 46 | 5 | 46 | 0 | 1.03 | -0.046 | 46
DOW63000 | -0.001 | 49872 | 63 | HOUSTON | YES | 45 | 0 | 72 | 0 | 1
DOW62000 | -0.001 | 49871 | 62 | HOUSTON | YES | 40 | 0 | 63 | 0 | 1
CTL_GT4_8140 | -0.001 | 48563 | 3 | HOUSTON | YES | 94 | 30.3 | 94 |  | 1.0362 | -0.094 | 94
FOR_6 | -0.001 | 8156 | 6 | SOUTH | YES | 26 | 5 | 26 | 0 | 1.03 | -0.026 | 26
SRB_GT211035 | -0.001 | 48855 | B1 | HOUSTON | YES | 0 | 0 | 17 |  | 1.014 | 0 | 0
THW_5556 | -0.002 | 48887 | F | HOUSTON | YES | 16.4 | 5 | 57 |  | 1.0319 | -0.0328 | 16.4
THW_5354 | -0.002 | 48886 | D | HOUSTON | YES | 16.6 | 5 | 58 |  | 1.0319 | -0.0332 | 16.6
THW_5354 | -0.002 | 48886 | C | HOUSTON | YES | 16.4 | 5 | 57 |  | 1.0319 | -0.0328 | 16.4
THW_5152 | -0.002 | 48885 | B | HOUSTON | YES | 0 | 5 | 55 |  | 1.0319 | 0 | 0
THW_5152 | -0.002 | 48885 | A | HOUSTON | YES | 16.4 | 5 | 57 |  | 1.0319 | -0.0328 | 16.4
THW_GT1_GT_1 | -0.002 | 48883 | B2 | HOUSTON | YES | 0 | 0 | 12 |  | 1.043 | 0 | 0
MDLTHELP_4G | -0.002 | 1944 | 4 | NORTH | YES | 214 | 74 | 214 | 0 | 1.02 | -0.428 | 214
MDLTHELP_3G | -0.002 | 1943 | 3 | NORTH | YES | 215 | 74 | 215 | 0 | 1.02 | -0.43 | 215
THW_5556 | -0.002 | 48887 | E | HOUSTON | YES | 16.6 | 5 | 58 |  | 1.0319 | -0.0332 | 16.6
CVC_GT4_8005 | -0.002 | 48815 | 4 | HOUSTON | YES | 165 | 91.8 | 165 | 0 | 1.0362 | -0.33 | 165
CVC_ST5_5040 | -0.002 | 48814 | 1 | HOUSTON | YES | 133 | 91.8 | 133 |  | 1.029 | -0.266 | 133
CVC_GT1_5035 | -0.002 | 48813 | 1 | HOUSTON | YES | 155 | 91.8 | 155 |  | 1.029 | -0.31 | 155
COMCHEPK_2G | -0.002 | 1899 | 2 | NORTH | YES | 1164 | 1128 | 1164 | 0 | 1.031
CVC_GT3_5045 | -0.002 | 48811 | 3 | HOUSTON | YES | 158 | 91.8 | 158 |  | 1.029 | -0.316 | 158
PSA_GN1_8165 | -0.002 | 48796 | 1 | HOUSTON | YES | 104 | 43.1 | 104 | 0 | 1.0362 | -0.208 | 104
COMCHEPK_1G | -0.002 | 1898 | 1 | NORTH | YES | 1164 | 1150 | 1164 | 0 | 1.031
PSA_GT4_8145 | -0.002 | 48794 | 4 | HOUSTON | YES | 66 | 20.3 | 66 | 0 | 1.0362 | -0.132 | 66
PSA_GT3_8150 | -0.002 | 48793 | 3 | HOUSTON | YES | 70 | 20.3 | 70 | 0 | 1.0362 | -0.14 | 70
PSA_GT2_8155 | -0.002 | 48792 | 2 | HOUSTON | YES | 66 | 20.3 | 66 | 0 | 1.0362 | -0.132 | 66
PSA_GT1_8160 | -0.002 | 48791 | 1 | HOUSTON | YES | 65 | 20.8 | 65 | 0 | 1.0362 | -0.13 | 65
LEG_2___2 | -0.002 | 48722 | 2 | NORTH | YES | 853 | 357 | 853 | 0 | 1.0348
LEG_1___1 | -0.002 | 48721 | 1 | NORTH | YES | 836 | 357 | 836 | 0 | 1.0348
DECRDOVA_1G | -0.002 | 1889 | 1 | NORTH | YES | 779 | 255 | 779 | 0 | 1.022 | -1.558 | 779
WLFHOLW_3G | -0.002 | 1879 | 3 | NORTH | YES | 268 | 89.3 | 268 | 0 | 1.029 | -0.536 | 268
GBY_GN5_5 | -0.002 | 48690 | 5 | HOUSTON | YES | 298.5 | 81 | 398 | 0 | 1.0362 | -0.597 | 298.5
FTR_CN4_5095 | -0.002 | 48674 | 4 | NORTH | YES | 380 | 0 | 380 | 0 | 1.0319 | -0.76 | 380
FTR_GT3_5085 | -0.002 | 48673 | 3 | NORTH | YES | 158 | 0 | 158 | 0 | 1.0319 | -0.316 | 158
WLFHOLW_2G | -0.002 | 1878 | 2 | NORTH | YES | 219 | 105 | 219 | 0 | 1.029 | -0.438 | 219
FTR_GT2_5110 | -0.002 | 48672 | 2 | NORTH | YES | 159 | 0 | 159 | 0 | 1.0319 | -0.318 | 159
FTR_GT1_5105 | -0.002 | 48671 | 1 | NORTH | YES | 156 | 0 | 156 | 0 | 1.0319 | -0.312 | 156
EP_1_2 | -0.002 | 48651 | 2 | HOUSTON | YES | 21 | 10 | 21 | 0 | 1.0362 | -0.042 | 21
EP_1_2 | -0.002 | 48651 | 1 | HOUSTON | YES | 5 | 0 | 5 | 0 | 1.0362 | -0.01 | 5
WLFHOLW_1G | -0.002 | 1877 | 1 | NORTH | YES | 216 | 89.3 | 216 | 0 | 1.029 | -0.432 | 216
BOSQUESW804 | -0.002 | 253 | 2 | NORTH | YES | 83 | 0 | 83 | 0 | 1.032 | -0.166 | 83
BTE_ST1_8070 | -0.002 | 48598 | 4 | HOUSTON | YES | 234 | 60 | 234 | 0 | 1.0261 | -0.468 | 234
BTE_GT4_8055 | -0.002 | 48597 | 3 | HOUSTON | YES | 163 | 130 | 163 | 0 | 1.0261 | -0.326 | 163
BTE_GT3_8045 | -0.002 | 48596 | 2 | HOUSTON | YES | 158 | 130 | 158 | 0 | 1.0261 | -0.316 | 158
BTE_GT2_8075 | -0.002 | 48595 | 1 | HOUSTON | YES | 163 | 130 | 163 | 0 | 1.0261 | -0.326 | 163
CHE_GT2_5030 | -0.002 | 48591 | 2 | HOUSTON | YES | 173 | 50 | 173 |  | 1.029 | -0.346 | 173
CBY_GN1_1 | -0.002 | 48581 | 1 | HOUSTON | YES | 748 | 108 | 748 | 0 | 1.0435 | -1.496 | 748
TNTNPONE_28 | -0.002 | 39970 | 1 | NORTH | YES | 154 | 30 | 154 |  | 1.04
TNTNPONE_18 | -0.002 | 39960 | 1 | NORTH | YES | 152 | 30 | 152 |  | 1.04
DANSBY14 | -0.002 | 32892 | 1 | NORTH | YES | 81 | 25 | 108 | 0 | 1.035 | -0.162 | 81
ATKINS5 | -0.002 | 32891 | MB | NORTH | YES | 0 | 5 | 25 |  | 1.031 | 0 | 0
ATKINS4 | -0.002 | 32890 | MB | NORTH | YES | 0 | 5 | 22 |  | 1.031 | 0 | 0
ATKINS7 | -0.002 | 32888 | 1 | NORTH | YES | 0 | 4 | 17 |  | 1.028 | 0 | 0
ATKINS6 | -0.002 | 32887 | MB | NORTH | YES | 0 | 12 | 51 |  | 1.028 | 0 | 0
ATKINS3 | -0.002 | 32886 | MB | NORTH | YES | 0 | 5 | 12 |  | 1 | 0 | 0
DANSBY2 | -0.002 | 32884 | 1 | NORTH | YES | 46 | 2 | 46 | 0 | 1.015 | -0.092 | 46
PSA_GT5_8140 | -0.002 | 48795 | 5 | HOUSTON | YES | 64 | 20.3 | 64 | 0 | 1.0362 | -0.128 | 64
TAMUGEN1 | -0.002 | 32798 | 1 | NORTH | YES | 32 | 0 | 32 |  | 1.02 | -0.064 | 32
PSA_GT6_8135 | -0.002 | 48797 | 6 | HOUSTON | YES | 59 | 34.5 | 59 | 0 | 1.0362 | -0.118 | 59
CALFREST_6G | -0.002 | 13136 | 6 | NORTH | YES | 176 | 40 | 176 | 0 | 1.035 | -0.352 | 176
CVC_GT2_5020 | -0.002 | 48812 | 2 | HOUSTON | YES | 159 | 91.8 | 159 |  | 1.029 | -0.318 | 159
CALFREST_5G | -0.002 | 13135 | 5 | NORTH | YES | 157 | 57 | 157 | 0 | 1.035 | -0.314 | 157
CALFREST_4G | -0.002 | 13134 | 4 | NORTH | YES | 156 | 40 | 156 | 0 | 1.035 | -0.312 | 156
CALFREST_3G | -0.002 | 13133 | 3 | NORTH | YES | 174 | 40 | 174 | 0 | 1.035 | -0.348 | 174
CALFREST_2G | -0.002 | 13132 | 2 | NORTH | YES | 155 | 57 | 155 | 0 | 1.035 | -0.31 | 155
CALFREST_1G | -0.002 | 13131 | 1 | NORTH | YES | 152 | 40 | 152 | 0 | 1.035 | -0.304 | 152
BOSQUESW803 | -0.002 | 251 | 2 | NORTH | YES | 144 | 0 | 144 | 0 | 1.032 | -0.288 | 144
BOSQUESW502 | -0.002 | 239 | 1 | NORTH | YES | 149 | 0 | 149 | 0 | 1.03 | -0.298 | 149
LAKE_CRK2_G | -0.002 | 3417 | 2 | NORTH | YES | 227 | 40 | 227 | 0 | 1.029 | -0.454 | 227
LAKE_CRK1_G | -0.002 | 3416 | 1 | NORTH | YES | 35.4 | 33 | 75 | 0 | 1.043 | -0.0708 | 35.4
THOUSE_2G | -0.002 | 3404 | 2 | NORTH | YES | 805 | 250 | 805 | 0 | 1.026 | -1.61 | 805
THOUSE_1G | -0.002 | 3403 | 1 | NORTH | YES | 563 | 200 | 563 | 0 | 1.026 | -1.126 | 563
BOSQUESW501 | -0.002 | 247 | 2 | NORTH | YES | 151 | 0 | 151 | 0 | 1.03 | -0.302 | 151
BBRN_2G | -0.002 | 3382 | 2 | NORTH | YES | 610 | 225 | 610 | 0 | 1.0345
BBRN_1G | -0.002 | 3381 | 1 | NORTH | YES | 597 | 225 | 597 | 0 | 1.0345
GIBN_CREK_G1 | -0.002 | 990 | 1 | NORTH | YES | 464 | 200 | 464 | 0 | 1.0275
NTHLK3_G | -0.003 | 2383 | 3 | NORTH | YES | 247.4 | 50 | 329 | 0 | 1.029 | -0.7422 | 247.4
NTHLK2_G | -0.003 | 2382 | 2 | NORTH | YES | 0 | 35 | 181 |  | 1.029 | 0 | 0
NTHLK1_G | -0.003 | 2381 | 1 | NORTH | YES | 0 | 35 | 156 |  | 1.029 | 0 | 0
COLLIN_1G | -0.003 | 2371 | MB | NORTH | YES | 0 | 40 | 138 |  | 1.022 | 0 | 0
STEAM3 | -0.003 | 950 | 1 | NORTH | YES | 41 | 13 | 41 | 0 | 1.02 | -0.123 | 41
HANDLEY_5G | -0.003 | 1949 | 5 | NORTH | YES | 0 | 150 | 435 |  | 1.03 | 0 | 0
HANDLEY_4G | -0.003 | 1948 | 4 | NORTH | YES | 217.5 | 150 | 435 | 0 | 1.022 | -0.6525 | 217.5
HANDLEY_3G | -0.003 | 1947 | 3 | NORTH | YES | 353.4 | 100 | 392 | 0 | 1.03 | -1.0602 | 353.4
HANDLEY_2G | -0.003 | 1946 | MB | NORTH | YES | 0 | 30 | 68 |  | 1.003 | 0 | 0
STEAM2 | -0.003 | 949 | 1 | NORTH | YES | 26 | 8 | 26 | 0 | 0.99 | -0.078 | 26
JNSNCNTY802 | -0.003 | 367 | 2 | NORTH | YES | 90 | 20 | 90 | 0 | 1.02 | -0.27 | 90
HANDLEY_1G | -0.003 | 1945 | MB | NORTH | YES | 0 | 25 | 36 |  | 1.003 | 0 | 0
MDLTHELP_2G | -0.003 | 1942 | 2 | NORTH | YES | 215 | 74 | 215 | 0 | 1.02 | -0.645 | 215
STEAM1 | -0.003 | 948 | 1 | NORTH | YES | 0 | 12 | 20 |  | 1.02 | 0 | 0
MDLTHELP_1G | -0.003 | 1941 | 1 | NORTH | YES | 215 | 74 | 215 | 0 | 1.02 | -0.645 | 215
MDLTHELP_6G | -0.003 | 1938 | 6 | NORTH | YES | 229 | 74 | 229 | 0 | 1.02 | -0.687 | 229
MDLTHELP_5G | -0.003 | 1937 | 5 | NORTH | YES | 225 | 74 | 225 | 0 | 1.02 | -0.675 | 225
JNSNCNTY802 | -0.003 | 366 | 1 | NORTH | YES | 168 | 20 | 168 | 0 | 1.02 | -0.504 | 168
DECRDOVA_5G | -0.003 | 1895 | D | NORTH | YES | 65 | 65 | 70 | 0 | 1.029 | -0.195 | 65
DECRDOVA_4G | -0.003 | 1894 | C | NORTH | YES | 65 | 65 | 70 | 0 | 1.029 | -0.195 | 65
DECRDOVA_3G | -0.003 | 1893 | B | NORTH | YES | 65 | 65 | 70 | 0 | 1.029 | -0.195 | 65
WHITNYDM02 | -0.003 | 245 | 2 | NORTH | YES | 15 | 0 | 15 | 0 | 1.035 | -0.045 | 15
DECRDOVA_2G | -0.003 | 1892 | A | NORTH | YES | 65 | 65 | 71 | 0 | 1.029 | -0.195 | 65
OLINGER_G4 | -0.003 | 845 | 1 | NORTH | YES | 59.1 | 0 | 76 | 0 | 1.03 | -0.1773 | 59.1
OLINGER_G3 | -0.003 | 844 | 1 | NORTH | YES | 118.3 | 45 | 148 | 0 | 1.03 | -0.3549 | 118.3
MOSES_3G | -0.003 | 1703 | 3 | NORTH | YES | 808 | 463 | 808 | 0 | 1.031
MOSES_2G | -0.003 | 1702 | 2 | NORTH | YES | 579 | 175 | 579 | 0 | 1.031
DENISNDM | -0.003 | 6948 | 2 | NORTH | YES | 40 | 5 | 40 | 0 | 1.015 | -0.12 | 40
DENISNDM | -0.003 | 6948 | 1 | NORTH | YES | 40 | 5 | 40 | 0 | 1.015 | -0.12 | 40
MOSES_1G | -0.003 | 1701 | 1 | NORTH | YES | 560 | 175 | 560 | 0 | 1.031
VALLEY_3G | -0.003 | 1689 | 3 | NORTH | YES | 186.2 | 25 | 354 | 0 | 1.015 | -0.5586 | 186.2
OLINGER_G2 | -0.003 | 843 | 1 | NORTH | YES | 86.7 | 25 | 105 | 0 | 1.03 | -0.2601 | 86.7
VALLEY_2G | -0.003 | 1688 | 2 | NORTH | YES | 527 | 90 | 527 | 0 | 1.036 | -1.581 | 527
VALLLEY_1G | -0.003 | 1687 | 1 | NORTH | YES | 140 | 15 | 175 | 0 | 1.036 | -0.42 | 140
LAMARPWR_6G | -0.003 | 1683 | 6 | NORTH | YES | 199 | 129.1 | 199 | 0 | 1.031 | -0.597 | 199
DCEAST | -0.003 | 5925 | 1 | NORTH | YES | 400.3 | -600 | 600 | 0 | 1.025 | -1.2009 | 400.3
LAMARPWR_5G | -0.003 | 1682 | 5 | NORTH | YES | 163 | 67.7 | 163 | 0 | 1.031 | -0.489 | 163
OLINGER_G1 | -0.003 | 842 | 1 | NORTH | YES | 63.1 | 20 | 80 | 0 | 1.03 | -0.1893 | 63.1
LAMARPWR_4G | -0.003 | 1681 | 4 | NORTH | YES | 164 | 67.7 | 164 | 0 | 1.031 | -0.492 | 164
LAMARPWR_3G | -0.003 | 1680 | 3 | NORTH | YES | 199 | 129.1 | 199 | 0 | 1.031 | -0.597 | 199
LAMARPWR_2G | -0.003 | 1679 | 2 | NORTH | YES | 155 | 67.7 | 155 | 0 | 1.031 | -0.465 | 155
LAMARPWR_1G | -0.003 | 1678 | 1 | NORTH | YES | 154 | 67.7 | 154 | 0 | 1.031 | -0.462 | 154
NEWMAN_G5 | -0.003 | 837 | 1 | NORTH | YES | 0 | 15 | 37 |  | 1.01 | 0 | 0
PEC_3G | -0.003 | 1677 | 3 | NORTH | YES | 91 | 35 | 91 | 0 | 1.022 | -0.273 | 91
PEC_2G | -0.003 | 1676 | 2 | NORTH | YES | 84 | 35 | 84 | 0 | 1.022 | -0.252 | 84
PEC_1G | -0.003 | 1675 | 1 | NORTH | YES | 80 | 35 | 80 | 0 | 1.022 | -0.24 | 80
TGATEWAY_4G | -0.003 | 13119 | 4 | NORTH | YES | 399 | 65 | 399 | 0 | 1.035 | -1.197 | 399
TGATEWAY_3G | -0.003 | 13118 | 3 | NORTH | YES | 146 | 30 | 146 | 0 | 1.035 | -0.438 | 146
TGATEWAY_2G | -0.003 | 13117 | 2 | NORTH | YES | 128 | 30 | 128 | 0 | 1.035 | -0.384 | 128
TGATEWAY_1G | -0.003 | 13116 | 1 | NORTH | YES | 149 | 30 | 149 | 0 | 1.035 | -0.447 | 149
FPLEFR2S_G | -0.003 | 12424 | 4 | NORTH | YES | 412 | 191 | 412 | 0 | 1 | -1.236 | 412
FPLEFR2C_G | -0.003 | 12423 | 3 | NORTH | YES | 162 | 72 | 162 | 0 | 1 | -0.486 | 162
FPLEFR2B_G | -0.003 | 12422 | 2 | NORTH | YES | 160 | 72 | 160 | 0 | 1 | -0.48 | 160
FPLEFR2A_G | -0.003 | 12421 | 1 | NORTH | YES | 170 | 72 | 170 | 0 | 1 | -0.51 | 170
FPLEFR1S_G | -0.003 | 12414 | 4 | NORTH | YES | 414 | 191 | 414 | 0 | 1 | -1.242 | 414
FPLEFR1C_G | -0.003 | 12413 | 3 | NORTH | YES | 159 | 72 | 159 | 0 | 1 | -0.477 | 159
FPLEFR1B_G | -0.003 | 12412 | 2 | NORTH | YES | 157 | 72 | 157 | 0 | 1 | -0.471 | 157
FPLEFR1A_G | -0.003 | 12411 | 1 | NORTH | YES | 170 | 72 | 170 | 0 | 1 | -0.51 | 170
ENNSTRAC_2G | -0.003 | 12323 | 2 | NORTH | YES | 116 | 100 | 116 | 0 | 1.043 | -0.348 | 116
ENNSTRAC_1G | -0.003 | 12322 | 1 | NORTH | YES | 196 | 130 | 196 | 0 | 1.043 | -0.588 | 196
KMICHIST6_G | -0.003 | 11696 | 6 | NORTH | YES | 303 | 60 | 303 | 0 | 1.029 | -0.909 | 303
KMICHICT5_G | -0.003 | 11695 | 5 | NORTH | YES | 138 | 80 | 138 | 0 | 1.029 | -0.414 | 138
KMICHICT4_G | -0.003 | 11694 | 4 | NORTH | YES | 136 | 80 | 136 | 0 | 1.029 | -0.408 | 136
KMICHIST3_G | -0.003 | 11693 | 3 | NORTH | YES | 310 | 60 | 310 | 0 | 1.029 | -0.93 | 310
KMICHICT2_G | -0.003 | 11692 | 2 | NORTH | YES | 144 | 80 | 144 | 0 | 1.029 | -0.432 | 144
KMICHICT1_G | -0.003 | 11691 | 1 | NORTH | YES | 142 | 80 | 142 | 0 | 1.029 | -0.426 | 142
WCPWRCO_3G | -0.003 | 1455 | 3 | NORTH | YES | 242 | 50 | 242 | 0 | 1.023 | -0.726 | 242
WCPWRCO_2G | -0.003 | 1454 | 2 | NORTH | YES | 204 | 50 | 204 | 0 | 1.023 | -0.612 | 204
WCPWRCO_1G | -0.003 | 1453 | 1 | NORTH | YES | 204 | 50 | 204 | 0 | 1.023 | -0.612 | 204
CHAMPION_1G | -0.003 | 3348 | MB | NORTH | YES | 0 | 42 | 42 |  | 1 | 0 | 0
TRINIDAD_6G | -0.003 | 3126 | 1 | NORTH | YES | 226 | 46 | 226 | 0 | 1 | -0.678 | 226
STRYKER_2G | -0.003 | 3108 | 2 | NORTH | YES | 484 | 75 | 484 | 0 | 1.029 | -1.452 | 484
STRYKER_1G | -0.003 | 3107 | 1 | NORTH | YES | 140.5 | 45 | 182 | 0 | 1.029 | -0.4215 | 140.5
MARTLAKE_3G | -0.003 | 3099 | 3 | NORTH | YES | 804 | 500 | 804 | 0 | 1.031
MARTLAKE_2G | -0.003 | 3098 | 2 | NORTH | YES | 795 | 461 | 795 | 0 | 1.031
MARTLAKE_1G | -0.003 | 3097 | 1 | NORTH | YES | 799 | 500 | 799 | 0 | 1.031
LKHB2_G | -0.003 | 2452 | 2 | NORTH | YES | 514 | 80 | 514 | 0 | 1.029 | -1.542 | 514
LKHB1_G | -0.003 | 2451 | 1 | NORTH | YES | 0 | 80 | 391 |  | 1.029 | 0 | 0
MTCK3_G | -0.003 | 2419 | MB | NORTH | YES | 0 | 10 | 63 |  | 0.9667 | 0 | 0
MTCK2_G | -0.003 | 2418 | 2 | NORTH | YES | 0 | 10 | 23 |  | 0.9667 | 0 | 0
MTCK8_G | -0.003 | 2417 | 8 | NORTH | YES | 477 | 60 | 556 | 0 | 1.029 | -1.431 | 477
MTCK7_G | -0.003 | 2414 | 7 | NORTH | YES | 0 | 30 | 114 |  | 1.029 | 0 | 0
MTCK6_G | -0.003 | 2413 | 6 | NORTH | YES | 0 | 30 | 118 |  | 1.029 | 0 | 0
WHITNYDM01 | -0.003 | 244 | 1 | NORTH | YES | 15 | 0 | 15 | 0 | 1.035 | -0.045 | 15
SPENCER_G5 | -0.004 | 924 | 1 | NORTH | YES | 52 | 20 | 64 | 0 | 1.03 | -0.208 | 52
SPENCER_G4 | -0.004 | 923 | 1 | NORTH | YES | 48 | 20 | 61 | 0 | 1.03 | -0.192 | 48
EAGLEMNT_3G | -0.004 | 1863 | MB | NORTH | YES | 0 | 50 | 378 |  | 1.033 | 0 | 0
EAGLEMNT_2G | -0.004 | 1862 | MB | NORTH | YES | 0 | 40 | 100 |  | 1.033 | 0 | 0
EAGLEMNT_1G | -0.004 | 1861 | MB | NORTH | YES | 0 | 30 | 112 |  | 1.033 | 0 | 0
GRHAMSES_2G | -0.004 | 1432 | 2 | WEST | YES | 369 | 90 | 369 |  | 1.023 | -1.476 | 369
SLSTR1PP_1G | -0.009 | 1643 | 1 | NORTH | YES | 6 | 0 | 60 | 0 | 1.022 | -0.054 | 6
JCKCNTY803 | -0.009 | 582 | 3 | NORTH | YES | 147 | 0 | 147 | 0 | 1.022 | -1.323 | 147
JCKCNTY802 | -0.009 | 581 | 2 | NORTH | YES | 147 | 0 | 147 | 0 | 1.022 | -1.323 | 147
JCKCNTY801 | -0.009 | 580 | 1 | NORTH | YES | 288 | 0 | 288 | 0 | 1.022 | -2.592 | 288
WFCOGEN_2G | -0.011 | 1482 | 2 | WEST | YES | 12 | 12 | 17 | 0 | 1 | -0.132 | 12
WFCOGEN_2G | -0.011 | 1482 | 1 | WEST | YES | 12 | 12 | 20 | 0 | 1 | -0.132 | 12
WFCOGEN_1G | -0.011 | 1479 | 2 | WEST | YES | 12 | 12 | 20 | 0 | 1 | -0.132 | 12
WFCOGEN_1G | -0.011 | 1479 | 1 | WEST | YES | 12 | 12 | 20 | 0 | 1 | -0.132 | 12
NTHTEXAS03 | -0.012 | 505 | 3 | NORTH | YES | 15 | 15 | 38 | 0 | 1.015 | -0.18 | 15
NTHTEXAS02 | -0.012 | 504 | 2 | NORTH | YES | 5 | 5 | 18 | 0 | 1.015 | -0.06 | 5
NTHTEXAS01 | -0.012 | 503 | 1 | NORTH | YES | 5 | 5 | 18 | 0 | 1.015 | -0.06 | 5
RWMILLER01 | -0.013 | 332 | 1 | NORTH | YES | 75 | 18.5 | 75 | 0 | 1.04 | -0.975 | 75
RWMILLER05 | -0.013 | 336 | 5 | NORTH | YES | 101 | 0 | 101 | 0 | 1.04 | -1.313 | 101
RWMILLER04 | -0.013 | 335 | 4 | NORTH | YES | 102 | 0 | 102 | 0 | 1.04 | -1.326 | 102
RWMILLER03 | -0.013 | 334 | 3 | NORTH | YES | 156 | 65 | 208 | 0 | 1.04 | -2.028 | 156
RWMILLER02 | -0.013 | 333 | 2 | NORTH | YES | 119 | 37 | 119 | 0 | 1.04 | -1.547 | 119
MRSSHPRD01 | -0.021 | 345 | 2 | WEST | YES | 12 | 0 | 12 |  | 1.03 | -0.252 | 12
MRSSHPRD | -0.021 | 344 | 1 | WEST | YES | 12 | 0 | 12 |  | 1.03 | -0.252 | 12
BARTNWND_1G | -0.039 | 1600 | 1 | WEST | YES | 12 | 0 | 120 | 0 | 1.022 | -0.468 | 12
GRHAMSES_1G | -0.068 | 1433 | 1 | WEST | YES | 242 | 60 | 242 | 0 | 1.038 | -16.456 | 242

## Kc
Generator Sensitivities
Name of Bus | P Sensitivity of Bus | Number of Bus | ID | Area Name of Gen | AGC | Gen MW | Min MW | Max MW | V Sensitivity of Bus | Set Volt
GRHAMSES_1G | 0.134 | 1433 | 1 | WEST | YES | 242 | 60 | 242 | 0 | 1.038 | 32.428 | 242
WILDHRS11A | 0.044 | 60052 | 1 | WEST | YES | 12.6 | 0 | 126.5 | 0 | 1.005 | 0.5544 | 12.6 | HOUSTON | 0
WHRLWIND1A | 0.042 | 60081 | 1 | WEST | YES | 6 | 0 | 60 | 0 | 1.03 | 0.252 | 6 | NORTH | -116.8518
WFCOGEN_2G | 0.04 | 1482 | 1 | WEST | YES | 12 | 12 | 20 | 0 | 1 | 0.48 | 12 | SOUTH | 4.6991
WFCOGEN_2G | 0.04 | 1482 | 2 | WEST | YES | 12 | 12 | 17 | 0 | 1 | 0.48 | 12 | WEST | 172.0683
WFCOGEN_1G | 0.04 | 1479 | 2 | WEST | YES | 12 | 12 | 20 | 0 | 1 | 0.48 | 12
WFCOGEN_1G | 0.04 | 1479 | 1 | WEST | YES | 12 | 12 | 20 | 0 | 1 | 0.48 | 12
GRHAMSES_2G | 0.036 | 1432 | 2 | WEST | YES | 369 | 90 | 369 |  | 1.023 | 13.284 | 369 | HOUSTON | 13825.2998
RDCNYNG1 | 0.035 | 36998 | 1 | WEST | YES | 8.4 | 0 | 84 | 0 | 1.01 | 0.294 | 8.4 | NORTH | 19200.9004
OKLAUN1G | 0.035 | 6752 | 1 | WEST | YES | 629 | 175 | 629 | 0 | 1.035 |  |  | SOUTH | 13890.7012
OKLA7A | 0.035 | 6100 | 1 | WEST | YES | 50 | -220 | 220 | 0 | 1.035 | 1.75 | 50 | WEST | 4928.9004
CIELOGEN_2G | 0.034 | 1062 | 1 | WEST | YES | 6.1 | 0 | 61 |  | 1 | 0.2074 | 6.1
CIELOGEN_1G | 0.034 | 1061 | 1 | WEST | YES | 9.9 | 0 | 99 |  | 1 | 0.3366 | 9.9
KINDERMG_3G | 0.034 | 1071 | 1 | WEST | YES | 45.7 | 12 | 45.7 | 0 | 1.01 |  |  | HOUSTON | 0
AEPWIND_8 | 0.034 | 1354 | 1 | WEST | YES | 15.2 | 0 | 101.2 |  | 1.01 | 0.5168 | 15.2 | NORTH | -0.0060857
SCURRYCW_1G | 0.034 | 1068 | 1 | WEST | YES | 14.1 | 0 | 141 |  | 1.01 | 0.4794 | 14.1 | SOUTH | 0.00033829
SNYDERW1A | 0.034 | 6637 | 1 | WEST | YES | 6.3 | 0 | 63 | 0 | 1.025 | 0.2142 | 6.3 | WEST | 0.03491
KINDERMG_1G | 0.034 | 1069 | 1 | WEST | YES | 25 | 5 | 25 | 0 | 1.01
TRENTIPP_8 | 0.034 | 1343 | 1 | WEST | YES | 22.5 | 0 | 150 |  | 1.014 | 0.765 | 22.5
KINDERMG_2G | 0.034 | 1070 | 1 | WEST | YES | 45.7 | 12 | 45.7 | 0 | 1.01 |  |  | N to H | -0.0060857
SWETWATR_2G | 0.033 | 1417 | 2 | WEST | YES | 72 | 36 | 72 | 0 | 1.039 | 2.376 | 72 | N to S | -0.006424
MESQUITW_1G | 0.033 | 1437 | 1 | WEST | YES | 40 | 0 | 400 | 0 | 1.023 | 1.32 | 40 | W to N | 0.040996
SWETWATR_1G | 0.033 | 1416 | 1 | WEST | YES | 30 | 18 | 30 | 0 | 1.039 | 0.99 | 30 |  | 0.006424
SWETWATR_4G | 0.033 | 1419 | 4 | WEST | YES | 61 | 36 | 61 | 0 | 1.039 | 2.013 | 61 |  | -0.040996
MESQUITW_2G | 0.033 | 1438 | 1 | WEST | YES | 23.6 | 0 | 236 |  | 1.01 | 0.7788 | 23.6
AIRTRICITY_8 | 0.033 | 1170 | 1 | WEST | YES | 18 | 0 | 180 | 0 | 1.01 | 0.594 | 18
SWETWATR_3G | 0.033 | 1418 | 3 | WEST | YES | 68 | 36 | 68 | 0 | 1.039 | 2.244 | 68
CALHN_G1 | 0.032 | 60057 | 1 | WEST | YES | 17.1 | 0 | 114 | 0 | 1.042 | 0.5472 | 17.1
OCOTILLO_1G | 0.032 | 1328 | 1 | WEST | YES | 5.8 | 0 | 58 |  | 0.99 | 0.1856 | 5.8
MRGNCG_3G | 0.032 | 1041 | C | WEST | YES | 70 | 69 | 70 |  | 0.99 | 2.24 | 70
L_SWEETW1_4N | 0.032 | 71060 | 1 | WEST | YES | 15.7 | 0 | 105 | 0 | 1 | 0.5024 | 15.7
MRGNDG_4G | 0.032 | 1042 | D | WEST | YES | 70 | 69 | 70 |  | 0.99 | 2.24 | 70
CALENG3G_3G | 0.032 | 1047 | 3 | WEST | YES | 69 | 27 | 69 | 0 | 1.017 | 2.208 | 69
MRGNFG_6G | 0.032 | 1044 | F | WEST | YES | 66 | 66 | 66 |  | 0.99 | 2.112 | 66
ROSCOEWI_5 | 0.032 | 1057 | 1 | WEST | YES | 12.6 | 0 | 126.5 |  | 0.99 | 0.4032 | 12.6
MRGNAG_1G | 0.032 | 1039 | A | WEST | YES | 69 | 69 | 69 |  | 0.99 | 2.208 | 69
CALENG1G_1G | 0.032 | 1045 | 1 | WEST | YES | 73 | 27 | 73 | 0 | 1.017 | 2.336 | 73
MORGAN5G_5G | 0.032 | 1037 | 5 | WEST | YES | 137 | 40 | 137 |  | 0.99 | 4.384 | 137
L_SWEETW1_3N | 0.032 | 71059 | 1 | WEST | YES | 17.8 | 0 | 119 | 0 | 1 | 0.5696 | 17.8
BSP_1 | 0.032 | 1320 | 1 | WEST | YES | 25.8 | 2.9 | 25.8 |  | 1
MRGNBG_2G | 0.032 | 1040 | B | WEST | YES | 71 | 70 | 71 |  | 0.99 | 2.272 | 71
CALENG2G_2G | 0.032 | 1046 | 2 | WEST | YES | 74 | 27 | 74 | 0 | 1.017 | 2.368 | 74
MCDDONAL_8 | 0.032 | 1333 | 1 | WEST | YES | 21.4 | 0 | 214.2 | 0 | 1.01 | 0.6848 | 21.4
MRGNEG_5G | 0.032 | 1043 | E | WEST | YES | 68 | 68 | 68 |  | 0.99 | 2.176 | 68
ROSCOEW_5 | 0.032 | 1049 | 1 | WEST | YES | 20.9 | 0 | 209 |  | 0.99 | 0.6688 | 20.9
L_SWEETW1_2N | 0.032 | 71057 | 1 | WEST | YES | 20.3 | 0 | 135 | 0 | 1 | 0.6496 | 20.3
LONGSHORT_5 | 0.032 | 1058 | 1 | NORTH | YES | 15 | 0 | 149 |  | 0.95 | 0.48 | 15
STANTONW_8 | 0.032 | 1326 | 1 | WEST | YES | 10.1 | 0 | 100.5 | 0 | 1.01 | 0.3232 | 10.1
L_SWEETW1_1N | 0.032 | 71054 | 1 | WEST | YES | 16.1 | 0 | 107.5 | 0 | 1 | 0.5152 | 16.1
L_BITTCR1_1N | 0.032 | 71051 | 1 | WEST | YES | 5.6 | 0 | 37.5 |  | 1.01 | 0.1792 | 5.6
PBCTBGE_2G | 0.031 | 1003 | B | WEST | YES | 65 | 65 | 66 | 0 | 1.022 | 2.015 | 65
TIEHVCG_4G | 0.031 | 11024 | 1 | WEST | YES | 149 | 103 | 149 | 0 | 1.017 | 4.619 | 149
NWPWRG1_1G | 0.031 | 1350 | 1 | WEST | YES | 3.4 | 0 | 34.3 |  | 1.02 | 0.1054 | 3.4
TIEHVCG_2G | 0.031 | 11022 | 1 | WEST | YES | 132 | 103 | 132 | 0 | 1.017 | 4.092 | 132
PBCTAGE_1G | 0.031 | 1002 | A | WEST | YES | 64 | 64 | 65 | 0 | 1.022 | 1.984 | 64
L_DELAWA1_1Y | 0.031 | 7038 | 1 | WEST | YES | 5.2 | 0 | 35 | 0 | 1 | 0.1612 | 5.2
L_DELAWA1_1Y | 0.031 | 7038 | 2 | WEST | YES | 4.5 | 0 | 30 | 0 | 1 | 0.1395 | 4.5
WESTXWIN_1G | 0.031 | 1349 | 1 | WEST | YES | 0.7 | 0 | 6.6 |  | 1.02 | 0.0217 | 0.7
TIEHVSG_2G | 0.031 | 11025 | 1 | WEST | YES | 211 | 63 | 211 | 0 | 1.017 | 6.541 | 211
PBCTCGE_3G | 0.031 | 1004 | C | WEST | YES | 62 | 62 | 66 | 0 | 1.022 | 1.922 | 62
PBCTDGE_4G | 0.031 | 1005 | D | WEST | YES | 65 | 65 | 65 | 0 | 1.022 | 2.015 | 65
PBCTEGE_5G | 0.031 | 1006 | E | WEST | YES | 65 | 65 | 68 | 0 | 1.022 | 2.015 | 65
NAV3ST | 0.031 | 11011 | 1 | WEST | YES | 115 | 40 | 115 | 0 | 1.017 | 3.565 | 115
NAV4CT | 0.031 | 11012 | 1 | WEST | YES | 80 | 18 | 80 | 0 | 1.017 | 2.48 | 80
TIEHVCG_3G | 0.031 | 11023 | 1 | WEST | YES | 132 | 103 | 132 | 0 | 1.017 | 4.092 | 132
TIEHVSG_1G | 0.031 | 11020 | 1 | WEST | YES | 211 | 63 | 211 | 0 | 1.017 | 6.541 | 211
NAV5CT | 0.031 | 11013 | 1 | WEST | YES | 80 | 18 | 80 | 0 | 1.017 | 2.48 | 80
TIEHVCG_1G | 0.031 | 11021 | 1 | WEST | YES | 145 | 103 | 145 | 0 | 1.017 | 4.495 | 145
NAV2CT | 0.031 | 11009 | 1 | WEST | YES | 80 | 18 | 80 | 0 | 1.017 | 2.48 | 80
PB6GEN_7G | 0.031 | 1008 | 6 | WEST | YES | 515 | 130 | 515 | 0 | 1.022 | 15.965 | 515
NAV6ST | 0.031 | 11014 | 1 | WEST | YES | 115 | 40 | 115 | 0 | 1.017 | 3.565 | 115
PB5GEN_6G | 0.031 | 1007 | 5 | WEST | YES | 115 | 40 | 115 | 0 | 1.022 | 3.565 | 115
NAV1CT | 0.031 | 11001 | 1 | WEST | YES | 80 | 18 | 80 | 0 | 1.017 | 2.48 | 80
HORSH3 | 0.03 | 60070 | 1 | WEST | YES | 33.6 | 0 | 224 | 0 | 1.025 | 1.008 | 33.6
BUFGGEN | 0.03 | 60058 | 1 | WEST | YES | 18 | 0 | 120 |  | 1 | 0.54 | 18
LOUIS1A | 0.03 | 60063 | 1 | WEST | YES | 25.5 | 0 | 170.2 | 0 | 1.02 | 0.765 | 25.5
HORSH4 | 0.03 | 60072 | 1 | WEST | YES | 17.2 | 0 | 115 | 0 | 1.025 | 0.516 | 17.2
HORSH2 | 0.03 | 60068 | 1 | WEST | YES | 27.6 | 0 | 184 | 0 | 1.025 | 0.828 | 27.6
HORSH1 | 0.03 | 60066 | 1 | WEST | YES | 33.3 | 0 | 222 | 0 | 1.005 | 0.999 | 33.3
CIRELLO | 0.03 | 60060 | 1 | WEST | YES | 35 | 0 | 233 | 0 | 1 | 1.05 | 35
KM NWP | 0.029 | 60019 | 1 | WEST | YES | 12 | 0 | 80 |  | 1.03 | 0.348 | 12
KM SEP | 0.029 | 60005 | 1 | WEST | YES | 6 | 0 | 40 |  | 1.035 | 0.174 | 6
L_DIVIDE1_1N | 0.029 | 76091 | 1 | WEST | YES | 26.5 | 0 | 375 | 0 | 1 | 0.7685 | 26.5
KM NEP | 0.029 | 60003 | 1 | WEST | YES | 12 | 0 | 80 |  | 1.03 | 0.348 | 12
RIO_DRCS | 0.029 | 60201 | SC | WEST | YES | 0 | 0 | 0 | 0 | 1.04 | 0 | 0
L_GASCCR1_1N | 0.029 | 76031 | 1 | WEST | YES | 15 | 0 | 150 | 0 | 1 | 0.435 | 15
TNWDWRDU2_8 | 0.029 | 38332 | 1 | WEST | YES | 12 | 0 | 80 |  | 1.0232 | 0.348 | 12
WDWDU1 | 0.029 | 60016 | 1 | WEST | YES | 12 | 0 | 80 |  | 1.033 | 0.348 | 12
SWMESA | 0.029 | 6016 | 1 | WEST | YES | 11.2 | 0 | 75 |  | 1.03 | 0.3248 | 11.2
KM SWP | 0.029 | 60007 | 1 | WEST | YES | 12 | 0 | 80 |  | 1.03 | 0.348 | 12
DSKY2 | 0.028 | 60000 | 1 | WEST | YES | 11.5 | 0 | 76.5 |  | 1.039 | 0.322 | 11.5
ORNNWP1 | 0.028 | 60017 | 1 | WEST | YES | 12 | 0 | 80 |  | 1.027 | 0.336 | 12
DSKY1 | 0.028 | 60018 | 1 | WEST | YES | 12.6 | 0 | 84 | 0 | 1.032 | 0.3528 | 12.6
FRNDDRCS | 0.025 | 60202 | SC | WEST | YES | 0 | 0 | 0 | 0 | 1.0259 | 0 | 0
AMISTADHDRO1 | 0.009 | 8032 | 1 | SOUTH | YES | 16.5 | 13 | 33 | 0 | 1.035 | 0.1485 | 16.5
AMISTADHDRO2 | 0.009 | 8033 | 2 | SOUTH | YES | 13 | 13 | 25 | 0 | 1.035 | 0.117 | 13
HAMILTON | 0.009 | 88253 | 1 | SOUTH | YES | 0 | 0 | 0 | 0 | 1.04 | 0 | 0
ELPS | 0.007 | 8262 | 1 | SOUTH | YES | 6 | 6 | 6 | 0 | 1.039 | 0.042 | 6
EPLVT1 | 0.006 | 80010 | F | SOUTH | YES | 0 | 0 | 0 | 0 | 1.0376 | 0 | 0
WCPWRCO_2G | 0.006 | 1454 | 2 | NORTH | YES | 204 | 50 | 204 | 0 | 1.023 | 1.224 | 204
WCPWRCO_1G | 0.006 | 1453 | 1 | NORTH | YES | 204 | 50 | 204 | 0 | 1.023 | 1.224 | 204
WCPWRCO_3G | 0.006 | 1455 | 3 | NORTH | YES | 242 | 50 | 242 | 0 | 1.023 | 1.452 | 242
LAR | 0.002 | 80012 | F | SOUTH | YES | 0 | 0 | 0 | 0 | 1.023 | 0 | 0
LAR_3 | 0.002 | 8288 | 3 | SOUTH | YES | 78.8 | 25 | 105 |  | 1.023 | 0.1576 | 78.8
PEARSALLGEN3 | 0.002 | 5892 | 1 | SOUTH | YES | 6.2 | 6 | 23 | 0 | 1.01 | 0.0124 | 6.2
PEARSALLGEN2 | 0.002 | 5891 | 1 | SOUTH | YES | 6.2 | 6 | 24 | 0 | 1.01 | 0.0124 | 6.2
PEARSALLGEN1 | 0.002 | 5890 | 1 | SOUTH | YES | 6.2 | 6 | 24 | 0 | 1.01 | 0.0124 | 6.2
CIDINDUS | 0.002 | 86105 | 1 | SOUTH | YES | 0 | -500 | 500 | 0 | 1.01
LAR_2 | 0.002 | 8287 | 2 | SOUTH | YES | 9 | 9 | 32 |  | 1.023 | 0.018 | 9
LAR_1 | 0.002 | 8285 | 1 | SOUTH | YES | 16 | 9 | 32 | 0 | 1.038 | 0.032 | 16
L_INKSDA1_1Y | 0.002 | 7026 | 1 | SOUTH | YES | 10 | 0 | 14 |  | 1 | 0.02 | 10
LCPCT4 | 0.001 | 5269 | 4 | SOUTH | YES | 45 | 23.1 | 45 | 0 | 1.0249 | 0.045 | 45
COMCHEPK_1G | 0.001 | 1898 | 1 | NORTH | YES | 1164 | 1150 | 1164 | 0 | 1.031
COMCHEPK_2G | 0.001 | 1899 | 2 | NORTH | YES | 1164 | 1128 | 1164 | 0 | 1.031
L_WIRTZ_1G1Y | 0.001 | 7035 | 1 | SOUTH | YES | 0 | 0 | 29 |  | 1 | 0 | 0
L_WIRTZ_1G2Y | 0.001 | 7036 | 2 | SOUTH | YES | 18 | 0 | 30 |  | 1 | 0.018 | 18
L_FERGUS1_1Y | 0.001 | 7000 | 1 | SOUTH | YES | 399 | 65 | 421 | 0 | 1.015 | 0.399 | 399
LCPCT3 | 0.001 | 5268 | 3 | SOUTH | YES | 44 | 23.1 | 44 | 0 | 1.0249 | 0.044 | 44
MVGN#3 | 0.001 | 8938 | 3 | SOUTH | YES | 257 | 0 | 257 | 0 | 1.0304 | 0.257 | 257
MVGN#1 | 0.001 | 8936 | 1 | SOUTH | YES | 210 | 0 | 210 | 0 | 1.0304 | 0.21 | 210
FALCONHYDRO1 | 0.001 | 8048 | 1 | SOUTH | YES | 3 | 0 | 12 | 0 | 1.02 | 0.003 | 3
BEEVILLE | 0.001 | 88198 | 1 | SOUTH | YES | 0 | 0 | 0 | 0 | 1.0068 | 0 | 0
OWS2 | 0.001 | 5397 | 2 | SOUTH | YES | 379 | 80 | 379 | 0 | 1.027 | 0.379 | 379
OWS1 | 0.001 | 5396 | 1 | SOUTH | YES | 417 | 80 | 417 | 0 | 1.027 | 0.417 | 417
FGNTS001 | 0.001 | 8933 | 1 | SOUTH | YES | 142 | 0 | 142 | 0 | 1.03 | 0.142 | 142
LCPCT2 | 0.001 | 5267 | 2 | SOUTH | YES | 46 | 23.1 | 46 | 0 | 1.0249 | 0.046 | 46
LCPCT1 | 0.001 | 5266 | 1 | SOUTH | YES | 45 | 23.1 | 45 | 0 | 1.0249 | 0.045 | 45
LCP4 | 0.001 | 5265 | 4 | SOUTH | YES | 95 | 25 | 95 | 0 | 1.0249 | 0.095 | 95
LCP3 | 0.001 | 5264 | 3 | SOUTH | YES | 58 | 20 | 58 | 0 | 1.0249 | 0.058 | 58
VHB2 | 0.001 | 5027 | 2 | SOUTH | YES | 220 | 40 | 220 | 0 | 1.0233 | 0.22 | 220
FALCONHYDRO3 | 0.001 | 5729 | 3 | SOUTH | YES | 2.8 | 0 | 11 | 0 | 1.02 | 0.0028 | 2.8
FALCONHYDRO2 | 0.001 | 5728 | 2 | SOUTH | YES | 3 | 0 | 12 | 0 | 1.02 | 0.003 | 3
SI_RAY9 | 0.001 | 5932 | 9 | SOUTH | YES | 38 | 32 | 38 | 0 | 1.025 | 0.038 | 38
HECN3 | 0.001 | 8983 | 3 | SOUTH | YES | 169 | 0 | 169 | 0 | 1.0304 | 0.169 | 169
HECN2 | 0.001 | 8982 | 2 | SOUTH | YES | 148 | 0 | 148 | 0 | 1.0304 | 0.148 | 148
HECN1 | 0.001 | 8981 | 1 | SOUTH | YES | 148 | 0 | 148 | 0 | 1.0304 | 0.148 | 148
SI_RAY6 | 0.001 | 5933 | 6 | SOUTH | YES | 19 | 10 | 19 | 0 | 1.025 | 0.019 | 19
MVGN#2 | 0.001 | 8937 | 2 | SOUTH | YES | 205 | 0 | 205 | 0 | 1.0304 | 0.205 | 205
SLURR | 0.001 | 88241 | DC | SOUTH | YES | 0 | -150 | 150 |  | 1.03
FGNTS201 | 0.001 | 8935 | 3 | SOUTH | YES | 172 | 0 | 172 | 0 | 1.03 | 0.172 | 172
FGNTS101 | 0.001 | 8934 | 2 | SOUTH | YES | 146 | 0 | 146 | 0 | 1.03 | 0.146 | 146
SI_RAY10 | 0.001 | 5935 | 10 | SOUTH | YES | 47 | 10 | 47 |  | 1.025 | 0.047 | 47
MILHWYS | 0.001 | 80003 | F | SOUTH | YES | 0 | 0 | 0 | 0 | 1.0168 | 0 | 0
FALFURRI | 0.001 | 88508 | 1 | SOUTH | YES | 0 | 0 | 0 | 0 | 1.01 | 0 | 0
WLFHOLW_1G | 0.001 | 1877 | 1 | NORTH | YES | 216 | 89.3 | 216 | 0 | 1.029 | 0.216 | 216
ZAPATA | 0.001 | 88299 | 1 | SOUTH | YES | 0 | 0 | 0 | 0 | 1.024 | 0 | 0
WLFHOLW_3G | 0.001 | 1879 | 3 | NORTH | YES | 268 | 89.3 | 268 | 0 | 1.029 | 0.268 | 268
VHB1 | 0.001 | 5026 | 1 | SOUTH | YES | 206 | 40 | 206 | 0 | 1.0233 | 0.206 | 206
WLFHOLW_2G | 0.001 | 1878 | 2 | NORTH | YES | 219 | 105 | 219 | 0 | 1.029 | 0.219 | 219
VHB3 | 0.001 | 5028 | 3 | SOUTH | YES | 397 | 60 | 397 | 0 | 1.0233 | 0.397 | 397
L_BUCHAN1_2Y | 0.001 | 7023 | 2 | SOUTH | YES | 0 | 0 | 18 |  | 1 | 0 | 0
L_BUCHAN1_1Y | 0.001 | 7022 | 1 | SOUTH | YES | 14 | 0 | 18 |  | 1 | 0.014 | 14
L_MARBFA1_1Y | 0.001 | 7028 | 1 | SOUTH | YES | 0 | 0 | 18 |  | 1 | 0 | 0
L_MARBFA1_2Y | 0.001 | 7029 | 2 | SOUTH | YES | 13 | 0 | 18 |  | 1 | 0.013 | 13
L_BUCHAN1_3Y | 0.001 | 7024 | 3 | SOUTH | YES | 11 | 0 | 15 |  | 1 | 0.011 | 11
SI_RAY5 | 0.001 | 5934 | 5 | SOUTH | YES | 10 | 10 | 15 | 0 | 1.025 | 0.01 | 10
FOR_4 | 0 | 8154 | 4 | SOUTH | YES | 74.6 | 60 | 81 | 0 | 1.03 | 0 | 74.6
UCAR_1 | 0 | 8148 | 2 | SOUTH | YES | 7 | 0 | 7 | 0 | 1.01 | 0 | 7
PSA_GT3_8150 | 0 | 48793 | 3 | HOUSTON | YES | 70 | 20.3 | 70 | 0 | 1.0362 | 0 | 70
FOR_2 | 0 | 8138 | 2 | SOUTH | YES | 65.8 | 45 | 80 | 0 | 1.03 | 0 | 65.8
EXN942GT | 0 | 49829 | 11 | HOUSTON | YES | 20 | 5.4 | 21 | 0 | 1.0326 | 0 | 20
DUP1V_1 | 0 | 8066 | 1 | SOUTH | YES | 73 | 0 | 73 | 0 | 1.0031 | 0 | 73
PSA_GT5_8140 | 0 | 48795 | 5 | HOUSTON | YES | 64 | 20.3 | 64 | 0 | 1.0362 | 0 | 64
EXN_16GT | 0 | 49804 | 2 | HOUSTON | YES | 32 | 8.3 | 34 |  | 1.0326 | 0 | 32
WAP_GN7_7 | 0 | 48927 | 7 | HOUSTON | YES | 567 | 277 | 567 |  | 1.035
L_RIONOG1S1Y | 0 | 7813 | 4 | SOUTH | YES | 293 | 0 | 293 | 0 | 1.02 | 0 | 293
L_RIONOG1G2Y | 0 | 7811 | 2 | SOUTH | YES | 148 | 0 | 148 | 0 | 1.02 | 0 | 148
TGF_GT1_8000 | 0 | 48911 | 1 | HOUSTON | YES | 69.2 | 0 | 69.2 | 0 | 1.029 | 0 | 69.2
THW_5556 | 0 | 48887 | F | HOUSTON | YES | 16.4 | 5 | 57 |  | 1.0319 | 0 | 16.4
L_BASTEN1_3Y | 0 | 7809 | 1 | SOUTH | YES | 227 | 42 | 227 | 0 | 1.004 | 0 | 227
PSA_GT1_8160 | 0 | 48791 | 1 | HOUSTON | YES | 65 | 20.8 | 65 | 0 | 1.0362 | 0 | 65
L_BASTEN1_1Y | 0 | 7807 | 1 | SOUTH | YES | 147 | 83.5 | 147 | 0 | 1.004 | 0 | 147
L_GUADGE1_5Y | 0 | 7804 | 5 | SOUTH | YES | 183 | 30 | 183 | 0 | 1.02 | 0 | 183
CVC_GT2_5020 | 0 | 48812 | 2 | HOUSTON | YES | 159 | 91.8 | 159 |  | 1.029 | 0 | 159
L_GUADGE1_3Y | 0 | 7802 | 3 | SOUTH | YES | 146 | 30 | 146 | 0 | 1.02 | 0 | 146
L_GUADGE1_2Y | 0 | 7801 | 2 | SOUTH | YES | 139 | 30 | 139 | 0 | 1.02 | 0 | 139
THW_ST3_ST_3 | 0 | 48873 | 3 | HOUSTON | YES | 110 | 19 | 110 | 0 | 1.0435 | 0 | 110
L_GUADGE1_1Y | 0 | 7800 | 1 | SOUTH | YES | 151 | 30 | 151 | 0 | 1.02 | 0 | 151
L_LAKEWO9_1Y | 0 | 7624 | 1 | SOUTH | YES | 0 | 0 | 2.4 |  | 1 | 0 | 0
L_MCQUEE9_1Y | 0 | 7605 | 3 | SOUTH | YES | 0 | 0 | 2.8 |  | 1.025 | 0 | 0
SHELLG1_3015 | 0 | 48820 | 1 | HOUSTON | YES | 71 | 34.5 | 71 |  | 1.029 | 0 | 71
L_MCQUEE9_1Y | 0 | 7605 | 1 | SOUTH | YES | 0 | 0 | 2.4 |  | 1.025 | 0 | 0
L_CANYHY8_1Y | 0 | 7487 | 1 | SOUTH | YES | 0 | 0 | 6 |  | 1 | 0 | 0
CVC_ST5_5040 | 0 | 48814 | 1 | HOUSTON | YES | 133 | 91.8 | 133 |  | 1.029 | 0 | 133
CVC_GT1_5035 | 0 | 48813 | 1 | HOUSTON | YES | 155 | 91.8 | 155 |  | 1.029 | 0 | 155
CVC_GT4_8005 | 0 | 48815 | 4 | HOUSTON | YES | 165 | 91.8 | 165 | 0 | 1.0362 | 0 | 165
PHR_GN2_2 | 0 | 48772 | MB | HOUSTON | YES | 0 | 72 | 459 |  | 1.0362
PSA_GN1_8165 | 0 | 48796 | 1 | HOUSTON | YES | 104 | 43.1 | 104 | 0 | 1.0362 | 0 | 104
L_MARSFO1G3Y | 0 | 7033 | 3 | SOUTH | YES | 22 | 0 | 36 | 0 | 1 | 0 | 22
CSDR89 | 0 | 80137 | 9 | SOUTH | YES | 15 | 0 | 15 | 0 | 1.01 | 0 | 15
CSDR7 | 0 | 80138 | 7 | SOUTH | YES | 7 | 0 | 7 | 0 | 1.014 | 0 | 7
CBE_GT4 | 0 | 48735 | 1 | HOUSTON | YES | 86 | 0 | 86 | 0 | 1.029 | 0 | 86
CSDR89 | 0 | 80137 | 8 | SOUTH | YES | 39 | 0 | 39 | 0 | 1.01 | 0 | 39
SHELLG3_3020 | 0 | 48822 | 2 | HOUSTON | YES | 30 | 0 | 30 |  | 1.029 | 0 | 30
CBE_GT1 | 0 | 48731 | 1 | HOUSTON | YES | 86 | 0 | 86 | 0 | 1.029 | 0 | 86
DECRDOVA_1G | 0 | 1889 | 1 | NORTH | YES | 779 | 255 | 779 | 0 | 1.022 | 0 | 779
SOL_GT1 | 0 | 48845 | 1 | HOUSTON | YES | 16.2 | 15.4 | 16.2 |  | 1.0326 | 0 | 16.2
L_AUSTPL1_1Y | 0 | 7020 | 1 | SOUTH | YES | 7 | 0 | 8 |  | 1 | 0 | 7
FOR_10 | 0 | 80053 | 10 | SOUTH | YES | 73 | 45 | 73 | 0 | 1.03 | 0 | 73
FOR_9 | 0 | 80052 | 9 | SOUTH | YES | 32 | 5 | 32 | 0 | 1.03 | 0 | 32
SJS_GT1_GT1 | 0 | 48841 | 1 | HOUSTON | YES | 49 | 49 | 83 | 0 | 1.0362 | 0 | 49
SHELLG3_3020 | 0 | 48822 | 1 | HOUSTON | YES | 39 | 0 | 39 |  | 1.029 | 0 | 39
L_HAYSEN1_2Y | 0 | 7015 | 2 | SOUTH | YES | 224 | 74 | 224 | 0 | 1.008 | 0 | 224
L_HAYSEN1_1Y | 0 | 7014 | 1 | SOUTH | YES | 223 | 74 | 223 | 0 | 1.008 | 0 | 223
SRB_GT211035 | 0 | 48855 | B1 | HOUSTON | YES | 0 | 0 | 17 |  | 1.014 | 0 | 0
L_FPPYD21_3Y | 0 | 7012 | 3 | SOUTH | YES | 427.4 | 200 | 436 | 0 | 1.02
L_HAYSEN1_3Y | 0 | 7016 | 3 | SOUTH | YES | 226 | 74 | 226 | 0 | 1.008 | 0 | 226
L_HAYSEN1_4Y | 0 | 7017 | 4 | SOUTH | YES | 229 | 74 | 229 | 0 | 1.008 | 0 | 229
GBY_73741085 | 0 | 48691 | B | HOUSTON | YES | 47 | 20 | 47 | 0 | 1.0362 | 0 | 47
L_AUSTPL1_1Y | 0 | 7020 | 2 | SOUTH | YES | 7 | 0 | 8 |  | 1 | 0 | 7
GBY_83841065 | 0 | 48693 | F | HOUSTON | YES | 20 | 20 | 52 | 0 | 1.0362 | 0 | 20
SRB_GN1_1 | 0 | 48851 | 1 | HOUSTON | YES | 176 | 26 | 176 | 0 | 1.0217 | 0 | 176
CBE_GT2 | 0 | 48732 | 1 | HOUSTON | YES | 86 | 0 | 86 | 0 | 1.029 | 0 | 86
CBE_ST12 | 0 | 48733 | 1 | HOUSTON | YES | 103.5 | 0 | 103.5 | 0 | 1.029 | 0 | 103.5
CBE_ST34 | 0 | 48736 | 1 | HOUSTON | YES | 103.5 | 0 | 103.5 | 0 | 1.029 | 0 | 103.5
PSG_GN2_8050 | 0 | 48740 | 1 | HOUSTON | YES | 178 | 60 | 178 | 0 | 1.0326 | 0 | 178
L_MARSFO1G1Y | 0 | 7031 | 1 | SOUTH | YES | 22 | 0 | 36 | 0 | 1 | 0 | 22
L_MARSFO1G2Y | 0 | 7032 | 2 | SOUTH | YES | 16 | 0 | 35 | 0 | 1 | 0 | 16
PSA_GT2_8155 | 0 | 48792 | 2 | HOUSTON | YES | 66 | 20.3 | 66 | 0 | 1.0362 | 0 | 66
PSA_GT4_8145 | 0 | 48794 | 4 | HOUSTON | YES | 66 | 20.3 | 66 | 0 | 1.0362 | 0 | 66
PSA_GT6_8135 | 0 | 48797 | 6 | HOUSTON | YES | 59 | 34.5 | 59 | 0 | 1.0362 | 0 | 59
CVC_GT3_5045 | 0 | 48811 | 3 | HOUSTON | YES | 158 | 91.8 | 158 |  | 1.029 | 0 | 158
DPEC_GT25025 | 0 | 48642 | 2 | HOUSTON | YES | 156 | 98 | 156 | 0 | 1.0319 | 0 | 156
L_FPPYD11_2Y | 0 | 7011 | 2 | SOUTH | YES | 577.4 | 200 | 608 | 0 | 1.02
SHELLG2 | 0 | 48821 | 2 | HOUSTON | YES | 72 | 34.5 | 72 |  | 1.029 | 0 | 72
L_MCQUEE9_1Y | 0 | 7605 | 2 | SOUTH | YES | 0 | 0 | 2.4 |  | 1.025 | 0 | 0
SJS_GT2_GT2 | 0 | 48842 | 2 | HOUSTON | YES | 49 | 49 | 81 | 0 | 1.0362 | 0 | 49
L_SCHUMA8_1Y | 0 | 7609 | 1 | SOUTH | YES | 0 | 0 | 4 |  | 1 | 0 | 0
SRB_GN3_3 | 0 | 48853 | 3 | HOUSTON | YES | 220 | 35 | 220 |  | 1.0326 | 0 | 220
L_LAKEWO9_1Y | 0 | 7624 | 2 | SOUTH | YES | 0 | 0 | 2.4 |  | 1 | 0 | 0
SRB_GN4_4 | 0 | 48854 | 4 | HOUSTON | YES | 226 | 35 | 226 |  | 1.0326 | 0 | 226
L_FPPYD11_1Y | 0 | 7010 | 1 | SOUTH | YES | 587.4 | 200 | 605 | 0 | 1.02
THW_3334 | 0 | 48877 | C | HOUSTON | YES | 58 | 5 | 58 | 0 | 1.0435 | 0 | 58
L_GUADGE1_4Y | 0 | 7803 | 4 | SOUTH | YES | 149 | 30 | 149 | 0 | 1.02 | 0 | 149
DIB_GT2_8075 | 0 | 48612 | 2 | HOUSTON | YES | 65 | 0 | 65 | 0 | 1.0326 | 0 | 65
L_GUADGE1_6Y | 0 | 7805 | 6 | SOUTH | YES | 204 | 30 | 204 | 0 | 1.02 | 0 | 204
THW_5152 | 0 | 48885 | B | HOUSTON | YES | 0 | 5 | 55 |  | 1.0319 | 0 | 0
L_BASTEN1_2Y | 0 | 7808 | 1 | SOUTH | YES | 146 | 83.5 | 146 | 0 | 1.004 | 0 | 146
L_LOSTPI1_3Y | 0 | 7009 | 3 | SOUTH | YES | 173.9 | 72 | 184 | 0 | 1.015 | 0 | 173.9
L_RIONOG1G1Y | 0 | 7810 | 1 | SOUTH | YES | 147 | 0 | 147 | 0 | 1.02 | 0 | 147
WAP_GN3_3 | 0 | 48923 | 3 | HOUSTON | YES | 226 | 93 | 226 |  | 1.0362 | 0 | 226
L_RIONOG1G3Y | 0 | 7812 | 3 | SOUTH | YES | 150 | 0 | 150 | 0 | 1.02 | 0 | 150
WAP_GN8_8 | 0 | 48928 | 8 | HOUSTON | YES | 603 | 275 | 603 |  | 1.035
WAPGT21_GT1 | 0 | 48929 | B1 | HOUSTON | YES | 0 | 0 | 13 |  | 1.05 | 0 | 0
EXN_17GT | 0 | 49805 | 3 | HOUSTON | YES | 31 | 8.3 | 33 |  | 1.0326 | 0 | 31
EXN938GT | 0 | 49826 | 5 | HOUSTON | YES | 43 | 9.2 | 45.9 | 0 | 1.0326 | 0 | 43
L_LOSTPI1_2Y | 0 | 7008 | 2 | SOUTH | YES | 157.7 | 107 | 164 | 0 | 1.015 | 0 | 157.7
FOR_1 | 0 | 8134 | 1 | SOUTH | YES | 56.4 | 45 | 79 | 0 | 1.03 | 0 | 56.4
BTE_GT4_8055 | 0 | 48597 | 3 | HOUSTON | YES | 163 | 130 | 163 | 0 | 1.0261 | 0 | 163
UCAR_2 | 0 | 8147 | 10 | SOUTH | YES | 21 | 0 | 28 | 0 | 1.0127 | 0 | 21
DOW38200 | 0 | 49859 | 33 | HOUSTON | YES | 28 | 0 | 45 | 0 | 1
FOR_3 | 0 | 8153 | 3 | SOUTH | YES | 65.8 | 45 | 73 | 0 | 1.03 | 0 | 65.8
BTE_GT3_8045 | 0 | 48596 | 2 | HOUSTON | YES | 158 | 130 | 158 | 0 | 1.0261 | 0 | 158
FOR_5 | 0 | 8155 | 5 | SOUTH | YES | 67.5 | 60 | 74 | 0 | 1.03 | 0 | 67.5
L_LOSTPI1_1Y | 0 | 7007 | 1 | SOUTH | YES | 158.7 | 110 | 167 | 0 | 1.015 | 0 | 158.7
CSDR56 | 0 | 80139 | 5 | SOUTH | YES | 15 | 0 | 15 | 0 | 1.01 | 0 | 15
L_SIMGID1_3Y | 0 | 7006 | 3 | SOUTH | YES | 324.9 | 60 | 331 | 0 | 1.02 | 0 | 324.9
CHE_GT2_5030 | 0 | 48591 | 2 | HOUSTON | YES | 173 | 50 | 173 |  | 1.029 | 0 | 173
L_SIMGID1_2Y | 0 | 7005 | 2 | SOUTH | YES | 133 | 32 | 139 | 0 | 1.02 | 0 | 133
L_SIMGID1_1Y | 0 | 7004 | 1 | SOUTH | YES | 133 | 40 | 137 | 0 | 1.02 | 0 | 133
CTL_GN2_8155 | 0 | 48565 | 5 | HOUSTON | YES | 11 | 3.4 | 11 |  | 1.0362 | 0 | 11
CTL_GN1_8145 | 0 | 48564 | 4 | HOUSTON | YES | 55 | 12.9 | 55 |  | 1.0362 | 0 | 55
CTL_GT3_8135 | 0 | 48562 | 2 | HOUSTON | YES | 91 | 30.3 | 91 |  | 1.0362 | 0 | 91
CTL_GT2_8130 | 0 | 48561 | 1 | HOUSTON | YES | 103 | 30.3 | 103 |  | 1.0362 | 0 | 103
CAL_ST1_8000 | 0 | 48552 | 2 | HOUSTON | YES | 65 | 0 | 65 | 0 | 1.0326 | 0 | 65
CAL_GT1_8045 | 0 | 48551 | 1 | HOUSTON | YES | 152 | 0 | 152 | 0 | 1.0326 | 0 | 152
BYU_GT4_8065 | 0 | 48534 | 4 | HOUSTON | YES | 65 | 0 | 65 |  | 1.0362 | 0 | 65
BYU_GT3_8060 | 0 | 48533 | 3 | HOUSTON | YES | 67 | 0 | 67 |  | 1.0362 | 0 | 67
BYU_GT2_8055 | 0 | 48532 | 2 | HOUSTON | YES | 62 | 0 | 62 |  | 1.0362 | 0 | 62
SRB_GT211035 | 0 | 48855 | B2 | HOUSTON | YES | 0 | 0 | 12 |  | 1.014 | 0 | 0
SRB_GN2_2 | 0 | 48852 | 2 | HOUSTON | YES | 174 | 26 | 174 | 0 | 1.0217 | 0 | 174
PR_GT1__9040 | 0 | 48761 | 1 | HOUSTON | YES | 35 | 0 | 35 | 0 | 1 | 0 | 35
BVE_ST1_GN1 | 0 | 48523 | 3 | HOUSTON | YES | 246 | 0 | 246 |  | 1.035 | 0 | 246
BVE_GT1_GT1 | 0 | 48521 | 1 | HOUSTON | YES | 172 | 0 | 172 |  | 1.035 | 0 | 172
THW_4142 | 0 | 48879 | E | HOUSTON | YES | 58 | 5 | 58 | 0 | 1.0435 | 0 | 58
BSF_GT1_8070 | 0 | 48520 | 1 | HOUSTON | YES | 72 | 0 | 72 | 0 | 1.0326 | 0 | 72
LPE_GT4_8085 | 0 | 48514 | 4 | HOUSTON | YES | 41 | 0 | 41 | 0 | 1.0362 | 0 | 41
LPE_GT3_8080 | 0 | 48513 | 3 | HOUSTON | YES | 41 | 0 | 41 | 0 | 1.0362 | 0 | 41
THW_3334 | 0 | 48877 | D | HOUSTON | YES | 58 | 5 | 58 | 0 | 1.0435 | 0 | 58
LPE_GT1_8070 | 0 | 48511 | 1 | HOUSTON | YES | 42 | 0 | 42 | 0 | 1.0362 | 0 | 42
APD_GT1_8005 | 0 | 48500 | 1 | HOUSTON | YES | 140 | 54.6 | 140 |  | 1.0362 | 0 | 140
THW_4344 | 0 | 48881 | G | HOUSTON | YES | 58 | 5 | 58 | 0 | 1.0435 | 0 | 58
THW_GT1_GT_1 | 0 | 48883 | B2 | HOUSTON | YES | 0 | 0 | 12 |  | 1.043 | 0 | 0
TNSCLP4___8 | 0 | 39775 | 1 | HOUSTON | YES | 115 | 20 | 115 | 0 | 1.04 | 0 | 115
STP_GN2___2 | 0 | 5912 | 2 | SOUTH | YES | 1282 | 1249 | 1282 | 0 | 1.0406
THW_4344 | 0 | 48881 | H | HOUSTON | YES | 58 | 5 | 58 | 0 | 1.0435 | 0 | 58
THW_4142 | 0 | 48879 | F | HOUSTON | YES | 57 | 5 | 57 | 0 | 1.0435 | 0 | 57
STP_GN1___1 | 0 | 5911 | 1 | SOUTH | YES | 1282 | 1249 | 1282 | 0 | 1.0406
SANMIGUELGEN | 0 | 5903 | 1 | SOUTH | YES | 396 | 180 | 396 | 0 | 1.033
THW_5354 | 0 | 48886 | D | HOUSTON | YES | 16.6 | 5 | 58 |  | 1.0319 | 0 | 16.6
TNTXCTY4CG8 | 0 | 38714 | 1 | HOUSTON | YES | 103 | 59 | 103 | 0 | 1.044 | 0 | 103
TNTXCTY3CG8 | 0 | 38713 | 1 | HOUSTON | YES | 85 | 59 | 85 | 0 | 1.044 | 0 | 85
TNTXCTY2CG8 | 0 | 38712 | 1 | HOUSTON | YES | 102 | 59 | 102 | 0 | 1.044 | 0 | 102
THW_5354 | 0 | 48886 | C | HOUSTON | YES | 16.4 | 5 | 57 |  | 1.0319 | 0 | 16.4
TNBP_CGN4_8 | 0 | 38690 | 3 | HOUSTON | YES | 40 | 0 | 40 | 0 | 1.0435 | 0 | 40
TNBPAMCG4_8 | 0 | 38614 | 4 | HOUSTON | YES | 96 | 0 | 96 | 0 | 1.0435 | 0 | 96
TNBPAMCG3_8 | 0 | 38613 | 3 | HOUSTON | YES | 152 | 0 | 152 | 0 | 1.0435 | 0 | 152
TNBPAMCG1_8 | 0 | 38611 | 1 | HOUSTON | YES | 155 | 0 | 155 | 0 | 1.0435 | 0 | 155
TNBP_CGN3_8 | 0 | 38600 | 5 | HOUSTON | YES | 53 | 0 | 53 | 0 | 1.0435 | 0 | 53
TNBP_CGN2_8 | 0 | 38590 | 2 | HOUSTON | YES | 66 | 0 | 66 | 0 | 1.0435 | 0 | 66
RAYBURNCC8 | 0 | 5512 | 1 | SOUTH | YES | 50 | 18.2 | 50 | 0 | 1.02 | 0 | 50
THW_5556 | 0 | 48887 | E | HOUSTON | YES | 16.6 | 5 | 58 |  | 1.0319 | 0 | 16.6
THW_3132 | 0 | 48875 | B | HOUSTON | YES | 57 | 5 | 57 | 0 | 1.0435 | 0 | 57
RAYBURNCC7 | 0 | 5511 | 1 | SOUTH | YES | 49 | 18.2 | 49 | 0 | 1.02 | 0 | 49
RAYBURNCC10 | 0 | 5509 | 1 | SOUTH | YES | 40 | 5.2 | 40 | 0 | 1.02 | 0 | 40
WAP_GN2_2 | 0 | 48922 | 2 | HOUSTON | YES | 122.2 | 37 | 163 | 0 | 1.0362 | 0 | 122.2
WAP_GN5_5 | 0 | 48925 | 5 | HOUSTON | YES | 216.8 | 278 | 657 | 0 | 1
RAYBURNGEN2 | 0 | 5506 | 1 | SOUTH | YES | 0 | 1 | 11 |  | 1.015 | 0 | 0
WAP_GN4_4 | 0 | 48924 | 4 | HOUSTON | YES | 544 | 217 | 544 |  | 1.0362 | 0 | 544
WAP_GN1_1 | 0 | 48921 | 1 | HOUSTON | YES | 124.5 | 37 | 166 | 0 | 1.0362 | 0 | 124.5
EXN_15GT | 0 | 49803 | 1 | HOUSTON | YES | 33 | 8.3 | 35 |  | 1.0326 | 0 | 33
RAYBURNGEN3 | 0 | 5503 | 1 | SOUTH | YES | 6.2 | 6 | 22 | 0 | 1.015 | 0 | 6.2
AVR1_CT2 | 0 | 5478 | 1 | SOUTH | YES | 145 | 90 | 145 | 0 | 1.0232 | 0 | 145
AVR1_ST1 | 0 | 5477 | 1 | SOUTH | YES | 164 | 138 | 164 | 0 | 1.0232 | 0 | 164
EXN941GT | 0 | 49828 | 10 | HOUSTON | YES | 19 | 5.4 | 20 | 0 | 1.0326 | 0 | 19
EXN_GT | 0 | 49837 | 4 | HOUSTON | YES | 81 | 21.3 | 86 | 0 | 1.0326 | 0 | 81
DOW17000 | 0 | 49851 | 37 | HOUSTON | YES | 39 | 0 | 62 | 0 | 1
EXN945GT | 0 | 49832 | 9 | HOUSTON | YES | 19 | 9.2 | 20 | 0 | 1.0326 | 0 | 19
WBT3 | 0 | 5438 | 3 | SOUTH | YES | 96 | 25 | 96 | 0 | 1.01 | 0 | 96
REYSHR_G | 0 | 80223 | 1 | SOUTH | YES | 12 | 0 | 12 | 0 | 1.032
DOW38100 | 0 | 49858 | 31 | HOUSTON | YES | 45 | 0 | 71.4 |  | 1
EXN944GT | 0 | 49831 | 13 | HOUSTON | YES | 33 | 5.4 | 35 | 0 | 1.0326 | 0 | 33
WBT1 | 0 | 5436 | 1 | SOUTH | YES | 25.5 | 20 | 51 | 0 | 1.01 | 0 | 25.5
DOW41000 | 0 | 49865 | 41 | HOUSTON | YES | 31 | 0 | 50 |  | 1
JKS1 | 0 | 5401 | 1 | SOUTH | YES | 560 | 100 | 560 | 0 | 1.0222
DOW39200 | 0 | 49863 | 35 | HOUSTON | YES | 55 | 0 | 88 | 0 | 1
WBT2 | 0 | 5437 | 2 | SOUTH | YES | 80 | 25 | 80 | 0 | 1.01 | 0 | 80
CSDR56 | 0 | 80139 | 6 | SOUTH | YES | 39 | 0 | 39 | 0 | 1.01 | 0 | 39
DOW39100 | 0 | 49862 | 36 | HOUSTON | YES | 54 | 0 | 86 | 0 | 1
DOW38300 | 0 | 49860 | 32 | HOUSTON | YES | 63 | 0 | 101 |  | 1
WBT4 | 0 | 5439 | 4 | SOUTH | YES | 151 | 40 | 151 | 0 | 1.01 | 0 | 151
EXN943GT | 0 | 49830 | 12 | HOUSTON | YES | 19 | 5.4 | 20 | 0 | 1.0326 | 0 | 19
AVR1_CT1 | 0 | 5476 | 1 | SOUTH | YES | 150 | 90 | 150 | 0 | 1.0232 | 0 | 150
EXN_14GT | 0 | 49838 | 14 | HOUSTON | YES | 140 | 0 | 148 |  | 1.0326 | 0 | 140
THW_3132 | 0 | 48875 | A | HOUSTON | YES | 57 | 5 | 57 | 0 | 1.0435 | 0 | 57
DOW65000 | 0 | 49876 | 65 | HOUSTON | YES | 63 | 0 | 101 | 0 | 1
DOW64000 | 0 | 49873 | 64 | HOUSTON | YES | 41 | 0 | 64.8 | 0 | 1
JTD2 | 0 | 5112 | 2 | SOUTH | YES | 406 | 80 | 406 | 0 | 1.0215
JTD1 | 0 | 5111 | 1 | SOUTH | YES | 403 | 80 | 403 | 0 | 1.0215
DOW61000 | 0 | 49870 | 61 | HOUSTON | YES | 44 | 0 | 70 | 0 | 1
RAYBURNGEN1 | 0 | 5505 | 1 | SOUTH | YES | 0 | 1 | 11 |  | 1.015 | 0 | 0
SANDHG5C | 0 | 9021 | 5C | SOUTH | YES | 140 | 0 | 151 | 0 | 1.0175 | 0 | 140
SANDHG5A | 0 | 9020 | 5A | SOUTH | YES | 150 | 84 | 159 | 0 | 1.0175 | 0 | 150
SANDH_G4 | 0 | 9019 | 4 | SOUTH | YES | 45 | 2 | 47 | 0 | 1.0175 | 0 | 45
RAYBURNCC9 | 0 | 5508 | 1 | SOUTH | YES | 50 | 18.2 | 50 | 0 | 1.02 | 0 | 50
WAP_GN6_6 | 0 | 48926 | 6 | HOUSTON | YES | 645 | 280 | 645 |  | 1.035
SANDH_G3 | 0 | 9018 | 3 | SOUTH | YES | 45 | 2 | 48 | 0 | 1.0175 | 0 | 45
SANDH_G2 | 0 | 9017 | 2 | SOUTH | YES | 45 | 2 | 47 | 0 | 1.0175 | 0 | 45
SANDH_G1 | 0 | 9016 | 1 | SOUTH | YES | 45 | 2 | 49 | 0 | 1.0175 | 0 | 45
TNBP_CGN1_8 | 0 | 38580 | 1 | HOUSTON | YES | 60 | 0 | 60 | 0 | 1.0435 | 0 | 60
DECKR_G6 | 0 | 9005 | 6 | SOUTH | YES | 44 | 24 | 47 | 0 | 1.015 | 0 | 44
SANDOW_4G | 0 | 3432 | 4 | SOUTH | YES | 534 | 460 | 534 | 0 | 1.029
DECKR_G5 | 0 | 9004 | 5 | SOUTH | YES | 44 | 24 | 44 | 0 | 1.015 | 0 | 44
TNBPAMCG2_8 | 0 | 38612 | 2 | HOUSTON | YES | 150 | 0 | 150 | 0 | 1.0435 | 0 | 150
DECKR_G4 | 0 | 9003 | 4 | SOUTH | YES | 44 | 24 | 44 | 0 | 1.015 | 0 | 44
DECKR_G3 | 0 | 9002 | 3 | SOUTH | YES | 0 | 24 | 42 |  | 1.015 | 0 | 0
DECKR_G2 | 0 | 9001 | 2 | SOUTH | YES | 400 | 50 | 427 | 0 | 1.015 | 0 | 400
TNTXCTY1CG8 | 0 | 38711 | 1 | HOUSTON | YES | 105 | 59 | 105 | 0 | 1.044 | 0 | 105
DOW81000 | 0 | 49882 | 81 | HOUSTON | YES | 47 | 0 | 76 | 0 | 1
DECKR_G1 | 0 | 9000 | 1 | SOUTH | YES | 320 | 50 | 326 | 0 | 1.015 | 0 | 320
VISTRONG2 | 0 | 80225 | 2 | SOUTH | YES | 23 | 0 | 23 | 0 | 1.01
TNSLCGN1__8 | 0 | 39190 | 1 | HOUSTON | YES | 30 | 10 | 30 |  | 1.025 | 0 | 30
TNDOWCGNSG8 | 0 | 39470 | 1 | HOUSTON | YES | 32 | 10 | 32 | 0 | 1.0437 | 0 | 32
TNDOWCGNGG8 | 0 | 39480 | 1 | HOUSTON | YES | 30 | 10 | 30 | 0 | 1.0437 | 0 | 30
TNSCLP1___8 | 0 | 39760 | 1 | HOUSTON | YES | 116 | 20 | 116 | 0 | 1.04 | 0 | 116
TNSCLP2___8 | 0 | 39770 | 1 | HOUSTON | YES | 117 | 20 | 117 | 0 | 1.04 | 0 | 117
DOW67000 | 0 | 49878 | 67 | HOUSTON | YES | 65 | 0 | 103 | 0 | 1
TNSCLP3___8 | 0 | 39790 | 1 | HOUSTON | YES | 111 | 20 | 111 | 0 | 1.027 | 0 | 111
DOW49000 | 0 | 49869 | 45 | HOUSTON | YES | 59 | 0 | 94 |  | 1
THW_5152 | 0 | 48885 | A | HOUSTON | YES | 16.4 | 5 | 57 |  | 1.0319 | 0 | 16.4
AIRCO_G | 0 | 80227 | 1 | SOUTH | YES | 7.6 | 0 | 8 | 0 | 1.014
AK_GT1__8040 | 0 | 48510 | 1 | HOUSTON | YES | 34 | 8.1 | 34 |  | 1.029 | 0 | 34
ALCOA_G | 0 | 80226 | 1 | SOUTH | YES | 48 | 5 | 48 | 0 | 1.014
LPE_GT2_8075 | 0 | 48512 | 2 | HOUSTON | YES | 42 | 0 | 42 | 0 | 1.0362 | 0 | 42
ICPGN#3 | 0 | 8932 | 3 | SOUTH | YES | 127 | 0 | 127 | 0 | 1.03 | 0 | 127
CSDR11 | 0 | 80140 | 11 | SOUTH | YES | 39 | 0 | 39 | 0 | 1.0299 | 0 | 39
ICPGN#2 | 0 | 8931 | 2 | SOUTH | YES | 150 | 0 | 150 | 0 | 1.03 | 0 | 150
BSF_GT1_8070 | 0 | 48520 | 2 | HOUSTON | YES | 10 | 0 | 10 | 0 | 1.0326 | 0 | 10
ICPGN#1 | 0 | 8930 | 1 | SOUTH | YES | 149 | 0 | 149 | 0 | 1.03 | 0 | 149
BVE_GT2_5035 | 0 | 48522 | 2 | HOUSTON | YES | 170 | 0 | 170 |  | 1.035 | 0 | 170
LGEGN#3 | 0 | 8928 | 3 | SOUTH | YES | 91 | 0 | 100 | 0 | 1.03 | 0 | 91
BYU_GT1_8075 | 0 | 48531 | 1 | HOUSTON | YES | 65 | 0 | 65 |  | 1.0362 | 0 | 65
LGEGN#2 | 0 | 8927 | 2 | SOUTH | YES | 153 | 0 | 153 | 0 | 1.03 | 0 | 153
FOR_8 | 0 | 80051 | 8 | SOUTH | YES | 28 | 28 | 28 | 0 | 1.015 | 0 | 28
LGEGN#1 | 0 | 8926 | 1 | SOUTH | YES | 158 | 0 | 158 | 0 | 1.03 | 0 | 158
CNOPST1 | 0 | 8562 | 3 | SOUTH | YES | 153 | 0 | 153 | 0 | 1.03 | 0 | 153
CNOPGT2 | 0 | 8561 | 2 | SOUTH | YES | 165 | 0 | 165 | 0 | 1.03 | 0 | 165
CNOPGT1 | 0 | 8560 | 1 | SOUTH | YES | 164 | 0 | 164 | 0 | 1.03 | 0 | 164
CEL_B_1 | 0 | 8517 | 1 | SOUTH | YES | 29 | 0 | 29 | 0 | 1.02 | 0 | 29
CTL_GT4_8140 | 0 | 48563 | 3 | HOUSTON | YES | 94 | 30.3 | 94 |  | 1.0362 | 0 | 94
STARCO_1 | 0 | 8511 | 1 | SOUTH | YES | 38 | 0 | 38 | 0 | 1.024 | 0 | 38
VAL_2 | 0 | 8507 | 2 | SOUTH | YES | 25 | 0 | 25 | 0 | 1.005 | 0 | 25
CBY_GN1_1 | 0 | 48581 | 1 | HOUSTON | YES | 748 | 108 | 748 | 0 | 1.0435 | 0 | 748
CBY_GN2_2 | 0 | 48582 | 2 | HOUSTON | YES | 751 | 110 | 751 | 0 | 1.0435 | 0 | 751
VAL_1 | 0 | 8506 | 1 | SOUTH | YES | 25 | 0 | 25 | 0 | 1.005 | 0 | 25
CHE_GT1_8015 | 0 | 48593 | 1 | HOUSTON | YES | 173 | 50 | 173 | 0 | 1.0362 | 0 | 173
CHE_GN4_8025 | 0 | 48594 | 4 | HOUSTON | YES | 142 | 60 | 142 | 0 | 1.0362 | 0 | 142
BTE_GT2_8075 | 0 | 48595 | 1 | HOUSTON | YES | 163 | 130 | 163 | 0 | 1.0261 | 0 | 163
KOCHREF2 | 0 | 8461 | 1 | SOUTH | YES | 38 | 0 | 38 | 0 | 1.014 | 0 | 38
DAV_2 | 0 | 8460 | 2 | SOUTH | YES | 340 | 50 | 340 | 0 | 1.0223 | 0 | 340
BTE_ST1_8070 | 0 | 48598 | 4 | HOUSTON | YES | 234 | 60 | 234 | 0 | 1.0261 | 0 | 234
DIB_GT1_8080 | 0 | 48611 | 1 | HOUSTON | YES | 64 | 0 | 64 | 0 | 1.0326 | 0 | 64
DAV_1 | 0 | 8459 | 1 | SOUTH | YES | 339 | 50 | 339 | 0 | 1.0223 | 0 | 339
DIB_ST1_8085 | 0 | 48613 | 3 | HOUSTON | YES | 69 | 0 | 69 | 0 | 1.0326 | 0 | 69
DIB_GT3_8090 | 0 | 48614 | 4 | HOUSTON | YES | 77.2 | 15 | 77.2 | 0 | 1.0326 | 0 | 77.2
DPEC_GT15040 | 0 | 48641 | 1 | HOUSTON | YES | 162 | 98 | 162 | 0 | 1.0319 | 0 | 162
COSW_2 | 0 | 8457 | 2 | SOUTH | YES | 14 | 0 | 14 | 0 | 1.027 | 0 | 14
DPEC_GT35010 | 0 | 48643 | 3 | HOUSTON | YES | 160 | 98 | 160 | 0 | 1.0319 | 0 | 160
DPEC_GT45070 | 0 | 48644 | 4 | HOUSTON | YES | 158 | 98 | 158 | 0 | 1.0319 | 0 | 158
DPEC_ST55065 | 0 | 48645 | 5 | HOUSTON | YES | 282 | 0 | 282 | 0 | 1.0319 | 0 | 282
EP_1_2 | 0 | 48651 | 1 | HOUSTON | YES | 5 | 0 | 5 | 0 | 1.0362 | 0 | 5
EP_1_2 | 0 | 48651 | 2 | HOUSTON | YES | 21 | 10 | 21 | 0 | 1.0362 | 0 | 21
COSW_1 | 0 | 8456 | 1 | SOUTH | YES | 20 | 0 | 20 | 0 | 1.027 | 0 | 20
DOW84000 | 0 | 49886 | 84 | HOUSTON | YES | 107 | 0 | 171 | 0 | 0.98
DOW83000 | 0 | 49885 | 83 | HOUSTON | YES | 51 | 0 | 80 | 0 | 1
CUECPL2A | 0 | 8189 | 1 | SOUTH | YES | 12 | 0 | 12 | 0 | 1.02 | 0 | 12
GBY_GN5_5 | 0 | 48690 | 5 | HOUSTON | YES | 298.5 | 81 | 398 | 0 | 1.0362 | 0 | 298.5
GBY_73741085 | 0 | 48691 | A | HOUSTON | YES | 48 | 20 | 48 | 0 | 1.0362 | 0 | 48
DOW66000 | 0 | 49877 | 66 | HOUSTON | YES | 61 | 0 | 97 | 0 | 1
GBY_81821075 | 0 | 48692 | C | HOUSTON | YES | 48 | 20 | 48 | 0 | 1.0362 | 0 | 48
GBY_81821075 | 0 | 48692 | D | HOUSTON | YES | 20 | 20 | 54 | 0 | 1.0362 | 0 | 20
GBY_83841065 | 0 | 48693 | E | HOUSTON | YES | 20 | 20 | 56 | 0 | 1.0362 | 0 | 20
CLO_1 | 0 | 8161 | 1 | SOUTH | YES | 633 | 200 | 633 | 0 | 1.03
FOR_7 | 0 | 8157 | 7 | SOUTH | YES | 46 | 5 | 46 | 0 | 1.03 | 0 | 46
DOW63000 | 0 | 49872 | 63 | HOUSTON | YES | 45 | 0 | 72 | 0 | 1
MNS_GT | 0 | 48730 | 1 | HOUSTON | YES | 46.1 | 0 | 46.1 | 0 | 1.029 | 0 | 46.1
DOW62000 | 0 | 49871 | 62 | HOUSTON | YES | 40 | 0 | 63 | 0 | 1
FOR_6 | 0 | 8156 | 6 | SOUTH | YES | 26 | 5 | 26 | 0 | 1.03 | 0 | 26
VISTRONG1 | 0 | 80224 | 1 | SOUTH | YES | 15 | 0 | 15 | 0 | 1.01
CBE_GT3 | 0 | 48734 | 1 | HOUSTON | YES | 86 | 0 | 86 | 0 | 1.029 | 0 | 86
DOW82000 | 0 | 49884 | 82 | HOUSTON | YES | 51 | 0 | 80 | 0 | 1
DOW42000 | 0 | 49866 | 42 | HOUSTON | YES | 11 | 0 | 18 |  | 1
THW_ST4_ST_4 | 0 | 48874 | 4 | HOUSTON | YES | 108 | 19 | 108 | 0 | 1.0435 | 0 | 108
PSG_GT2_8040 | 0 | 48741 | 1 | HOUSTON | YES | 164 | 50 | 164 | 0 | 1.0326 | 0 | 164
PSG_GT3_8060 | 0 | 48742 | 1 | HOUSTON | YES | 164 | 50 | 164 | 0 | 1.0326 | 0 | 164
NTHLK3_G | -0.001 | 2383 | 3 | NORTH | YES | 247.4 | 50 | 329 | 0 | 1.029 | -0.2474 | 247.4
NTHLK2_G | -0.001 | 2382 | 2 | NORTH | YES | 0 | 35 | 181 |  | 1.029 | 0 | 0
NTHLK1_G | -0.001 | 2381 | 1 | NORTH | YES | 0 | 35 | 156 |  | 1.029 | 0 | 0
COLLIN_1G | -0.001 | 2371 | MB | NORTH | YES | 0 | 40 | 138 |  | 1.022 | 0 | 0
STEAM3 | -0.001 | 950 | 1 | NORTH | YES | 41 | 13 | 41 | 0 | 1.02 | -0.041 | 41
STEAM2 | -0.001 | 949 | 1 | NORTH | YES | 26 | 8 | 26 | 0 | 0.99 | -0.026 | 26
MDLTHELP_4G | -0.001 | 1944 | 4 | NORTH | YES | 214 | 74 | 214 | 0 | 1.02 | -0.214 | 214
STEAM1 | -0.001 | 948 | 1 | NORTH | YES | 0 | 12 | 20 |  | 1.02 | 0 | 0
MDLTHELP_3G | -0.001 | 1943 | 3 | NORTH | YES | 215 | 74 | 215 | 0 | 1.02 | -0.215 | 215
MDLTHELP_2G | -0.001 | 1942 | 2 | NORTH | YES | 215 | 74 | 215 | 0 | 1.02 | -0.215 | 215
MDLTHELP_1G | -0.001 | 1941 | 1 | NORTH | YES | 215 | 74 | 215 | 0 | 1.02 | -0.215 | 215
MDLTHELP_6G | -0.001 | 1938 | 6 | NORTH | YES | 229 | 74 | 229 | 0 | 1.02 | -0.229 | 229
MDLTHELP_5G | -0.001 | 1937 | 5 | NORTH | YES | 225 | 74 | 225 | 0 | 1.02 | -0.225 | 225
SPENCER_G5 | -0.001 | 924 | 1 | NORTH | YES | 52 | 20 | 64 | 0 | 1.03 | -0.052 | 52
SPENCER_G4 | -0.001 | 923 | 1 | NORTH | YES | 48 | 20 | 61 | 0 | 1.03 | -0.048 | 48
LEG_2___2 | -0.001 | 48722 | 2 | NORTH | YES | 853 | 357 | 853 | 0 | 1.0348
LEG_1___1 | -0.001 | 48721 | 1 | NORTH | YES | 836 | 357 | 836 | 0 | 1.0348
OLINGER_G4 | -0.001 | 845 | 1 | NORTH | YES | 59.1 | 0 | 76 | 0 | 1.03 | -0.0591 | 59.1
FTR_CN4_5095 | -0.001 | 48674 | 4 | NORTH | YES | 380 | 0 | 380 | 0 | 1.0319 | -0.38 | 380
FTR_GT3_5085 | -0.001 | 48673 | 3 | NORTH | YES | 158 | 0 | 158 | 0 | 1.0319 | -0.158 | 158
FTR_GT2_5110 | -0.001 | 48672 | 2 | NORTH | YES | 159 | 0 | 159 | 0 | 1.0319 | -0.159 | 159
FTR_GT1_5105 | -0.001 | 48671 | 1 | NORTH | YES | 156 | 0 | 156 | 0 | 1.0319 | -0.156 | 156
OLINGER_G3 | -0.001 | 844 | 1 | NORTH | YES | 118.3 | 45 | 148 | 0 | 1.03 | -0.1183 | 118.3
MOSES_3G | -0.001 | 1703 | 3 | NORTH | YES | 808 | 463 | 808 | 0 | 1.031
MOSES_2G | -0.001 | 1702 | 2 | NORTH | YES | 579 | 175 | 579 | 0 | 1.031
MOSES_1G | -0.001 | 1701 | 1 | NORTH | YES | 560 | 175 | 560 | 0 | 1.031
OLINGER_G2 | -0.001 | 843 | 1 | NORTH | YES | 86.7 | 25 | 105 | 0 | 1.03 | -0.0867 | 86.7
VALLEY_3G | -0.001 | 1689 | 3 | NORTH | YES | 186.2 | 25 | 354 | 0 | 1.015 | -0.1862 | 186.2
VALLEY_2G | -0.001 | 1688 | 2 | NORTH | YES | 527 | 90 | 527 | 0 | 1.036 | -0.527 | 527
VALLLEY_1G | -0.001 | 1687 | 1 | NORTH | YES | 140 | 15 | 175 | 0 | 1.036 | -0.14 | 140
LAMARPWR_6G | -0.001 | 1683 | 6 | NORTH | YES | 199 | 129.1 | 199 | 0 | 1.031 | -0.199 | 199
TNTNPONE_28 | -0.001 | 39970 | 1 | NORTH | YES | 154 | 30 | 154 |  | 1.04
TNTNPONE_18 | -0.001 | 39960 | 1 | NORTH | YES | 152 | 30 | 152 |  | 1.04
DCEAST | -0.001 | 5925 | 1 | NORTH | YES | 400.3 | -600 | 600 | 0 | 1.025 | -0.4003 | 400.3
LAMARPWR_5G | -0.001 | 1682 | 5 | NORTH | YES | 163 | 67.7 | 163 | 0 | 1.031 | -0.163 | 163
OLINGER_G1 | -0.001 | 842 | 1 | NORTH | YES | 63.1 | 20 | 80 | 0 | 1.03 | -0.0631 | 63.1
LAMARPWR_4G | -0.001 | 1681 | 4 | NORTH | YES | 164 | 67.7 | 164 | 0 | 1.031 | -0.164 | 164
LAMARPWR_3G | -0.001 | 1680 | 3 | NORTH | YES | 199 | 129.1 | 199 | 0 | 1.031 | -0.199 | 199
LAMARPWR_2G | -0.001 | 1679 | 2 | NORTH | YES | 155 | 67.7 | 155 | 0 | 1.031 | -0.155 | 155
LAMARPWR_1G | -0.001 | 1678 | 1 | NORTH | YES | 154 | 67.7 | 154 | 0 | 1.031 | -0.154 | 154
NEWMAN_G5 | -0.001 | 837 | 1 | NORTH | YES | 0 | 15 | 37 |  | 1.01 | 0 | 0
DANSBY14 | -0.001 | 32892 | 1 | NORTH | YES | 81 | 25 | 108 | 0 | 1.035 | -0.081 | 81
PEC_3G | -0.001 | 1677 | 3 | NORTH | YES | 91 | 35 | 91 | 0 | 1.022 | -0.091 | 91
ATKINS5 | -0.001 | 32891 | MB | NORTH | YES | 0 | 5 | 25 |  | 1.031 | 0 | 0
ATKINS4 | -0.001 | 32890 | MB | NORTH | YES | 0 | 5 | 22 |  | 1.031 | 0 | 0
ATKINS7 | -0.001 | 32888 | 1 | NORTH | YES | 0 | 4 | 17 |  | 1.028 | 0 | 0
ATKINS6 | -0.001 | 32887 | MB | NORTH | YES | 0 | 12 | 51 |  | 1.028 | 0 | 0
PEC_2G | -0.001 | 1676 | 2 | NORTH | YES | 84 | 35 | 84 | 0 | 1.022 | -0.084 | 84
ATKINS3 | -0.001 | 32886 | MB | NORTH | YES | 0 | 5 | 12 |  | 1 | 0 | 0
DANSBY2 | -0.001 | 32884 | 1 | NORTH | YES | 46 | 2 | 46 | 0 | 1.015 | -0.046 | 46
TAMUGEN1 | -0.001 | 32798 | 1 | NORTH | YES | 32 | 0 | 32 |  | 1.02 | -0.032 | 32
CALFREST_6G | -0.001 | 13136 | 6 | NORTH | YES | 176 | 40 | 176 | 0 | 1.035 | -0.176 | 176
PEC_1G | -0.001 | 1675 | 1 | NORTH | YES | 80 | 35 | 80 | 0 | 1.022 | -0.08 | 80
CALFREST_5G | -0.001 | 13135 | 5 | NORTH | YES | 157 | 57 | 157 | 0 | 1.035 | -0.157 | 157
CALFREST_4G | -0.001 | 13134 | 4 | NORTH | YES | 156 | 40 | 156 | 0 | 1.035 | -0.156 | 156
CALFREST_3G | -0.001 | 13133 | 3 | NORTH | YES | 174 | 40 | 174 | 0 | 1.035 | -0.174 | 174
CALFREST_2G | -0.001 | 13132 | 2 | NORTH | YES | 155 | 57 | 155 | 0 | 1.035 | -0.155 | 155
CALFREST_1G | -0.001 | 13131 | 1 | NORTH | YES | 152 | 40 | 152 | 0 | 1.035 | -0.152 | 152
TGATEWAY_4G | -0.001 | 13119 | 4 | NORTH | YES | 399 | 65 | 399 | 0 | 1.035 | -0.399 | 399
TGATEWAY_3G | -0.001 | 13118 | 3 | NORTH | YES | 146 | 30 | 146 | 0 | 1.035 | -0.146 | 146
TGATEWAY_2G | -0.001 | 13117 | 2 | NORTH | YES | 128 | 30 | 128 | 0 | 1.035 | -0.128 | 128
TGATEWAY_1G | -0.001 | 13116 | 1 | NORTH | YES | 149 | 30 | 149 | 0 | 1.035 | -0.149 | 149
FPLEFR2S_G | -0.001 | 12424 | 4 | NORTH | YES | 412 | 191 | 412 | 0 | 1 | -0.412 | 412
FPLEFR2C_G | -0.001 | 12423 | 3 | NORTH | YES | 162 | 72 | 162 | 0 | 1 | -0.162 | 162
FPLEFR2B_G | -0.001 | 12422 | 2 | NORTH | YES | 160 | 72 | 160 | 0 | 1 | -0.16 | 160
FPLEFR2A_G | -0.001 | 12421 | 1 | NORTH | YES | 170 | 72 | 170 | 0 | 1 | -0.17 | 170
FPLEFR1S_G | -0.001 | 12414 | 4 | NORTH | YES | 414 | 191 | 414 | 0 | 1 | -0.414 | 414
FPLEFR1C_G | -0.001 | 12413 | 3 | NORTH | YES | 159 | 72 | 159 | 0 | 1 | -0.159 | 159
FPLEFR1B_G | -0.001 | 12412 | 2 | NORTH | YES | 157 | 72 | 157 | 0 | 1 | -0.157 | 157
FPLEFR1A_G | -0.001 | 12411 | 1 | NORTH | YES | 170 | 72 | 170 | 0 | 1 | -0.17 | 170
KMICHIST6_G | -0.001 | 11696 | 6 | NORTH | YES | 303 | 60 | 303 | 0 | 1.029 | -0.303 | 303
KMICHICT5_G | -0.001 | 11695 | 5 | NORTH | YES | 138 | 80 | 138 | 0 | 1.029 | -0.138 | 138
KMICHICT4_G | -0.001 | 11694 | 4 | NORTH | YES | 136 | 80 | 136 | 0 | 1.029 | -0.136 | 136
KMICHIST3_G | -0.001 | 11693 | 3 | NORTH | YES | 310 | 60 | 310 | 0 | 1.029 | -0.31 | 310
KMICHICT2_G | -0.001 | 11692 | 2 | NORTH | YES | 144 | 80 | 144 | 0 | 1.029 | -0.144 | 144
KMICHICT1_G | -0.001 | 11691 | 1 | NORTH | YES | 142 | 80 | 142 | 0 | 1.029 | -0.142 | 142
LAKE_CRK2_G | -0.001 | 3417 | 2 | NORTH | YES | 227 | 40 | 227 | 0 | 1.029 | -0.227 | 227
LAKE_CRK1_G | -0.001 | 3416 | 1 | NORTH | YES | 35.4 | 33 | 75 | 0 | 1.043 | -0.0354 | 35.4
THOUSE_2G | -0.001 | 3404 | 2 | NORTH | YES | 805 | 250 | 805 | 0 | 1.026 | -0.805 | 805
THOUSE_1G | -0.001 | 3403 | 1 | NORTH | YES | 563 | 200 | 563 | 0 | 1.026 | -0.563 | 563
BBRN_2G | -0.001 | 3382 | 2 | NORTH | YES | 610 | 225 | 610 | 0 | 1.0345
BBRN_1G | -0.001 | 3381 | 1 | NORTH | YES | 597 | 225 | 597 | 0 | 1.0345
CHAMPION_1G | -0.001 | 3348 | MB | NORTH | YES | 0 | 42 | 42 |  | 1 | 0 | 0
TRINIDAD_6G | -0.001 | 3126 | 1 | NORTH | YES | 226 | 46 | 226 | 0 | 1 | -0.226 | 226
STRYKER_2G | -0.001 | 3108 | 2 | NORTH | YES | 484 | 75 | 484 | 0 | 1.029 | -0.484 | 484
STRYKER_1G | -0.001 | 3107 | 1 | NORTH | YES | 140.5 | 45 | 182 | 0 | 1.029 | -0.1405 | 140.5
MARTLAKE_3G | -0.001 | 3099 | 3 | NORTH | YES | 804 | 500 | 804 | 0 | 1.031
MARTLAKE_2G | -0.001 | 3098 | 2 | NORTH | YES | 795 | 461 | 795 | 0 | 1.031
MARTLAKE_1G | -0.001 | 3097 | 1 | NORTH | YES | 799 | 500 | 799 | 0 | 1.031
LKHB2_G | -0.001 | 2452 | 2 | NORTH | YES | 514 | 80 | 514 | 0 | 1.029 | -0.514 | 514
LKHB1_G | -0.001 | 2451 | 1 | NORTH | YES | 0 | 80 | 391 |  | 1.029 | 0 | 0
MTCK3_G | -0.001 | 2419 | MB | NORTH | YES | 0 | 10 | 63 |  | 0.9667 | 0 | 0
MTCK2_G | -0.001 | 2418 | 2 | NORTH | YES | 0 | 10 | 23 |  | 0.9667 | 0 | 0
MTCK8_G | -0.001 | 2417 | 8 | NORTH | YES | 477 | 60 | 556 | 0 | 1.029 | -0.477 | 477
MTCK7_G | -0.001 | 2414 | 7 | NORTH | YES | 0 | 30 | 114 |  | 1.029 | 0 | 0
MTCK6_G | -0.001 | 2413 | 6 | NORTH | YES | 0 | 30 | 118 |  | 1.029 | 0 | 0
GIBN_CREK_G1 | -0.001 | 990 | 1 | NORTH | YES | 464 | 200 | 464 | 0 | 1.0275
HANDLEY_5G | -0.002 | 1949 | 5 | NORTH | YES | 0 | 150 | 435 |  | 1.03 | 0 | 0
HANDLEY_4G | -0.002 | 1948 | 4 | NORTH | YES | 217.5 | 150 | 435 | 0 | 1.022 | -0.435 | 217.5
HANDLEY_3G | -0.002 | 1947 | 3 | NORTH | YES | 353.4 | 100 | 392 | 0 | 1.03 | -0.7068 | 353.4
DENISNDM | -0.002 | 6948 | 2 | NORTH | YES | 40 | 5 | 40 | 0 | 1.015 | -0.08 | 40
DENISNDM | -0.002 | 6948 | 1 | NORTH | YES | 40 | 5 | 40 | 0 | 1.015 | -0.08 | 40
ENNSTRAC_2G | -0.002 | 12323 | 2 | NORTH | YES | 116 | 100 | 116 | 0 | 1.043 | -0.232 | 116
ENNSTRAC_1G | -0.002 | 12322 | 1 | NORTH | YES | 196 | 130 | 196 | 0 | 1.043 | -0.392 | 196
HANDLEY_2G | -0.003 | 1946 | MB | NORTH | YES | 0 | 30 | 68 |  | 1.003 | 0 | 0
HANDLEY_1G | -0.003 | 1945 | MB | NORTH | YES | 0 | 25 | 36 |  | 1.003 | 0 | 0
BOSQUESW502 | -0.003 | 239 | 1 | NORTH | YES | 149 | 0 | 149 | 0 | 1.03 | -0.447 | 149
BOSQUESW501 | -0.003 | 247 | 2 | NORTH | YES | 151 | 0 | 151 | 0 | 1.03 | -0.453 | 151
BOSQUESW804 | -0.005 | 253 | 2 | NORTH | YES | 83 | 0 | 83 | 0 | 1.032 | -0.415 | 83
BOSQUESW803 | -0.005 | 251 | 2 | NORTH | YES | 144 | 0 | 144 | 0 | 1.032 | -0.72 | 144
SLSTR1PP_1G | -0.006 | 1643 | 1 | NORTH | YES | 6 | 0 | 60 | 0 | 1.022 | -0.036 | 6
WHITNYDM02 | -0.008 | 245 | 2 | NORTH | YES | 15 | 0 | 15 | 0 | 1.035 | -0.12 | 15
WHITNYDM01 | -0.008 | 244 | 1 | NORTH | YES | 15 | 0 | 15 | 0 | 1.035 | -0.12 | 15
JNSNCNTY802 | -0.009 | 367 | 2 | NORTH | YES | 90 | 20 | 90 | 0 | 1.02 | -0.81 | 90
JNSNCNTY802 | -0.009 | 366 | 1 | NORTH | YES | 168 | 20 | 168 | 0 | 1.02 | -1.512 | 168
DECRDOVA_5G | -0.009 | 1895 | D | NORTH | YES | 65 | 65 | 70 | 0 | 1.029 | -0.585 | 65
DECRDOVA_4G | -0.009 | 1894 | C | NORTH | YES | 65 | 65 | 70 | 0 | 1.029 | -0.585 | 65
DECRDOVA_3G | -0.009 | 1893 | B | NORTH | YES | 65 | 65 | 70 | 0 | 1.029 | -0.585 | 65
DECRDOVA_2G | -0.009 | 1892 | A | NORTH | YES | 65 | 65 | 71 | 0 | 1.029 | -0.585 | 65
EAGLEMNT_3G | -0.011 | 1863 | MB | NORTH | YES | 0 | 50 | 378 |  | 1.033 | 0 | 0
EAGLEMNT_2G | -0.011 | 1862 | MB | NORTH | YES | 0 | 40 | 100 |  | 1.033 | 0 | 0
EAGLEMNT_1G | -0.011 | 1861 | MB | NORTH | YES | 0 | 30 | 112 |  | 1.033 | 0 | 0
JCKCNTY803 | -0.055 | 582 | 3 | NORTH | YES | 147 | 0 | 147 | 0 | 1.022 | -8.085 | 147
JCKCNTY802 | -0.055 | 581 | 2 | NORTH | YES | 147 | 0 | 147 | 0 | 1.022 | -8.085 | 147
JCKCNTY801 | -0.055 | 580 | 1 | NORTH | YES | 288 | 0 | 288 | 0 | 1.022 | -15.84 | 288
NTHTEXAS03 | -0.099 | 505 | 3 | NORTH | YES | 15 | 15 | 38 | 0 | 1.015 | -1.485 | 15
NTHTEXAS02 | -0.099 | 504 | 2 | NORTH | YES | 5 | 5 | 18 | 0 | 1.015 | -0.495 | 5
NTHTEXAS01 | -0.099 | 503 | 1 | NORTH | YES | 5 | 5 | 18 | 0 | 1.015 | -0.495 | 5
RWMILLER01 | -0.117 | 332 | 1 | NORTH | YES | 75 | 18.5 | 75 | 0 | 1.04 | -8.775 | 75
RWMILLER05 | -0.117 | 336 | 5 | NORTH | YES | 101 | 0 | 101 | 0 | 1.04 | -11.817 | 101
RWMILLER04 | -0.117 | 335 | 4 | NORTH | YES | 102 | 0 | 102 | 0 | 1.04 | -11.934 | 102
RWMILLER03 | -0.117 | 334 | 3 | NORTH | YES | 156 | 65 | 208 | 0 | 1.04 | -18.252 | 156
RWMILLER02 | -0.117 | 333 | 2 | NORTH | YES | 119 | 37 | 119 | 0 | 1.04 | -13.923 | 119
MRSSHPRD01 | -0.129 | 345 | 2 | WEST | YES | 12 | 0 | 12 |  | 1.03 | -1.548 | 12
MRSSHPRD | -0.129 | 344 | 1 | WEST | YES | 12 | 0 | 12 |  | 1.03 | -1.548 | 12
BARTNWND_1G | -0.452 | 1600 | 1 | WEST | YES | 12 | 0 | 120 | 0 | 1.022 | -5.424 | 12

## Kd
Generator Sensitivities
Name of Bus | P Sensitivity of Bus | Number of Bus | ID | Area Name of Gen | AGC | Gen MW | Min MW | Max MW | V Sensitivity of Bus | Set Volt
GRHAMSES_2G | -0.044 | 1432 | 2 | WEST | YES | 369 | 90 | 369 |  | 1.023 | -16.236 | 369
WFCOGEN_2G | -0.019 | 1482 | 1 | WEST | YES | 12 | 12 | 20 | 0 | 1 | -0.228 | 12 | HOUSTON | -80.5023
WFCOGEN_1G | -0.019 | 1479 | 1 | WEST | YES | 12 | 12 | 20 | 0 | 1 | -0.228 | 12 | NORTH | -217.1192
WFCOGEN_2G | -0.019 | 1482 | 2 | WEST | YES | 12 | 12 | 17 | 0 | 1 | -0.228 | 12 | SOUTH | -17.1914
WFCOGEN_1G | -0.019 | 1479 | 2 | WEST | YES | 12 | 12 | 20 | 0 | 1 | -0.228 | 12 | WEST | 763.0693
WCPWRCO_3G | -0.018 | 1455 | 3 | NORTH | YES | 242 | 50 | 242 | 0 | 1.023 | -4.356 | 242
WCPWRCO_2G | -0.018 | 1454 | 2 | NORTH | YES | 204 | 50 | 204 | 0 | 1.023 | -3.672 | 204
WCPWRCO_1G | -0.018 | 1453 | 1 | NORTH | YES | 204 | 50 | 204 | 0 | 1.023 | -3.672 | 204 | HOUSTON | 13825.3008
GRHAMSES_1G | -0.018 | 1433 | 1 | WEST | YES | 242 | 60 | 242 | 0 | 1.038 | -4.356 | 242 | NORTH | 19200.9004
SPENCER_G4 | -0.016 | 923 | 1 | NORTH | YES | 48 | 20 | 61 | 0 | 1.03 | -0.768 | 48 | SOUTH | 13890.7002
SPENCER_G5 | -0.016 | 924 | 1 | NORTH | YES | 52 | 20 | 64 | 0 | 1.03 | -0.832 | 52 | WEST | 4928.8999
EAGLEMNT_1G | -0.015 | 1861 | MB | NORTH | YES | 0 | 30 | 112 |  | 1.033 | 0 | 0
EAGLEMNT_3G | -0.015 | 1863 | MB | NORTH | YES | 0 | 50 | 378 |  | 1.033 | 0 | 0
EAGLEMNT_2G | -0.015 | 1862 | MB | NORTH | YES | 0 | 40 | 100 |  | 1.033 | 0 | 0 | HOUSTON | -0.0058228
BARTNWND_1G | -0.014 | 1600 | 1 | WEST | YES | 12 | 0 | 120 | 0 | 1.022 | -0.168 | 12 | NORTH | -0.011308
JCKCNTY802 | -0.014 | 581 | 2 | NORTH | YES | 147 | 0 | 147 | 0 | 1.022 | -2.058 | 147 | SOUTH | -0.0012376
JCKCNTY803 | -0.014 | 582 | 3 | NORTH | YES | 147 | 0 | 147 | 0 | 1.022 | -2.058 | 147 | WEST | 0.15482
COLLIN_1G | -0.014 | 2371 | MB | NORTH | YES | 0 | 40 | 138 |  | 1.022 | 0 | 0
JCKCNTY801 | -0.014 | 580 | 1 | NORTH | YES | 288 | 0 | 288 | 0 | 1.022 | -4.032 | 288
STEAM2 | -0.013 | 949 | 1 | NORTH | YES | 26 | 8 | 26 | 0 | 0.99 | -0.338 | 26 | N to H | -0.0054849
FPLEFR1B_G | -0.013 | 12412 | 2 | NORTH | YES | 157 | 72 | 157 | 0 | 1 | -2.041 | 157 | N to S | -0.01007
KMICHIST6_G | -0.013 | 11696 | 6 | NORTH | YES | 303 | 60 | 303 | 0 | 1.029 | -3.939 | 303 | W to N | 0.16612
LAMARPWR_4G | -0.013 | 1681 | 4 | NORTH | YES | 164 | 67.7 | 164 | 0 | 1.031 | -2.132 | 164 |  | 0.01007
OLINGER_G1 | -0.013 | 842 | 1 | NORTH | YES | 63.1 | 20 | 80 | 0 | 1.03 | -0.8203 | 63.1 |  | -0.16612
PEC_3G | -0.013 | 1677 | 3 | NORTH | YES | 91 | 35 | 91 | 0 | 1.022 | -1.183 | 91
LAMARPWR_5G | -0.013 | 1682 | 5 | NORTH | YES | 163 | 67.7 | 163 | 0 | 1.031 | -2.119 | 163
PEC_2G | -0.013 | 1676 | 2 | NORTH | YES | 84 | 35 | 84 | 0 | 1.022 | -1.092 | 84
LAMARPWR_2G | -0.013 | 1679 | 2 | NORTH | YES | 155 | 67.7 | 155 | 0 | 1.031 | -2.015 | 155
OLINGER_G4 | -0.013 | 845 | 1 | NORTH | YES | 59.1 | 0 | 76 | 0 | 1.03 | -0.7683 | 59.1
KMICHICT4_G | -0.013 | 11694 | 4 | NORTH | YES | 136 | 80 | 136 | 0 | 1.029 | -1.768 | 136
FPLEFR2S_G | -0.013 | 12424 | 4 | NORTH | YES | 412 | 191 | 412 | 0 | 1 | -5.356 | 412
HANDLEY_3G | -0.013 | 1947 | 3 | NORTH | YES | 353.4 | 100 | 392 | 0 | 1.03 | -4.5942 | 353.4
PEC_1G | -0.013 | 1675 | 1 | NORTH | YES | 80 | 35 | 80 | 0 | 1.022 | -1.04 | 80
STEAM3 | -0.013 | 950 | 1 | NORTH | YES | 41 | 13 | 41 | 0 | 1.02 | -0.533 | 41
HANDLEY_2G | -0.013 | 1946 | MB | NORTH | YES | 0 | 30 | 68 |  | 1.003 | 0 | 0
DENISNDM | -0.013 | 6948 | 2 | NORTH | YES | 40 | 5 | 40 | 0 | 1.015 | -0.52 | 40
LAMARPWR_1G | -0.013 | 1678 | 1 | NORTH | YES | 154 | 67.7 | 154 | 0 | 1.031 | -2.002 | 154
VALLLEY_1G | -0.013 | 1687 | 1 | NORTH | YES | 140 | 15 | 175 | 0 | 1.036 | -1.82 | 140
KMICHICT5_G | -0.013 | 11695 | 5 | NORTH | YES | 138 | 80 | 138 | 0 | 1.029 | -1.794 | 138
LAMARPWR_3G | -0.013 | 1680 | 3 | NORTH | YES | 199 | 129.1 | 199 | 0 | 1.031 | -2.587 | 199
VALLEY_2G | -0.013 | 1688 | 2 | NORTH | YES | 527 | 90 | 527 | 0 | 1.036 | -6.851 | 527
OLINGER_G3 | -0.013 | 844 | 1 | NORTH | YES | 118.3 | 45 | 148 | 0 | 1.03 | -1.5379 | 118.3
DCEAST | -0.013 | 5925 | 1 | NORTH | YES | 400.3 | -600 | 600 | 0 | 1.025 | -5.2039 | 400.3
HANDLEY_5G | -0.013 | 1949 | 5 | NORTH | YES | 0 | 150 | 435 |  | 1.03 | 0 | 0
LKHB1_G | -0.013 | 2451 | 1 | NORTH | YES | 0 | 80 | 391 |  | 1.029 | 0 | 0
NEWMAN_G5 | -0.013 | 837 | 1 | NORTH | YES | 0 | 15 | 37 |  | 1.01 | 0 | 0
FPLEFR1C_G | -0.013 | 12413 | 3 | NORTH | YES | 159 | 72 | 159 | 0 | 1 | -2.067 | 159
FPLEFR2A_G | -0.013 | 12421 | 1 | NORTH | YES | 170 | 72 | 170 | 0 | 1 | -2.21 | 170
FPLEFR2C_G | -0.013 | 12423 | 3 | NORTH | YES | 162 | 72 | 162 | 0 | 1 | -2.106 | 162
FPLEFR1A_G | -0.013 | 12411 | 1 | NORTH | YES | 170 | 72 | 170 | 0 | 1 | -2.21 | 170
FPLEFR2B_G | -0.013 | 12422 | 2 | NORTH | YES | 160 | 72 | 160 | 0 | 1 | -2.08 | 160
HANDLEY_4G | -0.013 | 1948 | 4 | NORTH | YES | 217.5 | 150 | 435 | 0 | 1.022 | -2.8275 | 217.5
LAMARPWR_6G | -0.013 | 1683 | 6 | NORTH | YES | 199 | 129.1 | 199 | 0 | 1.031 | -2.587 | 199
KMICHIST3_G | -0.013 | 11693 | 3 | NORTH | YES | 310 | 60 | 310 | 0 | 1.029 | -4.03 | 310
MOSES_1G | -0.013 | 1701 | 1 | NORTH | YES | 560 | 175 | 560 | 0 | 1.031
VALLEY_3G | -0.013 | 1689 | 3 | NORTH | YES | 186.2 | 25 | 354 | 0 | 1.015 | -2.4206 | 186.2
NTHLK3_G | -0.013 | 2383 | 3 | NORTH | YES | 247.4 | 50 | 329 | 0 | 1.029 | -3.2162 | 247.4
LKHB2_G | -0.013 | 2452 | 2 | NORTH | YES | 514 | 80 | 514 | 0 | 1.029 | -6.682 | 514
DENISNDM | -0.013 | 6948 | 1 | NORTH | YES | 40 | 5 | 40 | 0 | 1.015 | -0.52 | 40
KMICHICT2_G | -0.013 | 11692 | 2 | NORTH | YES | 144 | 80 | 144 | 0 | 1.029 | -1.872 | 144
MOSES_3G | -0.013 | 1703 | 3 | NORTH | YES | 808 | 463 | 808 | 0 | 1.031
KMICHICT1_G | -0.013 | 11691 | 1 | NORTH | YES | 142 | 80 | 142 | 0 | 1.029 | -1.846 | 142
NTHLK2_G | -0.013 | 2382 | 2 | NORTH | YES | 0 | 35 | 181 |  | 1.029 | 0 | 0
MOSES_2G | -0.013 | 1702 | 2 | NORTH | YES | 579 | 175 | 579 | 0 | 1.031
FPLEFR1S_G | -0.013 | 12414 | 4 | NORTH | YES | 414 | 191 | 414 | 0 | 1 | -5.382 | 414
NTHLK1_G | -0.013 | 2381 | 1 | NORTH | YES | 0 | 35 | 156 |  | 1.029 | 0 | 0
HANDLEY_1G | -0.013 | 1945 | MB | NORTH | YES | 0 | 25 | 36 |  | 1.003 | 0 | 0
STEAM1 | -0.013 | 948 | 1 | NORTH | YES | 0 | 12 | 20 |  | 1.02 | 0 | 0
OLINGER_G2 | -0.013 | 843 | 1 | NORTH | YES | 86.7 | 25 | 105 | 0 | 1.03 | -1.1271 | 86.7
MTCK7_G | -0.012 | 2414 | 7 | NORTH | YES | 0 | 30 | 114 |  | 1.029 | 0 | 0
MDLTHELP_6G | -0.012 | 1938 | 6 | NORTH | YES | 229 | 74 | 229 | 0 | 1.02 | -2.748 | 229
MARTLAKE_1G | -0.012 | 3097 | 1 | NORTH | YES | 799 | 500 | 799 | 0 | 1.031
NTHTEXAS02 | -0.012 | 504 | 2 | NORTH | YES | 5 | 5 | 18 | 0 | 1.015 | -0.06 | 5
TGATEWAY_1G | -0.012 | 13116 | 1 | NORTH | YES | 149 | 30 | 149 | 0 | 1.035 | -1.788 | 149
MARTLAKE_2G | -0.012 | 3098 | 2 | NORTH | YES | 795 | 461 | 795 | 0 | 1.031
MTCK2_G | -0.012 | 2418 | 2 | NORTH | YES | 0 | 10 | 23 |  | 0.9667 | 0 | 0
MTCK8_G | -0.012 | 2417 | 8 | NORTH | YES | 477 | 60 | 556 | 0 | 1.029 | -5.724 | 477
TGATEWAY_2G | -0.012 | 13117 | 2 | NORTH | YES | 128 | 30 | 128 | 0 | 1.035 | -1.536 | 128
STRYKER_2G | -0.012 | 3108 | 2 | NORTH | YES | 484 | 75 | 484 | 0 | 1.029 | -5.808 | 484
MDLTHELP_1G | -0.012 | 1941 | 1 | NORTH | YES | 215 | 74 | 215 | 0 | 1.02 | -2.58 | 215
TGATEWAY_3G | -0.012 | 13118 | 3 | NORTH | YES | 146 | 30 | 146 | 0 | 1.035 | -1.752 | 146
STRYKER_1G | -0.012 | 3107 | 1 | NORTH | YES | 140.5 | 45 | 182 | 0 | 1.029 | -1.686 | 140.5
MTCK3_G | -0.012 | 2419 | MB | NORTH | YES | 0 | 10 | 63 |  | 0.9667 | 0 | 0
TGATEWAY_4G | -0.012 | 13119 | 4 | NORTH | YES | 399 | 65 | 399 | 0 | 1.035 | -4.788 | 399
MARTLAKE_3G | -0.012 | 3099 | 3 | NORTH | YES | 804 | 500 | 804 | 0 | 1.031
NTHTEXAS01 | -0.012 | 503 | 1 | NORTH | YES | 5 | 5 | 18 | 0 | 1.015 | -0.06 | 5
MDLTHELP_5G | -0.012 | 1937 | 5 | NORTH | YES | 225 | 74 | 225 | 0 | 1.02 | -2.7 | 225
MTCK6_G | -0.012 | 2413 | 6 | NORTH | YES | 0 | 30 | 118 |  | 1.029 | 0 | 0
CHAMPION_1G | -0.012 | 3348 | MB | NORTH | YES | 0 | 42 | 42 |  | 1 | 0 | 0
NTHTEXAS03 | -0.012 | 505 | 3 | NORTH | YES | 15 | 15 | 38 | 0 | 1.015 | -0.18 | 15
MDLTHELP_2G | -0.012 | 1942 | 2 | NORTH | YES | 215 | 74 | 215 | 0 | 1.02 | -2.58 | 215
CALFREST_5G | -0.011 | 13135 | 5 | NORTH | YES | 157 | 57 | 157 | 0 | 1.035 | -1.727 | 157
ENNSTRAC_2G | -0.011 | 12323 | 2 | NORTH | YES | 116 | 100 | 116 | 0 | 1.043 | -1.276 | 116
TRINIDAD_6G | -0.011 | 3126 | 1 | NORTH | YES | 226 | 46 | 226 | 0 | 1 | -2.486 | 226
CALFREST_4G | -0.011 | 13134 | 4 | NORTH | YES | 156 | 40 | 156 | 0 | 1.035 | -1.716 | 156
CALFREST_3G | -0.011 | 13133 | 3 | NORTH | YES | 174 | 40 | 174 | 0 | 1.035 | -1.914 | 174
MDLTHELP_4G | -0.011 | 1944 | 4 | NORTH | YES | 214 | 74 | 214 | 0 | 1.02 | -2.354 | 214
CALFREST_1G | -0.011 | 13131 | 1 | NORTH | YES | 152 | 40 | 152 | 0 | 1.035 | -1.672 | 152
CALFREST_2G | -0.011 | 13132 | 2 | NORTH | YES | 155 | 57 | 155 | 0 | 1.035 | -1.705 | 155
ENNSTRAC_1G | -0.011 | 12322 | 1 | NORTH | YES | 196 | 130 | 196 | 0 | 1.043 | -2.156 | 196
MDLTHELP_3G | -0.011 | 1943 | 3 | NORTH | YES | 215 | 74 | 215 | 0 | 1.02 | -2.365 | 215
CALFREST_6G | -0.011 | 13136 | 6 | NORTH | YES | 176 | 40 | 176 | 0 | 1.035 | -1.936 | 176
DECRDOVA_1G | -0.011 | 1889 | 1 | NORTH | YES | 779 | 255 | 779 | 0 | 1.022 | -8.569 | 779
MRSSHPRD01 | -0.01 | 345 | 2 | WEST | YES | 12 | 0 | 12 |  | 1.03 | -0.12 | 12
MRSSHPRD | -0.01 | 344 | 1 | WEST | YES | 12 | 0 | 12 |  | 1.03 | -0.12 | 12
BBRN_2G | -0.01 | 3382 | 2 | NORTH | YES | 610 | 225 | 610 | 0 | 1.0345
BBRN_1G | -0.01 | 3381 | 1 | NORTH | YES | 597 | 225 | 597 | 0 | 1.0345
JNSNCNTY802 | -0.009 | 367 | 2 | NORTH | YES | 90 | 20 | 90 | 0 | 1.02 | -0.81 | 90
TNTNPONE_18 | -0.009 | 39960 | 1 | NORTH | YES | 152 | 30 | 152 |  | 1.04
DECRDOVA_5G | -0.009 | 1895 | D | NORTH | YES | 65 | 65 | 70 | 0 | 1.029 | -0.585 | 65
DECRDOVA_3G | -0.009 | 1893 | B | NORTH | YES | 65 | 65 | 70 | 0 | 1.029 | -0.585 | 65
LEG_2___2 | -0.009 | 48722 | 2 | NORTH | YES | 853 | 357 | 853 | 0 | 1.0348
TNTNPONE_28 | -0.009 | 39970 | 1 | NORTH | YES | 154 | 30 | 154 |  | 1.04
LEG_1___1 | -0.009 | 48721 | 1 | NORTH | YES | 836 | 357 | 836 | 0 | 1.0348
DECRDOVA_4G | -0.009 | 1894 | C | NORTH | YES | 65 | 65 | 70 | 0 | 1.029 | -0.585 | 65
DECRDOVA_2G | -0.009 | 1892 | A | NORTH | YES | 65 | 65 | 71 | 0 | 1.029 | -0.585 | 65
JNSNCNTY802 | -0.009 | 366 | 1 | NORTH | YES | 168 | 20 | 168 | 0 | 1.02 | -1.512 | 168
COMCHEPK_1G | -0.008 | 1898 | 1 | NORTH | YES | 1164 | 1150 | 1164 | 0 | 1.031
COMCHEPK_2G | -0.008 | 1899 | 2 | NORTH | YES | 1164 | 1128 | 1164 | 0 | 1.031
DANSBY2 | -0.008 | 32884 | 1 | NORTH | YES | 46 | 2 | 46 | 0 | 1.015 | -0.368 | 46
FTR_GT3_5085 | -0.008 | 48673 | 3 | NORTH | YES | 158 | 0 | 158 | 0 | 1.0319 | -1.264 | 158
WLFHOLW_2G | -0.008 | 1878 | 2 | NORTH | YES | 219 | 105 | 219 | 0 | 1.029 | -1.752 | 219
FTR_GT1_5105 | -0.008 | 48671 | 1 | NORTH | YES | 156 | 0 | 156 | 0 | 1.0319 | -1.248 | 156
ATKINS4 | -0.008 | 32890 | MB | NORTH | YES | 0 | 5 | 22 |  | 1.031 | 0 | 0
DANSBY14 | -0.008 | 32892 | 1 | NORTH | YES | 81 | 25 | 108 | 0 | 1.035 | -0.648 | 81
ATKINS7 | -0.008 | 32888 | 1 | NORTH | YES | 0 | 4 | 17 |  | 1.028 | 0 | 0
ATKINS6 | -0.008 | 32887 | MB | NORTH | YES | 0 | 12 | 51 |  | 1.028 | 0 | 0
FTR_CN4_5095 | -0.008 | 48674 | 4 | NORTH | YES | 380 | 0 | 380 | 0 | 1.0319 | -3.04 | 380
TAMUGEN1 | -0.008 | 32798 | 1 | NORTH | YES | 32 | 0 | 32 |  | 1.02 | -0.256 | 32
FTR_GT2_5110 | -0.008 | 48672 | 2 | NORTH | YES | 159 | 0 | 159 | 0 | 1.0319 | -1.272 | 159
WLFHOLW_3G | -0.008 | 1879 | 3 | NORTH | YES | 268 | 89.3 | 268 | 0 | 1.029 | -2.144 | 268
ATKINS3 | -0.008 | 32886 | MB | NORTH | YES | 0 | 5 | 12 |  | 1 | 0 | 0
ATKINS5 | -0.008 | 32891 | MB | NORTH | YES | 0 | 5 | 25 |  | 1.031 | 0 | 0
WHITNYDM01 | -0.008 | 244 | 1 | NORTH | YES | 15 | 0 | 15 | 0 | 1.035 | -0.12 | 15
WLFHOLW_1G | -0.008 | 1877 | 1 | NORTH | YES | 216 | 89.3 | 216 | 0 | 1.029 | -1.728 | 216
LAKE_CRK2_G | -0.008 | 3417 | 2 | NORTH | YES | 227 | 40 | 227 | 0 | 1.029 | -1.816 | 227
LAKE_CRK1_G | -0.008 | 3416 | 1 | NORTH | YES | 35.4 | 33 | 75 | 0 | 1.043 | -0.2832 | 35.4
THOUSE_2G | -0.008 | 3404 | 2 | NORTH | YES | 805 | 250 | 805 | 0 | 1.026 | -6.44 | 805
THOUSE_1G | -0.008 | 3403 | 1 | NORTH | YES | 563 | 200 | 563 | 0 | 1.026 | -4.504 | 563
GIBN_CREK_G1 | -0.008 | 990 | 1 | NORTH | YES | 464 | 200 | 464 | 0 | 1.0275
WHITNYDM02 | -0.008 | 245 | 2 | NORTH | YES | 15 | 0 | 15 | 0 | 1.035 | -0.12 | 15
BOSQUESW502 | -0.008 | 239 | 1 | NORTH | YES | 149 | 0 | 149 | 0 | 1.03 | -1.192 | 149
BOSQUESW501 | -0.008 | 247 | 2 | NORTH | YES | 151 | 0 | 151 | 0 | 1.03 | -1.208 | 151
BOSQUESW804 | -0.007 | 253 | 2 | NORTH | YES | 83 | 0 | 83 | 0 | 1.032 | -0.581 | 83
BOSQUESW803 | -0.007 | 251 | 2 | NORTH | YES | 144 | 0 | 144 | 0 | 1.032 | -1.008 | 144
RWMILLER04 | -0.007 | 335 | 4 | NORTH | YES | 102 | 0 | 102 | 0 | 1.04 | -0.714 | 102
RWMILLER05 | -0.007 | 336 | 5 | NORTH | YES | 101 | 0 | 101 | 0 | 1.04 | -0.707 | 101
RWMILLER01 | -0.007 | 332 | 1 | NORTH | YES | 75 | 18.5 | 75 | 0 | 1.04 | -0.525 | 75
RWMILLER03 | -0.007 | 334 | 3 | NORTH | YES | 156 | 65 | 208 | 0 | 1.04 | -1.092 | 156
RWMILLER02 | -0.007 | 333 | 2 | NORTH | YES | 119 | 37 | 119 | 0 | 1.04 | -0.833 | 119
EXN_GT | -0.006 | 49837 | 4 | HOUSTON | YES | 81 | 21.3 | 86 | 0 | 1.0326 | -0.486 | 81
EXN944GT | -0.006 | 49831 | 13 | HOUSTON | YES | 33 | 5.4 | 35 | 0 | 1.0326 | -0.198 | 33
EXN942GT | -0.006 | 49829 | 11 | HOUSTON | YES | 20 | 5.4 | 21 | 0 | 1.0326 | -0.12 | 20
EXN_16GT | -0.006 | 49804 | 2 | HOUSTON | YES | 32 | 8.3 | 34 |  | 1.0326 | -0.192 | 32
WAPGT21_GT1 | -0.006 | 48929 | B1 | HOUSTON | YES | 0 | 0 | 13 |  | 1.05 | 0 | 0
THW_5354 | -0.006 | 48886 | D | HOUSTON | YES | 16.6 | 5 | 58 |  | 1.0319 | -0.0996 | 16.6
CHE_GT1_8015 | -0.006 | 48593 | 1 | HOUSTON | YES | 173 | 50 | 173 | 0 | 1.0362 | -1.038 | 173
WAP_GN3_3 | -0.006 | 48923 | 3 | HOUSTON | YES | 226 | 93 | 226 |  | 1.0362 | -1.356 | 226
WAP_GN1_1 | -0.006 | 48921 | 1 | HOUSTON | YES | 124.5 | 37 | 166 | 0 | 1.0362 | -0.747 | 124.5
THW_5152 | -0.006 | 48885 | B | HOUSTON | YES | 0 | 5 | 55 |  | 1.0319 | 0 | 0
THW_GT1_GT_1 | -0.006 | 48883 | B2 | HOUSTON | YES | 0 | 0 | 12 |  | 1.043 | 0 | 0
THW_4344 | -0.006 | 48881 | G | HOUSTON | YES | 58 | 5 | 58 | 0 | 1.0435 | -0.348 | 58
THW_3334 | -0.006 | 48877 | C | HOUSTON | YES | 58 | 5 | 58 | 0 | 1.0435 | -0.348 | 58
THW_3132 | -0.006 | 48875 | A | HOUSTON | YES | 57 | 5 | 57 | 0 | 1.0435 | -0.342 | 57
THW_ST4_ST_4 | -0.006 | 48874 | 4 | HOUSTON | YES | 108 | 19 | 108 | 0 | 1.0435 | -0.648 | 108
THW_ST3_ST_3 | -0.006 | 48873 | 3 | HOUSTON | YES | 110 | 19 | 110 | 0 | 1.0435 | -0.66 | 110
SRB_GN3_3 | -0.006 | 48853 | 3 | HOUSTON | YES | 220 | 35 | 220 |  | 1.0326 | -1.32 | 220
WAP_GN4_4 | -0.006 | 48924 | 4 | HOUSTON | YES | 544 | 217 | 544 |  | 1.0362 | -3.264 | 544
TNBP_CGN3_8 | -0.006 | 38600 | 5 | HOUSTON | YES | 53 | 0 | 53 | 0 | 1.0435 | -0.318 | 53
SRB_GN4_4 | -0.006 | 48854 | 4 | HOUSTON | YES | 226 | 35 | 226 |  | 1.0326 | -1.356 | 226
CVC_GT4_8005 | -0.006 | 48815 | 4 | HOUSTON | YES | 165 | 91.8 | 165 | 0 | 1.0362 | -0.99 | 165
CVC_ST5_5040 | -0.006 | 48814 | 1 | HOUSTON | YES | 133 | 91.8 | 133 |  | 1.029 | -0.798 | 133
CVC_GT1_5035 | -0.006 | 48813 | 1 | HOUSTON | YES | 155 | 91.8 | 155 |  | 1.029 | -0.93 | 155
CHE_GN4_8025 | -0.006 | 48594 | 4 | HOUSTON | YES | 142 | 60 | 142 | 0 | 1.0362 | -0.852 | 142
DIB_GT1_8080 | -0.006 | 48611 | 1 | HOUSTON | YES | 64 | 0 | 64 | 0 | 1.0326 | -0.384 | 64
PSA_GT2_8155 | -0.006 | 48792 | 2 | HOUSTON | YES | 66 | 20.3 | 66 | 0 | 1.0362 | -0.396 | 66
THW_3132 | -0.006 | 48875 | B | HOUSTON | YES | 57 | 5 | 57 | 0 | 1.0435 | -0.342 | 57
PSG_GT3_8060 | -0.006 | 48742 | 1 | HOUSTON | YES | 164 | 50 | 164 | 0 | 1.0326 | -0.984 | 164
PSG_GN2_8050 | -0.006 | 48740 | 1 | HOUSTON | YES | 178 | 60 | 178 | 0 | 1.0326 | -1.068 | 178
BTE_GT4_8055 | -0.006 | 48597 | 3 | HOUSTON | YES | 163 | 130 | 163 | 0 | 1.0261 | -0.978 | 163
SRB_GT211035 | -0.006 | 48855 | B2 | HOUSTON | YES | 0 | 0 | 12 |  | 1.014 | 0 | 0
THW_4142 | -0.006 | 48879 | E | HOUSTON | YES | 58 | 5 | 58 | 0 | 1.0435 | -0.348 | 58
GBY_83841065 | -0.006 | 48693 | F | HOUSTON | YES | 20 | 20 | 52 | 0 | 1.0362 | -0.12 | 20
GBY_73741085 | -0.006 | 48691 | B | HOUSTON | YES | 47 | 20 | 47 | 0 | 1.0362 | -0.282 | 47
TNTXCTY1CG8 | -0.006 | 38711 | 1 | HOUSTON | YES | 105 | 59 | 105 | 0 | 1.044 | -0.63 | 105
GBY_73741085 | -0.006 | 48691 | A | HOUSTON | YES | 48 | 20 | 48 | 0 | 1.0362 | -0.288 | 48
GBY_GN5_5 | -0.006 | 48690 | 5 | HOUSTON | YES | 298.5 | 81 | 398 | 0 | 1.0362 | -1.791 | 298.5
SRB_GT211035 | -0.006 | 48855 | B1 | HOUSTON | YES | 0 | 0 | 17 |  | 1.014 | 0 | 0
BTE_GT2_8075 | -0.006 | 48595 | 1 | HOUSTON | YES | 163 | 130 | 163 | 0 | 1.0261 | -0.978 | 163
DPEC_GT25025 | -0.006 | 48642 | 2 | HOUSTON | YES | 156 | 98 | 156 | 0 | 1.0319 | -0.936 | 156
DIB_GT2_8075 | -0.006 | 48612 | 2 | HOUSTON | YES | 65 | 0 | 65 | 0 | 1.0326 | -0.39 | 65
BTE_ST1_8070 | -0.006 | 48598 | 4 | HOUSTON | YES | 234 | 60 | 234 | 0 | 1.0261 | -1.404 | 234
BTE_GT3_8045 | -0.006 | 48596 | 2 | HOUSTON | YES | 158 | 130 | 158 | 0 | 1.0261 | -0.948 | 158
THW_5556 | -0.006 | 48887 | F | HOUSTON | YES | 16.4 | 5 | 57 |  | 1.0319 | -0.0984 | 16.4
CHE_GT2_5030 | -0.006 | 48591 | 2 | HOUSTON | YES | 173 | 50 | 173 |  | 1.029 | -1.038 | 173
CBY_GN1_1 | -0.006 | 48581 | 1 | HOUSTON | YES | 748 | 108 | 748 | 0 | 1.0435 | -4.488 | 748
CTL_GN2_8155 | -0.006 | 48565 | 5 | HOUSTON | YES | 11 | 3.4 | 11 |  | 1.0362 | -0.066 | 11
CTL_GN1_8145 | -0.006 | 48564 | 4 | HOUSTON | YES | 55 | 12.9 | 55 |  | 1.0362 | -0.33 | 55
TNBPAMCG2_8 | -0.006 | 38612 | 2 | HOUSTON | YES | 150 | 0 | 150 | 0 | 1.0435 | -0.9 | 150
CTL_GT3_8135 | -0.006 | 48562 | 2 | HOUSTON | YES | 91 | 30.3 | 91 |  | 1.0362 | -0.546 | 91
CTL_GT2_8130 | -0.006 | 48561 | 1 | HOUSTON | YES | 103 | 30.3 | 103 |  | 1.0362 | -0.618 | 103
CAL_ST1_8000 | -0.006 | 48552 | 2 | HOUSTON | YES | 65 | 0 | 65 | 0 | 1.0326 | -0.39 | 65
BYU_GT4_8065 | -0.006 | 48534 | 4 | HOUSTON | YES | 65 | 0 | 65 |  | 1.0362 | -0.39 | 65
BYU_GT3_8060 | -0.006 | 48533 | 3 | HOUSTON | YES | 67 | 0 | 67 |  | 1.0362 | -0.402 | 67
EP_1_2 | -0.006 | 48651 | 1 | HOUSTON | YES | 5 | 0 | 5 | 0 | 1.0362 | -0.03 | 5
BYU_GT2_8055 | -0.006 | 48532 | 2 | HOUSTON | YES | 62 | 0 | 62 |  | 1.0362 | -0.372 | 62
THW_4142 | -0.006 | 48879 | F | HOUSTON | YES | 57 | 5 | 57 | 0 | 1.0435 | -0.342 | 57
DPEC_GT35010 | -0.006 | 48643 | 3 | HOUSTON | YES | 160 | 98 | 160 | 0 | 1.0319 | -0.96 | 160
LPE_GT3_8080 | -0.006 | 48513 | 3 | HOUSTON | YES | 41 | 0 | 41 | 0 | 1.0362 | -0.246 | 41
LPE_GT1_8070 | -0.006 | 48511 | 1 | HOUSTON | YES | 42 | 0 | 42 | 0 | 1.0362 | -0.252 | 42
APD_GT1_8005 | -0.006 | 48500 | 1 | HOUSTON | YES | 140 | 54.6 | 140 |  | 1.0362 | -0.84 | 140
EP_1_2 | -0.006 | 48651 | 2 | HOUSTON | YES | 21 | 10 | 21 | 0 | 1.0362 | -0.126 | 21
DPEC_GT15040 | -0.006 | 48641 | 1 | HOUSTON | YES | 162 | 98 | 162 | 0 | 1.0319 | -0.972 | 162
TNDOWCGNSG8 | -0.006 | 39470 | 1 | HOUSTON | YES | 32 | 10 | 32 | 0 | 1.0437 | -0.192 | 32
TNSLCGN1__8 | -0.006 | 39190 | 1 | HOUSTON | YES | 30 | 10 | 30 |  | 1.025 | -0.18 | 30
TNTXCTY4CG8 | -0.006 | 38714 | 1 | HOUSTON | YES | 103 | 59 | 103 | 0 | 1.044 | -0.618 | 103
PR_GT1__9040 | -0.006 | 48761 | 1 | HOUSTON | YES | 35 | 0 | 35 | 0 | 1 | -0.21 | 35
PHR_GN2_2 | -0.006 | 48772 | MB | HOUSTON | YES | 0 | 72 | 459 |  | 1.0362
TNTXCTY2CG8 | -0.006 | 38712 | 1 | HOUSTON | YES | 102 | 59 | 102 | 0 | 1.044 | -0.612 | 102
PSA_GT4_8145 | -0.006 | 48794 | 4 | HOUSTON | YES | 66 | 20.3 | 66 | 0 | 1.0362 | -0.396 | 66
PSA_GN1_8165 | -0.006 | 48796 | 1 | HOUSTON | YES | 104 | 43.1 | 104 | 0 | 1.0362 | -0.624 | 104
CVC_GT3_5045 | -0.006 | 48811 | 3 | HOUSTON | YES | 158 | 91.8 | 158 |  | 1.029 | -0.948 | 158
EXN_17GT | -0.006 | 49805 | 3 | HOUSTON | YES | 31 | 8.3 | 33 |  | 1.0326 | -0.186 | 31
TNBP_CGN4_8 | -0.006 | 38690 | 3 | HOUSTON | YES | 40 | 0 | 40 | 0 | 1.0435 | -0.24 | 40
SHELLG2 | -0.006 | 48821 | 2 | HOUSTON | YES | 72 | 34.5 | 72 |  | 1.029 | -0.432 | 72
SHELLG3_3020 | -0.006 | 48822 | 2 | HOUSTON | YES | 30 | 0 | 30 |  | 1.029 | -0.18 | 30
SJS_GT2_GT2 | -0.006 | 48842 | 2 | HOUSTON | YES | 49 | 49 | 81 | 0 | 1.0362 | -0.294 | 49
SRB_GN1_1 | -0.006 | 48851 | 1 | HOUSTON | YES | 176 | 26 | 176 | 0 | 1.0217 | -1.056 | 176
TNBPAMCG4_8 | -0.006 | 38614 | 4 | HOUSTON | YES | 96 | 0 | 96 | 0 | 1.0435 | -0.576 | 96
CBY_GN2_2 | -0.006 | 48582 | 2 | HOUSTON | YES | 751 | 110 | 751 | 0 | 1.0435 | -4.506 | 751
TNBPAMCG3_8 | -0.006 | 38613 | 3 | HOUSTON | YES | 152 | 0 | 152 | 0 | 1.0435 | -0.912 | 152
TNBPAMCG1_8 | -0.006 | 38611 | 1 | HOUSTON | YES | 155 | 0 | 155 | 0 | 1.0435 | -0.93 | 155
TNBP_CGN2_8 | -0.006 | 38590 | 2 | HOUSTON | YES | 66 | 0 | 66 | 0 | 1.0435 | -0.396 | 66
THW_4344 | -0.006 | 48881 | H | HOUSTON | YES | 58 | 5 | 58 | 0 | 1.0435 | -0.348 | 58
THW_3334 | -0.006 | 48877 | D | HOUSTON | YES | 58 | 5 | 58 | 0 | 1.0435 | -0.348 | 58
TNBP_CGN1_8 | -0.006 | 38580 | 1 | HOUSTON | YES | 60 | 0 | 60 | 0 | 1.0435 | -0.36 | 60
DIB_GT3_8090 | -0.006 | 48614 | 4 | HOUSTON | YES | 77.2 | 15 | 77.2 | 0 | 1.0326 | -0.4632 | 77.2
TNDOWCGNGG8 | -0.006 | 39480 | 1 | HOUSTON | YES | 30 | 10 | 30 | 0 | 1.0437 | -0.18 | 30
GBY_81821075 | -0.006 | 48692 | C | HOUSTON | YES | 48 | 20 | 48 | 0 | 1.0362 | -0.288 | 48
GBY_81821075 | -0.006 | 48692 | D | HOUSTON | YES | 20 | 20 | 54 | 0 | 1.0362 | -0.12 | 20
GBY_83841065 | -0.006 | 48693 | E | HOUSTON | YES | 20 | 20 | 56 | 0 | 1.0362 | -0.12 | 20
THW_5354 | -0.006 | 48886 | C | HOUSTON | YES | 16.4 | 5 | 57 |  | 1.0319 | -0.0984 | 16.4
SHELLG3_3020 | -0.006 | 48822 | 1 | HOUSTON | YES | 39 | 0 | 39 |  | 1.029 | -0.234 | 39
SJS_GT1_GT1 | -0.006 | 48841 | 1 | HOUSTON | YES | 49 | 49 | 83 | 0 | 1.0362 | -0.294 | 49
SHELLG1_3015 | -0.006 | 48820 | 1 | HOUSTON | YES | 71 | 34.5 | 71 |  | 1.029 | -0.426 | 71
LPE_GT2_8075 | -0.006 | 48512 | 2 | HOUSTON | YES | 42 | 0 | 42 | 0 | 1.0362 | -0.252 | 42
PSG_GT2_8040 | -0.006 | 48741 | 1 | HOUSTON | YES | 164 | 50 | 164 | 0 | 1.0326 | -0.984 | 164
DPEC_GT45070 | -0.006 | 48644 | 4 | HOUSTON | YES | 158 | 98 | 158 | 0 | 1.0319 | -0.948 | 158
DPEC_ST55065 | -0.006 | 48645 | 5 | HOUSTON | YES | 282 | 0 | 282 | 0 | 1.0319 | -1.692 | 282
BYU_GT1_8075 | -0.006 | 48531 | 1 | HOUSTON | YES | 65 | 0 | 65 |  | 1.0362 | -0.39 | 65
LPE_GT4_8085 | -0.006 | 48514 | 4 | HOUSTON | YES | 41 | 0 | 41 | 0 | 1.0362 | -0.246 | 41
CAL_GT1_8045 | -0.006 | 48551 | 1 | HOUSTON | YES | 152 | 0 | 152 | 0 | 1.0326 | -0.912 | 152
PSA_GT3_8150 | -0.006 | 48793 | 3 | HOUSTON | YES | 70 | 20.3 | 70 | 0 | 1.0362 | -0.42 | 70
THW_5556 | -0.006 | 48887 | E | HOUSTON | YES | 16.6 | 5 | 58 |  | 1.0319 | -0.0996 | 16.6
THW_5152 | -0.006 | 48885 | A | HOUSTON | YES | 16.4 | 5 | 57 |  | 1.0319 | -0.0984 | 16.4
PSA_GT1_8160 | -0.006 | 48791 | 1 | HOUSTON | YES | 65 | 20.8 | 65 | 0 | 1.0362 | -0.39 | 65
SRB_GN2_2 | -0.006 | 48852 | 2 | HOUSTON | YES | 174 | 26 | 174 | 0 | 1.0217 | -1.044 | 174
PSA_GT5_8140 | -0.006 | 48795 | 5 | HOUSTON | YES | 64 | 20.3 | 64 | 0 | 1.0362 | -0.384 | 64
CTL_GT4_8140 | -0.006 | 48563 | 3 | HOUSTON | YES | 94 | 30.3 | 94 |  | 1.0362 | -0.564 | 94
CVC_GT2_5020 | -0.006 | 48812 | 2 | HOUSTON | YES | 159 | 91.8 | 159 |  | 1.029 | -0.954 | 159
PSA_GT6_8135 | -0.006 | 48797 | 6 | HOUSTON | YES | 59 | 34.5 | 59 | 0 | 1.0362 | -0.354 | 59
SOL_GT1 | -0.006 | 48845 | 1 | HOUSTON | YES | 16.2 | 15.4 | 16.2 |  | 1.0326 | -0.0972 | 16.2
EXN_15GT | -0.006 | 49803 | 1 | HOUSTON | YES | 33 | 8.3 | 35 |  | 1.0326 | -0.198 | 33
EXN_14GT | -0.006 | 49838 | 14 | HOUSTON | YES | 140 | 0 | 148 |  | 1.0326 | -0.84 | 140
EXN945GT | -0.006 | 49832 | 9 | HOUSTON | YES | 19 | 9.2 | 20 | 0 | 1.0326 | -0.114 | 19
EXN943GT | -0.006 | 49830 | 12 | HOUSTON | YES | 19 | 5.4 | 20 | 0 | 1.0326 | -0.114 | 19
EXN941GT | -0.006 | 49828 | 10 | HOUSTON | YES | 19 | 5.4 | 20 | 0 | 1.0326 | -0.114 | 19
EXN938GT | -0.006 | 49826 | 5 | HOUSTON | YES | 43 | 9.2 | 45.9 | 0 | 1.0326 | -0.258 | 43
TNTXCTY3CG8 | -0.006 | 38713 | 1 | HOUSTON | YES | 85 | 59 | 85 | 0 | 1.044 | -0.51 | 85
DIB_ST1_8085 | -0.006 | 48613 | 3 | HOUSTON | YES | 69 | 0 | 69 | 0 | 1.0326 | -0.414 | 69
WAP_GN5_5 | -0.006 | 48925 | 5 | HOUSTON | YES | 216.8 | 278 | 657 | 0 | 1
WAP_GN2_2 | -0.006 | 48922 | 2 | HOUSTON | YES | 122.2 | 37 | 163 | 0 | 1.0362 | -0.7332 | 122.2
DOW41000 | -0.005 | 49865 | 41 | HOUSTON | YES | 31 | 0 | 50 |  | 1
DOW39100 | -0.005 | 49862 | 36 | HOUSTON | YES | 54 | 0 | 86 | 0 | 1
DOW38200 | -0.005 | 49859 | 33 | HOUSTON | YES | 28 | 0 | 45 | 0 | 1
DOW63000 | -0.005 | 49872 | 63 | HOUSTON | YES | 45 | 0 | 72 | 0 | 1
WAP_GN7_7 | -0.005 | 48927 | 7 | HOUSTON | YES | 567 | 277 | 567 |  | 1.035
MNS_GT | -0.005 | 48730 | 1 | HOUSTON | YES | 46.1 | 0 | 46.1 | 0 | 1.029 | -0.2305 | 46.1
DOW64000 | -0.005 | 49873 | 64 | HOUSTON | YES | 41 | 0 | 64.8 | 0 | 1
BVE_ST1_GN1 | -0.005 | 48523 | 3 | HOUSTON | YES | 246 | 0 | 246 |  | 1.035 | -1.23 | 246
BVE_GT2_5035 | -0.005 | 48522 | 2 | HOUSTON | YES | 170 | 0 | 170 |  | 1.035 | -0.85 | 170
BVE_GT1_GT1 | -0.005 | 48521 | 1 | HOUSTON | YES | 172 | 0 | 172 |  | 1.035 | -0.86 | 172
BSF_GT1_8070 | -0.005 | 48520 | 2 | HOUSTON | YES | 10 | 0 | 10 | 0 | 1.0326 | -0.05 | 10
BSF_GT1_8070 | -0.005 | 48520 | 1 | HOUSTON | YES | 72 | 0 | 72 | 0 | 1.0326 | -0.36 | 72
AK_GT1__8040 | -0.005 | 48510 | 1 | HOUSTON | YES | 34 | 8.1 | 34 |  | 1.029 | -0.17 | 34
TNSCLP3___8 | -0.005 | 39790 | 1 | HOUSTON | YES | 111 | 20 | 111 | 0 | 1.027 | -0.555 | 111
TNSCLP4___8 | -0.005 | 39775 | 1 | HOUSTON | YES | 115 | 20 | 115 | 0 | 1.04 | -0.575 | 115
TNSCLP2___8 | -0.005 | 39770 | 1 | HOUSTON | YES | 117 | 20 | 117 | 0 | 1.04 | -0.585 | 117
TNSCLP1___8 | -0.005 | 39760 | 1 | HOUSTON | YES | 116 | 20 | 116 | 0 | 1.04 | -0.58 | 116
DOW82000 | -0.005 | 49884 | 82 | HOUSTON | YES | 51 | 0 | 80 | 0 | 1
DOW61000 | -0.005 | 49870 | 61 | HOUSTON | YES | 44 | 0 | 70 | 0 | 1
WAP_GN8_8 | -0.005 | 48928 | 8 | HOUSTON | YES | 603 | 275 | 603 |  | 1.035
SANDOW_4G | -0.005 | 3432 | 4 | SOUTH | YES | 534 | 460 | 534 | 0 | 1.029
DOW38300 | -0.005 | 49860 | 32 | HOUSTON | YES | 63 | 0 | 101 |  | 1
DOW39200 | -0.005 | 49863 | 35 | HOUSTON | YES | 55 | 0 | 88 | 0 | 1
WAP_GN6_6 | -0.005 | 48926 | 6 | HOUSTON | YES | 645 | 280 | 645 |  | 1.035
DOW81000 | -0.005 | 49882 | 81 | HOUSTON | YES | 47 | 0 | 76 | 0 | 1
DOW49000 | -0.005 | 49869 | 45 | HOUSTON | YES | 59 | 0 | 94 |  | 1
DOW67000 | -0.005 | 49878 | 67 | HOUSTON | YES | 65 | 0 | 103 | 0 | 1
DOW42000 | -0.005 | 49866 | 42 | HOUSTON | YES | 11 | 0 | 18 |  | 1
DOW84000 | -0.005 | 49886 | 84 | HOUSTON | YES | 107 | 0 | 171 | 0 | 0.98
DOW38100 | -0.005 | 49858 | 31 | HOUSTON | YES | 45 | 0 | 71.4 |  | 1
DOW17000 | -0.005 | 49851 | 37 | HOUSTON | YES | 39 | 0 | 62 | 0 | 1
DOW83000 | -0.005 | 49885 | 83 | HOUSTON | YES | 51 | 0 | 80 | 0 | 1
DOW65000 | -0.005 | 49876 | 65 | HOUSTON | YES | 63 | 0 | 101 | 0 | 1
DOW66000 | -0.005 | 49877 | 66 | HOUSTON | YES | 61 | 0 | 97 | 0 | 1
DOW62000 | -0.005 | 49871 | 62 | HOUSTON | YES | 40 | 0 | 63 | 0 | 1
TGF_GT1_8000 | -0.004 | 48911 | 1 | HOUSTON | YES | 69.2 | 0 | 69.2 | 0 | 1.029 | -0.2768 | 69.2
CBE_ST34 | -0.004 | 48736 | 1 | HOUSTON | YES | 103.5 | 0 | 103.5 | 0 | 1.029 | -0.414 | 103.5
CBE_GT4 | -0.004 | 48735 | 1 | HOUSTON | YES | 86 | 0 | 86 | 0 | 1.029 | -0.344 | 86
CBE_ST12 | -0.004 | 48733 | 1 | HOUSTON | YES | 103.5 | 0 | 103.5 | 0 | 1.029 | -0.414 | 103.5
CBE_GT2 | -0.004 | 48732 | 1 | HOUSTON | YES | 86 | 0 | 86 | 0 | 1.029 | -0.344 | 86
CBE_GT1 | -0.004 | 48731 | 1 | HOUSTON | YES | 86 | 0 | 86 | 0 | 1.029 | -0.344 | 86
STP_GN2___2 | -0.004 | 5912 | 2 | SOUTH | YES | 1282 | 1249 | 1282 | 0 | 1.0406
STP_GN1___1 | -0.004 | 5911 | 1 | SOUTH | YES | 1282 | 1249 | 1282 | 0 | 1.0406
CBE_GT3 | -0.004 | 48734 | 1 | HOUSTON | YES | 86 | 0 | 86 | 0 | 1.029 | -0.344 | 86
L_BASTEN1_3Y | -0.003 | 7809 | 1 | SOUTH | YES | 227 | 42 | 227 | 0 | 1.004 | -0.681 | 227
L_BASTEN1_2Y | -0.003 | 7808 | 1 | SOUTH | YES | 146 | 83.5 | 146 | 0 | 1.004 | -0.438 | 146
L_BASTEN1_1Y | -0.003 | 7807 | 1 | SOUTH | YES | 147 | 83.5 | 147 | 0 | 1.004 | -0.441 | 147
L_FPPYD21_3Y | -0.003 | 7012 | 3 | SOUTH | YES | 427.4 | 200 | 436 | 0 | 1.02
L_FPPYD11_2Y | -0.003 | 7011 | 2 | SOUTH | YES | 577.4 | 200 | 608 | 0 | 1.02
L_FPPYD11_1Y | -0.003 | 7010 | 1 | SOUTH | YES | 587.4 | 200 | 605 | 0 | 1.02
L_LOSTPI1_3Y | -0.003 | 7009 | 3 | SOUTH | YES | 173.9 | 72 | 184 | 0 | 1.015 | -0.5217 | 173.9
L_LOSTPI1_2Y | -0.003 | 7008 | 2 | SOUTH | YES | 157.7 | 107 | 164 | 0 | 1.015 | -0.4731 | 157.7
L_LOSTPI1_1Y | -0.003 | 7007 | 1 | SOUTH | YES | 158.7 | 110 | 167 | 0 | 1.015 | -0.4761 | 158.7
L_SIMGID1_3Y | -0.003 | 7006 | 3 | SOUTH | YES | 324.9 | 60 | 331 | 0 | 1.02 | -0.9747 | 324.9
L_SIMGID1_2Y | -0.003 | 7005 | 2 | SOUTH | YES | 133 | 32 | 139 | 0 | 1.02 | -0.399 | 133
L_SIMGID1_1Y | -0.003 | 7004 | 1 | SOUTH | YES | 133 | 40 | 137 | 0 | 1.02 | -0.399 | 133
FOR_5 | -0.002 | 8155 | 5 | SOUTH | YES | 67.5 | 60 | 74 | 0 | 1.03 | -0.135 | 67.5
FOR_4 | -0.002 | 8154 | 4 | SOUTH | YES | 74.6 | 60 | 81 | 0 | 1.03 | -0.1492 | 74.6
FOR_3 | -0.002 | 8153 | 3 | SOUTH | YES | 65.8 | 45 | 73 | 0 | 1.03 | -0.1316 | 65.8
UCAR_1 | -0.002 | 8148 | 2 | SOUTH | YES | 7 | 0 | 7 | 0 | 1.01 | -0.014 | 7
UCAR_2 | -0.002 | 8147 | 10 | SOUTH | YES | 21 | 0 | 28 | 0 | 1.0127 | -0.042 | 21
FOR_2 | -0.002 | 8138 | 2 | SOUTH | YES | 65.8 | 45 | 80 | 0 | 1.03 | -0.1316 | 65.8
FOR_1 | -0.002 | 8134 | 1 | SOUTH | YES | 56.4 | 45 | 79 | 0 | 1.03 | -0.1128 | 56.4
DUP1V_1 | -0.002 | 8066 | 1 | SOUTH | YES | 73 | 0 | 73 | 0 | 1.0031 | -0.146 | 73
FOR_9 | -0.002 | 80052 | 9 | SOUTH | YES | 32 | 5 | 32 | 0 | 1.03 | -0.064 | 32
L_RIONOG1S1Y | -0.002 | 7813 | 4 | SOUTH | YES | 293 | 0 | 293 | 0 | 1.02 | -0.586 | 293
L_RIONOG1G3Y | -0.002 | 7812 | 3 | SOUTH | YES | 150 | 0 | 150 | 0 | 1.02 | -0.3 | 150
L_RIONOG1G2Y | -0.002 | 7811 | 2 | SOUTH | YES | 148 | 0 | 148 | 0 | 1.02 | -0.296 | 148
L_RIONOG1G1Y | -0.002 | 7810 | 1 | SOUTH | YES | 147 | 0 | 147 | 0 | 1.02 | -0.294 | 147
L_GUADGE1_6Y | -0.002 | 7805 | 6 | SOUTH | YES | 204 | 30 | 204 | 0 | 1.02 | -0.408 | 204
L_GUADGE1_5Y | -0.002 | 7804 | 5 | SOUTH | YES | 183 | 30 | 183 | 0 | 1.02 | -0.366 | 183
L_GUADGE1_4Y | -0.002 | 7803 | 4 | SOUTH | YES | 149 | 30 | 149 | 0 | 1.02 | -0.298 | 149
L_GUADGE1_3Y | -0.002 | 7802 | 3 | SOUTH | YES | 146 | 30 | 146 | 0 | 1.02 | -0.292 | 146
L_GUADGE1_2Y | -0.002 | 7801 | 2 | SOUTH | YES | 139 | 30 | 139 | 0 | 1.02 | -0.278 | 139
L_GUADGE1_1Y | -0.002 | 7800 | 1 | SOUTH | YES | 151 | 30 | 151 | 0 | 1.02 | -0.302 | 151
L_LAKEWO9_1Y | -0.002 | 7624 | 2 | SOUTH | YES | 0 | 0 | 2.4 |  | 1 | 0 | 0
L_LAKEWO9_1Y | -0.002 | 7624 | 1 | SOUTH | YES | 0 | 0 | 2.4 |  | 1 | 0 | 0
L_MCQUEE9_1Y | -0.002 | 7605 | 3 | SOUTH | YES | 0 | 0 | 2.8 |  | 1.025 | 0 | 0
L_MCQUEE9_1Y | -0.002 | 7605 | 2 | SOUTH | YES | 0 | 0 | 2.4 |  | 1.025 | 0 | 0
L_MCQUEE9_1Y | -0.002 | 7605 | 1 | SOUTH | YES | 0 | 0 | 2.4 |  | 1.025 | 0 | 0
L_AUSTPL1_1Y | -0.002 | 7020 | 2 | SOUTH | YES | 7 | 0 | 8 |  | 1 | -0.014 | 7
L_AUSTPL1_1Y | -0.002 | 7020 | 1 | SOUTH | YES | 7 | 0 | 8 |  | 1 | -0.014 | 7
L_HAYSEN1_4Y | -0.002 | 7017 | 4 | SOUTH | YES | 229 | 74 | 229 | 0 | 1.008 | -0.458 | 229
L_HAYSEN1_3Y | -0.002 | 7016 | 3 | SOUTH | YES | 226 | 74 | 226 | 0 | 1.008 | -0.452 | 226
L_HAYSEN1_2Y | -0.002 | 7015 | 2 | SOUTH | YES | 224 | 74 | 224 | 0 | 1.008 | -0.448 | 224
L_HAYSEN1_1Y | -0.002 | 7014 | 1 | SOUTH | YES | 223 | 74 | 223 | 0 | 1.008 | -0.446 | 223
AIRCO_G | -0.002 | 80227 | 1 | SOUTH | YES | 7.6 | 0 | 8 | 0 | 1.014
RAYBURNCC8 | -0.002 | 5512 | 1 | SOUTH | YES | 50 | 18.2 | 50 | 0 | 1.02 | -0.1 | 50
RAYBURNCC7 | -0.002 | 5511 | 1 | SOUTH | YES | 49 | 18.2 | 49 | 0 | 1.02 | -0.098 | 49
RAYBURNCC10 | -0.002 | 5509 | 1 | SOUTH | YES | 40 | 5.2 | 40 | 0 | 1.02 | -0.08 | 40
RAYBURNCC9 | -0.002 | 5508 | 1 | SOUTH | YES | 50 | 18.2 | 50 | 0 | 1.02 | -0.1 | 50
RAYBURNGEN2 | -0.002 | 5506 | 1 | SOUTH | YES | 0 | 1 | 11 |  | 1.015 | 0 | 0
RAYBURNGEN1 | -0.002 | 5505 | 1 | SOUTH | YES | 0 | 1 | 11 |  | 1.015 | 0 | 0
RAYBURNGEN3 | -0.002 | 5503 | 1 | SOUTH | YES | 6.2 | 6 | 22 | 0 | 1.015 | -0.0124 | 6.2
CSDR56 | -0.002 | 80139 | 6 | SOUTH | YES | 39 | 0 | 39 | 0 | 1.01 | -0.078 | 39
CSDR56 | -0.002 | 80139 | 5 | SOUTH | YES | 15 | 0 | 15 | 0 | 1.01 | -0.03 | 15
CSDR7 | -0.002 | 80138 | 7 | SOUTH | YES | 7 | 0 | 7 | 0 | 1.014 | -0.014 | 7
VISTRONG2 | -0.002 | 80225 | 2 | SOUTH | YES | 23 | 0 | 23 | 0 | 1.01
VISTRONG1 | -0.002 | 80224 | 1 | SOUTH | YES | 15 | 0 | 15 | 0 | 1.01
CSDR11 | -0.002 | 80140 | 11 | SOUTH | YES | 39 | 0 | 39 | 0 | 1.0299 | -0.078 | 39
SANDHG5C | -0.002 | 9021 | 5C | SOUTH | YES | 140 | 0 | 151 | 0 | 1.0175 | -0.28 | 140
SANDHG5A | -0.002 | 9020 | 5A | SOUTH | YES | 150 | 84 | 159 | 0 | 1.0175 | -0.3 | 150
SANDH_G4 | -0.002 | 9019 | 4 | SOUTH | YES | 45 | 2 | 47 | 0 | 1.0175 | -0.09 | 45
SANDH_G3 | -0.002 | 9018 | 3 | SOUTH | YES | 45 | 2 | 48 | 0 | 1.0175 | -0.09 | 45
SANDH_G2 | -0.002 | 9017 | 2 | SOUTH | YES | 45 | 2 | 47 | 0 | 1.0175 | -0.09 | 45
CSDR89 | -0.002 | 80137 | 8 | SOUTH | YES | 39 | 0 | 39 | 0 | 1.01 | -0.078 | 39
SANDH_G1 | -0.002 | 9016 | 1 | SOUTH | YES | 45 | 2 | 49 | 0 | 1.0175 | -0.09 | 45
DECKR_G6 | -0.002 | 9005 | 6 | SOUTH | YES | 44 | 24 | 47 | 0 | 1.015 | -0.088 | 44
DECKR_G5 | -0.002 | 9004 | 5 | SOUTH | YES | 44 | 24 | 44 | 0 | 1.015 | -0.088 | 44
DECKR_G4 | -0.002 | 9003 | 4 | SOUTH | YES | 44 | 24 | 44 | 0 | 1.015 | -0.088 | 44
DECKR_G3 | -0.002 | 9002 | 3 | SOUTH | YES | 0 | 24 | 42 |  | 1.015 | 0 | 0
DECKR_G2 | -0.002 | 9001 | 2 | SOUTH | YES | 400 | 50 | 427 | 0 | 1.015 | -0.8 | 400
DECKR_G1 | -0.002 | 9000 | 1 | SOUTH | YES | 320 | 50 | 326 | 0 | 1.015 | -0.64 | 320
ALCOA_G | -0.002 | 80226 | 1 | SOUTH | YES | 48 | 5 | 48 | 0 | 1.014
CSDR89 | -0.002 | 80137 | 9 | SOUTH | YES | 15 | 0 | 15 | 0 | 1.01 | -0.03 | 15
FOR_10 | -0.002 | 80053 | 10 | SOUTH | YES | 73 | 45 | 73 | 0 | 1.03 | -0.146 | 73
FOR_8 | -0.002 | 80051 | 8 | SOUTH | YES | 28 | 28 | 28 | 0 | 1.015 | -0.056 | 28
CUECPL2A | -0.002 | 8189 | 1 | SOUTH | YES | 12 | 0 | 12 | 0 | 1.02 | -0.024 | 12
FOR_7 | -0.002 | 8157 | 7 | SOUTH | YES | 46 | 5 | 46 | 0 | 1.03 | -0.092 | 46
FOR_6 | -0.002 | 8156 | 6 | SOUTH | YES | 26 | 5 | 26 | 0 | 1.03 | -0.052 | 26
KOCHREF2 | -0.001 | 8461 | 1 | SOUTH | YES | 38 | 0 | 38 | 0 | 1.014 | -0.038 | 38
DAV_2 | -0.001 | 8460 | 2 | SOUTH | YES | 340 | 50 | 340 | 0 | 1.0223 | -0.34 | 340
L_SCHUMA8_1Y | -0.001 | 7609 | 1 | SOUTH | YES | 0 | 0 | 4 |  | 1 | 0 | 0
L_CANYHY8_1Y | -0.001 | 7487 | 1 | SOUTH | YES | 0 | 0 | 6 |  | 1 | 0 | 0
COSW_2 | -0.001 | 8457 | 2 | SOUTH | YES | 14 | 0 | 14 | 0 | 1.027 | -0.014 | 14
L_MARSFO1G3Y | -0.001 | 7033 | 3 | SOUTH | YES | 22 | 0 | 36 | 0 | 1 | -0.022 | 22
L_MARSFO1G2Y | -0.001 | 7032 | 2 | SOUTH | YES | 16 | 0 | 35 | 0 | 1 | -0.016 | 16
L_MARSFO1G1Y | -0.001 | 7031 | 1 | SOUTH | YES | 22 | 0 | 36 | 0 | 1 | -0.022 | 22
DAV_1 | -0.001 | 8459 | 1 | SOUTH | YES | 339 | 50 | 339 | 0 | 1.0223 | -0.339 | 339
CNOPGT1 | -0.001 | 8560 | 1 | SOUTH | YES | 164 | 0 | 164 | 0 | 1.03 | -0.164 | 164
SLURR | -0.001 | 88241 | DC | SOUTH | YES | 0 | -150 | 150 |  | 1.03
VAL_2 | -0.001 | 8507 | 2 | SOUTH | YES | 25 | 0 | 25 | 0 | 1.005 | -0.025 | 25
SI_RAY10 | -0.001 | 5935 | 10 | SOUTH | YES | 47 | 10 | 47 |  | 1.025 | -0.047 | 47
SI_RAY5 | -0.001 | 5934 | 5 | SOUTH | YES | 10 | 10 | 15 | 0 | 1.025 | -0.01 | 10
VAL_1 | -0.001 | 8506 | 1 | SOUTH | YES | 25 | 0 | 25 | 0 | 1.005 | -0.025 | 25
SI_RAY6 | -0.001 | 5933 | 6 | SOUTH | YES | 19 | 10 | 19 | 0 | 1.025 | -0.019 | 19
SI_RAY9 | -0.001 | 5932 | 9 | SOUTH | YES | 38 | 32 | 38 | 0 | 1.025 | -0.038 | 38
SANMIGUELGEN | -0.001 | 5903 | 1 | SOUTH | YES | 396 | 180 | 396 | 0 | 1.033
STARCO_1 | -0.001 | 8511 | 1 | SOUTH | YES | 38 | 0 | 38 | 0 | 1.024 | -0.038 | 38
AVR1_CT2 | -0.001 | 5478 | 1 | SOUTH | YES | 145 | 90 | 145 | 0 | 1.0232 | -0.145 | 145
AVR1_ST1 | -0.001 | 5477 | 1 | SOUTH | YES | 164 | 138 | 164 | 0 | 1.0232 | -0.164 | 164
AVR1_CT1 | -0.001 | 5476 | 1 | SOUTH | YES | 150 | 90 | 150 | 0 | 1.0232 | -0.15 | 150
WBT4 | -0.001 | 5439 | 4 | SOUTH | YES | 151 | 40 | 151 | 0 | 1.01 | -0.151 | 151
WBT3 | -0.001 | 5438 | 3 | SOUTH | YES | 96 | 25 | 96 | 0 | 1.01 | -0.096 | 96
WBT2 | -0.001 | 5437 | 2 | SOUTH | YES | 80 | 25 | 80 | 0 | 1.01 | -0.08 | 80
WBT1 | -0.001 | 5436 | 1 | SOUTH | YES | 25.5 | 20 | 51 | 0 | 1.01 | -0.0255 | 25.5
JKS1 | -0.001 | 5401 | 1 | SOUTH | YES | 560 | 100 | 560 | 0 | 1.0222
OWS2 | -0.001 | 5397 | 2 | SOUTH | YES | 379 | 80 | 379 | 0 | 1.027 | -0.379 | 379
OWS1 | -0.001 | 5396 | 1 | SOUTH | YES | 417 | 80 | 417 | 0 | 1.027 | -0.417 | 417
CNOPST1 | -0.001 | 8562 | 3 | SOUTH | YES | 153 | 0 | 153 | 0 | 1.03 | -0.153 | 153
MILHWYS | -0.001 | 80003 | F | SOUTH | YES | 0 | 0 | 0 | 0 | 1.0168 | 0 | 0
JTD2 | -0.001 | 5112 | 2 | SOUTH | YES | 406 | 80 | 406 | 0 | 1.0215
MVGN#1 | -0.001 | 8936 | 1 | SOUTH | YES | 210 | 0 | 210 | 0 | 1.0304 | -0.21 | 210
JTD1 | -0.001 | 5111 | 1 | SOUTH | YES | 403 | 80 | 403 | 0 | 1.0215
BEEVILLE | -0.001 | 88198 | 1 | SOUTH | YES | 0 | 0 | 0 | 0 | 1.0068 | 0 | 0
VHB3 | -0.001 | 5028 | 3 | SOUTH | YES | 397 | 60 | 397 | 0 | 1.0233 | -0.397 | 397
VHB2 | -0.001 | 5027 | 2 | SOUTH | YES | 220 | 40 | 220 | 0 | 1.0233 | -0.22 | 220
VHB1 | -0.001 | 5026 | 1 | SOUTH | YES | 206 | 40 | 206 | 0 | 1.0233 | -0.206 | 206
HECN3 | -0.001 | 8983 | 3 | SOUTH | YES | 169 | 0 | 169 | 0 | 1.0304 | -0.169 | 169
HECN2 | -0.001 | 8982 | 2 | SOUTH | YES | 148 | 0 | 148 | 0 | 1.0304 | -0.148 | 148
HECN1 | -0.001 | 8981 | 1 | SOUTH | YES | 148 | 0 | 148 | 0 | 1.0304 | -0.148 | 148
MVGN#3 | -0.001 | 8938 | 3 | SOUTH | YES | 257 | 0 | 257 | 0 | 1.0304 | -0.257 | 257
MVGN#2 | -0.001 | 8937 | 2 | SOUTH | YES | 205 | 0 | 205 | 0 | 1.0304 | -0.205 | 205
ICPGN#3 | -0.001 | 8932 | 3 | SOUTH | YES | 127 | 0 | 127 | 0 | 1.03 | -0.127 | 127
REYSHR_G | -0.001 | 80223 | 1 | SOUTH | YES | 12 | 0 | 12 | 0 | 1.032
ICPGN#2 | -0.001 | 8931 | 2 | SOUTH | YES | 150 | 0 | 150 | 0 | 1.03 | -0.15 | 150
ICPGN#1 | -0.001 | 8930 | 1 | SOUTH | YES | 149 | 0 | 149 | 0 | 1.03 | -0.149 | 149
LGEGN#3 | -0.001 | 8928 | 3 | SOUTH | YES | 91 | 0 | 100 | 0 | 1.03 | -0.091 | 91
LGEGN#2 | -0.001 | 8927 | 2 | SOUTH | YES | 153 | 0 | 153 | 0 | 1.03 | -0.153 | 153
LGEGN#1 | -0.001 | 8926 | 1 | SOUTH | YES | 158 | 0 | 158 | 0 | 1.03 | -0.158 | 158
CNOPGT2 | -0.001 | 8561 | 2 | SOUTH | YES | 165 | 0 | 165 | 0 | 1.03 | -0.165 | 165
CEL_B_1 | -0.001 | 8517 | 1 | SOUTH | YES | 29 | 0 | 29 | 0 | 1.02 | -0.029 | 29
COSW_1 | -0.001 | 8456 | 1 | SOUTH | YES | 20 | 0 | 20 | 0 | 1.027 | -0.02 | 20
CLO_1 | -0.001 | 8161 | 1 | SOUTH | YES | 633 | 200 | 633 | 0 | 1.03
LCPCT4 | 0 | 5269 | 4 | SOUTH | YES | 45 | 23.1 | 45 | 0 | 1.0249 | 0 | 45
LCPCT3 | 0 | 5268 | 3 | SOUTH | YES | 44 | 23.1 | 44 | 0 | 1.0249 | 0 | 44
LCPCT2 | 0 | 5267 | 2 | SOUTH | YES | 46 | 23.1 | 46 | 0 | 1.0249 | 0 | 46
LCPCT1 | 0 | 5266 | 1 | SOUTH | YES | 45 | 23.1 | 45 | 0 | 1.0249 | 0 | 45
LCP4 | 0 | 5265 | 4 | SOUTH | YES | 95 | 25 | 95 | 0 | 1.0249 | 0 | 95
LCP3 | 0 | 5264 | 3 | SOUTH | YES | 58 | 20 | 58 | 0 | 1.0249 | 0 | 58
FALFURRI | 0 | 88508 | 1 | SOUTH | YES | 0 | 0 | 0 | 0 | 1.01 | 0 | 0
FGNTS201 | 0 | 8935 | 3 | SOUTH | YES | 172 | 0 | 172 | 0 | 1.03 | 0 | 172
FGNTS101 | 0 | 8934 | 2 | SOUTH | YES | 146 | 0 | 146 | 0 | 1.03 | 0 | 146
FGNTS001 | 0 | 8933 | 1 | SOUTH | YES | 142 | 0 | 142 | 0 | 1.03 | 0 | 142
FALCONHYDRO1 | 0.001 | 8048 | 1 | SOUTH | YES | 3 | 0 | 12 | 0 | 1.02 | 0.003 | 3
FALCONHYDRO3 | 0.001 | 5729 | 3 | SOUTH | YES | 2.8 | 0 | 11 | 0 | 1.02 | 0.0028 | 2.8
FALCONHYDRO2 | 0.001 | 5728 | 2 | SOUTH | YES | 3 | 0 | 12 | 0 | 1.02 | 0.003 | 3
L_MARBFA1_2Y | 0.002 | 7029 | 2 | SOUTH | YES | 13 | 0 | 18 |  | 1 | 0.026 | 13
L_MARBFA1_1Y | 0.002 | 7028 | 1 | SOUTH | YES | 0 | 0 | 18 |  | 1 | 0 | 0
L_WIRTZ_1G2Y | 0.003 | 7036 | 2 | SOUTH | YES | 18 | 0 | 30 |  | 1 | 0.054 | 18
L_WIRTZ_1G1Y | 0.003 | 7035 | 1 | SOUTH | YES | 0 | 0 | 29 |  | 1 | 0 | 0
L_BUCHAN1_3Y | 0.003 | 7024 | 3 | SOUTH | YES | 11 | 0 | 15 |  | 1 | 0.033 | 11
L_BUCHAN1_2Y | 0.003 | 7023 | 2 | SOUTH | YES | 0 | 0 | 18 |  | 1 | 0 | 0
L_BUCHAN1_1Y | 0.003 | 7022 | 1 | SOUTH | YES | 14 | 0 | 18 |  | 1 | 0.042 | 14
L_FERGUS1_1Y | 0.003 | 7000 | 1 | SOUTH | YES | 399 | 65 | 421 | 0 | 1.015 | 1.197 | 399
ZAPATA | 0.003 | 88299 | 1 | SOUTH | YES | 0 | 0 | 0 | 0 | 1.024 | 0 | 0
LAR_3 | 0.005 | 8288 | 3 | SOUTH | YES | 78.8 | 25 | 105 |  | 1.023 | 0.394 | 78.8
PEARSALLGEN3 | 0.005 | 5892 | 1 | SOUTH | YES | 6.2 | 6 | 23 | 0 | 1.01 | 0.031 | 6.2
PEARSALLGEN2 | 0.005 | 5891 | 1 | SOUTH | YES | 6.2 | 6 | 24 | 0 | 1.01 | 0.031 | 6.2
PEARSALLGEN1 | 0.005 | 5890 | 1 | SOUTH | YES | 6.2 | 6 | 24 | 0 | 1.01 | 0.031 | 6.2
CIDINDUS | 0.005 | 86105 | 1 | SOUTH | YES | 0 | -500 | 500 | 0 | 1.01
LAR | 0.005 | 80012 | F | SOUTH | YES | 0 | 0 | 0 | 0 | 1.023 | 0 | 0
LAR_2 | 0.005 | 8287 | 2 | SOUTH | YES | 9 | 9 | 32 |  | 1.023 | 0.045 | 9
LAR_1 | 0.005 | 8285 | 1 | SOUTH | YES | 16 | 9 | 32 | 0 | 1.038 | 0.08 | 16
L_INKSDA1_1Y | 0.006 | 7026 | 1 | SOUTH | YES | 10 | 0 | 14 |  | 1 | 0.06 | 10
SLSTR1PP_1G | 0.008 | 1643 | 1 | NORTH | YES | 6 | 0 | 60 | 0 | 1.022 | 0.048 | 6
OKLAUN1G | 0.018 | 6752 | 1 | WEST | YES | 629 | 175 | 629 | 0 | 1.035
OKLA7A | 0.018 | 6100 | 1 | WEST | YES | 50 | -220 | 220 | 0 | 1.035 | 0.9 | 50
EPLVT1 | 0.027 | 80010 | F | SOUTH | YES | 0 | 0 | 0 | 0 | 1.0376 | 0 | 0
ELPS | 0.03 | 8262 | 1 | SOUTH | YES | 6 | 6 | 6 | 0 | 1.039 | 0.18 | 6
AMISTADHDRO2 | 0.041 | 8033 | 2 | SOUTH | YES | 13 | 13 | 25 | 0 | 1.035 | 0.533 | 13
AMISTADHDRO1 | 0.041 | 8032 | 1 | SOUTH | YES | 16.5 | 13 | 33 | 0 | 1.035 | 0.6765 | 16.5
HAMILTON | 0.041 | 88253 | 1 | SOUTH | YES | 0 | 0 | 0 | 0 | 1.04 | 0 | 0
MESQUITW_2G | 0.048 | 1438 | 1 | WEST | YES | 23.6 | 0 | 236 |  | 1.01 | 1.1328 | 23.6
MESQUITW_1G | 0.048 | 1437 | 1 | WEST | YES | 40 | 0 | 400 | 0 | 1.023 | 1.92 | 40
WILDHRS11A | 0.065 | 60052 | 1 | WEST | YES | 12.6 | 0 | 126.5 | 0 | 1.005 | 0.819 | 12.6
CALHN_G1 | 0.087 | 60057 | 1 | WEST | YES | 17.1 | 0 | 114 | 0 | 1.042 | 1.4877 | 17.1
WHRLWIND1A | 0.088 | 60081 | 1 | WEST | YES | 6 | 0 | 60 | 0 | 1.03 | 0.528 | 6
HORSH1 | 0.09 | 60066 | 1 | WEST | YES | 33.3 | 0 | 222 | 0 | 1.005 | 2.997 | 33.3
HORSH4 | 0.09 | 60072 | 1 | WEST | YES | 17.2 | 0 | 115 | 0 | 1.025 | 1.548 | 17.2
HORSH3 | 0.09 | 60070 | 1 | WEST | YES | 33.6 | 0 | 224 | 0 | 1.025 | 3.024 | 33.6
HORSH2 | 0.09 | 60068 | 1 | WEST | YES | 27.6 | 0 | 184 | 0 | 1.025 | 2.484 | 27.6
LOUIS1A | 0.09 | 60063 | 1 | WEST | YES | 25.5 | 0 | 170.2 | 0 | 1.02 | 2.295 | 25.5
CIRELLO | 0.09 | 60060 | 1 | WEST | YES | 35 | 0 | 233 | 0 | 1 | 3.15 | 35
BUFGGEN | 0.09 | 60058 | 1 | WEST | YES | 18 | 0 | 120 |  | 1 | 1.62 | 18
AEPWIND_8 | 0.125 | 1354 | 1 | WEST | YES | 15.2 | 0 | 101.2 |  | 1.01 | 1.9 | 15.2
TRENTIPP_8 | 0.125 | 1343 | 1 | WEST | YES | 22.5 | 0 | 150 |  | 1.014 | 2.8125 | 22.5
FRNDDRCS | 0.13 | 60202 | SC | WEST | YES | 0 | 0 | 0 | 0 | 1.0259 | 0 | 0
L_SWEETW1_4N | 0.139 | 71060 | 1 | WEST | YES | 15.7 | 0 | 105 | 0 | 1 | 2.1823 | 15.7
L_SWEETW1_3N | 0.139 | 71059 | 1 | WEST | YES | 17.8 | 0 | 119 | 0 | 1 | 2.4742 | 17.8
L_SWEETW1_2N | 0.139 | 71057 | 1 | WEST | YES | 20.3 | 0 | 135 | 0 | 1 | 2.8217 | 20.3
L_SWEETW1_1N | 0.139 | 71054 | 1 | WEST | YES | 16.1 | 0 | 107.5 | 0 | 1 | 2.2379 | 16.1
L_BITTCR1_1N | 0.139 | 71051 | 1 | WEST | YES | 5.6 | 0 | 37.5 |  | 1.01 | 0.7784 | 5.6
L_DIVIDE1_1N | 0.156 | 76091 | 1 | WEST | YES | 26.5 | 0 | 375 | 0 | 1 | 4.134 | 26.5
DSKY2 | 0.157 | 60000 | 1 | WEST | YES | 11.5 | 0 | 76.5 |  | 1.039 | 1.8055 | 11.5
DSKY1 | 0.158 | 60018 | 1 | WEST | YES | 12.6 | 0 | 84 | 0 | 1.032 | 1.9908 | 12.6
RDCNYNG1 | 0.16 | 36998 | 1 | WEST | YES | 8.4 | 0 | 84 | 0 | 1.01 | 1.344 | 8.4
ORNNWP1 | 0.16 | 60017 | 1 | WEST | YES | 12 | 0 | 80 |  | 1.027 | 1.92 | 12
L_GASCCR1_1N | 0.163 | 76031 | 1 | WEST | YES | 15 | 0 | 150 | 0 | 1 | 2.445 | 15
ROSCOEWI_5 | 0.164 | 1057 | 1 | WEST | YES | 12.6 | 0 | 126.5 |  | 0.99 | 2.0664 | 12.6
ROSCOEW_5 | 0.164 | 1049 | 1 | WEST | YES | 20.9 | 0 | 209 |  | 0.99 | 3.4276 | 20.9
TNWDWRDU2_8 | 0.165 | 38332 | 1 | WEST | YES | 12 | 0 | 80 |  | 1.0232 | 1.98 | 12
RIO_DRCS | 0.165 | 60201 | SC | WEST | YES | 0 | 0 | 0 | 0 | 1.04 | 0 | 0
WDWDU1 | 0.165 | 60016 | 1 | WEST | YES | 12 | 0 | 80 |  | 1.033 | 1.98 | 12
SWMESA | 0.166 | 6016 | 1 | WEST | YES | 11.2 | 0 | 75 |  | 1.03 | 1.8592 | 11.2
KM SEP | 0.166 | 60005 | 1 | WEST | YES | 6 | 0 | 40 |  | 1.035 | 0.996 | 6
KM NEP | 0.166 | 60003 | 1 | WEST | YES | 12 | 0 | 80 |  | 1.03 | 1.992 | 12
KM NWP | 0.167 | 60019 | 1 | WEST | YES | 12 | 0 | 80 |  | 1.03 | 2.004 | 12
NWPWRG1_1G | 0.167 | 1350 | 1 | WEST | YES | 3.4 | 0 | 34.3 |  | 1.02 | 0.5678 | 3.4
KM SWP | 0.167 | 60007 | 1 | WEST | YES | 12 | 0 | 80 |  | 1.03 | 2.004 | 12
WESTXWIN_1G | 0.167 | 1349 | 1 | WEST | YES | 0.7 | 0 | 6.6 |  | 1.02 | 0.1169 | 0.7
KINDERMG_3G | 0.168 | 1071 | 1 | WEST | YES | 45.7 | 12 | 45.7 | 0 | 1.01
KINDERMG_2G | 0.168 | 1070 | 1 | WEST | YES | 45.7 | 12 | 45.7 | 0 | 1.01
KINDERMG_1G | 0.168 | 1069 | 1 | WEST | YES | 25 | 5 | 25 | 0 | 1.01
CIELOGEN_2G | 0.168 | 1062 | 1 | WEST | YES | 6.1 | 0 | 61 |  | 1 | 1.0248 | 6.1
CIELOGEN_1G | 0.168 | 1061 | 1 | WEST | YES | 9.9 | 0 | 99 |  | 1 | 1.6632 | 9.9
SCURRYCW_1G | 0.169 | 1068 | 1 | WEST | YES | 14.1 | 0 | 141 |  | 1.01 | 2.3829 | 14.1
SNYDERW1A | 0.171 | 6637 | 1 | WEST | YES | 6.3 | 0 | 63 | 0 | 1.025 | 1.0773 | 6.3
BSP_1 | 0.175 | 1320 | 1 | WEST | YES | 25.8 | 2.9 | 25.8 |  | 1
AIRTRICITY_8 | 0.178 | 1170 | 1 | WEST | YES | 18 | 0 | 180 | 0 | 1.01 | 3.204 | 18
MCDDONAL_8 | 0.183 | 1333 | 1 | WEST | YES | 21.4 | 0 | 214.2 | 0 | 1.01 | 3.9162 | 21.4
OCOTILLO_1G | 0.183 | 1328 | 1 | WEST | YES | 5.8 | 0 | 58 |  | 0.99 | 1.0614 | 5.8
STANTONW_8 | 0.183 | 1326 | 1 | WEST | YES | 10.1 | 0 | 100.5 | 0 | 1.01 | 1.8483 | 10.1
MRGNFG_6G | 0.183 | 1044 | F | WEST | YES | 66 | 66 | 66 |  | 0.99 | 12.078 | 66
MRGNEG_5G | 0.183 | 1043 | E | WEST | YES | 68 | 68 | 68 |  | 0.99 | 12.444 | 68
MRGNDG_4G | 0.183 | 1042 | D | WEST | YES | 70 | 69 | 70 |  | 0.99 | 12.81 | 70
MRGNCG_3G | 0.183 | 1041 | C | WEST | YES | 70 | 69 | 70 |  | 0.99 | 12.81 | 70
MRGNBG_2G | 0.183 | 1040 | B | WEST | YES | 71 | 70 | 71 |  | 0.99 | 12.993 | 71
MRGNAG_1G | 0.183 | 1039 | A | WEST | YES | 69 | 69 | 69 |  | 0.99 | 12.627 | 69
MORGAN5G_5G | 0.183 | 1037 | 5 | WEST | YES | 137 | 40 | 137 |  | 0.99 | 25.071 | 137
L_DELAWA1_1Y | 0.185 | 7038 | 2 | WEST | YES | 4.5 | 0 | 30 | 0 | 1 | 0.8325 | 4.5
L_DELAWA1_1Y | 0.185 | 7038 | 1 | WEST | YES | 5.2 | 0 | 35 | 0 | 1 | 0.962 | 5.2
PB6GEN_7G | 0.185 | 1008 | 6 | WEST | YES | 515 | 130 | 515 | 0 | 1.022 | 95.275 | 515
PB5GEN_6G | 0.185 | 1007 | 5 | WEST | YES | 115 | 40 | 115 | 0 | 1.022 | 21.275 | 115
PBCTEGE_5G | 0.185 | 1006 | E | WEST | YES | 65 | 65 | 68 | 0 | 1.022 | 12.025 | 65
PBCTDGE_4G | 0.185 | 1005 | D | WEST | YES | 65 | 65 | 65 | 0 | 1.022 | 12.025 | 65
PBCTCGE_3G | 0.185 | 1004 | C | WEST | YES | 62 | 62 | 66 | 0 | 1.022 | 11.47 | 62
PBCTBGE_2G | 0.185 | 1003 | B | WEST | YES | 65 | 65 | 66 | 0 | 1.022 | 12.025 | 65
PBCTAGE_1G | 0.185 | 1002 | A | WEST | YES | 64 | 64 | 65 | 0 | 1.022 | 11.84 | 64
TIEHVSG_2G | 0.189 | 11025 | 1 | WEST | YES | 211 | 63 | 211 | 0 | 1.017 | 39.879 | 211
TIEHVCG_4G | 0.189 | 11024 | 1 | WEST | YES | 149 | 103 | 149 | 0 | 1.017 | 28.161 | 149
TIEHVCG_3G | 0.189 | 11023 | 1 | WEST | YES | 132 | 103 | 132 | 0 | 1.017 | 24.948 | 132
TIEHVCG_2G | 0.189 | 11022 | 1 | WEST | YES | 132 | 103 | 132 | 0 | 1.017 | 24.948 | 132
TIEHVCG_1G | 0.189 | 11021 | 1 | WEST | YES | 145 | 103 | 145 | 0 | 1.017 | 27.405 | 145
TIEHVSG_1G | 0.189 | 11020 | 1 | WEST | YES | 211 | 63 | 211 | 0 | 1.017 | 39.879 | 211
NAV6ST | 0.19 | 11014 | 1 | WEST | YES | 115 | 40 | 115 | 0 | 1.017 | 21.85 | 115
NAV5CT | 0.19 | 11013 | 1 | WEST | YES | 80 | 18 | 80 | 0 | 1.017 | 15.2 | 80
NAV4CT | 0.19 | 11012 | 1 | WEST | YES | 80 | 18 | 80 | 0 | 1.017 | 15.2 | 80
NAV3ST | 0.19 | 11011 | 1 | WEST | YES | 115 | 40 | 115 | 0 | 1.017 | 21.85 | 115
NAV2CT | 0.19 | 11009 | 1 | WEST | YES | 80 | 18 | 80 | 0 | 1.017 | 15.2 | 80
NAV1CT | 0.19 | 11001 | 1 | WEST | YES | 80 | 18 | 80 | 0 | 1.017 | 15.2 | 80
CALENG3G_3G | 0.193 | 1047 | 3 | WEST | YES | 69 | 27 | 69 | 0 | 1.017 | 13.317 | 69
CALENG2G_2G | 0.193 | 1046 | 2 | WEST | YES | 74 | 27 | 74 | 0 | 1.017 | 14.282 | 74
CALENG1G_1G | 0.193 | 1045 | 1 | WEST | YES | 73 | 27 | 73 | 0 | 1.017 | 14.089 | 73
LONGSHORT_5 | 0.194 | 1058 | 1 | NORTH | YES | 15 | 0 | 149 |  | 0.95 | 2.91 | 15
SWETWATR_4G | 0.377 | 1419 | 4 | WEST | YES | 61 | 36 | 61 | 0 | 1.039 | 22.997 | 61
SWETWATR_3G | 0.377 | 1418 | 3 | WEST | YES | 68 | 36 | 68 | 0 | 1.039 | 25.636 | 68
SWETWATR_2G | 0.377 | 1417 | 2 | WEST | YES | 72 | 36 | 72 | 0 | 1.039 | 27.144 | 72
SWETWATR_1G | 0.377 | 1416 | 1 | WEST | YES | 30 | 18 | 30 | 0 | 1.039 | 11.31 | 30

## Ke
Generator Sensitivities
Name of Bus | P Sensitivity of Bus | Number of Bus | ID | Area Name of Gen | AGC | Gen MW | Min MW | Max MW | V Sensitivity of Bus | Set Volt
GRHAMSES_2G | -0.041 | 1432 | 2 | WEST | YES | 369 | 90 | 369 |  | 1.023 | -15.129 | 369
WFCOGEN_2G | -0.018 | 1482 | 1 | WEST | YES | 12 | 12 | 20 | 0 | 1 | -0.216 | 12 | HOUSTON | -78.2266
WFCOGEN_2G | -0.018 | 1482 | 2 | WEST | YES | 12 | 12 | 17 | 0 | 1 | -0.216 | 12 | NORTH | -203.4887
WFCOGEN_1G | -0.018 | 1479 | 2 | WEST | YES | 12 | 12 | 20 | 0 | 1 | -0.216 | 12 | SOUTH | -15.496
WFCOGEN_1G | -0.018 | 1479 | 1 | WEST | YES | 12 | 12 | 20 | 0 | 1 | -0.216 | 12 | WEST | 670.2339
WCPWRCO_3G | -0.017 | 1455 | 3 | NORTH | YES | 242 | 50 | 242 | 0 | 1.023 | -4.114 | 242
WCPWRCO_2G | -0.017 | 1454 | 2 | NORTH | YES | 204 | 50 | 204 | 0 | 1.023 | -3.468 | 204
GRHAMSES_1G | -0.017 | 1433 | 1 | WEST | YES | 242 | 60 | 242 | 0 | 1.038 | -4.114 | 242 | HOUSTON | 13825.2988
WCPWRCO_1G | -0.017 | 1453 | 1 | NORTH | YES | 204 | 50 | 204 | 0 | 1.023 | -3.468 | 204 | NORTH | 19200.9004
SPENCER_G4 | -0.015 | 923 | 1 | NORTH | YES | 48 | 20 | 61 | 0 | 1.03 | -0.72 | 48 | SOUTH | 13890.7002
SPENCER_G5 | -0.015 | 924 | 1 | NORTH | YES | 52 | 20 | 64 | 0 | 1.03 | -0.78 | 52 | WEST | 4928.8994
EAGLEMNT_1G | -0.014 | 1861 | MB | NORTH | YES | 0 | 30 | 112 |  | 1.033 | 0 | 0
EAGLEMNT_2G | -0.014 | 1862 | MB | NORTH | YES | 0 | 40 | 100 |  | 1.033 | 0 | 0
EAGLEMNT_3G | -0.014 | 1863 | MB | NORTH | YES | 0 | 50 | 378 |  | 1.033 | 0 | 0 | HOUSTON | -0.0056582
DENISNDM | -0.013 | 6948 | 1 | NORTH | YES | 40 | 5 | 40 | 0 | 1.015 | -0.52 | 40 | NORTH | -0.010598
JCKCNTY803 | -0.013 | 582 | 3 | NORTH | YES | 147 | 0 | 147 | 0 | 1.022 | -1.911 | 147 | SOUTH | -0.0011156
NTHLK3_G | -0.013 | 2383 | 3 | NORTH | YES | 247.4 | 50 | 329 | 0 | 1.029 | -3.2162 | 247.4 | WEST | 0.13598
HANDLEY_2G | -0.013 | 1946 | MB | NORTH | YES | 0 | 30 | 68 |  | 1.003 | 0 | 0
VALLLEY_1G | -0.013 | 1687 | 1 | NORTH | YES | 140 | 15 | 175 | 0 | 1.036 | -1.82 | 140
VALLEY_2G | -0.013 | 1688 | 2 | NORTH | YES | 527 | 90 | 527 | 0 | 1.036 | -6.851 | 527 | N to H | -0.0049397
JCKCNTY802 | -0.013 | 581 | 2 | NORTH | YES | 147 | 0 | 147 | 0 | 1.022 | -1.911 | 147 | N to S | -0.0094823
NTHLK2_G | -0.013 | 2382 | 2 | NORTH | YES | 0 | 35 | 181 |  | 1.029 | 0 | 0 | W to N | 0.14658
DENISNDM | -0.013 | 6948 | 2 | NORTH | YES | 40 | 5 | 40 | 0 | 1.015 | -0.52 | 40 |  | 0.0094823
BARTNWND_1G | -0.013 | 1600 | 1 | WEST | YES | 12 | 0 | 120 | 0 | 1.022 | -0.156 | 12 |  | -0.14658
JCKCNTY801 | -0.013 | 580 | 1 | NORTH | YES | 288 | 0 | 288 | 0 | 1.022 | -3.744 | 288
HANDLEY_1G | -0.013 | 1945 | MB | NORTH | YES | 0 | 25 | 36 |  | 1.003 | 0 | 0
COLLIN_1G | -0.013 | 2371 | MB | NORTH | YES | 0 | 40 | 138 |  | 1.022 | 0 | 0
NTHLK1_G | -0.013 | 2381 | 1 | NORTH | YES | 0 | 35 | 156 |  | 1.029 | 0 | 0
FPLEFR1B_G | -0.012 | 12412 | 2 | NORTH | YES | 157 | 72 | 157 | 0 | 1 | -1.884 | 157
HANDLEY_3G | -0.012 | 1947 | 3 | NORTH | YES | 353.4 | 100 | 392 | 0 | 1.03 | -4.2408 | 353.4
KMICHICT5_G | -0.012 | 11695 | 5 | NORTH | YES | 138 | 80 | 138 | 0 | 1.029 | -1.656 | 138
PEC_3G | -0.012 | 1677 | 3 | NORTH | YES | 91 | 35 | 91 | 0 | 1.022 | -1.092 | 91
OLINGER_G4 | -0.012 | 845 | 1 | NORTH | YES | 59.1 | 0 | 76 | 0 | 1.03 | -0.7092 | 59.1
FPLEFR2A_G | -0.012 | 12421 | 1 | NORTH | YES | 170 | 72 | 170 | 0 | 1 | -2.04 | 170
MTCK6_G | -0.012 | 2413 | 6 | NORTH | YES | 0 | 30 | 118 |  | 1.029 | 0 | 0
VALLEY_3G | -0.012 | 1689 | 3 | NORTH | YES | 186.2 | 25 | 354 | 0 | 1.015 | -2.2344 | 186.2
STEAM2 | -0.012 | 949 | 1 | NORTH | YES | 26 | 8 | 26 | 0 | 0.99 | -0.312 | 26
NEWMAN_G5 | -0.012 | 837 | 1 | NORTH | YES | 0 | 15 | 37 |  | 1.01 | 0 | 0
STEAM3 | -0.012 | 950 | 1 | NORTH | YES | 41 | 13 | 41 | 0 | 1.02 | -0.492 | 41
FPLEFR2C_G | -0.012 | 12423 | 3 | NORTH | YES | 162 | 72 | 162 | 0 | 1 | -1.944 | 162
KMICHIST3_G | -0.012 | 11693 | 3 | NORTH | YES | 310 | 60 | 310 | 0 | 1.029 | -3.72 | 310
FPLEFR2S_G | -0.012 | 12424 | 4 | NORTH | YES | 412 | 191 | 412 | 0 | 1 | -4.944 | 412
MTCK8_G | -0.012 | 2417 | 8 | NORTH | YES | 477 | 60 | 556 | 0 | 1.029 | -5.724 | 477
LKHB1_G | -0.012 | 2451 | 1 | NORTH | YES | 0 | 80 | 391 |  | 1.029 | 0 | 0
DCEAST | -0.012 | 5925 | 1 | NORTH | YES | 400.3 | -600 | 600 | 0 | 1.025 | -4.8036 | 400.3
FPLEFR1S_G | -0.012 | 12414 | 4 | NORTH | YES | 414 | 191 | 414 | 0 | 1 | -4.968 | 414
KMICHIST6_G | -0.012 | 11696 | 6 | NORTH | YES | 303 | 60 | 303 | 0 | 1.029 | -3.636 | 303
LAMARPWR_5G | -0.012 | 1682 | 5 | NORTH | YES | 163 | 67.7 | 163 | 0 | 1.031 | -1.956 | 163
FPLEFR1A_G | -0.012 | 12411 | 1 | NORTH | YES | 170 | 72 | 170 | 0 | 1 | -2.04 | 170
MTCK3_G | -0.012 | 2419 | MB | NORTH | YES | 0 | 10 | 63 |  | 0.9667 | 0 | 0
OLINGER_G1 | -0.012 | 842 | 1 | NORTH | YES | 63.1 | 20 | 80 | 0 | 1.03 | -0.7572 | 63.1
MTCK7_G | -0.012 | 2414 | 7 | NORTH | YES | 0 | 30 | 114 |  | 1.029 | 0 | 0
PEC_2G | -0.012 | 1676 | 2 | NORTH | YES | 84 | 35 | 84 | 0 | 1.022 | -1.008 | 84
LAMARPWR_3G | -0.012 | 1680 | 3 | NORTH | YES | 199 | 129.1 | 199 | 0 | 1.031 | -2.388 | 199
KMICHICT1_G | -0.012 | 11691 | 1 | NORTH | YES | 142 | 80 | 142 | 0 | 1.029 | -1.704 | 142
LAMARPWR_1G | -0.012 | 1678 | 1 | NORTH | YES | 154 | 67.7 | 154 | 0 | 1.031 | -1.848 | 154
FPLEFR1C_G | -0.012 | 12413 | 3 | NORTH | YES | 159 | 72 | 159 | 0 | 1 | -1.908 | 159
OLINGER_G3 | -0.012 | 844 | 1 | NORTH | YES | 118.3 | 45 | 148 | 0 | 1.03 | -1.4196 | 118.3
LKHB2_G | -0.012 | 2452 | 2 | NORTH | YES | 514 | 80 | 514 | 0 | 1.029 | -6.168 | 514
FPLEFR2B_G | -0.012 | 12422 | 2 | NORTH | YES | 160 | 72 | 160 | 0 | 1 | -1.92 | 160
KMICHICT2_G | -0.012 | 11692 | 2 | NORTH | YES | 144 | 80 | 144 | 0 | 1.029 | -1.728 | 144
MOSES_2G | -0.012 | 1702 | 2 | NORTH | YES | 579 | 175 | 579 | 0 | 1.031
PEC_1G | -0.012 | 1675 | 1 | NORTH | YES | 80 | 35 | 80 | 0 | 1.022 | -0.96 | 80
KMICHICT4_G | -0.012 | 11694 | 4 | NORTH | YES | 136 | 80 | 136 | 0 | 1.029 | -1.632 | 136
MTCK2_G | -0.012 | 2418 | 2 | NORTH | YES | 0 | 10 | 23 |  | 0.9667 | 0 | 0
MOSES_1G | -0.012 | 1701 | 1 | NORTH | YES | 560 | 175 | 560 | 0 | 1.031
MOSES_3G | -0.012 | 1703 | 3 | NORTH | YES | 808 | 463 | 808 | 0 | 1.031
LAMARPWR_6G | -0.012 | 1683 | 6 | NORTH | YES | 199 | 129.1 | 199 | 0 | 1.031 | -2.388 | 199
STEAM1 | -0.012 | 948 | 1 | NORTH | YES | 0 | 12 | 20 |  | 1.02 | 0 | 0
LAMARPWR_2G | -0.012 | 1679 | 2 | NORTH | YES | 155 | 67.7 | 155 | 0 | 1.031 | -1.86 | 155
HANDLEY_4G | -0.012 | 1948 | 4 | NORTH | YES | 217.5 | 150 | 435 | 0 | 1.022 | -2.61 | 217.5
HANDLEY_5G | -0.012 | 1949 | 5 | NORTH | YES | 0 | 150 | 435 |  | 1.03 | 0 | 0
LAMARPWR_4G | -0.012 | 1681 | 4 | NORTH | YES | 164 | 67.7 | 164 | 0 | 1.031 | -1.968 | 164
OLINGER_G2 | -0.012 | 843 | 1 | NORTH | YES | 86.7 | 25 | 105 | 0 | 1.03 | -1.0404 | 86.7
TGATEWAY_3G | -0.011 | 13118 | 3 | NORTH | YES | 146 | 30 | 146 | 0 | 1.035 | -1.606 | 146
STRYKER_1G | -0.011 | 3107 | 1 | NORTH | YES | 140.5 | 45 | 182 | 0 | 1.029 | -1.5455 | 140.5
NTHTEXAS01 | -0.011 | 503 | 1 | NORTH | YES | 5 | 5 | 18 | 0 | 1.015 | -0.055 | 5
ENNSTRAC_2G | -0.011 | 12323 | 2 | NORTH | YES | 116 | 100 | 116 | 0 | 1.043 | -1.276 | 116
TGATEWAY_2G | -0.011 | 13117 | 2 | NORTH | YES | 128 | 30 | 128 | 0 | 1.035 | -1.408 | 128
MDLTHELP_6G | -0.011 | 1938 | 6 | NORTH | YES | 229 | 74 | 229 | 0 | 1.02 | -2.519 | 229
MDLTHELP_2G | -0.011 | 1942 | 2 | NORTH | YES | 215 | 74 | 215 | 0 | 1.02 | -2.365 | 215
MARTLAKE_2G | -0.011 | 3098 | 2 | NORTH | YES | 795 | 461 | 795 | 0 | 1.031
MDLTHELP_5G | -0.011 | 1937 | 5 | NORTH | YES | 225 | 74 | 225 | 0 | 1.02 | -2.475 | 225
MARTLAKE_3G | -0.011 | 3099 | 3 | NORTH | YES | 804 | 500 | 804 | 0 | 1.031
CHAMPION_1G | -0.011 | 3348 | MB | NORTH | YES | 0 | 42 | 42 |  | 1 | 0 | 0
TRINIDAD_6G | -0.011 | 3126 | 1 | NORTH | YES | 226 | 46 | 226 | 0 | 1 | -2.486 | 226
STRYKER_2G | -0.011 | 3108 | 2 | NORTH | YES | 484 | 75 | 484 | 0 | 1.029 | -5.324 | 484
MDLTHELP_1G | -0.011 | 1941 | 1 | NORTH | YES | 215 | 74 | 215 | 0 | 1.02 | -2.365 | 215
ENNSTRAC_1G | -0.011 | 12322 | 1 | NORTH | YES | 196 | 130 | 196 | 0 | 1.043 | -2.156 | 196
NTHTEXAS02 | -0.011 | 504 | 2 | NORTH | YES | 5 | 5 | 18 | 0 | 1.015 | -0.055 | 5
TGATEWAY_4G | -0.011 | 13119 | 4 | NORTH | YES | 399 | 65 | 399 | 0 | 1.035 | -4.389 | 399
TGATEWAY_1G | -0.011 | 13116 | 1 | NORTH | YES | 149 | 30 | 149 | 0 | 1.035 | -1.639 | 149
NTHTEXAS03 | -0.011 | 505 | 3 | NORTH | YES | 15 | 15 | 38 | 0 | 1.015 | -0.165 | 15
MARTLAKE_1G | -0.011 | 3097 | 1 | NORTH | YES | 799 | 500 | 799 | 0 | 1.031
CALFREST_3G | -0.01 | 13133 | 3 | NORTH | YES | 174 | 40 | 174 | 0 | 1.035 | -1.74 | 174
CALFREST_2G | -0.01 | 13132 | 2 | NORTH | YES | 155 | 57 | 155 | 0 | 1.035 | -1.55 | 155
DECRDOVA_1G | -0.01 | 1889 | 1 | NORTH | YES | 779 | 255 | 779 | 0 | 1.022 | -7.79 | 779
MDLTHELP_4G | -0.01 | 1944 | 4 | NORTH | YES | 214 | 74 | 214 | 0 | 1.02 | -2.14 | 214
CALFREST_1G | -0.01 | 13131 | 1 | NORTH | YES | 152 | 40 | 152 | 0 | 1.035 | -1.52 | 152
CALFREST_6G | -0.01 | 13136 | 6 | NORTH | YES | 176 | 40 | 176 | 0 | 1.035 | -1.76 | 176
BBRN_2G | -0.01 | 3382 | 2 | NORTH | YES | 610 | 225 | 610 | 0 | 1.0345
CALFREST_5G | -0.01 | 13135 | 5 | NORTH | YES | 157 | 57 | 157 | 0 | 1.035 | -1.57 | 157
CALFREST_4G | -0.01 | 13134 | 4 | NORTH | YES | 156 | 40 | 156 | 0 | 1.035 | -1.56 | 156
BBRN_1G | -0.01 | 3381 | 1 | NORTH | YES | 597 | 225 | 597 | 0 | 1.0345
MDLTHELP_3G | -0.01 | 1943 | 3 | NORTH | YES | 215 | 74 | 215 | 0 | 1.02 | -2.15 | 215
DECRDOVA_2G | -0.009 | 1892 | A | NORTH | YES | 65 | 65 | 71 | 0 | 1.029 | -0.585 | 65
DECRDOVA_5G | -0.009 | 1895 | D | NORTH | YES | 65 | 65 | 70 | 0 | 1.029 | -0.585 | 65
MRSSHPRD01 | -0.009 | 345 | 2 | WEST | YES | 12 | 0 | 12 |  | 1.03 | -0.108 | 12
DECRDOVA_4G | -0.009 | 1894 | C | NORTH | YES | 65 | 65 | 70 | 0 | 1.029 | -0.585 | 65
LEG_1___1 | -0.009 | 48721 | 1 | NORTH | YES | 836 | 357 | 836 | 0 | 1.0348
LEG_2___2 | -0.009 | 48722 | 2 | NORTH | YES | 853 | 357 | 853 | 0 | 1.0348
JNSNCNTY802 | -0.009 | 366 | 1 | NORTH | YES | 168 | 20 | 168 | 0 | 1.02 | -1.512 | 168
JNSNCNTY802 | -0.009 | 367 | 2 | NORTH | YES | 90 | 20 | 90 | 0 | 1.02 | -0.81 | 90
DECRDOVA_3G | -0.009 | 1893 | B | NORTH | YES | 65 | 65 | 70 | 0 | 1.029 | -0.585 | 65
MRSSHPRD | -0.009 | 344 | 1 | WEST | YES | 12 | 0 | 12 |  | 1.03 | -0.108 | 12
TNTNPONE_28 | -0.008 | 39970 | 1 | NORTH | YES | 154 | 30 | 154 |  | 1.04
WLFHOLW_3G | -0.008 | 1879 | 3 | NORTH | YES | 268 | 89.3 | 268 | 0 | 1.029 | -2.144 | 268
WLFHOLW_1G | -0.008 | 1877 | 1 | NORTH | YES | 216 | 89.3 | 216 | 0 | 1.029 | -1.728 | 216
TNTNPONE_18 | -0.008 | 39960 | 1 | NORTH | YES | 152 | 30 | 152 |  | 1.04
WLFHOLW_2G | -0.008 | 1878 | 2 | NORTH | YES | 219 | 105 | 219 | 0 | 1.029 | -1.752 | 219
THOUSE_2G | -0.008 | 3404 | 2 | NORTH | YES | 805 | 250 | 805 | 0 | 1.026 | -6.44 | 805
THOUSE_1G | -0.008 | 3403 | 1 | NORTH | YES | 563 | 200 | 563 | 0 | 1.026 | -4.504 | 563
ATKINS3 | -0.007 | 32886 | MB | NORTH | YES | 0 | 5 | 12 |  | 1 | 0 | 0
DANSBY2 | -0.007 | 32884 | 1 | NORTH | YES | 46 | 2 | 46 | 0 | 1.015 | -0.322 | 46
FTR_GT3_5085 | -0.007 | 48673 | 3 | NORTH | YES | 158 | 0 | 158 | 0 | 1.0319 | -1.106 | 158
DANSBY14 | -0.007 | 32892 | 1 | NORTH | YES | 81 | 25 | 108 | 0 | 1.035 | -0.567 | 81
FTR_GT1_5105 | -0.007 | 48671 | 1 | NORTH | YES | 156 | 0 | 156 | 0 | 1.0319 | -1.092 | 156
BOSQUESW803 | -0.007 | 251 | 2 | NORTH | YES | 144 | 0 | 144 | 0 | 1.032 | -1.008 | 144
ATKINS4 | -0.007 | 32890 | MB | NORTH | YES | 0 | 5 | 22 |  | 1.031 | 0 | 0
ATKINS6 | -0.007 | 32887 | MB | NORTH | YES | 0 | 12 | 51 |  | 1.028 | 0 | 0
FTR_CN4_5095 | -0.007 | 48674 | 4 | NORTH | YES | 380 | 0 | 380 | 0 | 1.0319 | -2.66 | 380
TAMUGEN1 | -0.007 | 32798 | 1 | NORTH | YES | 32 | 0 | 32 |  | 1.02 | -0.224 | 32
RWMILLER04 | -0.007 | 335 | 4 | NORTH | YES | 102 | 0 | 102 | 0 | 1.04 | -0.714 | 102
WHITNYDM01 | -0.007 | 244 | 1 | NORTH | YES | 15 | 0 | 15 | 0 | 1.035 | -0.105 | 15
FTR_GT2_5110 | -0.007 | 48672 | 2 | NORTH | YES | 159 | 0 | 159 | 0 | 1.0319 | -1.113 | 159
BOSQUESW501 | -0.007 | 247 | 2 | NORTH | YES | 151 | 0 | 151 | 0 | 1.03 | -1.057 | 151
COMCHEPK_2G | -0.007 | 1899 | 2 | NORTH | YES | 1164 | 1128 | 1164 | 0 | 1.031
RWMILLER05 | -0.007 | 336 | 5 | NORTH | YES | 101 | 0 | 101 | 0 | 1.04 | -0.707 | 101
BOSQUESW804 | -0.007 | 253 | 2 | NORTH | YES | 83 | 0 | 83 | 0 | 1.032 | -0.581 | 83
LAKE_CRK1_G | -0.007 | 3416 | 1 | NORTH | YES | 35.4 | 33 | 75 | 0 | 1.043 | -0.2478 | 35.4
RWMILLER01 | -0.007 | 332 | 1 | NORTH | YES | 75 | 18.5 | 75 | 0 | 1.04 | -0.525 | 75
RWMILLER03 | -0.007 | 334 | 3 | NORTH | YES | 156 | 65 | 208 | 0 | 1.04 | -1.092 | 156
ATKINS5 | -0.007 | 32891 | MB | NORTH | YES | 0 | 5 | 25 |  | 1.031 | 0 | 0
WHITNYDM02 | -0.007 | 245 | 2 | NORTH | YES | 15 | 0 | 15 | 0 | 1.035 | -0.105 | 15
BOSQUESW502 | -0.007 | 239 | 1 | NORTH | YES | 149 | 0 | 149 | 0 | 1.03 | -1.043 | 149
LAKE_CRK2_G | -0.007 | 3417 | 2 | NORTH | YES | 227 | 40 | 227 | 0 | 1.029 | -1.589 | 227
ATKINS7 | -0.007 | 32888 | 1 | NORTH | YES | 0 | 4 | 17 |  | 1.028 | 0 | 0
RWMILLER02 | -0.007 | 333 | 2 | NORTH | YES | 119 | 37 | 119 | 0 | 1.04 | -0.833 | 119
GIBN_CREK_G1 | -0.007 | 990 | 1 | NORTH | YES | 464 | 200 | 464 | 0 | 1.0275
COMCHEPK_1G | -0.007 | 1898 | 1 | NORTH | YES | 1164 | 1150 | 1164 | 0 | 1.031
EXN_GT | -0.006 | 49837 | 4 | HOUSTON | YES | 81 | 21.3 | 86 | 0 | 1.0326 | -0.486 | 81
EXN944GT | -0.006 | 49831 | 13 | HOUSTON | YES | 33 | 5.4 | 35 | 0 | 1.0326 | -0.198 | 33
EXN942GT | -0.006 | 49829 | 11 | HOUSTON | YES | 20 | 5.4 | 21 | 0 | 1.0326 | -0.12 | 20
CTL_GT4_8140 | -0.006 | 48563 | 3 | HOUSTON | YES | 94 | 30.3 | 94 |  | 1.0362 | -0.564 | 94
EXN_16GT | -0.006 | 49804 | 2 | HOUSTON | YES | 32 | 8.3 | 34 |  | 1.0326 | -0.192 | 32
THW_5152 | -0.006 | 48885 | B | HOUSTON | YES | 0 | 5 | 55 |  | 1.0319 | 0 | 0
THW_GT1_GT_1 | -0.006 | 48883 | B2 | HOUSTON | YES | 0 | 0 | 12 |  | 1.043 | 0 | 0
THW_4344 | -0.006 | 48881 | G | HOUSTON | YES | 58 | 5 | 58 | 0 | 1.0435 | -0.348 | 58
THW_3334 | -0.006 | 48877 | C | HOUSTON | YES | 58 | 5 | 58 | 0 | 1.0435 | -0.348 | 58
THW_3132 | -0.006 | 48875 | A | HOUSTON | YES | 57 | 5 | 57 | 0 | 1.0435 | -0.342 | 57
THW_ST3_ST_3 | -0.006 | 48873 | 3 | HOUSTON | YES | 110 | 19 | 110 | 0 | 1.0435 | -0.66 | 110
CHE_GT1_8015 | -0.006 | 48593 | 1 | HOUSTON | YES | 173 | 50 | 173 | 0 | 1.0362 | -1.038 | 173
SRB_GN3_3 | -0.006 | 48853 | 3 | HOUSTON | YES | 220 | 35 | 220 |  | 1.0326 | -1.32 | 220
SOL_GT1 | -0.006 | 48845 | 1 | HOUSTON | YES | 16.2 | 15.4 | 16.2 |  | 1.0326 | -0.0972 | 16.2
SJS_GT2_GT2 | -0.006 | 48842 | 2 | HOUSTON | YES | 49 | 49 | 81 | 0 | 1.0362 | -0.294 | 49
SHELLG2 | -0.006 | 48821 | 2 | HOUSTON | YES | 72 | 34.5 | 72 |  | 1.029 | -0.432 | 72
SRB_GN4_4 | -0.006 | 48854 | 4 | HOUSTON | YES | 226 | 35 | 226 |  | 1.0326 | -1.356 | 226
CVC_GT4_8005 | -0.006 | 48815 | 4 | HOUSTON | YES | 165 | 91.8 | 165 | 0 | 1.0362 | -0.99 | 165
CVC_ST5_5040 | -0.006 | 48814 | 1 | HOUSTON | YES | 133 | 91.8 | 133 |  | 1.029 | -0.798 | 133
CVC_GT1_5035 | -0.006 | 48813 | 1 | HOUSTON | YES | 155 | 91.8 | 155 |  | 1.029 | -0.93 | 155
PSA_GN1_8165 | -0.006 | 48796 | 1 | HOUSTON | YES | 104 | 43.1 | 104 | 0 | 1.0362 | -0.624 | 104
PSA_GT2_8155 | -0.006 | 48792 | 2 | HOUSTON | YES | 66 | 20.3 | 66 | 0 | 1.0362 | -0.396 | 66
THW_3132 | -0.006 | 48875 | B | HOUSTON | YES | 57 | 5 | 57 | 0 | 1.0435 | -0.342 | 57
PSG_GT3_8060 | -0.006 | 48742 | 1 | HOUSTON | YES | 164 | 50 | 164 | 0 | 1.0326 | -0.984 | 164
PSG_GN2_8050 | -0.006 | 48740 | 1 | HOUSTON | YES | 178 | 60 | 178 | 0 | 1.0326 | -1.068 | 178
DIB_ST1_8085 | -0.006 | 48613 | 3 | HOUSTON | YES | 69 | 0 | 69 | 0 | 1.0326 | -0.414 | 69
DIB_GT1_8080 | -0.006 | 48611 | 1 | HOUSTON | YES | 64 | 0 | 64 | 0 | 1.0326 | -0.384 | 64
SRB_GT211035 | -0.006 | 48855 | B2 | HOUSTON | YES | 0 | 0 | 12 |  | 1.014 | 0 | 0
THW_4344 | -0.006 | 48881 | H | HOUSTON | YES | 58 | 5 | 58 | 0 | 1.0435 | -0.348 | 58
GBY_83841065 | -0.006 | 48693 | F | HOUSTON | YES | 20 | 20 | 52 | 0 | 1.0362 | -0.12 | 20
GBY_73741085 | -0.006 | 48691 | B | HOUSTON | YES | 47 | 20 | 47 | 0 | 1.0362 | -0.282 | 47
GBY_GN5_5 | -0.006 | 48690 | 5 | HOUSTON | YES | 298.5 | 81 | 398 | 0 | 1.0362 | -1.791 | 298.5
DIB_GT3_8090 | -0.006 | 48614 | 4 | HOUSTON | YES | 77.2 | 15 | 77.2 | 0 | 1.0326 | -0.4632 | 77.2
EP_1_2 | -0.006 | 48651 | 1 | HOUSTON | YES | 5 | 0 | 5 | 0 | 1.0362 | -0.03 | 5
DPEC_GT15040 | -0.006 | 48641 | 1 | HOUSTON | YES | 162 | 98 | 162 | 0 | 1.0319 | -0.972 | 162
DPEC_GT25025 | -0.006 | 48642 | 2 | HOUSTON | YES | 156 | 98 | 156 | 0 | 1.0319 | -0.936 | 156
DIB_GT2_8075 | -0.006 | 48612 | 2 | HOUSTON | YES | 65 | 0 | 65 | 0 | 1.0326 | -0.39 | 65
BTE_ST1_8070 | -0.006 | 48598 | 4 | HOUSTON | YES | 234 | 60 | 234 | 0 | 1.0261 | -1.404 | 234
BTE_GT3_8045 | -0.006 | 48596 | 2 | HOUSTON | YES | 158 | 130 | 158 | 0 | 1.0261 | -0.948 | 158
BTE_GT4_8055 | -0.006 | 48597 | 3 | HOUSTON | YES | 163 | 130 | 163 | 0 | 1.0261 | -0.978 | 163
CHE_GT2_5030 | -0.006 | 48591 | 2 | HOUSTON | YES | 173 | 50 | 173 |  | 1.029 | -1.038 | 173
CBY_GN1_1 | -0.006 | 48581 | 1 | HOUSTON | YES | 748 | 108 | 748 | 0 | 1.0435 | -4.488 | 748
CTL_GN2_8155 | -0.006 | 48565 | 5 | HOUSTON | YES | 11 | 3.4 | 11 |  | 1.0362 | -0.066 | 11
CTL_GN1_8145 | -0.006 | 48564 | 4 | HOUSTON | YES | 55 | 12.9 | 55 |  | 1.0362 | -0.33 | 55
CTL_GT3_8135 | -0.006 | 48562 | 2 | HOUSTON | YES | 91 | 30.3 | 91 |  | 1.0362 | -0.546 | 91
CTL_GT2_8130 | -0.006 | 48561 | 1 | HOUSTON | YES | 103 | 30.3 | 103 |  | 1.0362 | -0.618 | 103
CAL_ST1_8000 | -0.006 | 48552 | 2 | HOUSTON | YES | 65 | 0 | 65 | 0 | 1.0326 | -0.39 | 65
CHE_GN4_8025 | -0.006 | 48594 | 4 | HOUSTON | YES | 142 | 60 | 142 | 0 | 1.0362 | -0.852 | 142
BYU_GT4_8065 | -0.006 | 48534 | 4 | HOUSTON | YES | 65 | 0 | 65 |  | 1.0362 | -0.39 | 65
BYU_GT2_8055 | -0.006 | 48532 | 2 | HOUSTON | YES | 62 | 0 | 62 |  | 1.0362 | -0.372 | 62
THW_5556 | -0.006 | 48887 | F | HOUSTON | YES | 16.4 | 5 | 57 |  | 1.0319 | -0.0984 | 16.4
SRB_GT211035 | -0.006 | 48855 | B1 | HOUSTON | YES | 0 | 0 | 17 |  | 1.014 | 0 | 0
EXN_14GT | -0.006 | 49838 | 14 | HOUSTON | YES | 140 | 0 | 148 |  | 1.0326 | -0.84 | 140
LPE_GT3_8080 | -0.006 | 48513 | 3 | HOUSTON | YES | 41 | 0 | 41 | 0 | 1.0362 | -0.246 | 41
EP_1_2 | -0.006 | 48651 | 2 | HOUSTON | YES | 21 | 10 | 21 | 0 | 1.0362 | -0.126 | 21
LPE_GT1_8070 | -0.006 | 48511 | 1 | HOUSTON | YES | 42 | 0 | 42 | 0 | 1.0362 | -0.252 | 42
DPEC_ST55065 | -0.006 | 48645 | 5 | HOUSTON | YES | 282 | 0 | 282 | 0 | 1.0319 | -1.692 | 282
PSA_GT5_8140 | -0.006 | 48795 | 5 | HOUSTON | YES | 64 | 20.3 | 64 | 0 | 1.0362 | -0.384 | 64
DPEC_GT45070 | -0.006 | 48644 | 4 | HOUSTON | YES | 158 | 98 | 158 | 0 | 1.0319 | -0.948 | 158
THW_3334 | -0.006 | 48877 | D | HOUSTON | YES | 58 | 5 | 58 | 0 | 1.0435 | -0.348 | 58
DPEC_GT35010 | -0.006 | 48643 | 3 | HOUSTON | YES | 160 | 98 | 160 | 0 | 1.0319 | -0.96 | 160
GBY_73741085 | -0.006 | 48691 | A | HOUSTON | YES | 48 | 20 | 48 | 0 | 1.0362 | -0.288 | 48
GBY_83841065 | -0.006 | 48693 | E | HOUSTON | YES | 20 | 20 | 56 | 0 | 1.0362 | -0.12 | 20
GBY_81821075 | -0.006 | 48692 | D | HOUSTON | YES | 20 | 20 | 54 | 0 | 1.0362 | -0.12 | 20
GBY_81821075 | -0.006 | 48692 | C | HOUSTON | YES | 48 | 20 | 48 | 0 | 1.0362 | -0.288 | 48
SHELLG1_3015 | -0.006 | 48820 | 1 | HOUSTON | YES | 71 | 34.5 | 71 |  | 1.029 | -0.426 | 71
THW_4142 | -0.006 | 48879 | F | HOUSTON | YES | 57 | 5 | 57 | 0 | 1.0435 | -0.342 | 57
THW_ST4_ST_4 | -0.006 | 48874 | 4 | HOUSTON | YES | 108 | 19 | 108 | 0 | 1.0435 | -0.648 | 108
SHELLG3_3020 | -0.006 | 48822 | 1 | HOUSTON | YES | 39 | 0 | 39 |  | 1.029 | -0.234 | 39
PSA_GT4_8145 | -0.006 | 48794 | 4 | HOUSTON | YES | 66 | 20.3 | 66 | 0 | 1.0362 | -0.396 | 66
PSA_GT6_8135 | -0.006 | 48797 | 6 | HOUSTON | YES | 59 | 34.5 | 59 | 0 | 1.0362 | -0.354 | 59
CVC_GT3_5045 | -0.006 | 48811 | 3 | HOUSTON | YES | 158 | 91.8 | 158 |  | 1.029 | -0.948 | 158
LPE_GT2_8075 | -0.006 | 48512 | 2 | HOUSTON | YES | 42 | 0 | 42 | 0 | 1.0362 | -0.252 | 42
LPE_GT4_8085 | -0.006 | 48514 | 4 | HOUSTON | YES | 41 | 0 | 41 | 0 | 1.0362 | -0.246 | 41
BYU_GT1_8075 | -0.006 | 48531 | 1 | HOUSTON | YES | 65 | 0 | 65 |  | 1.0362 | -0.39 | 65
SHELLG3_3020 | -0.006 | 48822 | 2 | HOUSTON | YES | 30 | 0 | 30 |  | 1.029 | -0.18 | 30
SJS_GT1_GT1 | -0.006 | 48841 | 1 | HOUSTON | YES | 49 | 49 | 83 | 0 | 1.0362 | -0.294 | 49
SRB_GN1_1 | -0.006 | 48851 | 1 | HOUSTON | YES | 176 | 26 | 176 | 0 | 1.0217 | -1.056 | 176
CVC_GT2_5020 | -0.006 | 48812 | 2 | HOUSTON | YES | 159 | 91.8 | 159 |  | 1.029 | -0.954 | 159
APD_GT1_8005 | -0.006 | 48500 | 1 | HOUSTON | YES | 140 | 54.6 | 140 |  | 1.0362 | -0.84 | 140
THW_5152 | -0.006 | 48885 | A | HOUSTON | YES | 16.4 | 5 | 57 |  | 1.0319 | -0.0984 | 16.4
THW_5354 | -0.006 | 48886 | D | HOUSTON | YES | 16.6 | 5 | 58 |  | 1.0319 | -0.0996 | 16.6
PR_GT1__9040 | -0.006 | 48761 | 1 | HOUSTON | YES | 35 | 0 | 35 | 0 | 1 | -0.21 | 35
BTE_GT2_8075 | -0.006 | 48595 | 1 | HOUSTON | YES | 163 | 130 | 163 | 0 | 1.0261 | -0.978 | 163
THW_5354 | -0.006 | 48886 | C | HOUSTON | YES | 16.4 | 5 | 57 |  | 1.0319 | -0.0984 | 16.4
PSA_GT1_8160 | -0.006 | 48791 | 1 | HOUSTON | YES | 65 | 20.8 | 65 | 0 | 1.0362 | -0.39 | 65
THW_4142 | -0.006 | 48879 | E | HOUSTON | YES | 58 | 5 | 58 | 0 | 1.0435 | -0.348 | 58
CBY_GN2_2 | -0.006 | 48582 | 2 | HOUSTON | YES | 751 | 110 | 751 | 0 | 1.0435 | -4.506 | 751
PSA_GT3_8150 | -0.006 | 48793 | 3 | HOUSTON | YES | 70 | 20.3 | 70 | 0 | 1.0362 | -0.42 | 70
SRB_GN2_2 | -0.006 | 48852 | 2 | HOUSTON | YES | 174 | 26 | 174 | 0 | 1.0217 | -1.044 | 174
PSG_GT2_8040 | -0.006 | 48741 | 1 | HOUSTON | YES | 164 | 50 | 164 | 0 | 1.0326 | -0.984 | 164
EXN_15GT | -0.006 | 49803 | 1 | HOUSTON | YES | 33 | 8.3 | 35 |  | 1.0326 | -0.198 | 33
CAL_GT1_8045 | -0.006 | 48551 | 1 | HOUSTON | YES | 152 | 0 | 152 | 0 | 1.0326 | -0.912 | 152
EXN945GT | -0.006 | 49832 | 9 | HOUSTON | YES | 19 | 9.2 | 20 | 0 | 1.0326 | -0.114 | 19
EXN943GT | -0.006 | 49830 | 12 | HOUSTON | YES | 19 | 5.4 | 20 | 0 | 1.0326 | -0.114 | 19
EXN941GT | -0.006 | 49828 | 10 | HOUSTON | YES | 19 | 5.4 | 20 | 0 | 1.0326 | -0.114 | 19
EXN938GT | -0.006 | 49826 | 5 | HOUSTON | YES | 43 | 9.2 | 45.9 | 0 | 1.0326 | -0.258 | 43
EXN_17GT | -0.006 | 49805 | 3 | HOUSTON | YES | 31 | 8.3 | 33 |  | 1.0326 | -0.186 | 31
BYU_GT3_8060 | -0.006 | 48533 | 3 | HOUSTON | YES | 67 | 0 | 67 |  | 1.0362 | -0.402 | 67
THW_5556 | -0.006 | 48887 | E | HOUSTON | YES | 16.6 | 5 | 58 |  | 1.0319 | -0.0996 | 16.6
DOW41000 | -0.005 | 49865 | 41 | HOUSTON | YES | 31 | 0 | 50 |  | 1
DOW39100 | -0.005 | 49862 | 36 | HOUSTON | YES | 54 | 0 | 86 | 0 | 1
DOW38200 | -0.005 | 49859 | 33 | HOUSTON | YES | 28 | 0 | 45 | 0 | 1
WAPGT21_GT1 | -0.005 | 48929 | B1 | HOUSTON | YES | 0 | 0 | 13 |  | 1.05 | 0 | 0
WAP_GN7_7 | -0.005 | 48927 | 7 | HOUSTON | YES | 567 | 277 | 567 |  | 1.035
WAP_GN4_4 | -0.005 | 48924 | 4 | HOUSTON | YES | 544 | 217 | 544 |  | 1.0362 | -2.72 | 544
WAP_GN3_3 | -0.005 | 48923 | 3 | HOUSTON | YES | 226 | 93 | 226 |  | 1.0362 | -1.13 | 226
WAP_GN1_1 | -0.005 | 48921 | 1 | HOUSTON | YES | 124.5 | 37 | 166 | 0 | 1.0362 | -0.6225 | 124.5
PHR_GN2_2 | -0.005 | 48772 | MB | HOUSTON | YES | 0 | 72 | 459 |  | 1.0362
MNS_GT | -0.005 | 48730 | 1 | HOUSTON | YES | 46.1 | 0 | 46.1 | 0 | 1.029 | -0.2305 | 46.1
BVE_ST1_GN1 | -0.005 | 48523 | 3 | HOUSTON | YES | 246 | 0 | 246 |  | 1.035 | -1.23 | 246
BVE_GT2_5035 | -0.005 | 48522 | 2 | HOUSTON | YES | 170 | 0 | 170 |  | 1.035 | -0.85 | 170
BVE_GT1_GT1 | -0.005 | 48521 | 1 | HOUSTON | YES | 172 | 0 | 172 |  | 1.035 | -0.86 | 172
BSF_GT1_8070 | -0.005 | 48520 | 2 | HOUSTON | YES | 10 | 0 | 10 | 0 | 1.0326 | -0.05 | 10
BSF_GT1_8070 | -0.005 | 48520 | 1 | HOUSTON | YES | 72 | 0 | 72 | 0 | 1.0326 | -0.36 | 72
AK_GT1__8040 | -0.005 | 48510 | 1 | HOUSTON | YES | 34 | 8.1 | 34 |  | 1.029 | -0.17 | 34
DOW65000 | -0.005 | 49876 | 65 | HOUSTON | YES | 63 | 0 | 101 | 0 | 1
TNSCLP3___8 | -0.005 | 39790 | 1 | HOUSTON | YES | 111 | 20 | 111 | 0 | 1.027 | -0.555 | 111
TNSCLP4___8 | -0.005 | 39775 | 1 | HOUSTON | YES | 115 | 20 | 115 | 0 | 1.04 | -0.575 | 115
TNSCLP1___8 | -0.005 | 39760 | 1 | HOUSTON | YES | 116 | 20 | 116 | 0 | 1.04 | -0.58 | 116
TNDOWCGNGG8 | -0.005 | 39480 | 1 | HOUSTON | YES | 30 | 10 | 30 | 0 | 1.0437 | -0.15 | 30
TNDOWCGNSG8 | -0.005 | 39470 | 1 | HOUSTON | YES | 32 | 10 | 32 | 0 | 1.0437 | -0.16 | 32
TNTXCTY4CG8 | -0.005 | 38714 | 1 | HOUSTON | YES | 103 | 59 | 103 | 0 | 1.044 | -0.515 | 103
TNTXCTY3CG8 | -0.005 | 38713 | 1 | HOUSTON | YES | 85 | 59 | 85 | 0 | 1.044 | -0.425 | 85
TNTXCTY2CG8 | -0.005 | 38712 | 1 | HOUSTON | YES | 102 | 59 | 102 | 0 | 1.044 | -0.51 | 102
TNBP_CGN4_8 | -0.005 | 38690 | 3 | HOUSTON | YES | 40 | 0 | 40 | 0 | 1.0435 | -0.2 | 40
TNBPAMCG4_8 | -0.005 | 38614 | 4 | HOUSTON | YES | 96 | 0 | 96 | 0 | 1.0435 | -0.48 | 96
TNBPAMCG3_8 | -0.005 | 38613 | 3 | HOUSTON | YES | 152 | 0 | 152 | 0 | 1.0435 | -0.76 | 152
TNBPAMCG2_8 | -0.005 | 38612 | 2 | HOUSTON | YES | 150 | 0 | 150 | 0 | 1.0435 | -0.75 | 150
TNBPAMCG1_8 | -0.005 | 38611 | 1 | HOUSTON | YES | 155 | 0 | 155 | 0 | 1.0435 | -0.775 | 155
TNBP_CGN3_8 | -0.005 | 38600 | 5 | HOUSTON | YES | 53 | 0 | 53 | 0 | 1.0435 | -0.265 | 53
TNBP_CGN2_8 | -0.005 | 38590 | 2 | HOUSTON | YES | 66 | 0 | 66 | 0 | 1.0435 | -0.33 | 66
TNBP_CGN1_8 | -0.005 | 38580 | 1 | HOUSTON | YES | 60 | 0 | 60 | 0 | 1.0435 | -0.3 | 60
TNTXCTY1CG8 | -0.005 | 38711 | 1 | HOUSTON | YES | 105 | 59 | 105 | 0 | 1.044 | -0.525 | 105
DOW82000 | -0.005 | 49884 | 82 | HOUSTON | YES | 51 | 0 | 80 | 0 | 1
TNSCLP2___8 | -0.005 | 39770 | 1 | HOUSTON | YES | 117 | 20 | 117 | 0 | 1.04 | -0.585 | 117
WAP_GN8_8 | -0.005 | 48928 | 8 | HOUSTON | YES | 603 | 275 | 603 |  | 1.035
TNSLCGN1__8 | -0.005 | 39190 | 1 | HOUSTON | YES | 30 | 10 | 30 |  | 1.025 | -0.15 | 30
DOW39200 | -0.005 | 49863 | 35 | HOUSTON | YES | 55 | 0 | 88 | 0 | 1
DOW38300 | -0.005 | 49860 | 32 | HOUSTON | YES | 63 | 0 | 101 |  | 1
DOW42000 | -0.005 | 49866 | 42 | HOUSTON | YES | 11 | 0 | 18 |  | 1
DOW49000 | -0.005 | 49869 | 45 | HOUSTON | YES | 59 | 0 | 94 |  | 1
DOW84000 | -0.005 | 49886 | 84 | HOUSTON | YES | 107 | 0 | 171 | 0 | 0.98
DOW64000 | -0.005 | 49873 | 64 | HOUSTON | YES | 41 | 0 | 64.8 | 0 | 1
DOW61000 | -0.005 | 49870 | 61 | HOUSTON | YES | 44 | 0 | 70 | 0 | 1
WAP_GN6_6 | -0.005 | 48926 | 6 | HOUSTON | YES | 645 | 280 | 645 |  | 1.035
DOW67000 | -0.005 | 49878 | 67 | HOUSTON | YES | 65 | 0 | 103 | 0 | 1
DOW63000 | -0.005 | 49872 | 63 | HOUSTON | YES | 45 | 0 | 72 | 0 | 1
DOW38100 | -0.005 | 49858 | 31 | HOUSTON | YES | 45 | 0 | 71.4 |  | 1
DOW17000 | -0.005 | 49851 | 37 | HOUSTON | YES | 39 | 0 | 62 | 0 | 1
DOW83000 | -0.005 | 49885 | 83 | HOUSTON | YES | 51 | 0 | 80 | 0 | 1
WAP_GN5_5 | -0.005 | 48925 | 5 | HOUSTON | YES | 216.8 | 278 | 657 | 0 | 1
DOW81000 | -0.005 | 49882 | 81 | HOUSTON | YES | 47 | 0 | 76 | 0 | 1
DOW66000 | -0.005 | 49877 | 66 | HOUSTON | YES | 61 | 0 | 97 | 0 | 1
WAP_GN2_2 | -0.005 | 48922 | 2 | HOUSTON | YES | 122.2 | 37 | 163 | 0 | 1.0362 | -0.611 | 122.2
DOW62000 | -0.005 | 49871 | 62 | HOUSTON | YES | 40 | 0 | 63 | 0 | 1
TGF_GT1_8000 | -0.004 | 48911 | 1 | HOUSTON | YES | 69.2 | 0 | 69.2 | 0 | 1.029 | -0.2768 | 69.2
CBE_ST34 | -0.004 | 48736 | 1 | HOUSTON | YES | 103.5 | 0 | 103.5 | 0 | 1.029 | -0.414 | 103.5
CBE_GT4 | -0.004 | 48735 | 1 | HOUSTON | YES | 86 | 0 | 86 | 0 | 1.029 | -0.344 | 86
CBE_ST12 | -0.004 | 48733 | 1 | HOUSTON | YES | 103.5 | 0 | 103.5 | 0 | 1.029 | -0.414 | 103.5
CBE_GT2 | -0.004 | 48732 | 1 | HOUSTON | YES | 86 | 0 | 86 | 0 | 1.029 | -0.344 | 86
CBE_GT1 | -0.004 | 48731 | 1 | HOUSTON | YES | 86 | 0 | 86 | 0 | 1.029 | -0.344 | 86
STP_GN2___2 | -0.004 | 5912 | 2 | SOUTH | YES | 1282 | 1249 | 1282 | 0 | 1.0406
STP_GN1___1 | -0.004 | 5911 | 1 | SOUTH | YES | 1282 | 1249 | 1282 | 0 | 1.0406
SANDOW_4G | -0.004 | 3432 | 4 | SOUTH | YES | 534 | 460 | 534 | 0 | 1.029
CBE_GT3 | -0.004 | 48734 | 1 | HOUSTON | YES | 86 | 0 | 86 | 0 | 1.029 | -0.344 | 86
L_BASTEN1_3Y | -0.003 | 7809 | 1 | SOUTH | YES | 227 | 42 | 227 | 0 | 1.004 | -0.681 | 227
L_BASTEN1_2Y | -0.003 | 7808 | 1 | SOUTH | YES | 146 | 83.5 | 146 | 0 | 1.004 | -0.438 | 146
L_BASTEN1_1Y | -0.003 | 7807 | 1 | SOUTH | YES | 147 | 83.5 | 147 | 0 | 1.004 | -0.441 | 147
L_FPPYD21_3Y | -0.003 | 7012 | 3 | SOUTH | YES | 427.4 | 200 | 436 | 0 | 1.02
L_FPPYD11_2Y | -0.003 | 7011 | 2 | SOUTH | YES | 577.4 | 200 | 608 | 0 | 1.02
L_FPPYD11_1Y | -0.003 | 7010 | 1 | SOUTH | YES | 587.4 | 200 | 605 | 0 | 1.02
L_LOSTPI1_3Y | -0.003 | 7009 | 3 | SOUTH | YES | 173.9 | 72 | 184 | 0 | 1.015 | -0.5217 | 173.9
L_LOSTPI1_2Y | -0.003 | 7008 | 2 | SOUTH | YES | 157.7 | 107 | 164 | 0 | 1.015 | -0.4731 | 157.7
L_LOSTPI1_1Y | -0.003 | 7007 | 1 | SOUTH | YES | 158.7 | 110 | 167 | 0 | 1.015 | -0.4761 | 158.7
L_SIMGID1_3Y | -0.003 | 7006 | 3 | SOUTH | YES | 324.9 | 60 | 331 | 0 | 1.02 | -0.9747 | 324.9
L_SIMGID1_2Y | -0.003 | 7005 | 2 | SOUTH | YES | 133 | 32 | 139 | 0 | 1.02 | -0.399 | 133
L_SIMGID1_1Y | -0.003 | 7004 | 1 | SOUTH | YES | 133 | 40 | 137 | 0 | 1.02 | -0.399 | 133
FOR_5 | -0.002 | 8155 | 5 | SOUTH | YES | 67.5 | 60 | 74 | 0 | 1.03 | -0.135 | 67.5
FOR_4 | -0.002 | 8154 | 4 | SOUTH | YES | 74.6 | 60 | 81 | 0 | 1.03 | -0.1492 | 74.6
FOR_3 | -0.002 | 8153 | 3 | SOUTH | YES | 65.8 | 45 | 73 | 0 | 1.03 | -0.1316 | 65.8
UCAR_1 | -0.002 | 8148 | 2 | SOUTH | YES | 7 | 0 | 7 | 0 | 1.01 | -0.014 | 7
UCAR_2 | -0.002 | 8147 | 10 | SOUTH | YES | 21 | 0 | 28 | 0 | 1.0127 | -0.042 | 21
FOR_2 | -0.002 | 8138 | 2 | SOUTH | YES | 65.8 | 45 | 80 | 0 | 1.03 | -0.1316 | 65.8
FOR_1 | -0.002 | 8134 | 1 | SOUTH | YES | 56.4 | 45 | 79 | 0 | 1.03 | -0.1128 | 56.4
DUP1V_1 | -0.002 | 8066 | 1 | SOUTH | YES | 73 | 0 | 73 | 0 | 1.0031 | -0.146 | 73
FOR_10 | -0.002 | 80053 | 10 | SOUTH | YES | 73 | 45 | 73 | 0 | 1.03 | -0.146 | 73
L_RIONOG1S1Y | -0.002 | 7813 | 4 | SOUTH | YES | 293 | 0 | 293 | 0 | 1.02 | -0.586 | 293
L_RIONOG1G3Y | -0.002 | 7812 | 3 | SOUTH | YES | 150 | 0 | 150 | 0 | 1.02 | -0.3 | 150
L_RIONOG1G2Y | -0.002 | 7811 | 2 | SOUTH | YES | 148 | 0 | 148 | 0 | 1.02 | -0.296 | 148
L_RIONOG1G1Y | -0.002 | 7810 | 1 | SOUTH | YES | 147 | 0 | 147 | 0 | 1.02 | -0.294 | 147
L_LAKEWO9_1Y | -0.002 | 7624 | 2 | SOUTH | YES | 0 | 0 | 2.4 |  | 1 | 0 | 0
L_LAKEWO9_1Y | -0.002 | 7624 | 1 | SOUTH | YES | 0 | 0 | 2.4 |  | 1 | 0 | 0
L_MCQUEE9_1Y | -0.002 | 7605 | 3 | SOUTH | YES | 0 | 0 | 2.8 |  | 1.025 | 0 | 0
L_MCQUEE9_1Y | -0.002 | 7605 | 2 | SOUTH | YES | 0 | 0 | 2.4 |  | 1.025 | 0 | 0
L_MCQUEE9_1Y | -0.002 | 7605 | 1 | SOUTH | YES | 0 | 0 | 2.4 |  | 1.025 | 0 | 0
L_AUSTPL1_1Y | -0.002 | 7020 | 2 | SOUTH | YES | 7 | 0 | 8 |  | 1 | -0.014 | 7
L_AUSTPL1_1Y | -0.002 | 7020 | 1 | SOUTH | YES | 7 | 0 | 8 |  | 1 | -0.014 | 7
L_HAYSEN1_4Y | -0.002 | 7017 | 4 | SOUTH | YES | 229 | 74 | 229 | 0 | 1.008 | -0.458 | 229
L_HAYSEN1_3Y | -0.002 | 7016 | 3 | SOUTH | YES | 226 | 74 | 226 | 0 | 1.008 | -0.452 | 226
L_HAYSEN1_2Y | -0.002 | 7015 | 2 | SOUTH | YES | 224 | 74 | 224 | 0 | 1.008 | -0.448 | 224
L_HAYSEN1_1Y | -0.002 | 7014 | 1 | SOUTH | YES | 223 | 74 | 223 | 0 | 1.008 | -0.446 | 223
RAYBURNCC8 | -0.002 | 5512 | 1 | SOUTH | YES | 50 | 18.2 | 50 | 0 | 1.02 | -0.1 | 50
RAYBURNCC7 | -0.002 | 5511 | 1 | SOUTH | YES | 49 | 18.2 | 49 | 0 | 1.02 | -0.098 | 49
RAYBURNCC10 | -0.002 | 5509 | 1 | SOUTH | YES | 40 | 5.2 | 40 | 0 | 1.02 | -0.08 | 40
CSDR89 | -0.002 | 80137 | 8 | SOUTH | YES | 39 | 0 | 39 | 0 | 1.01 | -0.078 | 39
RAYBURNCC9 | -0.002 | 5508 | 1 | SOUTH | YES | 50 | 18.2 | 50 | 0 | 1.02 | -0.1 | 50
RAYBURNGEN2 | -0.002 | 5506 | 1 | SOUTH | YES | 0 | 1 | 11 |  | 1.015 | 0 | 0
RAYBURNGEN1 | -0.002 | 5505 | 1 | SOUTH | YES | 0 | 1 | 11 |  | 1.015 | 0 | 0
RAYBURNGEN3 | -0.002 | 5503 | 1 | SOUTH | YES | 6.2 | 6 | 22 | 0 | 1.015 | -0.0124 | 6.2
CSDR11 | -0.002 | 80140 | 11 | SOUTH | YES | 39 | 0 | 39 | 0 | 1.0299 | -0.078 | 39
CSDR56 | -0.002 | 80139 | 6 | SOUTH | YES | 39 | 0 | 39 | 0 | 1.01 | -0.078 | 39
AIRCO_G | -0.002 | 80227 | 1 | SOUTH | YES | 7.6 | 0 | 8 | 0 | 1.014
ALCOA_G | -0.002 | 80226 | 1 | SOUTH | YES | 48 | 5 | 48 | 0 | 1.014
VISTRONG2 | -0.002 | 80225 | 2 | SOUTH | YES | 23 | 0 | 23 | 0 | 1.01
VISTRONG1 | -0.002 | 80224 | 1 | SOUTH | YES | 15 | 0 | 15 | 0 | 1.01
CSDR56 | -0.002 | 80139 | 5 | SOUTH | YES | 15 | 0 | 15 | 0 | 1.01 | -0.03 | 15
SANDHG5C | -0.002 | 9021 | 5C | SOUTH | YES | 140 | 0 | 151 | 0 | 1.0175 | -0.28 | 140
SANDHG5A | -0.002 | 9020 | 5A | SOUTH | YES | 150 | 84 | 159 | 0 | 1.0175 | -0.3 | 150
SANDH_G4 | -0.002 | 9019 | 4 | SOUTH | YES | 45 | 2 | 47 | 0 | 1.0175 | -0.09 | 45
FOR_9 | -0.002 | 80052 | 9 | SOUTH | YES | 32 | 5 | 32 | 0 | 1.03 | -0.064 | 32
SANDH_G3 | -0.002 | 9018 | 3 | SOUTH | YES | 45 | 2 | 48 | 0 | 1.0175 | -0.09 | 45
SANDH_G2 | -0.002 | 9017 | 2 | SOUTH | YES | 45 | 2 | 47 | 0 | 1.0175 | -0.09 | 45
CSDR7 | -0.002 | 80138 | 7 | SOUTH | YES | 7 | 0 | 7 | 0 | 1.014 | -0.014 | 7
SANDH_G1 | -0.002 | 9016 | 1 | SOUTH | YES | 45 | 2 | 49 | 0 | 1.0175 | -0.09 | 45
DECKR_G6 | -0.002 | 9005 | 6 | SOUTH | YES | 44 | 24 | 47 | 0 | 1.015 | -0.088 | 44
DECKR_G5 | -0.002 | 9004 | 5 | SOUTH | YES | 44 | 24 | 44 | 0 | 1.015 | -0.088 | 44
DECKR_G4 | -0.002 | 9003 | 4 | SOUTH | YES | 44 | 24 | 44 | 0 | 1.015 | -0.088 | 44
DECKR_G3 | -0.002 | 9002 | 3 | SOUTH | YES | 0 | 24 | 42 |  | 1.015 | 0 | 0
DECKR_G2 | -0.002 | 9001 | 2 | SOUTH | YES | 400 | 50 | 427 | 0 | 1.015 | -0.8 | 400
DECKR_G1 | -0.002 | 9000 | 1 | SOUTH | YES | 320 | 50 | 326 | 0 | 1.015 | -0.64 | 320
CSDR89 | -0.002 | 80137 | 9 | SOUTH | YES | 15 | 0 | 15 | 0 | 1.01 | -0.03 | 15
FOR_8 | -0.002 | 80051 | 8 | SOUTH | YES | 28 | 28 | 28 | 0 | 1.015 | -0.056 | 28
CUECPL2A | -0.002 | 8189 | 1 | SOUTH | YES | 12 | 0 | 12 | 0 | 1.02 | -0.024 | 12
FOR_7 | -0.002 | 8157 | 7 | SOUTH | YES | 46 | 5 | 46 | 0 | 1.03 | -0.092 | 46
FOR_6 | -0.002 | 8156 | 6 | SOUTH | YES | 26 | 5 | 26 | 0 | 1.03 | -0.052 | 26
CNOPGT1 | -0.001 | 8560 | 1 | SOUTH | YES | 164 | 0 | 164 | 0 | 1.03 | -0.164 | 164
VAL_1 | -0.001 | 8506 | 1 | SOUTH | YES | 25 | 0 | 25 | 0 | 1.005 | -0.025 | 25
KOCHREF2 | -0.001 | 8461 | 1 | SOUTH | YES | 38 | 0 | 38 | 0 | 1.014 | -0.038 | 38
L_GUADGE1_6Y | -0.001 | 7805 | 6 | SOUTH | YES | 204 | 30 | 204 | 0 | 1.02 | -0.204 | 204
L_GUADGE1_5Y | -0.001 | 7804 | 5 | SOUTH | YES | 183 | 30 | 183 | 0 | 1.02 | -0.183 | 183
L_GUADGE1_4Y | -0.001 | 7803 | 4 | SOUTH | YES | 149 | 30 | 149 | 0 | 1.02 | -0.149 | 149
L_GUADGE1_3Y | -0.001 | 7802 | 3 | SOUTH | YES | 146 | 30 | 146 | 0 | 1.02 | -0.146 | 146
L_GUADGE1_2Y | -0.001 | 7801 | 2 | SOUTH | YES | 139 | 30 | 139 | 0 | 1.02 | -0.139 | 139
L_GUADGE1_1Y | -0.001 | 7800 | 1 | SOUTH | YES | 151 | 30 | 151 | 0 | 1.02 | -0.151 | 151
MILHWYS | -0.001 | 80003 | F | SOUTH | YES | 0 | 0 | 0 | 0 | 1.0168 | 0 | 0
L_SCHUMA8_1Y | -0.001 | 7609 | 1 | SOUTH | YES | 0 | 0 | 4 |  | 1 | 0 | 0
L_CANYHY8_1Y | -0.001 | 7487 | 1 | SOUTH | YES | 0 | 0 | 6 |  | 1 | 0 | 0
L_MARSFO1G3Y | -0.001 | 7033 | 3 | SOUTH | YES | 22 | 0 | 36 | 0 | 1 | -0.022 | 22
L_MARSFO1G2Y | -0.001 | 7032 | 2 | SOUTH | YES | 16 | 0 | 35 | 0 | 1 | -0.016 | 16
L_MARSFO1G1Y | -0.001 | 7031 | 1 | SOUTH | YES | 22 | 0 | 36 | 0 | 1 | -0.022 | 22
DAV_2 | -0.001 | 8460 | 2 | SOUTH | YES | 340 | 50 | 340 | 0 | 1.0223 | -0.34 | 340
DAV_1 | -0.001 | 8459 | 1 | SOUTH | YES | 339 | 50 | 339 | 0 | 1.0223 | -0.339 | 339
BEEVILLE | -0.001 | 88198 | 1 | SOUTH | YES | 0 | 0 | 0 | 0 | 1.0068 | 0 | 0
MVGN#1 | -0.001 | 8936 | 1 | SOUTH | YES | 210 | 0 | 210 | 0 | 1.0304 | -0.21 | 210
COSW_2 | -0.001 | 8457 | 2 | SOUTH | YES | 14 | 0 | 14 | 0 | 1.027 | -0.014 | 14
STARCO_1 | -0.001 | 8511 | 1 | SOUTH | YES | 38 | 0 | 38 | 0 | 1.024 | -0.038 | 38
SI_RAY10 | -0.001 | 5935 | 10 | SOUTH | YES | 47 | 10 | 47 |  | 1.025 | -0.047 | 47
SI_RAY5 | -0.001 | 5934 | 5 | SOUTH | YES | 10 | 10 | 15 | 0 | 1.025 | -0.01 | 10
SI_RAY6 | -0.001 | 5933 | 6 | SOUTH | YES | 19 | 10 | 19 | 0 | 1.025 | -0.019 | 19
SI_RAY9 | -0.001 | 5932 | 9 | SOUTH | YES | 38 | 32 | 38 | 0 | 1.025 | -0.038 | 38
SANMIGUELGEN | -0.001 | 5903 | 1 | SOUTH | YES | 396 | 180 | 396 | 0 | 1.033
CEL_B_1 | -0.001 | 8517 | 1 | SOUTH | YES | 29 | 0 | 29 | 0 | 1.02 | -0.029 | 29
AVR1_CT2 | -0.001 | 5478 | 1 | SOUTH | YES | 145 | 90 | 145 | 0 | 1.0232 | -0.145 | 145
AVR1_ST1 | -0.001 | 5477 | 1 | SOUTH | YES | 164 | 138 | 164 | 0 | 1.0232 | -0.164 | 164
VAL_2 | -0.001 | 8507 | 2 | SOUTH | YES | 25 | 0 | 25 | 0 | 1.005 | -0.025 | 25
AVR1_CT1 | -0.001 | 5476 | 1 | SOUTH | YES | 150 | 90 | 150 | 0 | 1.0232 | -0.15 | 150
WBT4 | -0.001 | 5439 | 4 | SOUTH | YES | 151 | 40 | 151 | 0 | 1.01 | -0.151 | 151
WBT3 | -0.001 | 5438 | 3 | SOUTH | YES | 96 | 25 | 96 | 0 | 1.01 | -0.096 | 96
WBT2 | -0.001 | 5437 | 2 | SOUTH | YES | 80 | 25 | 80 | 0 | 1.01 | -0.08 | 80
WBT1 | -0.001 | 5436 | 1 | SOUTH | YES | 25.5 | 20 | 51 | 0 | 1.01 | -0.0255 | 25.5
JKS1 | -0.001 | 5401 | 1 | SOUTH | YES | 560 | 100 | 560 | 0 | 1.0222
OWS2 | -0.001 | 5397 | 2 | SOUTH | YES | 379 | 80 | 379 | 0 | 1.027 | -0.379 | 379
OWS1 | -0.001 | 5396 | 1 | SOUTH | YES | 417 | 80 | 417 | 0 | 1.027 | -0.417 | 417
JTD2 | -0.001 | 5112 | 2 | SOUTH | YES | 406 | 80 | 406 | 0 | 1.0215
JTD1 | -0.001 | 5111 | 1 | SOUTH | YES | 403 | 80 | 403 | 0 | 1.0215
CNOPST1 | -0.001 | 8562 | 3 | SOUTH | YES | 153 | 0 | 153 | 0 | 1.03 | -0.153 | 153
HECN3 | -0.001 | 8983 | 3 | SOUTH | YES | 169 | 0 | 169 | 0 | 1.0304 | -0.169 | 169
HECN2 | -0.001 | 8982 | 2 | SOUTH | YES | 148 | 0 | 148 | 0 | 1.0304 | -0.148 | 148
HECN1 | -0.001 | 8981 | 1 | SOUTH | YES | 148 | 0 | 148 | 0 | 1.0304 | -0.148 | 148
MVGN#3 | -0.001 | 8938 | 3 | SOUTH | YES | 257 | 0 | 257 | 0 | 1.0304 | -0.257 | 257
MVGN#2 | -0.001 | 8937 | 2 | SOUTH | YES | 205 | 0 | 205 | 0 | 1.0304 | -0.205 | 205
ICPGN#3 | -0.001 | 8932 | 3 | SOUTH | YES | 127 | 0 | 127 | 0 | 1.03 | -0.127 | 127
REYSHR_G | -0.001 | 80223 | 1 | SOUTH | YES | 12 | 0 | 12 | 0 | 1.032
ICPGN#2 | -0.001 | 8931 | 2 | SOUTH | YES | 150 | 0 | 150 | 0 | 1.03 | -0.15 | 150
ICPGN#1 | -0.001 | 8930 | 1 | SOUTH | YES | 149 | 0 | 149 | 0 | 1.03 | -0.149 | 149
LGEGN#3 | -0.001 | 8928 | 3 | SOUTH | YES | 91 | 0 | 100 | 0 | 1.03 | -0.091 | 91
LGEGN#2 | -0.001 | 8927 | 2 | SOUTH | YES | 153 | 0 | 153 | 0 | 1.03 | -0.153 | 153
LGEGN#1 | -0.001 | 8926 | 1 | SOUTH | YES | 158 | 0 | 158 | 0 | 1.03 | -0.158 | 158
CNOPGT2 | -0.001 | 8561 | 2 | SOUTH | YES | 165 | 0 | 165 | 0 | 1.03 | -0.165 | 165
COSW_1 | -0.001 | 8456 | 1 | SOUTH | YES | 20 | 0 | 20 | 0 | 1.027 | -0.02 | 20
CLO_1 | -0.001 | 8161 | 1 | SOUTH | YES | 633 | 200 | 633 | 0 | 1.03
FALFURRI | 0 | 88508 | 1 | SOUTH | YES | 0 | 0 | 0 | 0 | 1.01 | 0 | 0
LCPCT4 | 0 | 5269 | 4 | SOUTH | YES | 45 | 23.1 | 45 | 0 | 1.0249 | 0 | 45
LCPCT3 | 0 | 5268 | 3 | SOUTH | YES | 44 | 23.1 | 44 | 0 | 1.0249 | 0 | 44
LCPCT2 | 0 | 5267 | 2 | SOUTH | YES | 46 | 23.1 | 46 | 0 | 1.0249 | 0 | 46
LCPCT1 | 0 | 5266 | 1 | SOUTH | YES | 45 | 23.1 | 45 | 0 | 1.0249 | 0 | 45
LCP4 | 0 | 5265 | 4 | SOUTH | YES | 95 | 25 | 95 | 0 | 1.0249 | 0 | 95
LCP3 | 0 | 5264 | 3 | SOUTH | YES | 58 | 20 | 58 | 0 | 1.0249 | 0 | 58
FGNTS201 | 0 | 8935 | 3 | SOUTH | YES | 172 | 0 | 172 | 0 | 1.03 | 0 | 172
VHB3 | 0 | 5028 | 3 | SOUTH | YES | 397 | 60 | 397 | 0 | 1.0233 | 0 | 397
VHB2 | 0 | 5027 | 2 | SOUTH | YES | 220 | 40 | 220 | 0 | 1.0233 | 0 | 220
VHB1 | 0 | 5026 | 1 | SOUTH | YES | 206 | 40 | 206 | 0 | 1.0233 | 0 | 206
SLURR | 0 | 88241 | DC | SOUTH | YES | 0 | -150 | 150 |  | 1.03
FGNTS101 | 0 | 8934 | 2 | SOUTH | YES | 146 | 0 | 146 | 0 | 1.03 | 0 | 146
FGNTS001 | 0 | 8933 | 1 | SOUTH | YES | 142 | 0 | 142 | 0 | 1.03 | 0 | 142
FALCONHYDRO1 | 0.001 | 8048 | 1 | SOUTH | YES | 3 | 0 | 12 | 0 | 1.02 | 0.003 | 3
FALCONHYDRO3 | 0.001 | 5729 | 3 | SOUTH | YES | 2.8 | 0 | 11 | 0 | 1.02 | 0.0028 | 2.8
FALCONHYDRO2 | 0.001 | 5728 | 2 | SOUTH | YES | 3 | 0 | 12 | 0 | 1.02 | 0.003 | 3
L_MARBFA1_2Y | 0.002 | 7029 | 2 | SOUTH | YES | 13 | 0 | 18 |  | 1 | 0.026 | 13
L_MARBFA1_1Y | 0.002 | 7028 | 1 | SOUTH | YES | 0 | 0 | 18 |  | 1 | 0 | 0
L_WIRTZ_1G2Y | 0.003 | 7036 | 2 | SOUTH | YES | 18 | 0 | 30 |  | 1 | 0.054 | 18
L_WIRTZ_1G1Y | 0.003 | 7035 | 1 | SOUTH | YES | 0 | 0 | 29 |  | 1 | 0 | 0
L_BUCHAN1_3Y | 0.003 | 7024 | 3 | SOUTH | YES | 11 | 0 | 15 |  | 1 | 0.033 | 11
L_BUCHAN1_2Y | 0.003 | 7023 | 2 | SOUTH | YES | 0 | 0 | 18 |  | 1 | 0 | 0
L_BUCHAN1_1Y | 0.003 | 7022 | 1 | SOUTH | YES | 14 | 0 | 18 |  | 1 | 0.042 | 14
L_FERGUS1_1Y | 0.003 | 7000 | 1 | SOUTH | YES | 399 | 65 | 421 | 0 | 1.015 | 1.197 | 399
ZAPATA | 0.003 | 88299 | 1 | SOUTH | YES | 0 | 0 | 0 | 0 | 1.024 | 0 | 0
PEARSALLGEN3 | 0.004 | 5892 | 1 | SOUTH | YES | 6.2 | 6 | 23 | 0 | 1.01 | 0.0248 | 6.2
PEARSALLGEN2 | 0.004 | 5891 | 1 | SOUTH | YES | 6.2 | 6 | 24 | 0 | 1.01 | 0.0248 | 6.2
PEARSALLGEN1 | 0.004 | 5890 | 1 | SOUTH | YES | 6.2 | 6 | 24 | 0 | 1.01 | 0.0248 | 6.2
L_INKSDA1_1Y | 0.005 | 7026 | 1 | SOUTH | YES | 10 | 0 | 14 |  | 1 | 0.05 | 10
CIDINDUS | 0.005 | 86105 | 1 | SOUTH | YES | 0 | -500 | 500 | 0 | 1.01
LAR | 0.005 | 80012 | F | SOUTH | YES | 0 | 0 | 0 | 0 | 1.023 | 0 | 0
LAR_3 | 0.005 | 8288 | 3 | SOUTH | YES | 78.8 | 25 | 105 |  | 1.023 | 0.394 | 78.8
LAR_2 | 0.005 | 8287 | 2 | SOUTH | YES | 9 | 9 | 32 |  | 1.023 | 0.045 | 9
LAR_1 | 0.005 | 8285 | 1 | SOUTH | YES | 16 | 9 | 32 | 0 | 1.038 | 0.08 | 16
SLSTR1PP_1G | 0.007 | 1643 | 1 | NORTH | YES | 6 | 0 | 60 | 0 | 1.022 | 0.042 | 6
OKLAUN1G | 0.017 | 6752 | 1 | WEST | YES | 629 | 175 | 629 | 0 | 1.035
OKLA7A | 0.017 | 6100 | 1 | WEST | YES | 50 | -220 | 220 | 0 | 1.035 | 0.85 | 50
EPLVT1 | 0.025 | 80010 | F | SOUTH | YES | 0 | 0 | 0 | 0 | 1.0376 | 0 | 0
ELPS | 0.028 | 8262 | 1 | SOUTH | YES | 6 | 6 | 6 | 0 | 1.039 | 0.168 | 6
AMISTADHDRO2 | 0.039 | 8033 | 2 | SOUTH | YES | 13 | 13 | 25 | 0 | 1.035 | 0.507 | 13
AMISTADHDRO1 | 0.039 | 8032 | 1 | SOUTH | YES | 16.5 | 13 | 33 | 0 | 1.035 | 0.6435 | 16.5
HAMILTON | 0.039 | 88253 | 1 | SOUTH | YES | 0 | 0 | 0 | 0 | 1.04 | 0 | 0
MESQUITW_2G | 0.045 | 1438 | 1 | WEST | YES | 23.6 | 0 | 236 |  | 1.01 | 1.062 | 23.6
MESQUITW_1G | 0.045 | 1437 | 1 | WEST | YES | 40 | 0 | 400 | 0 | 1.023 | 1.8 | 40
WILDHRS11A | 0.061 | 60052 | 1 | WEST | YES | 12.6 | 0 | 126.5 | 0 | 1.005 | 0.7686 | 12.6
CALHN_G1 | 0.082 | 60057 | 1 | WEST | YES | 17.1 | 0 | 114 | 0 | 1.042 | 1.4022 | 17.1
WHRLWIND1A | 0.083 | 60081 | 1 | WEST | YES | 6 | 0 | 60 | 0 | 1.03 | 0.498 | 6
HORSH1 | 0.085 | 60066 | 1 | WEST | YES | 33.3 | 0 | 222 | 0 | 1.005 | 2.8305 | 33.3
HORSH4 | 0.085 | 60072 | 1 | WEST | YES | 17.2 | 0 | 115 | 0 | 1.025 | 1.462 | 17.2
HORSH3 | 0.085 | 60070 | 1 | WEST | YES | 33.6 | 0 | 224 | 0 | 1.025 | 2.856 | 33.6
HORSH2 | 0.085 | 60068 | 1 | WEST | YES | 27.6 | 0 | 184 | 0 | 1.025 | 2.346 | 27.6
LOUIS1A | 0.085 | 60063 | 1 | WEST | YES | 25.5 | 0 | 170.2 | 0 | 1.02 | 2.1675 | 25.5
CIRELLO | 0.085 | 60060 | 1 | WEST | YES | 35 | 0 | 233 | 0 | 1 | 2.975 | 35
BUFGGEN | 0.085 | 60058 | 1 | WEST | YES | 18 | 0 | 120 |  | 1 | 1.53 | 18
AEPWIND_8 | 0.117 | 1354 | 1 | WEST | YES | 15.2 | 0 | 101.2 |  | 1.01 | 1.7784 | 15.2
TRENTIPP_8 | 0.117 | 1343 | 1 | WEST | YES | 22.5 | 0 | 150 |  | 1.014 | 2.6325 | 22.5
FRNDDRCS | 0.122 | 60202 | SC | WEST | YES | 0 | 0 | 0 | 0 | 1.0259 | 0 | 0
SWETWATR_4G | 0.13 | 1419 | 4 | WEST | YES | 61 | 36 | 61 | 0 | 1.039 | 7.93 | 61
SWETWATR_3G | 0.13 | 1418 | 3 | WEST | YES | 68 | 36 | 68 | 0 | 1.039 | 8.84 | 68
SWETWATR_2G | 0.13 | 1417 | 2 | WEST | YES | 72 | 36 | 72 | 0 | 1.039 | 9.36 | 72
SWETWATR_1G | 0.13 | 1416 | 1 | WEST | YES | 30 | 18 | 30 | 0 | 1.039 | 3.9 | 30
L_SWEETW1_4N | 0.131 | 71060 | 1 | WEST | YES | 15.7 | 0 | 105 | 0 | 1 | 2.0567 | 15.7
L_SWEETW1_3N | 0.131 | 71059 | 1 | WEST | YES | 17.8 | 0 | 119 | 0 | 1 | 2.3318 | 17.8
L_SWEETW1_2N | 0.131 | 71057 | 1 | WEST | YES | 20.3 | 0 | 135 | 0 | 1 | 2.6593 | 20.3
L_SWEETW1_1N | 0.131 | 71054 | 1 | WEST | YES | 16.1 | 0 | 107.5 | 0 | 1 | 2.1091 | 16.1
L_BITTCR1_1N | 0.131 | 71051 | 1 | WEST | YES | 5.6 | 0 | 37.5 |  | 1.01 | 0.7336 | 5.6
L_DIVIDE1_1N | 0.147 | 76091 | 1 | WEST | YES | 26.5 | 0 | 375 | 0 | 1 | 3.8955 | 26.5
DSKY1 | 0.148 | 60018 | 1 | WEST | YES | 12.6 | 0 | 84 | 0 | 1.032 | 1.8648 | 12.6
DSKY2 | 0.148 | 60000 | 1 | WEST | YES | 11.5 | 0 | 76.5 |  | 1.039 | 1.702 | 11.5
RDCNYNG1 | 0.15 | 36998 | 1 | WEST | YES | 8.4 | 0 | 84 | 0 | 1.01 | 1.26 | 8.4
ORNNWP1 | 0.15 | 60017 | 1 | WEST | YES | 12 | 0 | 80 |  | 1.027 | 1.8 | 12
L_GASCCR1_1N | 0.153 | 76031 | 1 | WEST | YES | 15 | 0 | 150 | 0 | 1 | 2.295 | 15
RIO_DRCS | 0.155 | 60201 | SC | WEST | YES | 0 | 0 | 0 | 0 | 1.04 | 0 | 0
SWMESA | 0.156 | 6016 | 1 | WEST | YES | 11.2 | 0 | 75 |  | 1.03 | 1.7472 | 11.2
TNWDWRDU2_8 | 0.156 | 38332 | 1 | WEST | YES | 12 | 0 | 80 |  | 1.0232 | 1.872 | 12
WDWDU1 | 0.156 | 60016 | 1 | WEST | YES | 12 | 0 | 80 |  | 1.033 | 1.872 | 12
KM SEP | 0.156 | 60005 | 1 | WEST | YES | 6 | 0 | 40 |  | 1.035 | 0.936 | 6
KM NEP | 0.156 | 60003 | 1 | WEST | YES | 12 | 0 | 80 |  | 1.03 | 1.872 | 12
KM NWP | 0.157 | 60019 | 1 | WEST | YES | 12 | 0 | 80 |  | 1.03 | 1.884 | 12
NWPWRG1_1G | 0.157 | 1350 | 1 | WEST | YES | 3.4 | 0 | 34.3 |  | 1.02 | 0.5338 | 3.4
KM SWP | 0.157 | 60007 | 1 | WEST | YES | 12 | 0 | 80 |  | 1.03 | 1.884 | 12
WESTXWIN_1G | 0.157 | 1349 | 1 | WEST | YES | 0.7 | 0 | 6.6 |  | 1.02 | 0.1099 | 0.7
KINDERMG_3G | 0.158 | 1071 | 1 | WEST | YES | 45.7 | 12 | 45.7 | 0 | 1.01
KINDERMG_2G | 0.158 | 1070 | 1 | WEST | YES | 45.7 | 12 | 45.7 | 0 | 1.01
KINDERMG_1G | 0.158 | 1069 | 1 | WEST | YES | 25 | 5 | 25 | 0 | 1.01
CIELOGEN_2G | 0.158 | 1062 | 1 | WEST | YES | 6.1 | 0 | 61 |  | 1 | 0.9638 | 6.1
CIELOGEN_1G | 0.158 | 1061 | 1 | WEST | YES | 9.9 | 0 | 99 |  | 1 | 1.5642 | 9.9
SCURRYCW_1G | 0.159 | 1068 | 1 | WEST | YES | 14.1 | 0 | 141 |  | 1.01 | 2.2419 | 14.1
SNYDERW1A | 0.161 | 6637 | 1 | WEST | YES | 6.3 | 0 | 63 | 0 | 1.025 | 1.0143 | 6.3
BSP_1 | 0.165 | 1320 | 1 | WEST | YES | 25.8 | 2.9 | 25.8 |  | 1
AIRTRICITY_8 | 0.167 | 1170 | 1 | WEST | YES | 18 | 0 | 180 | 0 | 1.01 | 3.006 | 18
MCDDONAL_8 | 0.172 | 1333 | 1 | WEST | YES | 21.4 | 0 | 214.2 | 0 | 1.01 | 3.6808 | 21.4
OCOTILLO_1G | 0.172 | 1328 | 1 | WEST | YES | 5.8 | 0 | 58 |  | 0.99 | 0.9976 | 5.8
STANTONW_8 | 0.172 | 1326 | 1 | WEST | YES | 10.1 | 0 | 100.5 | 0 | 1.01 | 1.7372 | 10.1
MRGNFG_6G | 0.172 | 1044 | F | WEST | YES | 66 | 66 | 66 |  | 0.99 | 11.352 | 66
MRGNEG_5G | 0.172 | 1043 | E | WEST | YES | 68 | 68 | 68 |  | 0.99 | 11.696 | 68
MRGNDG_4G | 0.172 | 1042 | D | WEST | YES | 70 | 69 | 70 |  | 0.99 | 12.04 | 70
MRGNCG_3G | 0.172 | 1041 | C | WEST | YES | 70 | 69 | 70 |  | 0.99 | 12.04 | 70
MRGNBG_2G | 0.172 | 1040 | B | WEST | YES | 71 | 70 | 71 |  | 0.99 | 12.212 | 71
MRGNAG_1G | 0.172 | 1039 | A | WEST | YES | 69 | 69 | 69 |  | 0.99 | 11.868 | 69
MORGAN5G_5G | 0.172 | 1037 | 5 | WEST | YES | 137 | 40 | 137 |  | 0.99 | 23.564 | 137
L_DELAWA1_1Y | 0.174 | 7038 | 2 | WEST | YES | 4.5 | 0 | 30 | 0 | 1 | 0.783 | 4.5
L_DELAWA1_1Y | 0.174 | 7038 | 1 | WEST | YES | 5.2 | 0 | 35 | 0 | 1 | 0.9048 | 5.2
PB6GEN_7G | 0.174 | 1008 | 6 | WEST | YES | 515 | 130 | 515 | 0 | 1.022 | 89.61 | 515
PB5GEN_6G | 0.174 | 1007 | 5 | WEST | YES | 115 | 40 | 115 | 0 | 1.022 | 20.01 | 115
PBCTEGE_5G | 0.174 | 1006 | E | WEST | YES | 65 | 65 | 68 | 0 | 1.022 | 11.31 | 65
PBCTDGE_4G | 0.174 | 1005 | D | WEST | YES | 65 | 65 | 65 | 0 | 1.022 | 11.31 | 65
PBCTCGE_3G | 0.174 | 1004 | C | WEST | YES | 62 | 62 | 66 | 0 | 1.022 | 10.788 | 62
PBCTBGE_2G | 0.174 | 1003 | B | WEST | YES | 65 | 65 | 66 | 0 | 1.022 | 11.31 | 65
PBCTAGE_1G | 0.174 | 1002 | A | WEST | YES | 64 | 64 | 65 | 0 | 1.022 | 11.136 | 64
TIEHVSG_2G | 0.178 | 11025 | 1 | WEST | YES | 211 | 63 | 211 | 0 | 1.017 | 37.558 | 211
TIEHVCG_4G | 0.178 | 11024 | 1 | WEST | YES | 149 | 103 | 149 | 0 | 1.017 | 26.522 | 149
TIEHVCG_3G | 0.178 | 11023 | 1 | WEST | YES | 132 | 103 | 132 | 0 | 1.017 | 23.496 | 132
TIEHVCG_2G | 0.178 | 11022 | 1 | WEST | YES | 132 | 103 | 132 | 0 | 1.017 | 23.496 | 132
TIEHVCG_1G | 0.178 | 11021 | 1 | WEST | YES | 145 | 103 | 145 | 0 | 1.017 | 25.81 | 145
TIEHVSG_1G | 0.178 | 11020 | 1 | WEST | YES | 211 | 63 | 211 | 0 | 1.017 | 37.558 | 211
NAV6ST | 0.178 | 11014 | 1 | WEST | YES | 115 | 40 | 115 | 0 | 1.017 | 20.47 | 115
NAV5CT | 0.178 | 11013 | 1 | WEST | YES | 80 | 18 | 80 | 0 | 1.017 | 14.24 | 80
NAV4CT | 0.178 | 11012 | 1 | WEST | YES | 80 | 18 | 80 | 0 | 1.017 | 14.24 | 80
NAV3ST | 0.178 | 11011 | 1 | WEST | YES | 115 | 40 | 115 | 0 | 1.017 | 20.47 | 115
NAV2CT | 0.178 | 11009 | 1 | WEST | YES | 80 | 18 | 80 | 0 | 1.017 | 14.24 | 80
NAV1CT | 0.178 | 11001 | 1 | WEST | YES | 80 | 18 | 80 | 0 | 1.017 | 14.24 | 80
CALENG3G_3G | 0.182 | 1047 | 3 | WEST | YES | 69 | 27 | 69 | 0 | 1.017 | 12.558 | 69
CALENG2G_2G | 0.182 | 1046 | 2 | WEST | YES | 74 | 27 | 74 | 0 | 1.017 | 13.468 | 74
CALENG1G_1G | 0.182 | 1045 | 1 | WEST | YES | 73 | 27 | 73 | 0 | 1.017 | 13.286 | 73
LONGSHORT_5 | 0.183 | 1058 | 1 | NORTH | YES | 15 | 0 | 149 |  | 0.95 | 2.745 | 15
ROSCOEWI_5 | 0.284 | 1057 | 1 | WEST | YES | 12.6 | 0 | 126.5 |  | 0.99 | 3.5784 | 12.6
ROSCOEW_5 | 0.284 | 1049 | 1 | WEST | YES | 20.9 | 0 | 209 |  | 0.99 | 5.9356 | 20.9

## Kf
Generator Sensitivities
Name of Bus | P Sensitivity of Bus | Number of Bus | ID | Area Name of Gen | AGC | Gen MW | Min MW | Max MW | V Sensitivity of Bus | Set Volt
GRHAMSES_1G | 0.062 | 1433 | 1 | WEST | YES | 242 | 60 | 242 | 0 | 1.038 | 15.004 | 242
AEPWIND_8 | 0.048 | 1354 | 1 | WEST | YES | 15.2 | 0 | 101.2 |  | 1.01 | 0.7296 | 15.2 | HOUSTON | -41.4759
TRENTIPP_8 | 0.048 | 1343 | 1 | WEST | YES | 22.5 | 0 | 150 |  | 1.014 | 1.08 | 22.5 | NORTH | -56.4759
WILDHRS11A | 0.047 | 60052 | 1 | WEST | YES | 12.6 | 0 | 126.5 | 0 | 1.005 | 0.5922 | 12.6 | SOUTH | -44.1223
WHRLWIND1A | 0.044 | 60081 | 1 | WEST | YES | 6 | 0 | 60 | 0 | 1.03 | 0.264 | 6 | WEST | 160.4685
CALHN_G1 | 0.043 | 60057 | 1 | WEST | YES | 17.1 | 0 | 114 | 0 | 1.042 | 0.7353 | 17.1
HORSH1 | 0.036 | 60066 | 1 | WEST | YES | 33.3 | 0 | 222 | 0 | 1.005 | 1.1988 | 33.3
HORSH3 | 0.036 | 60070 | 1 | WEST | YES | 33.6 | 0 | 224 | 0 | 1.025 | 1.2096 | 33.6 | HOUSTON | 13825.2998
LOUIS1A | 0.036 | 60063 | 1 | WEST | YES | 25.5 | 0 | 170.2 | 0 | 1.02 | 0.918 | 25.5 | NORTH | 19200.9004
HORSH4 | 0.036 | 60072 | 1 | WEST | YES | 17.2 | 0 | 115 | 0 | 1.025 | 0.6192 | 17.2 | SOUTH | 13890.7012
BUFGGEN | 0.036 | 60058 | 1 | WEST | YES | 18 | 0 | 120 |  | 1 | 0.648 | 18 | WEST | 4928.8999
CIRELLO | 0.036 | 60060 | 1 | WEST | YES | 35 | 0 | 233 | 0 | 1 | 1.26 | 35
HORSH2 | 0.036 | 60068 | 1 | WEST | YES | 27.6 | 0 | 184 | 0 | 1.025 | 0.9936 | 27.6
RDCNYNG1 | 0.036 | 36998 | 1 | WEST | YES | 8.4 | 0 | 84 | 0 | 1.01 | 0.3024 | 8.4 | HOUSTON | -0.003
CIELOGEN_2G | 0.035 | 1062 | 1 | WEST | YES | 6.1 | 0 | 61 |  | 1 | 0.2135 | 6.1 | NORTH | -0.0029413
CIELOGEN_1G | 0.035 | 1061 | 1 | WEST | YES | 9.9 | 0 | 99 |  | 1 | 0.3465 | 9.9 | SOUTH | -0.0031764
SNYDERW1A | 0.035 | 6637 | 1 | WEST | YES | 6.3 | 0 | 63 | 0 | 1.025 | 0.2205 | 6.3 | WEST | 0.032557
KINDERMG_3G | 0.035 | 1071 | 1 | WEST | YES | 45.7 | 12 | 45.7 | 0 | 1.01
KINDERMG_1G | 0.035 | 1069 | 1 | WEST | YES | 25 | 5 | 25 | 0 | 1.01
KINDERMG_2G | 0.035 | 1070 | 1 | WEST | YES | 45.7 | 12 | 45.7 | 0 | 1.01 |  |  | N to H | 5.8685e-05
SCURRYCW_1G | 0.035 | 1068 | 1 | WEST | YES | 14.1 | 0 | 141 |  | 1.01 | 0.4935 | 14.1 | N to S | 0.00023508
L_SWEETW1_1N | 0.033 | 71054 | 1 | WEST | YES | 16.1 | 0 | 107.5 | 0 | 1 | 0.5313 | 16.1 | W to N | 0.035498
L_SWEETW1_2N | 0.033 | 71057 | 1 | WEST | YES | 20.3 | 0 | 135 | 0 | 1 | 0.6699 | 20.3 |  | -0.00023508
L_SWEETW1_3N | 0.033 | 71059 | 1 | WEST | YES | 17.8 | 0 | 119 | 0 | 1 | 0.5874 | 17.8 |  | -0.035498
MRGNCG_3G | 0.033 | 1041 | C | WEST | YES | 70 | 69 | 70 |  | 0.99 | 2.31 | 70
BSP_1 | 0.033 | 1320 | 1 | WEST | YES | 25.8 | 2.9 | 25.8 |  | 1
AIRTRICITY_8 | 0.033 | 1170 | 1 | WEST | YES | 18 | 0 | 180 | 0 | 1.01 | 0.594 | 18
MRGNDG_4G | 0.033 | 1042 | D | WEST | YES | 70 | 69 | 70 |  | 0.99 | 2.31 | 70
MRGNFG_6G | 0.033 | 1044 | F | WEST | YES | 66 | 66 | 66 |  | 0.99 | 2.178 | 66
L_SWEETW1_4N | 0.033 | 71060 | 1 | WEST | YES | 15.7 | 0 | 105 | 0 | 1 | 0.5181 | 15.7
MRGNBG_2G | 0.033 | 1040 | B | WEST | YES | 71 | 70 | 71 |  | 0.99 | 2.343 | 71
MRGNEG_5G | 0.033 | 1043 | E | WEST | YES | 68 | 68 | 68 |  | 0.99 | 2.244 | 68
MRGNAG_1G | 0.033 | 1039 | A | WEST | YES | 69 | 69 | 69 |  | 0.99 | 2.277 | 69
MORGAN5G_5G | 0.033 | 1037 | 5 | WEST | YES | 137 | 40 | 137 |  | 0.99 | 4.521 | 137
L_BITTCR1_1N | 0.033 | 71051 | 1 | WEST | YES | 5.6 | 0 | 37.5 |  | 1.01 | 0.1848 | 5.6
OCOTILLO_1G | 0.032 | 1328 | 1 | WEST | YES | 5.8 | 0 | 58 |  | 0.99 | 0.1856 | 5.8
MCDDONAL_8 | 0.032 | 1333 | 1 | WEST | YES | 21.4 | 0 | 214.2 | 0 | 1.01 | 0.6848 | 21.4
STANTONW_8 | 0.032 | 1326 | 1 | WEST | YES | 10.1 | 0 | 100.5 | 0 | 1.01 | 0.3232 | 10.1
WESTXWIN_1G | 0.032 | 1349 | 1 | WEST | YES | 0.7 | 0 | 6.6 |  | 1.02 | 0.0224 | 0.7
WFCOGEN_2G | 0.032 | 1482 | 2 | WEST | YES | 12 | 12 | 17 | 0 | 1 | 0.384 | 12
OKLAUN1G | 0.032 | 6752 | 1 | WEST | YES | 629 | 175 | 629 | 0 | 1.035
WFCOGEN_1G | 0.032 | 1479 | 2 | WEST | YES | 12 | 12 | 20 | 0 | 1 | 0.384 | 12
MESQUITW_1G | 0.032 | 1437 | 1 | WEST | YES | 40 | 0 | 400 | 0 | 1.023 | 1.28 | 40
MESQUITW_2G | 0.032 | 1438 | 1 | WEST | YES | 23.6 | 0 | 236 |  | 1.01 | 0.7552 | 23.6
WFCOGEN_1G | 0.032 | 1479 | 1 | WEST | YES | 12 | 12 | 20 | 0 | 1 | 0.384 | 12
WFCOGEN_2G | 0.032 | 1482 | 1 | WEST | YES | 12 | 12 | 20 | 0 | 1 | 0.384 | 12
OKLA7A | 0.032 | 6100 | 1 | WEST | YES | 50 | -220 | 220 | 0 | 1.035 | 1.6 | 50
NWPWRG1_1G | 0.032 | 1350 | 1 | WEST | YES | 3.4 | 0 | 34.3 |  | 1.02 | 0.1088 | 3.4
PBCTBGE_2G | 0.031 | 1003 | B | WEST | YES | 65 | 65 | 66 | 0 | 1.022 | 2.015 | 65
NAV1CT | 0.031 | 11001 | 1 | WEST | YES | 80 | 18 | 80 | 0 | 1.017 | 2.48 | 80
TIEHVCG_1G | 0.031 | 11021 | 1 | WEST | YES | 145 | 103 | 145 | 0 | 1.017 | 4.495 | 145
TIEHVCG_4G | 0.031 | 11024 | 1 | WEST | YES | 149 | 103 | 149 | 0 | 1.017 | 4.619 | 149
PBCTDGE_4G | 0.031 | 1005 | D | WEST | YES | 65 | 65 | 65 | 0 | 1.022 | 2.015 | 65
NAV2CT | 0.031 | 11009 | 1 | WEST | YES | 80 | 18 | 80 | 0 | 1.017 | 2.48 | 80
NAV6ST | 0.031 | 11014 | 1 | WEST | YES | 115 | 40 | 115 | 0 | 1.017 | 3.565 | 115
PB6GEN_7G | 0.031 | 1008 | 6 | WEST | YES | 515 | 130 | 515 | 0 | 1.022 | 15.965 | 515
NAV5CT | 0.031 | 11013 | 1 | WEST | YES | 80 | 18 | 80 | 0 | 1.017 | 2.48 | 80
CALENG2G_2G | 0.031 | 1046 | 2 | WEST | YES | 74 | 27 | 74 | 0 | 1.017 | 2.294 | 74
NAV4CT | 0.031 | 11012 | 1 | WEST | YES | 80 | 18 | 80 | 0 | 1.017 | 2.48 | 80
CALENG3G_3G | 0.031 | 1047 | 3 | WEST | YES | 69 | 27 | 69 | 0 | 1.017 | 2.139 | 69
NAV3ST | 0.031 | 11011 | 1 | WEST | YES | 115 | 40 | 115 | 0 | 1.017 | 3.565 | 115
L_DELAWA1_1Y | 0.031 | 7038 | 2 | WEST | YES | 4.5 | 0 | 30 | 0 | 1 | 0.1395 | 4.5
CALENG1G_1G | 0.031 | 1045 | 1 | WEST | YES | 73 | 27 | 73 | 0 | 1.017 | 2.263 | 73
PBCTCGE_3G | 0.031 | 1004 | C | WEST | YES | 62 | 62 | 66 | 0 | 1.022 | 1.922 | 62
PB5GEN_6G | 0.031 | 1007 | 5 | WEST | YES | 115 | 40 | 115 | 0 | 1.022 | 3.565 | 115
PBCTEGE_5G | 0.031 | 1006 | E | WEST | YES | 65 | 65 | 68 | 0 | 1.022 | 2.015 | 65
TIEHVSG_1G | 0.031 | 11020 | 1 | WEST | YES | 211 | 63 | 211 | 0 | 1.017 | 6.541 | 211
LONGSHORT_5 | 0.031 | 1058 | 1 | NORTH | YES | 15 | 0 | 149 |  | 0.95 | 0.465 | 15
L_DELAWA1_1Y | 0.031 | 7038 | 1 | WEST | YES | 5.2 | 0 | 35 | 0 | 1 | 0.1612 | 5.2
TIEHVSG_2G | 0.031 | 11025 | 1 | WEST | YES | 211 | 63 | 211 | 0 | 1.017 | 6.541 | 211
PBCTAGE_1G | 0.031 | 1002 | A | WEST | YES | 64 | 64 | 65 | 0 | 1.022 | 1.984 | 64
TIEHVCG_2G | 0.031 | 11022 | 1 | WEST | YES | 132 | 103 | 132 | 0 | 1.017 | 4.092 | 132
TIEHVCG_3G | 0.031 | 11023 | 1 | WEST | YES | 132 | 103 | 132 | 0 | 1.017 | 4.092 | 132
ROSCOEWI_5 | 0.03 | 1057 | 1 | WEST | YES | 12.6 | 0 | 126.5 |  | 0.99 | 0.378 | 12.6
ROSCOEW_5 | 0.03 | 1049 | 1 | WEST | YES | 20.9 | 0 | 209 |  | 0.99 | 0.627 | 20.9
SWETWATR_1G | 0.029 | 1416 | 1 | WEST | YES | 30 | 18 | 30 | 0 | 1.039 | 0.87 | 30
WDWDU1 | 0.029 | 60016 | 1 | WEST | YES | 12 | 0 | 80 |  | 1.033 | 0.348 | 12
KM NEP | 0.029 | 60003 | 1 | WEST | YES | 12 | 0 | 80 |  | 1.03 | 0.348 | 12
SWETWATR_2G | 0.029 | 1417 | 2 | WEST | YES | 72 | 36 | 72 | 0 | 1.039 | 2.088 | 72
KM NWP | 0.029 | 60019 | 1 | WEST | YES | 12 | 0 | 80 |  | 1.03 | 0.348 | 12
SWMESA | 0.029 | 6016 | 1 | WEST | YES | 11.2 | 0 | 75 |  | 1.03 | 0.3248 | 11.2
TNWDWRDU2_8 | 0.029 | 38332 | 1 | WEST | YES | 12 | 0 | 80 |  | 1.0232 | 0.348 | 12
SWETWATR_4G | 0.029 | 1419 | 4 | WEST | YES | 61 | 36 | 61 | 0 | 1.039 | 1.769 | 61
RIO_DRCS | 0.029 | 60201 | SC | WEST | YES | 0 | 0 | 0 | 0 | 1.04 | 0 | 0
KM SWP | 0.029 | 60007 | 1 | WEST | YES | 12 | 0 | 80 |  | 1.03 | 0.348 | 12
KM SEP | 0.029 | 60005 | 1 | WEST | YES | 6 | 0 | 40 |  | 1.035 | 0.174 | 6
L_GASCCR1_1N | 0.029 | 76031 | 1 | WEST | YES | 15 | 0 | 150 | 0 | 1 | 0.435 | 15
SWETWATR_3G | 0.029 | 1418 | 3 | WEST | YES | 68 | 36 | 68 | 0 | 1.039 | 1.972 | 68
L_DIVIDE1_1N | 0.028 | 76091 | 1 | WEST | YES | 26.5 | 0 | 375 | 0 | 1 | 0.742 | 26.5
ORNNWP1 | 0.028 | 60017 | 1 | WEST | YES | 12 | 0 | 80 |  | 1.027 | 0.336 | 12
DSKY2 | 0.028 | 60000 | 1 | WEST | YES | 11.5 | 0 | 76.5 |  | 1.039 | 0.322 | 11.5
DSKY1 | 0.028 | 60018 | 1 | WEST | YES | 12.6 | 0 | 84 | 0 | 1.032 | 0.3528 | 12.6
FRNDDRCS | 0.025 | 60202 | SC | WEST | YES | 0 | 0 | 0 | 0 | 1.0259 | 0 | 0
GRHAMSES_2G | 0.025 | 1432 | 2 | WEST | YES | 369 | 90 | 369 |  | 1.023 | 9.225 | 369
BARTNWND_1G | 0.023 | 1600 | 1 | WEST | YES | 12 | 0 | 120 | 0 | 1.022 | 0.276 | 12
MRSSHPRD | 0.014 | 344 | 1 | WEST | YES | 12 | 0 | 12 |  | 1.03 | 0.168 | 12
MRSSHPRD01 | 0.014 | 345 | 2 | WEST | YES | 12 | 0 | 12 |  | 1.03 | 0.168 | 12
AMISTADHDRO2 | 0.007 | 8033 | 2 | SOUTH | YES | 13 | 13 | 25 | 0 | 1.035 | 0.091 | 13
AMISTADHDRO1 | 0.007 | 8032 | 1 | SOUTH | YES | 16.5 | 13 | 33 | 0 | 1.035 | 0.1155 | 16.5
HAMILTON | 0.007 | 88253 | 1 | SOUTH | YES | 0 | 0 | 0 | 0 | 1.04 | 0 | 0
WCPWRCO_3G | 0.005 | 1455 | 3 | NORTH | YES | 242 | 50 | 242 | 0 | 1.023 | 1.21 | 242
WCPWRCO_2G | 0.005 | 1454 | 2 | NORTH | YES | 204 | 50 | 204 | 0 | 1.023 | 1.02 | 204
WCPWRCO_1G | 0.005 | 1453 | 1 | NORTH | YES | 204 | 50 | 204 | 0 | 1.023 | 1.02 | 204
SPENCER_G5 | 0.004 | 924 | 1 | NORTH | YES | 52 | 20 | 64 | 0 | 1.03 | 0.208 | 52
SPENCER_G4 | 0.004 | 923 | 1 | NORTH | YES | 48 | 20 | 61 | 0 | 1.03 | 0.192 | 48
EPLVT1 | 0.004 | 80010 | F | SOUTH | YES | 0 | 0 | 0 | 0 | 1.0376 | 0 | 0
ELPS | 0.004 | 8262 | 1 | SOUTH | YES | 6 | 6 | 6 | 0 | 1.039 | 0.024 | 6
JCKCNTY803 | 0.002 | 582 | 3 | NORTH | YES | 147 | 0 | 147 | 0 | 1.022 | 0.294 | 147
EAGLEMNT_3G | 0.002 | 1863 | MB | NORTH | YES | 0 | 50 | 378 |  | 1.033 | 0 | 0
JCKCNTY802 | 0.002 | 581 | 2 | NORTH | YES | 147 | 0 | 147 | 0 | 1.022 | 0.294 | 147
EAGLEMNT_1G | 0.002 | 1861 | MB | NORTH | YES | 0 | 30 | 112 |  | 1.033 | 0 | 0
JCKCNTY801 | 0.002 | 580 | 1 | NORTH | YES | 288 | 0 | 288 | 0 | 1.022 | 0.576 | 288
EAGLEMNT_2G | 0.002 | 1862 | MB | NORTH | YES | 0 | 40 | 100 |  | 1.033 | 0 | 0
DENISNDM | 0.001 | 6948 | 2 | NORTH | YES | 40 | 5 | 40 | 0 | 1.015 | 0.04 | 40
DENISNDM | 0.001 | 6948 | 1 | NORTH | YES | 40 | 5 | 40 | 0 | 1.015 | 0.04 | 40
VALLEY_2G | 0.001 | 1688 | 2 | NORTH | YES | 527 | 90 | 527 | 0 | 1.036 | 0.527 | 527
VALLLEY_1G | 0.001 | 1687 | 1 | NORTH | YES | 140 | 15 | 175 | 0 | 1.036 | 0.14 | 140
COLLIN_1G | 0.001 | 2371 | MB | NORTH | YES | 0 | 40 | 138 |  | 1.022 | 0 | 0
STEAM3 | 0 | 950 | 1 | NORTH | YES | 41 | 13 | 41 | 0 | 1.02 | 0 | 41
STEAM2 | 0 | 949 | 1 | NORTH | YES | 26 | 8 | 26 | 0 | 0.99 | 0 | 26
NTHLK1_G | 0 | 2381 | 1 | NORTH | YES | 0 | 35 | 156 |  | 1.029 | 0 | 0
HANDLEY_5G | 0 | 1949 | 5 | NORTH | YES | 0 | 150 | 435 |  | 1.03 | 0 | 0
HANDLEY_4G | 0 | 1948 | 4 | NORTH | YES | 217.5 | 150 | 435 | 0 | 1.022 | 0 | 217.5
STEAM1 | 0 | 948 | 1 | NORTH | YES | 0 | 12 | 20 |  | 1.02 | 0 | 0
KMICHICT5_G | 0 | 11695 | 5 | NORTH | YES | 138 | 80 | 138 | 0 | 1.029 | 0 | 138
OLINGER_G3 | 0 | 844 | 1 | NORTH | YES | 118.3 | 45 | 148 | 0 | 1.03 | 0 | 118.3
FPLEFR2A_G | 0 | 12421 | 1 | NORTH | YES | 170 | 72 | 170 | 0 | 1 | 0 | 170
VALLEY_3G | 0 | 1689 | 3 | NORTH | YES | 186.2 | 25 | 354 | 0 | 1.015 | 0 | 186.2
LAMARPWR_5G | 0 | 1682 | 5 | NORTH | YES | 163 | 67.7 | 163 | 0 | 1.031 | 0 | 163
OLINGER_G1 | 0 | 842 | 1 | NORTH | YES | 63.1 | 20 | 80 | 0 | 1.03 | 0 | 63.1
LAMARPWR_6G | 0 | 1683 | 6 | NORTH | YES | 199 | 129.1 | 199 | 0 | 1.031 | 0 | 199
LAMARPWR_3G | 0 | 1680 | 3 | NORTH | YES | 199 | 129.1 | 199 | 0 | 1.031 | 0 | 199
LAMARPWR_2G | 0 | 1679 | 2 | NORTH | YES | 155 | 67.7 | 155 | 0 | 1.031 | 0 | 155
NEWMAN_G5 | 0 | 837 | 1 | NORTH | YES | 0 | 15 | 37 |  | 1.01 | 0 | 0
MOSES_3G | 0 | 1703 | 3 | NORTH | YES | 808 | 463 | 808 | 0 | 1.031
PEC_3G | 0 | 1677 | 3 | NORTH | YES | 91 | 35 | 91 | 0 | 1.022 | 0 | 91
PEC_2G | 0 | 1676 | 2 | NORTH | YES | 84 | 35 | 84 | 0 | 1.022 | 0 | 84
MOSES_1G | 0 | 1701 | 1 | NORTH | YES | 560 | 175 | 560 | 0 | 1.031
PEC_1G | 0 | 1675 | 1 | NORTH | YES | 80 | 35 | 80 | 0 | 1.022 | 0 | 80
MOSES_2G | 0 | 1702 | 2 | NORTH | YES | 579 | 175 | 579 | 0 | 1.031
DCEAST | 0 | 5925 | 1 | NORTH | YES | 400.3 | -600 | 600 | 0 | 1.025 | 0 | 400.3
FPLEFR2C_G | 0 | 12423 | 3 | NORTH | YES | 162 | 72 | 162 | 0 | 1 | 0 | 162
FPLEFR2B_G | 0 | 12422 | 2 | NORTH | YES | 160 | 72 | 160 | 0 | 1 | 0 | 160
FPLEFR1B_G | 0 | 12412 | 2 | NORTH | YES | 157 | 72 | 157 | 0 | 1 | 0 | 157
FPLEFR1A_G | 0 | 12411 | 1 | NORTH | YES | 170 | 72 | 170 | 0 | 1 | 0 | 170
KMICHIST6_G | 0 | 11696 | 6 | NORTH | YES | 303 | 60 | 303 | 0 | 1.029 | 0 | 303
OLINGER_G2 | 0 | 843 | 1 | NORTH | YES | 86.7 | 25 | 105 | 0 | 1.03 | 0 | 86.7
LAMARPWR_4G | 0 | 1681 | 4 | NORTH | YES | 164 | 67.7 | 164 | 0 | 1.031 | 0 | 164
KMICHICT4_G | 0 | 11694 | 4 | NORTH | YES | 136 | 80 | 136 | 0 | 1.029 | 0 | 136
KMICHIST3_G | 0 | 11693 | 3 | NORTH | YES | 310 | 60 | 310 | 0 | 1.029 | 0 | 310
KMICHICT2_G | 0 | 11692 | 2 | NORTH | YES | 144 | 80 | 144 | 0 | 1.029 | 0 | 144
KMICHICT1_G | 0 | 11691 | 1 | NORTH | YES | 142 | 80 | 142 | 0 | 1.029 | 0 | 142
LAMARPWR_1G | 0 | 1678 | 1 | NORTH | YES | 154 | 67.7 | 154 | 0 | 1.031 | 0 | 154
HANDLEY_1G | 0 | 1945 | MB | NORTH | YES | 0 | 25 | 36 |  | 1.003 | 0 | 0
HANDLEY_3G | 0 | 1947 | 3 | NORTH | YES | 353.4 | 100 | 392 | 0 | 1.03 | 0 | 353.4
LKHB2_G | 0 | 2452 | 2 | NORTH | YES | 514 | 80 | 514 | 0 | 1.029 | 0 | 514
LKHB1_G | 0 | 2451 | 1 | NORTH | YES | 0 | 80 | 391 |  | 1.029 | 0 | 0
HANDLEY_2G | 0 | 1946 | MB | NORTH | YES | 0 | 30 | 68 |  | 1.003 | 0 | 0
OLINGER_G4 | 0 | 845 | 1 | NORTH | YES | 59.1 | 0 | 76 | 0 | 1.03 | 0 | 59.1
NTHLK3_G | 0 | 2383 | 3 | NORTH | YES | 247.4 | 50 | 329 | 0 | 1.029 | 0 | 247.4
FPLEFR1C_G | 0 | 12413 | 3 | NORTH | YES | 159 | 72 | 159 | 0 | 1 | 0 | 159
FPLEFR1S_G | 0 | 12414 | 4 | NORTH | YES | 414 | 191 | 414 | 0 | 1 | 0 | 414
NTHLK2_G | 0 | 2382 | 2 | NORTH | YES | 0 | 35 | 181 |  | 1.029 | 0 | 0
FPLEFR2S_G | 0 | 12424 | 4 | NORTH | YES | 412 | 191 | 412 | 0 | 1 | 0 | 412
LAR_2 | -0.001 | 8287 | 2 | SOUTH | YES | 9 | 9 | 32 |  | 1.023 | -0.009 | 9
MDLTHELP_2G | -0.001 | 1942 | 2 | NORTH | YES | 215 | 74 | 215 | 0 | 1.02 | -0.215 | 215
LAR_3 | -0.001 | 8288 | 3 | SOUTH | YES | 78.8 | 25 | 105 |  | 1.023 | -0.0788 | 78.8
STRYKER_1G | -0.001 | 3107 | 1 | NORTH | YES | 140.5 | 45 | 182 | 0 | 1.029 | -0.1405 | 140.5
TGATEWAY_4G | -0.001 | 13119 | 4 | NORTH | YES | 399 | 65 | 399 | 0 | 1.035 | -0.399 | 399
TGATEWAY_3G | -0.001 | 13118 | 3 | NORTH | YES | 146 | 30 | 146 | 0 | 1.035 | -0.146 | 146
TGATEWAY_2G | -0.001 | 13117 | 2 | NORTH | YES | 128 | 30 | 128 | 0 | 1.035 | -0.128 | 128
TGATEWAY_1G | -0.001 | 13116 | 1 | NORTH | YES | 149 | 30 | 149 | 0 | 1.035 | -0.149 | 149
CIDINDUS | -0.001 | 86105 | 1 | SOUTH | YES | 0 | -500 | 500 | 0 | 1.01
MARTLAKE_3G | -0.001 | 3099 | 3 | NORTH | YES | 804 | 500 | 804 | 0 | 1.031
LAR | -0.001 | 80012 | F | SOUTH | YES | 0 | 0 | 0 | 0 | 1.023 | 0 | 0
STRYKER_2G | -0.001 | 3108 | 2 | NORTH | YES | 484 | 75 | 484 | 0 | 1.029 | -0.484 | 484
MTCK7_G | -0.001 | 2414 | 7 | NORTH | YES | 0 | 30 | 114 |  | 1.029 | 0 | 0
MDLTHELP_5G | -0.001 | 1937 | 5 | NORTH | YES | 225 | 74 | 225 | 0 | 1.02 | -0.225 | 225
MDLTHELP_1G | -0.001 | 1941 | 1 | NORTH | YES | 215 | 74 | 215 | 0 | 1.02 | -0.215 | 215
CHAMPION_1G | -0.001 | 3348 | MB | NORTH | YES | 0 | 42 | 42 |  | 1 | 0 | 0
MARTLAKE_2G | -0.001 | 3098 | 2 | NORTH | YES | 795 | 461 | 795 | 0 | 1.031
MDLTHELP_6G | -0.001 | 1938 | 6 | NORTH | YES | 229 | 74 | 229 | 0 | 1.02 | -0.229 | 229
MARTLAKE_1G | -0.001 | 3097 | 1 | NORTH | YES | 799 | 500 | 799 | 0 | 1.031
MTCK3_G | -0.001 | 2419 | MB | NORTH | YES | 0 | 10 | 63 |  | 0.9667 | 0 | 0
MTCK2_G | -0.001 | 2418 | 2 | NORTH | YES | 0 | 10 | 23 |  | 0.9667 | 0 | 0
LAR_1 | -0.001 | 8285 | 1 | SOUTH | YES | 16 | 9 | 32 | 0 | 1.038 | -0.016 | 16
MTCK8_G | -0.001 | 2417 | 8 | NORTH | YES | 477 | 60 | 556 | 0 | 1.029 | -0.477 | 477
MTCK6_G | -0.001 | 2413 | 6 | NORTH | YES | 0 | 30 | 118 |  | 1.029 | 0 | 0
COMCHEPK_2G | -0.002 | 1899 | 2 | NORTH | YES | 1164 | 1128 | 1164 | 0 | 1.031
LEG_1___1 | -0.002 | 48721 | 1 | NORTH | YES | 836 | 357 | 836 | 0 | 1.0348
WLFHOLW_2G | -0.002 | 1878 | 2 | NORTH | YES | 219 | 105 | 219 | 0 | 1.029 | -0.438 | 219
TNTNPONE_18 | -0.002 | 39960 | 1 | NORTH | YES | 152 | 30 | 152 |  | 1.04
PEARSALLGEN2 | -0.002 | 5891 | 1 | SOUTH | YES | 6.2 | 6 | 24 | 0 | 1.01 | -0.0124 | 6.2
PEARSALLGEN1 | -0.002 | 5890 | 1 | SOUTH | YES | 6.2 | 6 | 24 | 0 | 1.01 | -0.0124 | 6.2
FALCONHYDRO3 | -0.002 | 5729 | 3 | SOUTH | YES | 2.8 | 0 | 11 | 0 | 1.02 | -0.0056 | 2.8
ZAPATA | -0.002 | 88299 | 1 | SOUTH | YES | 0 | 0 | 0 | 0 | 1.024 | 0 | 0
FALCONHYDRO2 | -0.002 | 5728 | 2 | SOUTH | YES | 3 | 0 | 12 | 0 | 1.02 | -0.006 | 3
PEARSALLGEN3 | -0.002 | 5892 | 1 | SOUTH | YES | 6.2 | 6 | 23 | 0 | 1.01 | -0.0124 | 6.2
TNTNPONE_28 | -0.002 | 39970 | 1 | NORTH | YES | 154 | 30 | 154 |  | 1.04
CALFREST_6G | -0.002 | 13136 | 6 | NORTH | YES | 176 | 40 | 176 | 0 | 1.035 | -0.352 | 176
CALFREST_5G | -0.002 | 13135 | 5 | NORTH | YES | 157 | 57 | 157 | 0 | 1.035 | -0.314 | 157
CALFREST_4G | -0.002 | 13134 | 4 | NORTH | YES | 156 | 40 | 156 | 0 | 1.035 | -0.312 | 156
CALFREST_3G | -0.002 | 13133 | 3 | NORTH | YES | 174 | 40 | 174 | 0 | 1.035 | -0.348 | 174
CALFREST_2G | -0.002 | 13132 | 2 | NORTH | YES | 155 | 57 | 155 | 0 | 1.035 | -0.31 | 155
CALFREST_1G | -0.002 | 13131 | 1 | NORTH | YES | 152 | 40 | 152 | 0 | 1.035 | -0.304 | 152
WLFHOLW_1G | -0.002 | 1877 | 1 | NORTH | YES | 216 | 89.3 | 216 | 0 | 1.029 | -0.432 | 216
WLFHOLW_3G | -0.002 | 1879 | 3 | NORTH | YES | 268 | 89.3 | 268 | 0 | 1.029 | -0.536 | 268
LEG_2___2 | -0.002 | 48722 | 2 | NORTH | YES | 853 | 357 | 853 | 0 | 1.0348
BBRN_2G | -0.002 | 3382 | 2 | NORTH | YES | 610 | 225 | 610 | 0 | 1.0345
BBRN_1G | -0.002 | 3381 | 1 | NORTH | YES | 597 | 225 | 597 | 0 | 1.0345
COMCHEPK_1G | -0.002 | 1898 | 1 | NORTH | YES | 1164 | 1150 | 1164 | 0 | 1.031
MDLTHELP_4G | -0.002 | 1944 | 4 | NORTH | YES | 214 | 74 | 214 | 0 | 1.02 | -0.428 | 214
MDLTHELP_3G | -0.002 | 1943 | 3 | NORTH | YES | 215 | 74 | 215 | 0 | 1.02 | -0.43 | 215
FALFURRI | -0.002 | 88508 | 1 | SOUTH | YES | 0 | 0 | 0 | 0 | 1.01 | 0 | 0
FALCONHYDRO1 | -0.002 | 8048 | 1 | SOUTH | YES | 3 | 0 | 12 | 0 | 1.02 | -0.006 | 3
FOR_4 | -0.003 | 8154 | 4 | SOUTH | YES | 74.6 | 60 | 81 | 0 | 1.03 | -0.2238 | 74.6
DOW38200 | -0.003 | 49859 | 33 | HOUSTON | YES | 28 | 0 | 45 | 0 | 1
UCAR_1 | -0.003 | 8148 | 2 | SOUTH | YES | 7 | 0 | 7 | 0 | 1.01 | -0.021 | 7
FOR_2 | -0.003 | 8138 | 2 | SOUTH | YES | 65.8 | 45 | 80 | 0 | 1.03 | -0.1974 | 65.8
EXN943GT | -0.003 | 49830 | 12 | HOUSTON | YES | 19 | 5.4 | 20 | 0 | 1.0326 | -0.057 | 19
EXN942GT | -0.003 | 49829 | 11 | HOUSTON | YES | 20 | 5.4 | 21 | 0 | 1.0326 | -0.06 | 20
DUP1V_1 | -0.003 | 8066 | 1 | SOUTH | YES | 73 | 0 | 73 | 0 | 1.0031 | -0.219 | 73
EXN_16GT | -0.003 | 49804 | 2 | HOUSTON | YES | 32 | 8.3 | 34 |  | 1.0326 | -0.096 | 32
WAP_GN7_7 | -0.003 | 48927 | 7 | HOUSTON | YES | 567 | 277 | 567 |  | 1.035
L_RIONOG1S1Y | -0.003 | 7813 | 4 | SOUTH | YES | 293 | 0 | 293 | 0 | 1.02 | -0.879 | 293
L_RIONOG1G2Y | -0.003 | 7811 | 2 | SOUTH | YES | 148 | 0 | 148 | 0 | 1.02 | -0.444 | 148
TGF_GT1_8000 | -0.003 | 48911 | 1 | HOUSTON | YES | 69.2 | 0 | 69.2 | 0 | 1.029 | -0.2076 | 69.2
THW_5556 | -0.003 | 48887 | F | HOUSTON | YES | 16.4 | 5 | 57 |  | 1.0319 | -0.0492 | 16.4
CSDR56 | -0.003 | 80139 | 6 | SOUTH | YES | 39 | 0 | 39 | 0 | 1.01 | -0.117 | 39
DOW67000 | -0.003 | 49878 | 67 | HOUSTON | YES | 65 | 0 | 103 | 0 | 1
THW_5152 | -0.003 | 48885 | B | HOUSTON | YES | 0 | 5 | 55 |  | 1.0319 | 0 | 0
L_GUADGE1_6Y | -0.003 | 7805 | 6 | SOUTH | YES | 204 | 30 | 204 | 0 | 1.02 | -0.612 | 204
THW_4344 | -0.003 | 48881 | H | HOUSTON | YES | 58 | 5 | 58 | 0 | 1.0435 | -0.174 | 58
THW_4344 | -0.003 | 48881 | G | HOUSTON | YES | 58 | 5 | 58 | 0 | 1.0435 | -0.174 | 58
L_GUADGE1_5Y | -0.003 | 7804 | 5 | SOUTH | YES | 183 | 30 | 183 | 0 | 1.02 | -0.549 | 183
L_GUADGE1_4Y | -0.003 | 7803 | 4 | SOUTH | YES | 149 | 30 | 149 | 0 | 1.02 | -0.447 | 149
THW_5354 | -0.003 | 48886 | C | HOUSTON | YES | 16.4 | 5 | 57 |  | 1.0319 | -0.0492 | 16.4
THW_5354 | -0.003 | 48886 | D | HOUSTON | YES | 16.6 | 5 | 58 |  | 1.0319 | -0.0498 | 16.6
THW_3334 | -0.003 | 48877 | C | HOUSTON | YES | 58 | 5 | 58 | 0 | 1.0435 | -0.174 | 58
L_RIONOG1G1Y | -0.003 | 7810 | 1 | SOUTH | YES | 147 | 0 | 147 | 0 | 1.02 | -0.441 | 147
WAP_GN3_3 | -0.003 | 48923 | 3 | HOUSTON | YES | 226 | 93 | 226 |  | 1.0362 | -0.678 | 226
L_RIONOG1G3Y | -0.003 | 7812 | 3 | SOUTH | YES | 150 | 0 | 150 | 0 | 1.02 | -0.45 | 150
WAP_GN8_8 | -0.003 | 48928 | 8 | HOUSTON | YES | 603 | 275 | 603 |  | 1.035
WAPGT21_GT1 | -0.003 | 48929 | B1 | HOUSTON | YES | 0 | 0 | 13 |  | 1.05 | 0 | 0
EXN_17GT | -0.003 | 49805 | 3 | HOUSTON | YES | 31 | 8.3 | 33 |  | 1.0326 | -0.093 | 31
EXN938GT | -0.003 | 49826 | 5 | HOUSTON | YES | 43 | 9.2 | 45.9 | 0 | 1.0326 | -0.129 | 43
L_GUADGE1_3Y | -0.003 | 7802 | 3 | SOUTH | YES | 146 | 30 | 146 | 0 | 1.02 | -0.438 | 146
FOR_1 | -0.003 | 8134 | 1 | SOUTH | YES | 56.4 | 45 | 79 | 0 | 1.03 | -0.1692 | 56.4
EXN_GT | -0.003 | 49837 | 4 | HOUSTON | YES | 81 | 21.3 | 86 | 0 | 1.0326 | -0.243 | 81
UCAR_2 | -0.003 | 8147 | 10 | SOUTH | YES | 21 | 0 | 28 | 0 | 1.0127 | -0.063 | 21
DOW38300 | -0.003 | 49860 | 32 | HOUSTON | YES | 63 | 0 | 101 |  | 1
FOR_3 | -0.003 | 8153 | 3 | SOUTH | YES | 65.8 | 45 | 73 | 0 | 1.03 | -0.1974 | 65.8
DOW41000 | -0.003 | 49865 | 41 | HOUSTON | YES | 31 | 0 | 50 |  | 1
FOR_5 | -0.003 | 8155 | 5 | SOUTH | YES | 67.5 | 60 | 74 | 0 | 1.03 | -0.2025 | 67.5
L_GUADGE1_2Y | -0.003 | 7801 | 2 | SOUTH | YES | 139 | 30 | 139 | 0 | 1.02 | -0.417 | 139
THW_ST4_ST_4 | -0.003 | 48874 | 4 | HOUSTON | YES | 108 | 19 | 108 | 0 | 1.0435 | -0.324 | 108
THW_ST3_ST_3 | -0.003 | 48873 | 3 | HOUSTON | YES | 110 | 19 | 110 | 0 | 1.0435 | -0.33 | 110
L_GUADGE1_1Y | -0.003 | 7800 | 1 | SOUTH | YES | 151 | 30 | 151 | 0 | 1.02 | -0.453 | 151
L_LAKEWO9_1Y | -0.003 | 7624 | 2 | SOUTH | YES | 0 | 0 | 2.4 |  | 1 | 0 | 0
SRB_GN3_3 | -0.003 | 48853 | 3 | HOUSTON | YES | 220 | 35 | 220 |  | 1.0326 | -0.66 | 220
L_LAKEWO9_1Y | -0.003 | 7624 | 1 | SOUTH | YES | 0 | 0 | 2.4 |  | 1 | 0 | 0
L_SCHUMA8_1Y | -0.003 | 7609 | 1 | SOUTH | YES | 0 | 0 | 4 |  | 1 | 0 | 0
SOL_GT1 | -0.003 | 48845 | 1 | HOUSTON | YES | 16.2 | 15.4 | 16.2 |  | 1.0326 | -0.0486 | 16.2
SJS_GT2_GT2 | -0.003 | 48842 | 2 | HOUSTON | YES | 49 | 49 | 81 | 0 | 1.0362 | -0.147 | 49
L_MCQUEE9_1Y | -0.003 | 7605 | 3 | SOUTH | YES | 0 | 0 | 2.8 |  | 1.025 | 0 | 0
L_MCQUEE9_1Y | -0.003 | 7605 | 2 | SOUTH | YES | 0 | 0 | 2.4 |  | 1.025 | 0 | 0
SHELLG2 | -0.003 | 48821 | 2 | HOUSTON | YES | 72 | 34.5 | 72 |  | 1.029 | -0.216 | 72
L_MCQUEE9_1Y | -0.003 | 7605 | 1 | SOUTH | YES | 0 | 0 | 2.4 |  | 1.025 | 0 | 0
SHELLG1_3015 | -0.003 | 48820 | 1 | HOUSTON | YES | 71 | 34.5 | 71 |  | 1.029 | -0.213 | 71
CVC_GT4_8005 | -0.003 | 48815 | 4 | HOUSTON | YES | 165 | 91.8 | 165 | 0 | 1.0362 | -0.495 | 165
L_CANYHY8_1Y | -0.003 | 7487 | 1 | SOUTH | YES | 0 | 0 | 6 |  | 1 | 0 | 0
CVC_ST5_5040 | -0.003 | 48814 | 1 | HOUSTON | YES | 133 | 91.8 | 133 |  | 1.029 | -0.399 | 133
CVC_GT1_5035 | -0.003 | 48813 | 1 | HOUSTON | YES | 155 | 91.8 | 155 |  | 1.029 | -0.465 | 155
DOW81000 | -0.003 | 49882 | 81 | HOUSTON | YES | 47 | 0 | 76 | 0 | 1
CVC_GT3_5045 | -0.003 | 48811 | 3 | HOUSTON | YES | 158 | 91.8 | 158 |  | 1.029 | -0.474 | 158
PSA_GN1_8165 | -0.003 | 48796 | 1 | HOUSTON | YES | 104 | 43.1 | 104 | 0 | 1.0362 | -0.312 | 104
L_WIRTZ_1G2Y | -0.003 | 7036 | 2 | SOUTH | YES | 18 | 0 | 30 |  | 1 | -0.054 | 18
L_WIRTZ_1G1Y | -0.003 | 7035 | 1 | SOUTH | YES | 0 | 0 | 29 |  | 1 | 0 | 0
PSA_GT3_8150 | -0.003 | 48793 | 3 | HOUSTON | YES | 70 | 20.3 | 70 | 0 | 1.0362 | -0.21 | 70
PSA_GT2_8155 | -0.003 | 48792 | 2 | HOUSTON | YES | 66 | 20.3 | 66 | 0 | 1.0362 | -0.198 | 66
VISTRONG2 | -0.003 | 80225 | 2 | SOUTH | YES | 23 | 0 | 23 | 0 | 1.01
BEEVILLE | -0.003 | 88198 | 1 | SOUTH | YES | 0 | 0 | 0 | 0 | 1.0068 | 0 | 0
PSG_GT3_8060 | -0.003 | 48742 | 1 | HOUSTON | YES | 164 | 50 | 164 | 0 | 1.0326 | -0.492 | 164
VISTRONG1 | -0.003 | 80224 | 1 | SOUTH | YES | 15 | 0 | 15 | 0 | 1.01
L_MARBFA1_2Y | -0.003 | 7029 | 2 | SOUTH | YES | 13 | 0 | 18 |  | 1 | -0.039 | 13
CBE_ST34 | -0.003 | 48736 | 1 | HOUSTON | YES | 103.5 | 0 | 103.5 | 0 | 1.029 | -0.3105 | 103.5
CBE_GT4 | -0.003 | 48735 | 1 | HOUSTON | YES | 86 | 0 | 86 | 0 | 1.029 | -0.258 | 86
L_MARBFA1_1Y | -0.003 | 7028 | 1 | SOUTH | YES | 0 | 0 | 18 |  | 1 | 0 | 0
L_INKSDA1_1Y | -0.003 | 7026 | 1 | SOUTH | YES | 10 | 0 | 14 |  | 1 | -0.03 | 10
CBE_GT2 | -0.003 | 48732 | 1 | HOUSTON | YES | 86 | 0 | 86 | 0 | 1.029 | -0.258 | 86
CBE_GT1 | -0.003 | 48731 | 1 | HOUSTON | YES | 86 | 0 | 86 | 0 | 1.029 | -0.258 | 86
MNS_GT | -0.003 | 48730 | 1 | HOUSTON | YES | 46.1 | 0 | 46.1 | 0 | 1.029 | -0.1383 | 46.1
GBY_83841065 | -0.003 | 48693 | F | HOUSTON | YES | 20 | 20 | 52 | 0 | 1.0362 | -0.06 | 20
DECRDOVA_1G | -0.003 | 1889 | 1 | NORTH | YES | 779 | 255 | 779 | 0 | 1.022 | -2.337 | 779
GBY_81821075 | -0.003 | 48692 | D | HOUSTON | YES | 20 | 20 | 54 | 0 | 1.0362 | -0.06 | 20
GBY_81821075 | -0.003 | 48692 | C | HOUSTON | YES | 48 | 20 | 48 | 0 | 1.0362 | -0.144 | 48
GBY_73741085 | -0.003 | 48691 | B | HOUSTON | YES | 47 | 20 | 47 | 0 | 1.0362 | -0.141 | 47
GBY_GN5_5 | -0.003 | 48690 | 5 | HOUSTON | YES | 298.5 | 81 | 398 | 0 | 1.0362 | -0.8955 | 298.5
L_HAYSEN1_4Y | -0.003 | 7017 | 4 | SOUTH | YES | 229 | 74 | 229 | 0 | 1.008 | -0.687 | 229
FTR_CN4_5095 | -0.003 | 48674 | 4 | NORTH | YES | 380 | 0 | 380 | 0 | 1.0319 | -1.14 | 380
FTR_GT3_5085 | -0.003 | 48673 | 3 | NORTH | YES | 158 | 0 | 158 | 0 | 1.0319 | -0.474 | 158
L_HAYSEN1_3Y | -0.003 | 7016 | 3 | SOUTH | YES | 226 | 74 | 226 | 0 | 1.008 | -0.678 | 226
L_HAYSEN1_2Y | -0.003 | 7015 | 2 | SOUTH | YES | 224 | 74 | 224 | 0 | 1.008 | -0.672 | 224
EP_1_2 | -0.003 | 48651 | 1 | HOUSTON | YES | 5 | 0 | 5 | 0 | 1.0362 | -0.015 | 5
L_HAYSEN1_1Y | -0.003 | 7014 | 1 | SOUTH | YES | 223 | 74 | 223 | 0 | 1.008 | -0.669 | 223
DPEC_GT45070 | -0.003 | 48644 | 4 | HOUSTON | YES | 158 | 98 | 158 | 0 | 1.0319 | -0.474 | 158
DPEC_GT35010 | -0.003 | 48643 | 3 | HOUSTON | YES | 160 | 98 | 160 | 0 | 1.0319 | -0.48 | 160
DPEC_GT25025 | -0.003 | 48642 | 2 | HOUSTON | YES | 156 | 98 | 156 | 0 | 1.0319 | -0.468 | 156
DIB_GT3_8090 | -0.003 | 48614 | 4 | HOUSTON | YES | 77.2 | 15 | 77.2 | 0 | 1.0326 | -0.2316 | 77.2
DIB_ST1_8085 | -0.003 | 48613 | 3 | HOUSTON | YES | 69 | 0 | 69 | 0 | 1.0326 | -0.207 | 69
DIB_GT2_8075 | -0.003 | 48612 | 2 | HOUSTON | YES | 65 | 0 | 65 | 0 | 1.0326 | -0.195 | 65
DIB_GT1_8080 | -0.003 | 48611 | 1 | HOUSTON | YES | 64 | 0 | 64 | 0 | 1.0326 | -0.192 | 64
BTE_ST1_8070 | -0.003 | 48598 | 4 | HOUSTON | YES | 234 | 60 | 234 | 0 | 1.0261 | -0.702 | 234
BTE_GT4_8055 | -0.003 | 48597 | 3 | HOUSTON | YES | 163 | 130 | 163 | 0 | 1.0261 | -0.489 | 163
BTE_GT3_8045 | -0.003 | 48596 | 2 | HOUSTON | YES | 158 | 130 | 158 | 0 | 1.0261 | -0.474 | 158
CHE_GN4_8025 | -0.003 | 48594 | 4 | HOUSTON | YES | 142 | 60 | 142 | 0 | 1.0362 | -0.426 | 142
CHE_GT1_8015 | -0.003 | 48593 | 1 | HOUSTON | YES | 173 | 50 | 173 | 0 | 1.0362 | -0.519 | 173
CHE_GT2_5030 | -0.003 | 48591 | 2 | HOUSTON | YES | 173 | 50 | 173 |  | 1.029 | -0.519 | 173
CBY_GN1_1 | -0.003 | 48581 | 1 | HOUSTON | YES | 748 | 108 | 748 | 0 | 1.0435 | -2.244 | 748
CTL_GN2_8155 | -0.003 | 48565 | 5 | HOUSTON | YES | 11 | 3.4 | 11 |  | 1.0362 | -0.033 | 11
CTL_GN1_8145 | -0.003 | 48564 | 4 | HOUSTON | YES | 55 | 12.9 | 55 |  | 1.0362 | -0.165 | 55
L_FERGUS1_1Y | -0.003 | 7000 | 1 | SOUTH | YES | 399 | 65 | 421 | 0 | 1.015 | -1.197 | 399
CTL_GT3_8135 | -0.003 | 48562 | 2 | HOUSTON | YES | 91 | 30.3 | 91 |  | 1.0362 | -0.273 | 91
CTL_GT2_8130 | -0.003 | 48561 | 1 | HOUSTON | YES | 103 | 30.3 | 103 |  | 1.0362 | -0.309 | 103
CAL_ST1_8000 | -0.003 | 48552 | 2 | HOUSTON | YES | 65 | 0 | 65 | 0 | 1.0326 | -0.195 | 65
CAL_GT1_8045 | -0.003 | 48551 | 1 | HOUSTON | YES | 152 | 0 | 152 | 0 | 1.0326 | -0.456 | 152
BYU_GT4_8065 | -0.003 | 48534 | 4 | HOUSTON | YES | 65 | 0 | 65 |  | 1.0362 | -0.195 | 65
BYU_GT3_8060 | -0.003 | 48533 | 3 | HOUSTON | YES | 67 | 0 | 67 |  | 1.0362 | -0.201 | 67
BYU_GT2_8055 | -0.003 | 48532 | 2 | HOUSTON | YES | 62 | 0 | 62 |  | 1.0362 | -0.186 | 62
DOW82000 | -0.003 | 49884 | 82 | HOUSTON | YES | 51 | 0 | 80 | 0 | 1
DOW65000 | -0.003 | 49876 | 65 | HOUSTON | YES | 63 | 0 | 101 | 0 | 1
BVE_ST1_GN1 | -0.003 | 48523 | 3 | HOUSTON | YES | 246 | 0 | 246 |  | 1.035 | -0.738 | 246
BVE_GT2_5035 | -0.003 | 48522 | 2 | HOUSTON | YES | 170 | 0 | 170 |  | 1.035 | -0.51 | 170
BVE_GT1_GT1 | -0.003 | 48521 | 1 | HOUSTON | YES | 172 | 0 | 172 |  | 1.035 | -0.516 | 172
SI_RAY10 | -0.003 | 5935 | 10 | SOUTH | YES | 47 | 10 | 47 |  | 1.025 | -0.141 | 47
LPE_GT4_8085 | -0.003 | 48514 | 4 | HOUSTON | YES | 41 | 0 | 41 | 0 | 1.0362 | -0.123 | 41
LPE_GT3_8080 | -0.003 | 48513 | 3 | HOUSTON | YES | 41 | 0 | 41 | 0 | 1.0362 | -0.123 | 41
SI_RAY5 | -0.003 | 5934 | 5 | SOUTH | YES | 10 | 10 | 15 | 0 | 1.025 | -0.03 | 10
SI_RAY6 | -0.003 | 5933 | 6 | SOUTH | YES | 19 | 10 | 19 | 0 | 1.025 | -0.057 | 19
APD_GT1_8005 | -0.003 | 48500 | 1 | HOUSTON | YES | 140 | 54.6 | 140 |  | 1.0362 | -0.42 | 140
SI_RAY9 | -0.003 | 5932 | 9 | SOUTH | YES | 38 | 32 | 38 | 0 | 1.025 | -0.114 | 38
TNSCLP3___8 | -0.003 | 39790 | 1 | HOUSTON | YES | 111 | 20 | 111 | 0 | 1.027 | -0.333 | 111
TNSCLP4___8 | -0.003 | 39775 | 1 | HOUSTON | YES | 115 | 20 | 115 | 0 | 1.04 | -0.345 | 115
STP_GN2___2 | -0.003 | 5912 | 2 | SOUTH | YES | 1282 | 1249 | 1282 | 0 | 1.0406
STP_GN1___1 | -0.003 | 5911 | 1 | SOUTH | YES | 1282 | 1249 | 1282 | 0 | 1.0406
TNDOWCGNSG8 | -0.003 | 39470 | 1 | HOUSTON | YES | 32 | 10 | 32 | 0 | 1.0437 | -0.096 | 32
SANMIGUELGEN | -0.003 | 5903 | 1 | SOUTH | YES | 396 | 180 | 396 | 0 | 1.033
TNTXCTY4CG8 | -0.003 | 38714 | 1 | HOUSTON | YES | 103 | 59 | 103 | 0 | 1.044 | -0.309 | 103
TNTXCTY3CG8 | -0.003 | 38713 | 1 | HOUSTON | YES | 85 | 59 | 85 | 0 | 1.044 | -0.255 | 85
TNTXCTY2CG8 | -0.003 | 38712 | 1 | HOUSTON | YES | 102 | 59 | 102 | 0 | 1.044 | -0.306 | 102
TNBP_CGN4_8 | -0.003 | 38690 | 3 | HOUSTON | YES | 40 | 0 | 40 | 0 | 1.0435 | -0.12 | 40
TNBPAMCG4_8 | -0.003 | 38614 | 4 | HOUSTON | YES | 96 | 0 | 96 | 0 | 1.0435 | -0.288 | 96
TNBPAMCG3_8 | -0.003 | 38613 | 3 | HOUSTON | YES | 152 | 0 | 152 | 0 | 1.0435 | -0.456 | 152
TNBPAMCG2_8 | -0.003 | 38612 | 2 | HOUSTON | YES | 150 | 0 | 150 | 0 | 1.0435 | -0.45 | 150
TNBPAMCG1_8 | -0.003 | 38611 | 1 | HOUSTON | YES | 155 | 0 | 155 | 0 | 1.0435 | -0.465 | 155
TNBP_CGN3_8 | -0.003 | 38600 | 5 | HOUSTON | YES | 53 | 0 | 53 | 0 | 1.0435 | -0.159 | 53
TNBP_CGN2_8 | -0.003 | 38590 | 2 | HOUSTON | YES | 66 | 0 | 66 | 0 | 1.0435 | -0.198 | 66
TNTXCTY1CG8 | -0.003 | 38711 | 1 | HOUSTON | YES | 105 | 59 | 105 | 0 | 1.044 | -0.315 | 105
RAYBURNCC8 | -0.003 | 5512 | 1 | SOUTH | YES | 50 | 18.2 | 50 | 0 | 1.02 | -0.15 | 50
TNBP_CGN1_8 | -0.003 | 38580 | 1 | HOUSTON | YES | 60 | 0 | 60 | 0 | 1.0435 | -0.18 | 60
RAYBURNCC7 | -0.003 | 5511 | 1 | SOUTH | YES | 49 | 18.2 | 49 | 0 | 1.02 | -0.147 | 49
TNSLCGN1__8 | -0.003 | 39190 | 1 | HOUSTON | YES | 30 | 10 | 30 |  | 1.025 | -0.09 | 30
DANSBY14 | -0.003 | 32892 | 1 | NORTH | YES | 81 | 25 | 108 | 0 | 1.035 | -0.243 | 81
TNDOWCGNGG8 | -0.003 | 39480 | 1 | HOUSTON | YES | 30 | 10 | 30 | 0 | 1.0437 | -0.09 | 30
TNSCLP1___8 | -0.003 | 39760 | 1 | HOUSTON | YES | 116 | 20 | 116 | 0 | 1.04 | -0.348 | 116
TNSCLP2___8 | -0.003 | 39770 | 1 | HOUSTON | YES | 117 | 20 | 117 | 0 | 1.04 | -0.351 | 117
RAYBURNCC10 | -0.003 | 5509 | 1 | SOUTH | YES | 40 | 5.2 | 40 | 0 | 1.02 | -0.12 | 40
ATKINS5 | -0.003 | 32891 | MB | NORTH | YES | 0 | 5 | 25 |  | 1.031 | 0 | 0
ATKINS4 | -0.003 | 32890 | MB | NORTH | YES | 0 | 5 | 22 |  | 1.031 | 0 | 0
RAYBURNCC9 | -0.003 | 5508 | 1 | SOUTH | YES | 50 | 18.2 | 50 | 0 | 1.02 | -0.15 | 50
ATKINS7 | -0.003 | 32888 | 1 | NORTH | YES | 0 | 4 | 17 |  | 1.028 | 0 | 0
AK_GT1__8040 | -0.003 | 48510 | 1 | HOUSTON | YES | 34 | 8.1 | 34 |  | 1.029 | -0.102 | 34
LPE_GT1_8070 | -0.003 | 48511 | 1 | HOUSTON | YES | 42 | 0 | 42 | 0 | 1.0362 | -0.126 | 42
LPE_GT2_8075 | -0.003 | 48512 | 2 | HOUSTON | YES | 42 | 0 | 42 | 0 | 1.0362 | -0.126 | 42
ATKINS6 | -0.003 | 32887 | MB | NORTH | YES | 0 | 12 | 51 |  | 1.028 | 0 | 0
RAYBURNGEN2 | -0.003 | 5506 | 1 | SOUTH | YES | 0 | 1 | 11 |  | 1.015 | 0 | 0
BSF_GT1_8070 | -0.003 | 48520 | 1 | HOUSTON | YES | 72 | 0 | 72 | 0 | 1.0326 | -0.216 | 72
BSF_GT1_8070 | -0.003 | 48520 | 2 | HOUSTON | YES | 10 | 0 | 10 | 0 | 1.0326 | -0.03 | 10
ATKINS3 | -0.003 | 32886 | MB | NORTH | YES | 0 | 5 | 12 |  | 1 | 0 | 0
DANSBY2 | -0.003 | 32884 | 1 | NORTH | YES | 46 | 2 | 46 | 0 | 1.015 | -0.138 | 46
RAYBURNGEN1 | -0.003 | 5505 | 1 | SOUTH | YES | 0 | 1 | 11 |  | 1.015 | 0 | 0
BYU_GT1_8075 | -0.003 | 48531 | 1 | HOUSTON | YES | 65 | 0 | 65 |  | 1.0362 | -0.195 | 65
TAMUGEN1 | -0.003 | 32798 | 1 | NORTH | YES | 32 | 0 | 32 |  | 1.02 | -0.096 | 32
RAYBURNGEN3 | -0.003 | 5503 | 1 | SOUTH | YES | 6.2 | 6 | 22 | 0 | 1.015 | -0.0186 | 6.2
AVR1_CT2 | -0.003 | 5478 | 1 | SOUTH | YES | 145 | 90 | 145 | 0 | 1.0232 | -0.435 | 145
AVR1_ST1 | -0.003 | 5477 | 1 | SOUTH | YES | 164 | 138 | 164 | 0 | 1.0232 | -0.492 | 164
AVR1_CT1 | -0.003 | 5476 | 1 | SOUTH | YES | 150 | 90 | 150 | 0 | 1.0232 | -0.45 | 150
WBT4 | -0.003 | 5439 | 4 | SOUTH | YES | 151 | 40 | 151 | 0 | 1.01 | -0.453 | 151
WBT3 | -0.003 | 5438 | 3 | SOUTH | YES | 96 | 25 | 96 | 0 | 1.01 | -0.288 | 96
CTL_GT4_8140 | -0.003 | 48563 | 3 | HOUSTON | YES | 94 | 30.3 | 94 |  | 1.0362 | -0.282 | 94
WBT2 | -0.003 | 5437 | 2 | SOUTH | YES | 80 | 25 | 80 | 0 | 1.01 | -0.24 | 80
WBT1 | -0.003 | 5436 | 1 | SOUTH | YES | 25.5 | 20 | 51 | 0 | 1.01 | -0.0765 | 25.5
JKS1 | -0.003 | 5401 | 1 | SOUTH | YES | 560 | 100 | 560 | 0 | 1.0222
CBY_GN2_2 | -0.003 | 48582 | 2 | HOUSTON | YES | 751 | 110 | 751 | 0 | 1.0435 | -2.253 | 751
ENNSTRAC_2G | -0.003 | 12323 | 2 | NORTH | YES | 116 | 100 | 116 | 0 | 1.043 | -0.348 | 116
OWS2 | -0.003 | 5397 | 2 | SOUTH | YES | 379 | 80 | 379 | 0 | 1.027 | -1.137 | 379
ENNSTRAC_1G | -0.003 | 12322 | 1 | NORTH | YES | 196 | 130 | 196 | 0 | 1.043 | -0.588 | 196
BTE_GT2_8075 | -0.003 | 48595 | 1 | HOUSTON | YES | 163 | 130 | 163 | 0 | 1.0261 | -0.489 | 163
OWS1 | -0.003 | 5396 | 1 | SOUTH | YES | 417 | 80 | 417 | 0 | 1.027 | -1.251 | 417
LCPCT4 | -0.003 | 5269 | 4 | SOUTH | YES | 45 | 23.1 | 45 | 0 | 1.0249 | -0.135 | 45
LCPCT3 | -0.003 | 5268 | 3 | SOUTH | YES | 44 | 23.1 | 44 | 0 | 1.0249 | -0.132 | 44
LCPCT2 | -0.003 | 5267 | 2 | SOUTH | YES | 46 | 23.1 | 46 | 0 | 1.0249 | -0.138 | 46
LCPCT1 | -0.003 | 5266 | 1 | SOUTH | YES | 45 | 23.1 | 45 | 0 | 1.0249 | -0.135 | 45
LCP4 | -0.003 | 5265 | 4 | SOUTH | YES | 95 | 25 | 95 | 0 | 1.0249 | -0.285 | 95
LCP3 | -0.003 | 5264 | 3 | SOUTH | YES | 58 | 20 | 58 | 0 | 1.0249 | -0.174 | 58
DPEC_GT15040 | -0.003 | 48641 | 1 | HOUSTON | YES | 162 | 98 | 162 | 0 | 1.0319 | -0.486 | 162
JTD2 | -0.003 | 5112 | 2 | SOUTH | YES | 406 | 80 | 406 | 0 | 1.0215
JTD1 | -0.003 | 5111 | 1 | SOUTH | YES | 403 | 80 | 403 | 0 | 1.0215
VHB3 | -0.003 | 5028 | 3 | SOUTH | YES | 397 | 60 | 397 | 0 | 1.0233 | -1.191 | 397
DPEC_ST55065 | -0.003 | 48645 | 5 | HOUSTON | YES | 282 | 0 | 282 | 0 | 1.0319 | -0.846 | 282
VHB2 | -0.003 | 5027 | 2 | SOUTH | YES | 220 | 40 | 220 | 0 | 1.0233 | -0.66 | 220
EP_1_2 | -0.003 | 48651 | 2 | HOUSTON | YES | 21 | 10 | 21 | 0 | 1.0362 | -0.063 | 21
FTR_GT1_5105 | -0.003 | 48671 | 1 | NORTH | YES | 156 | 0 | 156 | 0 | 1.0319 | -0.468 | 156
FTR_GT2_5110 | -0.003 | 48672 | 2 | NORTH | YES | 159 | 0 | 159 | 0 | 1.0319 | -0.477 | 159
VHB1 | -0.003 | 5026 | 1 | SOUTH | YES | 206 | 40 | 206 | 0 | 1.0233 | -0.618 | 206
CSDR56 | -0.003 | 80139 | 5 | SOUTH | YES | 15 | 0 | 15 | 0 | 1.01 | -0.045 | 15
HECN3 | -0.003 | 8983 | 3 | SOUTH | YES | 169 | 0 | 169 | 0 | 1.0304 | -0.507 | 169
GBY_73741085 | -0.003 | 48691 | A | HOUSTON | YES | 48 | 20 | 48 | 0 | 1.0362 | -0.144 | 48
CSDR89 | -0.003 | 80137 | 8 | SOUTH | YES | 39 | 0 | 39 | 0 | 1.01 | -0.117 | 39
HECN2 | -0.003 | 8982 | 2 | SOUTH | YES | 148 | 0 | 148 | 0 | 1.0304 | -0.444 | 148
HECN1 | -0.003 | 8981 | 1 | SOUTH | YES | 148 | 0 | 148 | 0 | 1.0304 | -0.444 | 148
GBY_83841065 | -0.003 | 48693 | E | HOUSTON | YES | 20 | 20 | 56 | 0 | 1.0362 | -0.06 | 20
FOR_10 | -0.003 | 80053 | 10 | SOUTH | YES | 73 | 45 | 73 | 0 | 1.03 | -0.219 | 73
MVGN#3 | -0.003 | 8938 | 3 | SOUTH | YES | 257 | 0 | 257 | 0 | 1.0304 | -0.771 | 257
MVGN#2 | -0.003 | 8937 | 2 | SOUTH | YES | 205 | 0 | 205 | 0 | 1.0304 | -0.615 | 205
MVGN#1 | -0.003 | 8936 | 1 | SOUTH | YES | 210 | 0 | 210 | 0 | 1.0304 | -0.63 | 210
SLURR | -0.003 | 88241 | DC | SOUTH | YES | 0 | -150 | 150 |  | 1.03
FGNTS201 | -0.003 | 8935 | 3 | SOUTH | YES | 172 | 0 | 172 | 0 | 1.03 | -0.516 | 172
CBE_ST12 | -0.003 | 48733 | 1 | HOUSTON | YES | 103.5 | 0 | 103.5 | 0 | 1.029 | -0.3105 | 103.5
CBE_GT3 | -0.003 | 48734 | 1 | HOUSTON | YES | 86 | 0 | 86 | 0 | 1.029 | -0.258 | 86
FGNTS101 | -0.003 | 8934 | 2 | SOUTH | YES | 146 | 0 | 146 | 0 | 1.03 | -0.438 | 146
ALCOA_G | -0.003 | 80226 | 1 | SOUTH | YES | 48 | 5 | 48 | 0 | 1.014
PSG_GN2_8050 | -0.003 | 48740 | 1 | HOUSTON | YES | 178 | 60 | 178 | 0 | 1.0326 | -0.534 | 178
PSG_GT2_8040 | -0.003 | 48741 | 1 | HOUSTON | YES | 164 | 50 | 164 | 0 | 1.0326 | -0.492 | 164
FGNTS001 | -0.003 | 8933 | 1 | SOUTH | YES | 142 | 0 | 142 | 0 | 1.03 | -0.426 | 142
PR_GT1__9040 | -0.003 | 48761 | 1 | HOUSTON | YES | 35 | 0 | 35 | 0 | 1 | -0.105 | 35
PHR_GN2_2 | -0.003 | 48772 | MB | HOUSTON | YES | 0 | 72 | 459 |  | 1.0362
PSA_GT1_8160 | -0.003 | 48791 | 1 | HOUSTON | YES | 65 | 20.8 | 65 | 0 | 1.0362 | -0.195 | 65
ICPGN#3 | -0.003 | 8932 | 3 | SOUTH | YES | 127 | 0 | 127 | 0 | 1.03 | -0.381 | 127
REYSHR_G | -0.003 | 80223 | 1 | SOUTH | YES | 12 | 0 | 12 | 0 | 1.032
PSA_GT4_8145 | -0.003 | 48794 | 4 | HOUSTON | YES | 66 | 20.3 | 66 | 0 | 1.0362 | -0.198 | 66
PSA_GT5_8140 | -0.003 | 48795 | 5 | HOUSTON | YES | 64 | 20.3 | 64 | 0 | 1.0362 | -0.192 | 64
CSDR11 | -0.003 | 80140 | 11 | SOUTH | YES | 39 | 0 | 39 | 0 | 1.0299 | -0.117 | 39
PSA_GT6_8135 | -0.003 | 48797 | 6 | HOUSTON | YES | 59 | 34.5 | 59 | 0 | 1.0362 | -0.177 | 59
ICPGN#2 | -0.003 | 8931 | 2 | SOUTH | YES | 150 | 0 | 150 | 0 | 1.03 | -0.45 | 150
CVC_GT2_5020 | -0.003 | 48812 | 2 | HOUSTON | YES | 159 | 91.8 | 159 |  | 1.029 | -0.477 | 159
TRINIDAD_6G | -0.003 | 3126 | 1 | NORTH | YES | 226 | 46 | 226 | 0 | 1 | -0.678 | 226
ICPGN#1 | -0.003 | 8930 | 1 | SOUTH | YES | 149 | 0 | 149 | 0 | 1.03 | -0.447 | 149
CSDR89 | -0.003 | 80137 | 9 | SOUTH | YES | 15 | 0 | 15 | 0 | 1.01 | -0.045 | 15
LGEGN#3 | -0.003 | 8928 | 3 | SOUTH | YES | 91 | 0 | 100 | 0 | 1.03 | -0.273 | 91
LGEGN#2 | -0.003 | 8927 | 2 | SOUTH | YES | 153 | 0 | 153 | 0 | 1.03 | -0.459 | 153
SHELLG3_3020 | -0.003 | 48822 | 1 | HOUSTON | YES | 39 | 0 | 39 |  | 1.029 | -0.117 | 39
SHELLG3_3020 | -0.003 | 48822 | 2 | HOUSTON | YES | 30 | 0 | 30 |  | 1.029 | -0.09 | 30
SJS_GT1_GT1 | -0.003 | 48841 | 1 | HOUSTON | YES | 49 | 49 | 83 | 0 | 1.0362 | -0.147 | 49
FOR_9 | -0.003 | 80052 | 9 | SOUTH | YES | 32 | 5 | 32 | 0 | 1.03 | -0.096 | 32
FOR_8 | -0.003 | 80051 | 8 | SOUTH | YES | 28 | 28 | 28 | 0 | 1.015 | -0.084 | 28
SRB_GN1_1 | -0.003 | 48851 | 1 | HOUSTON | YES | 176 | 26 | 176 | 0 | 1.0217 | -0.528 | 176
SRB_GN2_2 | -0.003 | 48852 | 2 | HOUSTON | YES | 174 | 26 | 174 | 0 | 1.0217 | -0.522 | 174
LGEGN#1 | -0.003 | 8926 | 1 | SOUTH | YES | 158 | 0 | 158 | 0 | 1.03 | -0.474 | 158
SRB_GN4_4 | -0.003 | 48854 | 4 | HOUSTON | YES | 226 | 35 | 226 |  | 1.0326 | -0.678 | 226
SRB_GT211035 | -0.003 | 48855 | B1 | HOUSTON | YES | 0 | 0 | 17 |  | 1.014 | 0 | 0
SRB_GT211035 | -0.003 | 48855 | B2 | HOUSTON | YES | 0 | 0 | 12 |  | 1.014 | 0 | 0
CNOPST1 | -0.003 | 8562 | 3 | SOUTH | YES | 153 | 0 | 153 | 0 | 1.03 | -0.459 | 153
MILHWYS | -0.003 | 80003 | F | SOUTH | YES | 0 | 0 | 0 | 0 | 1.0168 | 0 | 0
THW_3132 | -0.003 | 48875 | A | HOUSTON | YES | 57 | 5 | 57 | 0 | 1.0435 | -0.171 | 57
THW_3132 | -0.003 | 48875 | B | HOUSTON | YES | 57 | 5 | 57 | 0 | 1.0435 | -0.171 | 57
CNOPGT2 | -0.003 | 8561 | 2 | SOUTH | YES | 165 | 0 | 165 | 0 | 1.03 | -0.495 | 165
THW_3334 | -0.003 | 48877 | D | HOUSTON | YES | 58 | 5 | 58 | 0 | 1.0435 | -0.174 | 58
THW_4142 | -0.003 | 48879 | E | HOUSTON | YES | 58 | 5 | 58 | 0 | 1.0435 | -0.174 | 58
THW_4142 | -0.003 | 48879 | F | HOUSTON | YES | 57 | 5 | 57 | 0 | 1.0435 | -0.171 | 57
CNOPGT1 | -0.003 | 8560 | 1 | SOUTH | YES | 164 | 0 | 164 | 0 | 1.03 | -0.492 | 164
CEL_B_1 | -0.003 | 8517 | 1 | SOUTH | YES | 29 | 0 | 29 | 0 | 1.02 | -0.087 | 29
THW_GT1_GT_1 | -0.003 | 48883 | B2 | HOUSTON | YES | 0 | 0 | 12 |  | 1.043 | 0 | 0
THW_5152 | -0.003 | 48885 | A | HOUSTON | YES | 16.4 | 5 | 57 |  | 1.0319 | -0.0492 | 16.4
STARCO_1 | -0.003 | 8511 | 1 | SOUTH | YES | 38 | 0 | 38 | 0 | 1.024 | -0.114 | 38
VAL_2 | -0.003 | 8507 | 2 | SOUTH | YES | 25 | 0 | 25 | 0 | 1.005 | -0.075 | 25
VAL_1 | -0.003 | 8506 | 1 | SOUTH | YES | 25 | 0 | 25 | 0 | 1.005 | -0.075 | 25
THW_5556 | -0.003 | 48887 | E | HOUSTON | YES | 16.6 | 5 | 58 |  | 1.0319 | -0.0498 | 16.6
KOCHREF2 | -0.003 | 8461 | 1 | SOUTH | YES | 38 | 0 | 38 | 0 | 1.014 | -0.114 | 38
DAV_2 | -0.003 | 8460 | 2 | SOUTH | YES | 340 | 50 | 340 | 0 | 1.0223 | -1.02 | 340
WAP_GN1_1 | -0.003 | 48921 | 1 | HOUSTON | YES | 124.5 | 37 | 166 | 0 | 1.0362 | -0.3735 | 124.5
WAP_GN2_2 | -0.003 | 48922 | 2 | HOUSTON | YES | 122.2 | 37 | 163 | 0 | 1.0362 | -0.3666 | 122.2
DAV_1 | -0.003 | 8459 | 1 | SOUTH | YES | 339 | 50 | 339 | 0 | 1.0223 | -1.017 | 339
WAP_GN4_4 | -0.003 | 48924 | 4 | HOUSTON | YES | 544 | 217 | 544 |  | 1.0362 | -1.632 | 544
WAP_GN5_5 | -0.003 | 48925 | 5 | HOUSTON | YES | 216.8 | 278 | 657 | 0 | 1
WAP_GN6_6 | -0.003 | 48926 | 6 | HOUSTON | YES | 645 | 280 | 645 |  | 1.035
COSW_2 | -0.003 | 8457 | 2 | SOUTH | YES | 14 | 0 | 14 | 0 | 1.027 | -0.042 | 14
COSW_1 | -0.003 | 8456 | 1 | SOUTH | YES | 20 | 0 | 20 | 0 | 1.027 | -0.06 | 20
DOW84000 | -0.003 | 49886 | 84 | HOUSTON | YES | 107 | 0 | 171 | 0 | 0.98
EXN_15GT | -0.003 | 49803 | 1 | HOUSTON | YES | 33 | 8.3 | 35 |  | 1.0326 | -0.099 | 33
DOW83000 | -0.003 | 49885 | 83 | HOUSTON | YES | 51 | 0 | 80 | 0 | 1
CUECPL2A | -0.003 | 8189 | 1 | SOUTH | YES | 12 | 0 | 12 | 0 | 1.02 | -0.036 | 12
DOW66000 | -0.003 | 49877 | 66 | HOUSTON | YES | 61 | 0 | 97 | 0 | 1
EXN941GT | -0.003 | 49828 | 10 | HOUSTON | YES | 19 | 5.4 | 20 | 0 | 1.0326 | -0.057 | 19
CLO_1 | -0.003 | 8161 | 1 | SOUTH | YES | 633 | 200 | 633 | 0 | 1.03
DOW64000 | -0.003 | 49873 | 64 | HOUSTON | YES | 41 | 0 | 64.8 | 0 | 1
EXN944GT | -0.003 | 49831 | 13 | HOUSTON | YES | 33 | 5.4 | 35 | 0 | 1.0326 | -0.099 | 33
EXN945GT | -0.003 | 49832 | 9 | HOUSTON | YES | 19 | 9.2 | 20 | 0 | 1.0326 | -0.057 | 19
FOR_7 | -0.003 | 8157 | 7 | SOUTH | YES | 46 | 5 | 46 | 0 | 1.03 | -0.138 | 46
EXN_14GT | -0.003 | 49838 | 14 | HOUSTON | YES | 140 | 0 | 148 |  | 1.0326 | -0.42 | 140
DOW17000 | -0.003 | 49851 | 37 | HOUSTON | YES | 39 | 0 | 62 | 0 | 1
DOW38100 | -0.003 | 49858 | 31 | HOUSTON | YES | 45 | 0 | 71.4 |  | 1
DOW63000 | -0.003 | 49872 | 63 | HOUSTON | YES | 45 | 0 | 72 | 0 | 1
DOW62000 | -0.003 | 49871 | 62 | HOUSTON | YES | 40 | 0 | 63 | 0 | 1
DOW39100 | -0.003 | 49862 | 36 | HOUSTON | YES | 54 | 0 | 86 | 0 | 1
DOW39200 | -0.003 | 49863 | 35 | HOUSTON | YES | 55 | 0 | 88 | 0 | 1
FOR_6 | -0.003 | 8156 | 6 | SOUTH | YES | 26 | 5 | 26 | 0 | 1.03 | -0.078 | 26
DOW42000 | -0.003 | 49866 | 42 | HOUSTON | YES | 11 | 0 | 18 |  | 1
DOW49000 | -0.003 | 49869 | 45 | HOUSTON | YES | 59 | 0 | 94 |  | 1
DOW61000 | -0.003 | 49870 | 61 | HOUSTON | YES | 44 | 0 | 70 | 0 | 1
GIBN_CREK_G1 | -0.003 | 990 | 1 | NORTH | YES | 464 | 200 | 464 | 0 | 1.0275
AIRCO_G | -0.003 | 80227 | 1 | SOUTH | YES | 7.6 | 0 | 8 | 0 | 1.014
CSDR7 | -0.003 | 80138 | 7 | SOUTH | YES | 7 | 0 | 7 | 0 | 1.014 | -0.021 | 7
L_BASTEN1_3Y | -0.004 | 7809 | 1 | SOUTH | YES | 227 | 42 | 227 | 0 | 1.004 | -0.908 | 227
L_BASTEN1_2Y | -0.004 | 7808 | 1 | SOUTH | YES | 146 | 83.5 | 146 | 0 | 1.004 | -0.584 | 146
L_BASTEN1_1Y | -0.004 | 7807 | 1 | SOUTH | YES | 147 | 83.5 | 147 | 0 | 1.004 | -0.588 | 147
L_MARSFO1G3Y | -0.004 | 7033 | 3 | SOUTH | YES | 22 | 0 | 36 | 0 | 1 | -0.088 | 22
L_MARSFO1G2Y | -0.004 | 7032 | 2 | SOUTH | YES | 16 | 0 | 35 | 0 | 1 | -0.064 | 16
L_MARSFO1G1Y | -0.004 | 7031 | 1 | SOUTH | YES | 22 | 0 | 36 | 0 | 1 | -0.088 | 22
L_BUCHAN1_3Y | -0.004 | 7024 | 3 | SOUTH | YES | 11 | 0 | 15 |  | 1 | -0.044 | 11
L_BUCHAN1_2Y | -0.004 | 7023 | 2 | SOUTH | YES | 0 | 0 | 18 |  | 1 | 0 | 0
L_BUCHAN1_1Y | -0.004 | 7022 | 1 | SOUTH | YES | 14 | 0 | 18 |  | 1 | -0.056 | 14
L_AUSTPL1_1Y | -0.004 | 7020 | 2 | SOUTH | YES | 7 | 0 | 8 |  | 1 | -0.028 | 7
L_AUSTPL1_1Y | -0.004 | 7020 | 1 | SOUTH | YES | 7 | 0 | 8 |  | 1 | -0.028 | 7
L_FPPYD21_3Y | -0.004 | 7012 | 3 | SOUTH | YES | 427.4 | 200 | 436 | 0 | 1.02
L_FPPYD11_2Y | -0.004 | 7011 | 2 | SOUTH | YES | 577.4 | 200 | 608 | 0 | 1.02
L_FPPYD11_1Y | -0.004 | 7010 | 1 | SOUTH | YES | 587.4 | 200 | 605 | 0 | 1.02
L_LOSTPI1_3Y | -0.004 | 7009 | 3 | SOUTH | YES | 173.9 | 72 | 184 | 0 | 1.015 | -0.6956 | 173.9
L_LOSTPI1_2Y | -0.004 | 7008 | 2 | SOUTH | YES | 157.7 | 107 | 164 | 0 | 1.015 | -0.6308 | 157.7
L_LOSTPI1_1Y | -0.004 | 7007 | 1 | SOUTH | YES | 158.7 | 110 | 167 | 0 | 1.015 | -0.6348 | 158.7
L_SIMGID1_3Y | -0.004 | 7006 | 3 | SOUTH | YES | 324.9 | 60 | 331 | 0 | 1.02 | -1.2996 | 324.9
L_SIMGID1_2Y | -0.004 | 7005 | 2 | SOUTH | YES | 133 | 32 | 139 | 0 | 1.02 | -0.532 | 133
L_SIMGID1_1Y | -0.004 | 7004 | 1 | SOUTH | YES | 133 | 40 | 137 | 0 | 1.02 | -0.532 | 133
SANDHG5C | -0.004 | 9021 | 5C | SOUTH | YES | 140 | 0 | 151 | 0 | 1.0175 | -0.56 | 140
SANDHG5A | -0.004 | 9020 | 5A | SOUTH | YES | 150 | 84 | 159 | 0 | 1.0175 | -0.6 | 150
SANDH_G4 | -0.004 | 9019 | 4 | SOUTH | YES | 45 | 2 | 47 | 0 | 1.0175 | -0.18 | 45
SANDH_G3 | -0.004 | 9018 | 3 | SOUTH | YES | 45 | 2 | 48 | 0 | 1.0175 | -0.18 | 45
SANDH_G2 | -0.004 | 9017 | 2 | SOUTH | YES | 45 | 2 | 47 | 0 | 1.0175 | -0.18 | 45
SANDH_G1 | -0.004 | 9016 | 1 | SOUTH | YES | 45 | 2 | 49 | 0 | 1.0175 | -0.18 | 45
DECKR_G6 | -0.004 | 9005 | 6 | SOUTH | YES | 44 | 24 | 47 | 0 | 1.015 | -0.176 | 44
SANDOW_4G | -0.004 | 3432 | 4 | SOUTH | YES | 534 | 460 | 534 | 0 | 1.029
DECKR_G5 | -0.004 | 9004 | 5 | SOUTH | YES | 44 | 24 | 44 | 0 | 1.015 | -0.176 | 44
DECKR_G4 | -0.004 | 9003 | 4 | SOUTH | YES | 44 | 24 | 44 | 0 | 1.015 | -0.176 | 44
DECKR_G3 | -0.004 | 9002 | 3 | SOUTH | YES | 0 | 24 | 42 |  | 1.015 | 0 | 0
DECKR_G2 | -0.004 | 9001 | 2 | SOUTH | YES | 400 | 50 | 427 | 0 | 1.015 | -1.6 | 400
DECKR_G1 | -0.004 | 9000 | 1 | SOUTH | YES | 320 | 50 | 326 | 0 | 1.015 | -1.28 | 320
THOUSE_2G | -0.005 | 3404 | 2 | NORTH | YES | 805 | 250 | 805 | 0 | 1.026 | -4.025 | 805
THOUSE_1G | -0.005 | 3403 | 1 | NORTH | YES | 563 | 200 | 563 | 0 | 1.026 | -2.815 | 563
LAKE_CRK2_G | -0.006 | 3417 | 2 | NORTH | YES | 227 | 40 | 227 | 0 | 1.029 | -1.362 | 227
LAKE_CRK1_G | -0.006 | 3416 | 1 | NORTH | YES | 35.4 | 33 | 75 | 0 | 1.043 | -0.2124 | 35.4
JNSNCNTY802 | -0.01 | 367 | 2 | NORTH | YES | 90 | 20 | 90 | 0 | 1.02 | -0.9 | 90
JNSNCNTY802 | -0.01 | 366 | 1 | NORTH | YES | 168 | 20 | 168 | 0 | 1.02 | -1.68 | 168
BOSQUESW502 | -0.01 | 239 | 1 | NORTH | YES | 149 | 0 | 149 | 0 | 1.03 | -1.49 | 149
BOSQUESW501 | -0.01 | 247 | 2 | NORTH | YES | 151 | 0 | 151 | 0 | 1.03 | -1.51 | 151
NTHTEXAS03 | -0.011 | 505 | 3 | NORTH | YES | 15 | 15 | 38 | 0 | 1.015 | -0.165 | 15
NTHTEXAS02 | -0.011 | 504 | 2 | NORTH | YES | 5 | 5 | 18 | 0 | 1.015 | -0.055 | 5
NTHTEXAS01 | -0.011 | 503 | 1 | NORTH | YES | 5 | 5 | 18 | 0 | 1.015 | -0.055 | 5
DECRDOVA_5G | -0.017 | 1895 | D | NORTH | YES | 65 | 65 | 70 | 0 | 1.029 | -1.105 | 65
DECRDOVA_4G | -0.017 | 1894 | C | NORTH | YES | 65 | 65 | 70 | 0 | 1.029 | -1.105 | 65
DECRDOVA_3G | -0.017 | 1893 | B | NORTH | YES | 65 | 65 | 70 | 0 | 1.029 | -1.105 | 65
DECRDOVA_2G | -0.017 | 1892 | A | NORTH | YES | 65 | 65 | 71 | 0 | 1.029 | -1.105 | 65
WHITNYDM02 | -0.018 | 245 | 2 | NORTH | YES | 15 | 0 | 15 | 0 | 1.035 | -0.27 | 15
BOSQUESW804 | -0.018 | 253 | 2 | NORTH | YES | 83 | 0 | 83 | 0 | 1.032 | -1.494 | 83
BOSQUESW803 | -0.018 | 251 | 2 | NORTH | YES | 144 | 0 | 144 | 0 | 1.032 | -2.592 | 144
WHITNYDM01 | -0.018 | 244 | 1 | NORTH | YES | 15 | 0 | 15 | 0 | 1.035 | -0.27 | 15
RWMILLER01 | -0.042 | 332 | 1 | NORTH | YES | 75 | 18.5 | 75 | 0 | 1.04 | -3.15 | 75
RWMILLER05 | -0.042 | 336 | 5 | NORTH | YES | 101 | 0 | 101 | 0 | 1.04 | -4.242 | 101
RWMILLER04 | -0.042 | 335 | 4 | NORTH | YES | 102 | 0 | 102 | 0 | 1.04 | -4.284 | 102
RWMILLER03 | -0.042 | 334 | 3 | NORTH | YES | 156 | 65 | 208 | 0 | 1.04 | -6.552 | 156
RWMILLER02 | -0.042 | 333 | 2 | NORTH | YES | 119 | 37 | 119 | 0 | 1.04 | -4.998 | 119
SLSTR1PP_1G | -0.327 | 1643 | 1 | NORTH | YES | 6 | 0 | 60 | 0 | 1.022 | -1.962 | 6

## Kg
Generator Sensitivities
Name of Bus | P Sensitivity of Bus | Number of Bus | ID | Area Name of Gen | AGC | Gen MW | Min MW | Max MW | V Sensitivity of Bus | Set Volt
BOSQUESW502 | 0 | 239 | 1 | NORTH | YES | 149 | 0 | 149 | 0 | 1.03 | 0 | 149
WHITNYDM01 | 0 | 244 | 1 | NORTH | YES | 15 | 0 | 15 | 0 | 1.035 | 0 | 15 | HOUSTON | 0
WHITNYDM02 | 0 | 245 | 2 | NORTH | YES | 15 | 0 | 15 | 0 | 1.035 | 0 | 15 | NORTH | 0
BOSQUESW501 | 0 | 247 | 2 | NORTH | YES | 151 | 0 | 151 | 0 | 1.03 | 0 | 151 | SOUTH | 0
BOSQUESW803 | 0 | 251 | 2 | NORTH | YES | 144 | 0 | 144 | 0 | 1.032 | 0 | 144 | WEST | 0
BOSQUESW804 | 0 | 253 | 2 | NORTH | YES | 83 | 0 | 83 | 0 | 1.032 | 0 | 83
RWMILLER01 | 0 | 332 | 1 | NORTH | YES | 75 | 18.5 | 75 | 0 | 1.04 | 0 | 75
RWMILLER02 | 0 | 333 | 2 | NORTH | YES | 119 | 37 | 119 | 0 | 1.04 | 0 | 119 | HOUSTON | 13825.3018
RWMILLER03 | 0 | 334 | 3 | NORTH | YES | 156 | 65 | 208 | 0 | 1.04 | 0 | 156 | NORTH | 19200.9023
RWMILLER04 | 0 | 335 | 4 | NORTH | YES | 102 | 0 | 102 | 0 | 1.04 | 0 | 102 | SOUTH | 13890.6992
RWMILLER05 | 0 | 336 | 5 | NORTH | YES | 101 | 0 | 101 | 0 | 1.04 | 0 | 101 | WEST | 4928.9004
MRSSHPRD | 0 | 344 | 1 | WEST | YES | 12 | 0 | 12 |  | 1.03 | 0 | 12
MRSSHPRD01 | 0 | 345 | 2 | WEST | YES | 12 | 0 | 12 |  | 1.03 | 0 | 12
JNSNCNTY802 | 0 | 366 | 1 | NORTH | YES | 168 | 20 | 168 | 0 | 1.02 | 0 | 168 | HOUSTON | 0
JNSNCNTY802 | 0 | 367 | 2 | NORTH | YES | 90 | 20 | 90 | 0 | 1.02 | 0 | 90 | NORTH | 0
NTHTEXAS01 | 0 | 503 | 1 | NORTH | YES | 5 | 5 | 18 | 0 | 1.015 | 0 | 5 | SOUTH | 0
NTHTEXAS02 | 0 | 504 | 2 | NORTH | YES | 5 | 5 | 18 | 0 | 1.015 | 0 | 5 | WEST | 0
NTHTEXAS03 | 0 | 505 | 3 | NORTH | YES | 15 | 15 | 38 | 0 | 1.015 | 0 | 15
JCKCNTY801 | 0 | 580 | 1 | NORTH | YES | 288 | 0 | 288 | 0 | 1.022 | 0 | 288
JCKCNTY802 | 0 | 581 | 2 | NORTH | YES | 147 | 0 | 147 | 0 | 1.022 | 0 | 147 | N to H | 0
JCKCNTY803 | 0 | 582 | 3 | NORTH | YES | 147 | 0 | 147 | 0 | 1.022 | 0 | 147 | N to S | 0
NEWMAN_G5 | 0 | 837 | 1 | NORTH | YES | 0 | 15 | 37 |  | 1.01 | 0 | 0 | W to N | 0
OLINGER_G1 | 0 | 842 | 1 | NORTH | YES | 63.1 | 20 | 80 | 0 | 1.03 | 0 | 63.1 |  | 0
OLINGER_G2 | 0 | 843 | 1 | NORTH | YES | 86.7 | 25 | 105 | 0 | 1.03 | 0 | 86.7 |  | 0
OLINGER_G3 | 0 | 844 | 1 | NORTH | YES | 118.3 | 45 | 148 | 0 | 1.03 | 0 | 118.3
OLINGER_G4 | 0 | 845 | 1 | NORTH | YES | 59.1 | 0 | 76 | 0 | 1.03 | 0 | 59.1
SPENCER_G4 | 0 | 923 | 1 | NORTH | YES | 48 | 20 | 61 | 0 | 1.03 | 0 | 48
SPENCER_G5 | 0 | 924 | 1 | NORTH | YES | 52 | 20 | 64 | 0 | 1.03 | 0 | 52
STEAM1 | 0 | 948 | 1 | NORTH | YES | 0 | 12 | 20 |  | 1.02 | 0 | 0
STEAM2 | 0 | 949 | 1 | NORTH | YES | 26 | 8 | 26 | 0 | 0.99 | 0 | 26
STEAM3 | 0 | 950 | 1 | NORTH | YES | 41 | 13 | 41 | 0 | 1.02 | 0 | 41
GIBN_CREK_G1 | 0 | 990 | 1 | NORTH | YES | 464 | 200 | 464 | 0 | 1.0275
PBCTAGE_1G | 0 | 1002 | A | WEST | YES | 64 | 64 | 65 | 0 | 1.022 | 0 | 64
PBCTBGE_2G | 0 | 1003 | B | WEST | YES | 65 | 65 | 66 | 0 | 1.022 | 0 | 65
PBCTCGE_3G | 0 | 1004 | C | WEST | YES | 62 | 62 | 66 | 0 | 1.022 | 0 | 62
PBCTDGE_4G | 0 | 1005 | D | WEST | YES | 65 | 65 | 65 | 0 | 1.022 | 0 | 65
PBCTEGE_5G | 0 | 1006 | E | WEST | YES | 65 | 65 | 68 | 0 | 1.022 | 0 | 65
PB5GEN_6G | 0 | 1007 | 5 | WEST | YES | 115 | 40 | 115 | 0 | 1.022 | 0 | 115
PB6GEN_7G | 0 | 1008 | 6 | WEST | YES | 515 | 130 | 515 | 0 | 1.022 | 0 | 515
MORGAN5G_5G | 0 | 1037 | 5 | WEST | YES | 137 | 40 | 137 |  | 0.99 | 0 | 137
MRGNAG_1G | 0 | 1039 | A | WEST | YES | 69 | 69 | 69 |  | 0.99 | 0 | 69
MRGNBG_2G | 0 | 1040 | B | WEST | YES | 71 | 70 | 71 |  | 0.99 | 0 | 71
MRGNCG_3G | 0 | 1041 | C | WEST | YES | 70 | 69 | 70 |  | 0.99 | 0 | 70
MRGNDG_4G | 0 | 1042 | D | WEST | YES | 70 | 69 | 70 |  | 0.99 | 0 | 70
MRGNEG_5G | 0 | 1043 | E | WEST | YES | 68 | 68 | 68 |  | 0.99 | 0 | 68
MRGNFG_6G | 0 | 1044 | F | WEST | YES | 66 | 66 | 66 |  | 0.99 | 0 | 66
CALENG1G_1G | 0 | 1045 | 1 | WEST | YES | 73 | 27 | 73 | 0 | 1.017 | 0 | 73
CALENG2G_2G | 0 | 1046 | 2 | WEST | YES | 74 | 27 | 74 | 0 | 1.017 | 0 | 74
CALENG3G_3G | 0 | 1047 | 3 | WEST | YES | 69 | 27 | 69 | 0 | 1.017 | 0 | 69
ROSCOEW_5 | 0 | 1049 | 1 | WEST | YES | 20.9 | 0 | 209 |  | 0.99 | 0 | 20.9
ROSCOEWI_5 | 0 | 1057 | 1 | WEST | YES | 12.6 | 0 | 126.5 |  | 0.99 | 0 | 12.6
LONGSHORT_5 | 0 | 1058 | 1 | NORTH | YES | 15 | 0 | 149 |  | 0.95 | 0 | 15
CIELOGEN_1G | 0 | 1061 | 1 | WEST | YES | 9.9 | 0 | 99 |  | 1 | 0 | 9.9
CIELOGEN_2G | 0 | 1062 | 1 | WEST | YES | 6.1 | 0 | 61 |  | 1 | 0 | 6.1
SCURRYCW_1G | 0 | 1068 | 1 | WEST | YES | 14.1 | 0 | 141 |  | 1.01 | 0 | 14.1
KINDERMG_1G | 0 | 1069 | 1 | WEST | YES | 25 | 5 | 25 | 0 | 1.01
KINDERMG_2G | 0 | 1070 | 1 | WEST | YES | 45.7 | 12 | 45.7 | 0 | 1.01
KINDERMG_3G | 0 | 1071 | 1 | WEST | YES | 45.7 | 12 | 45.7 | 0 | 1.01
AIRTRICITY_8 | 0 | 1170 | 1 | WEST | YES | 18 | 0 | 180 | 0 | 1.01 | 0 | 18
BSP_1 | 0 | 1320 | 1 | WEST | YES | 25.8 | 2.9 | 25.8 |  | 1
STANTONW_8 | 0 | 1326 | 1 | WEST | YES | 10.1 | 0 | 100.5 | 0 | 1.01 | 0 | 10.1
OCOTILLO_1G | 0 | 1328 | 1 | WEST | YES | 5.8 | 0 | 58 |  | 0.99 | 0 | 5.8
MCDDONAL_8 | 0 | 1333 | 1 | WEST | YES | 21.4 | 0 | 214.2 | 0 | 1.01 | 0 | 21.4
TRENTIPP_8 | 0 | 1343 | 1 | WEST | YES | 22.5 | 0 | 150 |  | 1.014 | 0 | 22.5
WESTXWIN_1G | 0 | 1349 | 1 | WEST | YES | 0.7 | 0 | 6.6 |  | 1.02 | 0 | 0.7
NWPWRG1_1G | 0 | 1350 | 1 | WEST | YES | 3.4 | 0 | 34.3 |  | 1.02 | 0 | 3.4
AEPWIND_8 | 0 | 1354 | 1 | WEST | YES | 15.2 | 0 | 101.2 |  | 1.01 | 0 | 15.2
SWETWATR_1G | 0 | 1416 | 1 | WEST | YES | 30 | 18 | 30 | 0 | 1.039 | 0 | 30
SWETWATR_2G | 0 | 1417 | 2 | WEST | YES | 72 | 36 | 72 | 0 | 1.039 | 0 | 72
SWETWATR_3G | 0 | 1418 | 3 | WEST | YES | 68 | 36 | 68 | 0 | 1.039 | 0 | 68
SWETWATR_4G | 0 | 1419 | 4 | WEST | YES | 61 | 36 | 61 | 0 | 1.039 | 0 | 61
GRHAMSES_2G | 0 | 1432 | 2 | WEST | YES | 369 | 90 | 369 |  | 1.023 | 0 | 369
GRHAMSES_1G | 0 | 1433 | 1 | WEST | YES | 242 | 60 | 242 | 0 | 1.038 | 0 | 242
MESQUITW_1G | 0 | 1437 | 1 | WEST | YES | 40 | 0 | 400 | 0 | 1.023 | 0 | 40
MESQUITW_2G | 0 | 1438 | 1 | WEST | YES | 23.6 | 0 | 236 |  | 1.01 | 0 | 23.6
WCPWRCO_1G | 0 | 1453 | 1 | NORTH | YES | 204 | 50 | 204 | 0 | 1.023 | 0 | 204
WCPWRCO_2G | 0 | 1454 | 2 | NORTH | YES | 204 | 50 | 204 | 0 | 1.023 | 0 | 204
WCPWRCO_3G | 0 | 1455 | 3 | NORTH | YES | 242 | 50 | 242 | 0 | 1.023 | 0 | 242
WFCOGEN_1G | 0 | 1479 | 1 | WEST | YES | 12 | 12 | 20 | 0 | 1 | 0 | 12
WFCOGEN_1G | 0 | 1479 | 2 | WEST | YES | 12 | 12 | 20 | 0 | 1 | 0 | 12
WFCOGEN_2G | 0 | 1482 | 1 | WEST | YES | 12 | 12 | 20 | 0 | 1 | 0 | 12
WFCOGEN_2G | 0 | 1482 | 2 | WEST | YES | 12 | 12 | 17 | 0 | 1 | 0 | 12
BARTNWND_1G | 0 | 1600 | 1 | WEST | YES | 12 | 0 | 120 | 0 | 1.022 | 0 | 12
SLSTR1PP_1G | 0 | 1643 | 1 | NORTH | YES | 6 | 0 | 60 | 0 | 1.022 | 0 | 6
PEC_1G | 0 | 1675 | 1 | NORTH | YES | 80 | 35 | 80 | 0 | 1.022 | 0 | 80
PEC_2G | 0 | 1676 | 2 | NORTH | YES | 84 | 35 | 84 | 0 | 1.022 | 0 | 84
PEC_3G | 0 | 1677 | 3 | NORTH | YES | 91 | 35 | 91 | 0 | 1.022 | 0 | 91
LAMARPWR_1G | 0 | 1678 | 1 | NORTH | YES | 154 | 67.7 | 154 | 0 | 1.031 | 0 | 154
LAMARPWR_2G | 0 | 1679 | 2 | NORTH | YES | 155 | 67.7 | 155 | 0 | 1.031 | 0 | 155
LAMARPWR_3G | 0 | 1680 | 3 | NORTH | YES | 199 | 129.1 | 199 | 0 | 1.031 | 0 | 199
LAMARPWR_4G | 0 | 1681 | 4 | NORTH | YES | 164 | 67.7 | 164 | 0 | 1.031 | 0 | 164
LAMARPWR_5G | 0 | 1682 | 5 | NORTH | YES | 163 | 67.7 | 163 | 0 | 1.031 | 0 | 163
LAMARPWR_6G | 0 | 1683 | 6 | NORTH | YES | 199 | 129.1 | 199 | 0 | 1.031 | 0 | 199
VALLLEY_1G | 0 | 1687 | 1 | NORTH | YES | 140 | 15 | 175 | 0 | 1.036 | 0 | 140
VALLEY_2G | 0 | 1688 | 2 | NORTH | YES | 527 | 90 | 527 | 0 | 1.036 | 0 | 527
VALLEY_3G | 0 | 1689 | 3 | NORTH | YES | 186.2 | 25 | 354 | 0 | 1.015 | 0 | 186.2
MOSES_1G | 0 | 1701 | 1 | NORTH | YES | 560 | 175 | 560 | 0 | 1.031
MOSES_2G | 0 | 1702 | 2 | NORTH | YES | 579 | 175 | 579 | 0 | 1.031
MOSES_3G | 0 | 1703 | 3 | NORTH | YES | 808 | 463 | 808 | 0 | 1.031
EAGLEMNT_1G | 0 | 1861 | MB | NORTH | YES | 0 | 30 | 112 |  | 1.033 | 0 | 0
EAGLEMNT_2G | 0 | 1862 | MB | NORTH | YES | 0 | 40 | 100 |  | 1.033 | 0 | 0
EAGLEMNT_3G | 0 | 1863 | MB | NORTH | YES | 0 | 50 | 378 |  | 1.033 | 0 | 0
WLFHOLW_1G | 0 | 1877 | 1 | NORTH | YES | 216 | 89.3 | 216 | 0 | 1.029 | 0 | 216
WLFHOLW_2G | 0 | 1878 | 2 | NORTH | YES | 219 | 105 | 219 | 0 | 1.029 | 0 | 219
WLFHOLW_3G | 0 | 1879 | 3 | NORTH | YES | 268 | 89.3 | 268 | 0 | 1.029 | 0 | 268
DECRDOVA_1G | 0 | 1889 | 1 | NORTH | YES | 779 | 255 | 779 | 0 | 1.022 | 0 | 779
DECRDOVA_2G | 0 | 1892 | A | NORTH | YES | 65 | 65 | 71 | 0 | 1.029 | 0 | 65
DECRDOVA_3G | 0 | 1893 | B | NORTH | YES | 65 | 65 | 70 | 0 | 1.029 | 0 | 65
DECRDOVA_4G | 0 | 1894 | C | NORTH | YES | 65 | 65 | 70 | 0 | 1.029 | 0 | 65
DECRDOVA_5G | 0 | 1895 | D | NORTH | YES | 65 | 65 | 70 | 0 | 1.029 | 0 | 65
COMCHEPK_1G | 0 | 1898 | 1 | NORTH | YES | 1164 | 1150 | 1164 | 0 | 1.031
COMCHEPK_2G | 0 | 1899 | 2 | NORTH | YES | 1164 | 1128 | 1164 | 0 | 1.031
MDLTHELP_5G | 0 | 1937 | 5 | NORTH | YES | 225 | 74 | 225 | 0 | 1.02 | 0 | 225
MDLTHELP_6G | 0 | 1938 | 6 | NORTH | YES | 229 | 74 | 229 | 0 | 1.02 | 0 | 229
MDLTHELP_1G | 0 | 1941 | 1 | NORTH | YES | 215 | 74 | 215 | 0 | 1.02 | 0 | 215
MDLTHELP_2G | 0 | 1942 | 2 | NORTH | YES | 215 | 74 | 215 | 0 | 1.02 | 0 | 215
MDLTHELP_3G | 0 | 1943 | 3 | NORTH | YES | 215 | 74 | 215 | 0 | 1.02 | 0 | 215
MDLTHELP_4G | 0 | 1944 | 4 | NORTH | YES | 214 | 74 | 214 | 0 | 1.02 | 0 | 214
HANDLEY_1G | 0 | 1945 | MB | NORTH | YES | 0 | 25 | 36 |  | 1.003 | 0 | 0
HANDLEY_2G | 0 | 1946 | MB | NORTH | YES | 0 | 30 | 68 |  | 1.003 | 0 | 0
HANDLEY_3G | 0 | 1947 | 3 | NORTH | YES | 353.4 | 100 | 392 | 0 | 1.03 | 0 | 353.4
HANDLEY_4G | 0 | 1948 | 4 | NORTH | YES | 217.5 | 150 | 435 | 0 | 1.022 | 0 | 217.5
HANDLEY_5G | 0 | 1949 | 5 | NORTH | YES | 0 | 150 | 435 |  | 1.03 | 0 | 0
COLLIN_1G | 0 | 2371 | MB | NORTH | YES | 0 | 40 | 138 |  | 1.022 | 0 | 0
NTHLK1_G | 0 | 2381 | 1 | NORTH | YES | 0 | 35 | 156 |  | 1.029 | 0 | 0
NTHLK2_G | 0 | 2382 | 2 | NORTH | YES | 0 | 35 | 181 |  | 1.029 | 0 | 0
NTHLK3_G | 0 | 2383 | 3 | NORTH | YES | 247.4 | 50 | 329 | 0 | 1.029 | 0 | 247.4
MTCK6_G | 0 | 2413 | 6 | NORTH | YES | 0 | 30 | 118 |  | 1.029 | 0 | 0
MTCK7_G | 0 | 2414 | 7 | NORTH | YES | 0 | 30 | 114 |  | 1.029 | 0 | 0
MTCK8_G | 0 | 2417 | 8 | NORTH | YES | 477 | 60 | 556 | 0 | 1.029 | 0 | 477
MTCK2_G | 0 | 2418 | 2 | NORTH | YES | 0 | 10 | 23 |  | 0.9667 | 0 | 0
MTCK3_G | 0 | 2419 | MB | NORTH | YES | 0 | 10 | 63 |  | 0.9667 | 0 | 0
LKHB1_G | 0 | 2451 | 1 | NORTH | YES | 0 | 80 | 391 |  | 1.029 | 0 | 0
LKHB2_G | 0 | 2452 | 2 | NORTH | YES | 514 | 80 | 514 | 0 | 1.029 | 0 | 514
MARTLAKE_1G | 0 | 3097 | 1 | NORTH | YES | 799 | 500 | 799 | 0 | 1.031
MARTLAKE_2G | 0 | 3098 | 2 | NORTH | YES | 795 | 461 | 795 | 0 | 1.031
MARTLAKE_3G | 0 | 3099 | 3 | NORTH | YES | 804 | 500 | 804 | 0 | 1.031
STRYKER_1G | 0 | 3107 | 1 | NORTH | YES | 140.5 | 45 | 182 | 0 | 1.029 | 0 | 140.5
STRYKER_2G | 0 | 3108 | 2 | NORTH | YES | 484 | 75 | 484 | 0 | 1.029 | 0 | 484
TRINIDAD_6G | 0 | 3126 | 1 | NORTH | YES | 226 | 46 | 226 | 0 | 1 | 0 | 226
CHAMPION_1G | 0 | 3348 | MB | NORTH | YES | 0 | 42 | 42 |  | 1 | 0 | 0
BBRN_1G | 0 | 3381 | 1 | NORTH | YES | 597 | 225 | 597 | 0 | 1.0345
BBRN_2G | 0 | 3382 | 2 | NORTH | YES | 610 | 225 | 610 | 0 | 1.0345
THOUSE_1G | 0 | 3403 | 1 | NORTH | YES | 563 | 200 | 563 | 0 | 1.026 | 0 | 563
THOUSE_2G | 0 | 3404 | 2 | NORTH | YES | 805 | 250 | 805 | 0 | 1.026 | 0 | 805
LAKE_CRK1_G | 0 | 3416 | 1 | NORTH | YES | 35.4 | 33 | 75 | 0 | 1.043 | 0 | 35.4
LAKE_CRK2_G | 0 | 3417 | 2 | NORTH | YES | 227 | 40 | 227 | 0 | 1.029 | 0 | 227
SANDOW_4G | 0 | 3432 | 4 | SOUTH | YES | 534 | 460 | 534 | 0 | 1.029
VHB1 | 0 | 5026 | 1 | SOUTH | YES | 206 | 40 | 206 | 0 | 1.0233 | 0 | 206
VHB2 | 0 | 5027 | 2 | SOUTH | YES | 220 | 40 | 220 | 0 | 1.0233 | 0 | 220
VHB3 | 0 | 5028 | 3 | SOUTH | YES | 397 | 60 | 397 | 0 | 1.0233 | 0 | 397
JTD1 | 0 | 5111 | 1 | SOUTH | YES | 403 | 80 | 403 | 0 | 1.0215
JTD2 | 0 | 5112 | 2 | SOUTH | YES | 406 | 80 | 406 | 0 | 1.0215
LCP3 | 0 | 5264 | 3 | SOUTH | YES | 58 | 20 | 58 | 0 | 1.0249 | 0 | 58
LCP4 | 0 | 5265 | 4 | SOUTH | YES | 95 | 25 | 95 | 0 | 1.0249 | 0 | 95
LCPCT1 | 0 | 5266 | 1 | SOUTH | YES | 45 | 23.1 | 45 | 0 | 1.0249 | 0 | 45
LCPCT2 | 0 | 5267 | 2 | SOUTH | YES | 46 | 23.1 | 46 | 0 | 1.0249 | 0 | 46
LCPCT3 | 0 | 5268 | 3 | SOUTH | YES | 44 | 23.1 | 44 | 0 | 1.0249 | 0 | 44
LCPCT4 | 0 | 5269 | 4 | SOUTH | YES | 45 | 23.1 | 45 | 0 | 1.0249 | 0 | 45
OWS1 | 0 | 5396 | 1 | SOUTH | YES | 417 | 80 | 417 | 0 | 1.027 | 0 | 417
OWS2 | 0 | 5397 | 2 | SOUTH | YES | 379 | 80 | 379 | 0 | 1.027 | 0 | 379
JKS1 | 0 | 5401 | 1 | SOUTH | YES | 560 | 100 | 560 | 0 | 1.0222
WBT1 | 0 | 5436 | 1 | SOUTH | YES | 25.5 | 20 | 51 | 0 | 1.01 | 0 | 25.5
WBT2 | 0 | 5437 | 2 | SOUTH | YES | 80 | 25 | 80 | 0 | 1.01 | 0 | 80
WBT3 | 0 | 5438 | 3 | SOUTH | YES | 96 | 25 | 96 | 0 | 1.01 | 0 | 96
WBT4 | 0 | 5439 | 4 | SOUTH | YES | 151 | 40 | 151 | 0 | 1.01 | 0 | 151
AVR1_CT1 | 0 | 5476 | 1 | SOUTH | YES | 150 | 90 | 150 | 0 | 1.0232 | 0 | 150
AVR1_ST1 | 0 | 5477 | 1 | SOUTH | YES | 164 | 138 | 164 | 0 | 1.0232 | 0 | 164
AVR1_CT2 | 0 | 5478 | 1 | SOUTH | YES | 145 | 90 | 145 | 0 | 1.0232 | 0 | 145
RAYBURNGEN3 | 0 | 5503 | 1 | SOUTH | YES | 6.2 | 6 | 22 | 0 | 1.015 | 0 | 6.2
RAYBURNGEN1 | 0 | 5505 | 1 | SOUTH | YES | 0 | 1 | 11 |  | 1.015 | 0 | 0
RAYBURNGEN2 | 0 | 5506 | 1 | SOUTH | YES | 0 | 1 | 11 |  | 1.015 | 0 | 0
RAYBURNCC9 | 0 | 5508 | 1 | SOUTH | YES | 50 | 18.2 | 50 | 0 | 1.02 | 0 | 50
RAYBURNCC10 | 0 | 5509 | 1 | SOUTH | YES | 40 | 5.2 | 40 | 0 | 1.02 | 0 | 40
RAYBURNCC7 | 0 | 5511 | 1 | SOUTH | YES | 49 | 18.2 | 49 | 0 | 1.02 | 0 | 49
RAYBURNCC8 | 0 | 5512 | 1 | SOUTH | YES | 50 | 18.2 | 50 | 0 | 1.02 | 0 | 50
FALCONHYDRO2 | 0 | 5728 | 2 | SOUTH | YES | 3 | 0 | 12 | 0 | 1.02 | 0 | 3
FALCONHYDRO3 | 0 | 5729 | 3 | SOUTH | YES | 2.8 | 0 | 11 | 0 | 1.02 | 0 | 2.8
PEARSALLGEN1 | 0 | 5890 | 1 | SOUTH | YES | 6.2 | 6 | 24 | 0 | 1.01 | 0 | 6.2
PEARSALLGEN2 | 0 | 5891 | 1 | SOUTH | YES | 6.2 | 6 | 24 | 0 | 1.01 | 0 | 6.2
PEARSALLGEN3 | 0 | 5892 | 1 | SOUTH | YES | 6.2 | 6 | 23 | 0 | 1.01 | 0 | 6.2
SANMIGUELGEN | 0 | 5903 | 1 | SOUTH | YES | 396 | 180 | 396 | 0 | 1.033
STP_GN1___1 | 0 | 5911 | 1 | SOUTH | YES | 1282 | 1249 | 1282 | 0 | 1.0406
STP_GN2___2 | 0 | 5912 | 2 | SOUTH | YES | 1282 | 1249 | 1282 | 0 | 1.0406
DCEAST | 0 | 5925 | 1 | NORTH | YES | 400.3 | -600 | 600 | 0 | 1.025 | 0 | 400.3
SI_RAY9 | 0 | 5932 | 9 | SOUTH | YES | 38 | 32 | 38 | 0 | 1.025 | 0 | 38
SI_RAY6 | 0 | 5933 | 6 | SOUTH | YES | 19 | 10 | 19 | 0 | 1.025 | 0 | 19
SI_RAY5 | 0 | 5934 | 5 | SOUTH | YES | 10 | 10 | 15 | 0 | 1.025 | 0 | 10
SI_RAY10 | 0 | 5935 | 10 | SOUTH | YES | 47 | 10 | 47 |  | 1.025 | 0 | 47
SWMESA | 0 | 6016 | 1 | WEST | YES | 11.2 | 0 | 75 |  | 1.03 | 0 | 11.2
OKLA7A | 0 | 6100 | 1 | WEST | YES | 50 | -220 | 220 | 0 | 1.035 | 0 | 50
SNYDERW1A | 0 | 6637 | 1 | WEST | YES | 6.3 | 0 | 63 | 0 | 1.025 | 0 | 6.3
OKLAUN1G | 0 | 6752 | 1 | WEST | YES | 629 | 175 | 629 | 0 | 1.035
DENISNDM | 0 | 6948 | 1 | NORTH | YES | 40 | 5 | 40 | 0 | 1.015 | 0 | 40
DENISNDM | 0 | 6948 | 2 | NORTH | YES | 40 | 5 | 40 | 0 | 1.015 | 0 | 40
L_FERGUS1_1Y | 0 | 7000 | 1 | SOUTH | YES | 399 | 65 | 421 | 0 | 1.015 | 0 | 399
L_SIMGID1_1Y | 0 | 7004 | 1 | SOUTH | YES | 133 | 40 | 137 | 0 | 1.02 | 0 | 133
L_SIMGID1_2Y | 0 | 7005 | 2 | SOUTH | YES | 133 | 32 | 139 | 0 | 1.02 | 0 | 133
L_SIMGID1_3Y | 0 | 7006 | 3 | SOUTH | YES | 324.9 | 60 | 331 | 0 | 1.02 | 0 | 324.9
L_LOSTPI1_1Y | 0 | 7007 | 1 | SOUTH | YES | 158.7 | 110 | 167 | 0 | 1.015 | 0 | 158.7
L_LOSTPI1_2Y | 0 | 7008 | 2 | SOUTH | YES | 157.7 | 107 | 164 | 0 | 1.015 | 0 | 157.7
L_LOSTPI1_3Y | 0 | 7009 | 3 | SOUTH | YES | 173.9 | 72 | 184 | 0 | 1.015 | 0 | 173.9
L_FPPYD11_1Y | 0 | 7010 | 1 | SOUTH | YES | 587.4 | 200 | 605 | 0 | 1.02
L_FPPYD11_2Y | 0 | 7011 | 2 | SOUTH | YES | 577.4 | 200 | 608 | 0 | 1.02
L_FPPYD21_3Y | 0 | 7012 | 3 | SOUTH | YES | 427.4 | 200 | 436 | 0 | 1.02
L_HAYSEN1_1Y | 0 | 7014 | 1 | SOUTH | YES | 223 | 74 | 223 | 0 | 1.008 | 0 | 223
L_HAYSEN1_2Y | 0 | 7015 | 2 | SOUTH | YES | 224 | 74 | 224 | 0 | 1.008 | 0 | 224
L_HAYSEN1_3Y | 0 | 7016 | 3 | SOUTH | YES | 226 | 74 | 226 | 0 | 1.008 | 0 | 226
L_HAYSEN1_4Y | 0 | 7017 | 4 | SOUTH | YES | 229 | 74 | 229 | 0 | 1.008 | 0 | 229
L_AUSTPL1_1Y | 0 | 7020 | 1 | SOUTH | YES | 7 | 0 | 8 |  | 1 | 0 | 7
L_AUSTPL1_1Y | 0 | 7020 | 2 | SOUTH | YES | 7 | 0 | 8 |  | 1 | 0 | 7
L_BUCHAN1_1Y | 0 | 7022 | 1 | SOUTH | YES | 14 | 0 | 18 |  | 1 | 0 | 14
L_BUCHAN1_2Y | 0 | 7023 | 2 | SOUTH | YES | 0 | 0 | 18 |  | 1 | 0 | 0
L_BUCHAN1_3Y | 0 | 7024 | 3 | SOUTH | YES | 11 | 0 | 15 |  | 1 | 0 | 11
L_INKSDA1_1Y | 0 | 7026 | 1 | SOUTH | YES | 10 | 0 | 14 |  | 1 | 0 | 10
L_MARBFA1_1Y | 0 | 7028 | 1 | SOUTH | YES | 0 | 0 | 18 |  | 1 | 0 | 0
L_MARBFA1_2Y | 0 | 7029 | 2 | SOUTH | YES | 13 | 0 | 18 |  | 1 | 0 | 13
L_MARSFO1G1Y | 0 | 7031 | 1 | SOUTH | YES | 22 | 0 | 36 | 0 | 1 | 0 | 22
L_MARSFO1G2Y | 0 | 7032 | 2 | SOUTH | YES | 16 | 0 | 35 | 0 | 1 | 0 | 16
L_MARSFO1G3Y | 0 | 7033 | 3 | SOUTH | YES | 22 | 0 | 36 | 0 | 1 | 0 | 22
L_WIRTZ_1G1Y | 0 | 7035 | 1 | SOUTH | YES | 0 | 0 | 29 |  | 1 | 0 | 0
L_WIRTZ_1G2Y | 0 | 7036 | 2 | SOUTH | YES | 18 | 0 | 30 |  | 1 | 0 | 18
L_DELAWA1_1Y | 0 | 7038 | 1 | WEST | YES | 5.2 | 0 | 35 | 0 | 1 | 0 | 5.2
L_DELAWA1_1Y | 0 | 7038 | 2 | WEST | YES | 4.5 | 0 | 30 | 0 | 1 | 0 | 4.5
L_CANYHY8_1Y | 0 | 7487 | 1 | SOUTH | YES | 0 | 0 | 6 |  | 1 | 0 | 0
L_MCQUEE9_1Y | 0 | 7605 | 1 | SOUTH | YES | 0 | 0 | 2.4 |  | 1.025 | 0 | 0
L_MCQUEE9_1Y | 0 | 7605 | 2 | SOUTH | YES | 0 | 0 | 2.4 |  | 1.025 | 0 | 0
L_MCQUEE9_1Y | 0 | 7605 | 3 | SOUTH | YES | 0 | 0 | 2.8 |  | 1.025 | 0 | 0
L_SCHUMA8_1Y | 0 | 7609 | 1 | SOUTH | YES | 0 | 0 | 4 |  | 1 | 0 | 0
L_LAKEWO9_1Y | 0 | 7624 | 1 | SOUTH | YES | 0 | 0 | 2.4 |  | 1 | 0 | 0
L_LAKEWO9_1Y | 0 | 7624 | 2 | SOUTH | YES | 0 | 0 | 2.4 |  | 1 | 0 | 0
L_GUADGE1_1Y | 0 | 7800 | 1 | SOUTH | YES | 151 | 30 | 151 | 0 | 1.02 | 0 | 151
L_GUADGE1_2Y | 0 | 7801 | 2 | SOUTH | YES | 139 | 30 | 139 | 0 | 1.02 | 0 | 139
L_GUADGE1_3Y | 0 | 7802 | 3 | SOUTH | YES | 146 | 30 | 146 | 0 | 1.02 | 0 | 146
L_GUADGE1_4Y | 0 | 7803 | 4 | SOUTH | YES | 149 | 30 | 149 | 0 | 1.02 | 0 | 149
L_GUADGE1_5Y | 0 | 7804 | 5 | SOUTH | YES | 183 | 30 | 183 | 0 | 1.02 | 0 | 183
L_GUADGE1_6Y | 0 | 7805 | 6 | SOUTH | YES | 204 | 30 | 204 | 0 | 1.02 | 0 | 204
L_BASTEN1_1Y | 0 | 7807 | 1 | SOUTH | YES | 147 | 83.5 | 147 | 0 | 1.004 | 0 | 147
L_BASTEN1_2Y | 0 | 7808 | 1 | SOUTH | YES | 146 | 83.5 | 146 | 0 | 1.004 | 0 | 146
L_BASTEN1_3Y | 0 | 7809 | 1 | SOUTH | YES | 227 | 42 | 227 | 0 | 1.004 | 0 | 227
L_RIONOG1G1Y | 0 | 7810 | 1 | SOUTH | YES | 147 | 0 | 147 | 0 | 1.02 | 0 | 147
L_RIONOG1G2Y | 0 | 7811 | 2 | SOUTH | YES | 148 | 0 | 148 | 0 | 1.02 | 0 | 148
L_RIONOG1G3Y | 0 | 7812 | 3 | SOUTH | YES | 150 | 0 | 150 | 0 | 1.02 | 0 | 150
L_RIONOG1S1Y | 0 | 7813 | 4 | SOUTH | YES | 293 | 0 | 293 | 0 | 1.02 | 0 | 293
AMISTADHDRO1 | 0 | 8032 | 1 | SOUTH | YES | 16.5 | 13 | 33 | 0 | 1.035 | 0 | 16.5
AMISTADHDRO2 | 0 | 8033 | 2 | SOUTH | YES | 13 | 13 | 25 | 0 | 1.035 | 0 | 13
FALCONHYDRO1 | 0 | 8048 | 1 | SOUTH | YES | 3 | 0 | 12 | 0 | 1.02 | 0 | 3
DUP1V_1 | 0 | 8066 | 1 | SOUTH | YES | 73 | 0 | 73 | 0 | 1.0031 | 0 | 73
FOR_1 | 0 | 8134 | 1 | SOUTH | YES | 56.4 | 45 | 79 | 0 | 1.03 | 0 | 56.4
FOR_2 | 0 | 8138 | 2 | SOUTH | YES | 65.8 | 45 | 80 | 0 | 1.03 | 0 | 65.8
UCAR_2 | 0 | 8147 | 10 | SOUTH | YES | 21 | 0 | 28 | 0 | 1.0127 | 0 | 21
UCAR_1 | 0 | 8148 | 2 | SOUTH | YES | 7 | 0 | 7 | 0 | 1.01 | 0 | 7
FOR_3 | 0 | 8153 | 3 | SOUTH | YES | 65.8 | 45 | 73 | 0 | 1.03 | 0 | 65.8
FOR_4 | 0 | 8154 | 4 | SOUTH | YES | 74.6 | 60 | 81 | 0 | 1.03 | 0 | 74.6
FOR_5 | 0 | 8155 | 5 | SOUTH | YES | 67.5 | 60 | 74 | 0 | 1.03 | 0 | 67.5
FOR_6 | 0 | 8156 | 6 | SOUTH | YES | 26 | 5 | 26 | 0 | 1.03 | 0 | 26
FOR_7 | 0 | 8157 | 7 | SOUTH | YES | 46 | 5 | 46 | 0 | 1.03 | 0 | 46
CLO_1 | 0 | 8161 | 1 | SOUTH | YES | 633 | 200 | 633 | 0 | 1.03
CUECPL2A | 0 | 8189 | 1 | SOUTH | YES | 12 | 0 | 12 | 0 | 1.02 | 0 | 12
ELPS | 0 | 8262 | 1 | SOUTH | YES | 6 | 6 | 6 | 0 | 1.039 | 0 | 6
LAR_1 | 0 | 8285 | 1 | SOUTH | YES | 16 | 9 | 32 | 0 | 1.038 | 0 | 16
LAR_2 | 0 | 8287 | 2 | SOUTH | YES | 9 | 9 | 32 |  | 1.023 | 0 | 9
LAR_3 | 0 | 8288 | 3 | SOUTH | YES | 78.8 | 25 | 105 |  | 1.023 | 0 | 78.8
COSW_1 | 0 | 8456 | 1 | SOUTH | YES | 20 | 0 | 20 | 0 | 1.027 | 0 | 20
COSW_2 | 0 | 8457 | 2 | SOUTH | YES | 14 | 0 | 14 | 0 | 1.027 | 0 | 14
DAV_1 | 0 | 8459 | 1 | SOUTH | YES | 339 | 50 | 339 | 0 | 1.0223 | 0 | 339
DAV_2 | 0 | 8460 | 2 | SOUTH | YES | 340 | 50 | 340 | 0 | 1.0223 | 0 | 340
KOCHREF2 | 0 | 8461 | 1 | SOUTH | YES | 38 | 0 | 38 | 0 | 1.014 | 0 | 38
VAL_1 | 0 | 8506 | 1 | SOUTH | YES | 25 | 0 | 25 | 0 | 1.005 | 0 | 25
VAL_2 | 0 | 8507 | 2 | SOUTH | YES | 25 | 0 | 25 | 0 | 1.005 | 0 | 25
STARCO_1 | 0 | 8511 | 1 | SOUTH | YES | 38 | 0 | 38 | 0 | 1.024 | 0 | 38
CEL_B_1 | 0 | 8517 | 1 | SOUTH | YES | 29 | 0 | 29 | 0 | 1.02 | 0 | 29
CNOPGT1 | 0 | 8560 | 1 | SOUTH | YES | 164 | 0 | 164 | 0 | 1.03 | 0 | 164
CNOPGT2 | 0 | 8561 | 2 | SOUTH | YES | 165 | 0 | 165 | 0 | 1.03 | 0 | 165
CNOPST1 | 0 | 8562 | 3 | SOUTH | YES | 153 | 0 | 153 | 0 | 1.03 | 0 | 153
LGEGN#1 | 0 | 8926 | 1 | SOUTH | YES | 158 | 0 | 158 | 0 | 1.03 | 0 | 158
LGEGN#2 | 0 | 8927 | 2 | SOUTH | YES | 153 | 0 | 153 | 0 | 1.03 | 0 | 153
LGEGN#3 | 0 | 8928 | 3 | SOUTH | YES | 91 | 0 | 100 | 0 | 1.03 | 0 | 91
ICPGN#1 | 0 | 8930 | 1 | SOUTH | YES | 149 | 0 | 149 | 0 | 1.03 | 0 | 149
ICPGN#2 | 0 | 8931 | 2 | SOUTH | YES | 150 | 0 | 150 | 0 | 1.03 | 0 | 150
ICPGN#3 | 0 | 8932 | 3 | SOUTH | YES | 127 | 0 | 127 | 0 | 1.03 | 0 | 127
FGNTS001 | 0 | 8933 | 1 | SOUTH | YES | 142 | 0 | 142 | 0 | 1.03 | 0 | 142
FGNTS101 | 0 | 8934 | 2 | SOUTH | YES | 146 | 0 | 146 | 0 | 1.03 | 0 | 146
FGNTS201 | 0 | 8935 | 3 | SOUTH | YES | 172 | 0 | 172 | 0 | 1.03 | 0 | 172
MVGN#1 | 0 | 8936 | 1 | SOUTH | YES | 210 | 0 | 210 | 0 | 1.0304 | 0 | 210
MVGN#2 | 0 | 8937 | 2 | SOUTH | YES | 205 | 0 | 205 | 0 | 1.0304 | 0 | 205
MVGN#3 | 0 | 8938 | 3 | SOUTH | YES | 257 | 0 | 257 | 0 | 1.0304 | 0 | 257
HECN1 | 0 | 8981 | 1 | SOUTH | YES | 148 | 0 | 148 | 0 | 1.0304 | 0 | 148
HECN2 | 0 | 8982 | 2 | SOUTH | YES | 148 | 0 | 148 | 0 | 1.0304 | 0 | 148
HECN3 | 0 | 8983 | 3 | SOUTH | YES | 169 | 0 | 169 | 0 | 1.0304 | 0 | 169
DECKR_G1 | 0 | 9000 | 1 | SOUTH | YES | 320 | 50 | 326 | 0 | 1.015 | 0 | 320
DECKR_G2 | 0 | 9001 | 2 | SOUTH | YES | 400 | 50 | 427 | 0 | 1.015 | 0 | 400
DECKR_G3 | 0 | 9002 | 3 | SOUTH | YES | 0 | 24 | 42 |  | 1.015 | 0 | 0
DECKR_G4 | 0 | 9003 | 4 | SOUTH | YES | 44 | 24 | 44 | 0 | 1.015 | 0 | 44
DECKR_G5 | 0 | 9004 | 5 | SOUTH | YES | 44 | 24 | 44 | 0 | 1.015 | 0 | 44
DECKR_G6 | 0 | 9005 | 6 | SOUTH | YES | 44 | 24 | 47 | 0 | 1.015 | 0 | 44
SANDH_G1 | 0 | 9016 | 1 | SOUTH | YES | 45 | 2 | 49 | 0 | 1.0175 | 0 | 45
SANDH_G2 | 0 | 9017 | 2 | SOUTH | YES | 45 | 2 | 47 | 0 | 1.0175 | 0 | 45
SANDH_G3 | 0 | 9018 | 3 | SOUTH | YES | 45 | 2 | 48 | 0 | 1.0175 | 0 | 45
SANDH_G4 | 0 | 9019 | 4 | SOUTH | YES | 45 | 2 | 47 | 0 | 1.0175 | 0 | 45
SANDHG5A | 0 | 9020 | 5A | SOUTH | YES | 150 | 84 | 159 | 0 | 1.0175 | 0 | 150
SANDHG5C | 0 | 9021 | 5C | SOUTH | YES | 140 | 0 | 151 | 0 | 1.0175 | 0 | 140
NAV1CT | 0 | 11001 | 1 | WEST | YES | 80 | 18 | 80 | 0 | 1.017 | 0 | 80
NAV2CT | 0 | 11009 | 1 | WEST | YES | 80 | 18 | 80 | 0 | 1.017 | 0 | 80
NAV3ST | 0 | 11011 | 1 | WEST | YES | 115 | 40 | 115 | 0 | 1.017 | 0 | 115
NAV4CT | 0 | 11012 | 1 | WEST | YES | 80 | 18 | 80 | 0 | 1.017 | 0 | 80
NAV5CT | 0 | 11013 | 1 | WEST | YES | 80 | 18 | 80 | 0 | 1.017 | 0 | 80
NAV6ST | 0 | 11014 | 1 | WEST | YES | 115 | 40 | 115 | 0 | 1.017 | 0 | 115
TIEHVSG_1G | 0 | 11020 | 1 | WEST | YES | 211 | 63 | 211 | 0 | 1.017 | 0 | 211
TIEHVCG_1G | 0 | 11021 | 1 | WEST | YES | 145 | 103 | 145 | 0 | 1.017 | 0 | 145
TIEHVCG_2G | 0 | 11022 | 1 | WEST | YES | 132 | 103 | 132 | 0 | 1.017 | 0 | 132
TIEHVCG_3G | 0 | 11023 | 1 | WEST | YES | 132 | 103 | 132 | 0 | 1.017 | 0 | 132
TIEHVCG_4G | 0 | 11024 | 1 | WEST | YES | 149 | 103 | 149 | 0 | 1.017 | 0 | 149
TIEHVSG_2G | 0 | 11025 | 1 | WEST | YES | 211 | 63 | 211 | 0 | 1.017 | 0 | 211
KMICHICT1_G | 0 | 11691 | 1 | NORTH | YES | 142 | 80 | 142 | 0 | 1.029 | 0 | 142
KMICHICT2_G | 0 | 11692 | 2 | NORTH | YES | 144 | 80 | 144 | 0 | 1.029 | 0 | 144
KMICHIST3_G | 0 | 11693 | 3 | NORTH | YES | 310 | 60 | 310 | 0 | 1.029 | 0 | 310
KMICHICT4_G | 0 | 11694 | 4 | NORTH | YES | 136 | 80 | 136 | 0 | 1.029 | 0 | 136
KMICHICT5_G | 0 | 11695 | 5 | NORTH | YES | 138 | 80 | 138 | 0 | 1.029 | 0 | 138
KMICHIST6_G | 0 | 11696 | 6 | NORTH | YES | 303 | 60 | 303 | 0 | 1.029 | 0 | 303
ENNSTRAC_1G | 0 | 12322 | 1 | NORTH | YES | 196 | 130 | 196 | 0 | 1.043 | 0 | 196
ENNSTRAC_2G | 0 | 12323 | 2 | NORTH | YES | 116 | 100 | 116 | 0 | 1.043 | 0 | 116
FPLEFR1A_G | 0 | 12411 | 1 | NORTH | YES | 170 | 72 | 170 | 0 | 1 | 0 | 170
FPLEFR1B_G | 0 | 12412 | 2 | NORTH | YES | 157 | 72 | 157 | 0 | 1 | 0 | 157
FPLEFR1C_G | 0 | 12413 | 3 | NORTH | YES | 159 | 72 | 159 | 0 | 1 | 0 | 159
FPLEFR1S_G | 0 | 12414 | 4 | NORTH | YES | 414 | 191 | 414 | 0 | 1 | 0 | 414
FPLEFR2A_G | 0 | 12421 | 1 | NORTH | YES | 170 | 72 | 170 | 0 | 1 | 0 | 170
FPLEFR2B_G | 0 | 12422 | 2 | NORTH | YES | 160 | 72 | 160 | 0 | 1 | 0 | 160
FPLEFR2C_G | 0 | 12423 | 3 | NORTH | YES | 162 | 72 | 162 | 0 | 1 | 0 | 162
FPLEFR2S_G | 0 | 12424 | 4 | NORTH | YES | 412 | 191 | 412 | 0 | 1 | 0 | 412
TGATEWAY_1G | 0 | 13116 | 1 | NORTH | YES | 149 | 30 | 149 | 0 | 1.035 | 0 | 149
TGATEWAY_2G | 0 | 13117 | 2 | NORTH | YES | 128 | 30 | 128 | 0 | 1.035 | 0 | 128
TGATEWAY_3G | 0 | 13118 | 3 | NORTH | YES | 146 | 30 | 146 | 0 | 1.035 | 0 | 146
TGATEWAY_4G | 0 | 13119 | 4 | NORTH | YES | 399 | 65 | 399 | 0 | 1.035 | 0 | 399
CALFREST_1G | 0 | 13131 | 1 | NORTH | YES | 152 | 40 | 152 | 0 | 1.035 | 0 | 152
CALFREST_2G | 0 | 13132 | 2 | NORTH | YES | 155 | 57 | 155 | 0 | 1.035 | 0 | 155
CALFREST_3G | 0 | 13133 | 3 | NORTH | YES | 174 | 40 | 174 | 0 | 1.035 | 0 | 174
CALFREST_4G | 0 | 13134 | 4 | NORTH | YES | 156 | 40 | 156 | 0 | 1.035 | 0 | 156
CALFREST_5G | 0 | 13135 | 5 | NORTH | YES | 157 | 57 | 157 | 0 | 1.035 | 0 | 157
CALFREST_6G | 0 | 13136 | 6 | NORTH | YES | 176 | 40 | 176 | 0 | 1.035 | 0 | 176
TAMUGEN1 | 0 | 32798 | 1 | NORTH | YES | 32 | 0 | 32 |  | 1.02 | 0 | 32
DANSBY2 | 0 | 32884 | 1 | NORTH | YES | 46 | 2 | 46 | 0 | 1.015 | 0 | 46
ATKINS3 | 0 | 32886 | MB | NORTH | YES | 0 | 5 | 12 |  | 1 | 0 | 0
ATKINS6 | 0 | 32887 | MB | NORTH | YES | 0 | 12 | 51 |  | 1.028 | 0 | 0
ATKINS7 | 0 | 32888 | 1 | NORTH | YES | 0 | 4 | 17 |  | 1.028 | 0 | 0
ATKINS4 | 0 | 32890 | MB | NORTH | YES | 0 | 5 | 22 |  | 1.031 | 0 | 0
ATKINS5 | 0 | 32891 | MB | NORTH | YES | 0 | 5 | 25 |  | 1.031 | 0 | 0
DANSBY14 | 0 | 32892 | 1 | NORTH | YES | 81 | 25 | 108 | 0 | 1.035 | 0 | 81
RDCNYNG1 | 0 | 36998 | 1 | WEST | YES | 8.4 | 0 | 84 | 0 | 1.01 | 0 | 8.4
TNWDWRDU2_8 | 0 | 38332 | 1 | WEST | YES | 12 | 0 | 80 |  | 1.0232 | 0 | 12
TNBP_CGN1_8 | 0 | 38580 | 1 | HOUSTON | YES | 60 | 0 | 60 | 0 | 1.0435 | 0 | 60
TNBP_CGN2_8 | 0 | 38590 | 2 | HOUSTON | YES | 66 | 0 | 66 | 0 | 1.0435 | 0 | 66
TNBP_CGN3_8 | 0 | 38600 | 5 | HOUSTON | YES | 53 | 0 | 53 | 0 | 1.0435 | 0 | 53
TNBPAMCG1_8 | 0 | 38611 | 1 | HOUSTON | YES | 155 | 0 | 155 | 0 | 1.0435 | 0 | 155
TNBPAMCG2_8 | 0 | 38612 | 2 | HOUSTON | YES | 150 | 0 | 150 | 0 | 1.0435 | 0 | 150
TNBPAMCG3_8 | 0 | 38613 | 3 | HOUSTON | YES | 152 | 0 | 152 | 0 | 1.0435 | 0 | 152
TNBPAMCG4_8 | 0 | 38614 | 4 | HOUSTON | YES | 96 | 0 | 96 | 0 | 1.0435 | 0 | 96
TNBP_CGN4_8 | 0 | 38690 | 3 | HOUSTON | YES | 40 | 0 | 40 | 0 | 1.0435 | 0 | 40
TNTXCTY1CG8 | 0 | 38711 | 1 | HOUSTON | YES | 105 | 59 | 105 | 0 | 1.044 | 0 | 105
TNTXCTY2CG8 | 0 | 38712 | 1 | HOUSTON | YES | 102 | 59 | 102 | 0 | 1.044 | 0 | 102
TNTXCTY3CG8 | 0 | 38713 | 1 | HOUSTON | YES | 85 | 59 | 85 | 0 | 1.044 | 0 | 85
TNTXCTY4CG8 | 0 | 38714 | 1 | HOUSTON | YES | 103 | 59 | 103 | 0 | 1.044 | 0 | 103
TNSLCGN1__8 | 0 | 39190 | 1 | HOUSTON | YES | 30 | 10 | 30 |  | 1.025 | 0 | 30
TNDOWCGNSG8 | 0 | 39470 | 1 | HOUSTON | YES | 32 | 10 | 32 | 0 | 1.0437 | 0 | 32
TNDOWCGNGG8 | 0 | 39480 | 1 | HOUSTON | YES | 30 | 10 | 30 | 0 | 1.0437 | 0 | 30
TNSCLP1___8 | 0 | 39760 | 1 | HOUSTON | YES | 116 | 20 | 116 | 0 | 1.04 | 0 | 116
TNSCLP2___8 | 0 | 39770 | 1 | HOUSTON | YES | 117 | 20 | 117 | 0 | 1.04 | 0 | 117
TNSCLP4___8 | 0 | 39775 | 1 | HOUSTON | YES | 115 | 20 | 115 | 0 | 1.04 | 0 | 115
TNSCLP3___8 | 0 | 39790 | 1 | HOUSTON | YES | 111 | 20 | 111 | 0 | 1.027 | 0 | 111
TNTNPONE_18 | 0 | 39960 | 1 | NORTH | YES | 152 | 30 | 152 |  | 1.04
TNTNPONE_28 | 0 | 39970 | 1 | NORTH | YES | 154 | 30 | 154 |  | 1.04
APD_GT1_8005 | 0 | 48500 | 1 | HOUSTON | YES | 140 | 54.6 | 140 |  | 1.0362 | 0 | 140
AK_GT1__8040 | 0 | 48510 | 1 | HOUSTON | YES | 34 | 8.1 | 34 |  | 1.029 | 0 | 34
LPE_GT1_8070 | 0 | 48511 | 1 | HOUSTON | YES | 42 | 0 | 42 | 0 | 1.0362 | 0 | 42
LPE_GT2_8075 | 0 | 48512 | 2 | HOUSTON | YES | 42 | 0 | 42 | 0 | 1.0362 | 0 | 42
LPE_GT3_8080 | 0 | 48513 | 3 | HOUSTON | YES | 41 | 0 | 41 | 0 | 1.0362 | 0 | 41
LPE_GT4_8085 | 0 | 48514 | 4 | HOUSTON | YES | 41 | 0 | 41 | 0 | 1.0362 | 0 | 41
BSF_GT1_8070 | 0 | 48520 | 1 | HOUSTON | YES | 72 | 0 | 72 | 0 | 1.0326 | 0 | 72
BSF_GT1_8070 | 0 | 48520 | 2 | HOUSTON | YES | 10 | 0 | 10 | 0 | 1.0326 | 0 | 10
BVE_GT1_GT1 | 0 | 48521 | 1 | HOUSTON | YES | 172 | 0 | 172 |  | 1.035 | 0 | 172
BVE_GT2_5035 | 0 | 48522 | 2 | HOUSTON | YES | 170 | 0 | 170 |  | 1.035 | 0 | 170
BVE_ST1_GN1 | 0 | 48523 | 3 | HOUSTON | YES | 246 | 0 | 246 |  | 1.035 | 0 | 246
BYU_GT1_8075 | 0 | 48531 | 1 | HOUSTON | YES | 65 | 0 | 65 |  | 1.0362 | 0 | 65
BYU_GT2_8055 | 0 | 48532 | 2 | HOUSTON | YES | 62 | 0 | 62 |  | 1.0362 | 0 | 62
BYU_GT3_8060 | 0 | 48533 | 3 | HOUSTON | YES | 67 | 0 | 67 |  | 1.0362 | 0 | 67
BYU_GT4_8065 | 0 | 48534 | 4 | HOUSTON | YES | 65 | 0 | 65 |  | 1.0362 | 0 | 65
CAL_GT1_8045 | 0 | 48551 | 1 | HOUSTON | YES | 152 | 0 | 152 | 0 | 1.0326 | 0 | 152
CAL_ST1_8000 | 0 | 48552 | 2 | HOUSTON | YES | 65 | 0 | 65 | 0 | 1.0326 | 0 | 65
CTL_GT2_8130 | 0 | 48561 | 1 | HOUSTON | YES | 103 | 30.3 | 103 |  | 1.0362 | 0 | 103
CTL_GT3_8135 | 0 | 48562 | 2 | HOUSTON | YES | 91 | 30.3 | 91 |  | 1.0362 | 0 | 91
CTL_GT4_8140 | 0 | 48563 | 3 | HOUSTON | YES | 94 | 30.3 | 94 |  | 1.0362 | 0 | 94
CTL_GN1_8145 | 0 | 48564 | 4 | HOUSTON | YES | 55 | 12.9 | 55 |  | 1.0362 | 0 | 55
CTL_GN2_8155 | 0 | 48565 | 5 | HOUSTON | YES | 11 | 3.4 | 11 |  | 1.0362 | 0 | 11
CBY_GN1_1 | 0 | 48581 | 1 | HOUSTON | YES | 748 | 108 | 748 | 0 | 1.0435 | 0 | 748
CBY_GN2_2 | 0 | 48582 | 2 | HOUSTON | YES | 751 | 110 | 751 | 0 | 1.0435 | 0 | 751
CHE_GT2_5030 | 0 | 48591 | 2 | HOUSTON | YES | 173 | 50 | 173 |  | 1.029 | 0 | 173
CHE_GT1_8015 | 0 | 48593 | 1 | HOUSTON | YES | 173 | 50 | 173 | 0 | 1.0362 | 0 | 173
CHE_GN4_8025 | 0 | 48594 | 4 | HOUSTON | YES | 142 | 60 | 142 | 0 | 1.0362 | 0 | 142
BTE_GT2_8075 | 0 | 48595 | 1 | HOUSTON | YES | 163 | 130 | 163 | 0 | 1.0261 | 0 | 163
BTE_GT3_8045 | 0 | 48596 | 2 | HOUSTON | YES | 158 | 130 | 158 | 0 | 1.0261 | 0 | 158
BTE_GT4_8055 | 0 | 48597 | 3 | HOUSTON | YES | 163 | 130 | 163 | 0 | 1.0261 | 0 | 163
BTE_ST1_8070 | 0 | 48598 | 4 | HOUSTON | YES | 234 | 60 | 234 | 0 | 1.0261 | 0 | 234
DIB_GT1_8080 | 0 | 48611 | 1 | HOUSTON | YES | 64 | 0 | 64 | 0 | 1.0326 | 0 | 64
DIB_GT2_8075 | 0 | 48612 | 2 | HOUSTON | YES | 65 | 0 | 65 | 0 | 1.0326 | 0 | 65
DIB_ST1_8085 | 0 | 48613 | 3 | HOUSTON | YES | 69 | 0 | 69 | 0 | 1.0326 | 0 | 69
DIB_GT3_8090 | 0 | 48614 | 4 | HOUSTON | YES | 77.2 | 15 | 77.2 | 0 | 1.0326 | 0 | 77.2
DPEC_GT15040 | 0 | 48641 | 1 | HOUSTON | YES | 162 | 98 | 162 | 0 | 1.0319 | 0 | 162
DPEC_GT25025 | 0 | 48642 | 2 | HOUSTON | YES | 156 | 98 | 156 | 0 | 1.0319 | 0 | 156
DPEC_GT35010 | 0 | 48643 | 3 | HOUSTON | YES | 160 | 98 | 160 | 0 | 1.0319 | 0 | 160
DPEC_GT45070 | 0 | 48644 | 4 | HOUSTON | YES | 158 | 98 | 158 | 0 | 1.0319 | 0 | 158
DPEC_ST55065 | 0 | 48645 | 5 | HOUSTON | YES | 282 | 0 | 282 | 0 | 1.0319 | 0 | 282
EP_1_2 | 0 | 48651 | 1 | HOUSTON | YES | 5 | 0 | 5 | 0 | 1.0362 | 0 | 5
EP_1_2 | 0 | 48651 | 2 | HOUSTON | YES | 21 | 10 | 21 | 0 | 1.0362 | 0 | 21
FTR_GT1_5105 | 0 | 48671 | 1 | NORTH | YES | 156 | 0 | 156 | 0 | 1.0319 | 0 | 156
FTR_GT2_5110 | 0 | 48672 | 2 | NORTH | YES | 159 | 0 | 159 | 0 | 1.0319 | 0 | 159
FTR_GT3_5085 | 0 | 48673 | 3 | NORTH | YES | 158 | 0 | 158 | 0 | 1.0319 | 0 | 158
FTR_CN4_5095 | 0 | 48674 | 4 | NORTH | YES | 380 | 0 | 380 | 0 | 1.0319 | 0 | 380
GBY_GN5_5 | 0 | 48690 | 5 | HOUSTON | YES | 298.5 | 81 | 398 | 0 | 1.0362 | 0 | 298.5
GBY_73741085 | 0 | 48691 | A | HOUSTON | YES | 48 | 20 | 48 | 0 | 1.0362 | 0 | 48
GBY_73741085 | 0 | 48691 | B | HOUSTON | YES | 47 | 20 | 47 | 0 | 1.0362 | 0 | 47
GBY_81821075 | 0 | 48692 | C | HOUSTON | YES | 48 | 20 | 48 | 0 | 1.0362 | 0 | 48
GBY_81821075 | 0 | 48692 | D | HOUSTON | YES | 20 | 20 | 54 | 0 | 1.0362 | 0 | 20
GBY_83841065 | 0 | 48693 | E | HOUSTON | YES | 20 | 20 | 56 | 0 | 1.0362 | 0 | 20
GBY_83841065 | 0 | 48693 | F | HOUSTON | YES | 20 | 20 | 52 | 0 | 1.0362 | 0 | 20
LEG_1___1 | 0 | 48721 | 1 | NORTH | YES | 836 | 357 | 836 | 0 | 1.0348
LEG_2___2 | 0 | 48722 | 2 | NORTH | YES | 853 | 357 | 853 | 0 | 1.0348
MNS_GT | 0 | 48730 | 1 | HOUSTON | YES | 46.1 | 0 | 46.1 | 0 | 1.029 | 0 | 46.1
CBE_GT1 | 0 | 48731 | 1 | HOUSTON | YES | 86 | 0 | 86 | 0 | 1.029 | 0 | 86
CBE_GT2 | 0 | 48732 | 1 | HOUSTON | YES | 86 | 0 | 86 | 0 | 1.029 | 0 | 86
CBE_ST12 | 0 | 48733 | 1 | HOUSTON | YES | 103.5 | 0 | 103.5 | 0 | 1.029 | 0 | 103.5
CBE_GT3 | 0 | 48734 | 1 | HOUSTON | YES | 86 | 0 | 86 | 0 | 1.029 | 0 | 86
CBE_GT4 | 0 | 48735 | 1 | HOUSTON | YES | 86 | 0 | 86 | 0 | 1.029 | 0 | 86
CBE_ST34 | 0 | 48736 | 1 | HOUSTON | YES | 103.5 | 0 | 103.5 | 0 | 1.029 | 0 | 103.5
PSG_GN2_8050 | 0 | 48740 | 1 | HOUSTON | YES | 178 | 60 | 178 | 0 | 1.0326 | 0 | 178
PSG_GT2_8040 | 0 | 48741 | 1 | HOUSTON | YES | 164 | 50 | 164 | 0 | 1.0326 | 0 | 164
PSG_GT3_8060 | 0 | 48742 | 1 | HOUSTON | YES | 164 | 50 | 164 | 0 | 1.0326 | 0 | 164
PR_GT1__9040 | 0 | 48761 | 1 | HOUSTON | YES | 35 | 0 | 35 | 0 | 1 | 0 | 35
PHR_GN2_2 | 0 | 48772 | MB | HOUSTON | YES | 0 | 72 | 459 |  | 1.0362
PSA_GT1_8160 | 0 | 48791 | 1 | HOUSTON | YES | 65 | 20.8 | 65 | 0 | 1.0362 | 0 | 65
PSA_GT2_8155 | 0 | 48792 | 2 | HOUSTON | YES | 66 | 20.3 | 66 | 0 | 1.0362 | 0 | 66
PSA_GT3_8150 | 0 | 48793 | 3 | HOUSTON | YES | 70 | 20.3 | 70 | 0 | 1.0362 | 0 | 70
PSA_GT4_8145 | 0 | 48794 | 4 | HOUSTON | YES | 66 | 20.3 | 66 | 0 | 1.0362 | 0 | 66
PSA_GT5_8140 | 0 | 48795 | 5 | HOUSTON | YES | 64 | 20.3 | 64 | 0 | 1.0362 | 0 | 64
PSA_GN1_8165 | 0 | 48796 | 1 | HOUSTON | YES | 104 | 43.1 | 104 | 0 | 1.0362 | 0 | 104
PSA_GT6_8135 | 0 | 48797 | 6 | HOUSTON | YES | 59 | 34.5 | 59 | 0 | 1.0362 | 0 | 59
CVC_GT3_5045 | 0 | 48811 | 3 | HOUSTON | YES | 158 | 91.8 | 158 |  | 1.029 | 0 | 158
CVC_GT2_5020 | 0 | 48812 | 2 | HOUSTON | YES | 159 | 91.8 | 159 |  | 1.029 | 0 | 159
CVC_GT1_5035 | 0 | 48813 | 1 | HOUSTON | YES | 155 | 91.8 | 155 |  | 1.029 | 0 | 155
CVC_ST5_5040 | 0 | 48814 | 1 | HOUSTON | YES | 133 | 91.8 | 133 |  | 1.029 | 0 | 133
CVC_GT4_8005 | 0 | 48815 | 4 | HOUSTON | YES | 165 | 91.8 | 165 | 0 | 1.0362 | 0 | 165
SHELLG1_3015 | 0 | 48820 | 1 | HOUSTON | YES | 71 | 34.5 | 71 |  | 1.029 | 0 | 71
SHELLG2 | 0 | 48821 | 2 | HOUSTON | YES | 72 | 34.5 | 72 |  | 1.029 | 0 | 72
SHELLG3_3020 | 0 | 48822 | 1 | HOUSTON | YES | 39 | 0 | 39 |  | 1.029 | 0 | 39
SHELLG3_3020 | 0 | 48822 | 2 | HOUSTON | YES | 30 | 0 | 30 |  | 1.029 | 0 | 30
SJS_GT1_GT1 | 0 | 48841 | 1 | HOUSTON | YES | 49 | 49 | 83 | 0 | 1.0362 | 0 | 49
SJS_GT2_GT2 | 0 | 48842 | 2 | HOUSTON | YES | 49 | 49 | 81 | 0 | 1.0362 | 0 | 49
SOL_GT1 | 0 | 48845 | 1 | HOUSTON | YES | 16.2 | 15.4 | 16.2 |  | 1.0326 | 0 | 16.2
SRB_GN1_1 | 0 | 48851 | 1 | HOUSTON | YES | 176 | 26 | 176 | 0 | 1.0217 | 0 | 176
SRB_GN2_2 | 0 | 48852 | 2 | HOUSTON | YES | 174 | 26 | 174 | 0 | 1.0217 | 0 | 174
SRB_GN3_3 | 0 | 48853 | 3 | HOUSTON | YES | 220 | 35 | 220 |  | 1.0326 | 0 | 220
SRB_GN4_4 | 0 | 48854 | 4 | HOUSTON | YES | 226 | 35 | 226 |  | 1.0326 | 0 | 226
SRB_GT211035 | 0 | 48855 | B1 | HOUSTON | YES | 0 | 0 | 17 |  | 1.014 | 0 | 0
SRB_GT211035 | 0 | 48855 | B2 | HOUSTON | YES | 0 | 0 | 12 |  | 1.014 | 0 | 0
THW_ST3_ST_3 | 0 | 48873 | 3 | HOUSTON | YES | 110 | 19 | 110 | 0 | 1.0435 | 0 | 110
THW_ST4_ST_4 | 0 | 48874 | 4 | HOUSTON | YES | 108 | 19 | 108 | 0 | 1.0435 | 0 | 108
THW_3132 | 0 | 48875 | A | HOUSTON | YES | 57 | 5 | 57 | 0 | 1.0435 | 0 | 57
THW_3132 | 0 | 48875 | B | HOUSTON | YES | 57 | 5 | 57 | 0 | 1.0435 | 0 | 57
THW_3334 | 0 | 48877 | C | HOUSTON | YES | 58 | 5 | 58 | 0 | 1.0435 | 0 | 58
THW_3334 | 0 | 48877 | D | HOUSTON | YES | 58 | 5 | 58 | 0 | 1.0435 | 0 | 58
THW_4142 | 0 | 48879 | E | HOUSTON | YES | 58 | 5 | 58 | 0 | 1.0435 | 0 | 58
THW_4142 | 0 | 48879 | F | HOUSTON | YES | 57 | 5 | 57 | 0 | 1.0435 | 0 | 57
THW_4344 | 0 | 48881 | G | HOUSTON | YES | 58 | 5 | 58 | 0 | 1.0435 | 0 | 58
THW_4344 | 0 | 48881 | H | HOUSTON | YES | 58 | 5 | 58 | 0 | 1.0435 | 0 | 58
THW_GT1_GT_1 | 0 | 48883 | B2 | HOUSTON | YES | 0 | 0 | 12 |  | 1.043 | 0 | 0
THW_5152 | 0 | 48885 | A | HOUSTON | YES | 16.4 | 5 | 57 |  | 1.0319 | 0 | 16.4
THW_5152 | 0 | 48885 | B | HOUSTON | YES | 0 | 5 | 55 |  | 1.0319 | 0 | 0
THW_5354 | 0 | 48886 | C | HOUSTON | YES | 16.4 | 5 | 57 |  | 1.0319 | 0 | 16.4
THW_5354 | 0 | 48886 | D | HOUSTON | YES | 16.6 | 5 | 58 |  | 1.0319 | 0 | 16.6
THW_5556 | 0 | 48887 | E | HOUSTON | YES | 16.6 | 5 | 58 |  | 1.0319 | 0 | 16.6
THW_5556 | 0 | 48887 | F | HOUSTON | YES | 16.4 | 5 | 57 |  | 1.0319 | 0 | 16.4
TGF_GT1_8000 | 0 | 48911 | 1 | HOUSTON | YES | 69.2 | 0 | 69.2 | 0 | 1.029 | 0 | 69.2
WAP_GN1_1 | 0 | 48921 | 1 | HOUSTON | YES | 124.5 | 37 | 166 | 0 | 1.0362 | 0 | 124.5
WAP_GN2_2 | 0 | 48922 | 2 | HOUSTON | YES | 122.2 | 37 | 163 | 0 | 1.0362 | 0 | 122.2
WAP_GN3_3 | 0 | 48923 | 3 | HOUSTON | YES | 226 | 93 | 226 |  | 1.0362 | 0 | 226
WAP_GN4_4 | 0 | 48924 | 4 | HOUSTON | YES | 544 | 217 | 544 |  | 1.0362 | 0 | 544
WAP_GN5_5 | 0 | 48925 | 5 | HOUSTON | YES | 216.8 | 278 | 657 | 0 | 1
WAP_GN6_6 | 0 | 48926 | 6 | HOUSTON | YES | 645 | 280 | 645 |  | 1.035
WAP_GN7_7 | 0 | 48927 | 7 | HOUSTON | YES | 567 | 277 | 567 |  | 1.035
WAP_GN8_8 | 0 | 48928 | 8 | HOUSTON | YES | 603 | 275 | 603 |  | 1.035
WAPGT21_GT1 | 0 | 48929 | B1 | HOUSTON | YES | 0 | 0 | 13 |  | 1.05 | 0 | 0
EXN_15GT | 0 | 49803 | 1 | HOUSTON | YES | 33 | 8.3 | 35 |  | 1.0326 | 0 | 33
EXN_16GT | 0 | 49804 | 2 | HOUSTON | YES | 32 | 8.3 | 34 |  | 1.0326 | 0 | 32
EXN_17GT | 0 | 49805 | 3 | HOUSTON | YES | 31 | 8.3 | 33 |  | 1.0326 | 0 | 31
EXN938GT | 0 | 49826 | 5 | HOUSTON | YES | 43 | 9.2 | 45.9 | 0 | 1.0326 | 0 | 43
EXN941GT | 0 | 49828 | 10 | HOUSTON | YES | 19 | 5.4 | 20 | 0 | 1.0326 | 0 | 19
EXN942GT | 0 | 49829 | 11 | HOUSTON | YES | 20 | 5.4 | 21 | 0 | 1.0326 | 0 | 20
EXN943GT | 0 | 49830 | 12 | HOUSTON | YES | 19 | 5.4 | 20 | 0 | 1.0326 | 0 | 19
EXN944GT | 0 | 49831 | 13 | HOUSTON | YES | 33 | 5.4 | 35 | 0 | 1.0326 | 0 | 33
EXN945GT | 0 | 49832 | 9 | HOUSTON | YES | 19 | 9.2 | 20 | 0 | 1.0326 | 0 | 19
EXN_GT | 0 | 49837 | 4 | HOUSTON | YES | 81 | 21.3 | 86 | 0 | 1.0326 | 0 | 81
EXN_14GT | 0 | 49838 | 14 | HOUSTON | YES | 140 | 0 | 148 |  | 1.0326 | 0 | 140
DOW17000 | 0 | 49851 | 37 | HOUSTON | YES | 39 | 0 | 62 | 0 | 1
DOW38100 | 0 | 49858 | 31 | HOUSTON | YES | 45 | 0 | 71.4 |  | 1
DOW38200 | 0 | 49859 | 33 | HOUSTON | YES | 28 | 0 | 45 | 0 | 1
DOW38300 | 0 | 49860 | 32 | HOUSTON | YES | 63 | 0 | 101 |  | 1
DOW39100 | 0 | 49862 | 36 | HOUSTON | YES | 54 | 0 | 86 | 0 | 1
DOW39200 | 0 | 49863 | 35 | HOUSTON | YES | 55 | 0 | 88 | 0 | 1
DOW41000 | 0 | 49865 | 41 | HOUSTON | YES | 31 | 0 | 50 |  | 1
DOW42000 | 0 | 49866 | 42 | HOUSTON | YES | 11 | 0 | 18 |  | 1
DOW49000 | 0 | 49869 | 45 | HOUSTON | YES | 59 | 0 | 94 |  | 1
DOW61000 | 0 | 49870 | 61 | HOUSTON | YES | 44 | 0 | 70 | 0 | 1
DOW62000 | 0 | 49871 | 62 | HOUSTON | YES | 40 | 0 | 63 | 0 | 1
DOW63000 | 0 | 49872 | 63 | HOUSTON | YES | 45 | 0 | 72 | 0 | 1
DOW64000 | 0 | 49873 | 64 | HOUSTON | YES | 41 | 0 | 64.8 | 0 | 1
DOW65000 | 0 | 49876 | 65 | HOUSTON | YES | 63 | 0 | 101 | 0 | 1
DOW66000 | 0 | 49877 | 66 | HOUSTON | YES | 61 | 0 | 97 | 0 | 1
DOW67000 | 0 | 49878 | 67 | HOUSTON | YES | 65 | 0 | 103 | 0 | 1
DOW81000 | 0 | 49882 | 81 | HOUSTON | YES | 47 | 0 | 76 | 0 | 1
DOW82000 | 0 | 49884 | 82 | HOUSTON | YES | 51 | 0 | 80 | 0 | 1
DOW83000 | 0 | 49885 | 83 | HOUSTON | YES | 51 | 0 | 80 | 0 | 1
DOW84000 | 0 | 49886 | 84 | HOUSTON | YES | 107 | 0 | 171 | 0 | 0.98
DSKY2 | 0 | 60000 | 1 | WEST | YES | 11.5 | 0 | 76.5 |  | 1.039 | 0 | 11.5
KM NEP | 0 | 60003 | 1 | WEST | YES | 12 | 0 | 80 |  | 1.03 | 0 | 12
KM SEP | 0 | 60005 | 1 | WEST | YES | 6 | 0 | 40 |  | 1.035 | 0 | 6
KM SWP | 0 | 60007 | 1 | WEST | YES | 12 | 0 | 80 |  | 1.03 | 0 | 12
WDWDU1 | 0 | 60016 | 1 | WEST | YES | 12 | 0 | 80 |  | 1.033 | 0 | 12
ORNNWP1 | 0 | 60017 | 1 | WEST | YES | 12 | 0 | 80 |  | 1.027 | 0 | 12
DSKY1 | 0 | 60018 | 1 | WEST | YES | 12.6 | 0 | 84 | 0 | 1.032 | 0 | 12.6
KM NWP | 0 | 60019 | 1 | WEST | YES | 12 | 0 | 80 |  | 1.03 | 0 | 12
WILDHRS11A | 0 | 60052 | 1 | WEST | YES | 12.6 | 0 | 126.5 | 0 | 1.005 | 0 | 12.6
CALHN_G1 | 0 | 60057 | 1 | WEST | YES | 17.1 | 0 | 114 | 0 | 1.042 | 0 | 17.1
BUFGGEN | 0 | 60058 | 1 | WEST | YES | 18 | 0 | 120 |  | 1 | 0 | 18
CIRELLO | 0 | 60060 | 1 | WEST | YES | 35 | 0 | 233 | 0 | 1 | 0 | 35
LOUIS1A | 0 | 60063 | 1 | WEST | YES | 25.5 | 0 | 170.2 | 0 | 1.02 | 0 | 25.5
HORSH1 | 0 | 60066 | 1 | WEST | YES | 33.3 | 0 | 222 | 0 | 1.005 | 0 | 33.3
HORSH2 | 0 | 60068 | 1 | WEST | YES | 27.6 | 0 | 184 | 0 | 1.025 | 0 | 27.6
HORSH3 | 0 | 60070 | 1 | WEST | YES | 33.6 | 0 | 224 | 0 | 1.025 | 0 | 33.6
HORSH4 | 0 | 60072 | 1 | WEST | YES | 17.2 | 0 | 115 | 0 | 1.025 | 0 | 17.2
WHRLWIND1A | 0 | 60081 | 1 | WEST | YES | 6 | 0 | 60 | 0 | 1.03 | 0 | 6
RIO_DRCS | 0 | 60201 | SC | WEST | YES | 0 | 0 | 0 | 0 | 1.04 | 0 | 0
FRNDDRCS | 0 | 60202 | SC | WEST | YES | 0 | 0 | 0 | 0 | 1.0259 | 0 | 0
L_BITTCR1_1N | 0 | 71051 | 1 | WEST | YES | 5.6 | 0 | 37.5 |  | 1.01 | 0 | 5.6
L_SWEETW1_1N | 0 | 71054 | 1 | WEST | YES | 16.1 | 0 | 107.5 | 0 | 1 | 0 | 16.1
L_SWEETW1_2N | 0 | 71057 | 1 | WEST | YES | 20.3 | 0 | 135 | 0 | 1 | 0 | 20.3
L_SWEETW1_3N | 0 | 71059 | 1 | WEST | YES | 17.8 | 0 | 119 | 0 | 1 | 0 | 17.8
L_SWEETW1_4N | 0 | 71060 | 1 | WEST | YES | 15.7 | 0 | 105 | 0 | 1 | 0 | 15.7
L_GASCCR1_1N | 0 | 76031 | 1 | WEST | YES | 15 | 0 | 150 | 0 | 1 | 0 | 15
L_DIVIDE1_1N | 0 | 76091 | 1 | WEST | YES | 26.5 | 0 | 375 | 0 | 1 | 0 | 26.5
MILHWYS | 0 | 80003 | F | SOUTH | YES | 0 | 0 | 0 | 0 | 1.0168 | 0 | 0
EPLVT1 | 0 | 80010 | F | SOUTH | YES | 0 | 0 | 0 | 0 | 1.0376 | 0 | 0
LAR | 0 | 80012 | F | SOUTH | YES | 0 | 0 | 0 | 0 | 1.023 | 0 | 0
FOR_8 | 0 | 80051 | 8 | SOUTH | YES | 28 | 28 | 28 | 0 | 1.015 | 0 | 28
FOR_9 | 0 | 80052 | 9 | SOUTH | YES | 32 | 5 | 32 | 0 | 1.03 | 0 | 32
FOR_10 | 0 | 80053 | 10 | SOUTH | YES | 73 | 45 | 73 | 0 | 1.03 | 0 | 73
CSDR89 | 0 | 80137 | 8 | SOUTH | YES | 39 | 0 | 39 | 0 | 1.01 | 0 | 39
CSDR89 | 0 | 80137 | 9 | SOUTH | YES | 15 | 0 | 15 | 0 | 1.01 | 0 | 15
CSDR7 | 0 | 80138 | 7 | SOUTH | YES | 7 | 0 | 7 | 0 | 1.014 | 0 | 7
CSDR56 | 0 | 80139 | 5 | SOUTH | YES | 15 | 0 | 15 | 0 | 1.01 | 0 | 15
CSDR56 | 0 | 80139 | 6 | SOUTH | YES | 39 | 0 | 39 | 0 | 1.01 | 0 | 39
CSDR11 | 0 | 80140 | 11 | SOUTH | YES | 39 | 0 | 39 | 0 | 1.0299 | 0 | 39
REYSHR_G | 0 | 80223 | 1 | SOUTH | YES | 12 | 0 | 12 | 0 | 1.032
VISTRONG1 | 0 | 80224 | 1 | SOUTH | YES | 15 | 0 | 15 | 0 | 1.01
VISTRONG2 | 0 | 80225 | 2 | SOUTH | YES | 23 | 0 | 23 | 0 | 1.01
ALCOA_G | 0 | 80226 | 1 | SOUTH | YES | 48 | 5 | 48 | 0 | 1.014
AIRCO_G | 0 | 80227 | 1 | SOUTH | YES | 7.6 | 0 | 8 | 0 | 1.014
CIDINDUS | 0 | 86105 | 1 | SOUTH | YES | 0 | -500 | 500 | 0 | 1.01
BEEVILLE | 0 | 88198 | 1 | SOUTH | YES | 0 | 0 | 0 | 0 | 1.0068 | 0 | 0
SLURR | 0 | 88241 | DC | SOUTH | YES | 0 | -150 | 150 |  | 1.03
HAMILTON | 0 | 88253 | 1 | SOUTH | YES | 0 | 0 | 0 | 0 | 1.04 | 0 | 0
ZAPATA | 0 | 88299 | 1 | SOUTH | YES | 0 | 0 | 0 | 0 | 1.024 | 0 | 0
FALFURRI | 0 | 88508 | 1 | SOUTH | YES | 0 | 0 | 0 | 0 | 1.01 | 0 | 0

## Kh
Generator Sensitivities
Name of Bus | P Sensitivity of Bus | Number of Bus | ID | Area Name of Gen | AGC | Gen MW | Min MW | Max MW | V Sensitivity of Bus | Set Volt
WCPWRCO_1G | -0.103 | 1453 | 1 | NORTH | YES | 204 | 50 | 204 | 0 | 1.023 | -21.012 | 204
WCPWRCO_3G | -0.103 | 1455 | 3 | NORTH | YES | 242 | 50 | 242 | 0 | 1.023 | -24.926 | 242 | HOUSTON | -163.2154
WCPWRCO_2G | -0.103 | 1454 | 2 | NORTH | YES | 204 | 50 | 204 | 0 | 1.023 | -21.012 | 204 | NORTH | -378.4688
COMCHEPK_1G | -0.029 | 1898 | 1 | NORTH | YES | 1164 | 1150 | 1164 | 0 | 1.031 |  |  | SOUTH | -63.1757
COMCHEPK_2G | -0.029 | 1899 | 2 | NORTH | YES | 1164 | 1128 | 1164 | 0 | 1.031 |  |  | WEST | 1114.166
EAGLEMNT_3G | -0.028 | 1863 | MB | NORTH | YES | 0 | 50 | 378 |  | 1.033 | 0 | 0
WLFHOLW_3G | -0.028 | 1879 | 3 | NORTH | YES | 268 | 89.3 | 268 | 0 | 1.029 | -7.504 | 268
EAGLEMNT_1G | -0.028 | 1861 | MB | NORTH | YES | 0 | 30 | 112 |  | 1.033 | 0 | 0 | HOUSTON | 13825.3018
WLFHOLW_1G | -0.028 | 1877 | 1 | NORTH | YES | 216 | 89.3 | 216 | 0 | 1.029 | -6.048 | 216 | NORTH | 19200.9004
WLFHOLW_2G | -0.028 | 1878 | 2 | NORTH | YES | 219 | 105 | 219 | 0 | 1.029 | -6.132 | 219 | SOUTH | 13890.7002
EAGLEMNT_2G | -0.028 | 1862 | MB | NORTH | YES | 0 | 40 | 100 |  | 1.033 | 0 | 0 | WEST | 4928.9009
DECRDOVA_1G | -0.025 | 1889 | 1 | NORTH | YES | 779 | 255 | 779 | 0 | 1.022 | -19.475 | 779
HANDLEY_2G | -0.025 | 1946 | MB | NORTH | YES | 0 | 30 | 68 |  | 1.003 | 0 | 0
HANDLEY_1G | -0.025 | 1945 | MB | NORTH | YES | 0 | 25 | 36 |  | 1.003 | 0 | 0 | HOUSTON | -0.011806
HANDLEY_4G | -0.024 | 1948 | 4 | NORTH | YES | 217.5 | 150 | 435 | 0 | 1.022 | -5.22 | 217.5 | NORTH | -0.019711
HANDLEY_5G | -0.024 | 1949 | 5 | NORTH | YES | 0 | 150 | 435 |  | 1.03 | 0 | 0 | SOUTH | -0.0045481
HANDLEY_3G | -0.024 | 1947 | 3 | NORTH | YES | 353.4 | 100 | 392 | 0 | 1.03 | -8.4816 | 353.4 | WEST | 0.22605
MTCK3_G | -0.023 | 2419 | MB | NORTH | YES | 0 | 10 | 63 |  | 0.9667 | 0 | 0
NTHLK1_G | -0.023 | 2381 | 1 | NORTH | YES | 0 | 35 | 156 |  | 1.029 | 0 | 0
MDLTHELP_3G | -0.023 | 1943 | 3 | NORTH | YES | 215 | 74 | 215 | 0 | 1.02 | -4.945 | 215 | N to H | -0.0079054
NTHLK2_G | -0.023 | 2382 | 2 | NORTH | YES | 0 | 35 | 181 |  | 1.029 | 0 | 0 | N to S | -0.015163
NTHLK3_G | -0.023 | 2383 | 3 | NORTH | YES | 247.4 | 50 | 329 | 0 | 1.029 | -5.6902 | 247.4 | W to N | 0.24576
MDLTHELP_4G | -0.023 | 1944 | 4 | NORTH | YES | 214 | 74 | 214 | 0 | 1.02 | -4.922 | 214 |  | 0.015163
MTCK2_G | -0.023 | 2418 | 2 | NORTH | YES | 0 | 10 | 23 |  | 0.9667 | 0 | 0 |  | -0.24576
VALLEY_3G | -0.022 | 1689 | 3 | NORTH | YES | 186.2 | 25 | 354 | 0 | 1.015 | -4.0964 | 186.2
MDLTHELP_1G | -0.022 | 1941 | 1 | NORTH | YES | 215 | 74 | 215 | 0 | 1.02 | -4.73 | 215
PEC_3G | -0.022 | 1677 | 3 | NORTH | YES | 91 | 35 | 91 | 0 | 1.022 | -2.002 | 91
LAMARPWR_3G | -0.022 | 1680 | 3 | NORTH | YES | 199 | 129.1 | 199 | 0 | 1.031 | -4.378 | 199
MDLTHELP_6G | -0.022 | 1938 | 6 | NORTH | YES | 229 | 74 | 229 | 0 | 1.02 | -5.038 | 229
OLINGER_G2 | -0.022 | 843 | 1 | NORTH | YES | 86.7 | 25 | 105 | 0 | 1.03 | -1.9074 | 86.7
MTCK7_G | -0.022 | 2414 | 7 | NORTH | YES | 0 | 30 | 114 |  | 1.029 | 0 | 0
MDLTHELP_2G | -0.022 | 1942 | 2 | NORTH | YES | 215 | 74 | 215 | 0 | 1.02 | -4.73 | 215
STEAM1 | -0.022 | 948 | 1 | NORTH | YES | 0 | 12 | 20 |  | 1.02 | 0 | 0
FPLEFR2B_G | -0.022 | 12422 | 2 | NORTH | YES | 160 | 72 | 160 | 0 | 1 | -3.52 | 160
FPLEFR2C_G | -0.022 | 12423 | 3 | NORTH | YES | 162 | 72 | 162 | 0 | 1 | -3.564 | 162
LKHB2_G | -0.022 | 2452 | 2 | NORTH | YES | 514 | 80 | 514 | 0 | 1.029 | -11.308 | 514
LAMARPWR_1G | -0.022 | 1678 | 1 | NORTH | YES | 154 | 67.7 | 154 | 0 | 1.031 | -3.388 | 154
KMICHIST3_G | -0.022 | 11693 | 3 | NORTH | YES | 310 | 60 | 310 | 0 | 1.029 | -6.82 | 310
OLINGER_G1 | -0.022 | 842 | 1 | NORTH | YES | 63.1 | 20 | 80 | 0 | 1.03 | -1.3882 | 63.1
STEAM3 | -0.022 | 950 | 1 | NORTH | YES | 41 | 13 | 41 | 0 | 1.02 | -0.902 | 41
PEC_2G | -0.022 | 1676 | 2 | NORTH | YES | 84 | 35 | 84 | 0 | 1.022 | -1.848 | 84
STEAM2 | -0.022 | 949 | 1 | NORTH | YES | 26 | 8 | 26 | 0 | 0.99 | -0.572 | 26
KMICHICT1_G | -0.022 | 11691 | 1 | NORTH | YES | 142 | 80 | 142 | 0 | 1.029 | -3.124 | 142
FPLEFR1B_G | -0.022 | 12412 | 2 | NORTH | YES | 157 | 72 | 157 | 0 | 1 | -3.454 | 157
LKHB1_G | -0.022 | 2451 | 1 | NORTH | YES | 0 | 80 | 391 |  | 1.029 | 0 | 0
FPLEFR1S_G | -0.022 | 12414 | 4 | NORTH | YES | 414 | 191 | 414 | 0 | 1 | -9.108 | 414
LAMARPWR_6G | -0.022 | 1683 | 6 | NORTH | YES | 199 | 129.1 | 199 | 0 | 1.031 | -4.378 | 199
MOSES_3G | -0.022 | 1703 | 3 | NORTH | YES | 808 | 463 | 808 | 0 | 1.031
PEC_1G | -0.022 | 1675 | 1 | NORTH | YES | 80 | 35 | 80 | 0 | 1.022 | -1.76 | 80
MDLTHELP_5G | -0.022 | 1937 | 5 | NORTH | YES | 225 | 74 | 225 | 0 | 1.02 | -4.95 | 225
KMICHIST6_G | -0.022 | 11696 | 6 | NORTH | YES | 303 | 60 | 303 | 0 | 1.029 | -6.666 | 303
KMICHICT2_G | -0.022 | 11692 | 2 | NORTH | YES | 144 | 80 | 144 | 0 | 1.029 | -3.168 | 144
MTCK8_G | -0.022 | 2417 | 8 | NORTH | YES | 477 | 60 | 556 | 0 | 1.029 | -10.494 | 477
FPLEFR1C_G | -0.022 | 12413 | 3 | NORTH | YES | 159 | 72 | 159 | 0 | 1 | -3.498 | 159
MTCK6_G | -0.022 | 2413 | 6 | NORTH | YES | 0 | 30 | 118 |  | 1.029 | 0 | 0
LAMARPWR_5G | -0.022 | 1682 | 5 | NORTH | YES | 163 | 67.7 | 163 | 0 | 1.031 | -3.586 | 163
FPLEFR1A_G | -0.022 | 12411 | 1 | NORTH | YES | 170 | 72 | 170 | 0 | 1 | -3.74 | 170
MOSES_2G | -0.022 | 1702 | 2 | NORTH | YES | 579 | 175 | 579 | 0 | 1.031
KMICHICT4_G | -0.022 | 11694 | 4 | NORTH | YES | 136 | 80 | 136 | 0 | 1.029 | -2.992 | 136
LAMARPWR_2G | -0.022 | 1679 | 2 | NORTH | YES | 155 | 67.7 | 155 | 0 | 1.031 | -3.41 | 155
KMICHICT5_G | -0.022 | 11695 | 5 | NORTH | YES | 138 | 80 | 138 | 0 | 1.029 | -3.036 | 138
NEWMAN_G5 | -0.022 | 837 | 1 | NORTH | YES | 0 | 15 | 37 |  | 1.01 | 0 | 0
LAMARPWR_4G | -0.022 | 1681 | 4 | NORTH | YES | 164 | 67.7 | 164 | 0 | 1.031 | -3.608 | 164
DCEAST | -0.022 | 5925 | 1 | NORTH | YES | 400.3 | -600 | 600 | 0 | 1.025 | -8.8066 | 400.3
FPLEFR2A_G | -0.022 | 12421 | 1 | NORTH | YES | 170 | 72 | 170 | 0 | 1 | -3.74 | 170
OLINGER_G3 | -0.022 | 844 | 1 | NORTH | YES | 118.3 | 45 | 148 | 0 | 1.03 | -2.6026 | 118.3
MOSES_1G | -0.022 | 1701 | 1 | NORTH | YES | 560 | 175 | 560 | 0 | 1.031
OLINGER_G4 | -0.022 | 845 | 1 | NORTH | YES | 59.1 | 0 | 76 | 0 | 1.03 | -1.3002 | 59.1
FPLEFR2S_G | -0.022 | 12424 | 4 | NORTH | YES | 412 | 191 | 412 | 0 | 1 | -9.064 | 412
MARTLAKE_1G | -0.021 | 3097 | 1 | NORTH | YES | 799 | 500 | 799 | 0 | 1.031
ENNSTRAC_1G | -0.021 | 12322 | 1 | NORTH | YES | 196 | 130 | 196 | 0 | 1.043 | -4.116 | 196
MARTLAKE_2G | -0.021 | 3098 | 2 | NORTH | YES | 795 | 461 | 795 | 0 | 1.031
STRYKER_1G | -0.021 | 3107 | 1 | NORTH | YES | 140.5 | 45 | 182 | 0 | 1.029 | -2.9505 | 140.5
TGATEWAY_3G | -0.021 | 13118 | 3 | NORTH | YES | 146 | 30 | 146 | 0 | 1.035 | -3.066 | 146
TGATEWAY_1G | -0.021 | 13116 | 1 | NORTH | YES | 149 | 30 | 149 | 0 | 1.035 | -3.129 | 149
TGATEWAY_4G | -0.021 | 13119 | 4 | NORTH | YES | 399 | 65 | 399 | 0 | 1.035 | -8.379 | 399
TGATEWAY_2G | -0.021 | 13117 | 2 | NORTH | YES | 128 | 30 | 128 | 0 | 1.035 | -2.688 | 128
CHAMPION_1G | -0.021 | 3348 | MB | NORTH | YES | 0 | 42 | 42 |  | 1 | 0 | 0
VALLEY_2G | -0.021 | 1688 | 2 | NORTH | YES | 527 | 90 | 527 | 0 | 1.036 | -11.067 | 527
ENNSTRAC_2G | -0.021 | 12323 | 2 | NORTH | YES | 116 | 100 | 116 | 0 | 1.043 | -2.436 | 116
COLLIN_1G | -0.021 | 2371 | MB | NORTH | YES | 0 | 40 | 138 |  | 1.022 | 0 | 0
STRYKER_2G | -0.021 | 3108 | 2 | NORTH | YES | 484 | 75 | 484 | 0 | 1.029 | -10.164 | 484
VALLLEY_1G | -0.021 | 1687 | 1 | NORTH | YES | 140 | 15 | 175 | 0 | 1.036 | -2.94 | 140
MARTLAKE_3G | -0.021 | 3099 | 3 | NORTH | YES | 804 | 500 | 804 | 0 | 1.031
DENISNDM | -0.02 | 6948 | 1 | NORTH | YES | 40 | 5 | 40 | 0 | 1.015 | -0.8 | 40
CALFREST_4G | -0.02 | 13134 | 4 | NORTH | YES | 156 | 40 | 156 | 0 | 1.035 | -3.12 | 156
CALFREST_1G | -0.02 | 13131 | 1 | NORTH | YES | 152 | 40 | 152 | 0 | 1.035 | -3.04 | 152
CALFREST_2G | -0.02 | 13132 | 2 | NORTH | YES | 155 | 57 | 155 | 0 | 1.035 | -3.1 | 155
BBRN_2G | -0.02 | 3382 | 2 | NORTH | YES | 610 | 225 | 610 | 0 | 1.0345
CALFREST_6G | -0.02 | 13136 | 6 | NORTH | YES | 176 | 40 | 176 | 0 | 1.035 | -3.52 | 176
BBRN_1G | -0.02 | 3381 | 1 | NORTH | YES | 597 | 225 | 597 | 0 | 1.0345
TRINIDAD_6G | -0.02 | 3126 | 1 | NORTH | YES | 226 | 46 | 226 | 0 | 1 | -4.52 | 226
CALFREST_3G | -0.02 | 13133 | 3 | NORTH | YES | 174 | 40 | 174 | 0 | 1.035 | -3.48 | 174
DENISNDM | -0.02 | 6948 | 2 | NORTH | YES | 40 | 5 | 40 | 0 | 1.015 | -0.8 | 40
CALFREST_5G | -0.02 | 13135 | 5 | NORTH | YES | 157 | 57 | 157 | 0 | 1.035 | -3.14 | 157
LEG_2___2 | -0.018 | 48722 | 2 | NORTH | YES | 853 | 357 | 853 | 0 | 1.0348
LEG_1___1 | -0.018 | 48721 | 1 | NORTH | YES | 836 | 357 | 836 | 0 | 1.0348
JNSNCNTY802 | -0.017 | 367 | 2 | NORTH | YES | 90 | 20 | 90 | 0 | 1.02 | -1.53 | 90
TNTNPONE_18 | -0.017 | 39960 | 1 | NORTH | YES | 152 | 30 | 152 |  | 1.04
TNTNPONE_28 | -0.017 | 39970 | 1 | NORTH | YES | 154 | 30 | 154 |  | 1.04
JNSNCNTY802 | -0.017 | 366 | 1 | NORTH | YES | 168 | 20 | 168 | 0 | 1.02 | -2.856 | 168
THOUSE_1G | -0.016 | 3403 | 1 | NORTH | YES | 563 | 200 | 563 | 0 | 1.026 | -9.008 | 563
THOUSE_2G | -0.016 | 3404 | 2 | NORTH | YES | 805 | 250 | 805 | 0 | 1.026 | -12.88 | 805
GIBN_CREK_G1 | -0.015 | 990 | 1 | NORTH | YES | 464 | 200 | 464 | 0 | 1.0275
FTR_GT1_5105 | -0.015 | 48671 | 1 | NORTH | YES | 156 | 0 | 156 | 0 | 1.0319 | -2.34 | 156
FTR_GT3_5085 | -0.015 | 48673 | 3 | NORTH | YES | 158 | 0 | 158 | 0 | 1.0319 | -2.37 | 158
LAKE_CRK2_G | -0.015 | 3417 | 2 | NORTH | YES | 227 | 40 | 227 | 0 | 1.029 | -3.405 | 227
ATKINS4 | -0.015 | 32890 | MB | NORTH | YES | 0 | 5 | 22 |  | 1.031 | 0 | 0
ATKINS6 | -0.015 | 32887 | MB | NORTH | YES | 0 | 12 | 51 |  | 1.028 | 0 | 0
DANSBY2 | -0.015 | 32884 | 1 | NORTH | YES | 46 | 2 | 46 | 0 | 1.015 | -0.69 | 46
TAMUGEN1 | -0.015 | 32798 | 1 | NORTH | YES | 32 | 0 | 32 |  | 1.02 | -0.48 | 32
DECRDOVA_4G | -0.015 | 1894 | C | NORTH | YES | 65 | 65 | 70 | 0 | 1.029 | -0.975 | 65
FTR_GT2_5110 | -0.015 | 48672 | 2 | NORTH | YES | 159 | 0 | 159 | 0 | 1.0319 | -2.385 | 159
ATKINS3 | -0.015 | 32886 | MB | NORTH | YES | 0 | 5 | 12 |  | 1 | 0 | 0
ATKINS7 | -0.015 | 32888 | 1 | NORTH | YES | 0 | 4 | 17 |  | 1.028 | 0 | 0
FTR_CN4_5095 | -0.015 | 48674 | 4 | NORTH | YES | 380 | 0 | 380 | 0 | 1.0319 | -5.7 | 380
DANSBY14 | -0.015 | 32892 | 1 | NORTH | YES | 81 | 25 | 108 | 0 | 1.035 | -1.215 | 81
LAKE_CRK1_G | -0.015 | 3416 | 1 | NORTH | YES | 35.4 | 33 | 75 | 0 | 1.043 | -0.531 | 35.4
ATKINS5 | -0.015 | 32891 | MB | NORTH | YES | 0 | 5 | 25 |  | 1.031 | 0 | 0
DECRDOVA_3G | -0.015 | 1893 | B | NORTH | YES | 65 | 65 | 70 | 0 | 1.029 | -0.975 | 65
DECRDOVA_5G | -0.015 | 1895 | D | NORTH | YES | 65 | 65 | 70 | 0 | 1.029 | -0.975 | 65
DECRDOVA_2G | -0.015 | 1892 | A | NORTH | YES | 65 | 65 | 71 | 0 | 1.029 | -0.975 | 65
CVC_GT2_5020 | -0.013 | 48812 | 2 | HOUSTON | YES | 159 | 91.8 | 159 |  | 1.029 | -2.067 | 159
CVC_GT1_5035 | -0.013 | 48813 | 1 | HOUSTON | YES | 155 | 91.8 | 155 |  | 1.029 | -2.015 | 155
CHE_GT2_5030 | -0.013 | 48591 | 2 | HOUSTON | YES | 173 | 50 | 173 |  | 1.029 | -2.249 | 173
BOSQUESW502 | -0.013 | 239 | 1 | NORTH | YES | 149 | 0 | 149 | 0 | 1.03 | -1.937 | 149
CVC_ST5_5040 | -0.013 | 48814 | 1 | HOUSTON | YES | 133 | 91.8 | 133 |  | 1.029 | -1.729 | 133
BOSQUESW501 | -0.013 | 247 | 2 | NORTH | YES | 151 | 0 | 151 | 0 | 1.03 | -1.963 | 151
CVC_GT3_5045 | -0.013 | 48811 | 3 | HOUSTON | YES | 158 | 91.8 | 158 |  | 1.029 | -2.054 | 158
TNBPAMCG2_8 | -0.012 | 38612 | 2 | HOUSTON | YES | 150 | 0 | 150 | 0 | 1.0435 | -1.8 | 150
EXN944GT | -0.012 | 49831 | 13 | HOUSTON | YES | 33 | 5.4 | 35 | 0 | 1.0326 | -0.396 | 33
EXN942GT | -0.012 | 49829 | 11 | HOUSTON | YES | 20 | 5.4 | 21 | 0 | 1.0326 | -0.24 | 20
EXN_16GT | -0.012 | 49804 | 2 | HOUSTON | YES | 32 | 8.3 | 34 |  | 1.0326 | -0.384 | 32
PSA_GT1_8160 | -0.012 | 48791 | 1 | HOUSTON | YES | 65 | 20.8 | 65 | 0 | 1.0362 | -0.78 | 65
EXN_GT | -0.012 | 49837 | 4 | HOUSTON | YES | 81 | 21.3 | 86 | 0 | 1.0326 | -0.972 | 81
TNTXCTY1CG8 | -0.012 | 38711 | 1 | HOUSTON | YES | 105 | 59 | 105 | 0 | 1.044 | -1.26 | 105
TNTXCTY3CG8 | -0.012 | 38713 | 1 | HOUSTON | YES | 85 | 59 | 85 | 0 | 1.044 | -1.02 | 85
THW_4344 | -0.012 | 48881 | G | HOUSTON | YES | 58 | 5 | 58 | 0 | 1.0435 | -0.696 | 58
TNSLCGN1__8 | -0.012 | 39190 | 1 | HOUSTON | YES | 30 | 10 | 30 |  | 1.025 | -0.36 | 30
TNDOWCGNGG8 | -0.012 | 39480 | 1 | HOUSTON | YES | 30 | 10 | 30 | 0 | 1.0437 | -0.36 | 30
THW_3132 | -0.012 | 48875 | A | HOUSTON | YES | 57 | 5 | 57 | 0 | 1.0435 | -0.684 | 57
THW_ST4_ST_4 | -0.012 | 48874 | 4 | HOUSTON | YES | 108 | 19 | 108 | 0 | 1.0435 | -1.296 | 108
THW_ST3_ST_3 | -0.012 | 48873 | 3 | HOUSTON | YES | 110 | 19 | 110 | 0 | 1.0435 | -1.32 | 110
SRB_GN3_3 | -0.012 | 48853 | 3 | HOUSTON | YES | 220 | 35 | 220 |  | 1.0326 | -2.64 | 220
SRB_GN1_1 | -0.012 | 48851 | 1 | HOUSTON | YES | 176 | 26 | 176 | 0 | 1.0217 | -2.112 | 176
SJS_GT2_GT2 | -0.012 | 48842 | 2 | HOUSTON | YES | 49 | 49 | 81 | 0 | 1.0362 | -0.588 | 49
THW_4344 | -0.012 | 48881 | H | HOUSTON | YES | 58 | 5 | 58 | 0 | 1.0435 | -0.696 | 58
SHELLG2 | -0.012 | 48821 | 2 | HOUSTON | YES | 72 | 34.5 | 72 |  | 1.029 | -0.864 | 72
CVC_GT4_8005 | -0.012 | 48815 | 4 | HOUSTON | YES | 165 | 91.8 | 165 | 0 | 1.0362 | -1.98 | 165
SHELLG1_3015 | -0.012 | 48820 | 1 | HOUSTON | YES | 71 | 34.5 | 71 |  | 1.029 | -0.852 | 71
PSA_GT3_8150 | -0.012 | 48793 | 3 | HOUSTON | YES | 70 | 20.3 | 70 | 0 | 1.0362 | -0.84 | 70
PSA_GT2_8155 | -0.012 | 48792 | 2 | HOUSTON | YES | 66 | 20.3 | 66 | 0 | 1.0362 | -0.792 | 66
PSA_GT6_8135 | -0.012 | 48797 | 6 | HOUSTON | YES | 59 | 34.5 | 59 | 0 | 1.0362 | -0.708 | 59
PSG_GN2_8050 | -0.012 | 48740 | 1 | HOUSTON | YES | 178 | 60 | 178 | 0 | 1.0326 | -2.136 | 178
LPE_GT1_8070 | -0.012 | 48511 | 1 | HOUSTON | YES | 42 | 0 | 42 | 0 | 1.0362 | -0.504 | 42
GBY_83841065 | -0.012 | 48693 | F | HOUSTON | YES | 20 | 20 | 52 | 0 | 1.0362 | -0.24 | 20
GBY_73741085 | -0.012 | 48691 | B | HOUSTON | YES | 47 | 20 | 47 | 0 | 1.0362 | -0.564 | 47
LPE_GT2_8075 | -0.012 | 48512 | 2 | HOUSTON | YES | 42 | 0 | 42 | 0 | 1.0362 | -0.504 | 42
GBY_73741085 | -0.012 | 48691 | A | HOUSTON | YES | 48 | 20 | 48 | 0 | 1.0362 | -0.576 | 48
GBY_GN5_5 | -0.012 | 48690 | 5 | HOUSTON | YES | 298.5 | 81 | 398 | 0 | 1.0362 | -3.582 | 298.5
EP_1_2 | -0.012 | 48651 | 1 | HOUSTON | YES | 5 | 0 | 5 | 0 | 1.0362 | -0.06 | 5
THW_3132 | -0.012 | 48875 | B | HOUSTON | YES | 57 | 5 | 57 | 0 | 1.0435 | -0.684 | 57
DPEC_GT25025 | -0.012 | 48642 | 2 | HOUSTON | YES | 156 | 98 | 156 | 0 | 1.0319 | -1.872 | 156
DIB_GT2_8075 | -0.012 | 48612 | 2 | HOUSTON | YES | 65 | 0 | 65 | 0 | 1.0326 | -0.78 | 65
BTE_ST1_8070 | -0.012 | 48598 | 4 | HOUSTON | YES | 234 | 60 | 234 | 0 | 1.0261 | -2.808 | 234
BTE_GT4_8055 | -0.012 | 48597 | 3 | HOUSTON | YES | 163 | 130 | 163 | 0 | 1.0261 | -1.956 | 163
BTE_GT3_8045 | -0.012 | 48596 | 2 | HOUSTON | YES | 158 | 130 | 158 | 0 | 1.0261 | -1.896 | 158
CHE_GT1_8015 | -0.012 | 48593 | 1 | HOUSTON | YES | 173 | 50 | 173 | 0 | 1.0362 | -2.076 | 173
CTL_GN1_8145 | -0.012 | 48564 | 4 | HOUSTON | YES | 55 | 12.9 | 55 |  | 1.0362 | -0.66 | 55
APD_GT1_8005 | -0.012 | 48500 | 1 | HOUSTON | YES | 140 | 54.6 | 140 |  | 1.0362 | -1.68 | 140
CTL_GT3_8135 | -0.012 | 48562 | 2 | HOUSTON | YES | 91 | 30.3 | 91 |  | 1.0362 | -1.092 | 91
CTL_GT2_8130 | -0.012 | 48561 | 1 | HOUSTON | YES | 103 | 30.3 | 103 |  | 1.0362 | -1.236 | 103
CAL_ST1_8000 | -0.012 | 48552 | 2 | HOUSTON | YES | 65 | 0 | 65 | 0 | 1.0326 | -0.78 | 65
BYU_GT4_8065 | -0.012 | 48534 | 4 | HOUSTON | YES | 65 | 0 | 65 |  | 1.0362 | -0.78 | 65
BYU_GT2_8055 | -0.012 | 48532 | 2 | HOUSTON | YES | 62 | 0 | 62 |  | 1.0362 | -0.744 | 62
THW_5354 | -0.012 | 48886 | C | HOUSTON | YES | 16.4 | 5 | 57 |  | 1.0319 | -0.1968 | 16.4
BTE_GT2_8075 | -0.012 | 48595 | 1 | HOUSTON | YES | 163 | 130 | 163 | 0 | 1.0261 | -1.956 | 163
LPE_GT3_8080 | -0.012 | 48513 | 3 | HOUSTON | YES | 41 | 0 | 41 | 0 | 1.0362 | -0.492 | 41
CHE_GN4_8025 | -0.012 | 48594 | 4 | HOUSTON | YES | 142 | 60 | 142 | 0 | 1.0362 | -1.704 | 142
TNDOWCGNSG8 | -0.012 | 39470 | 1 | HOUSTON | YES | 32 | 10 | 32 | 0 | 1.0437 | -0.384 | 32
THW_4142 | -0.012 | 48879 | E | HOUSTON | YES | 58 | 5 | 58 | 0 | 1.0435 | -0.696 | 58
TNTXCTY2CG8 | -0.012 | 38712 | 1 | HOUSTON | YES | 102 | 59 | 102 | 0 | 1.044 | -1.224 | 102
SHELLG3_3020 | -0.012 | 48822 | 2 | HOUSTON | YES | 30 | 0 | 30 |  | 1.029 | -0.36 | 30
TNBP_CGN4_8 | -0.012 | 38690 | 3 | HOUSTON | YES | 40 | 0 | 40 | 0 | 1.0435 | -0.48 | 40
TNBPAMCG4_8 | -0.012 | 38614 | 4 | HOUSTON | YES | 96 | 0 | 96 | 0 | 1.0435 | -1.152 | 96
TNBPAMCG3_8 | -0.012 | 38613 | 3 | HOUSTON | YES | 152 | 0 | 152 | 0 | 1.0435 | -1.824 | 152
TNBPAMCG1_8 | -0.012 | 38611 | 1 | HOUSTON | YES | 155 | 0 | 155 | 0 | 1.0435 | -1.86 | 155
TNBP_CGN2_8 | -0.012 | 38590 | 2 | HOUSTON | YES | 66 | 0 | 66 | 0 | 1.0435 | -0.792 | 66
SJS_GT1_GT1 | -0.012 | 48841 | 1 | HOUSTON | YES | 49 | 49 | 83 | 0 | 1.0362 | -0.588 | 49
PSA_GT5_8140 | -0.012 | 48795 | 5 | HOUSTON | YES | 64 | 20.3 | 64 | 0 | 1.0362 | -0.768 | 64
DIB_ST1_8085 | -0.012 | 48613 | 3 | HOUSTON | YES | 69 | 0 | 69 | 0 | 1.0326 | -0.828 | 69
THW_3334 | -0.012 | 48877 | D | HOUSTON | YES | 58 | 5 | 58 | 0 | 1.0435 | -0.696 | 58
DPEC_GT35010 | -0.012 | 48643 | 3 | HOUSTON | YES | 160 | 98 | 160 | 0 | 1.0319 | -1.92 | 160
DPEC_GT15040 | -0.012 | 48641 | 1 | HOUSTON | YES | 162 | 98 | 162 | 0 | 1.0319 | -1.944 | 162
DPEC_GT45070 | -0.012 | 48644 | 4 | HOUSTON | YES | 158 | 98 | 158 | 0 | 1.0319 | -1.896 | 158
CBY_GN1_1 | -0.012 | 48581 | 1 | HOUSTON | YES | 748 | 108 | 748 | 0 | 1.0435 | -8.976 | 748
DIB_GT1_8080 | -0.012 | 48611 | 1 | HOUSTON | YES | 64 | 0 | 64 | 0 | 1.0326 | -0.768 | 64
DPEC_ST55065 | -0.012 | 48645 | 5 | HOUSTON | YES | 282 | 0 | 282 | 0 | 1.0319 | -3.384 | 282
THW_5556 | -0.012 | 48887 | E | HOUSTON | YES | 16.6 | 5 | 58 |  | 1.0319 | -0.1992 | 16.6
THW_5354 | -0.012 | 48886 | D | HOUSTON | YES | 16.6 | 5 | 58 |  | 1.0319 | -0.1992 | 16.6
DIB_GT3_8090 | -0.012 | 48614 | 4 | HOUSTON | YES | 77.2 | 15 | 77.2 | 0 | 1.0326 | -0.9264 | 77.2
PR_GT1__9040 | -0.012 | 48761 | 1 | HOUSTON | YES | 35 | 0 | 35 | 0 | 1 | -0.42 | 35
BYU_GT1_8075 | -0.012 | 48531 | 1 | HOUSTON | YES | 65 | 0 | 65 |  | 1.0362 | -0.78 | 65
PSG_GT2_8040 | -0.012 | 48741 | 1 | HOUSTON | YES | 164 | 50 | 164 | 0 | 1.0326 | -1.968 | 164
EP_1_2 | -0.012 | 48651 | 2 | HOUSTON | YES | 21 | 10 | 21 | 0 | 1.0362 | -0.252 | 21
SRB_GT211035 | -0.012 | 48855 | B1 | HOUSTON | YES | 0 | 0 | 17 |  | 1.014 | 0 | 0
BYU_GT3_8060 | -0.012 | 48533 | 3 | HOUSTON | YES | 67 | 0 | 67 |  | 1.0362 | -0.804 | 67
SRB_GN4_4 | -0.012 | 48854 | 4 | HOUSTON | YES | 226 | 35 | 226 |  | 1.0326 | -2.712 | 226
TNBP_CGN1_8 | -0.012 | 38580 | 1 | HOUSTON | YES | 60 | 0 | 60 | 0 | 1.0435 | -0.72 | 60
GBY_81821075 | -0.012 | 48692 | D | HOUSTON | YES | 20 | 20 | 54 | 0 | 1.0362 | -0.24 | 20
PSA_GN1_8165 | -0.012 | 48796 | 1 | HOUSTON | YES | 104 | 43.1 | 104 | 0 | 1.0362 | -1.248 | 104
EXN_17GT | -0.012 | 49805 | 3 | HOUSTON | YES | 31 | 8.3 | 33 |  | 1.0326 | -0.372 | 31
GBY_81821075 | -0.012 | 48692 | C | HOUSTON | YES | 48 | 20 | 48 | 0 | 1.0362 | -0.576 | 48
SRB_GN2_2 | -0.012 | 48852 | 2 | HOUSTON | YES | 174 | 26 | 174 | 0 | 1.0217 | -2.088 | 174
TNBP_CGN3_8 | -0.012 | 38600 | 5 | HOUSTON | YES | 53 | 0 | 53 | 0 | 1.0435 | -0.636 | 53
CTL_GT4_8140 | -0.012 | 48563 | 3 | HOUSTON | YES | 94 | 30.3 | 94 |  | 1.0362 | -1.128 | 94
PSG_GT3_8060 | -0.012 | 48742 | 1 | HOUSTON | YES | 164 | 50 | 164 | 0 | 1.0326 | -1.968 | 164
PHR_GN2_2 | -0.012 | 48772 | MB | HOUSTON | YES | 0 | 72 | 459 |  | 1.0362
GBY_83841065 | -0.012 | 48693 | E | HOUSTON | YES | 20 | 20 | 56 | 0 | 1.0362 | -0.24 | 20
PSA_GT4_8145 | -0.012 | 48794 | 4 | HOUSTON | YES | 66 | 20.3 | 66 | 0 | 1.0362 | -0.792 | 66
CAL_GT1_8045 | -0.012 | 48551 | 1 | HOUSTON | YES | 152 | 0 | 152 | 0 | 1.0326 | -1.824 | 152
LPE_GT4_8085 | -0.012 | 48514 | 4 | HOUSTON | YES | 41 | 0 | 41 | 0 | 1.0362 | -0.492 | 41
THW_4142 | -0.012 | 48879 | F | HOUSTON | YES | 57 | 5 | 57 | 0 | 1.0435 | -0.684 | 57
SOL_GT1 | -0.012 | 48845 | 1 | HOUSTON | YES | 16.2 | 15.4 | 16.2 |  | 1.0326 | -0.1944 | 16.2
SHELLG3_3020 | -0.012 | 48822 | 1 | HOUSTON | YES | 39 | 0 | 39 |  | 1.029 | -0.468 | 39
EXN943GT | -0.012 | 49830 | 12 | HOUSTON | YES | 19 | 5.4 | 20 | 0 | 1.0326 | -0.228 | 19
EXN945GT | -0.012 | 49832 | 9 | HOUSTON | YES | 19 | 9.2 | 20 | 0 | 1.0326 | -0.228 | 19
CTL_GN2_8155 | -0.012 | 48565 | 5 | HOUSTON | YES | 11 | 3.4 | 11 |  | 1.0362 | -0.132 | 11
EXN_14GT | -0.012 | 49838 | 14 | HOUSTON | YES | 140 | 0 | 148 |  | 1.0326 | -1.68 | 140
EXN_15GT | -0.012 | 49803 | 1 | HOUSTON | YES | 33 | 8.3 | 35 |  | 1.0326 | -0.396 | 33
THW_5556 | -0.012 | 48887 | F | HOUSTON | YES | 16.4 | 5 | 57 |  | 1.0319 | -0.1968 | 16.4
EXN941GT | -0.012 | 49828 | 10 | HOUSTON | YES | 19 | 5.4 | 20 | 0 | 1.0326 | -0.228 | 19
THW_3334 | -0.012 | 48877 | C | HOUSTON | YES | 58 | 5 | 58 | 0 | 1.0435 | -0.696 | 58
SRB_GT211035 | -0.012 | 48855 | B2 | HOUSTON | YES | 0 | 0 | 12 |  | 1.014 | 0 | 0
EXN938GT | -0.012 | 49826 | 5 | HOUSTON | YES | 43 | 9.2 | 45.9 | 0 | 1.0326 | -0.516 | 43
THW_GT1_GT_1 | -0.012 | 48883 | B2 | HOUSTON | YES | 0 | 0 | 12 |  | 1.043 | 0 | 0
THW_5152 | -0.012 | 48885 | B | HOUSTON | YES | 0 | 5 | 55 |  | 1.0319 | 0 | 0
TNTXCTY4CG8 | -0.012 | 38714 | 1 | HOUSTON | YES | 103 | 59 | 103 | 0 | 1.044 | -1.236 | 103
THW_5152 | -0.012 | 48885 | A | HOUSTON | YES | 16.4 | 5 | 57 |  | 1.0319 | -0.1968 | 16.4
CBY_GN2_2 | -0.012 | 48582 | 2 | HOUSTON | YES | 751 | 110 | 751 | 0 | 1.0435 | -9.012 | 751
DOW41000 | -0.011 | 49865 | 41 | HOUSTON | YES | 31 | 0 | 50 |  | 1
DOW39100 | -0.011 | 49862 | 36 | HOUSTON | YES | 54 | 0 | 86 | 0 | 1
DOW38200 | -0.011 | 49859 | 33 | HOUSTON | YES | 28 | 0 | 45 | 0 | 1
DOW83000 | -0.011 | 49885 | 83 | HOUSTON | YES | 51 | 0 | 80 | 0 | 1
DOW82000 | -0.011 | 49884 | 82 | HOUSTON | YES | 51 | 0 | 80 | 0 | 1
DOW39200 | -0.011 | 49863 | 35 | HOUSTON | YES | 55 | 0 | 88 | 0 | 1
WAPGT21_GT1 | -0.011 | 48929 | B1 | HOUSTON | YES | 0 | 0 | 13 |  | 1.05 | 0 | 0
WAP_GN8_8 | -0.011 | 48928 | 8 | HOUSTON | YES | 603 | 275 | 603 |  | 1.035
WAP_GN7_7 | -0.011 | 48927 | 7 | HOUSTON | YES | 567 | 277 | 567 |  | 1.035
WAP_GN3_3 | -0.011 | 48923 | 3 | HOUSTON | YES | 226 | 93 | 226 |  | 1.0362 | -2.486 | 226
WAP_GN1_1 | -0.011 | 48921 | 1 | HOUSTON | YES | 124.5 | 37 | 166 | 0 | 1.0362 | -1.3695 | 124.5
MNS_GT | -0.011 | 48730 | 1 | HOUSTON | YES | 46.1 | 0 | 46.1 | 0 | 1.029 | -0.5071 | 46.1
DOW67000 | -0.011 | 49878 | 67 | HOUSTON | YES | 65 | 0 | 103 | 0 | 1
DOW38300 | -0.011 | 49860 | 32 | HOUSTON | YES | 63 | 0 | 101 |  | 1
BVE_ST1_GN1 | -0.011 | 48523 | 3 | HOUSTON | YES | 246 | 0 | 246 |  | 1.035 | -2.706 | 246
BVE_GT2_5035 | -0.011 | 48522 | 2 | HOUSTON | YES | 170 | 0 | 170 |  | 1.035 | -1.87 | 170
BVE_GT1_GT1 | -0.011 | 48521 | 1 | HOUSTON | YES | 172 | 0 | 172 |  | 1.035 | -1.892 | 172
BSF_GT1_8070 | -0.011 | 48520 | 2 | HOUSTON | YES | 10 | 0 | 10 | 0 | 1.0326 | -0.11 | 10
BSF_GT1_8070 | -0.011 | 48520 | 1 | HOUSTON | YES | 72 | 0 | 72 | 0 | 1.0326 | -0.792 | 72
WAP_GN6_6 | -0.011 | 48926 | 6 | HOUSTON | YES | 645 | 280 | 645 |  | 1.035
AK_GT1__8040 | -0.011 | 48510 | 1 | HOUSTON | YES | 34 | 8.1 | 34 |  | 1.029 | -0.374 | 34
TNSCLP3___8 | -0.011 | 39790 | 1 | HOUSTON | YES | 111 | 20 | 111 | 0 | 1.027 | -1.221 | 111
TNSCLP4___8 | -0.011 | 39775 | 1 | HOUSTON | YES | 115 | 20 | 115 | 0 | 1.04 | -1.265 | 115
TNSCLP2___8 | -0.011 | 39770 | 1 | HOUSTON | YES | 117 | 20 | 117 | 0 | 1.04 | -1.287 | 117
TNSCLP1___8 | -0.011 | 39760 | 1 | HOUSTON | YES | 116 | 20 | 116 | 0 | 1.04 | -1.276 | 116
WAP_GN5_5 | -0.011 | 48925 | 5 | HOUSTON | YES | 216.8 | 278 | 657 | 0 | 1
DOW49000 | -0.011 | 49869 | 45 | HOUSTON | YES | 59 | 0 | 94 |  | 1
DOW61000 | -0.011 | 49870 | 61 | HOUSTON | YES | 44 | 0 | 70 | 0 | 1
DOW63000 | -0.011 | 49872 | 63 | HOUSTON | YES | 45 | 0 | 72 | 0 | 1
DOW38100 | -0.011 | 49858 | 31 | HOUSTON | YES | 45 | 0 | 71.4 |  | 1
DOW65000 | -0.011 | 49876 | 65 | HOUSTON | YES | 63 | 0 | 101 | 0 | 1
WAP_GN4_4 | -0.011 | 48924 | 4 | HOUSTON | YES | 544 | 217 | 544 |  | 1.0362 | -5.984 | 544
DOW17000 | -0.011 | 49851 | 37 | HOUSTON | YES | 39 | 0 | 62 | 0 | 1
DOW64000 | -0.011 | 49873 | 64 | HOUSTON | YES | 41 | 0 | 64.8 | 0 | 1
DOW84000 | -0.011 | 49886 | 84 | HOUSTON | YES | 107 | 0 | 171 | 0 | 0.98
DOW42000 | -0.011 | 49866 | 42 | HOUSTON | YES | 11 | 0 | 18 |  | 1
DOW81000 | -0.011 | 49882 | 81 | HOUSTON | YES | 47 | 0 | 76 | 0 | 1
DOW66000 | -0.011 | 49877 | 66 | HOUSTON | YES | 61 | 0 | 97 | 0 | 1
WAP_GN2_2 | -0.011 | 48922 | 2 | HOUSTON | YES | 122.2 | 37 | 163 | 0 | 1.0362 | -1.3442 | 122.2
DOW62000 | -0.011 | 49871 | 62 | HOUSTON | YES | 40 | 0 | 63 | 0 | 1
TGF_GT1_8000 | -0.01 | 48911 | 1 | HOUSTON | YES | 69.2 | 0 | 69.2 | 0 | 1.029 | -0.692 | 69.2
CBE_ST34 | -0.01 | 48736 | 1 | HOUSTON | YES | 103.5 | 0 | 103.5 | 0 | 1.029 | -1.035 | 103.5
CBE_GT4 | -0.01 | 48735 | 1 | HOUSTON | YES | 86 | 0 | 86 | 0 | 1.029 | -0.86 | 86
CBE_ST12 | -0.01 | 48733 | 1 | HOUSTON | YES | 103.5 | 0 | 103.5 | 0 | 1.029 | -1.035 | 103.5
CBE_GT2 | -0.01 | 48732 | 1 | HOUSTON | YES | 86 | 0 | 86 | 0 | 1.029 | -0.86 | 86
CBE_GT1 | -0.01 | 48731 | 1 | HOUSTON | YES | 86 | 0 | 86 | 0 | 1.029 | -0.86 | 86
BOSQUESW804 | -0.01 | 253 | 2 | NORTH | YES | 83 | 0 | 83 | 0 | 1.032 | -0.83 | 83
BOSQUESW803 | -0.01 | 251 | 2 | NORTH | YES | 144 | 0 | 144 | 0 | 1.032 | -1.44 | 144
SANDOW_4G | -0.01 | 3432 | 4 | SOUTH | YES | 534 | 460 | 534 | 0 | 1.029
CBE_GT3 | -0.01 | 48734 | 1 | HOUSTON | YES | 86 | 0 | 86 | 0 | 1.029 | -0.86 | 86
WHITNYDM02 | -0.009 | 245 | 2 | NORTH | YES | 15 | 0 | 15 | 0 | 1.035 | -0.135 | 15
STP_GN2___2 | -0.009 | 5912 | 2 | SOUTH | YES | 1282 | 1249 | 1282 | 0 | 1.0406
STP_GN1___1 | -0.009 | 5911 | 1 | SOUTH | YES | 1282 | 1249 | 1282 | 0 | 1.0406
WHITNYDM01 | -0.009 | 244 | 1 | NORTH | YES | 15 | 0 | 15 | 0 | 1.035 | -0.135 | 15
L_FPPYD21_3Y | -0.008 | 7012 | 3 | SOUTH | YES | 427.4 | 200 | 436 | 0 | 1.02
L_FPPYD11_2Y | -0.008 | 7011 | 2 | SOUTH | YES | 577.4 | 200 | 608 | 0 | 1.02
L_FPPYD11_1Y | -0.008 | 7010 | 1 | SOUTH | YES | 587.4 | 200 | 605 | 0 | 1.02
L_LOSTPI1_3Y | -0.008 | 7009 | 3 | SOUTH | YES | 173.9 | 72 | 184 | 0 | 1.015 | -1.3912 | 173.9
L_LOSTPI1_2Y | -0.008 | 7008 | 2 | SOUTH | YES | 157.7 | 107 | 164 | 0 | 1.015 | -1.2616 | 157.7
L_LOSTPI1_1Y | -0.008 | 7007 | 1 | SOUTH | YES | 158.7 | 110 | 167 | 0 | 1.015 | -1.2696 | 158.7
L_BASTEN1_3Y | -0.007 | 7809 | 1 | SOUTH | YES | 227 | 42 | 227 | 0 | 1.004 | -1.589 | 227
L_BASTEN1_2Y | -0.007 | 7808 | 1 | SOUTH | YES | 146 | 83.5 | 146 | 0 | 1.004 | -1.022 | 146
L_BASTEN1_1Y | -0.007 | 7807 | 1 | SOUTH | YES | 147 | 83.5 | 147 | 0 | 1.004 | -1.029 | 147
SPENCER_G5 | -0.007 | 924 | 1 | NORTH | YES | 52 | 20 | 64 | 0 | 1.03 | -0.364 | 52
SPENCER_G4 | -0.007 | 923 | 1 | NORTH | YES | 48 | 20 | 61 | 0 | 1.03 | -0.336 | 48
L_SIMGID1_3Y | -0.007 | 7006 | 3 | SOUTH | YES | 324.9 | 60 | 331 | 0 | 1.02 | -2.2743 | 324.9
L_SIMGID1_2Y | -0.007 | 7005 | 2 | SOUTH | YES | 133 | 32 | 139 | 0 | 1.02 | -0.931 | 133
L_SIMGID1_1Y | -0.007 | 7004 | 1 | SOUTH | YES | 133 | 40 | 137 | 0 | 1.02 | -0.931 | 133
FOR_5 | -0.006 | 8155 | 5 | SOUTH | YES | 67.5 | 60 | 74 | 0 | 1.03 | -0.405 | 67.5
FOR_4 | -0.006 | 8154 | 4 | SOUTH | YES | 74.6 | 60 | 81 | 0 | 1.03 | -0.4476 | 74.6
FOR_3 | -0.006 | 8153 | 3 | SOUTH | YES | 65.8 | 45 | 73 | 0 | 1.03 | -0.3948 | 65.8
UCAR_1 | -0.006 | 8148 | 2 | SOUTH | YES | 7 | 0 | 7 | 0 | 1.01 | -0.042 | 7
UCAR_2 | -0.006 | 8147 | 10 | SOUTH | YES | 21 | 0 | 28 | 0 | 1.0127 | -0.126 | 21
FOR_2 | -0.006 | 8138 | 2 | SOUTH | YES | 65.8 | 45 | 80 | 0 | 1.03 | -0.3948 | 65.8
FOR_1 | -0.006 | 8134 | 1 | SOUTH | YES | 56.4 | 45 | 79 | 0 | 1.03 | -0.3384 | 56.4
DUP1V_1 | -0.006 | 8066 | 1 | SOUTH | YES | 73 | 0 | 73 | 0 | 1.0031 | -0.438 | 73
L_AUSTPL1_1Y | -0.006 | 7020 | 2 | SOUTH | YES | 7 | 0 | 8 |  | 1 | -0.042 | 7
L_AUSTPL1_1Y | -0.006 | 7020 | 1 | SOUTH | YES | 7 | 0 | 8 |  | 1 | -0.042 | 7
ALCOA_G | -0.006 | 80226 | 1 | SOUTH | YES | 48 | 5 | 48 | 0 | 1.014
VISTRONG2 | -0.006 | 80225 | 2 | SOUTH | YES | 23 | 0 | 23 | 0 | 1.01
VISTRONG1 | -0.006 | 80224 | 1 | SOUTH | YES | 15 | 0 | 15 | 0 | 1.01
CSDR56 | -0.006 | 80139 | 6 | SOUTH | YES | 39 | 0 | 39 | 0 | 1.01 | -0.234 | 39
RAYBURNCC8 | -0.006 | 5512 | 1 | SOUTH | YES | 50 | 18.2 | 50 | 0 | 1.02 | -0.3 | 50
CSDR89 | -0.006 | 80137 | 8 | SOUTH | YES | 39 | 0 | 39 | 0 | 1.01 | -0.234 | 39
RAYBURNCC10 | -0.006 | 5509 | 1 | SOUTH | YES | 40 | 5.2 | 40 | 0 | 1.02 | -0.24 | 40
CSDR7 | -0.006 | 80138 | 7 | SOUTH | YES | 7 | 0 | 7 | 0 | 1.014 | -0.042 | 7
RAYBURNCC9 | -0.006 | 5508 | 1 | SOUTH | YES | 50 | 18.2 | 50 | 0 | 1.02 | -0.3 | 50
RAYBURNGEN2 | -0.006 | 5506 | 1 | SOUTH | YES | 0 | 1 | 11 |  | 1.015 | 0 | 0
RAYBURNGEN1 | -0.006 | 5505 | 1 | SOUTH | YES | 0 | 1 | 11 |  | 1.015 | 0 | 0
RAYBURNGEN3 | -0.006 | 5503 | 1 | SOUTH | YES | 6.2 | 6 | 22 | 0 | 1.015 | -0.0372 | 6.2
CSDR56 | -0.006 | 80139 | 5 | SOUTH | YES | 15 | 0 | 15 | 0 | 1.01 | -0.09 | 15
CSDR11 | -0.006 | 80140 | 11 | SOUTH | YES | 39 | 0 | 39 | 0 | 1.0299 | -0.234 | 39
FOR_9 | -0.006 | 80052 | 9 | SOUTH | YES | 32 | 5 | 32 | 0 | 1.03 | -0.192 | 32
FOR_10 | -0.006 | 80053 | 10 | SOUTH | YES | 73 | 45 | 73 | 0 | 1.03 | -0.438 | 73
SANDHG5C | -0.006 | 9021 | 5C | SOUTH | YES | 140 | 0 | 151 | 0 | 1.0175 | -0.84 | 140
SANDHG5A | -0.006 | 9020 | 5A | SOUTH | YES | 150 | 84 | 159 | 0 | 1.0175 | -0.9 | 150
SANDH_G4 | -0.006 | 9019 | 4 | SOUTH | YES | 45 | 2 | 47 | 0 | 1.0175 | -0.27 | 45
SANDH_G3 | -0.006 | 9018 | 3 | SOUTH | YES | 45 | 2 | 48 | 0 | 1.0175 | -0.27 | 45
SANDH_G2 | -0.006 | 9017 | 2 | SOUTH | YES | 45 | 2 | 47 | 0 | 1.0175 | -0.27 | 45
SANDH_G1 | -0.006 | 9016 | 1 | SOUTH | YES | 45 | 2 | 49 | 0 | 1.0175 | -0.27 | 45
DECKR_G6 | -0.006 | 9005 | 6 | SOUTH | YES | 44 | 24 | 47 | 0 | 1.015 | -0.264 | 44
DECKR_G5 | -0.006 | 9004 | 5 | SOUTH | YES | 44 | 24 | 44 | 0 | 1.015 | -0.264 | 44
DECKR_G4 | -0.006 | 9003 | 4 | SOUTH | YES | 44 | 24 | 44 | 0 | 1.015 | -0.264 | 44
DECKR_G3 | -0.006 | 9002 | 3 | SOUTH | YES | 0 | 24 | 42 |  | 1.015 | 0 | 0
DECKR_G2 | -0.006 | 9001 | 2 | SOUTH | YES | 400 | 50 | 427 | 0 | 1.015 | -2.4 | 400
AIRCO_G | -0.006 | 80227 | 1 | SOUTH | YES | 7.6 | 0 | 8 | 0 | 1.014
DECKR_G1 | -0.006 | 9000 | 1 | SOUTH | YES | 320 | 50 | 326 | 0 | 1.015 | -1.92 | 320
CSDR89 | -0.006 | 80137 | 9 | SOUTH | YES | 15 | 0 | 15 | 0 | 1.01 | -0.09 | 15
RAYBURNCC7 | -0.006 | 5511 | 1 | SOUTH | YES | 49 | 18.2 | 49 | 0 | 1.02 | -0.294 | 49
FOR_8 | -0.006 | 80051 | 8 | SOUTH | YES | 28 | 28 | 28 | 0 | 1.015 | -0.168 | 28
FOR_7 | -0.006 | 8157 | 7 | SOUTH | YES | 46 | 5 | 46 | 0 | 1.03 | -0.276 | 46
FOR_6 | -0.006 | 8156 | 6 | SOUTH | YES | 26 | 5 | 26 | 0 | 1.03 | -0.156 | 26
L_RIONOG1S1Y | -0.005 | 7813 | 4 | SOUTH | YES | 293 | 0 | 293 | 0 | 1.02 | -1.465 | 293
L_RIONOG1G3Y | -0.005 | 7812 | 3 | SOUTH | YES | 150 | 0 | 150 | 0 | 1.02 | -0.75 | 150
L_RIONOG1G2Y | -0.005 | 7811 | 2 | SOUTH | YES | 148 | 0 | 148 | 0 | 1.02 | -0.74 | 148
L_RIONOG1G1Y | -0.005 | 7810 | 1 | SOUTH | YES | 147 | 0 | 147 | 0 | 1.02 | -0.735 | 147
L_GUADGE1_6Y | -0.005 | 7805 | 6 | SOUTH | YES | 204 | 30 | 204 | 0 | 1.02 | -1.02 | 204
L_GUADGE1_5Y | -0.005 | 7804 | 5 | SOUTH | YES | 183 | 30 | 183 | 0 | 1.02 | -0.915 | 183
L_GUADGE1_4Y | -0.005 | 7803 | 4 | SOUTH | YES | 149 | 30 | 149 | 0 | 1.02 | -0.745 | 149
L_GUADGE1_3Y | -0.005 | 7802 | 3 | SOUTH | YES | 146 | 30 | 146 | 0 | 1.02 | -0.73 | 146
L_GUADGE1_2Y | -0.005 | 7801 | 2 | SOUTH | YES | 139 | 30 | 139 | 0 | 1.02 | -0.695 | 139
L_GUADGE1_1Y | -0.005 | 7800 | 1 | SOUTH | YES | 151 | 30 | 151 | 0 | 1.02 | -0.755 | 151
L_LAKEWO9_1Y | -0.005 | 7624 | 2 | SOUTH | YES | 0 | 0 | 2.4 |  | 1 | 0 | 0
L_LAKEWO9_1Y | -0.005 | 7624 | 1 | SOUTH | YES | 0 | 0 | 2.4 |  | 1 | 0 | 0
L_SCHUMA8_1Y | -0.005 | 7609 | 1 | SOUTH | YES | 0 | 0 | 4 |  | 1 | 0 | 0
L_MCQUEE9_1Y | -0.005 | 7605 | 3 | SOUTH | YES | 0 | 0 | 2.8 |  | 1.025 | 0 | 0
L_MCQUEE9_1Y | -0.005 | 7605 | 2 | SOUTH | YES | 0 | 0 | 2.4 |  | 1.025 | 0 | 0
L_MCQUEE9_1Y | -0.005 | 7605 | 1 | SOUTH | YES | 0 | 0 | 2.4 |  | 1.025 | 0 | 0
L_CANYHY8_1Y | -0.005 | 7487 | 1 | SOUTH | YES | 0 | 0 | 6 |  | 1 | 0 | 0
CNOPGT2 | -0.005 | 8561 | 2 | SOUTH | YES | 165 | 0 | 165 | 0 | 1.03 | -0.825 | 165
CNOPST1 | -0.005 | 8562 | 3 | SOUTH | YES | 153 | 0 | 153 | 0 | 1.03 | -0.765 | 153
L_HAYSEN1_4Y | -0.005 | 7017 | 4 | SOUTH | YES | 229 | 74 | 229 | 0 | 1.008 | -1.145 | 229
L_HAYSEN1_3Y | -0.005 | 7016 | 3 | SOUTH | YES | 226 | 74 | 226 | 0 | 1.008 | -1.13 | 226
L_HAYSEN1_2Y | -0.005 | 7015 | 2 | SOUTH | YES | 224 | 74 | 224 | 0 | 1.008 | -1.12 | 224
L_HAYSEN1_1Y | -0.005 | 7014 | 1 | SOUTH | YES | 223 | 74 | 223 | 0 | 1.008 | -1.115 | 223
CEL_B_1 | -0.005 | 8517 | 1 | SOUTH | YES | 29 | 0 | 29 | 0 | 1.02 | -0.145 | 29
COSW_1 | -0.005 | 8456 | 1 | SOUTH | YES | 20 | 0 | 20 | 0 | 1.027 | -0.1 | 20
DAV_2 | -0.005 | 8460 | 2 | SOUTH | YES | 340 | 50 | 340 | 0 | 1.0223 | -1.7 | 340
VAL_1 | -0.005 | 8506 | 1 | SOUTH | YES | 25 | 0 | 25 | 0 | 1.005 | -0.125 | 25
VAL_2 | -0.005 | 8507 | 2 | SOUTH | YES | 25 | 0 | 25 | 0 | 1.005 | -0.125 | 25
DAV_1 | -0.005 | 8459 | 1 | SOUTH | YES | 339 | 50 | 339 | 0 | 1.0223 | -1.695 | 339
KOCHREF2 | -0.005 | 8461 | 1 | SOUTH | YES | 38 | 0 | 38 | 0 | 1.014 | -0.19 | 38
ICPGN#3 | -0.005 | 8932 | 3 | SOUTH | YES | 127 | 0 | 127 | 0 | 1.03 | -0.635 | 127
REYSHR_G | -0.005 | 80223 | 1 | SOUTH | YES | 12 | 0 | 12 | 0 | 1.032
ICPGN#2 | -0.005 | 8931 | 2 | SOUTH | YES | 150 | 0 | 150 | 0 | 1.03 | -0.75 | 150
ICPGN#1 | -0.005 | 8930 | 1 | SOUTH | YES | 149 | 0 | 149 | 0 | 1.03 | -0.745 | 149
LGEGN#3 | -0.005 | 8928 | 3 | SOUTH | YES | 91 | 0 | 100 | 0 | 1.03 | -0.455 | 91
LGEGN#2 | -0.005 | 8927 | 2 | SOUTH | YES | 153 | 0 | 153 | 0 | 1.03 | -0.765 | 153
LGEGN#1 | -0.005 | 8926 | 1 | SOUTH | YES | 158 | 0 | 158 | 0 | 1.03 | -0.79 | 158
CNOPGT1 | -0.005 | 8560 | 1 | SOUTH | YES | 164 | 0 | 164 | 0 | 1.03 | -0.82 | 164
STARCO_1 | -0.005 | 8511 | 1 | SOUTH | YES | 38 | 0 | 38 | 0 | 1.024 | -0.19 | 38
COSW_2 | -0.005 | 8457 | 2 | SOUTH | YES | 14 | 0 | 14 | 0 | 1.027 | -0.07 | 14
CUECPL2A | -0.005 | 8189 | 1 | SOUTH | YES | 12 | 0 | 12 | 0 | 1.02 | -0.06 | 12
CLO_1 | -0.005 | 8161 | 1 | SOUTH | YES | 633 | 200 | 633 | 0 | 1.03
SI_RAY10 | -0.004 | 5935 | 10 | SOUTH | YES | 47 | 10 | 47 |  | 1.025 | -0.188 | 47
SI_RAY5 | -0.004 | 5934 | 5 | SOUTH | YES | 10 | 10 | 15 | 0 | 1.025 | -0.04 | 10
SI_RAY6 | -0.004 | 5933 | 6 | SOUTH | YES | 19 | 10 | 19 | 0 | 1.025 | -0.076 | 19
SI_RAY9 | -0.004 | 5932 | 9 | SOUTH | YES | 38 | 32 | 38 | 0 | 1.025 | -0.152 | 38
SANMIGUELGEN | -0.004 | 5903 | 1 | SOUTH | YES | 396 | 180 | 396 | 0 | 1.033
AVR1_CT2 | -0.004 | 5478 | 1 | SOUTH | YES | 145 | 90 | 145 | 0 | 1.0232 | -0.58 | 145
AVR1_ST1 | -0.004 | 5477 | 1 | SOUTH | YES | 164 | 138 | 164 | 0 | 1.0232 | -0.656 | 164
AVR1_CT1 | -0.004 | 5476 | 1 | SOUTH | YES | 150 | 90 | 150 | 0 | 1.0232 | -0.6 | 150
WBT4 | -0.004 | 5439 | 4 | SOUTH | YES | 151 | 40 | 151 | 0 | 1.01 | -0.604 | 151
WBT3 | -0.004 | 5438 | 3 | SOUTH | YES | 96 | 25 | 96 | 0 | 1.01 | -0.384 | 96
WBT2 | -0.004 | 5437 | 2 | SOUTH | YES | 80 | 25 | 80 | 0 | 1.01 | -0.32 | 80
WBT1 | -0.004 | 5436 | 1 | SOUTH | YES | 25.5 | 20 | 51 | 0 | 1.01 | -0.102 | 25.5
JKS1 | -0.004 | 5401 | 1 | SOUTH | YES | 560 | 100 | 560 | 0 | 1.0222
OWS2 | -0.004 | 5397 | 2 | SOUTH | YES | 379 | 80 | 379 | 0 | 1.027 | -1.516 | 379
OWS1 | -0.004 | 5396 | 1 | SOUTH | YES | 417 | 80 | 417 | 0 | 1.027 | -1.668 | 417
JTD2 | -0.004 | 5112 | 2 | SOUTH | YES | 406 | 80 | 406 | 0 | 1.0215
JTD1 | -0.004 | 5111 | 1 | SOUTH | YES | 403 | 80 | 403 | 0 | 1.0215
VHB3 | -0.004 | 5028 | 3 | SOUTH | YES | 397 | 60 | 397 | 0 | 1.0233 | -1.588 | 397
VHB2 | -0.004 | 5027 | 2 | SOUTH | YES | 220 | 40 | 220 | 0 | 1.0233 | -0.88 | 220
VHB1 | -0.004 | 5026 | 1 | SOUTH | YES | 206 | 40 | 206 | 0 | 1.0233 | -0.824 | 206
BEEVILLE | -0.004 | 88198 | 1 | SOUTH | YES | 0 | 0 | 0 | 0 | 1.0068 | 0 | 0
HECN3 | -0.004 | 8983 | 3 | SOUTH | YES | 169 | 0 | 169 | 0 | 1.0304 | -0.676 | 169
HECN2 | -0.004 | 8982 | 2 | SOUTH | YES | 148 | 0 | 148 | 0 | 1.0304 | -0.592 | 148
HECN1 | -0.004 | 8981 | 1 | SOUTH | YES | 148 | 0 | 148 | 0 | 1.0304 | -0.592 | 148
MVGN#3 | -0.004 | 8938 | 3 | SOUTH | YES | 257 | 0 | 257 | 0 | 1.0304 | -1.028 | 257
MVGN#2 | -0.004 | 8937 | 2 | SOUTH | YES | 205 | 0 | 205 | 0 | 1.0304 | -0.82 | 205
SLURR | -0.004 | 88241 | DC | SOUTH | YES | 0 | -150 | 150 |  | 1.03
FGNTS101 | -0.004 | 8934 | 2 | SOUTH | YES | 146 | 0 | 146 | 0 | 1.03 | -0.584 | 146
FGNTS001 | -0.004 | 8933 | 1 | SOUTH | YES | 142 | 0 | 142 | 0 | 1.03 | -0.568 | 142
MVGN#1 | -0.004 | 8936 | 1 | SOUTH | YES | 210 | 0 | 210 | 0 | 1.0304 | -0.84 | 210
MILHWYS | -0.004 | 80003 | F | SOUTH | YES | 0 | 0 | 0 | 0 | 1.0168 | 0 | 0
FGNTS201 | -0.004 | 8935 | 3 | SOUTH | YES | 172 | 0 | 172 | 0 | 1.03 | -0.688 | 172
L_MARSFO1G3Y | -0.003 | 7033 | 3 | SOUTH | YES | 22 | 0 | 36 | 0 | 1 | -0.066 | 22
L_MARSFO1G2Y | -0.003 | 7032 | 2 | SOUTH | YES | 16 | 0 | 35 | 0 | 1 | -0.048 | 16
L_MARSFO1G1Y | -0.003 | 7031 | 1 | SOUTH | YES | 22 | 0 | 36 | 0 | 1 | -0.066 | 22
LCPCT4 | -0.003 | 5269 | 4 | SOUTH | YES | 45 | 23.1 | 45 | 0 | 1.0249 | -0.135 | 45
LCPCT3 | -0.003 | 5268 | 3 | SOUTH | YES | 44 | 23.1 | 44 | 0 | 1.0249 | -0.132 | 44
LCPCT2 | -0.003 | 5267 | 2 | SOUTH | YES | 46 | 23.1 | 46 | 0 | 1.0249 | -0.138 | 46
LCPCT1 | -0.003 | 5266 | 1 | SOUTH | YES | 45 | 23.1 | 45 | 0 | 1.0249 | -0.135 | 45
LCP4 | -0.003 | 5265 | 4 | SOUTH | YES | 95 | 25 | 95 | 0 | 1.0249 | -0.285 | 95
LCP3 | -0.003 | 5264 | 3 | SOUTH | YES | 58 | 20 | 58 | 0 | 1.0249 | -0.174 | 58
FALFURRI | -0.003 | 88508 | 1 | SOUTH | YES | 0 | 0 | 0 | 0 | 1.01 | 0 | 0
FALCONHYDRO1 | -0.001 | 8048 | 1 | SOUTH | YES | 3 | 0 | 12 | 0 | 1.02 | -0.003 | 3
FALCONHYDRO3 | -0.001 | 5729 | 3 | SOUTH | YES | 2.8 | 0 | 11 | 0 | 1.02 | -0.0028 | 2.8
FALCONHYDRO2 | -0.001 | 5728 | 2 | SOUTH | YES | 3 | 0 | 12 | 0 | 1.02 | -0.003 | 3
L_MARBFA1_2Y | 0.001 | 7029 | 2 | SOUTH | YES | 13 | 0 | 18 |  | 1 | 0.013 | 13
L_MARBFA1_1Y | 0.001 | 7028 | 1 | SOUTH | YES | 0 | 0 | 18 |  | 1 | 0 | 0
ZAPATA | 0.001 | 88299 | 1 | SOUTH | YES | 0 | 0 | 0 | 0 | 1.024 | 0 | 0
L_WIRTZ_1G2Y | 0.003 | 7036 | 2 | SOUTH | YES | 18 | 0 | 30 |  | 1 | 0.054 | 18
L_WIRTZ_1G1Y | 0.003 | 7035 | 1 | SOUTH | YES | 0 | 0 | 29 |  | 1 | 0 | 0
LAR_2 | 0.004 | 8287 | 2 | SOUTH | YES | 9 | 9 | 32 |  | 1.023 | 0.036 | 9
LAR_1 | 0.004 | 8285 | 1 | SOUTH | YES | 16 | 9 | 32 | 0 | 1.038 | 0.064 | 16
LAR_3 | 0.004 | 8288 | 3 | SOUTH | YES | 78.8 | 25 | 105 |  | 1.023 | 0.3152 | 78.8
L_BUCHAN1_3Y | 0.004 | 7024 | 3 | SOUTH | YES | 11 | 0 | 15 |  | 1 | 0.044 | 11
L_BUCHAN1_2Y | 0.004 | 7023 | 2 | SOUTH | YES | 0 | 0 | 18 |  | 1 | 0 | 0
L_BUCHAN1_1Y | 0.004 | 7022 | 1 | SOUTH | YES | 14 | 0 | 18 |  | 1 | 0.056 | 14
L_FERGUS1_1Y | 0.004 | 7000 | 1 | SOUTH | YES | 399 | 65 | 421 | 0 | 1.015 | 1.596 | 399
PEARSALLGEN3 | 0.004 | 5892 | 1 | SOUTH | YES | 6.2 | 6 | 23 | 0 | 1.01 | 0.0248 | 6.2
PEARSALLGEN2 | 0.004 | 5891 | 1 | SOUTH | YES | 6.2 | 6 | 24 | 0 | 1.01 | 0.0248 | 6.2
PEARSALLGEN1 | 0.004 | 5890 | 1 | SOUTH | YES | 6.2 | 6 | 24 | 0 | 1.01 | 0.0248 | 6.2
CIDINDUS | 0.004 | 86105 | 1 | SOUTH | YES | 0 | -500 | 500 | 0 | 1.01
LAR | 0.004 | 80012 | F | SOUTH | YES | 0 | 0 | 0 | 0 | 1.023 | 0 | 0
L_INKSDA1_1Y | 0.007 | 7026 | 1 | SOUTH | YES | 10 | 0 | 14 |  | 1 | 0.07 | 10
NTHTEXAS01 | 0.029 | 503 | 1 | NORTH | YES | 5 | 5 | 18 | 0 | 1.015 | 0.145 | 5
NTHTEXAS03 | 0.029 | 505 | 3 | NORTH | YES | 15 | 15 | 38 | 0 | 1.015 | 0.435 | 15
NTHTEXAS02 | 0.029 | 504 | 2 | NORTH | YES | 5 | 5 | 18 | 0 | 1.015 | 0.145 | 5
JCKCNTY803 | 0.033 | 582 | 3 | NORTH | YES | 147 | 0 | 147 | 0 | 1.022 | 4.851 | 147
JCKCNTY802 | 0.033 | 581 | 2 | NORTH | YES | 147 | 0 | 147 | 0 | 1.022 | 4.851 | 147
JCKCNTY801 | 0.033 | 580 | 1 | NORTH | YES | 288 | 0 | 288 | 0 | 1.022 | 9.504 | 288
EPLVT1 | 0.036 | 80010 | F | SOUTH | YES | 0 | 0 | 0 | 0 | 1.0376 | 0 | 0
ELPS | 0.04 | 8262 | 1 | SOUTH | YES | 6 | 6 | 6 | 0 | 1.039 | 0.24 | 6
RWMILLER01 | 0.041 | 332 | 1 | NORTH | YES | 75 | 18.5 | 75 | 0 | 1.04 | 3.075 | 75
RWMILLER05 | 0.041 | 336 | 5 | NORTH | YES | 101 | 0 | 101 | 0 | 1.04 | 4.141 | 101
RWMILLER04 | 0.041 | 335 | 4 | NORTH | YES | 102 | 0 | 102 | 0 | 1.04 | 4.182 | 102
RWMILLER03 | 0.041 | 334 | 3 | NORTH | YES | 156 | 65 | 208 | 0 | 1.04 | 6.396 | 156
RWMILLER02 | 0.041 | 333 | 2 | NORTH | YES | 119 | 37 | 119 | 0 | 1.04 | 4.879 | 119
AMISTADHDRO2 | 0.056 | 8033 | 2 | SOUTH | YES | 13 | 13 | 25 | 0 | 1.035 | 0.728 | 13
AMISTADHDRO1 | 0.056 | 8032 | 1 | SOUTH | YES | 16.5 | 13 | 33 | 0 | 1.035 | 0.924 | 16.5
HAMILTON | 0.056 | 88253 | 1 | SOUTH | YES | 0 | 0 | 0 | 0 | 1.04 | 0 | 0
SLSTR1PP_1G | 0.083 | 1643 | 1 | NORTH | YES | 6 | 0 | 60 | 0 | 1.022 | 0.498 | 6
MRSSHPRD01 | 0.113 | 345 | 2 | WEST | YES | 12 | 0 | 12 |  | 1.03 | 1.356 | 12
MRSSHPRD | 0.113 | 344 | 1 | WEST | YES | 12 | 0 | 12 |  | 1.03 | 1.356 | 12
BARTNWND_1G | 0.128 | 1600 | 1 | WEST | YES | 12 | 0 | 120 | 0 | 1.022 | 1.536 | 12
FRNDDRCS | 0.174 | 60202 | SC | WEST | YES | 0 | 0 | 0 | 0 | 1.0259 | 0 | 0
DSKY1 | 0.197 | 60018 | 1 | WEST | YES | 12.6 | 0 | 84 | 0 | 1.032 | 2.4822 | 12.6
DSKY2 | 0.197 | 60000 | 1 | WEST | YES | 11.5 | 0 | 76.5 |  | 1.039 | 2.2655 | 11.5
ORNNWP1 | 0.199 | 60017 | 1 | WEST | YES | 12 | 0 | 80 |  | 1.027 | 2.388 | 12
L_DIVIDE1_1N | 0.202 | 76091 | 1 | WEST | YES | 26.5 | 0 | 375 | 0 | 1 | 5.353 | 26.5
CALHN_G1 | 0.202 | 60057 | 1 | WEST | YES | 17.1 | 0 | 114 | 0 | 1.042 | 3.4542 | 17.1
SWMESA | 0.203 | 6016 | 1 | WEST | YES | 11.2 | 0 | 75 |  | 1.03 | 2.2736 | 11.2
TNWDWRDU2_8 | 0.203 | 38332 | 1 | WEST | YES | 12 | 0 | 80 |  | 1.0232 | 2.436 | 12
RIO_DRCS | 0.203 | 60201 | SC | WEST | YES | 0 | 0 | 0 | 0 | 1.04 | 0 | 0
WDWDU1 | 0.203 | 60016 | 1 | WEST | YES | 12 | 0 | 80 |  | 1.033 | 2.436 | 12
KM SEP | 0.203 | 60005 | 1 | WEST | YES | 6 | 0 | 40 |  | 1.035 | 1.218 | 6
KM NEP | 0.203 | 60003 | 1 | WEST | YES | 12 | 0 | 80 |  | 1.03 | 2.436 | 12
HORSH1 | 0.204 | 60066 | 1 | WEST | YES | 33.3 | 0 | 222 | 0 | 1.005 | 6.7932 | 33.3
HORSH4 | 0.204 | 60072 | 1 | WEST | YES | 17.2 | 0 | 115 | 0 | 1.025 | 3.5088 | 17.2
HORSH3 | 0.204 | 60070 | 1 | WEST | YES | 33.6 | 0 | 224 | 0 | 1.025 | 6.8544 | 33.6
HORSH2 | 0.204 | 60068 | 1 | WEST | YES | 27.6 | 0 | 184 | 0 | 1.025 | 5.6304 | 27.6
LOUIS1A | 0.204 | 60063 | 1 | WEST | YES | 25.5 | 0 | 170.2 | 0 | 1.02 | 5.202 | 25.5
CIRELLO | 0.204 | 60060 | 1 | WEST | YES | 35 | 0 | 233 | 0 | 1 | 7.14 | 35
BUFGGEN | 0.204 | 60058 | 1 | WEST | YES | 18 | 0 | 120 |  | 1 | 3.672 | 18
KM NWP | 0.204 | 60019 | 1 | WEST | YES | 12 | 0 | 80 |  | 1.03 | 2.448 | 12
KM SWP | 0.204 | 60007 | 1 | WEST | YES | 12 | 0 | 80 |  | 1.03 | 2.448 | 12
L_GASCCR1_1N | 0.205 | 76031 | 1 | WEST | YES | 15 | 0 | 150 | 0 | 1 | 3.075 | 15
NWPWRG1_1G | 0.213 | 1350 | 1 | WEST | YES | 3.4 | 0 | 34.3 |  | 1.02 | 0.7242 | 3.4
WESTXWIN_1G | 0.213 | 1349 | 1 | WEST | YES | 0.7 | 0 | 6.6 |  | 1.02 | 0.1491 | 0.7
AEPWIND_8 | 0.214 | 1354 | 1 | WEST | YES | 15.2 | 0 | 101.2 |  | 1.01 | 3.2528 | 15.2
TRENTIPP_8 | 0.214 | 1343 | 1 | WEST | YES | 22.5 | 0 | 150 |  | 1.014 | 4.815 | 22.5
BSP_1 | 0.219 | 1320 | 1 | WEST | YES | 25.8 | 2.9 | 25.8 |  | 1
L_DELAWA1_1Y | 0.219 | 7038 | 2 | WEST | YES | 4.5 | 0 | 30 | 0 | 1 | 0.9855 | 4.5
L_DELAWA1_1Y | 0.219 | 7038 | 1 | WEST | YES | 5.2 | 0 | 35 | 0 | 1 | 1.1388 | 5.2
PB6GEN_7G | 0.219 | 1008 | 6 | WEST | YES | 515 | 130 | 515 | 0 | 1.022 | 112.785 | 515
PB5GEN_6G | 0.219 | 1007 | 5 | WEST | YES | 115 | 40 | 115 | 0 | 1.022 | 25.185 | 115
PBCTEGE_5G | 0.219 | 1006 | E | WEST | YES | 65 | 65 | 68 | 0 | 1.022 | 14.235 | 65
PBCTDGE_4G | 0.219 | 1005 | D | WEST | YES | 65 | 65 | 65 | 0 | 1.022 | 14.235 | 65
PBCTCGE_3G | 0.219 | 1004 | C | WEST | YES | 62 | 62 | 66 | 0 | 1.022 | 13.578 | 62
PBCTBGE_2G | 0.219 | 1003 | B | WEST | YES | 65 | 65 | 66 | 0 | 1.022 | 14.235 | 65
PBCTAGE_1G | 0.219 | 1002 | A | WEST | YES | 64 | 64 | 65 | 0 | 1.022 | 14.016 | 64
WHRLWIND1A | 0.219 | 60081 | 1 | WEST | YES | 6 | 0 | 60 | 0 | 1.03 | 1.314 | 6
WILDHRS11A | 0.219 | 60052 | 1 | WEST | YES | 12.6 | 0 | 126.5 | 0 | 1.005 | 2.7594 | 12.6
MCDDONAL_8 | 0.221 | 1333 | 1 | WEST | YES | 21.4 | 0 | 214.2 | 0 | 1.01 | 4.7294 | 21.4
OCOTILLO_1G | 0.221 | 1328 | 1 | WEST | YES | 5.8 | 0 | 58 |  | 0.99 | 1.2818 | 5.8
STANTONW_8 | 0.221 | 1326 | 1 | WEST | YES | 10.1 | 0 | 100.5 | 0 | 1.01 | 2.2321 | 10.1
AIRTRICITY_8 | 0.221 | 1170 | 1 | WEST | YES | 18 | 0 | 180 | 0 | 1.01 | 3.978 | 18
RDCNYNG1 | 0.221 | 36998 | 1 | WEST | YES | 8.4 | 0 | 84 | 0 | 1.01 | 1.8564 | 8.4
KINDERMG_3G | 0.222 | 1071 | 1 | WEST | YES | 45.7 | 12 | 45.7 | 0 | 1.01
KINDERMG_2G | 0.222 | 1070 | 1 | WEST | YES | 45.7 | 12 | 45.7 | 0 | 1.01
KINDERMG_1G | 0.222 | 1069 | 1 | WEST | YES | 25 | 5 | 25 | 0 | 1.01
SCURRYCW_1G | 0.222 | 1068 | 1 | WEST | YES | 14.1 | 0 | 141 |  | 1.01 | 3.1302 | 14.1
CIELOGEN_2G | 0.222 | 1062 | 1 | WEST | YES | 6.1 | 0 | 61 |  | 1 | 1.3542 | 6.1
CIELOGEN_1G | 0.222 | 1061 | 1 | WEST | YES | 9.9 | 0 | 99 |  | 1 | 2.1978 | 9.9
SNYDERW1A | 0.222 | 6637 | 1 | WEST | YES | 6.3 | 0 | 63 | 0 | 1.025 | 1.3986 | 6.3
TIEHVSG_2G | 0.222 | 11025 | 1 | WEST | YES | 211 | 63 | 211 | 0 | 1.017 | 46.842 | 211
TIEHVCG_4G | 0.222 | 11024 | 1 | WEST | YES | 149 | 103 | 149 | 0 | 1.017 | 33.078 | 149
TIEHVCG_3G | 0.222 | 11023 | 1 | WEST | YES | 132 | 103 | 132 | 0 | 1.017 | 29.304 | 132
TIEHVCG_2G | 0.222 | 11022 | 1 | WEST | YES | 132 | 103 | 132 | 0 | 1.017 | 29.304 | 132
TIEHVCG_1G | 0.222 | 11021 | 1 | WEST | YES | 145 | 103 | 145 | 0 | 1.017 | 32.19 | 145
TIEHVSG_1G | 0.222 | 11020 | 1 | WEST | YES | 211 | 63 | 211 | 0 | 1.017 | 46.842 | 211
NAV6ST | 0.222 | 11014 | 1 | WEST | YES | 115 | 40 | 115 | 0 | 1.017 | 25.53 | 115
NAV5CT | 0.222 | 11013 | 1 | WEST | YES | 80 | 18 | 80 | 0 | 1.017 | 17.76 | 80
NAV4CT | 0.222 | 11012 | 1 | WEST | YES | 80 | 18 | 80 | 0 | 1.017 | 17.76 | 80
NAV3ST | 0.222 | 11011 | 1 | WEST | YES | 115 | 40 | 115 | 0 | 1.017 | 25.53 | 115
NAV2CT | 0.222 | 11009 | 1 | WEST | YES | 80 | 18 | 80 | 0 | 1.017 | 17.76 | 80
NAV1CT | 0.222 | 11001 | 1 | WEST | YES | 80 | 18 | 80 | 0 | 1.017 | 17.76 | 80
MRGNFG_6G | 0.223 | 1044 | F | WEST | YES | 66 | 66 | 66 |  | 0.99 | 14.718 | 66
MRGNEG_5G | 0.223 | 1043 | E | WEST | YES | 68 | 68 | 68 |  | 0.99 | 15.164 | 68
MRGNDG_4G | 0.223 | 1042 | D | WEST | YES | 70 | 69 | 70 |  | 0.99 | 15.61 | 70
MRGNCG_3G | 0.223 | 1041 | C | WEST | YES | 70 | 69 | 70 |  | 0.99 | 15.61 | 70
MRGNBG_2G | 0.223 | 1040 | B | WEST | YES | 71 | 70 | 71 |  | 0.99 | 15.833 | 71
MRGNAG_1G | 0.223 | 1039 | A | WEST | YES | 69 | 69 | 69 |  | 0.99 | 15.387 | 69
MORGAN5G_5G | 0.223 | 1037 | 5 | WEST | YES | 137 | 40 | 137 |  | 0.99 | 30.551 | 137
LONGSHORT_5 | 0.224 | 1058 | 1 | NORTH | YES | 15 | 0 | 149 |  | 0.95 | 3.36 | 15
CALENG3G_3G | 0.224 | 1047 | 3 | WEST | YES | 69 | 27 | 69 | 0 | 1.017 | 15.456 | 69
CALENG2G_2G | 0.224 | 1046 | 2 | WEST | YES | 74 | 27 | 74 | 0 | 1.017 | 16.576 | 74
CALENG1G_1G | 0.224 | 1045 | 1 | WEST | YES | 73 | 27 | 73 | 0 | 1.017 | 16.352 | 73
L_SWEETW1_4N | 0.225 | 71060 | 1 | WEST | YES | 15.7 | 0 | 105 | 0 | 1 | 3.5325 | 15.7
L_SWEETW1_3N | 0.225 | 71059 | 1 | WEST | YES | 17.8 | 0 | 119 | 0 | 1 | 4.005 | 17.8
L_SWEETW1_2N | 0.225 | 71057 | 1 | WEST | YES | 20.3 | 0 | 135 | 0 | 1 | 4.5675 | 20.3
L_SWEETW1_1N | 0.225 | 71054 | 1 | WEST | YES | 16.1 | 0 | 107.5 | 0 | 1 | 3.6225 | 16.1
L_BITTCR1_1N | 0.225 | 71051 | 1 | WEST | YES | 5.6 | 0 | 37.5 |  | 1.01 | 1.26 | 5.6
GRHAMSES_1G | 0.226 | 1433 | 1 | WEST | YES | 242 | 60 | 242 | 0 | 1.038 | 54.692 | 242
WFCOGEN_2G | 0.228 | 1482 | 2 | WEST | YES | 12 | 12 | 17 | 0 | 1 | 2.736 | 12
WFCOGEN_2G | 0.228 | 1482 | 1 | WEST | YES | 12 | 12 | 20 | 0 | 1 | 2.736 | 12
WFCOGEN_1G | 0.228 | 1479 | 2 | WEST | YES | 12 | 12 | 20 | 0 | 1 | 2.736 | 12
WFCOGEN_1G | 0.228 | 1479 | 1 | WEST | YES | 12 | 12 | 20 | 0 | 1 | 2.736 | 12
ROSCOEWI_5 | 0.233 | 1057 | 1 | WEST | YES | 12.6 | 0 | 126.5 |  | 0.99 | 2.9358 | 12.6
ROSCOEW_5 | 0.233 | 1049 | 1 | WEST | YES | 20.9 | 0 | 209 |  | 0.99 | 4.8697 | 20.9
OKLAUN1G | 0.233 | 6752 | 1 | WEST | YES | 629 | 175 | 629 | 0 | 1.035
OKLA7A | 0.233 | 6100 | 1 | WEST | YES | 50 | -220 | 220 | 0 | 1.035 | 11.65 | 50
SWETWATR_4G | 0.24 | 1419 | 4 | WEST | YES | 61 | 36 | 61 | 0 | 1.039 | 14.64 | 61
SWETWATR_3G | 0.24 | 1418 | 3 | WEST | YES | 68 | 36 | 68 | 0 | 1.039 | 16.32 | 68
SWETWATR_2G | 0.24 | 1417 | 2 | WEST | YES | 72 | 36 | 72 | 0 | 1.039 | 17.28 | 72
SWETWATR_1G | 0.24 | 1416 | 1 | WEST | YES | 30 | 18 | 30 | 0 | 1.039 | 7.2 | 30
MESQUITW_2G | 0.242 | 1438 | 1 | WEST | YES | 23.6 | 0 | 236 |  | 1.01 | 5.7112 | 23.6
MESQUITW_1G | 0.242 | 1437 | 1 | WEST | YES | 40 | 0 | 400 | 0 | 1.023 | 9.68 | 40
GRHAMSES_2G | 0.29 | 1432 | 2 | WEST | YES | 369 | 90 | 369 |  | 1.023 | 107.01 | 369

## Ki
Generator Sensitivities
Name of Bus | P Sensitivity of Bus | Number of Bus | ID | Area Name of Gen | AGC | Gen MW | Min MW | Max MW | V Sensitivity of Bus | Set Volt
DECRDOVA_1G | -0.037 | 1889 | 1 | NORTH | YES | 779 | 255 | 779 | 0 | 1.022 | -28.823 | 779
HANDLEY_5G | -0.029 | 1949 | 5 | NORTH | YES | 0 | 150 | 435 |  | 1.03 | 0 | 0 | HOUSTON | -165.2811
HANDLEY_3G | -0.029 | 1947 | 3 | NORTH | YES | 353.4 | 100 | 392 | 0 | 1.03 | -10.2486 | 353.4 | NORTH | -236.1557
HANDLEY_2G | -0.026 | 1946 | MB | NORTH | YES | 0 | 30 | 68 |  | 1.003 | 0 | 0 | SOUTH | -87.6391
HANDLEY_1G | -0.026 | 1945 | MB | NORTH | YES | 0 | 25 | 36 |  | 1.003 | 0 | 0 | WEST | 930.6824
HANDLEY_4G | -0.026 | 1948 | 4 | NORTH | YES | 217.5 | 150 | 435 | 0 | 1.022 | -5.655 | 217.5
MDLTHELP_4G | -0.025 | 1944 | 4 | NORTH | YES | 214 | 74 | 214 | 0 | 1.02 | -5.35 | 214
MDLTHELP_3G | -0.025 | 1943 | 3 | NORTH | YES | 215 | 74 | 215 | 0 | 1.02 | -5.375 | 215 | HOUSTON | 13825.2998
DECRDOVA_5G | -0.024 | 1895 | D | NORTH | YES | 65 | 65 | 70 | 0 | 1.029 | -1.56 | 65 | NORTH | 19200.8984
DECRDOVA_3G | -0.024 | 1893 | B | NORTH | YES | 65 | 65 | 70 | 0 | 1.029 | -1.56 | 65 | SOUTH | 13890.7002
MDLTHELP_6G | -0.024 | 1938 | 6 | NORTH | YES | 229 | 74 | 229 | 0 | 1.02 | -5.496 | 229 | WEST | 4928.9009
DECRDOVA_4G | -0.024 | 1894 | C | NORTH | YES | 65 | 65 | 70 | 0 | 1.029 | -1.56 | 65
MDLTHELP_2G | -0.024 | 1942 | 2 | NORTH | YES | 215 | 74 | 215 | 0 | 1.02 | -5.16 | 215
MDLTHELP_5G | -0.024 | 1937 | 5 | NORTH | YES | 225 | 74 | 225 | 0 | 1.02 | -5.4 | 225 | HOUSTON | -0.011955
MDLTHELP_1G | -0.024 | 1941 | 1 | NORTH | YES | 215 | 74 | 215 | 0 | 1.02 | -5.16 | 215 | NORTH | -0.012299
DECRDOVA_2G | -0.024 | 1892 | A | NORTH | YES | 65 | 65 | 71 | 0 | 1.029 | -1.56 | 65 | SOUTH | -0.0063092
WLFHOLW_3G | -0.023 | 1879 | 3 | NORTH | YES | 268 | 89.3 | 268 | 0 | 1.029 | -6.164 | 268 | WEST | 0.18882
WLFHOLW_2G | -0.023 | 1878 | 2 | NORTH | YES | 219 | 105 | 219 | 0 | 1.029 | -5.037 | 219
WLFHOLW_1G | -0.023 | 1877 | 1 | NORTH | YES | 216 | 89.3 | 216 | 0 | 1.029 | -4.968 | 216
COMCHEPK_1G | -0.021 | 1898 | 1 | NORTH | YES | 1164 | 1150 | 1164 | 0 | 1.031 |  |  | N to H | -0.00034423
COMCHEPK_2G | -0.021 | 1899 | 2 | NORTH | YES | 1164 | 1128 | 1164 | 0 | 1.031 |  |  | N to S | -0.00599
MTCK3_G | -0.019 | 2419 | MB | NORTH | YES | 0 | 10 | 63 |  | 0.9667 | 0 | 0 | W to N | 0.20112
MTCK2_G | -0.019 | 2418 | 2 | NORTH | YES | 0 | 10 | 23 |  | 0.9667 | 0 | 0 |  | 0.00599
ENNSTRAC_1G | -0.019 | 12322 | 1 | NORTH | YES | 196 | 130 | 196 | 0 | 1.043 | -3.724 | 196 |  | -0.20112
ENNSTRAC_2G | -0.019 | 12323 | 2 | NORTH | YES | 116 | 100 | 116 | 0 | 1.043 | -2.204 | 116
MTCK7_G | -0.018 | 2414 | 7 | NORTH | YES | 0 | 30 | 114 |  | 1.029 | 0 | 0
JNSNCNTY802 | -0.018 | 367 | 2 | NORTH | YES | 90 | 20 | 90 | 0 | 1.02 | -1.62 | 90
CALFREST_1G | -0.018 | 13131 | 1 | NORTH | YES | 152 | 40 | 152 | 0 | 1.035 | -2.736 | 152
BBRN_2G | -0.018 | 3382 | 2 | NORTH | YES | 610 | 225 | 610 | 0 | 1.0345
CALFREST_2G | -0.018 | 13132 | 2 | NORTH | YES | 155 | 57 | 155 | 0 | 1.035 | -2.79 | 155
JNSNCNTY802 | -0.018 | 366 | 1 | NORTH | YES | 168 | 20 | 168 | 0 | 1.02 | -3.024 | 168
CALFREST_6G | -0.018 | 13136 | 6 | NORTH | YES | 176 | 40 | 176 | 0 | 1.035 | -3.168 | 176
CALFREST_4G | -0.018 | 13134 | 4 | NORTH | YES | 156 | 40 | 156 | 0 | 1.035 | -2.808 | 156
BBRN_1G | -0.018 | 3381 | 1 | NORTH | YES | 597 | 225 | 597 | 0 | 1.0345
MTCK6_G | -0.018 | 2413 | 6 | NORTH | YES | 0 | 30 | 118 |  | 1.029 | 0 | 0
CALFREST_3G | -0.018 | 13133 | 3 | NORTH | YES | 174 | 40 | 174 | 0 | 1.035 | -3.132 | 174
MTCK8_G | -0.018 | 2417 | 8 | NORTH | YES | 477 | 60 | 556 | 0 | 1.029 | -8.586 | 477
CALFREST_5G | -0.018 | 13135 | 5 | NORTH | YES | 157 | 57 | 157 | 0 | 1.035 | -2.826 | 157
THOUSE_2G | -0.017 | 3404 | 2 | NORTH | YES | 805 | 250 | 805 | 0 | 1.026 | -13.685 | 805
THOUSE_1G | -0.017 | 3403 | 1 | NORTH | YES | 563 | 200 | 563 | 0 | 1.026 | -9.571 | 563
LEG_2___2 | -0.016 | 48722 | 2 | NORTH | YES | 853 | 357 | 853 | 0 | 1.0348
STRYKER_1G | -0.016 | 3107 | 1 | NORTH | YES | 140.5 | 45 | 182 | 0 | 1.029 | -2.248 | 140.5
LEG_1___1 | -0.016 | 48721 | 1 | NORTH | YES | 836 | 357 | 836 | 0 | 1.0348
TGATEWAY_3G | -0.016 | 13118 | 3 | NORTH | YES | 146 | 30 | 146 | 0 | 1.035 | -2.336 | 146
STRYKER_2G | -0.016 | 3108 | 2 | NORTH | YES | 484 | 75 | 484 | 0 | 1.029 | -7.744 | 484
TRINIDAD_6G | -0.016 | 3126 | 1 | NORTH | YES | 226 | 46 | 226 | 0 | 1 | -3.616 | 226
LAKE_CRK1_G | -0.016 | 3416 | 1 | NORTH | YES | 35.4 | 33 | 75 | 0 | 1.043 | -0.5664 | 35.4
TNTNPONE_28 | -0.016 | 39970 | 1 | NORTH | YES | 154 | 30 | 154 |  | 1.04
LAKE_CRK2_G | -0.016 | 3417 | 2 | NORTH | YES | 227 | 40 | 227 | 0 | 1.029 | -3.632 | 227
TNTNPONE_18 | -0.016 | 39960 | 1 | NORTH | YES | 152 | 30 | 152 |  | 1.04
TGATEWAY_2G | -0.016 | 13117 | 2 | NORTH | YES | 128 | 30 | 128 | 0 | 1.035 | -2.048 | 128
TGATEWAY_1G | -0.016 | 13116 | 1 | NORTH | YES | 149 | 30 | 149 | 0 | 1.035 | -2.384 | 149
TGATEWAY_4G | -0.016 | 13119 | 4 | NORTH | YES | 399 | 65 | 399 | 0 | 1.035 | -6.384 | 399
CHAMPION_1G | -0.016 | 3348 | MB | NORTH | YES | 0 | 42 | 42 |  | 1 | 0 | 0
ATKINS5 | -0.015 | 32891 | MB | NORTH | YES | 0 | 5 | 25 |  | 1.031 | 0 | 0
ATKINS6 | -0.015 | 32887 | MB | NORTH | YES | 0 | 12 | 51 |  | 1.028 | 0 | 0
ATKINS7 | -0.015 | 32888 | 1 | NORTH | YES | 0 | 4 | 17 |  | 1.028 | 0 | 0
BOSQUESW501 | -0.015 | 247 | 2 | NORTH | YES | 151 | 0 | 151 | 0 | 1.03 | -2.265 | 151
MARTLAKE_1G | -0.015 | 3097 | 1 | NORTH | YES | 799 | 500 | 799 | 0 | 1.031
ATKINS4 | -0.015 | 32890 | MB | NORTH | YES | 0 | 5 | 22 |  | 1.031 | 0 | 0
TAMUGEN1 | -0.015 | 32798 | 1 | NORTH | YES | 32 | 0 | 32 |  | 1.02 | -0.48 | 32
ATKINS3 | -0.015 | 32886 | MB | NORTH | YES | 0 | 5 | 12 |  | 1 | 0 | 0
BOSQUESW502 | -0.015 | 239 | 1 | NORTH | YES | 149 | 0 | 149 | 0 | 1.03 | -2.235 | 149
GIBN_CREK_G1 | -0.015 | 990 | 1 | NORTH | YES | 464 | 200 | 464 | 0 | 1.0275
MARTLAKE_3G | -0.015 | 3099 | 3 | NORTH | YES | 804 | 500 | 804 | 0 | 1.031
MARTLAKE_2G | -0.015 | 3098 | 2 | NORTH | YES | 795 | 461 | 795 | 0 | 1.031
FTR_GT3_5085 | -0.014 | 48673 | 3 | NORTH | YES | 158 | 0 | 158 | 0 | 1.0319 | -2.212 | 158
FTR_GT2_5110 | -0.014 | 48672 | 2 | NORTH | YES | 159 | 0 | 159 | 0 | 1.0319 | -2.226 | 159
LKHB1_G | -0.014 | 2451 | 1 | NORTH | YES | 0 | 80 | 391 |  | 1.029 | 0 | 0
LKHB2_G | -0.014 | 2452 | 2 | NORTH | YES | 514 | 80 | 514 | 0 | 1.029 | -7.196 | 514
DANSBY2 | -0.014 | 32884 | 1 | NORTH | YES | 46 | 2 | 46 | 0 | 1.015 | -0.644 | 46
DANSBY14 | -0.014 | 32892 | 1 | NORTH | YES | 81 | 25 | 108 | 0 | 1.035 | -1.134 | 81
FTR_GT1_5105 | -0.014 | 48671 | 1 | NORTH | YES | 156 | 0 | 156 | 0 | 1.0319 | -2.184 | 156
FTR_CN4_5095 | -0.014 | 48674 | 4 | NORTH | YES | 380 | 0 | 380 | 0 | 1.0319 | -5.32 | 380
THW_5152 | -0.013 | 48885 | B | HOUSTON | YES | 0 | 5 | 55 |  | 1.0319 | 0 | 0
CVC_ST5_5040 | -0.013 | 48814 | 1 | HOUSTON | YES | 133 | 91.8 | 133 |  | 1.029 | -1.729 | 133
CVC_GT1_5035 | -0.013 | 48813 | 1 | HOUSTON | YES | 155 | 91.8 | 155 |  | 1.029 | -2.015 | 155
THW_5152 | -0.013 | 48885 | A | HOUSTON | YES | 16.4 | 5 | 57 |  | 1.0319 | -0.2132 | 16.4
FPLEFR2A_G | -0.013 | 12421 | 1 | NORTH | YES | 170 | 72 | 170 | 0 | 1 | -2.21 | 170
THW_5354 | -0.013 | 48886 | D | HOUSTON | YES | 16.6 | 5 | 58 |  | 1.0319 | -0.2158 | 16.6
FPLEFR2B_G | -0.013 | 12422 | 2 | NORTH | YES | 160 | 72 | 160 | 0 | 1 | -2.08 | 160
CHE_GT2_5030 | -0.013 | 48591 | 2 | HOUSTON | YES | 173 | 50 | 173 |  | 1.029 | -2.249 | 173
GBY_GN5_5 | -0.013 | 48690 | 5 | HOUSTON | YES | 298.5 | 81 | 398 | 0 | 1.0362 | -3.8805 | 298.5
FPLEFR2S_G | -0.013 | 12424 | 4 | NORTH | YES | 412 | 191 | 412 | 0 | 1 | -5.356 | 412
FPLEFR1C_G | -0.013 | 12413 | 3 | NORTH | YES | 159 | 72 | 159 | 0 | 1 | -2.067 | 159
THW_5556 | -0.013 | 48887 | E | HOUSTON | YES | 16.6 | 5 | 58 |  | 1.0319 | -0.2158 | 16.6
CVC_GT2_5020 | -0.013 | 48812 | 2 | HOUSTON | YES | 159 | 91.8 | 159 |  | 1.029 | -2.067 | 159
THW_5354 | -0.013 | 48886 | C | HOUSTON | YES | 16.4 | 5 | 57 |  | 1.0319 | -0.2132 | 16.4
FPLEFR1B_G | -0.013 | 12412 | 2 | NORTH | YES | 157 | 72 | 157 | 0 | 1 | -2.041 | 157
FPLEFR1A_G | -0.013 | 12411 | 1 | NORTH | YES | 170 | 72 | 170 | 0 | 1 | -2.21 | 170
THW_5556 | -0.013 | 48887 | F | HOUSTON | YES | 16.4 | 5 | 57 |  | 1.0319 | -0.2132 | 16.4
FPLEFR2C_G | -0.013 | 12423 | 3 | NORTH | YES | 162 | 72 | 162 | 0 | 1 | -2.106 | 162
FPLEFR1S_G | -0.013 | 12414 | 4 | NORTH | YES | 414 | 191 | 414 | 0 | 1 | -5.382 | 414
CVC_GT3_5045 | -0.013 | 48811 | 3 | HOUSTON | YES | 158 | 91.8 | 158 |  | 1.029 | -2.054 | 158
EXN942GT | -0.012 | 49829 | 11 | HOUSTON | YES | 20 | 5.4 | 21 | 0 | 1.0326 | -0.24 | 20
THW_4344 | -0.012 | 48881 | H | HOUSTON | YES | 58 | 5 | 58 | 0 | 1.0435 | -0.696 | 58
STEAM3 | -0.012 | 950 | 1 | NORTH | YES | 41 | 13 | 41 | 0 | 1.02 | -0.492 | 41
WAP_GN1_1 | -0.012 | 48921 | 1 | HOUSTON | YES | 124.5 | 37 | 166 | 0 | 1.0362 | -1.494 | 124.5
GBY_81821075 | -0.012 | 48692 | C | HOUSTON | YES | 48 | 20 | 48 | 0 | 1.0362 | -0.576 | 48
SHELLG3_3020 | -0.012 | 48822 | 1 | HOUSTON | YES | 39 | 0 | 39 |  | 1.029 | -0.468 | 39
THW_4344 | -0.012 | 48881 | G | HOUSTON | YES | 58 | 5 | 58 | 0 | 1.0435 | -0.696 | 58
THW_ST4_ST_4 | -0.012 | 48874 | 4 | HOUSTON | YES | 108 | 19 | 108 | 0 | 1.0435 | -1.296 | 108
THW_ST3_ST_3 | -0.012 | 48873 | 3 | HOUSTON | YES | 110 | 19 | 110 | 0 | 1.0435 | -1.32 | 110
SJS_GT2_GT2 | -0.012 | 48842 | 2 | HOUSTON | YES | 49 | 49 | 81 | 0 | 1.0362 | -0.588 | 49
SHELLG1_3015 | -0.012 | 48820 | 1 | HOUSTON | YES | 71 | 34.5 | 71 |  | 1.029 | -0.852 | 71
CVC_GT4_8005 | -0.012 | 48815 | 4 | HOUSTON | YES | 165 | 91.8 | 165 | 0 | 1.0362 | -1.98 | 165
BYU_GT4_8065 | -0.012 | 48534 | 4 | HOUSTON | YES | 65 | 0 | 65 |  | 1.0362 | -0.78 | 65
EP_1_2 | -0.012 | 48651 | 2 | HOUSTON | YES | 21 | 10 | 21 | 0 | 1.0362 | -0.252 | 21
PSA_GN1_8165 | -0.012 | 48796 | 1 | HOUSTON | YES | 104 | 43.1 | 104 | 0 | 1.0362 | -1.248 | 104
PSA_GT3_8150 | -0.012 | 48793 | 3 | HOUSTON | YES | 70 | 20.3 | 70 | 0 | 1.0362 | -0.84 | 70
PSA_GT2_8155 | -0.012 | 48792 | 2 | HOUSTON | YES | 66 | 20.3 | 66 | 0 | 1.0362 | -0.792 | 66
SHELLG2 | -0.012 | 48821 | 2 | HOUSTON | YES | 72 | 34.5 | 72 |  | 1.029 | -0.864 | 72
SRB_GN1_1 | -0.012 | 48851 | 1 | HOUSTON | YES | 176 | 26 | 176 | 0 | 1.0217 | -2.112 | 176
SRB_GN3_3 | -0.012 | 48853 | 3 | HOUSTON | YES | 220 | 35 | 220 |  | 1.0326 | -2.64 | 220
STEAM1 | -0.012 | 948 | 1 | NORTH | YES | 0 | 12 | 20 |  | 1.02 | 0 | 0
THW_3334 | -0.012 | 48877 | C | HOUSTON | YES | 58 | 5 | 58 | 0 | 1.0435 | -0.696 | 58
THW_GT1_GT_1 | -0.012 | 48883 | B2 | HOUSTON | YES | 0 | 0 | 12 |  | 1.043 | 0 | 0
PSA_GT5_8140 | -0.012 | 48795 | 5 | HOUSTON | YES | 64 | 20.3 | 64 | 0 | 1.0362 | -0.768 | 64
PSG_GN2_8050 | -0.012 | 48740 | 1 | HOUSTON | YES | 178 | 60 | 178 | 0 | 1.0326 | -2.136 | 178
PR_GT1__9040 | -0.012 | 48761 | 1 | HOUSTON | YES | 35 | 0 | 35 | 0 | 1 | -0.42 | 35
STEAM2 | -0.012 | 949 | 1 | NORTH | YES | 26 | 8 | 26 | 0 | 0.99 | -0.312 | 26
EXN_16GT | -0.012 | 49804 | 2 | HOUSTON | YES | 32 | 8.3 | 34 |  | 1.0326 | -0.384 | 32
EXN945GT | -0.012 | 49832 | 9 | HOUSTON | YES | 19 | 9.2 | 20 | 0 | 1.0326 | -0.228 | 19
EXN_GT | -0.012 | 49837 | 4 | HOUSTON | YES | 81 | 21.3 | 86 | 0 | 1.0326 | -0.972 | 81
GBY_83841065 | -0.012 | 48693 | F | HOUSTON | YES | 20 | 20 | 52 | 0 | 1.0362 | -0.24 | 20
WAP_GN6_6 | -0.012 | 48926 | 6 | HOUSTON | YES | 645 | 280 | 645 |  | 1.035
TNDOWCGNSG8 | -0.012 | 39470 | 1 | HOUSTON | YES | 32 | 10 | 32 | 0 | 1.0437 | -0.384 | 32
OLINGER_G4 | -0.012 | 845 | 1 | NORTH | YES | 59.1 | 0 | 76 | 0 | 1.03 | -0.7092 | 59.1
GBY_73741085 | -0.012 | 48691 | A | HOUSTON | YES | 48 | 20 | 48 | 0 | 1.0362 | -0.576 | 48
TNDOWCGNGG8 | -0.012 | 39480 | 1 | HOUSTON | YES | 30 | 10 | 30 | 0 | 1.0437 | -0.36 | 30
BOSQUESW804 | -0.012 | 253 | 2 | NORTH | YES | 83 | 0 | 83 | 0 | 1.032 | -0.996 | 83
EP_1_2 | -0.012 | 48651 | 1 | HOUSTON | YES | 5 | 0 | 5 | 0 | 1.0362 | -0.06 | 5
OLINGER_G3 | -0.012 | 844 | 1 | NORTH | YES | 118.3 | 45 | 148 | 0 | 1.03 | -1.4196 | 118.3
WAP_GN8_8 | -0.012 | 48928 | 8 | HOUSTON | YES | 603 | 275 | 603 |  | 1.035
SRB_GN2_2 | -0.012 | 48852 | 2 | HOUSTON | YES | 174 | 26 | 174 | 0 | 1.0217 | -2.088 | 174
CTL_GT3_8135 | -0.012 | 48562 | 2 | HOUSTON | YES | 91 | 30.3 | 91 |  | 1.0362 | -1.092 | 91
BVE_GT1_GT1 | -0.012 | 48521 | 1 | HOUSTON | YES | 172 | 0 | 172 |  | 1.035 | -2.064 | 172
SOL_GT1 | -0.012 | 48845 | 1 | HOUSTON | YES | 16.2 | 15.4 | 16.2 |  | 1.0326 | -0.1944 | 16.2
OLINGER_G2 | -0.012 | 843 | 1 | NORTH | YES | 86.7 | 25 | 105 | 0 | 1.03 | -1.0404 | 86.7
GBY_83841065 | -0.012 | 48693 | E | HOUSTON | YES | 20 | 20 | 56 | 0 | 1.0362 | -0.24 | 20
DPEC_ST55065 | -0.012 | 48645 | 5 | HOUSTON | YES | 282 | 0 | 282 | 0 | 1.0319 | -3.384 | 282
BYU_GT3_8060 | -0.012 | 48533 | 3 | HOUSTON | YES | 67 | 0 | 67 |  | 1.0362 | -0.804 | 67
CAL_GT1_8045 | -0.012 | 48551 | 1 | HOUSTON | YES | 152 | 0 | 152 | 0 | 1.0326 | -1.824 | 152
EXN944GT | -0.012 | 49831 | 13 | HOUSTON | YES | 33 | 5.4 | 35 | 0 | 1.0326 | -0.396 | 33
BOSQUESW803 | -0.012 | 251 | 2 | NORTH | YES | 144 | 0 | 144 | 0 | 1.032 | -1.728 | 144
WAP_GN5_5 | -0.012 | 48925 | 5 | HOUSTON | YES | 216.8 | 278 | 657 | 0 | 1
EXN941GT | -0.012 | 49828 | 10 | HOUSTON | YES | 19 | 5.4 | 20 | 0 | 1.0326 | -0.228 | 19
THW_3132 | -0.012 | 48875 | A | HOUSTON | YES | 57 | 5 | 57 | 0 | 1.0435 | -0.684 | 57
TNTXCTY2CG8 | -0.012 | 38712 | 1 | HOUSTON | YES | 102 | 59 | 102 | 0 | 1.044 | -1.224 | 102
BYU_GT2_8055 | -0.012 | 48532 | 2 | HOUSTON | YES | 62 | 0 | 62 |  | 1.0362 | -0.744 | 62
NEWMAN_G5 | -0.012 | 837 | 1 | NORTH | YES | 0 | 15 | 37 |  | 1.01 | 0 | 0
TNBPAMCG1_8 | -0.012 | 38611 | 1 | HOUSTON | YES | 155 | 0 | 155 | 0 | 1.0435 | -1.86 | 155
TNBP_CGN3_8 | -0.012 | 38600 | 5 | HOUSTON | YES | 53 | 0 | 53 | 0 | 1.0435 | -0.636 | 53
TNBP_CGN2_8 | -0.012 | 38590 | 2 | HOUSTON | YES | 66 | 0 | 66 | 0 | 1.0435 | -0.792 | 66
TNTXCTY4CG8 | -0.012 | 38714 | 1 | HOUSTON | YES | 103 | 59 | 103 | 0 | 1.044 | -1.236 | 103
TNTXCTY3CG8 | -0.012 | 38713 | 1 | HOUSTON | YES | 85 | 59 | 85 | 0 | 1.044 | -1.02 | 85
BYU_GT1_8075 | -0.012 | 48531 | 1 | HOUSTON | YES | 65 | 0 | 65 |  | 1.0362 | -0.78 | 65
CTL_GT4_8140 | -0.012 | 48563 | 3 | HOUSTON | YES | 94 | 30.3 | 94 |  | 1.0362 | -1.128 | 94
LPE_GT3_8080 | -0.012 | 48513 | 3 | HOUSTON | YES | 41 | 0 | 41 | 0 | 1.0362 | -0.492 | 41
EXN943GT | -0.012 | 49830 | 12 | HOUSTON | YES | 19 | 5.4 | 20 | 0 | 1.0326 | -0.228 | 19
CBY_GN2_2 | -0.012 | 48582 | 2 | HOUSTON | YES | 751 | 110 | 751 | 0 | 1.0435 | -9.012 | 751
CBY_GN1_1 | -0.012 | 48581 | 1 | HOUSTON | YES | 748 | 108 | 748 | 0 | 1.0435 | -8.976 | 748
CTL_GN2_8155 | -0.012 | 48565 | 5 | HOUSTON | YES | 11 | 3.4 | 11 |  | 1.0362 | -0.132 | 11
PSG_GT2_8040 | -0.012 | 48741 | 1 | HOUSTON | YES | 164 | 50 | 164 | 0 | 1.0326 | -1.968 | 164
CHE_GN4_8025 | -0.012 | 48594 | 4 | HOUSTON | YES | 142 | 60 | 142 | 0 | 1.0362 | -1.704 | 142
CHE_GT1_8015 | -0.012 | 48593 | 1 | HOUSTON | YES | 173 | 50 | 173 | 0 | 1.0362 | -2.076 | 173
THW_4142 | -0.012 | 48879 | F | HOUSTON | YES | 57 | 5 | 57 | 0 | 1.0435 | -0.684 | 57
WAP_GN4_4 | -0.012 | 48924 | 4 | HOUSTON | YES | 544 | 217 | 544 |  | 1.0362 | -6.528 | 544
THW_4142 | -0.012 | 48879 | E | HOUSTON | YES | 58 | 5 | 58 | 0 | 1.0435 | -0.696 | 58
CTL_GN1_8145 | -0.012 | 48564 | 4 | HOUSTON | YES | 55 | 12.9 | 55 |  | 1.0362 | -0.66 | 55
CTL_GT2_8130 | -0.012 | 48561 | 1 | HOUSTON | YES | 103 | 30.3 | 103 |  | 1.0362 | -1.236 | 103
TNTXCTY1CG8 | -0.012 | 38711 | 1 | HOUSTON | YES | 105 | 59 | 105 | 0 | 1.044 | -1.26 | 105
SRB_GT211035 | -0.012 | 48855 | B2 | HOUSTON | YES | 0 | 0 | 12 |  | 1.014 | 0 | 0
TNSLCGN1__8 | -0.012 | 39190 | 1 | HOUSTON | YES | 30 | 10 | 30 |  | 1.025 | -0.36 | 30
SHELLG3_3020 | -0.012 | 48822 | 2 | HOUSTON | YES | 30 | 0 | 30 |  | 1.029 | -0.36 | 30
DIB_ST1_8085 | -0.012 | 48613 | 3 | HOUSTON | YES | 69 | 0 | 69 | 0 | 1.0326 | -0.828 | 69
TNBPAMCG3_8 | -0.012 | 38613 | 3 | HOUSTON | YES | 152 | 0 | 152 | 0 | 1.0435 | -1.824 | 152
TNBP_CGN4_8 | -0.012 | 38690 | 3 | HOUSTON | YES | 40 | 0 | 40 | 0 | 1.0435 | -0.48 | 40
DIB_GT3_8090 | -0.012 | 48614 | 4 | HOUSTON | YES | 77.2 | 15 | 77.2 | 0 | 1.0326 | -0.9264 | 77.2
THW_3132 | -0.012 | 48875 | B | HOUSTON | YES | 57 | 5 | 57 | 0 | 1.0435 | -0.684 | 57
DIB_GT2_8075 | -0.012 | 48612 | 2 | HOUSTON | YES | 65 | 0 | 65 | 0 | 1.0326 | -0.78 | 65
DIB_GT1_8080 | -0.012 | 48611 | 1 | HOUSTON | YES | 64 | 0 | 64 | 0 | 1.0326 | -0.768 | 64
WAP_GN7_7 | -0.012 | 48927 | 7 | HOUSTON | YES | 567 | 277 | 567 |  | 1.035
DPEC_GT15040 | -0.012 | 48641 | 1 | HOUSTON | YES | 162 | 98 | 162 | 0 | 1.0319 | -1.944 | 162
BTE_GT4_8055 | -0.012 | 48597 | 3 | HOUSTON | YES | 163 | 130 | 163 | 0 | 1.0261 | -1.956 | 163
WAP_GN3_3 | -0.012 | 48923 | 3 | HOUSTON | YES | 226 | 93 | 226 |  | 1.0362 | -2.712 | 226
THW_3334 | -0.012 | 48877 | D | HOUSTON | YES | 58 | 5 | 58 | 0 | 1.0435 | -0.696 | 58
TNBPAMCG4_8 | -0.012 | 38614 | 4 | HOUSTON | YES | 96 | 0 | 96 | 0 | 1.0435 | -1.152 | 96
OLINGER_G1 | -0.012 | 842 | 1 | NORTH | YES | 63.1 | 20 | 80 | 0 | 1.03 | -0.7572 | 63.1
BVE_ST1_GN1 | -0.012 | 48523 | 3 | HOUSTON | YES | 246 | 0 | 246 |  | 1.035 | -2.952 | 246
DPEC_GT35010 | -0.012 | 48643 | 3 | HOUSTON | YES | 160 | 98 | 160 | 0 | 1.0319 | -1.92 | 160
WAPGT21_GT1 | -0.012 | 48929 | B1 | HOUSTON | YES | 0 | 0 | 13 |  | 1.05 | 0 | 0
BTE_GT3_8045 | -0.012 | 48596 | 2 | HOUSTON | YES | 158 | 130 | 158 | 0 | 1.0261 | -1.896 | 158
BTE_ST1_8070 | -0.012 | 48598 | 4 | HOUSTON | YES | 234 | 60 | 234 | 0 | 1.0261 | -2.808 | 234
GBY_81821075 | -0.012 | 48692 | D | HOUSTON | YES | 20 | 20 | 54 | 0 | 1.0362 | -0.24 | 20
DPEC_GT25025 | -0.012 | 48642 | 2 | HOUSTON | YES | 156 | 98 | 156 | 0 | 1.0319 | -1.872 | 156
PSA_GT1_8160 | -0.012 | 48791 | 1 | HOUSTON | YES | 65 | 20.8 | 65 | 0 | 1.0362 | -0.78 | 65
TNBP_CGN1_8 | -0.012 | 38580 | 1 | HOUSTON | YES | 60 | 0 | 60 | 0 | 1.0435 | -0.72 | 60
SJS_GT1_GT1 | -0.012 | 48841 | 1 | HOUSTON | YES | 49 | 49 | 83 | 0 | 1.0362 | -0.588 | 49
LPE_GT1_8070 | -0.012 | 48511 | 1 | HOUSTON | YES | 42 | 0 | 42 | 0 | 1.0362 | -0.504 | 42
AK_GT1__8040 | -0.012 | 48510 | 1 | HOUSTON | YES | 34 | 8.1 | 34 |  | 1.029 | -0.408 | 34
APD_GT1_8005 | -0.012 | 48500 | 1 | HOUSTON | YES | 140 | 54.6 | 140 |  | 1.0362 | -1.68 | 140
LPE_GT4_8085 | -0.012 | 48514 | 4 | HOUSTON | YES | 41 | 0 | 41 | 0 | 1.0362 | -0.492 | 41
LPE_GT2_8075 | -0.012 | 48512 | 2 | HOUSTON | YES | 42 | 0 | 42 | 0 | 1.0362 | -0.504 | 42
SRB_GT211035 | -0.012 | 48855 | B1 | HOUSTON | YES | 0 | 0 | 17 |  | 1.014 | 0 | 0
TNBPAMCG2_8 | -0.012 | 38612 | 2 | HOUSTON | YES | 150 | 0 | 150 | 0 | 1.0435 | -1.8 | 150
EXN_17GT | -0.012 | 49805 | 3 | HOUSTON | YES | 31 | 8.3 | 33 |  | 1.0326 | -0.372 | 31
EXN938GT | -0.012 | 49826 | 5 | HOUSTON | YES | 43 | 9.2 | 45.9 | 0 | 1.0326 | -0.516 | 43
GBY_73741085 | -0.012 | 48691 | B | HOUSTON | YES | 47 | 20 | 47 | 0 | 1.0362 | -0.564 | 47
BVE_GT2_5035 | -0.012 | 48522 | 2 | HOUSTON | YES | 170 | 0 | 170 |  | 1.035 | -2.04 | 170
SRB_GN4_4 | -0.012 | 48854 | 4 | HOUSTON | YES | 226 | 35 | 226 |  | 1.0326 | -2.712 | 226
MNS_GT | -0.012 | 48730 | 1 | HOUSTON | YES | 46.1 | 0 | 46.1 | 0 | 1.029 | -0.5532 | 46.1
CAL_ST1_8000 | -0.012 | 48552 | 2 | HOUSTON | YES | 65 | 0 | 65 | 0 | 1.0326 | -0.78 | 65
EXN_14GT | -0.012 | 49838 | 14 | HOUSTON | YES | 140 | 0 | 148 |  | 1.0326 | -1.68 | 140
WAP_GN2_2 | -0.012 | 48922 | 2 | HOUSTON | YES | 122.2 | 37 | 163 | 0 | 1.0362 | -1.4664 | 122.2
EXN_15GT | -0.012 | 49803 | 1 | HOUSTON | YES | 33 | 8.3 | 35 |  | 1.0326 | -0.396 | 33
PSG_GT3_8060 | -0.012 | 48742 | 1 | HOUSTON | YES | 164 | 50 | 164 | 0 | 1.0326 | -1.968 | 164
PHR_GN2_2 | -0.012 | 48772 | MB | HOUSTON | YES | 0 | 72 | 459 |  | 1.0362
BTE_GT2_8075 | -0.012 | 48595 | 1 | HOUSTON | YES | 163 | 130 | 163 | 0 | 1.0261 | -1.956 | 163
PSA_GT4_8145 | -0.012 | 48794 | 4 | HOUSTON | YES | 66 | 20.3 | 66 | 0 | 1.0362 | -0.792 | 66
PSA_GT6_8135 | -0.012 | 48797 | 6 | HOUSTON | YES | 59 | 34.5 | 59 | 0 | 1.0362 | -0.708 | 59
DPEC_GT45070 | -0.012 | 48644 | 4 | HOUSTON | YES | 158 | 98 | 158 | 0 | 1.0319 | -1.896 | 158
NTHLK3_G | -0.011 | 2383 | 3 | NORTH | YES | 247.4 | 50 | 329 | 0 | 1.029 | -2.7214 | 247.4
DOW39100 | -0.011 | 49862 | 36 | HOUSTON | YES | 54 | 0 | 86 | 0 | 1
NTHLK2_G | -0.011 | 2382 | 2 | NORTH | YES | 0 | 35 | 181 |  | 1.029 | 0 | 0
NTHLK1_G | -0.011 | 2381 | 1 | NORTH | YES | 0 | 35 | 156 |  | 1.029 | 0 | 0
DOW83000 | -0.011 | 49885 | 83 | HOUSTON | YES | 51 | 0 | 80 | 0 | 1
DOW82000 | -0.011 | 49884 | 82 | HOUSTON | YES | 51 | 0 | 80 | 0 | 1
DOW39200 | -0.011 | 49863 | 35 | HOUSTON | YES | 55 | 0 | 88 | 0 | 1
DOW65000 | -0.011 | 49876 | 65 | HOUSTON | YES | 63 | 0 | 101 | 0 | 1
WHITNYDM02 | -0.011 | 245 | 2 | NORTH | YES | 15 | 0 | 15 | 0 | 1.035 | -0.165 | 15
DOW38300 | -0.011 | 49860 | 32 | HOUSTON | YES | 63 | 0 | 101 |  | 1
BSF_GT1_8070 | -0.011 | 48520 | 2 | HOUSTON | YES | 10 | 0 | 10 | 0 | 1.0326 | -0.11 | 10
BSF_GT1_8070 | -0.011 | 48520 | 1 | HOUSTON | YES | 72 | 0 | 72 | 0 | 1.0326 | -0.792 | 72
TNSCLP4___8 | -0.011 | 39775 | 1 | HOUSTON | YES | 115 | 20 | 115 | 0 | 1.04 | -1.265 | 115
TNSCLP1___8 | -0.011 | 39760 | 1 | HOUSTON | YES | 116 | 20 | 116 | 0 | 1.04 | -1.276 | 116
TNSCLP2___8 | -0.011 | 39770 | 1 | HOUSTON | YES | 117 | 20 | 117 | 0 | 1.04 | -1.287 | 117
DOW61000 | -0.011 | 49870 | 61 | HOUSTON | YES | 44 | 0 | 70 | 0 | 1
DOW49000 | -0.011 | 49869 | 45 | HOUSTON | YES | 59 | 0 | 94 |  | 1
DOW63000 | -0.011 | 49872 | 63 | HOUSTON | YES | 45 | 0 | 72 | 0 | 1
SANDOW_4G | -0.011 | 3432 | 4 | SOUTH | YES | 534 | 460 | 534 | 0 | 1.029
TNSCLP3___8 | -0.011 | 39790 | 1 | HOUSTON | YES | 111 | 20 | 111 | 0 | 1.027 | -1.221 | 111
WHITNYDM01 | -0.011 | 244 | 1 | NORTH | YES | 15 | 0 | 15 | 0 | 1.035 | -0.165 | 15
DOW84000 | -0.011 | 49886 | 84 | HOUSTON | YES | 107 | 0 | 171 | 0 | 0.98
DOW38100 | -0.011 | 49858 | 31 | HOUSTON | YES | 45 | 0 | 71.4 |  | 1
DOW67000 | -0.011 | 49878 | 67 | HOUSTON | YES | 65 | 0 | 103 | 0 | 1
DOW17000 | -0.011 | 49851 | 37 | HOUSTON | YES | 39 | 0 | 62 | 0 | 1
DOW64000 | -0.011 | 49873 | 64 | HOUSTON | YES | 41 | 0 | 64.8 | 0 | 1
DOW41000 | -0.011 | 49865 | 41 | HOUSTON | YES | 31 | 0 | 50 |  | 1
DOW38200 | -0.011 | 49859 | 33 | HOUSTON | YES | 28 | 0 | 45 | 0 | 1
DOW42000 | -0.011 | 49866 | 42 | HOUSTON | YES | 11 | 0 | 18 |  | 1
DOW81000 | -0.011 | 49882 | 81 | HOUSTON | YES | 47 | 0 | 76 | 0 | 1
DOW66000 | -0.011 | 49877 | 66 | HOUSTON | YES | 61 | 0 | 97 | 0 | 1
DOW62000 | -0.011 | 49871 | 62 | HOUSTON | YES | 40 | 0 | 63 | 0 | 1
TGF_GT1_8000 | -0.01 | 48911 | 1 | HOUSTON | YES | 69.2 | 0 | 69.2 | 0 | 1.029 | -0.692 | 69.2
CBE_ST34 | -0.01 | 48736 | 1 | HOUSTON | YES | 103.5 | 0 | 103.5 | 0 | 1.029 | -1.035 | 103.5
CBE_GT4 | -0.01 | 48735 | 1 | HOUSTON | YES | 86 | 0 | 86 | 0 | 1.029 | -0.86 | 86
CBE_ST12 | -0.01 | 48733 | 1 | HOUSTON | YES | 103.5 | 0 | 103.5 | 0 | 1.029 | -1.035 | 103.5
CBE_GT2 | -0.01 | 48732 | 1 | HOUSTON | YES | 86 | 0 | 86 | 0 | 1.029 | -0.86 | 86
CBE_GT1 | -0.01 | 48731 | 1 | HOUSTON | YES | 86 | 0 | 86 | 0 | 1.029 | -0.86 | 86
MOSES_3G | -0.01 | 1703 | 3 | NORTH | YES | 808 | 463 | 808 | 0 | 1.031
MOSES_2G | -0.01 | 1702 | 2 | NORTH | YES | 579 | 175 | 579 | 0 | 1.031
MOSES_1G | -0.01 | 1701 | 1 | NORTH | YES | 560 | 175 | 560 | 0 | 1.031
LAMARPWR_6G | -0.01 | 1683 | 6 | NORTH | YES | 199 | 129.1 | 199 | 0 | 1.031 | -1.99 | 199
DCEAST | -0.01 | 5925 | 1 | NORTH | YES | 400.3 | -600 | 600 | 0 | 1.025 | -4.003 | 400.3
STP_GN2___2 | -0.01 | 5912 | 2 | SOUTH | YES | 1282 | 1249 | 1282 | 0 | 1.0406
LAMARPWR_5G | -0.01 | 1682 | 5 | NORTH | YES | 163 | 67.7 | 163 | 0 | 1.031 | -1.63 | 163
STP_GN1___1 | -0.01 | 5911 | 1 | SOUTH | YES | 1282 | 1249 | 1282 | 0 | 1.0406
LAMARPWR_4G | -0.01 | 1681 | 4 | NORTH | YES | 164 | 67.7 | 164 | 0 | 1.031 | -1.64 | 164
LAMARPWR_3G | -0.01 | 1680 | 3 | NORTH | YES | 199 | 129.1 | 199 | 0 | 1.031 | -1.99 | 199
LAMARPWR_2G | -0.01 | 1679 | 2 | NORTH | YES | 155 | 67.7 | 155 | 0 | 1.031 | -1.55 | 155
LAMARPWR_1G | -0.01 | 1678 | 1 | NORTH | YES | 154 | 67.7 | 154 | 0 | 1.031 | -1.54 | 154
PEC_3G | -0.01 | 1677 | 3 | NORTH | YES | 91 | 35 | 91 | 0 | 1.022 | -0.91 | 91
PEC_2G | -0.01 | 1676 | 2 | NORTH | YES | 84 | 35 | 84 | 0 | 1.022 | -0.84 | 84
PEC_1G | -0.01 | 1675 | 1 | NORTH | YES | 80 | 35 | 80 | 0 | 1.022 | -0.8 | 80
CBE_GT3 | -0.01 | 48734 | 1 | HOUSTON | YES | 86 | 0 | 86 | 0 | 1.029 | -0.86 | 86
L_BASTEN1_3Y | -0.009 | 7809 | 1 | SOUTH | YES | 227 | 42 | 227 | 0 | 1.004 | -2.043 | 227
L_BASTEN1_2Y | -0.009 | 7808 | 1 | SOUTH | YES | 146 | 83.5 | 146 | 0 | 1.004 | -1.314 | 146
L_BASTEN1_1Y | -0.009 | 7807 | 1 | SOUTH | YES | 147 | 83.5 | 147 | 0 | 1.004 | -1.323 | 147
L_FPPYD21_3Y | -0.009 | 7012 | 3 | SOUTH | YES | 427.4 | 200 | 436 | 0 | 1.02
L_FPPYD11_2Y | -0.009 | 7011 | 2 | SOUTH | YES | 577.4 | 200 | 608 | 0 | 1.02
EAGLEMNT_3G | -0.009 | 1863 | MB | NORTH | YES | 0 | 50 | 378 |  | 1.033 | 0 | 0
L_FPPYD11_1Y | -0.009 | 7010 | 1 | SOUTH | YES | 587.4 | 200 | 605 | 0 | 1.02
L_LOSTPI1_3Y | -0.009 | 7009 | 3 | SOUTH | YES | 173.9 | 72 | 184 | 0 | 1.015 | -1.5651 | 173.9
EAGLEMNT_2G | -0.009 | 1862 | MB | NORTH | YES | 0 | 40 | 100 |  | 1.033 | 0 | 0
L_LOSTPI1_2Y | -0.009 | 7008 | 2 | SOUTH | YES | 157.7 | 107 | 164 | 0 | 1.015 | -1.4193 | 157.7
L_LOSTPI1_1Y | -0.009 | 7007 | 1 | SOUTH | YES | 158.7 | 110 | 167 | 0 | 1.015 | -1.4283 | 158.7
EAGLEMNT_1G | -0.009 | 1861 | MB | NORTH | YES | 0 | 30 | 112 |  | 1.033 | 0 | 0
VALLEY_3G | -0.009 | 1689 | 3 | NORTH | YES | 186.2 | 25 | 354 | 0 | 1.015 | -1.6758 | 186.2
KMICHIST6_G | -0.009 | 11696 | 6 | NORTH | YES | 303 | 60 | 303 | 0 | 1.029 | -2.727 | 303
KMICHICT4_G | -0.009 | 11694 | 4 | NORTH | YES | 136 | 80 | 136 | 0 | 1.029 | -1.224 | 136
KMICHIST3_G | -0.009 | 11693 | 3 | NORTH | YES | 310 | 60 | 310 | 0 | 1.029 | -2.79 | 310
KMICHICT2_G | -0.009 | 11692 | 2 | NORTH | YES | 144 | 80 | 144 | 0 | 1.029 | -1.296 | 144
KMICHICT1_G | -0.009 | 11691 | 1 | NORTH | YES | 142 | 80 | 142 | 0 | 1.029 | -1.278 | 142
KMICHICT5_G | -0.009 | 11695 | 5 | NORTH | YES | 138 | 80 | 138 | 0 | 1.029 | -1.242 | 138
FOR_5 | -0.008 | 8155 | 5 | SOUTH | YES | 67.5 | 60 | 74 | 0 | 1.03 | -0.54 | 67.5
FOR_4 | -0.008 | 8154 | 4 | SOUTH | YES | 74.6 | 60 | 81 | 0 | 1.03 | -0.5968 | 74.6
FOR_3 | -0.008 | 8153 | 3 | SOUTH | YES | 65.8 | 45 | 73 | 0 | 1.03 | -0.5264 | 65.8
FOR_2 | -0.008 | 8138 | 2 | SOUTH | YES | 65.8 | 45 | 80 | 0 | 1.03 | -0.5264 | 65.8
FOR_1 | -0.008 | 8134 | 1 | SOUTH | YES | 56.4 | 45 | 79 | 0 | 1.03 | -0.4512 | 56.4
L_AUSTPL1_1Y | -0.008 | 7020 | 2 | SOUTH | YES | 7 | 0 | 8 |  | 1 | -0.056 | 7
L_AUSTPL1_1Y | -0.008 | 7020 | 1 | SOUTH | YES | 7 | 0 | 8 |  | 1 | -0.056 | 7
L_SIMGID1_3Y | -0.008 | 7006 | 3 | SOUTH | YES | 324.9 | 60 | 331 | 0 | 1.02 | -2.5992 | 324.9
L_SIMGID1_2Y | -0.008 | 7005 | 2 | SOUTH | YES | 133 | 32 | 139 | 0 | 1.02 | -1.064 | 133
L_SIMGID1_1Y | -0.008 | 7004 | 1 | SOUTH | YES | 133 | 40 | 137 | 0 | 1.02 | -1.064 | 133
ALCOA_G | -0.008 | 80226 | 1 | SOUTH | YES | 48 | 5 | 48 | 0 | 1.014
VALLEY_2G | -0.008 | 1688 | 2 | NORTH | YES | 527 | 90 | 527 | 0 | 1.036 | -4.216 | 527
VALLLEY_1G | -0.008 | 1687 | 1 | NORTH | YES | 140 | 15 | 175 | 0 | 1.036 | -1.12 | 140
FOR_9 | -0.008 | 80052 | 9 | SOUTH | YES | 32 | 5 | 32 | 0 | 1.03 | -0.256 | 32
FOR_10 | -0.008 | 80053 | 10 | SOUTH | YES | 73 | 45 | 73 | 0 | 1.03 | -0.584 | 73
SANDHG5C | -0.008 | 9021 | 5C | SOUTH | YES | 140 | 0 | 151 | 0 | 1.0175 | -1.12 | 140
SANDHG5A | -0.008 | 9020 | 5A | SOUTH | YES | 150 | 84 | 159 | 0 | 1.0175 | -1.2 | 150
SANDH_G4 | -0.008 | 9019 | 4 | SOUTH | YES | 45 | 2 | 47 | 0 | 1.0175 | -0.36 | 45
SANDH_G3 | -0.008 | 9018 | 3 | SOUTH | YES | 45 | 2 | 48 | 0 | 1.0175 | -0.36 | 45
SANDH_G2 | -0.008 | 9017 | 2 | SOUTH | YES | 45 | 2 | 47 | 0 | 1.0175 | -0.36 | 45
SANDH_G1 | -0.008 | 9016 | 1 | SOUTH | YES | 45 | 2 | 49 | 0 | 1.0175 | -0.36 | 45
DECKR_G6 | -0.008 | 9005 | 6 | SOUTH | YES | 44 | 24 | 47 | 0 | 1.015 | -0.352 | 44
DECKR_G5 | -0.008 | 9004 | 5 | SOUTH | YES | 44 | 24 | 44 | 0 | 1.015 | -0.352 | 44
DECKR_G4 | -0.008 | 9003 | 4 | SOUTH | YES | 44 | 24 | 44 | 0 | 1.015 | -0.352 | 44
DECKR_G3 | -0.008 | 9002 | 3 | SOUTH | YES | 0 | 24 | 42 |  | 1.015 | 0 | 0
DECKR_G2 | -0.008 | 9001 | 2 | SOUTH | YES | 400 | 50 | 427 | 0 | 1.015 | -3.2 | 400
DECKR_G1 | -0.008 | 9000 | 1 | SOUTH | YES | 320 | 50 | 326 | 0 | 1.015 | -2.56 | 320
FOR_8 | -0.008 | 80051 | 8 | SOUTH | YES | 28 | 28 | 28 | 0 | 1.015 | -0.224 | 28
FOR_7 | -0.008 | 8157 | 7 | SOUTH | YES | 46 | 5 | 46 | 0 | 1.03 | -0.368 | 46
FOR_6 | -0.008 | 8156 | 6 | SOUTH | YES | 26 | 5 | 26 | 0 | 1.03 | -0.208 | 26
UCAR_1 | -0.007 | 8148 | 2 | SOUTH | YES | 7 | 0 | 7 | 0 | 1.01 | -0.049 | 7
UCAR_2 | -0.007 | 8147 | 10 | SOUTH | YES | 21 | 0 | 28 | 0 | 1.0127 | -0.147 | 21
DUP1V_1 | -0.007 | 8066 | 1 | SOUTH | YES | 73 | 0 | 73 | 0 | 1.0031 | -0.511 | 73
L_RIONOG1S1Y | -0.007 | 7813 | 4 | SOUTH | YES | 293 | 0 | 293 | 0 | 1.02 | -2.051 | 293
L_RIONOG1G3Y | -0.007 | 7812 | 3 | SOUTH | YES | 150 | 0 | 150 | 0 | 1.02 | -1.05 | 150
L_RIONOG1G2Y | -0.007 | 7811 | 2 | SOUTH | YES | 148 | 0 | 148 | 0 | 1.02 | -1.036 | 148
L_RIONOG1G1Y | -0.007 | 7810 | 1 | SOUTH | YES | 147 | 0 | 147 | 0 | 1.02 | -1.029 | 147
L_GUADGE1_6Y | -0.007 | 7805 | 6 | SOUTH | YES | 204 | 30 | 204 | 0 | 1.02 | -1.428 | 204
L_GUADGE1_5Y | -0.007 | 7804 | 5 | SOUTH | YES | 183 | 30 | 183 | 0 | 1.02 | -1.281 | 183
L_GUADGE1_4Y | -0.007 | 7803 | 4 | SOUTH | YES | 149 | 30 | 149 | 0 | 1.02 | -1.043 | 149
L_GUADGE1_3Y | -0.007 | 7802 | 3 | SOUTH | YES | 146 | 30 | 146 | 0 | 1.02 | -1.022 | 146
L_GUADGE1_2Y | -0.007 | 7801 | 2 | SOUTH | YES | 139 | 30 | 139 | 0 | 1.02 | -0.973 | 139
L_GUADGE1_1Y | -0.007 | 7800 | 1 | SOUTH | YES | 151 | 30 | 151 | 0 | 1.02 | -1.057 | 151
L_LAKEWO9_1Y | -0.007 | 7624 | 2 | SOUTH | YES | 0 | 0 | 2.4 |  | 1 | 0 | 0
L_LAKEWO9_1Y | -0.007 | 7624 | 1 | SOUTH | YES | 0 | 0 | 2.4 |  | 1 | 0 | 0
L_SCHUMA8_1Y | -0.007 | 7609 | 1 | SOUTH | YES | 0 | 0 | 4 |  | 1 | 0 | 0
L_MCQUEE9_1Y | -0.007 | 7605 | 3 | SOUTH | YES | 0 | 0 | 2.8 |  | 1.025 | 0 | 0
L_MCQUEE9_1Y | -0.007 | 7605 | 2 | SOUTH | YES | 0 | 0 | 2.4 |  | 1.025 | 0 | 0
L_MCQUEE9_1Y | -0.007 | 7605 | 1 | SOUTH | YES | 0 | 0 | 2.4 |  | 1.025 | 0 | 0
L_CANYHY8_1Y | -0.007 | 7487 | 1 | SOUTH | YES | 0 | 0 | 6 |  | 1 | 0 | 0
L_HAYSEN1_4Y | -0.007 | 7017 | 4 | SOUTH | YES | 229 | 74 | 229 | 0 | 1.008 | -1.603 | 229
L_HAYSEN1_3Y | -0.007 | 7016 | 3 | SOUTH | YES | 226 | 74 | 226 | 0 | 1.008 | -1.582 | 226
L_HAYSEN1_2Y | -0.007 | 7015 | 2 | SOUTH | YES | 224 | 74 | 224 | 0 | 1.008 | -1.568 | 224
L_HAYSEN1_1Y | -0.007 | 7014 | 1 | SOUTH | YES | 223 | 74 | 223 | 0 | 1.008 | -1.561 | 223
DENISNDM | -0.007 | 6948 | 2 | NORTH | YES | 40 | 5 | 40 | 0 | 1.015 | -0.28 | 40
DENISNDM | -0.007 | 6948 | 1 | NORTH | YES | 40 | 5 | 40 | 0 | 1.015 | -0.28 | 40
VISTRONG2 | -0.007 | 80225 | 2 | SOUTH | YES | 23 | 0 | 23 | 0 | 1.01
VISTRONG1 | -0.007 | 80224 | 1 | SOUTH | YES | 15 | 0 | 15 | 0 | 1.01
CSDR56 | -0.007 | 80139 | 6 | SOUTH | YES | 39 | 0 | 39 | 0 | 1.01 | -0.273 | 39
RAYBURNCC8 | -0.007 | 5512 | 1 | SOUTH | YES | 50 | 18.2 | 50 | 0 | 1.02 | -0.35 | 50
RAYBURNCC7 | -0.007 | 5511 | 1 | SOUTH | YES | 49 | 18.2 | 49 | 0 | 1.02 | -0.343 | 49
CSDR89 | -0.007 | 80137 | 8 | SOUTH | YES | 39 | 0 | 39 | 0 | 1.01 | -0.273 | 39
RAYBURNCC10 | -0.007 | 5509 | 1 | SOUTH | YES | 40 | 5.2 | 40 | 0 | 1.02 | -0.28 | 40
CSDR7 | -0.007 | 80138 | 7 | SOUTH | YES | 7 | 0 | 7 | 0 | 1.014 | -0.049 | 7
RAYBURNCC9 | -0.007 | 5508 | 1 | SOUTH | YES | 50 | 18.2 | 50 | 0 | 1.02 | -0.35 | 50
RAYBURNGEN2 | -0.007 | 5506 | 1 | SOUTH | YES | 0 | 1 | 11 |  | 1.015 | 0 | 0
RAYBURNGEN1 | -0.007 | 5505 | 1 | SOUTH | YES | 0 | 1 | 11 |  | 1.015 | 0 | 0
RAYBURNGEN3 | -0.007 | 5503 | 1 | SOUTH | YES | 6.2 | 6 | 22 | 0 | 1.015 | -0.0434 | 6.2
CSDR56 | -0.007 | 80139 | 5 | SOUTH | YES | 15 | 0 | 15 | 0 | 1.01 | -0.105 | 15
REYSHR_G | -0.007 | 80223 | 1 | SOUTH | YES | 12 | 0 | 12 | 0 | 1.032
AIRCO_G | -0.007 | 80227 | 1 | SOUTH | YES | 7.6 | 0 | 8 | 0 | 1.014
ICPGN#3 | -0.007 | 8932 | 3 | SOUTH | YES | 127 | 0 | 127 | 0 | 1.03 | -0.889 | 127
CSDR11 | -0.007 | 80140 | 11 | SOUTH | YES | 39 | 0 | 39 | 0 | 1.0299 | -0.273 | 39
ICPGN#2 | -0.007 | 8931 | 2 | SOUTH | YES | 150 | 0 | 150 | 0 | 1.03 | -1.05 | 150
ICPGN#1 | -0.007 | 8930 | 1 | SOUTH | YES | 149 | 0 | 149 | 0 | 1.03 | -1.043 | 149
CSDR89 | -0.007 | 80137 | 9 | SOUTH | YES | 15 | 0 | 15 | 0 | 1.01 | -0.105 | 15
LGEGN#3 | -0.007 | 8928 | 3 | SOUTH | YES | 91 | 0 | 100 | 0 | 1.03 | -0.637 | 91
LGEGN#2 | -0.007 | 8927 | 2 | SOUTH | YES | 153 | 0 | 153 | 0 | 1.03 | -1.071 | 153
LGEGN#1 | -0.007 | 8926 | 1 | SOUTH | YES | 158 | 0 | 158 | 0 | 1.03 | -1.106 | 158
CUECPL2A | -0.007 | 8189 | 1 | SOUTH | YES | 12 | 0 | 12 | 0 | 1.02 | -0.084 | 12
CLO_1 | -0.007 | 8161 | 1 | SOUTH | YES | 633 | 200 | 633 | 0 | 1.03
COLLIN_1G | -0.006 | 2371 | MB | NORTH | YES | 0 | 40 | 138 |  | 1.022 | 0 | 0
SLURR | -0.006 | 88241 | DC | SOUTH | YES | 0 | -150 | 150 |  | 1.03
CNOPST1 | -0.006 | 8562 | 3 | SOUTH | YES | 153 | 0 | 153 | 0 | 1.03 | -0.918 | 153
MILHWYS | -0.006 | 80003 | F | SOUTH | YES | 0 | 0 | 0 | 0 | 1.0168 | 0 | 0
SI_RAY10 | -0.006 | 5935 | 10 | SOUTH | YES | 47 | 10 | 47 |  | 1.025 | -0.282 | 47
SI_RAY5 | -0.006 | 5934 | 5 | SOUTH | YES | 10 | 10 | 15 | 0 | 1.025 | -0.06 | 10
SI_RAY6 | -0.006 | 5933 | 6 | SOUTH | YES | 19 | 10 | 19 | 0 | 1.025 | -0.114 | 19
SI_RAY9 | -0.006 | 5932 | 9 | SOUTH | YES | 38 | 32 | 38 | 0 | 1.025 | -0.228 | 38
SANMIGUELGEN | -0.006 | 5903 | 1 | SOUTH | YES | 396 | 180 | 396 | 0 | 1.033
AVR1_CT2 | -0.006 | 5478 | 1 | SOUTH | YES | 145 | 90 | 145 | 0 | 1.0232 | -0.87 | 145
AVR1_ST1 | -0.006 | 5477 | 1 | SOUTH | YES | 164 | 138 | 164 | 0 | 1.0232 | -0.984 | 164
AVR1_CT1 | -0.006 | 5476 | 1 | SOUTH | YES | 150 | 90 | 150 | 0 | 1.0232 | -0.9 | 150
WBT4 | -0.006 | 5439 | 4 | SOUTH | YES | 151 | 40 | 151 | 0 | 1.01 | -0.906 | 151
WBT3 | -0.006 | 5438 | 3 | SOUTH | YES | 96 | 25 | 96 | 0 | 1.01 | -0.576 | 96
WBT2 | -0.006 | 5437 | 2 | SOUTH | YES | 80 | 25 | 80 | 0 | 1.01 | -0.48 | 80
WBT1 | -0.006 | 5436 | 1 | SOUTH | YES | 25.5 | 20 | 51 | 0 | 1.01 | -0.153 | 25.5
JKS1 | -0.006 | 5401 | 1 | SOUTH | YES | 560 | 100 | 560 | 0 | 1.0222
OWS2 | -0.006 | 5397 | 2 | SOUTH | YES | 379 | 80 | 379 | 0 | 1.027 | -2.274 | 379
OWS1 | -0.006 | 5396 | 1 | SOUTH | YES | 417 | 80 | 417 | 0 | 1.027 | -2.502 | 417
COSW_1 | -0.006 | 8456 | 1 | SOUTH | YES | 20 | 0 | 20 | 0 | 1.027 | -0.12 | 20
DAV_2 | -0.006 | 8460 | 2 | SOUTH | YES | 340 | 50 | 340 | 0 | 1.0223 | -2.04 | 340
VAL_1 | -0.006 | 8506 | 1 | SOUTH | YES | 25 | 0 | 25 | 0 | 1.005 | -0.15 | 25
VAL_2 | -0.006 | 8507 | 2 | SOUTH | YES | 25 | 0 | 25 | 0 | 1.005 | -0.15 | 25
DAV_1 | -0.006 | 8459 | 1 | SOUTH | YES | 339 | 50 | 339 | 0 | 1.0223 | -2.034 | 339
JTD2 | -0.006 | 5112 | 2 | SOUTH | YES | 406 | 80 | 406 | 0 | 1.0215
JTD1 | -0.006 | 5111 | 1 | SOUTH | YES | 403 | 80 | 403 | 0 | 1.0215
KOCHREF2 | -0.006 | 8461 | 1 | SOUTH | YES | 38 | 0 | 38 | 0 | 1.014 | -0.228 | 38
BEEVILLE | -0.006 | 88198 | 1 | SOUTH | YES | 0 | 0 | 0 | 0 | 1.0068 | 0 | 0
HECN3 | -0.006 | 8983 | 3 | SOUTH | YES | 169 | 0 | 169 | 0 | 1.0304 | -1.014 | 169
HECN2 | -0.006 | 8982 | 2 | SOUTH | YES | 148 | 0 | 148 | 0 | 1.0304 | -0.888 | 148
HECN1 | -0.006 | 8981 | 1 | SOUTH | YES | 148 | 0 | 148 | 0 | 1.0304 | -0.888 | 148
MVGN#3 | -0.006 | 8938 | 3 | SOUTH | YES | 257 | 0 | 257 | 0 | 1.0304 | -1.542 | 257
MVGN#2 | -0.006 | 8937 | 2 | SOUTH | YES | 205 | 0 | 205 | 0 | 1.0304 | -1.23 | 205
MVGN#1 | -0.006 | 8936 | 1 | SOUTH | YES | 210 | 0 | 210 | 0 | 1.0304 | -1.26 | 210
CNOPGT2 | -0.006 | 8561 | 2 | SOUTH | YES | 165 | 0 | 165 | 0 | 1.03 | -0.99 | 165
CNOPGT1 | -0.006 | 8560 | 1 | SOUTH | YES | 164 | 0 | 164 | 0 | 1.03 | -0.984 | 164
CEL_B_1 | -0.006 | 8517 | 1 | SOUTH | YES | 29 | 0 | 29 | 0 | 1.02 | -0.174 | 29
STARCO_1 | -0.006 | 8511 | 1 | SOUTH | YES | 38 | 0 | 38 | 0 | 1.024 | -0.228 | 38
COSW_2 | -0.006 | 8457 | 2 | SOUTH | YES | 14 | 0 | 14 | 0 | 1.027 | -0.084 | 14
L_MARSFO1G3Y | -0.005 | 7033 | 3 | SOUTH | YES | 22 | 0 | 36 | 0 | 1 | -0.11 | 22
L_MARSFO1G2Y | -0.005 | 7032 | 2 | SOUTH | YES | 16 | 0 | 35 | 0 | 1 | -0.08 | 16
L_MARSFO1G1Y | -0.005 | 7031 | 1 | SOUTH | YES | 22 | 0 | 36 | 0 | 1 | -0.11 | 22
LCPCT4 | -0.005 | 5269 | 4 | SOUTH | YES | 45 | 23.1 | 45 | 0 | 1.0249 | -0.225 | 45
LCPCT3 | -0.005 | 5268 | 3 | SOUTH | YES | 44 | 23.1 | 44 | 0 | 1.0249 | -0.22 | 44
LCPCT2 | -0.005 | 5267 | 2 | SOUTH | YES | 46 | 23.1 | 46 | 0 | 1.0249 | -0.23 | 46
LCPCT1 | -0.005 | 5266 | 1 | SOUTH | YES | 45 | 23.1 | 45 | 0 | 1.0249 | -0.225 | 45
LCP4 | -0.005 | 5265 | 4 | SOUTH | YES | 95 | 25 | 95 | 0 | 1.0249 | -0.475 | 95
LCP3 | -0.005 | 5264 | 3 | SOUTH | YES | 58 | 20 | 58 | 0 | 1.0249 | -0.29 | 58
VHB3 | -0.005 | 5028 | 3 | SOUTH | YES | 397 | 60 | 397 | 0 | 1.0233 | -1.985 | 397
VHB2 | -0.005 | 5027 | 2 | SOUTH | YES | 220 | 40 | 220 | 0 | 1.0233 | -1.1 | 220
VHB1 | -0.005 | 5026 | 1 | SOUTH | YES | 206 | 40 | 206 | 0 | 1.0233 | -1.03 | 206
FALFURRI | -0.005 | 88508 | 1 | SOUTH | YES | 0 | 0 | 0 | 0 | 1.01 | 0 | 0
FGNTS201 | -0.005 | 8935 | 3 | SOUTH | YES | 172 | 0 | 172 | 0 | 1.03 | -0.86 | 172
FGNTS101 | -0.005 | 8934 | 2 | SOUTH | YES | 146 | 0 | 146 | 0 | 1.03 | -0.73 | 146
FGNTS001 | -0.005 | 8933 | 1 | SOUTH | YES | 142 | 0 | 142 | 0 | 1.03 | -0.71 | 142
FALCONHYDRO1 | -0.003 | 8048 | 1 | SOUTH | YES | 3 | 0 | 12 | 0 | 1.02 | -0.009 | 3
FALCONHYDRO3 | -0.003 | 5729 | 3 | SOUTH | YES | 2.8 | 0 | 11 | 0 | 1.02 | -0.0084 | 2.8
FALCONHYDRO2 | -0.003 | 5728 | 2 | SOUTH | YES | 3 | 0 | 12 | 0 | 1.02 | -0.009 | 3
ZAPATA | -0.002 | 88299 | 1 | SOUTH | YES | 0 | 0 | 0 | 0 | 1.024 | 0 | 0
L_MARBFA1_2Y | -0.001 | 7029 | 2 | SOUTH | YES | 13 | 0 | 18 |  | 1 | -0.013 | 13
L_MARBFA1_1Y | -0.001 | 7028 | 1 | SOUTH | YES | 0 | 0 | 18 |  | 1 | 0 | 0
WCPWRCO_3G | -0.001 | 1455 | 3 | NORTH | YES | 242 | 50 | 242 | 0 | 1.023 | -0.242 | 242
WCPWRCO_2G | -0.001 | 1454 | 2 | NORTH | YES | 204 | 50 | 204 | 0 | 1.023 | -0.204 | 204
WCPWRCO_1G | -0.001 | 1453 | 1 | NORTH | YES | 204 | 50 | 204 | 0 | 1.023 | -0.204 | 204
L_WIRTZ_1G2Y | 0 | 7036 | 2 | SOUTH | YES | 18 | 0 | 30 |  | 1 | 0 | 18
L_WIRTZ_1G1Y | 0 | 7035 | 1 | SOUTH | YES | 0 | 0 | 29 |  | 1 | 0 | 0
LAR_1 | 0.001 | 8285 | 1 | SOUTH | YES | 16 | 9 | 32 | 0 | 1.038 | 0.016 | 16
LAR_3 | 0.001 | 8288 | 3 | SOUTH | YES | 78.8 | 25 | 105 |  | 1.023 | 0.0788 | 78.8
L_BUCHAN1_3Y | 0.001 | 7024 | 3 | SOUTH | YES | 11 | 0 | 15 |  | 1 | 0.011 | 11
L_BUCHAN1_2Y | 0.001 | 7023 | 2 | SOUTH | YES | 0 | 0 | 18 |  | 1 | 0 | 0
L_BUCHAN1_1Y | 0.001 | 7022 | 1 | SOUTH | YES | 14 | 0 | 18 |  | 1 | 0.014 | 14
L_FERGUS1_1Y | 0.001 | 7000 | 1 | SOUTH | YES | 399 | 65 | 421 | 0 | 1.015 | 0.399 | 399
PEARSALLGEN3 | 0.001 | 5892 | 1 | SOUTH | YES | 6.2 | 6 | 23 | 0 | 1.01 | 0.0062 | 6.2
PEARSALLGEN2 | 0.001 | 5891 | 1 | SOUTH | YES | 6.2 | 6 | 24 | 0 | 1.01 | 0.0062 | 6.2
PEARSALLGEN1 | 0.001 | 5890 | 1 | SOUTH | YES | 6.2 | 6 | 24 | 0 | 1.01 | 0.0062 | 6.2
CIDINDUS | 0.001 | 86105 | 1 | SOUTH | YES | 0 | -500 | 500 | 0 | 1.01
LAR | 0.001 | 80012 | F | SOUTH | YES | 0 | 0 | 0 | 0 | 1.023 | 0 | 0
LAR_2 | 0.001 | 8287 | 2 | SOUTH | YES | 9 | 9 | 32 |  | 1.023 | 0.009 | 9
L_INKSDA1_1Y | 0.004 | 7026 | 1 | SOUTH | YES | 10 | 0 | 14 |  | 1 | 0.04 | 10
SPENCER_G5 | 0.015 | 924 | 1 | NORTH | YES | 52 | 20 | 64 | 0 | 1.03 | 0.78 | 52
SPENCER_G4 | 0.015 | 923 | 1 | NORTH | YES | 48 | 20 | 61 | 0 | 1.03 | 0.72 | 48
EPLVT1 | 0.028 | 80010 | F | SOUTH | YES | 0 | 0 | 0 | 0 | 1.0376 | 0 | 0
ELPS | 0.032 | 8262 | 1 | SOUTH | YES | 6 | 6 | 6 | 0 | 1.039 | 0.192 | 6
NTHTEXAS01 | 0.033 | 503 | 1 | NORTH | YES | 5 | 5 | 18 | 0 | 1.015 | 0.165 | 5
NTHTEXAS03 | 0.033 | 505 | 3 | NORTH | YES | 15 | 15 | 38 | 0 | 1.015 | 0.495 | 15
NTHTEXAS02 | 0.033 | 504 | 2 | NORTH | YES | 5 | 5 | 18 | 0 | 1.015 | 0.165 | 5
RWMILLER01 | 0.037 | 332 | 1 | NORTH | YES | 75 | 18.5 | 75 | 0 | 1.04 | 2.775 | 75
RWMILLER05 | 0.037 | 336 | 5 | NORTH | YES | 101 | 0 | 101 | 0 | 1.04 | 3.737 | 101
RWMILLER04 | 0.037 | 335 | 4 | NORTH | YES | 102 | 0 | 102 | 0 | 1.04 | 3.774 | 102
RWMILLER03 | 0.037 | 334 | 3 | NORTH | YES | 156 | 65 | 208 | 0 | 1.04 | 5.772 | 156
RWMILLER02 | 0.037 | 333 | 2 | NORTH | YES | 119 | 37 | 119 | 0 | 1.04 | 4.403 | 119
JCKCNTY803 | 0.04 | 582 | 3 | NORTH | YES | 147 | 0 | 147 | 0 | 1.022 | 5.88 | 147
JCKCNTY802 | 0.04 | 581 | 2 | NORTH | YES | 147 | 0 | 147 | 0 | 1.022 | 5.88 | 147
JCKCNTY801 | 0.04 | 580 | 1 | NORTH | YES | 288 | 0 | 288 | 0 | 1.022 | 11.52 | 288
AMISTADHDRO2 | 0.046 | 8033 | 2 | SOUTH | YES | 13 | 13 | 25 | 0 | 1.035 | 0.598 | 13
AMISTADHDRO1 | 0.046 | 8032 | 1 | SOUTH | YES | 16.5 | 13 | 33 | 0 | 1.035 | 0.759 | 16.5
HAMILTON | 0.046 | 88253 | 1 | SOUTH | YES | 0 | 0 | 0 | 0 | 1.04 | 0 | 0
SLSTR1PP_1G | 0.068 | 1643 | 1 | NORTH | YES | 6 | 0 | 60 | 0 | 1.022 | 0.408 | 6
MRSSHPRD01 | 0.1 | 345 | 2 | WEST | YES | 12 | 0 | 12 |  | 1.03 | 1.2 | 12
MRSSHPRD | 0.1 | 344 | 1 | WEST | YES | 12 | 0 | 12 |  | 1.03 | 1.2 | 12
BARTNWND_1G | 0.112 | 1600 | 1 | WEST | YES | 12 | 0 | 120 | 0 | 1.022 | 1.344 | 12
FRNDDRCS | 0.145 | 60202 | SC | WEST | YES | 0 | 0 | 0 | 0 | 1.0259 | 0 | 0
DSKY2 | 0.164 | 60000 | 1 | WEST | YES | 11.5 | 0 | 76.5 |  | 1.039 | 1.886 | 11.5
DSKY1 | 0.165 | 60018 | 1 | WEST | YES | 12.6 | 0 | 84 | 0 | 1.032 | 2.079 | 12.6
ORNNWP1 | 0.166 | 60017 | 1 | WEST | YES | 12 | 0 | 80 |  | 1.027 | 1.992 | 12
L_DIVIDE1_1N | 0.169 | 76091 | 1 | WEST | YES | 26.5 | 0 | 375 | 0 | 1 | 4.4785 | 26.5
SWMESA | 0.17 | 6016 | 1 | WEST | YES | 11.2 | 0 | 75 |  | 1.03 | 1.904 | 11.2
TNWDWRDU2_8 | 0.17 | 38332 | 1 | WEST | YES | 12 | 0 | 80 |  | 1.0232 | 2.04 | 12
HORSH1 | 0.17 | 60066 | 1 | WEST | YES | 33.3 | 0 | 222 | 0 | 1.005 | 5.661 | 33.3
RIO_DRCS | 0.17 | 60201 | SC | WEST | YES | 0 | 0 | 0 | 0 | 1.04 | 0 | 0
HORSH4 | 0.17 | 60072 | 1 | WEST | YES | 17.2 | 0 | 115 | 0 | 1.025 | 2.924 | 17.2
HORSH3 | 0.17 | 60070 | 1 | WEST | YES | 33.6 | 0 | 224 | 0 | 1.025 | 5.712 | 33.6
HORSH2 | 0.17 | 60068 | 1 | WEST | YES | 27.6 | 0 | 184 | 0 | 1.025 | 4.692 | 27.6
LOUIS1A | 0.17 | 60063 | 1 | WEST | YES | 25.5 | 0 | 170.2 | 0 | 1.02 | 4.335 | 25.5
CIRELLO | 0.17 | 60060 | 1 | WEST | YES | 35 | 0 | 233 | 0 | 1 | 5.95 | 35
BUFGGEN | 0.17 | 60058 | 1 | WEST | YES | 18 | 0 | 120 |  | 1 | 3.06 | 18
CALHN_G1 | 0.17 | 60057 | 1 | WEST | YES | 17.1 | 0 | 114 | 0 | 1.042 | 2.907 | 17.1
WDWDU1 | 0.17 | 60016 | 1 | WEST | YES | 12 | 0 | 80 |  | 1.033 | 2.04 | 12
KM SEP | 0.17 | 60005 | 1 | WEST | YES | 6 | 0 | 40 |  | 1.035 | 1.02 | 6
KM NEP | 0.17 | 60003 | 1 | WEST | YES | 12 | 0 | 80 |  | 1.03 | 2.04 | 12
KM NWP | 0.171 | 60019 | 1 | WEST | YES | 12 | 0 | 80 |  | 1.03 | 2.052 | 12
KM SWP | 0.171 | 60007 | 1 | WEST | YES | 12 | 0 | 80 |  | 1.03 | 2.052 | 12
L_GASCCR1_1N | 0.172 | 76031 | 1 | WEST | YES | 15 | 0 | 150 | 0 | 1 | 2.58 | 15
NWPWRG1_1G | 0.178 | 1350 | 1 | WEST | YES | 3.4 | 0 | 34.3 |  | 1.02 | 0.6052 | 3.4
WESTXWIN_1G | 0.178 | 1349 | 1 | WEST | YES | 0.7 | 0 | 6.6 |  | 1.02 | 0.1246 | 0.7
AEPWIND_8 | 0.179 | 1354 | 1 | WEST | YES | 15.2 | 0 | 101.2 |  | 1.01 | 2.7208 | 15.2
TRENTIPP_8 | 0.179 | 1343 | 1 | WEST | YES | 22.5 | 0 | 150 |  | 1.014 | 4.0275 | 22.5
BSP_1 | 0.183 | 1320 | 1 | WEST | YES | 25.8 | 2.9 | 25.8 |  | 1
L_DELAWA1_1Y | 0.183 | 7038 | 2 | WEST | YES | 4.5 | 0 | 30 | 0 | 1 | 0.8235 | 4.5
L_DELAWA1_1Y | 0.183 | 7038 | 1 | WEST | YES | 5.2 | 0 | 35 | 0 | 1 | 0.9516 | 5.2
PB6GEN_7G | 0.183 | 1008 | 6 | WEST | YES | 515 | 130 | 515 | 0 | 1.022 | 94.245 | 515
PB5GEN_6G | 0.183 | 1007 | 5 | WEST | YES | 115 | 40 | 115 | 0 | 1.022 | 21.045 | 115
PBCTEGE_5G | 0.183 | 1006 | E | WEST | YES | 65 | 65 | 68 | 0 | 1.022 | 11.895 | 65
PBCTDGE_4G | 0.183 | 1005 | D | WEST | YES | 65 | 65 | 65 | 0 | 1.022 | 11.895 | 65
PBCTCGE_3G | 0.183 | 1004 | C | WEST | YES | 62 | 62 | 66 | 0 | 1.022 | 11.346 | 62
PBCTBGE_2G | 0.183 | 1003 | B | WEST | YES | 65 | 65 | 66 | 0 | 1.022 | 11.895 | 65
PBCTAGE_1G | 0.183 | 1002 | A | WEST | YES | 64 | 64 | 65 | 0 | 1.022 | 11.712 | 64
OCOTILLO_1G | 0.184 | 1328 | 1 | WEST | YES | 5.8 | 0 | 58 |  | 0.99 | 1.0672 | 5.8
STANTONW_8 | 0.184 | 1326 | 1 | WEST | YES | 10.1 | 0 | 100.5 | 0 | 1.01 | 1.8584 | 10.1
WHRLWIND1A | 0.184 | 60081 | 1 | WEST | YES | 6 | 0 | 60 | 0 | 1.03 | 1.104 | 6
WILDHRS11A | 0.184 | 60052 | 1 | WEST | YES | 12.6 | 0 | 126.5 | 0 | 1.005 | 2.3184 | 12.6
MCDDONAL_8 | 0.185 | 1333 | 1 | WEST | YES | 21.4 | 0 | 214.2 | 0 | 1.01 | 3.959 | 21.4
AIRTRICITY_8 | 0.185 | 1170 | 1 | WEST | YES | 18 | 0 | 180 | 0 | 1.01 | 3.33 | 18
KINDERMG_3G | 0.185 | 1071 | 1 | WEST | YES | 45.7 | 12 | 45.7 | 0 | 1.01
KINDERMG_2G | 0.185 | 1070 | 1 | WEST | YES | 45.7 | 12 | 45.7 | 0 | 1.01
KINDERMG_1G | 0.185 | 1069 | 1 | WEST | YES | 25 | 5 | 25 | 0 | 1.01
SCURRYCW_1G | 0.185 | 1068 | 1 | WEST | YES | 14.1 | 0 | 141 |  | 1.01 | 2.6085 | 14.1
CIELOGEN_2G | 0.185 | 1062 | 1 | WEST | YES | 6.1 | 0 | 61 |  | 1 | 1.1285 | 6.1
CIELOGEN_1G | 0.185 | 1061 | 1 | WEST | YES | 9.9 | 0 | 99 |  | 1 | 1.8315 | 9.9
SNYDERW1A | 0.185 | 6637 | 1 | WEST | YES | 6.3 | 0 | 63 | 0 | 1.025 | 1.1655 | 6.3
RDCNYNG1 | 0.185 | 36998 | 1 | WEST | YES | 8.4 | 0 | 84 | 0 | 1.01 | 1.554 | 8.4
TIEHVSG_2G | 0.185 | 11025 | 1 | WEST | YES | 211 | 63 | 211 | 0 | 1.017 | 39.035 | 211
TIEHVCG_4G | 0.185 | 11024 | 1 | WEST | YES | 149 | 103 | 149 | 0 | 1.017 | 27.565 | 149
TIEHVCG_3G | 0.185 | 11023 | 1 | WEST | YES | 132 | 103 | 132 | 0 | 1.017 | 24.42 | 132
TIEHVCG_2G | 0.185 | 11022 | 1 | WEST | YES | 132 | 103 | 132 | 0 | 1.017 | 24.42 | 132
TIEHVCG_1G | 0.185 | 11021 | 1 | WEST | YES | 145 | 103 | 145 | 0 | 1.017 | 26.825 | 145
TIEHVSG_1G | 0.185 | 11020 | 1 | WEST | YES | 211 | 63 | 211 | 0 | 1.017 | 39.035 | 211
NAV6ST | 0.185 | 11014 | 1 | WEST | YES | 115 | 40 | 115 | 0 | 1.017 | 21.275 | 115
NAV5CT | 0.185 | 11013 | 1 | WEST | YES | 80 | 18 | 80 | 0 | 1.017 | 14.8 | 80
NAV4CT | 0.185 | 11012 | 1 | WEST | YES | 80 | 18 | 80 | 0 | 1.017 | 14.8 | 80
NAV3ST | 0.185 | 11011 | 1 | WEST | YES | 115 | 40 | 115 | 0 | 1.017 | 21.275 | 115
NAV2CT | 0.185 | 11009 | 1 | WEST | YES | 80 | 18 | 80 | 0 | 1.017 | 14.8 | 80
NAV1CT | 0.185 | 11001 | 1 | WEST | YES | 80 | 18 | 80 | 0 | 1.017 | 14.8 | 80
MRGNFG_6G | 0.186 | 1044 | F | WEST | YES | 66 | 66 | 66 |  | 0.99 | 12.276 | 66
MRGNEG_5G | 0.186 | 1043 | E | WEST | YES | 68 | 68 | 68 |  | 0.99 | 12.648 | 68
MRGNDG_4G | 0.186 | 1042 | D | WEST | YES | 70 | 69 | 70 |  | 0.99 | 13.02 | 70
MRGNCG_3G | 0.186 | 1041 | C | WEST | YES | 70 | 69 | 70 |  | 0.99 | 13.02 | 70
MRGNBG_2G | 0.186 | 1040 | B | WEST | YES | 71 | 70 | 71 |  | 0.99 | 13.206 | 71
MRGNAG_1G | 0.186 | 1039 | A | WEST | YES | 69 | 69 | 69 |  | 0.99 | 12.834 | 69
MORGAN5G_5G | 0.186 | 1037 | 5 | WEST | YES | 137 | 40 | 137 |  | 0.99 | 25.482 | 137
LONGSHORT_5 | 0.187 | 1058 | 1 | NORTH | YES | 15 | 0 | 149 |  | 0.95 | 2.805 | 15
CALENG3G_3G | 0.187 | 1047 | 3 | WEST | YES | 69 | 27 | 69 | 0 | 1.017 | 12.903 | 69
CALENG2G_2G | 0.187 | 1046 | 2 | WEST | YES | 74 | 27 | 74 | 0 | 1.017 | 13.838 | 74
CALENG1G_1G | 0.187 | 1045 | 1 | WEST | YES | 73 | 27 | 73 | 0 | 1.017 | 13.651 | 73
L_SWEETW1_4N | 0.188 | 71060 | 1 | WEST | YES | 15.7 | 0 | 105 | 0 | 1 | 2.9516 | 15.7
L_SWEETW1_3N | 0.188 | 71059 | 1 | WEST | YES | 17.8 | 0 | 119 | 0 | 1 | 3.3464 | 17.8
L_SWEETW1_2N | 0.188 | 71057 | 1 | WEST | YES | 20.3 | 0 | 135 | 0 | 1 | 3.8164 | 20.3
L_SWEETW1_1N | 0.188 | 71054 | 1 | WEST | YES | 16.1 | 0 | 107.5 | 0 | 1 | 3.0268 | 16.1
L_BITTCR1_1N | 0.188 | 71051 | 1 | WEST | YES | 5.6 | 0 | 37.5 |  | 1.01 | 1.0528 | 5.6
GRHAMSES_1G | 0.19 | 1433 | 1 | WEST | YES | 242 | 60 | 242 | 0 | 1.038 | 45.98 | 242
WFCOGEN_2G | 0.194 | 1482 | 2 | WEST | YES | 12 | 12 | 17 | 0 | 1 | 2.328 | 12
WFCOGEN_2G | 0.194 | 1482 | 1 | WEST | YES | 12 | 12 | 20 | 0 | 1 | 2.328 | 12
WFCOGEN_1G | 0.194 | 1479 | 2 | WEST | YES | 12 | 12 | 20 | 0 | 1 | 2.328 | 12
WFCOGEN_1G | 0.194 | 1479 | 1 | WEST | YES | 12 | 12 | 20 | 0 | 1 | 2.328 | 12
ROSCOEWI_5 | 0.195 | 1057 | 1 | WEST | YES | 12.6 | 0 | 126.5 |  | 0.99 | 2.457 | 12.6
ROSCOEW_5 | 0.195 | 1049 | 1 | WEST | YES | 20.9 | 0 | 209 |  | 0.99 | 4.0755 | 20.9
OKLAUN1G | 0.196 | 6752 | 1 | WEST | YES | 629 | 175 | 629 | 0 | 1.035
OKLA7A | 0.196 | 6100 | 1 | WEST | YES | 50 | -220 | 220 | 0 | 1.035 | 9.8 | 50
SWETWATR_4G | 0.201 | 1419 | 4 | WEST | YES | 61 | 36 | 61 | 0 | 1.039 | 12.261 | 61
SWETWATR_3G | 0.201 | 1418 | 3 | WEST | YES | 68 | 36 | 68 | 0 | 1.039 | 13.668 | 68
SWETWATR_2G | 0.201 | 1417 | 2 | WEST | YES | 72 | 36 | 72 | 0 | 1.039 | 14.472 | 72
SWETWATR_1G | 0.201 | 1416 | 1 | WEST | YES | 30 | 18 | 30 | 0 | 1.039 | 6.03 | 30
MESQUITW_2G | 0.202 | 1438 | 1 | WEST | YES | 23.6 | 0 | 236 |  | 1.01 | 4.7672 | 23.6
MESQUITW_1G | 0.202 | 1437 | 1 | WEST | YES | 40 | 0 | 400 | 0 | 1.023 | 8.08 | 40
GRHAMSES_2G | 0.242 | 1432 | 2 | WEST | YES | 369 | 90 | 369 |  | 1.023 | 89.298 | 369

## Kj
Generator Sensitivities
Name of Bus | P Sensitivity of Bus | Number of Bus | ID | Area Name of Gen | AGC | Gen MW | Min MW | Max MW | V Sensitivity of Bus | Set Volt
BARTNWND_1G | -0.487 | 1600 | 1 | WEST | YES | 12 | 0 | 120 | 0 | 1.022 | -5.844 | 12
MRSSHPRD01 | -0.138 | 345 | 2 | WEST | YES | 12 | 0 | 12 |  | 1.03 | -1.656 | 12 | HOUSTON | -13.8253
MRSSHPRD | -0.138 | 344 | 1 | WEST | YES | 12 | 0 | 12 |  | 1.03 | -1.656 | 12 | NORTH | -135.7477
RWMILLER01 | -0.125 | 332 | 1 | NORTH | YES | 75 | 18.5 | 75 | 0 | 1.04 | -9.375 | 75 | SOUTH | -0.1066
RWMILLER05 | -0.125 | 336 | 5 | NORTH | YES | 101 | 0 | 101 | 0 | 1.04 | -12.625 | 101 | WEST | 175.7999
RWMILLER02 | -0.125 | 333 | 2 | NORTH | YES | 119 | 37 | 119 | 0 | 1.04 | -14.875 | 119
RWMILLER03 | -0.125 | 334 | 3 | NORTH | YES | 156 | 65 | 208 | 0 | 1.04 | -19.5 | 156
RWMILLER04 | -0.125 | 335 | 4 | NORTH | YES | 102 | 0 | 102 | 0 | 1.04 | -12.75 | 102 | HOUSTON | 13825.2988
NTHTEXAS02 | -0.106 | 504 | 2 | NORTH | YES | 5 | 5 | 18 | 0 | 1.015 | -0.53 | 5 | NORTH | 19200.9004
NTHTEXAS03 | -0.106 | 505 | 3 | NORTH | YES | 15 | 15 | 38 | 0 | 1.015 | -1.59 | 15 | SOUTH | 13890.7002
NTHTEXAS01 | -0.106 | 503 | 1 | NORTH | YES | 5 | 5 | 18 | 0 | 1.015 | -0.53 | 5 | WEST | 4928.9009
JCKCNTY802 | -0.059 | 581 | 2 | NORTH | YES | 147 | 0 | 147 | 0 | 1.022 | -8.673 | 147
JCKCNTY803 | -0.059 | 582 | 3 | NORTH | YES | 147 | 0 | 147 | 0 | 1.022 | -8.673 | 147
JCKCNTY801 | -0.059 | 580 | 1 | NORTH | YES | 288 | 0 | 288 | 0 | 1.022 | -16.992 | 288 | HOUSTON | -0.001
EAGLEMNT_3G | -0.012 | 1863 | MB | NORTH | YES | 0 | 50 | 378 |  | 1.033 | 0 | 0 | NORTH | -0.0070699
EAGLEMNT_2G | -0.012 | 1862 | MB | NORTH | YES | 0 | 40 | 100 |  | 1.033 | 0 | 0 | SOUTH | -7.6742e-06
EAGLEMNT_1G | -0.012 | 1861 | MB | NORTH | YES | 0 | 30 | 112 |  | 1.033 | 0 | 0 | WEST | 0.035667
JNSNCNTY802 | -0.01 | 367 | 2 | NORTH | YES | 90 | 20 | 90 | 0 | 1.02 | -0.9 | 90
JNSNCNTY802 | -0.01 | 366 | 1 | NORTH | YES | 168 | 20 | 168 | 0 | 1.02 | -1.68 | 168
DECRDOVA_2G | -0.009 | 1892 | A | NORTH | YES | 65 | 65 | 71 | 0 | 1.029 | -0.585 | 65 | N to H | -0.0060699
DECRDOVA_3G | -0.009 | 1893 | B | NORTH | YES | 65 | 65 | 70 | 0 | 1.029 | -0.585 | 65 | N to S | -0.0070622
DECRDOVA_5G | -0.009 | 1895 | D | NORTH | YES | 65 | 65 | 70 | 0 | 1.029 | -0.585 | 65 | W to N | 0.042737
DECRDOVA_4G | -0.009 | 1894 | C | NORTH | YES | 65 | 65 | 70 | 0 | 1.029 | -0.585 | 65 |  | 0.0070622
WHITNYDM01 | -0.009 | 244 | 1 | NORTH | YES | 15 | 0 | 15 | 0 | 1.035 | -0.135 | 15 |  | -0.042737
WHITNYDM02 | -0.009 | 245 | 2 | NORTH | YES | 15 | 0 | 15 | 0 | 1.035 | -0.135 | 15
BOSQUESW804 | -0.005 | 253 | 2 | NORTH | YES | 83 | 0 | 83 | 0 | 1.032 | -0.415 | 83
BOSQUESW803 | -0.005 | 251 | 2 | NORTH | YES | 144 | 0 | 144 | 0 | 1.032 | -0.72 | 144
BOSQUESW502 | -0.003 | 239 | 1 | NORTH | YES | 149 | 0 | 149 | 0 | 1.03 | -0.447 | 149
BOSQUESW501 | -0.003 | 247 | 2 | NORTH | YES | 151 | 0 | 151 | 0 | 1.03 | -0.453 | 151
HANDLEY_2G | -0.003 | 1946 | MB | NORTH | YES | 0 | 30 | 68 |  | 1.003 | 0 | 0
HANDLEY_3G | -0.003 | 1947 | 3 | NORTH | YES | 353.4 | 100 | 392 | 0 | 1.03 | -1.0602 | 353.4
DENISNDM | -0.003 | 6948 | 1 | NORTH | YES | 40 | 5 | 40 | 0 | 1.015 | -0.12 | 40
HANDLEY_5G | -0.003 | 1949 | 5 | NORTH | YES | 0 | 150 | 435 |  | 1.03 | 0 | 0
DENISNDM | -0.003 | 6948 | 2 | NORTH | YES | 40 | 5 | 40 | 0 | 1.015 | -0.12 | 40
HANDLEY_1G | -0.003 | 1945 | MB | NORTH | YES | 0 | 25 | 36 |  | 1.003 | 0 | 0
HANDLEY_4G | -0.003 | 1948 | 4 | NORTH | YES | 217.5 | 150 | 435 | 0 | 1.022 | -0.6525 | 217.5
FPLEFR2S_G | -0.002 | 12424 | 4 | NORTH | YES | 412 | 191 | 412 | 0 | 1 | -0.824 | 412
TGATEWAY_4G | -0.002 | 13119 | 4 | NORTH | YES | 399 | 65 | 399 | 0 | 1.035 | -0.798 | 399
MTCK3_G | -0.002 | 2419 | MB | NORTH | YES | 0 | 10 | 63 |  | 0.9667 | 0 | 0
MTCK2_G | -0.002 | 2418 | 2 | NORTH | YES | 0 | 10 | 23 |  | 0.9667 | 0 | 0
NTHLK2_G | -0.002 | 2382 | 2 | NORTH | YES | 0 | 35 | 181 |  | 1.029 | 0 | 0
STEAM3 | -0.002 | 950 | 1 | NORTH | YES | 41 | 13 | 41 | 0 | 1.02 | -0.082 | 41
KMICHICT5_G | -0.002 | 11695 | 5 | NORTH | YES | 138 | 80 | 138 | 0 | 1.029 | -0.276 | 138
KMICHICT2_G | -0.002 | 11692 | 2 | NORTH | YES | 144 | 80 | 144 | 0 | 1.029 | -0.288 | 144
FPLEFR1C_G | -0.002 | 12413 | 3 | NORTH | YES | 159 | 72 | 159 | 0 | 1 | -0.318 | 159
PEC_1G | -0.002 | 1675 | 1 | NORTH | YES | 80 | 35 | 80 | 0 | 1.022 | -0.16 | 80
LAKE_CRK2_G | -0.002 | 3417 | 2 | NORTH | YES | 227 | 40 | 227 | 0 | 1.029 | -0.454 | 227
KMICHICT4_G | -0.002 | 11694 | 4 | NORTH | YES | 136 | 80 | 136 | 0 | 1.029 | -0.272 | 136
MARTLAKE_3G | -0.002 | 3099 | 3 | NORTH | YES | 804 | 500 | 804 | 0 | 1.031
COLLIN_1G | -0.002 | 2371 | MB | NORTH | YES | 0 | 40 | 138 |  | 1.022 | 0 | 0
TGATEWAY_2G | -0.002 | 13117 | 2 | NORTH | YES | 128 | 30 | 128 | 0 | 1.035 | -0.256 | 128
LAMARPWR_5G | -0.002 | 1682 | 5 | NORTH | YES | 163 | 67.7 | 163 | 0 | 1.031 | -0.326 | 163
OLINGER_G2 | -0.002 | 843 | 1 | NORTH | YES | 86.7 | 25 | 105 | 0 | 1.03 | -0.1734 | 86.7
LAMARPWR_1G | -0.002 | 1678 | 1 | NORTH | YES | 154 | 67.7 | 154 | 0 | 1.031 | -0.308 | 154
CHAMPION_1G | -0.002 | 3348 | MB | NORTH | YES | 0 | 42 | 42 |  | 1 | 0 | 0
MTCK6_G | -0.002 | 2413 | 6 | NORTH | YES | 0 | 30 | 118 |  | 1.029 | 0 | 0
LAMARPWR_4G | -0.002 | 1681 | 4 | NORTH | YES | 164 | 67.7 | 164 | 0 | 1.031 | -0.328 | 164
MTCK7_G | -0.002 | 2414 | 7 | NORTH | YES | 0 | 30 | 114 |  | 1.029 | 0 | 0
PEC_2G | -0.002 | 1676 | 2 | NORTH | YES | 84 | 35 | 84 | 0 | 1.022 | -0.168 | 84
NEWMAN_G5 | -0.002 | 837 | 1 | NORTH | YES | 0 | 15 | 37 |  | 1.01 | 0 | 0
FPLEFR2B_G | -0.002 | 12422 | 2 | NORTH | YES | 160 | 72 | 160 | 0 | 1 | -0.32 | 160
VALLEY_2G | -0.002 | 1688 | 2 | NORTH | YES | 527 | 90 | 527 | 0 | 1.036 | -1.054 | 527
KMICHIST6_G | -0.002 | 11696 | 6 | NORTH | YES | 303 | 60 | 303 | 0 | 1.029 | -0.606 | 303
STRYKER_2G | -0.002 | 3108 | 2 | NORTH | YES | 484 | 75 | 484 | 0 | 1.029 | -0.968 | 484
FPLEFR2A_G | -0.002 | 12421 | 1 | NORTH | YES | 170 | 72 | 170 | 0 | 1 | -0.34 | 170
KMICHICT1_G | -0.002 | 11691 | 1 | NORTH | YES | 142 | 80 | 142 | 0 | 1.029 | -0.284 | 142
ENNSTRAC_1G | -0.002 | 12322 | 1 | NORTH | YES | 196 | 130 | 196 | 0 | 1.043 | -0.392 | 196
FPLEFR1A_G | -0.002 | 12411 | 1 | NORTH | YES | 170 | 72 | 170 | 0 | 1 | -0.34 | 170
OLINGER_G3 | -0.002 | 844 | 1 | NORTH | YES | 118.3 | 45 | 148 | 0 | 1.03 | -0.2366 | 118.3
THOUSE_2G | -0.002 | 3404 | 2 | NORTH | YES | 805 | 250 | 805 | 0 | 1.026 | -1.61 | 805
TRINIDAD_6G | -0.002 | 3126 | 1 | NORTH | YES | 226 | 46 | 226 | 0 | 1 | -0.452 | 226
VALLEY_3G | -0.002 | 1689 | 3 | NORTH | YES | 186.2 | 25 | 354 | 0 | 1.015 | -0.3724 | 186.2
NTHLK1_G | -0.002 | 2381 | 1 | NORTH | YES | 0 | 35 | 156 |  | 1.029 | 0 | 0
MOSES_3G | -0.002 | 1703 | 3 | NORTH | YES | 808 | 463 | 808 | 0 | 1.031
KMICHIST3_G | -0.002 | 11693 | 3 | NORTH | YES | 310 | 60 | 310 | 0 | 1.029 | -0.62 | 310
ENNSTRAC_2G | -0.002 | 12323 | 2 | NORTH | YES | 116 | 100 | 116 | 0 | 1.043 | -0.232 | 116
MOSES_2G | -0.002 | 1702 | 2 | NORTH | YES | 579 | 175 | 579 | 0 | 1.031
MOSES_1G | -0.002 | 1701 | 1 | NORTH | YES | 560 | 175 | 560 | 0 | 1.031
OLINGER_G4 | -0.002 | 845 | 1 | NORTH | YES | 59.1 | 0 | 76 | 0 | 1.03 | -0.1182 | 59.1
FPLEFR1B_G | -0.002 | 12412 | 2 | NORTH | YES | 157 | 72 | 157 | 0 | 1 | -0.314 | 157
FPLEFR2C_G | -0.002 | 12423 | 3 | NORTH | YES | 162 | 72 | 162 | 0 | 1 | -0.324 | 162
TGATEWAY_3G | -0.002 | 13118 | 3 | NORTH | YES | 146 | 30 | 146 | 0 | 1.035 | -0.292 | 146
OLINGER_G1 | -0.002 | 842 | 1 | NORTH | YES | 63.1 | 20 | 80 | 0 | 1.03 | -0.1262 | 63.1
VALLLEY_1G | -0.002 | 1687 | 1 | NORTH | YES | 140 | 15 | 175 | 0 | 1.036 | -0.28 | 140
PEC_3G | -0.002 | 1677 | 3 | NORTH | YES | 91 | 35 | 91 | 0 | 1.022 | -0.182 | 91
DCEAST | -0.002 | 5925 | 1 | NORTH | YES | 400.3 | -600 | 600 | 0 | 1.025 | -0.8006 | 400.3
NTHLK3_G | -0.002 | 2383 | 3 | NORTH | YES | 247.4 | 50 | 329 | 0 | 1.029 | -0.4948 | 247.4
LAMARPWR_3G | -0.002 | 1680 | 3 | NORTH | YES | 199 | 129.1 | 199 | 0 | 1.031 | -0.398 | 199
MARTLAKE_1G | -0.002 | 3097 | 1 | NORTH | YES | 799 | 500 | 799 | 0 | 1.031
MARTLAKE_2G | -0.002 | 3098 | 2 | NORTH | YES | 795 | 461 | 795 | 0 | 1.031
LAKE_CRK1_G | -0.002 | 3416 | 1 | NORTH | YES | 35.4 | 33 | 75 | 0 | 1.043 | -0.0708 | 35.4
LKHB2_G | -0.002 | 2452 | 2 | NORTH | YES | 514 | 80 | 514 | 0 | 1.029 | -1.028 | 514
LAMARPWR_6G | -0.002 | 1683 | 6 | NORTH | YES | 199 | 129.1 | 199 | 0 | 1.031 | -0.398 | 199
TGATEWAY_1G | -0.002 | 13116 | 1 | NORTH | YES | 149 | 30 | 149 | 0 | 1.035 | -0.298 | 149
THOUSE_1G | -0.002 | 3403 | 1 | NORTH | YES | 563 | 200 | 563 | 0 | 1.026 | -1.126 | 563
STEAM2 | -0.002 | 949 | 1 | NORTH | YES | 26 | 8 | 26 | 0 | 0.99 | -0.052 | 26
STEAM1 | -0.002 | 948 | 1 | NORTH | YES | 0 | 12 | 20 |  | 1.02 | 0 | 0
LAMARPWR_2G | -0.002 | 1679 | 2 | NORTH | YES | 155 | 67.7 | 155 | 0 | 1.031 | -0.31 | 155
MTCK8_G | -0.002 | 2417 | 8 | NORTH | YES | 477 | 60 | 556 | 0 | 1.029 | -0.954 | 477
STRYKER_1G | -0.002 | 3107 | 1 | NORTH | YES | 140.5 | 45 | 182 | 0 | 1.029 | -0.281 | 140.5
LKHB1_G | -0.002 | 2451 | 1 | NORTH | YES | 0 | 80 | 391 |  | 1.029 | 0 | 0
FPLEFR1S_G | -0.002 | 12414 | 4 | NORTH | YES | 414 | 191 | 414 | 0 | 1 | -0.828 | 414
DOW38200 | -0.001 | 49859 | 33 | HOUSTON | YES | 28 | 0 | 45 | 0 | 1
EXN942GT | -0.001 | 49829 | 11 | HOUSTON | YES | 20 | 5.4 | 21 | 0 | 1.0326 | -0.02 | 20
DOW49000 | -0.001 | 49869 | 45 | HOUSTON | YES | 59 | 0 | 94 |  | 1
WAP_GN7_7 | -0.001 | 48927 | 7 | HOUSTON | YES | 567 | 277 | 567 |  | 1.035
WAP_GN1_1 | -0.001 | 48921 | 1 | HOUSTON | YES | 124.5 | 37 | 166 | 0 | 1.0362 | -0.1245 | 124.5
THW_5556 | -0.001 | 48887 | F | HOUSTON | YES | 16.4 | 5 | 57 |  | 1.0319 | -0.0164 | 16.4
L_BASTEN1_3Y | -0.001 | 7809 | 1 | SOUTH | YES | 227 | 42 | 227 | 0 | 1.004 | -0.227 | 227
MDLTHELP_4G | -0.001 | 1944 | 4 | NORTH | YES | 214 | 74 | 214 | 0 | 1.02 | -0.214 | 214
THW_3132 | -0.001 | 48875 | A | HOUSTON | YES | 57 | 5 | 57 | 0 | 1.0435 | -0.057 | 57
THW_ST3_ST_3 | -0.001 | 48873 | 3 | HOUSTON | YES | 110 | 19 | 110 | 0 | 1.0435 | -0.11 | 110
MDLTHELP_2G | -0.001 | 1942 | 2 | NORTH | YES | 215 | 74 | 215 | 0 | 1.02 | -0.215 | 215
MDLTHELP_1G | -0.001 | 1941 | 1 | NORTH | YES | 215 | 74 | 215 | 0 | 1.02 | -0.215 | 215
SRB_GN1_1 | -0.001 | 48851 | 1 | HOUSTON | YES | 176 | 26 | 176 | 0 | 1.0217 | -0.176 | 176
MDLTHELP_3G | -0.001 | 1943 | 3 | NORTH | YES | 215 | 74 | 215 | 0 | 1.02 | -0.215 | 215
MDLTHELP_6G | -0.001 | 1938 | 6 | NORTH | YES | 229 | 74 | 229 | 0 | 1.02 | -0.229 | 229
L_BASTEN1_1Y | -0.001 | 7807 | 1 | SOUTH | YES | 147 | 83.5 | 147 | 0 | 1.004 | -0.147 | 147
PSA_GT6_8135 | -0.001 | 48797 | 6 | HOUSTON | YES | 59 | 34.5 | 59 | 0 | 1.0362 | -0.059 | 59
CVC_GT3_5045 | -0.001 | 48811 | 3 | HOUSTON | YES | 158 | 91.8 | 158 |  | 1.029 | -0.158 | 158
WAP_GN8_8 | -0.001 | 48928 | 8 | HOUSTON | YES | 603 | 275 | 603 |  | 1.035
DOW42000 | -0.001 | 49866 | 42 | HOUSTON | YES | 11 | 0 | 18 |  | 1
EXN944GT | -0.001 | 49831 | 13 | HOUSTON | YES | 33 | 5.4 | 35 | 0 | 1.0326 | -0.033 | 33
EXN_GT | -0.001 | 49837 | 4 | HOUSTON | YES | 81 | 21.3 | 86 | 0 | 1.0326 | -0.081 | 81
DOW61000 | -0.001 | 49870 | 61 | HOUSTON | YES | 44 | 0 | 70 | 0 | 1
DOW41000 | -0.001 | 49865 | 41 | HOUSTON | YES | 31 | 0 | 50 |  | 1
CVC_GT4_8005 | -0.001 | 48815 | 4 | HOUSTON | YES | 165 | 91.8 | 165 | 0 | 1.0362 | -0.165 | 165
SPENCER_G5 | -0.001 | 924 | 1 | NORTH | YES | 52 | 20 | 64 | 0 | 1.03 | -0.052 | 52
THW_5354 | -0.001 | 48886 | C | HOUSTON | YES | 16.4 | 5 | 57 |  | 1.0319 | -0.0164 | 16.4
CALFREST_5G | -0.001 | 13135 | 5 | NORTH | YES | 157 | 57 | 157 | 0 | 1.035 | -0.157 | 157
SHELLG2 | -0.001 | 48821 | 2 | HOUSTON | YES | 72 | 34.5 | 72 |  | 1.029 | -0.072 | 72
SHELLG1_3015 | -0.001 | 48820 | 1 | HOUSTON | YES | 71 | 34.5 | 71 |  | 1.029 | -0.071 | 71
ATKINS3 | -0.001 | 32886 | MB | NORTH | YES | 0 | 5 | 12 |  | 1 | 0 | 0
PSG_GT3_8060 | -0.001 | 48742 | 1 | HOUSTON | YES | 164 | 50 | 164 | 0 | 1.0326 | -0.164 | 164
CBE_GT4 | -0.001 | 48735 | 1 | HOUSTON | YES | 86 | 0 | 86 | 0 | 1.029 | -0.086 | 86
DOW65000 | -0.001 | 49876 | 65 | HOUSTON | YES | 63 | 0 | 101 | 0 | 1
ATKINS7 | -0.001 | 32888 | 1 | NORTH | YES | 0 | 4 | 17 |  | 1.028 | 0 | 0
SOL_GT1 | -0.001 | 48845 | 1 | HOUSTON | YES | 16.2 | 15.4 | 16.2 |  | 1.0326 | -0.0162 | 16.2
SJS_GT2_GT2 | -0.001 | 48842 | 2 | HOUSTON | YES | 49 | 49 | 81 | 0 | 1.0362 | -0.049 | 49
ATKINS5 | -0.001 | 32891 | MB | NORTH | YES | 0 | 5 | 25 |  | 1.031 | 0 | 0
CVC_ST5_5040 | -0.001 | 48814 | 1 | HOUSTON | YES | 133 | 91.8 | 133 |  | 1.029 | -0.133 | 133
DOW64000 | -0.001 | 49873 | 64 | HOUSTON | YES | 41 | 0 | 64.8 | 0 | 1
FTR_GT3_5085 | -0.001 | 48673 | 3 | NORTH | YES | 158 | 0 | 158 | 0 | 1.0319 | -0.158 | 158
SJS_GT1_GT1 | -0.001 | 48841 | 1 | HOUSTON | YES | 49 | 49 | 83 | 0 | 1.0362 | -0.049 | 49
TAMUGEN1 | -0.001 | 32798 | 1 | NORTH | YES | 32 | 0 | 32 |  | 1.02 | -0.032 | 32
DOW63000 | -0.001 | 49872 | 63 | HOUSTON | YES | 45 | 0 | 72 | 0 | 1
DPEC_GT25025 | -0.001 | 48642 | 2 | HOUSTON | YES | 156 | 98 | 156 | 0 | 1.0319 | -0.156 | 156
L_FPPYD11_2Y | -0.001 | 7011 | 2 | SOUTH | YES | 577.4 | 200 | 608 | 0 | 1.02
L_LOSTPI1_3Y | -0.001 | 7009 | 3 | SOUTH | YES | 173.9 | 72 | 184 | 0 | 1.015 | -0.1739 | 173.9
BTE_GT4_8055 | -0.001 | 48597 | 3 | HOUSTON | YES | 163 | 130 | 163 | 0 | 1.0261 | -0.163 | 163
BTE_GT3_8045 | -0.001 | 48596 | 2 | HOUSTON | YES | 158 | 130 | 158 | 0 | 1.0261 | -0.158 | 158
L_LOSTPI1_1Y | -0.001 | 7007 | 1 | SOUTH | YES | 158.7 | 110 | 167 | 0 | 1.015 | -0.1587 | 158.7
CHE_GT2_5030 | -0.001 | 48591 | 2 | HOUSTON | YES | 173 | 50 | 173 |  | 1.029 | -0.173 | 173
CTL_GN1_8145 | -0.001 | 48564 | 4 | HOUSTON | YES | 55 | 12.9 | 55 |  | 1.0362 | -0.055 | 55
TNBPAMCG2_8 | -0.001 | 38612 | 2 | HOUSTON | YES | 150 | 0 | 150 | 0 | 1.0435 | -0.15 | 150
CTL_GT2_8130 | -0.001 | 48561 | 1 | HOUSTON | YES | 103 | 30.3 | 103 |  | 1.0362 | -0.103 | 103
CAL_ST1_8000 | -0.001 | 48552 | 2 | HOUSTON | YES | 65 | 0 | 65 | 0 | 1.0326 | -0.065 | 65
BYU_GT4_8065 | -0.001 | 48534 | 4 | HOUSTON | YES | 65 | 0 | 65 |  | 1.0362 | -0.065 | 65
BYU_GT3_8060 | -0.001 | 48533 | 3 | HOUSTON | YES | 67 | 0 | 67 |  | 1.0362 | -0.067 | 67
BYU_GT2_8055 | -0.001 | 48532 | 2 | HOUSTON | YES | 62 | 0 | 62 |  | 1.0362 | -0.062 | 62
TNBP_CGN1_8 | -0.001 | 38580 | 1 | HOUSTON | YES | 60 | 0 | 60 | 0 | 1.0435 | -0.06 | 60
BVE_GT1_GT1 | -0.001 | 48521 | 1 | HOUSTON | YES | 172 | 0 | 172 |  | 1.035 | -0.172 | 172
LPE_GT3_8080 | -0.001 | 48513 | 3 | HOUSTON | YES | 41 | 0 | 41 | 0 | 1.0362 | -0.041 | 41
TNTXCTY3CG8 | -0.001 | 38713 | 1 | HOUSTON | YES | 85 | 59 | 85 | 0 | 1.044 | -0.085 | 85
TNSLCGN1__8 | -0.001 | 39190 | 1 | HOUSTON | YES | 30 | 10 | 30 |  | 1.025 | -0.03 | 30
STP_GN2___2 | -0.001 | 5912 | 2 | SOUTH | YES | 1282 | 1249 | 1282 | 0 | 1.0406
TNTXCTY4CG8 | -0.001 | 38714 | 1 | HOUSTON | YES | 103 | 59 | 103 | 0 | 1.044 | -0.103 | 103
TNTXCTY1CG8 | -0.001 | 38711 | 1 | HOUSTON | YES | 105 | 59 | 105 | 0 | 1.044 | -0.105 | 105
TNDOWCGNSG8 | -0.001 | 39470 | 1 | HOUSTON | YES | 32 | 10 | 32 | 0 | 1.0437 | -0.032 | 32
THW_ST4_ST_4 | -0.001 | 48874 | 4 | HOUSTON | YES | 108 | 19 | 108 | 0 | 1.0435 | -0.108 | 108
SRB_GT211035 | -0.001 | 48855 | B1 | HOUSTON | YES | 0 | 0 | 17 |  | 1.014 | 0 | 0
TNBPAMCG4_8 | -0.001 | 38614 | 4 | HOUSTON | YES | 96 | 0 | 96 | 0 | 1.0435 | -0.096 | 96
TNBPAMCG3_8 | -0.001 | 38613 | 3 | HOUSTON | YES | 152 | 0 | 152 | 0 | 1.0435 | -0.152 | 152
TNBPAMCG1_8 | -0.001 | 38611 | 1 | HOUSTON | YES | 155 | 0 | 155 | 0 | 1.0435 | -0.155 | 155
TNBP_CGN3_8 | -0.001 | 38600 | 5 | HOUSTON | YES | 53 | 0 | 53 | 0 | 1.0435 | -0.053 | 53
TNBP_CGN2_8 | -0.001 | 38590 | 2 | HOUSTON | YES | 66 | 0 | 66 | 0 | 1.0435 | -0.066 | 66
THW_4142 | -0.001 | 48879 | F | HOUSTON | YES | 57 | 5 | 57 | 0 | 1.0435 | -0.057 | 57
TNBP_CGN4_8 | -0.001 | 38690 | 3 | HOUSTON | YES | 40 | 0 | 40 | 0 | 1.0435 | -0.04 | 40
TNTXCTY2CG8 | -0.001 | 38712 | 1 | HOUSTON | YES | 102 | 59 | 102 | 0 | 1.044 | -0.102 | 102
BBRN_1G | -0.001 | 3381 | 1 | NORTH | YES | 597 | 225 | 597 | 0 | 1.0345
TNDOWCGNGG8 | -0.001 | 39480 | 1 | HOUSTON | YES | 30 | 10 | 30 | 0 | 1.0437 | -0.03 | 30
STP_GN1___1 | -0.001 | 5911 | 1 | SOUTH | YES | 1282 | 1249 | 1282 | 0 | 1.0406
TNSCLP4___8 | -0.001 | 39775 | 1 | HOUSTON | YES | 115 | 20 | 115 | 0 | 1.04 | -0.115 | 115
TNTNPONE_18 | -0.001 | 39960 | 1 | NORTH | YES | 152 | 30 | 152 |  | 1.04
APD_GT1_8005 | -0.001 | 48500 | 1 | HOUSTON | YES | 140 | 54.6 | 140 |  | 1.0362 | -0.14 | 140
LPE_GT1_8070 | -0.001 | 48511 | 1 | HOUSTON | YES | 42 | 0 | 42 | 0 | 1.0362 | -0.042 | 42
SRB_GT211035 | -0.001 | 48855 | B2 | HOUSTON | YES | 0 | 0 | 12 |  | 1.014 | 0 | 0
BSF_GT1_8070 | -0.001 | 48520 | 1 | HOUSTON | YES | 72 | 0 | 72 | 0 | 1.0326 | -0.072 | 72
BVE_GT2_5035 | -0.001 | 48522 | 2 | HOUSTON | YES | 170 | 0 | 170 |  | 1.035 | -0.17 | 170
BVE_ST1_GN1 | -0.001 | 48523 | 3 | HOUSTON | YES | 246 | 0 | 246 |  | 1.035 | -0.246 | 246
TNSCLP3___8 | -0.001 | 39790 | 1 | HOUSTON | YES | 111 | 20 | 111 | 0 | 1.027 | -0.111 | 111
DANSBY14 | -0.001 | 32892 | 1 | NORTH | YES | 81 | 25 | 108 | 0 | 1.035 | -0.081 | 81
ATKINS4 | -0.001 | 32890 | MB | NORTH | YES | 0 | 5 | 22 |  | 1.031 | 0 | 0
CTL_GT3_8135 | -0.001 | 48562 | 2 | HOUSTON | YES | 91 | 30.3 | 91 |  | 1.0362 | -0.091 | 91
CTL_GN2_8155 | -0.001 | 48565 | 5 | HOUSTON | YES | 11 | 3.4 | 11 |  | 1.0362 | -0.011 | 11
CBY_GN1_1 | -0.001 | 48581 | 1 | HOUSTON | YES | 748 | 108 | 748 | 0 | 1.0435 | -0.748 | 748
CHE_GT1_8015 | -0.001 | 48593 | 1 | HOUSTON | YES | 173 | 50 | 173 | 0 | 1.0362 | -0.173 | 173
CVC_GT1_5035 | -0.001 | 48813 | 1 | HOUSTON | YES | 155 | 91.8 | 155 |  | 1.029 | -0.155 | 155
ATKINS6 | -0.001 | 32887 | MB | NORTH | YES | 0 | 12 | 51 |  | 1.028 | 0 | 0
L_LOSTPI1_2Y | -0.001 | 7008 | 2 | SOUTH | YES | 157.7 | 107 | 164 | 0 | 1.015 | -0.1577 | 157.7
DIB_GT2_8075 | -0.001 | 48612 | 2 | HOUSTON | YES | 65 | 0 | 65 | 0 | 1.0326 | -0.065 | 65
L_FPPYD11_1Y | -0.001 | 7010 | 1 | SOUTH | YES | 587.4 | 200 | 605 | 0 | 1.02
TNTNPONE_28 | -0.001 | 39970 | 1 | NORTH | YES | 154 | 30 | 154 |  | 1.04
L_FPPYD21_3Y | -0.001 | 7012 | 3 | SOUTH | YES | 427.4 | 200 | 436 | 0 | 1.02
EP_1_2 | -0.001 | 48651 | 1 | HOUSTON | YES | 5 | 0 | 5 | 0 | 1.0362 | -0.005 | 5
DOW67000 | -0.001 | 49878 | 67 | HOUSTON | YES | 65 | 0 | 103 | 0 | 1
TNSCLP2___8 | -0.001 | 39770 | 1 | HOUSTON | YES | 117 | 20 | 117 | 0 | 1.04 | -0.117 | 117
DANSBY2 | -0.001 | 32884 | 1 | NORTH | YES | 46 | 2 | 46 | 0 | 1.015 | -0.046 | 46
CALFREST_6G | -0.001 | 13136 | 6 | NORTH | YES | 176 | 40 | 176 | 0 | 1.035 | -0.176 | 176
AK_GT1__8040 | -0.001 | 48510 | 1 | HOUSTON | YES | 34 | 8.1 | 34 |  | 1.029 | -0.034 | 34
SRB_GN2_2 | -0.001 | 48852 | 2 | HOUSTON | YES | 174 | 26 | 174 | 0 | 1.0217 | -0.174 | 174
LEG_2___2 | -0.001 | 48722 | 2 | NORTH | YES | 853 | 357 | 853 | 0 | 1.0348
CBE_GT1 | -0.001 | 48731 | 1 | HOUSTON | YES | 86 | 0 | 86 | 0 | 1.029 | -0.086 | 86
CBE_ST12 | -0.001 | 48733 | 1 | HOUSTON | YES | 103.5 | 0 | 103.5 | 0 | 1.029 | -0.1035 | 103.5
CALFREST_4G | -0.001 | 13134 | 4 | NORTH | YES | 156 | 40 | 156 | 0 | 1.035 | -0.156 | 156
SPENCER_G4 | -0.001 | 923 | 1 | NORTH | YES | 48 | 20 | 61 | 0 | 1.03 | -0.048 | 48
PR_GT1__9040 | -0.001 | 48761 | 1 | HOUSTON | YES | 35 | 0 | 35 | 0 | 1 | -0.035 | 35
SHELLG3_3020 | -0.001 | 48822 | 2 | HOUSTON | YES | 30 | 0 | 30 |  | 1.029 | -0.03 | 30
CALFREST_2G | -0.001 | 13132 | 2 | NORTH | YES | 155 | 57 | 155 | 0 | 1.035 | -0.155 | 155
PSA_GT4_8145 | -0.001 | 48794 | 4 | HOUSTON | YES | 66 | 20.3 | 66 | 0 | 1.0362 | -0.066 | 66
PSA_GN1_8165 | -0.001 | 48796 | 1 | HOUSTON | YES | 104 | 43.1 | 104 | 0 | 1.0362 | -0.104 | 104
SHELLG3_3020 | -0.001 | 48822 | 1 | HOUSTON | YES | 39 | 0 | 39 |  | 1.029 | -0.039 | 39
DOW82000 | -0.001 | 49884 | 82 | HOUSTON | YES | 51 | 0 | 80 | 0 | 1
LPE_GT2_8075 | -0.001 | 48512 | 2 | HOUSTON | YES | 42 | 0 | 42 | 0 | 1.0362 | -0.042 | 42
MDLTHELP_5G | -0.001 | 1937 | 5 | NORTH | YES | 225 | 74 | 225 | 0 | 1.02 | -0.225 | 225
CVC_GT2_5020 | -0.001 | 48812 | 2 | HOUSTON | YES | 159 | 91.8 | 159 |  | 1.029 | -0.159 | 159
TNSCLP1___8 | -0.001 | 39760 | 1 | HOUSTON | YES | 116 | 20 | 116 | 0 | 1.04 | -0.116 | 116
CALFREST_1G | -0.001 | 13131 | 1 | NORTH | YES | 152 | 40 | 152 | 0 | 1.035 | -0.152 | 152
BSF_GT1_8070 | -0.001 | 48520 | 2 | HOUSTON | YES | 10 | 0 | 10 | 0 | 1.0326 | -0.01 | 10
CALFREST_3G | -0.001 | 13133 | 3 | NORTH | YES | 174 | 40 | 174 | 0 | 1.035 | -0.174 | 174
BYU_GT1_8075 | -0.001 | 48531 | 1 | HOUSTON | YES | 65 | 0 | 65 |  | 1.0362 | -0.065 | 65
WAP_GN2_2 | -0.001 | 48922 | 2 | HOUSTON | YES | 122.2 | 37 | 163 | 0 | 1.0362 | -0.1222 | 122.2
SRB_GN4_4 | -0.001 | 48854 | 4 | HOUSTON | YES | 226 | 35 | 226 |  | 1.0326 | -0.226 | 226
LPE_GT4_8085 | -0.001 | 48514 | 4 | HOUSTON | YES | 41 | 0 | 41 | 0 | 1.0362 | -0.041 | 41
EXN943GT | -0.001 | 49830 | 12 | HOUSTON | YES | 19 | 5.4 | 20 | 0 | 1.0326 | -0.019 | 19
THW_5152 | -0.001 | 48885 | A | HOUSTON | YES | 16.4 | 5 | 57 |  | 1.0319 | -0.0164 | 16.4
THW_5152 | -0.001 | 48885 | B | HOUSTON | YES | 0 | 5 | 55 |  | 1.0319 | 0 | 0
L_BASTEN1_2Y | -0.001 | 7808 | 1 | SOUTH | YES | 146 | 83.5 | 146 | 0 | 1.004 | -0.146 | 146
CTL_GT4_8140 | -0.001 | 48563 | 3 | HOUSTON | YES | 94 | 30.3 | 94 |  | 1.0362 | -0.094 | 94
CBY_GN2_2 | -0.001 | 48582 | 2 | HOUSTON | YES | 751 | 110 | 751 | 0 | 1.0435 | -0.751 | 751
WAP_GN3_3 | -0.001 | 48923 | 3 | HOUSTON | YES | 226 | 93 | 226 |  | 1.0362 | -0.226 | 226
DOW39200 | -0.001 | 49863 | 35 | HOUSTON | YES | 55 | 0 | 88 | 0 | 1
EXN941GT | -0.001 | 49828 | 10 | HOUSTON | YES | 19 | 5.4 | 20 | 0 | 1.0326 | -0.019 | 19
WAPGT21_GT1 | -0.001 | 48929 | B1 | HOUSTON | YES | 0 | 0 | 13 |  | 1.05 | 0 | 0
EXN_16GT | -0.001 | 49804 | 2 | HOUSTON | YES | 32 | 8.3 | 34 |  | 1.0326 | -0.032 | 32
EXN938GT | -0.001 | 49826 | 5 | HOUSTON | YES | 43 | 9.2 | 45.9 | 0 | 1.0326 | -0.043 | 43
CHE_GN4_8025 | -0.001 | 48594 | 4 | HOUSTON | YES | 142 | 60 | 142 | 0 | 1.0362 | -0.142 | 142
THW_4344 | -0.001 | 48881 | H | HOUSTON | YES | 58 | 5 | 58 | 0 | 1.0435 | -0.058 | 58
WAP_GN5_5 | -0.001 | 48925 | 5 | HOUSTON | YES | 216.8 | 278 | 657 | 0 | 1
BTE_GT2_8075 | -0.001 | 48595 | 1 | HOUSTON | YES | 163 | 130 | 163 | 0 | 1.0261 | -0.163 | 163
CAL_GT1_8045 | -0.001 | 48551 | 1 | HOUSTON | YES | 152 | 0 | 152 | 0 | 1.0326 | -0.152 | 152
DIB_GT1_8080 | -0.001 | 48611 | 1 | HOUSTON | YES | 64 | 0 | 64 | 0 | 1.0326 | -0.064 | 64
DIB_ST1_8085 | -0.001 | 48613 | 3 | HOUSTON | YES | 69 | 0 | 69 | 0 | 1.0326 | -0.069 | 69
BTE_ST1_8070 | -0.001 | 48598 | 4 | HOUSTON | YES | 234 | 60 | 234 | 0 | 1.0261 | -0.234 | 234
DPEC_GT35010 | -0.001 | 48643 | 3 | HOUSTON | YES | 160 | 98 | 160 | 0 | 1.0319 | -0.16 | 160
DOW84000 | -0.001 | 49886 | 84 | HOUSTON | YES | 107 | 0 | 171 | 0 | 0.98
SANDOW_4G | -0.001 | 3432 | 4 | SOUTH | YES | 534 | 460 | 534 | 0 | 1.029
FTR_GT2_5110 | -0.001 | 48672 | 2 | NORTH | YES | 159 | 0 | 159 | 0 | 1.0319 | -0.159 | 159
FTR_CN4_5095 | -0.001 | 48674 | 4 | NORTH | YES | 380 | 0 | 380 | 0 | 1.0319 | -0.38 | 380
FTR_GT1_5105 | -0.001 | 48671 | 1 | NORTH | YES | 156 | 0 | 156 | 0 | 1.0319 | -0.156 | 156
THW_3132 | -0.001 | 48875 | B | HOUSTON | YES | 57 | 5 | 57 | 0 | 1.0435 | -0.057 | 57
GBY_GN5_5 | -0.001 | 48690 | 5 | HOUSTON | YES | 298.5 | 81 | 398 | 0 | 1.0362 | -0.2985 | 298.5
EP_1_2 | -0.001 | 48651 | 2 | HOUSTON | YES | 21 | 10 | 21 | 0 | 1.0362 | -0.021 | 21
GBY_83841065 | -0.001 | 48693 | E | HOUSTON | YES | 20 | 20 | 56 | 0 | 1.0362 | -0.02 | 20
THW_5556 | -0.001 | 48887 | E | HOUSTON | YES | 16.6 | 5 | 58 |  | 1.0319 | -0.0166 | 16.6
GBY_81821075 | -0.001 | 48692 | D | HOUSTON | YES | 20 | 20 | 54 | 0 | 1.0362 | -0.02 | 20
MNS_GT | -0.001 | 48730 | 1 | HOUSTON | YES | 46.1 | 0 | 46.1 | 0 | 1.029 | -0.0461 | 46.1
CBE_GT2 | -0.001 | 48732 | 1 | HOUSTON | YES | 86 | 0 | 86 | 0 | 1.029 | -0.086 | 86
LEG_1___1 | -0.001 | 48721 | 1 | NORTH | YES | 836 | 357 | 836 | 0 | 1.0348
GBY_81821075 | -0.001 | 48692 | C | HOUSTON | YES | 48 | 20 | 48 | 0 | 1.0362 | -0.048 | 48
PSG_GN2_8050 | -0.001 | 48740 | 1 | HOUSTON | YES | 178 | 60 | 178 | 0 | 1.0326 | -0.178 | 178
PSG_GT2_8040 | -0.001 | 48741 | 1 | HOUSTON | YES | 164 | 50 | 164 | 0 | 1.0326 | -0.164 | 164
CBE_GT3 | -0.001 | 48734 | 1 | HOUSTON | YES | 86 | 0 | 86 | 0 | 1.029 | -0.086 | 86
TGF_GT1_8000 | -0.001 | 48911 | 1 | HOUSTON | YES | 69.2 | 0 | 69.2 | 0 | 1.029 | -0.0692 | 69.2
THW_3334 | -0.001 | 48877 | D | HOUSTON | YES | 58 | 5 | 58 | 0 | 1.0435 | -0.058 | 58
PHR_GN2_2 | -0.001 | 48772 | MB | HOUSTON | YES | 0 | 72 | 459 |  | 1.0362
GBY_73741085 | -0.001 | 48691 | B | HOUSTON | YES | 47 | 20 | 47 | 0 | 1.0362 | -0.047 | 47
CBE_ST34 | -0.001 | 48736 | 1 | HOUSTON | YES | 103.5 | 0 | 103.5 | 0 | 1.029 | -0.1035 | 103.5
DOW39100 | -0.001 | 49862 | 36 | HOUSTON | YES | 54 | 0 | 86 | 0 | 1
THW_4142 | -0.001 | 48879 | E | HOUSTON | YES | 58 | 5 | 58 | 0 | 1.0435 | -0.058 | 58
DOW38300 | -0.001 | 49860 | 32 | HOUSTON | YES | 63 | 0 | 101 |  | 1
WAP_GN6_6 | -0.001 | 48926 | 6 | HOUSTON | YES | 645 | 280 | 645 |  | 1.035
EXN_14GT | -0.001 | 49838 | 14 | HOUSTON | YES | 140 | 0 | 148 |  | 1.0326 | -0.14 | 140
PSA_GT3_8150 | -0.001 | 48793 | 3 | HOUSTON | YES | 70 | 20.3 | 70 | 0 | 1.0362 | -0.07 | 70
BBRN_2G | -0.001 | 3382 | 2 | NORTH | YES | 610 | 225 | 610 | 0 | 1.0345
GBY_83841065 | -0.001 | 48693 | F | HOUSTON | YES | 20 | 20 | 52 | 0 | 1.0362 | -0.02 | 20
DOW83000 | -0.001 | 49885 | 83 | HOUSTON | YES | 51 | 0 | 80 | 0 | 1
WAP_GN4_4 | -0.001 | 48924 | 4 | HOUSTON | YES | 544 | 217 | 544 |  | 1.0362 | -0.544 | 544
DOW38100 | -0.001 | 49858 | 31 | HOUSTON | YES | 45 | 0 | 71.4 |  | 1
DOW81000 | -0.001 | 49882 | 81 | HOUSTON | YES | 47 | 0 | 76 | 0 | 1
EXN_15GT | -0.001 | 49803 | 1 | HOUSTON | YES | 33 | 8.3 | 35 |  | 1.0326 | -0.033 | 33
PSA_GT5_8140 | -0.001 | 48795 | 5 | HOUSTON | YES | 64 | 20.3 | 64 | 0 | 1.0362 | -0.064 | 64
PSA_GT2_8155 | -0.001 | 48792 | 2 | HOUSTON | YES | 66 | 20.3 | 66 | 0 | 1.0362 | -0.066 | 66
DOW17000 | -0.001 | 49851 | 37 | HOUSTON | YES | 39 | 0 | 62 | 0 | 1
EXN945GT | -0.001 | 49832 | 9 | HOUSTON | YES | 19 | 9.2 | 20 | 0 | 1.0326 | -0.019 | 19
EXN_17GT | -0.001 | 49805 | 3 | HOUSTON | YES | 31 | 8.3 | 33 |  | 1.0326 | -0.031 | 31
DPEC_ST55065 | -0.001 | 48645 | 5 | HOUSTON | YES | 282 | 0 | 282 | 0 | 1.0319 | -0.282 | 282
DPEC_GT45070 | -0.001 | 48644 | 4 | HOUSTON | YES | 158 | 98 | 158 | 0 | 1.0319 | -0.158 | 158
DPEC_GT15040 | -0.001 | 48641 | 1 | HOUSTON | YES | 162 | 98 | 162 | 0 | 1.0319 | -0.162 | 162
DIB_GT3_8090 | -0.001 | 48614 | 4 | HOUSTON | YES | 77.2 | 15 | 77.2 | 0 | 1.0326 | -0.0772 | 77.2
THW_4344 | -0.001 | 48881 | G | HOUSTON | YES | 58 | 5 | 58 | 0 | 1.0435 | -0.058 | 58
DOW66000 | -0.001 | 49877 | 66 | HOUSTON | YES | 61 | 0 | 97 | 0 | 1
THW_3334 | -0.001 | 48877 | C | HOUSTON | YES | 58 | 5 | 58 | 0 | 1.0435 | -0.058 | 58
GIBN_CREK_G1 | -0.001 | 990 | 1 | NORTH | YES | 464 | 200 | 464 | 0 | 1.0275
THW_GT1_GT_1 | -0.001 | 48883 | B2 | HOUSTON | YES | 0 | 0 | 12 |  | 1.043 | 0 | 0
DOW62000 | -0.001 | 49871 | 62 | HOUSTON | YES | 40 | 0 | 63 | 0 | 1
THW_5354 | -0.001 | 48886 | D | HOUSTON | YES | 16.6 | 5 | 58 |  | 1.0319 | -0.0166 | 16.6
SRB_GN3_3 | -0.001 | 48853 | 3 | HOUSTON | YES | 220 | 35 | 220 |  | 1.0326 | -0.22 | 220
PSA_GT1_8160 | -0.001 | 48791 | 1 | HOUSTON | YES | 65 | 20.8 | 65 | 0 | 1.0362 | -0.065 | 65
GBY_73741085 | -0.001 | 48691 | A | HOUSTON | YES | 48 | 20 | 48 | 0 | 1.0362 | -0.048 | 48
FOR_5 | 0 | 8155 | 5 | SOUTH | YES | 67.5 | 60 | 74 | 0 | 1.03 | 0 | 67.5
FOR_4 | 0 | 8154 | 4 | SOUTH | YES | 74.6 | 60 | 81 | 0 | 1.03 | 0 | 74.6
FOR_3 | 0 | 8153 | 3 | SOUTH | YES | 65.8 | 45 | 73 | 0 | 1.03 | 0 | 65.8
UCAR_1 | 0 | 8148 | 2 | SOUTH | YES | 7 | 0 | 7 | 0 | 1.01 | 0 | 7
UCAR_2 | 0 | 8147 | 10 | SOUTH | YES | 21 | 0 | 28 | 0 | 1.0127 | 0 | 21
FOR_2 | 0 | 8138 | 2 | SOUTH | YES | 65.8 | 45 | 80 | 0 | 1.03 | 0 | 65.8
FOR_1 | 0 | 8134 | 1 | SOUTH | YES | 56.4 | 45 | 79 | 0 | 1.03 | 0 | 56.4
DUP1V_1 | 0 | 8066 | 1 | SOUTH | YES | 73 | 0 | 73 | 0 | 1.0031 | 0 | 73
L_RIONOG1S1Y | 0 | 7813 | 4 | SOUTH | YES | 293 | 0 | 293 | 0 | 1.02 | 0 | 293
L_RIONOG1G3Y | 0 | 7812 | 3 | SOUTH | YES | 150 | 0 | 150 | 0 | 1.02 | 0 | 150
L_RIONOG1G2Y | 0 | 7811 | 2 | SOUTH | YES | 148 | 0 | 148 | 0 | 1.02 | 0 | 148
L_RIONOG1G1Y | 0 | 7810 | 1 | SOUTH | YES | 147 | 0 | 147 | 0 | 1.02 | 0 | 147
L_GUADGE1_6Y | 0 | 7805 | 6 | SOUTH | YES | 204 | 30 | 204 | 0 | 1.02 | 0 | 204
L_GUADGE1_5Y | 0 | 7804 | 5 | SOUTH | YES | 183 | 30 | 183 | 0 | 1.02 | 0 | 183
CSDR7 | 0 | 80138 | 7 | SOUTH | YES | 7 | 0 | 7 | 0 | 1.014 | 0 | 7
L_GUADGE1_4Y | 0 | 7803 | 4 | SOUTH | YES | 149 | 30 | 149 | 0 | 1.02 | 0 | 149
L_GUADGE1_3Y | 0 | 7802 | 3 | SOUTH | YES | 146 | 30 | 146 | 0 | 1.02 | 0 | 146
L_GUADGE1_2Y | 0 | 7801 | 2 | SOUTH | YES | 139 | 30 | 139 | 0 | 1.02 | 0 | 139
L_GUADGE1_1Y | 0 | 7800 | 1 | SOUTH | YES | 151 | 30 | 151 | 0 | 1.02 | 0 | 151
L_LAKEWO9_1Y | 0 | 7624 | 2 | SOUTH | YES | 0 | 0 | 2.4 |  | 1 | 0 | 0
L_LAKEWO9_1Y | 0 | 7624 | 1 | SOUTH | YES | 0 | 0 | 2.4 |  | 1 | 0 | 0
L_SCHUMA8_1Y | 0 | 7609 | 1 | SOUTH | YES | 0 | 0 | 4 |  | 1 | 0 | 0
L_MCQUEE9_1Y | 0 | 7605 | 3 | SOUTH | YES | 0 | 0 | 2.8 |  | 1.025 | 0 | 0
L_MCQUEE9_1Y | 0 | 7605 | 2 | SOUTH | YES | 0 | 0 | 2.4 |  | 1.025 | 0 | 0
L_MCQUEE9_1Y | 0 | 7605 | 1 | SOUTH | YES | 0 | 0 | 2.4 |  | 1.025 | 0 | 0
L_CANYHY8_1Y | 0 | 7487 | 1 | SOUTH | YES | 0 | 0 | 6 |  | 1 | 0 | 0
CSDR89 | 0 | 80137 | 8 | SOUTH | YES | 39 | 0 | 39 | 0 | 1.01 | 0 | 39
L_MARSFO1G3Y | 0 | 7033 | 3 | SOUTH | YES | 22 | 0 | 36 | 0 | 1 | 0 | 22
ALCOA_G | 0 | 80226 | 1 | SOUTH | YES | 48 | 5 | 48 | 0 | 1.014
L_MARSFO1G2Y | 0 | 7032 | 2 | SOUTH | YES | 16 | 0 | 35 | 0 | 1 | 0 | 16
L_MARSFO1G1Y | 0 | 7031 | 1 | SOUTH | YES | 22 | 0 | 36 | 0 | 1 | 0 | 22
DECRDOVA_1G | 0 | 1889 | 1 | NORTH | YES | 779 | 255 | 779 | 0 | 1.022 | 0 | 779
L_AUSTPL1_1Y | 0 | 7020 | 2 | SOUTH | YES | 7 | 0 | 8 |  | 1 | 0 | 7
L_AUSTPL1_1Y | 0 | 7020 | 1 | SOUTH | YES | 7 | 0 | 8 |  | 1 | 0 | 7
CSDR56 | 0 | 80139 | 6 | SOUTH | YES | 39 | 0 | 39 | 0 | 1.01 | 0 | 39
L_HAYSEN1_4Y | 0 | 7017 | 4 | SOUTH | YES | 229 | 74 | 229 | 0 | 1.008 | 0 | 229
L_HAYSEN1_3Y | 0 | 7016 | 3 | SOUTH | YES | 226 | 74 | 226 | 0 | 1.008 | 0 | 226
L_HAYSEN1_2Y | 0 | 7015 | 2 | SOUTH | YES | 224 | 74 | 224 | 0 | 1.008 | 0 | 224
L_HAYSEN1_1Y | 0 | 7014 | 1 | SOUTH | YES | 223 | 74 | 223 | 0 | 1.008 | 0 | 223
L_SIMGID1_3Y | 0 | 7006 | 3 | SOUTH | YES | 324.9 | 60 | 331 | 0 | 1.02 | 0 | 324.9
L_SIMGID1_2Y | 0 | 7005 | 2 | SOUTH | YES | 133 | 32 | 139 | 0 | 1.02 | 0 | 133
L_SIMGID1_1Y | 0 | 7004 | 1 | SOUTH | YES | 133 | 40 | 137 | 0 | 1.02 | 0 | 133
CSDR56 | 0 | 80139 | 5 | SOUTH | YES | 15 | 0 | 15 | 0 | 1.01 | 0 | 15
FOR_10 | 0 | 80053 | 10 | SOUTH | YES | 73 | 45 | 73 | 0 | 1.03 | 0 | 73
SI_RAY10 | 0 | 5935 | 10 | SOUTH | YES | 47 | 10 | 47 |  | 1.025 | 0 | 47
SI_RAY5 | 0 | 5934 | 5 | SOUTH | YES | 10 | 10 | 15 | 0 | 1.025 | 0 | 10
SI_RAY6 | 0 | 5933 | 6 | SOUTH | YES | 19 | 10 | 19 | 0 | 1.025 | 0 | 19
SI_RAY9 | 0 | 5932 | 9 | SOUTH | YES | 38 | 32 | 38 | 0 | 1.025 | 0 | 38
VAL_2 | 0 | 8507 | 2 | SOUTH | YES | 25 | 0 | 25 | 0 | 1.005 | 0 | 25
SANMIGUELGEN | 0 | 5903 | 1 | SOUTH | YES | 396 | 180 | 396 | 0 | 1.033
RAYBURNCC8 | 0 | 5512 | 1 | SOUTH | YES | 50 | 18.2 | 50 | 0 | 1.02 | 0 | 50
RAYBURNCC7 | 0 | 5511 | 1 | SOUTH | YES | 49 | 18.2 | 49 | 0 | 1.02 | 0 | 49
RAYBURNCC10 | 0 | 5509 | 1 | SOUTH | YES | 40 | 5.2 | 40 | 0 | 1.02 | 0 | 40
CNOPGT1 | 0 | 8560 | 1 | SOUTH | YES | 164 | 0 | 164 | 0 | 1.03 | 0 | 164
RAYBURNCC9 | 0 | 5508 | 1 | SOUTH | YES | 50 | 18.2 | 50 | 0 | 1.02 | 0 | 50
RAYBURNGEN2 | 0 | 5506 | 1 | SOUTH | YES | 0 | 1 | 11 |  | 1.015 | 0 | 0
RAYBURNGEN1 | 0 | 5505 | 1 | SOUTH | YES | 0 | 1 | 11 |  | 1.015 | 0 | 0
RAYBURNGEN3 | 0 | 5503 | 1 | SOUTH | YES | 6.2 | 6 | 22 | 0 | 1.015 | 0 | 6.2
AVR1_CT2 | 0 | 5478 | 1 | SOUTH | YES | 145 | 90 | 145 | 0 | 1.0232 | 0 | 145
AVR1_ST1 | 0 | 5477 | 1 | SOUTH | YES | 164 | 138 | 164 | 0 | 1.0232 | 0 | 164
FGNTS201 | 0 | 8935 | 3 | SOUTH | YES | 172 | 0 | 172 | 0 | 1.03 | 0 | 172
CEL_B_1 | 0 | 8517 | 1 | SOUTH | YES | 29 | 0 | 29 | 0 | 1.02 | 0 | 29
AVR1_CT1 | 0 | 5476 | 1 | SOUTH | YES | 150 | 90 | 150 | 0 | 1.0232 | 0 | 150
WBT4 | 0 | 5439 | 4 | SOUTH | YES | 151 | 40 | 151 | 0 | 1.01 | 0 | 151
WBT3 | 0 | 5438 | 3 | SOUTH | YES | 96 | 25 | 96 | 0 | 1.01 | 0 | 96
WBT2 | 0 | 5437 | 2 | SOUTH | YES | 80 | 25 | 80 | 0 | 1.01 | 0 | 80
WBT1 | 0 | 5436 | 1 | SOUTH | YES | 25.5 | 20 | 51 | 0 | 1.01 | 0 | 25.5
JKS1 | 0 | 5401 | 1 | SOUTH | YES | 560 | 100 | 560 | 0 | 1.0222
OWS2 | 0 | 5397 | 2 | SOUTH | YES | 379 | 80 | 379 | 0 | 1.027 | 0 | 379
OWS1 | 0 | 5396 | 1 | SOUTH | YES | 417 | 80 | 417 | 0 | 1.027 | 0 | 417
MVGN#1 | 0 | 8936 | 1 | SOUTH | YES | 210 | 0 | 210 | 0 | 1.0304 | 0 | 210
AIRCO_G | 0 | 80227 | 1 | SOUTH | YES | 7.6 | 0 | 8 | 0 | 1.014
LCPCT4 | 0 | 5269 | 4 | SOUTH | YES | 45 | 23.1 | 45 | 0 | 1.0249 | 0 | 45
LCPCT3 | 0 | 5268 | 3 | SOUTH | YES | 44 | 23.1 | 44 | 0 | 1.0249 | 0 | 44
LCPCT2 | 0 | 5267 | 2 | SOUTH | YES | 46 | 23.1 | 46 | 0 | 1.0249 | 0 | 46
LCPCT1 | 0 | 5266 | 1 | SOUTH | YES | 45 | 23.1 | 45 | 0 | 1.0249 | 0 | 45
VISTRONG2 | 0 | 80225 | 2 | SOUTH | YES | 23 | 0 | 23 | 0 | 1.01
COSW_1 | 0 | 8456 | 1 | SOUTH | YES | 20 | 0 | 20 | 0 | 1.027 | 0 | 20
LCP4 | 0 | 5265 | 4 | SOUTH | YES | 95 | 25 | 95 | 0 | 1.0249 | 0 | 95
BEEVILLE | 0 | 88198 | 1 | SOUTH | YES | 0 | 0 | 0 | 0 | 1.0068 | 0 | 0
COSW_2 | 0 | 8457 | 2 | SOUTH | YES | 14 | 0 | 14 | 0 | 1.027 | 0 | 14
LCP3 | 0 | 5264 | 3 | SOUTH | YES | 58 | 20 | 58 | 0 | 1.0249 | 0 | 58
JTD2 | 0 | 5112 | 2 | SOUTH | YES | 406 | 80 | 406 | 0 | 1.0215
DAV_1 | 0 | 8459 | 1 | SOUTH | YES | 339 | 50 | 339 | 0 | 1.0223 | 0 | 339
JTD1 | 0 | 5111 | 1 | SOUTH | YES | 403 | 80 | 403 | 0 | 1.0215
VHB3 | 0 | 5028 | 3 | SOUTH | YES | 397 | 60 | 397 | 0 | 1.0233 | 0 | 397
SANDHG5C | 0 | 9021 | 5C | SOUTH | YES | 140 | 0 | 151 | 0 | 1.0175 | 0 | 140
SANDHG5A | 0 | 9020 | 5A | SOUTH | YES | 150 | 84 | 159 | 0 | 1.0175 | 0 | 150
SANDH_G4 | 0 | 9019 | 4 | SOUTH | YES | 45 | 2 | 47 | 0 | 1.0175 | 0 | 45
VHB2 | 0 | 5027 | 2 | SOUTH | YES | 220 | 40 | 220 | 0 | 1.0233 | 0 | 220
VISTRONG1 | 0 | 80224 | 1 | SOUTH | YES | 15 | 0 | 15 | 0 | 1.01
SANDH_G3 | 0 | 9018 | 3 | SOUTH | YES | 45 | 2 | 48 | 0 | 1.0175 | 0 | 45
SANDH_G2 | 0 | 9017 | 2 | SOUTH | YES | 45 | 2 | 47 | 0 | 1.0175 | 0 | 45
VHB1 | 0 | 5026 | 1 | SOUTH | YES | 206 | 40 | 206 | 0 | 1.0233 | 0 | 206
SANDH_G1 | 0 | 9016 | 1 | SOUTH | YES | 45 | 2 | 49 | 0 | 1.0175 | 0 | 45
DECKR_G6 | 0 | 9005 | 6 | SOUTH | YES | 44 | 24 | 47 | 0 | 1.015 | 0 | 44
REYSHR_G | 0 | 80223 | 1 | SOUTH | YES | 12 | 0 | 12 | 0 | 1.032
DECKR_G5 | 0 | 9004 | 5 | SOUTH | YES | 44 | 24 | 44 | 0 | 1.015 | 0 | 44
DECKR_G4 | 0 | 9003 | 4 | SOUTH | YES | 44 | 24 | 44 | 0 | 1.015 | 0 | 44
DECKR_G3 | 0 | 9002 | 3 | SOUTH | YES | 0 | 24 | 42 |  | 1.015 | 0 | 0
DECKR_G2 | 0 | 9001 | 2 | SOUTH | YES | 400 | 50 | 427 | 0 | 1.015 | 0 | 400
DECKR_G1 | 0 | 9000 | 1 | SOUTH | YES | 320 | 50 | 326 | 0 | 1.015 | 0 | 320
HECN3 | 0 | 8983 | 3 | SOUTH | YES | 169 | 0 | 169 | 0 | 1.0304 | 0 | 169
HECN2 | 0 | 8982 | 2 | SOUTH | YES | 148 | 0 | 148 | 0 | 1.0304 | 0 | 148
HECN1 | 0 | 8981 | 1 | SOUTH | YES | 148 | 0 | 148 | 0 | 1.0304 | 0 | 148
MVGN#3 | 0 | 8938 | 3 | SOUTH | YES | 257 | 0 | 257 | 0 | 1.0304 | 0 | 257
MVGN#2 | 0 | 8937 | 2 | SOUTH | YES | 205 | 0 | 205 | 0 | 1.0304 | 0 | 205
SLURR | 0 | 88241 | DC | SOUTH | YES | 0 | -150 | 150 |  | 1.03
FGNTS101 | 0 | 8934 | 2 | SOUTH | YES | 146 | 0 | 146 | 0 | 1.03 | 0 | 146
FGNTS001 | 0 | 8933 | 1 | SOUTH | YES | 142 | 0 | 142 | 0 | 1.03 | 0 | 142
CNOPST1 | 0 | 8562 | 3 | SOUTH | YES | 153 | 0 | 153 | 0 | 1.03 | 0 | 153
ICPGN#3 | 0 | 8932 | 3 | SOUTH | YES | 127 | 0 | 127 | 0 | 1.03 | 0 | 127
CSDR11 | 0 | 80140 | 11 | SOUTH | YES | 39 | 0 | 39 | 0 | 1.0299 | 0 | 39
ICPGN#2 | 0 | 8931 | 2 | SOUTH | YES | 150 | 0 | 150 | 0 | 1.03 | 0 | 150
ICPGN#1 | 0 | 8930 | 1 | SOUTH | YES | 149 | 0 | 149 | 0 | 1.03 | 0 | 149
CSDR89 | 0 | 80137 | 9 | SOUTH | YES | 15 | 0 | 15 | 0 | 1.01 | 0 | 15
LGEGN#3 | 0 | 8928 | 3 | SOUTH | YES | 91 | 0 | 100 | 0 | 1.03 | 0 | 91
LGEGN#2 | 0 | 8927 | 2 | SOUTH | YES | 153 | 0 | 153 | 0 | 1.03 | 0 | 153
FOR_9 | 0 | 80052 | 9 | SOUTH | YES | 32 | 5 | 32 | 0 | 1.03 | 0 | 32
FOR_8 | 0 | 80051 | 8 | SOUTH | YES | 28 | 28 | 28 | 0 | 1.015 | 0 | 28
LGEGN#1 | 0 | 8926 | 1 | SOUTH | YES | 158 | 0 | 158 | 0 | 1.03 | 0 | 158
DAV_2 | 0 | 8460 | 2 | SOUTH | YES | 340 | 50 | 340 | 0 | 1.0223 | 0 | 340
CNOPGT2 | 0 | 8561 | 2 | SOUTH | YES | 165 | 0 | 165 | 0 | 1.03 | 0 | 165
MILHWYS | 0 | 80003 | F | SOUTH | YES | 0 | 0 | 0 | 0 | 1.0168 | 0 | 0
STARCO_1 | 0 | 8511 | 1 | SOUTH | YES | 38 | 0 | 38 | 0 | 1.024 | 0 | 38
KOCHREF2 | 0 | 8461 | 1 | SOUTH | YES | 38 | 0 | 38 | 0 | 1.014 | 0 | 38
VAL_1 | 0 | 8506 | 1 | SOUTH | YES | 25 | 0 | 25 | 0 | 1.005 | 0 | 25
FALFURRI | 0 | 88508 | 1 | SOUTH | YES | 0 | 0 | 0 | 0 | 1.01 | 0 | 0
CUECPL2A | 0 | 8189 | 1 | SOUTH | YES | 12 | 0 | 12 | 0 | 1.02 | 0 | 12
CLO_1 | 0 | 8161 | 1 | SOUTH | YES | 633 | 200 | 633 | 0 | 1.03
FOR_7 | 0 | 8157 | 7 | SOUTH | YES | 46 | 5 | 46 | 0 | 1.03 | 0 | 46
FOR_6 | 0 | 8156 | 6 | SOUTH | YES | 26 | 5 | 26 | 0 | 1.03 | 0 | 26
FALCONHYDRO1 | 0.001 | 8048 | 1 | SOUTH | YES | 3 | 0 | 12 | 0 | 1.02 | 0.003 | 3
COMCHEPK_2G | 0.001 | 1899 | 2 | NORTH | YES | 1164 | 1128 | 1164 | 0 | 1.031
LAR | 0.001 | 80012 | F | SOUTH | YES | 0 | 0 | 0 | 0 | 1.023 | 0 | 0
COMCHEPK_1G | 0.001 | 1898 | 1 | NORTH | YES | 1164 | 1150 | 1164 | 0 | 1.031
L_WIRTZ_1G2Y | 0.001 | 7036 | 2 | SOUTH | YES | 18 | 0 | 30 |  | 1 | 0.018 | 18
L_WIRTZ_1G1Y | 0.001 | 7035 | 1 | SOUTH | YES | 0 | 0 | 29 |  | 1 | 0 | 0
L_MARBFA1_2Y | 0.001 | 7029 | 2 | SOUTH | YES | 13 | 0 | 18 |  | 1 | 0.013 | 13
L_MARBFA1_1Y | 0.001 | 7028 | 1 | SOUTH | YES | 0 | 0 | 18 |  | 1 | 0 | 0
L_INKSDA1_1Y | 0.001 | 7026 | 1 | SOUTH | YES | 10 | 0 | 14 |  | 1 | 0.01 | 10
L_BUCHAN1_3Y | 0.001 | 7024 | 3 | SOUTH | YES | 11 | 0 | 15 |  | 1 | 0.011 | 11
L_BUCHAN1_2Y | 0.001 | 7023 | 2 | SOUTH | YES | 0 | 0 | 18 |  | 1 | 0 | 0
L_BUCHAN1_1Y | 0.001 | 7022 | 1 | SOUTH | YES | 14 | 0 | 18 |  | 1 | 0.014 | 14
WLFHOLW_3G | 0.001 | 1879 | 3 | NORTH | YES | 268 | 89.3 | 268 | 0 | 1.029 | 0.268 | 268
WLFHOLW_2G | 0.001 | 1878 | 2 | NORTH | YES | 219 | 105 | 219 | 0 | 1.029 | 0.219 | 219
WLFHOLW_1G | 0.001 | 1877 | 1 | NORTH | YES | 216 | 89.3 | 216 | 0 | 1.029 | 0.216 | 216
L_FERGUS1_1Y | 0.001 | 7000 | 1 | SOUTH | YES | 399 | 65 | 421 | 0 | 1.015 | 0.399 | 399
PEARSALLGEN3 | 0.001 | 5892 | 1 | SOUTH | YES | 6.2 | 6 | 23 | 0 | 1.01 | 0.0062 | 6.2
PEARSALLGEN2 | 0.001 | 5891 | 1 | SOUTH | YES | 6.2 | 6 | 24 | 0 | 1.01 | 0.0062 | 6.2
PEARSALLGEN1 | 0.001 | 5890 | 1 | SOUTH | YES | 6.2 | 6 | 24 | 0 | 1.01 | 0.0062 | 6.2
FALCONHYDRO3 | 0.001 | 5729 | 3 | SOUTH | YES | 2.8 | 0 | 11 | 0 | 1.02 | 0.0028 | 2.8
FALCONHYDRO2 | 0.001 | 5728 | 2 | SOUTH | YES | 3 | 0 | 12 | 0 | 1.02 | 0.003 | 3
LAR_3 | 0.001 | 8288 | 3 | SOUTH | YES | 78.8 | 25 | 105 |  | 1.023 | 0.0788 | 78.8
ZAPATA | 0.001 | 88299 | 1 | SOUTH | YES | 0 | 0 | 0 | 0 | 1.024 | 0 | 0
CIDINDUS | 0.001 | 86105 | 1 | SOUTH | YES | 0 | -500 | 500 | 0 | 1.01
LAR_2 | 0.001 | 8287 | 2 | SOUTH | YES | 9 | 9 | 32 |  | 1.023 | 0.009 | 9
LAR_1 | 0.001 | 8285 | 1 | SOUTH | YES | 16 | 9 | 32 | 0 | 1.038 | 0.016 | 16
SLSTR1PP_1G | 0.004 | 1643 | 1 | NORTH | YES | 6 | 0 | 60 | 0 | 1.022 | 0.024 | 6
WCPWRCO_3G | 0.005 | 1455 | 3 | NORTH | YES | 242 | 50 | 242 | 0 | 1.023 | 1.21 | 242
WCPWRCO_2G | 0.005 | 1454 | 2 | NORTH | YES | 204 | 50 | 204 | 0 | 1.023 | 1.02 | 204
WCPWRCO_1G | 0.005 | 1453 | 1 | NORTH | YES | 204 | 50 | 204 | 0 | 1.023 | 1.02 | 204
EPLVT1 | 0.006 | 80010 | F | SOUTH | YES | 0 | 0 | 0 | 0 | 1.0376 | 0 | 0
ELPS | 0.007 | 8262 | 1 | SOUTH | YES | 6 | 6 | 6 | 0 | 1.039 | 0.042 | 6
AMISTADHDRO2 | 0.009 | 8033 | 2 | SOUTH | YES | 13 | 13 | 25 | 0 | 1.035 | 0.117 | 13
AMISTADHDRO1 | 0.009 | 8032 | 1 | SOUTH | YES | 16.5 | 13 | 33 | 0 | 1.035 | 0.1485 | 16.5
HAMILTON | 0.009 | 88253 | 1 | SOUTH | YES | 0 | 0 | 0 | 0 | 1.04 | 0 | 0
FRNDDRCS | 0.026 | 60202 | SC | WEST | YES | 0 | 0 | 0 | 0 | 1.0259 | 0 | 0
DSKY1 | 0.029 | 60018 | 1 | WEST | YES | 12.6 | 0 | 84 | 0 | 1.032 | 0.3654 | 12.6
DSKY2 | 0.029 | 60000 | 1 | WEST | YES | 11.5 | 0 | 76.5 |  | 1.039 | 0.3335 | 11.5
SWMESA | 0.03 | 6016 | 1 | WEST | YES | 11.2 | 0 | 75 |  | 1.03 | 0.336 | 11.2
TNWDWRDU2_8 | 0.03 | 38332 | 1 | WEST | YES | 12 | 0 | 80 |  | 1.0232 | 0.36 | 12
ORNNWP1 | 0.03 | 60017 | 1 | WEST | YES | 12 | 0 | 80 |  | 1.027 | 0.36 | 12
L_DIVIDE1_1N | 0.03 | 76091 | 1 | WEST | YES | 26.5 | 0 | 375 | 0 | 1 | 0.795 | 26.5
L_GASCCR1_1N | 0.03 | 76031 | 1 | WEST | YES | 15 | 0 | 150 | 0 | 1 | 0.45 | 15
RIO_DRCS | 0.03 | 60201 | SC | WEST | YES | 0 | 0 | 0 | 0 | 1.04 | 0 | 0
KM NWP | 0.03 | 60019 | 1 | WEST | YES | 12 | 0 | 80 |  | 1.03 | 0.36 | 12
WDWDU1 | 0.03 | 60016 | 1 | WEST | YES | 12 | 0 | 80 |  | 1.033 | 0.36 | 12
KM SWP | 0.03 | 60007 | 1 | WEST | YES | 12 | 0 | 80 |  | 1.03 | 0.36 | 12
KM SEP | 0.03 | 60005 | 1 | WEST | YES | 6 | 0 | 40 |  | 1.035 | 0.18 | 6
KM NEP | 0.03 | 60003 | 1 | WEST | YES | 12 | 0 | 80 |  | 1.03 | 0.36 | 12
PB6GEN_7G | 0.032 | 1008 | 6 | WEST | YES | 515 | 130 | 515 | 0 | 1.022 | 16.48 | 515
PB5GEN_6G | 0.032 | 1007 | 5 | WEST | YES | 115 | 40 | 115 | 0 | 1.022 | 3.68 | 115
PBCTEGE_5G | 0.032 | 1006 | E | WEST | YES | 65 | 65 | 68 | 0 | 1.022 | 2.08 | 65
PBCTDGE_4G | 0.032 | 1005 | D | WEST | YES | 65 | 65 | 65 | 0 | 1.022 | 2.08 | 65
PBCTCGE_3G | 0.032 | 1004 | C | WEST | YES | 62 | 62 | 66 | 0 | 1.022 | 1.984 | 62
PBCTBGE_2G | 0.032 | 1003 | B | WEST | YES | 65 | 65 | 66 | 0 | 1.022 | 2.08 | 65
HORSH4 | 0.032 | 60072 | 1 | WEST | YES | 17.2 | 0 | 115 | 0 | 1.025 | 0.5504 | 17.2
HORSH3 | 0.032 | 60070 | 1 | WEST | YES | 33.6 | 0 | 224 | 0 | 1.025 | 1.0752 | 33.6
HORSH2 | 0.032 | 60068 | 1 | WEST | YES | 27.6 | 0 | 184 | 0 | 1.025 | 0.8832 | 27.6
HORSH1 | 0.032 | 60066 | 1 | WEST | YES | 33.3 | 0 | 222 | 0 | 1.005 | 1.0656 | 33.3
LOUIS1A | 0.032 | 60063 | 1 | WEST | YES | 25.5 | 0 | 170.2 | 0 | 1.02 | 0.816 | 25.5
CIRELLO | 0.032 | 60060 | 1 | WEST | YES | 35 | 0 | 233 | 0 | 1 | 1.12 | 35
BUFGGEN | 0.032 | 60058 | 1 | WEST | YES | 18 | 0 | 120 |  | 1 | 0.576 | 18
PBCTAGE_1G | 0.032 | 1002 | A | WEST | YES | 64 | 64 | 65 | 0 | 1.022 | 2.048 | 64
MCDDONAL_8 | 0.033 | 1333 | 1 | WEST | YES | 21.4 | 0 | 214.2 | 0 | 1.01 | 0.7062 | 21.4
OCOTILLO_1G | 0.033 | 1328 | 1 | WEST | YES | 5.8 | 0 | 58 |  | 0.99 | 0.1914 | 5.8
STANTONW_8 | 0.033 | 1326 | 1 | WEST | YES | 10.1 | 0 | 100.5 | 0 | 1.01 | 0.3333 | 10.1
BSP_1 | 0.033 | 1320 | 1 | WEST | YES | 25.8 | 2.9 | 25.8 |  | 1
L_DELAWA1_1Y | 0.033 | 7038 | 2 | WEST | YES | 4.5 | 0 | 30 | 0 | 1 | 0.1485 | 4.5
L_DELAWA1_1Y | 0.033 | 7038 | 1 | WEST | YES | 5.2 | 0 | 35 | 0 | 1 | 0.1716 | 5.2
LONGSHORT_5 | 0.033 | 1058 | 1 | NORTH | YES | 15 | 0 | 149 |  | 0.95 | 0.495 | 15
ROSCOEWI_5 | 0.033 | 1057 | 1 | WEST | YES | 12.6 | 0 | 126.5 |  | 0.99 | 0.4158 | 12.6
ROSCOEW_5 | 0.033 | 1049 | 1 | WEST | YES | 20.9 | 0 | 209 |  | 0.99 | 0.6897 | 20.9
CALENG3G_3G | 0.033 | 1047 | 3 | WEST | YES | 69 | 27 | 69 | 0 | 1.017 | 2.277 | 69
CALENG2G_2G | 0.033 | 1046 | 2 | WEST | YES | 74 | 27 | 74 | 0 | 1.017 | 2.442 | 74
CALENG1G_1G | 0.033 | 1045 | 1 | WEST | YES | 73 | 27 | 73 | 0 | 1.017 | 2.409 | 73
TIEHVSG_2G | 0.033 | 11025 | 1 | WEST | YES | 211 | 63 | 211 | 0 | 1.017 | 6.963 | 211
TIEHVCG_4G | 0.033 | 11024 | 1 | WEST | YES | 149 | 103 | 149 | 0 | 1.017 | 4.917 | 149
TIEHVCG_3G | 0.033 | 11023 | 1 | WEST | YES | 132 | 103 | 132 | 0 | 1.017 | 4.356 | 132
TIEHVCG_2G | 0.033 | 11022 | 1 | WEST | YES | 132 | 103 | 132 | 0 | 1.017 | 4.356 | 132
TIEHVCG_1G | 0.033 | 11021 | 1 | WEST | YES | 145 | 103 | 145 | 0 | 1.017 | 4.785 | 145
TIEHVSG_1G | 0.033 | 11020 | 1 | WEST | YES | 211 | 63 | 211 | 0 | 1.017 | 6.963 | 211
NAV6ST | 0.033 | 11014 | 1 | WEST | YES | 115 | 40 | 115 | 0 | 1.017 | 3.795 | 115
NAV5CT | 0.033 | 11013 | 1 | WEST | YES | 80 | 18 | 80 | 0 | 1.017 | 2.64 | 80
NAV4CT | 0.033 | 11012 | 1 | WEST | YES | 80 | 18 | 80 | 0 | 1.017 | 2.64 | 80
NAV3ST | 0.033 | 11011 | 1 | WEST | YES | 115 | 40 | 115 | 0 | 1.017 | 3.795 | 115
NAV2CT | 0.033 | 11009 | 1 | WEST | YES | 80 | 18 | 80 | 0 | 1.017 | 2.64 | 80
NAV1CT | 0.033 | 11001 | 1 | WEST | YES | 80 | 18 | 80 | 0 | 1.017 | 2.64 | 80
L_SWEETW1_4N | 0.033 | 71060 | 1 | WEST | YES | 15.7 | 0 | 105 | 0 | 1 | 0.5181 | 15.7
L_SWEETW1_3N | 0.033 | 71059 | 1 | WEST | YES | 17.8 | 0 | 119 | 0 | 1 | 0.5874 | 17.8
L_SWEETW1_2N | 0.033 | 71057 | 1 | WEST | YES | 20.3 | 0 | 135 | 0 | 1 | 0.6699 | 20.3
L_SWEETW1_1N | 0.033 | 71054 | 1 | WEST | YES | 16.1 | 0 | 107.5 | 0 | 1 | 0.5313 | 16.1
L_BITTCR1_1N | 0.033 | 71051 | 1 | WEST | YES | 5.6 | 0 | 37.5 |  | 1.01 | 0.1848 | 5.6
NWPWRG1_1G | 0.033 | 1350 | 1 | WEST | YES | 3.4 | 0 | 34.3 |  | 1.02 | 0.1122 | 3.4
WESTXWIN_1G | 0.033 | 1349 | 1 | WEST | YES | 0.7 | 0 | 6.6 |  | 1.02 | 0.0231 | 0.7
AIRTRICITY_8 | 0.034 | 1170 | 1 | WEST | YES | 18 | 0 | 180 | 0 | 1.01 | 0.612 | 18
MRGNFG_6G | 0.034 | 1044 | F | WEST | YES | 66 | 66 | 66 |  | 0.99 | 2.244 | 66
MRGNEG_5G | 0.034 | 1043 | E | WEST | YES | 68 | 68 | 68 |  | 0.99 | 2.312 | 68
MRGNDG_4G | 0.034 | 1042 | D | WEST | YES | 70 | 69 | 70 |  | 0.99 | 2.38 | 70
MRGNCG_3G | 0.034 | 1041 | C | WEST | YES | 70 | 69 | 70 |  | 0.99 | 2.38 | 70
MRGNBG_2G | 0.034 | 1040 | B | WEST | YES | 71 | 70 | 71 |  | 0.99 | 2.414 | 71
MRGNAG_1G | 0.034 | 1039 | A | WEST | YES | 69 | 69 | 69 |  | 0.99 | 2.346 | 69
MORGAN5G_5G | 0.034 | 1037 | 5 | WEST | YES | 137 | 40 | 137 |  | 0.99 | 4.658 | 137
SWETWATR_4G | 0.034 | 1419 | 4 | WEST | YES | 61 | 36 | 61 | 0 | 1.039 | 2.074 | 61
SWETWATR_3G | 0.034 | 1418 | 3 | WEST | YES | 68 | 36 | 68 | 0 | 1.039 | 2.312 | 68
SWETWATR_2G | 0.034 | 1417 | 2 | WEST | YES | 72 | 36 | 72 | 0 | 1.039 | 2.448 | 72
SWETWATR_1G | 0.034 | 1416 | 1 | WEST | YES | 30 | 18 | 30 | 0 | 1.039 | 1.02 | 30
CALHN_G1 | 0.034 | 60057 | 1 | WEST | YES | 17.1 | 0 | 114 | 0 | 1.042 | 0.5814 | 17.1
SNYDERW1A | 0.035 | 6637 | 1 | WEST | YES | 6.3 | 0 | 63 | 0 | 1.025 | 0.2205 | 6.3
MESQUITW_2G | 0.035 | 1438 | 1 | WEST | YES | 23.6 | 0 | 236 |  | 1.01 | 0.826 | 23.6
MESQUITW_1G | 0.035 | 1437 | 1 | WEST | YES | 40 | 0 | 400 | 0 | 1.023 | 1.4 | 40
KINDERMG_3G | 0.036 | 1071 | 1 | WEST | YES | 45.7 | 12 | 45.7 | 0 | 1.01
KINDERMG_2G | 0.036 | 1070 | 1 | WEST | YES | 45.7 | 12 | 45.7 | 0 | 1.01
KINDERMG_1G | 0.036 | 1069 | 1 | WEST | YES | 25 | 5 | 25 | 0 | 1.01
SCURRYCW_1G | 0.036 | 1068 | 1 | WEST | YES | 14.1 | 0 | 141 |  | 1.01 | 0.5076 | 14.1
CIELOGEN_2G | 0.036 | 1062 | 1 | WEST | YES | 6.1 | 0 | 61 |  | 1 | 0.2196 | 6.1
CIELOGEN_1G | 0.036 | 1061 | 1 | WEST | YES | 9.9 | 0 | 99 |  | 1 | 0.3564 | 9.9
GRHAMSES_2G | 0.036 | 1432 | 2 | WEST | YES | 369 | 90 | 369 |  | 1.023 | 13.284 | 369
AEPWIND_8 | 0.036 | 1354 | 1 | WEST | YES | 15.2 | 0 | 101.2 |  | 1.01 | 0.5472 | 15.2
TRENTIPP_8 | 0.036 | 1343 | 1 | WEST | YES | 22.5 | 0 | 150 |  | 1.014 | 0.81 | 22.5
RDCNYNG1 | 0.037 | 36998 | 1 | WEST | YES | 8.4 | 0 | 84 | 0 | 1.01 | 0.3108 | 8.4
OKLAUN1G | 0.039 | 6752 | 1 | WEST | YES | 629 | 175 | 629 | 0 | 1.035
OKLA7A | 0.039 | 6100 | 1 | WEST | YES | 50 | -220 | 220 | 0 | 1.035 | 1.95 | 50
WHRLWIND1A | 0.045 | 60081 | 1 | WEST | YES | 6 | 0 | 60 | 0 | 1.03 | 0.27 | 6
WFCOGEN_2G | 0.048 | 1482 | 2 | WEST | YES | 12 | 12 | 17 | 0 | 1 | 0.576 | 12
WFCOGEN_2G | 0.048 | 1482 | 1 | WEST | YES | 12 | 12 | 20 | 0 | 1 | 0.576 | 12
WFCOGEN_1G | 0.048 | 1479 | 2 | WEST | YES | 12 | 12 | 20 | 0 | 1 | 0.576 | 12
WFCOGEN_1G | 0.048 | 1479 | 1 | WEST | YES | 12 | 12 | 20 | 0 | 1 | 0.576 | 12
WILDHRS11A | 0.048 | 60052 | 1 | WEST | YES | 12.6 | 0 | 126.5 | 0 | 1.005 | 0.6048 | 12.6
GRHAMSES_1G | 0.122 | 1433 | 1 | WEST | YES | 242 | 60 | 242 | 0 | 1.038 | 29.524 | 242

## Kk
Generator Sensitivities
Name of Bus | P Sensitivity of Bus | Number of Bus | ID | Area Name of Gen | AGC | Gen MW | Min MW | Max MW | V Sensitivity of Bus | Set Volt
DECRDOVA_1G | -0.071 | 1889 | 1 | NORTH | YES | 779 | 255 | 779 | 0 | 1.022 | -55.309 | 779
DECRDOVA_2G | -0.049 | 1892 | A | NORTH | YES | 65 | 65 | 71 | 0 | 1.029 | -3.185 | 65 | HOUSTON | -152.0783
DECRDOVA_5G | -0.049 | 1895 | D | NORTH | YES | 65 | 65 | 70 | 0 | 1.029 | -3.185 | 65 | NORTH | 231.9332
DECRDOVA_3G | -0.049 | 1893 | B | NORTH | YES | 65 | 65 | 70 | 0 | 1.029 | -3.185 | 65 | SOUTH | -152.9923
DECRDOVA_4G | -0.049 | 1894 | C | NORTH | YES | 65 | 65 | 70 | 0 | 1.029 | -3.185 | 65 | WEST | 292.4942
HANDLEY_3G | -0.041 | 1947 | 3 | NORTH | YES | 353.4 | 100 | 392 | 0 | 1.03 | -14.4894 | 353.4
HANDLEY_5G | -0.041 | 1949 | 5 | NORTH | YES | 0 | 150 | 435 |  | 1.03 | 0 | 0
HANDLEY_4G | -0.032 | 1948 | 4 | NORTH | YES | 217.5 | 150 | 435 | 0 | 1.022 | -6.96 | 217.5 | HOUSTON | 13825.3008
HANDLEY_2G | -0.029 | 1946 | MB | NORTH | YES | 0 | 30 | 68 |  | 1.003 | 0 | 0 | NORTH | 19200.8984
MDLTHELP_3G | -0.029 | 1943 | 3 | NORTH | YES | 215 | 74 | 215 | 0 | 1.02 | -6.235 | 215 | SOUTH | 13890.7002
MDLTHELP_4G | -0.029 | 1944 | 4 | NORTH | YES | 214 | 74 | 214 | 0 | 1.02 | -6.206 | 214 | WEST | 4928.9004
HANDLEY_1G | -0.029 | 1945 | MB | NORTH | YES | 0 | 25 | 36 |  | 1.003 | 0 | 0
MDLTHELP_5G | -0.028 | 1937 | 5 | NORTH | YES | 225 | 74 | 225 | 0 | 1.02 | -6.3 | 225
MDLTHELP_2G | -0.028 | 1942 | 2 | NORTH | YES | 215 | 74 | 215 | 0 | 1.02 | -6.02 | 215 | HOUSTON | -0.011
MDLTHELP_6G | -0.028 | 1938 | 6 | NORTH | YES | 229 | 74 | 229 | 0 | 1.02 | -6.412 | 229 | NORTH | 0.012079
MDLTHELP_1G | -0.028 | 1941 | 1 | NORTH | YES | 215 | 74 | 215 | 0 | 1.02 | -6.02 | 215 | SOUTH | -0.011014
THOUSE_1G | -0.019 | 3403 | 1 | NORTH | YES | 563 | 200 | 563 | 0 | 1.026 | -10.697 | 563 | WEST | 0.059343
THOUSE_2G | -0.019 | 3404 | 2 | NORTH | YES | 805 | 250 | 805 | 0 | 1.026 | -15.295 | 805
JNSNCNTY802 | -0.018 | 366 | 1 | NORTH | YES | 168 | 20 | 168 | 0 | 1.02 | -3.024 | 168
BOSQUESW501 | -0.018 | 247 | 2 | NORTH | YES | 151 | 0 | 151 | 0 | 1.03 | -2.718 | 151 | N to H | 0.023079
BOSQUESW502 | -0.018 | 239 | 1 | NORTH | YES | 149 | 0 | 149 | 0 | 1.03 | -2.682 | 149 | N to S | 0.023093
JNSNCNTY802 | -0.018 | 367 | 2 | NORTH | YES | 90 | 20 | 90 | 0 | 1.02 | -1.62 | 90 | W to N | 0.047263
BOSQUESW804 | -0.017 | 253 | 2 | NORTH | YES | 83 | 0 | 83 | 0 | 1.032 | -1.411 | 83 |  | -0.023093
LAKE_CRK1_G | -0.017 | 3416 | 1 | NORTH | YES | 35.4 | 33 | 75 | 0 | 1.043 | -0.6018 | 35.4 |  | -0.047263
BOSQUESW803 | -0.017 | 251 | 2 | NORTH | YES | 144 | 0 | 144 | 0 | 1.032 | -2.448 | 144
LAKE_CRK2_G | -0.017 | 3417 | 2 | NORTH | YES | 227 | 40 | 227 | 0 | 1.029 | -3.859 | 227
WHITNYDM02 | -0.015 | 245 | 2 | NORTH | YES | 15 | 0 | 15 | 0 | 1.035 | -0.225 | 15
WHITNYDM01 | -0.015 | 244 | 1 | NORTH | YES | 15 | 0 | 15 | 0 | 1.035 | -0.225 | 15
SANDOW_4G | -0.014 | 3432 | 4 | SOUTH | YES | 534 | 460 | 534 | 0 | 1.029
L_LOSTPI1_2Y | -0.013 | 7008 | 2 | SOUTH | YES | 157.7 | 107 | 164 | 0 | 1.015 | -2.0501 | 157.7
L_LOSTPI1_1Y | -0.013 | 7007 | 1 | SOUTH | YES | 158.7 | 110 | 167 | 0 | 1.015 | -2.0631 | 158.7
L_LOSTPI1_3Y | -0.013 | 7009 | 3 | SOUTH | YES | 173.9 | 72 | 184 | 0 | 1.015 | -2.2607 | 173.9
L_AUSTPL1_1Y | -0.012 | 7020 | 2 | SOUTH | YES | 7 | 0 | 8 |  | 1 | -0.084 | 7
L_FPPYD11_1Y | -0.012 | 7010 | 1 | SOUTH | YES | 587.4 | 200 | 605 | 0 | 1.02
L_SIMGID1_3Y | -0.012 | 7006 | 3 | SOUTH | YES | 324.9 | 60 | 331 | 0 | 1.02 | -3.8988 | 324.9
L_FPPYD11_2Y | -0.012 | 7011 | 2 | SOUTH | YES | 577.4 | 200 | 608 | 0 | 1.02
BBRN_1G | -0.012 | 3381 | 1 | NORTH | YES | 597 | 225 | 597 | 0 | 1.0345
L_AUSTPL1_1Y | -0.012 | 7020 | 1 | SOUTH | YES | 7 | 0 | 8 |  | 1 | -0.084 | 7
SANDH_G3 | -0.012 | 9018 | 3 | SOUTH | YES | 45 | 2 | 48 | 0 | 1.0175 | -0.54 | 45
SANDHG5A | -0.012 | 9020 | 5A | SOUTH | YES | 150 | 84 | 159 | 0 | 1.0175 | -1.8 | 150
L_FPPYD21_3Y | -0.012 | 7012 | 3 | SOUTH | YES | 427.4 | 200 | 436 | 0 | 1.02
SANDH_G4 | -0.012 | 9019 | 4 | SOUTH | YES | 45 | 2 | 47 | 0 | 1.0175 | -0.54 | 45
DANSBY14 | -0.012 | 32892 | 1 | NORTH | YES | 81 | 25 | 108 | 0 | 1.035 | -0.972 | 81
ATKINS5 | -0.012 | 32891 | MB | NORTH | YES | 0 | 5 | 25 |  | 1.031 | 0 | 0
BBRN_2G | -0.012 | 3382 | 2 | NORTH | YES | 610 | 225 | 610 | 0 | 1.0345
DANSBY2 | -0.012 | 32884 | 1 | NORTH | YES | 46 | 2 | 46 | 0 | 1.015 | -0.552 | 46
L_BASTEN1_3Y | -0.012 | 7809 | 1 | SOUTH | YES | 227 | 42 | 227 | 0 | 1.004 | -2.724 | 227
SANDH_G2 | -0.012 | 9017 | 2 | SOUTH | YES | 45 | 2 | 47 | 0 | 1.0175 | -0.54 | 45
ATKINS6 | -0.012 | 32887 | MB | NORTH | YES | 0 | 12 | 51 |  | 1.028 | 0 | 0
ATKINS7 | -0.012 | 32888 | 1 | NORTH | YES | 0 | 4 | 17 |  | 1.028 | 0 | 0
L_HAYSEN1_3Y | -0.012 | 7016 | 3 | SOUTH | YES | 226 | 74 | 226 | 0 | 1.008 | -2.712 | 226
DECKR_G4 | -0.012 | 9003 | 4 | SOUTH | YES | 44 | 24 | 44 | 0 | 1.015 | -0.528 | 44
DECKR_G2 | -0.012 | 9001 | 2 | SOUTH | YES | 400 | 50 | 427 | 0 | 1.015 | -4.8 | 400
ATKINS3 | -0.012 | 32886 | MB | NORTH | YES | 0 | 5 | 12 |  | 1 | 0 | 0
DECKR_G3 | -0.012 | 9002 | 3 | SOUTH | YES | 0 | 24 | 42 |  | 1.015 | 0 | 0
L_HAYSEN1_1Y | -0.012 | 7014 | 1 | SOUTH | YES | 223 | 74 | 223 | 0 | 1.008 | -2.676 | 223
SANDH_G1 | -0.012 | 9016 | 1 | SOUTH | YES | 45 | 2 | 49 | 0 | 1.0175 | -0.54 | 45
L_HAYSEN1_2Y | -0.012 | 7015 | 2 | SOUTH | YES | 224 | 74 | 224 | 0 | 1.008 | -2.688 | 224
L_SIMGID1_1Y | -0.012 | 7004 | 1 | SOUTH | YES | 133 | 40 | 137 | 0 | 1.02 | -1.596 | 133
L_HAYSEN1_4Y | -0.012 | 7017 | 4 | SOUTH | YES | 229 | 74 | 229 | 0 | 1.008 | -2.748 | 229
L_BASTEN1_1Y | -0.012 | 7807 | 1 | SOUTH | YES | 147 | 83.5 | 147 | 0 | 1.004 | -1.764 | 147
DECKR_G6 | -0.012 | 9005 | 6 | SOUTH | YES | 44 | 24 | 47 | 0 | 1.015 | -0.528 | 44
ATKINS4 | -0.012 | 32890 | MB | NORTH | YES | 0 | 5 | 22 |  | 1.031 | 0 | 0
L_SIMGID1_2Y | -0.012 | 7005 | 2 | SOUTH | YES | 133 | 32 | 139 | 0 | 1.02 | -1.596 | 133
L_BASTEN1_2Y | -0.012 | 7808 | 1 | SOUTH | YES | 146 | 83.5 | 146 | 0 | 1.004 | -1.752 | 146
SANDHG5C | -0.012 | 9021 | 5C | SOUTH | YES | 140 | 0 | 151 | 0 | 1.0175 | -1.68 | 140
DECKR_G5 | -0.012 | 9004 | 5 | SOUTH | YES | 44 | 24 | 44 | 0 | 1.015 | -0.528 | 44
DECKR_G1 | -0.012 | 9000 | 1 | SOUTH | YES | 320 | 50 | 326 | 0 | 1.015 | -3.84 | 320
THW_3132 | -0.011 | 48875 | A | HOUSTON | YES | 57 | 5 | 57 | 0 | 1.0435 | -0.627 | 57
PR_GT1__9040 | -0.011 | 48761 | 1 | HOUSTON | YES | 35 | 0 | 35 | 0 | 1 | -0.385 | 35
CBE_GT2 | -0.011 | 48732 | 1 | HOUSTON | YES | 86 | 0 | 86 | 0 | 1.029 | -0.946 | 86
LEG_2___2 | -0.011 | 48722 | 2 | NORTH | YES | 853 | 357 | 853 | 0 | 1.0348
TGF_GT1_8000 | -0.011 | 48911 | 1 | HOUSTON | YES | 69.2 | 0 | 69.2 | 0 | 1.029 | -0.7612 | 69.2
THW_5556 | -0.011 | 48887 | F | HOUSTON | YES | 16.4 | 5 | 57 |  | 1.0319 | -0.1804 | 16.4
TNSCLP1___8 | -0.011 | 39760 | 1 | HOUSTON | YES | 116 | 20 | 116 | 0 | 1.04 | -1.276 | 116
CSDR89 | -0.011 | 80137 | 9 | SOUTH | YES | 15 | 0 | 15 | 0 | 1.01 | -0.165 | 15
VAL_2 | -0.011 | 8507 | 2 | SOUTH | YES | 25 | 0 | 25 | 0 | 1.005 | -0.275 | 25
DOW41000 | -0.011 | 49865 | 41 | HOUSTON | YES | 31 | 0 | 50 |  | 1
VAL_1 | -0.011 | 8506 | 1 | SOUTH | YES | 25 | 0 | 25 | 0 | 1.005 | -0.275 | 25
L_CANYHY8_1Y | -0.011 | 7487 | 1 | SOUTH | YES | 0 | 0 | 6 |  | 1 | 0 | 0
CVC_GT1_5035 | -0.011 | 48813 | 1 | HOUSTON | YES | 155 | 91.8 | 155 |  | 1.029 | -1.705 | 155
PSG_GT2_8040 | -0.011 | 48741 | 1 | HOUSTON | YES | 164 | 50 | 164 | 0 | 1.0326 | -1.804 | 164
MNS_GT | -0.011 | 48730 | 1 | HOUSTON | YES | 46.1 | 0 | 46.1 | 0 | 1.029 | -0.5071 | 46.1
TNTNPONE_28 | -0.011 | 39970 | 1 | NORTH | YES | 154 | 30 | 154 |  | 1.04
AK_GT1__8040 | -0.011 | 48510 | 1 | HOUSTON | YES | 34 | 8.1 | 34 |  | 1.029 | -0.374 | 34
TNSCLP3___8 | -0.011 | 39790 | 1 | HOUSTON | YES | 111 | 20 | 111 | 0 | 1.027 | -1.221 | 111
BYU_GT1_8075 | -0.011 | 48531 | 1 | HOUSTON | YES | 65 | 0 | 65 |  | 1.0362 | -0.715 | 65
DPEC_GT15040 | -0.011 | 48641 | 1 | HOUSTON | YES | 162 | 98 | 162 | 0 | 1.0319 | -1.782 | 162
LPE_GT2_8075 | -0.011 | 48512 | 2 | HOUSTON | YES | 42 | 0 | 42 | 0 | 1.0362 | -0.462 | 42
TNSCLP4___8 | -0.011 | 39775 | 1 | HOUSTON | YES | 115 | 20 | 115 | 0 | 1.04 | -1.265 | 115
PHR_GN2_2 | -0.011 | 48772 | MB | HOUSTON | YES | 0 | 72 | 459 |  | 1.0362
DOW39200 | -0.011 | 49863 | 35 | HOUSTON | YES | 55 | 0 | 88 | 0 | 1
THW_3334 | -0.011 | 48877 | D | HOUSTON | YES | 58 | 5 | 58 | 0 | 1.0435 | -0.638 | 58
CHE_GT2_5030 | -0.011 | 48591 | 2 | HOUSTON | YES | 173 | 50 | 173 |  | 1.029 | -1.903 | 173
SRB_GN2_2 | -0.011 | 48852 | 2 | HOUSTON | YES | 174 | 26 | 174 | 0 | 1.0217 | -1.914 | 174
PSG_GN2_8050 | -0.011 | 48740 | 1 | HOUSTON | YES | 178 | 60 | 178 | 0 | 1.0326 | -1.958 | 178
CVC_GT4_8005 | -0.011 | 48815 | 4 | HOUSTON | YES | 165 | 91.8 | 165 | 0 | 1.0362 | -1.815 | 165
BYU_GT2_8055 | -0.011 | 48532 | 2 | HOUSTON | YES | 62 | 0 | 62 |  | 1.0362 | -0.682 | 62
BTE_GT3_8045 | -0.011 | 48596 | 2 | HOUSTON | YES | 158 | 130 | 158 | 0 | 1.0261 | -1.738 | 158
DIB_GT2_8075 | -0.011 | 48612 | 2 | HOUSTON | YES | 65 | 0 | 65 | 0 | 1.0326 | -0.715 | 65
DPEC_GT25025 | -0.011 | 48642 | 2 | HOUSTON | YES | 156 | 98 | 156 | 0 | 1.0319 | -1.716 | 156
THW_4142 | -0.011 | 48879 | E | HOUSTON | YES | 58 | 5 | 58 | 0 | 1.0435 | -0.638 | 58
FOR_8 | -0.011 | 80051 | 8 | SOUTH | YES | 28 | 28 | 28 | 0 | 1.015 | -0.308 | 28
EXN941GT | -0.011 | 49828 | 10 | HOUSTON | YES | 19 | 5.4 | 20 | 0 | 1.0326 | -0.209 | 19
CTL_GT2_8130 | -0.011 | 48561 | 1 | HOUSTON | YES | 103 | 30.3 | 103 |  | 1.0362 | -1.133 | 103
CAL_ST1_8000 | -0.011 | 48552 | 2 | HOUSTON | YES | 65 | 0 | 65 | 0 | 1.0326 | -0.715 | 65
LPE_GT1_8070 | -0.011 | 48511 | 1 | HOUSTON | YES | 42 | 0 | 42 | 0 | 1.0362 | -0.462 | 42
L_MARSFO1G1Y | -0.011 | 7031 | 1 | SOUTH | YES | 22 | 0 | 36 | 0 | 1 | -0.242 | 22
GBY_81821075 | -0.011 | 48692 | C | HOUSTON | YES | 48 | 20 | 48 | 0 | 1.0362 | -0.528 | 48
CBE_GT3 | -0.011 | 48734 | 1 | HOUSTON | YES | 86 | 0 | 86 | 0 | 1.029 | -0.946 | 86
SRB_GN4_4 | -0.011 | 48854 | 4 | HOUSTON | YES | 226 | 35 | 226 |  | 1.0326 | -2.486 | 226
L_MCQUEE9_1Y | -0.011 | 7605 | 1 | SOUTH | YES | 0 | 0 | 2.4 |  | 1.025 | 0 | 0
L_MCQUEE9_1Y | -0.011 | 7605 | 3 | SOUTH | YES | 0 | 0 | 2.8 |  | 1.025 | 0 | 0
L_LAKEWO9_1Y | -0.011 | 7624 | 1 | SOUTH | YES | 0 | 0 | 2.4 |  | 1 | 0 | 0
L_GUADGE1_1Y | -0.011 | 7800 | 1 | SOUTH | YES | 151 | 30 | 151 | 0 | 1.02 | -1.661 | 151
L_GUADGE1_3Y | -0.011 | 7802 | 3 | SOUTH | YES | 146 | 30 | 146 | 0 | 1.02 | -1.606 | 146
L_GUADGE1_5Y | -0.011 | 7804 | 5 | SOUTH | YES | 183 | 30 | 183 | 0 | 1.02 | -2.013 | 183
THW_5152 | -0.011 | 48885 | B | HOUSTON | YES | 0 | 5 | 55 |  | 1.0319 | 0 | 0
L_RIONOG1G1Y | -0.011 | 7810 | 1 | SOUTH | YES | 147 | 0 | 147 | 0 | 1.02 | -1.617 | 147
L_RIONOG1G2Y | -0.011 | 7811 | 2 | SOUTH | YES | 148 | 0 | 148 | 0 | 1.02 | -1.628 | 148
DOW42000 | -0.011 | 49866 | 42 | HOUSTON | YES | 11 | 0 | 18 |  | 1
EXN_16GT | -0.011 | 49804 | 2 | HOUSTON | YES | 32 | 8.3 | 34 |  | 1.0326 | -0.352 | 32
EXN943GT | -0.011 | 49830 | 12 | HOUSTON | YES | 19 | 5.4 | 20 | 0 | 1.0326 | -0.209 | 19
DOW49000 | -0.011 | 49869 | 45 | HOUSTON | YES | 59 | 0 | 94 |  | 1
DOW61000 | -0.011 | 49870 | 61 | HOUSTON | YES | 44 | 0 | 70 | 0 | 1
EXN942GT | -0.011 | 49829 | 11 | HOUSTON | YES | 20 | 5.4 | 21 | 0 | 1.0326 | -0.22 | 20
PSA_GT1_8160 | -0.011 | 48791 | 1 | HOUSTON | YES | 65 | 20.8 | 65 | 0 | 1.0362 | -0.715 | 65
CAL_GT1_8045 | -0.011 | 48551 | 1 | HOUSTON | YES | 152 | 0 | 152 | 0 | 1.0326 | -1.672 | 152
TNSCLP2___8 | -0.011 | 39770 | 1 | HOUSTON | YES | 117 | 20 | 117 | 0 | 1.04 | -1.287 | 117
AVR1_CT2 | -0.011 | 5478 | 1 | SOUTH | YES | 145 | 90 | 145 | 0 | 1.0232 | -1.595 | 145
DOW67000 | -0.011 | 49878 | 67 | HOUSTON | YES | 65 | 0 | 103 | 0 | 1
PSA_GT5_8140 | -0.011 | 48795 | 5 | HOUSTON | YES | 64 | 20.3 | 64 | 0 | 1.0362 | -0.704 | 64
DOW81000 | -0.011 | 49882 | 81 | HOUSTON | YES | 47 | 0 | 76 | 0 | 1
PSA_GT2_8155 | -0.011 | 48792 | 2 | HOUSTON | YES | 66 | 20.3 | 66 | 0 | 1.0362 | -0.726 | 66
PSA_GT6_8135 | -0.011 | 48797 | 6 | HOUSTON | YES | 59 | 34.5 | 59 | 0 | 1.0362 | -0.649 | 59
STP_GN2___2 | -0.011 | 5912 | 2 | SOUTH | YES | 1282 | 1249 | 1282 | 0 | 1.0406
PSA_GN1_8165 | -0.011 | 48796 | 1 | HOUSTON | YES | 104 | 43.1 | 104 | 0 | 1.0362 | -1.144 | 104
SANMIGUELGEN | -0.011 | 5903 | 1 | SOUTH | YES | 396 | 180 | 396 | 0 | 1.033
TNTXCTY2CG8 | -0.011 | 38712 | 1 | HOUSTON | YES | 102 | 59 | 102 | 0 | 1.044 | -1.122 | 102
ALCOA_G | -0.011 | 80226 | 1 | SOUTH | YES | 48 | 5 | 48 | 0 | 1.014
BSF_GT1_8070 | -0.011 | 48520 | 2 | HOUSTON | YES | 10 | 0 | 10 | 0 | 1.0326 | -0.11 | 10
SRB_GT211035 | -0.011 | 48855 | B1 | HOUSTON | YES | 0 | 0 | 17 |  | 1.014 | 0 | 0
TNBP_CGN2_8 | -0.011 | 38590 | 2 | HOUSTON | YES | 66 | 0 | 66 | 0 | 1.0435 | -0.726 | 66
RAYBURNCC8 | -0.011 | 5512 | 1 | SOUTH | YES | 50 | 18.2 | 50 | 0 | 1.02 | -0.55 | 50
BSF_GT1_8070 | -0.011 | 48520 | 1 | HOUSTON | YES | 72 | 0 | 72 | 0 | 1.0326 | -0.792 | 72
CBE_ST34 | -0.011 | 48736 | 1 | HOUSTON | YES | 103.5 | 0 | 103.5 | 0 | 1.029 | -1.1385 | 103.5
FOR_9 | -0.011 | 80052 | 9 | SOUTH | YES | 32 | 5 | 32 | 0 | 1.03 | -0.352 | 32
CBY_GN2_2 | -0.011 | 48582 | 2 | HOUSTON | YES | 751 | 110 | 751 | 0 | 1.0435 | -8.261 | 751
TNBP_CGN1_8 | -0.011 | 38580 | 1 | HOUSTON | YES | 60 | 0 | 60 | 0 | 1.0435 | -0.66 | 60
AVR1_ST1 | -0.011 | 5477 | 1 | SOUTH | YES | 164 | 138 | 164 | 0 | 1.0232 | -1.804 | 164
SHELLG1_3015 | -0.011 | 48820 | 1 | HOUSTON | YES | 71 | 34.5 | 71 |  | 1.029 | -0.781 | 71
RAYBURNCC10 | -0.011 | 5509 | 1 | SOUTH | YES | 40 | 5.2 | 40 | 0 | 1.02 | -0.44 | 40
FTR_GT2_5110 | -0.011 | 48672 | 2 | NORTH | YES | 159 | 0 | 159 | 0 | 1.0319 | -1.749 | 159
WBT2 | -0.011 | 5437 | 2 | SOUTH | YES | 80 | 25 | 80 | 0 | 1.01 | -0.88 | 80
TNBPAMCG2_8 | -0.011 | 38612 | 2 | HOUSTON | YES | 150 | 0 | 150 | 0 | 1.0435 | -1.65 | 150
JKS1 | -0.011 | 5401 | 1 | SOUTH | YES | 560 | 100 | 560 | 0 | 1.0222
BVE_GT2_5035 | -0.011 | 48522 | 2 | HOUSTON | YES | 170 | 0 | 170 |  | 1.035 | -1.87 | 170
GBY_73741085 | -0.011 | 48691 | A | HOUSTON | YES | 48 | 20 | 48 | 0 | 1.0362 | -0.528 | 48
VISTRONG2 | -0.011 | 80225 | 2 | SOUTH | YES | 23 | 0 | 23 | 0 | 1.01
OWS1 | -0.011 | 5396 | 1 | SOUTH | YES | 417 | 80 | 417 | 0 | 1.027 | -4.587 | 417
LPE_GT4_8085 | -0.011 | 48514 | 4 | HOUSTON | YES | 41 | 0 | 41 | 0 | 1.0362 | -0.451 | 41
WBT1 | -0.011 | 5436 | 1 | SOUTH | YES | 25.5 | 20 | 51 | 0 | 1.01 | -0.2805 | 25.5
TNBPAMCG1_8 | -0.011 | 38611 | 1 | HOUSTON | YES | 155 | 0 | 155 | 0 | 1.0435 | -1.705 | 155
FTR_CN4_5095 | -0.011 | 48674 | 4 | NORTH | YES | 380 | 0 | 380 | 0 | 1.0319 | -4.18 | 380
WBT4 | -0.011 | 5439 | 4 | SOUTH | YES | 151 | 40 | 151 | 0 | 1.01 | -1.661 | 151
EP_1_2 | -0.011 | 48651 | 2 | HOUSTON | YES | 21 | 10 | 21 | 0 | 1.0362 | -0.231 | 21
DOW84000 | -0.011 | 49886 | 84 | HOUSTON | YES | 107 | 0 | 171 | 0 | 0.98
TNBP_CGN3_8 | -0.011 | 38600 | 5 | HOUSTON | YES | 53 | 0 | 53 | 0 | 1.0435 | -0.583 | 53
AIRCO_G | -0.011 | 80227 | 1 | SOUTH | YES | 7.6 | 0 | 8 | 0 | 1.014
RAYBURNGEN1 | -0.011 | 5505 | 1 | SOUTH | YES | 0 | 1 | 11 |  | 1.015 | 0 | 0
RAYBURNGEN2 | -0.011 | 5506 | 1 | SOUTH | YES | 0 | 1 | 11 |  | 1.015 | 0 | 0
RAYBURNCC9 | -0.011 | 5508 | 1 | SOUTH | YES | 50 | 18.2 | 50 | 0 | 1.02 | -0.55 | 50
SRB_GN1_1 | -0.011 | 48851 | 1 | HOUSTON | YES | 176 | 26 | 176 | 0 | 1.0217 | -1.936 | 176
RAYBURNCC7 | -0.011 | 5511 | 1 | SOUTH | YES | 49 | 18.2 | 49 | 0 | 1.02 | -0.539 | 49
TAMUGEN1 | -0.011 | 32798 | 1 | NORTH | YES | 32 | 0 | 32 |  | 1.02 | -0.352 | 32
SRB_GT211035 | -0.011 | 48855 | B2 | HOUSTON | YES | 0 | 0 | 12 |  | 1.014 | 0 | 0
CVC_GT3_5045 | -0.011 | 48811 | 3 | HOUSTON | YES | 158 | 91.8 | 158 |  | 1.029 | -1.738 | 158
DOW83000 | -0.011 | 49885 | 83 | HOUSTON | YES | 51 | 0 | 80 | 0 | 1
TNTXCTY3CG8 | -0.011 | 38713 | 1 | HOUSTON | YES | 85 | 59 | 85 | 0 | 1.044 | -0.935 | 85
CVC_GT2_5020 | -0.011 | 48812 | 2 | HOUSTON | YES | 159 | 91.8 | 159 |  | 1.029 | -1.749 | 159
TNDOWCGNSG8 | -0.011 | 39470 | 1 | HOUSTON | YES | 32 | 10 | 32 | 0 | 1.0437 | -0.352 | 32
STP_GN1___1 | -0.011 | 5911 | 1 | SOUTH | YES | 1282 | 1249 | 1282 | 0 | 1.0406
LCPCT3 | -0.011 | 5268 | 3 | SOUTH | YES | 44 | 23.1 | 44 | 0 | 1.0249 | -0.484 | 44
SOL_GT1 | -0.011 | 48845 | 1 | HOUSTON | YES | 16.2 | 15.4 | 16.2 |  | 1.0326 | -0.1782 | 16.2
APD_GT1_8005 | -0.011 | 48500 | 1 | HOUSTON | YES | 140 | 54.6 | 140 |  | 1.0362 | -1.54 | 140
PSA_GT3_8150 | -0.011 | 48793 | 3 | HOUSTON | YES | 70 | 20.3 | 70 | 0 | 1.0362 | -0.77 | 70
COSW_1 | -0.011 | 8456 | 1 | SOUTH | YES | 20 | 0 | 20 | 0 | 1.027 | -0.22 | 20
LCPCT1 | -0.011 | 5266 | 1 | SOUTH | YES | 45 | 23.1 | 45 | 0 | 1.0249 | -0.495 | 45
BVE_GT1_GT1 | -0.011 | 48521 | 1 | HOUSTON | YES | 172 | 0 | 172 |  | 1.035 | -1.892 | 172
DOW82000 | -0.011 | 49884 | 82 | HOUSTON | YES | 51 | 0 | 80 | 0 | 1
BYU_GT3_8060 | -0.011 | 48533 | 3 | HOUSTON | YES | 67 | 0 | 67 |  | 1.0362 | -0.737 | 67
REYSHR_G | -0.011 | 80223 | 1 | SOUTH | YES | 12 | 0 | 12 | 0 | 1.032
DOW64000 | -0.011 | 49873 | 64 | HOUSTON | YES | 41 | 0 | 64.8 | 0 | 1
THW_3132 | -0.011 | 48875 | B | HOUSTON | YES | 57 | 5 | 57 | 0 | 1.0435 | -0.627 | 57
STARCO_1 | -0.011 | 8511 | 1 | SOUTH | YES | 38 | 0 | 38 | 0 | 1.024 | -0.418 | 38
CBY_GN1_1 | -0.011 | 48581 | 1 | HOUSTON | YES | 748 | 108 | 748 | 0 | 1.0435 | -8.228 | 748
CHE_GT1_8015 | -0.011 | 48593 | 1 | HOUSTON | YES | 173 | 50 | 173 | 0 | 1.0362 | -1.903 | 173
CHE_GN4_8025 | -0.011 | 48594 | 4 | HOUSTON | YES | 142 | 60 | 142 | 0 | 1.0362 | -1.562 | 142
BTE_GT4_8055 | -0.011 | 48597 | 3 | HOUSTON | YES | 163 | 130 | 163 | 0 | 1.0261 | -1.793 | 163
BTE_ST1_8070 | -0.011 | 48598 | 4 | HOUSTON | YES | 234 | 60 | 234 | 0 | 1.0261 | -2.574 | 234
DIB_ST1_8085 | -0.011 | 48613 | 3 | HOUSTON | YES | 69 | 0 | 69 | 0 | 1.0326 | -0.759 | 69
DIB_GT3_8090 | -0.011 | 48614 | 4 | HOUSTON | YES | 77.2 | 15 | 77.2 | 0 | 1.0326 | -0.8492 | 77.2
DPEC_GT35010 | -0.011 | 48643 | 3 | HOUSTON | YES | 160 | 98 | 160 | 0 | 1.0319 | -1.76 | 160
DPEC_GT45070 | -0.011 | 48644 | 4 | HOUSTON | YES | 158 | 98 | 158 | 0 | 1.0319 | -1.738 | 158
EP_1_2 | -0.011 | 48651 | 1 | HOUSTON | YES | 5 | 0 | 5 | 0 | 1.0362 | -0.055 | 5
FTR_GT1_5105 | -0.011 | 48671 | 1 | NORTH | YES | 156 | 0 | 156 | 0 | 1.0319 | -1.716 | 156
FTR_GT3_5085 | -0.011 | 48673 | 3 | NORTH | YES | 158 | 0 | 158 | 0 | 1.0319 | -1.738 | 158
GBY_GN5_5 | -0.011 | 48690 | 5 | HOUSTON | YES | 298.5 | 81 | 398 | 0 | 1.0362 | -3.2835 | 298.5
GBY_73741085 | -0.011 | 48691 | B | HOUSTON | YES | 47 | 20 | 47 | 0 | 1.0362 | -0.517 | 47
GBY_81821075 | -0.011 | 48692 | D | HOUSTON | YES | 20 | 20 | 54 | 0 | 1.0362 | -0.22 | 20
GBY_83841065 | -0.011 | 48693 | F | HOUSTON | YES | 20 | 20 | 52 | 0 | 1.0362 | -0.22 | 20
COSW_2 | -0.011 | 8457 | 2 | SOUTH | YES | 14 | 0 | 14 | 0 | 1.027 | -0.154 | 14
CBE_GT1 | -0.011 | 48731 | 1 | HOUSTON | YES | 86 | 0 | 86 | 0 | 1.029 | -0.946 | 86
CBE_ST12 | -0.011 | 48733 | 1 | HOUSTON | YES | 103.5 | 0 | 103.5 | 0 | 1.029 | -1.1385 | 103.5
CBE_GT4 | -0.011 | 48735 | 1 | HOUSTON | YES | 86 | 0 | 86 | 0 | 1.029 | -0.946 | 86
DOW63000 | -0.011 | 49872 | 63 | HOUSTON | YES | 45 | 0 | 72 | 0 | 1
PSG_GT3_8060 | -0.011 | 48742 | 1 | HOUSTON | YES | 164 | 50 | 164 | 0 | 1.0326 | -1.804 | 164
L_MARSFO1G2Y | -0.011 | 7032 | 2 | SOUTH | YES | 16 | 0 | 35 | 0 | 1 | -0.176 | 16
L_MARSFO1G3Y | -0.011 | 7033 | 3 | SOUTH | YES | 22 | 0 | 36 | 0 | 1 | -0.242 | 22
PSA_GT4_8145 | -0.011 | 48794 | 4 | HOUSTON | YES | 66 | 20.3 | 66 | 0 | 1.0362 | -0.726 | 66
DOW17000 | -0.011 | 49851 | 37 | HOUSTON | YES | 39 | 0 | 62 | 0 | 1
DOW62000 | -0.011 | 49871 | 62 | HOUSTON | YES | 40 | 0 | 63 | 0 | 1
EXN_14GT | -0.011 | 49838 | 14 | HOUSTON | YES | 140 | 0 | 148 |  | 1.0326 | -1.54 | 140
KOCHREF2 | -0.011 | 8461 | 1 | SOUTH | YES | 38 | 0 | 38 | 0 | 1.014 | -0.418 | 38
SHELLG2 | -0.011 | 48821 | 2 | HOUSTON | YES | 72 | 34.5 | 72 |  | 1.029 | -0.792 | 72
L_MCQUEE9_1Y | -0.011 | 7605 | 2 | SOUTH | YES | 0 | 0 | 2.4 |  | 1.025 | 0 | 0
SJS_GT2_GT2 | -0.011 | 48842 | 2 | HOUSTON | YES | 49 | 49 | 81 | 0 | 1.0362 | -0.539 | 49
L_SCHUMA8_1Y | -0.011 | 7609 | 1 | SOUTH | YES | 0 | 0 | 4 |  | 1 | 0 | 0
SRB_GN3_3 | -0.011 | 48853 | 3 | HOUSTON | YES | 220 | 35 | 220 |  | 1.0326 | -2.42 | 220
L_LAKEWO9_1Y | -0.011 | 7624 | 2 | SOUTH | YES | 0 | 0 | 2.4 |  | 1 | 0 | 0
THW_ST3_ST_3 | -0.011 | 48873 | 3 | HOUSTON | YES | 110 | 19 | 110 | 0 | 1.0435 | -1.21 | 110
L_GUADGE1_2Y | -0.011 | 7801 | 2 | SOUTH | YES | 139 | 30 | 139 | 0 | 1.02 | -1.529 | 139
THW_3334 | -0.011 | 48877 | C | HOUSTON | YES | 58 | 5 | 58 | 0 | 1.0435 | -0.638 | 58
L_GUADGE1_4Y | -0.011 | 7803 | 4 | SOUTH | YES | 149 | 30 | 149 | 0 | 1.02 | -1.639 | 149
THW_4344 | -0.011 | 48881 | G | HOUSTON | YES | 58 | 5 | 58 | 0 | 1.0435 | -0.638 | 58
L_GUADGE1_6Y | -0.011 | 7805 | 6 | SOUTH | YES | 204 | 30 | 204 | 0 | 1.02 | -2.244 | 204
THW_5354 | -0.011 | 48886 | C | HOUSTON | YES | 16.4 | 5 | 57 |  | 1.0319 | -0.1804 | 16.4
THW_5354 | -0.011 | 48886 | D | HOUSTON | YES | 16.6 | 5 | 58 |  | 1.0319 | -0.1826 | 16.6
SJS_GT1_GT1 | -0.011 | 48841 | 1 | HOUSTON | YES | 49 | 49 | 83 | 0 | 1.0362 | -0.539 | 49
EXN_GT | -0.011 | 49837 | 4 | HOUSTON | YES | 81 | 21.3 | 86 | 0 | 1.0326 | -0.891 | 81
WAP_GN3_3 | -0.011 | 48923 | 3 | HOUSTON | YES | 226 | 93 | 226 |  | 1.0362 | -2.486 | 226
L_RIONOG1G3Y | -0.011 | 7812 | 3 | SOUTH | YES | 150 | 0 | 150 | 0 | 1.02 | -1.65 | 150
L_RIONOG1S1Y | -0.011 | 7813 | 4 | SOUTH | YES | 293 | 0 | 293 | 0 | 1.02 | -3.223 | 293
WAPGT21_GT1 | -0.011 | 48929 | B1 | HOUSTON | YES | 0 | 0 | 13 |  | 1.05 | 0 | 0
JTD1 | -0.011 | 5111 | 1 | SOUTH | YES | 403 | 80 | 403 | 0 | 1.0215
DAV_1 | -0.011 | 8459 | 1 | SOUTH | YES | 339 | 50 | 339 | 0 | 1.0223 | -3.729 | 339
DUP1V_1 | -0.011 | 8066 | 1 | SOUTH | YES | 73 | 0 | 73 | 0 | 1.0031 | -0.803 | 73
FOR_1 | -0.011 | 8134 | 1 | SOUTH | YES | 56.4 | 45 | 79 | 0 | 1.03 | -0.6204 | 56.4
FOR_2 | -0.011 | 8138 | 2 | SOUTH | YES | 65.8 | 45 | 80 | 0 | 1.03 | -0.7238 | 65.8
UCAR_2 | -0.011 | 8147 | 10 | SOUTH | YES | 21 | 0 | 28 | 0 | 1.0127 | -0.231 | 21
UCAR_1 | -0.011 | 8148 | 2 | SOUTH | YES | 7 | 0 | 7 | 0 | 1.01 | -0.077 | 7
FOR_3 | -0.011 | 8153 | 3 | SOUTH | YES | 65.8 | 45 | 73 | 0 | 1.03 | -0.7238 | 65.8
FOR_4 | -0.011 | 8154 | 4 | SOUTH | YES | 74.6 | 60 | 81 | 0 | 1.03 | -0.8206 | 74.6
FOR_5 | -0.011 | 8155 | 5 | SOUTH | YES | 67.5 | 60 | 74 | 0 | 1.03 | -0.7425 | 67.5
SHELLG3_3020 | -0.011 | 48822 | 2 | HOUSTON | YES | 30 | 0 | 30 |  | 1.029 | -0.33 | 30
TNBP_CGN4_8 | -0.011 | 38690 | 3 | HOUSTON | YES | 40 | 0 | 40 | 0 | 1.0435 | -0.44 | 40
DOW38100 | -0.011 | 49858 | 31 | HOUSTON | YES | 45 | 0 | 71.4 |  | 1
VHB2 | -0.011 | 5027 | 2 | SOUTH | YES | 220 | 40 | 220 | 0 | 1.0233 | -2.42 | 220
VHB1 | -0.011 | 5026 | 1 | SOUTH | YES | 206 | 40 | 206 | 0 | 1.0233 | -2.266 | 206
VISTRONG1 | -0.011 | 80224 | 1 | SOUTH | YES | 15 | 0 | 15 | 0 | 1.01
CSDR11 | -0.011 | 80140 | 11 | SOUTH | YES | 39 | 0 | 39 | 0 | 1.0299 | -0.429 | 39
THW_GT1_GT_1 | -0.011 | 48883 | B2 | HOUSTON | YES | 0 | 0 | 12 |  | 1.043 | 0 | 0
WAP_GN7_7 | -0.011 | 48927 | 7 | HOUSTON | YES | 567 | 277 | 567 |  | 1.035
LEG_1___1 | -0.011 | 48721 | 1 | NORTH | YES | 836 | 357 | 836 | 0 | 1.0348
TNTXCTY4CG8 | -0.011 | 38714 | 1 | HOUSTON | YES | 103 | 59 | 103 | 0 | 1.044 | -1.133 | 103
TNTXCTY1CG8 | -0.011 | 38711 | 1 | HOUSTON | YES | 105 | 59 | 105 | 0 | 1.044 | -1.155 | 105
TNBPAMCG4_8 | -0.011 | 38614 | 4 | HOUSTON | YES | 96 | 0 | 96 | 0 | 1.0435 | -1.056 | 96
LPE_GT3_8080 | -0.011 | 48513 | 3 | HOUSTON | YES | 41 | 0 | 41 | 0 | 1.0362 | -0.451 | 41
CTL_GN1_8145 | -0.011 | 48564 | 4 | HOUSTON | YES | 55 | 12.9 | 55 |  | 1.0362 | -0.605 | 55
TNTNPONE_18 | -0.011 | 39960 | 1 | NORTH | YES | 152 | 30 | 152 |  | 1.04
CSDR56 | -0.011 | 80139 | 5 | SOUTH | YES | 15 | 0 | 15 | 0 | 1.01 | -0.165 | 15
THW_ST4_ST_4 | -0.011 | 48874 | 4 | HOUSTON | YES | 108 | 19 | 108 | 0 | 1.0435 | -1.188 | 108
BYU_GT4_8065 | -0.011 | 48534 | 4 | HOUSTON | YES | 65 | 0 | 65 |  | 1.0362 | -0.715 | 65
TNDOWCGNGG8 | -0.011 | 39480 | 1 | HOUSTON | YES | 30 | 10 | 30 | 0 | 1.0437 | -0.33 | 30
ICPGN#1 | -0.011 | 8930 | 1 | SOUTH | YES | 149 | 0 | 149 | 0 | 1.03 | -1.639 | 149
LGEGN#3 | -0.011 | 8928 | 3 | SOUTH | YES | 91 | 0 | 100 | 0 | 1.03 | -1.001 | 91
DPEC_ST55065 | -0.011 | 48645 | 5 | HOUSTON | YES | 282 | 0 | 282 | 0 | 1.0319 | -3.102 | 282
LGEGN#2 | -0.011 | 8927 | 2 | SOUTH | YES | 153 | 0 | 153 | 0 | 1.03 | -1.683 | 153
ICPGN#2 | -0.011 | 8931 | 2 | SOUTH | YES | 150 | 0 | 150 | 0 | 1.03 | -1.65 | 150
ICPGN#3 | -0.011 | 8932 | 3 | SOUTH | YES | 127 | 0 | 127 | 0 | 1.03 | -1.397 | 127
LGEGN#1 | -0.011 | 8926 | 1 | SOUTH | YES | 158 | 0 | 158 | 0 | 1.03 | -1.738 | 158
WAP_GN6_6 | -0.011 | 48926 | 6 | HOUSTON | YES | 645 | 280 | 645 |  | 1.035
DOW39100 | -0.011 | 49862 | 36 | HOUSTON | YES | 54 | 0 | 86 | 0 | 1
CSDR56 | -0.011 | 80139 | 6 | SOUTH | YES | 39 | 0 | 39 | 0 | 1.01 | -0.429 | 39
THW_4142 | -0.011 | 48879 | F | HOUSTON | YES | 57 | 5 | 57 | 0 | 1.0435 | -0.627 | 57
BVE_ST1_GN1 | -0.011 | 48523 | 3 | HOUSTON | YES | 246 | 0 | 246 |  | 1.035 | -2.706 | 246
CNOPGT2 | -0.011 | 8561 | 2 | SOUTH | YES | 165 | 0 | 165 | 0 | 1.03 | -1.815 | 165
SHELLG3_3020 | -0.011 | 48822 | 1 | HOUSTON | YES | 39 | 0 | 39 |  | 1.029 | -0.429 | 39
WAP_GN5_5 | -0.011 | 48925 | 5 | HOUSTON | YES | 216.8 | 278 | 657 | 0 | 1
DOW38300 | -0.011 | 49860 | 32 | HOUSTON | YES | 63 | 0 | 101 |  | 1
DIB_GT1_8080 | -0.011 | 48611 | 1 | HOUSTON | YES | 64 | 0 | 64 | 0 | 1.0326 | -0.704 | 64
WAP_GN1_1 | -0.011 | 48921 | 1 | HOUSTON | YES | 124.5 | 37 | 166 | 0 | 1.0362 | -1.3695 | 124.5
EXN938GT | -0.011 | 49826 | 5 | HOUSTON | YES | 43 | 9.2 | 45.9 | 0 | 1.0326 | -0.473 | 43
CNOPST1 | -0.011 | 8562 | 3 | SOUTH | YES | 153 | 0 | 153 | 0 | 1.03 | -1.683 | 153
EXN_17GT | -0.011 | 49805 | 3 | HOUSTON | YES | 31 | 8.3 | 33 |  | 1.0326 | -0.341 | 31
THW_5556 | -0.011 | 48887 | E | HOUSTON | YES | 16.6 | 5 | 58 |  | 1.0319 | -0.1826 | 16.6
DOW38200 | -0.011 | 49859 | 33 | HOUSTON | YES | 28 | 0 | 45 | 0 | 1
EXN945GT | -0.011 | 49832 | 9 | HOUSTON | YES | 19 | 9.2 | 20 | 0 | 1.0326 | -0.209 | 19
THW_5152 | -0.011 | 48885 | A | HOUSTON | YES | 16.4 | 5 | 57 |  | 1.0319 | -0.1804 | 16.4
EXN_15GT | -0.011 | 49803 | 1 | HOUSTON | YES | 33 | 8.3 | 35 |  | 1.0326 | -0.363 | 33
EXN944GT | -0.011 | 49831 | 13 | HOUSTON | YES | 33 | 5.4 | 35 | 0 | 1.0326 | -0.363 | 33
VHB3 | -0.011 | 5028 | 3 | SOUTH | YES | 397 | 60 | 397 | 0 | 1.0233 | -4.367 | 397
CTL_GN2_8155 | -0.011 | 48565 | 5 | HOUSTON | YES | 11 | 3.4 | 11 |  | 1.0362 | -0.121 | 11
CEL_B_1 | -0.011 | 8517 | 1 | SOUTH | YES | 29 | 0 | 29 | 0 | 1.02 | -0.319 | 29
JTD2 | -0.011 | 5112 | 2 | SOUTH | YES | 406 | 80 | 406 | 0 | 1.0215
CNOPGT1 | -0.011 | 8560 | 1 | SOUTH | YES | 164 | 0 | 164 | 0 | 1.03 | -1.804 | 164
LCP3 | -0.011 | 5264 | 3 | SOUTH | YES | 58 | 20 | 58 | 0 | 1.0249 | -0.638 | 58
CSDR89 | -0.011 | 80137 | 8 | SOUTH | YES | 39 | 0 | 39 | 0 | 1.01 | -0.429 | 39
LCP4 | -0.011 | 5265 | 4 | SOUTH | YES | 95 | 25 | 95 | 0 | 1.0249 | -1.045 | 95
DAV_2 | -0.011 | 8460 | 2 | SOUTH | YES | 340 | 50 | 340 | 0 | 1.0223 | -3.74 | 340
CTL_GT4_8140 | -0.011 | 48563 | 3 | HOUSTON | YES | 94 | 30.3 | 94 |  | 1.0362 | -1.034 | 94
WAP_GN8_8 | -0.011 | 48928 | 8 | HOUSTON | YES | 603 | 275 | 603 |  | 1.035
LCPCT2 | -0.011 | 5267 | 2 | SOUTH | YES | 46 | 23.1 | 46 | 0 | 1.0249 | -0.506 | 46
FOR_10 | -0.011 | 80053 | 10 | SOUTH | YES | 73 | 45 | 73 | 0 | 1.03 | -0.803 | 73
DOW65000 | -0.011 | 49876 | 65 | HOUSTON | YES | 63 | 0 | 101 | 0 | 1
WAP_GN4_4 | -0.011 | 48924 | 4 | HOUSTON | YES | 544 | 217 | 544 |  | 1.0362 | -5.984 | 544
LCPCT4 | -0.011 | 5269 | 4 | SOUTH | YES | 45 | 23.1 | 45 | 0 | 1.0249 | -0.495 | 45
WAP_GN2_2 | -0.011 | 48922 | 2 | HOUSTON | YES | 122.2 | 37 | 163 | 0 | 1.0362 | -1.3442 | 122.2
BTE_GT2_8075 | -0.011 | 48595 | 1 | HOUSTON | YES | 163 | 130 | 163 | 0 | 1.0261 | -1.793 | 163
CUECPL2A | -0.011 | 8189 | 1 | SOUTH | YES | 12 | 0 | 12 | 0 | 1.02 | -0.132 | 12
DOW66000 | -0.011 | 49877 | 66 | HOUSTON | YES | 61 | 0 | 97 | 0 | 1
OWS2 | -0.011 | 5397 | 2 | SOUTH | YES | 379 | 80 | 379 | 0 | 1.027 | -4.169 | 379
CLO_1 | -0.011 | 8161 | 1 | SOUTH | YES | 633 | 200 | 633 | 0 | 1.03
CVC_ST5_5040 | -0.011 | 48814 | 1 | HOUSTON | YES | 133 | 91.8 | 133 |  | 1.029 | -1.463 | 133
THW_4344 | -0.011 | 48881 | H | HOUSTON | YES | 58 | 5 | 58 | 0 | 1.0435 | -0.638 | 58
GBY_83841065 | -0.011 | 48693 | E | HOUSTON | YES | 20 | 20 | 56 | 0 | 1.0362 | -0.22 | 20
FOR_7 | -0.011 | 8157 | 7 | SOUTH | YES | 46 | 5 | 46 | 0 | 1.03 | -0.506 | 46
FOR_6 | -0.011 | 8156 | 6 | SOUTH | YES | 26 | 5 | 26 | 0 | 1.03 | -0.286 | 26
WBT3 | -0.011 | 5438 | 3 | SOUTH | YES | 96 | 25 | 96 | 0 | 1.01 | -1.056 | 96
GIBN_CREK_G1 | -0.011 | 990 | 1 | NORTH | YES | 464 | 200 | 464 | 0 | 1.0275
CTL_GT3_8135 | -0.011 | 48562 | 2 | HOUSTON | YES | 91 | 30.3 | 91 |  | 1.0362 | -1.001 | 91
CSDR7 | -0.011 | 80138 | 7 | SOUTH | YES | 7 | 0 | 7 | 0 | 1.014 | -0.077 | 7
AVR1_CT1 | -0.011 | 5476 | 1 | SOUTH | YES | 150 | 90 | 150 | 0 | 1.0232 | -1.65 | 150
TNSLCGN1__8 | -0.011 | 39190 | 1 | HOUSTON | YES | 30 | 10 | 30 |  | 1.025 | -0.33 | 30
TNBPAMCG3_8 | -0.011 | 38613 | 3 | HOUSTON | YES | 152 | 0 | 152 | 0 | 1.0435 | -1.672 | 152
RAYBURNGEN3 | -0.011 | 5503 | 1 | SOUTH | YES | 6.2 | 6 | 22 | 0 | 1.015 | -0.0682 | 6.2
FALCONHYDRO1 | -0.01 | 8048 | 1 | SOUTH | YES | 3 | 0 | 12 | 0 | 1.02 | -0.03 | 3
FGNTS201 | -0.01 | 8935 | 3 | SOUTH | YES | 172 | 0 | 172 | 0 | 1.03 | -1.72 | 172
SI_RAY10 | -0.01 | 5935 | 10 | SOUTH | YES | 47 | 10 | 47 |  | 1.025 | -0.47 | 47
SI_RAY5 | -0.01 | 5934 | 5 | SOUTH | YES | 10 | 10 | 15 | 0 | 1.025 | -0.1 | 10
SI_RAY6 | -0.01 | 5933 | 6 | SOUTH | YES | 19 | 10 | 19 | 0 | 1.025 | -0.19 | 19
SI_RAY9 | -0.01 | 5932 | 9 | SOUTH | YES | 38 | 32 | 38 | 0 | 1.025 | -0.38 | 38
FALCONHYDRO3 | -0.01 | 5729 | 3 | SOUTH | YES | 2.8 | 0 | 11 | 0 | 1.02 | -0.028 | 2.8
FALCONHYDRO2 | -0.01 | 5728 | 2 | SOUTH | YES | 3 | 0 | 12 | 0 | 1.02 | -0.03 | 3
CALFREST_6G | -0.01 | 13136 | 6 | NORTH | YES | 176 | 40 | 176 | 0 | 1.035 | -1.76 | 176
CALFREST_5G | -0.01 | 13135 | 5 | NORTH | YES | 157 | 57 | 157 | 0 | 1.035 | -1.57 | 157
CALFREST_4G | -0.01 | 13134 | 4 | NORTH | YES | 156 | 40 | 156 | 0 | 1.035 | -1.56 | 156
CALFREST_3G | -0.01 | 13133 | 3 | NORTH | YES | 174 | 40 | 174 | 0 | 1.035 | -1.74 | 174
CALFREST_2G | -0.01 | 13132 | 2 | NORTH | YES | 155 | 57 | 155 | 0 | 1.035 | -1.55 | 155
CALFREST_1G | -0.01 | 13131 | 1 | NORTH | YES | 152 | 40 | 152 | 0 | 1.035 | -1.52 | 152
FGNTS101 | -0.01 | 8934 | 2 | SOUTH | YES | 146 | 0 | 146 | 0 | 1.03 | -1.46 | 146
ENNSTRAC_2G | -0.01 | 12323 | 2 | NORTH | YES | 116 | 100 | 116 | 0 | 1.043 | -1.16 | 116
ENNSTRAC_1G | -0.01 | 12322 | 1 | NORTH | YES | 196 | 130 | 196 | 0 | 1.043 | -1.96 | 196
FALFURRI | -0.01 | 88508 | 1 | SOUTH | YES | 0 | 0 | 0 | 0 | 1.01 | 0 | 0
MVGN#1 | -0.01 | 8936 | 1 | SOUTH | YES | 210 | 0 | 210 | 0 | 1.0304 | -2.1 | 210
BEEVILLE | -0.01 | 88198 | 1 | SOUTH | YES | 0 | 0 | 0 | 0 | 1.0068 | 0 | 0
HECN3 | -0.01 | 8983 | 3 | SOUTH | YES | 169 | 0 | 169 | 0 | 1.0304 | -1.69 | 169
HECN2 | -0.01 | 8982 | 2 | SOUTH | YES | 148 | 0 | 148 | 0 | 1.0304 | -1.48 | 148
HECN1 | -0.01 | 8981 | 1 | SOUTH | YES | 148 | 0 | 148 | 0 | 1.0304 | -1.48 | 148
MVGN#3 | -0.01 | 8938 | 3 | SOUTH | YES | 257 | 0 | 257 | 0 | 1.0304 | -2.57 | 257
MVGN#2 | -0.01 | 8937 | 2 | SOUTH | YES | 205 | 0 | 205 | 0 | 1.0304 | -2.05 | 205
SLURR | -0.01 | 88241 | DC | SOUTH | YES | 0 | -150 | 150 |  | 1.03
FGNTS001 | -0.01 | 8933 | 1 | SOUTH | YES | 142 | 0 | 142 | 0 | 1.03 | -1.42 | 142
MILHWYS | -0.01 | 80003 | F | SOUTH | YES | 0 | 0 | 0 | 0 | 1.0168 | 0 | 0
L_WIRTZ_1G2Y | -0.009 | 7036 | 2 | SOUTH | YES | 18 | 0 | 30 |  | 1 | -0.162 | 18
L_WIRTZ_1G1Y | -0.009 | 7035 | 1 | SOUTH | YES | 0 | 0 | 29 |  | 1 | 0 | 0
L_MARBFA1_2Y | -0.009 | 7029 | 2 | SOUTH | YES | 13 | 0 | 18 |  | 1 | -0.117 | 13
L_MARBFA1_1Y | -0.009 | 7028 | 1 | SOUTH | YES | 0 | 0 | 18 |  | 1 | 0 | 0
ZAPATA | -0.009 | 88299 | 1 | SOUTH | YES | 0 | 0 | 0 | 0 | 1.024 | 0 | 0
LAR | -0.008 | 80012 | F | SOUTH | YES | 0 | 0 | 0 | 0 | 1.023 | 0 | 0
L_BUCHAN1_3Y | -0.008 | 7024 | 3 | SOUTH | YES | 11 | 0 | 15 |  | 1 | -0.088 | 11
L_BUCHAN1_2Y | -0.008 | 7023 | 2 | SOUTH | YES | 0 | 0 | 18 |  | 1 | 0 | 0
L_BUCHAN1_1Y | -0.008 | 7022 | 1 | SOUTH | YES | 14 | 0 | 18 |  | 1 | -0.112 | 14
L_FERGUS1_1Y | -0.008 | 7000 | 1 | SOUTH | YES | 399 | 65 | 421 | 0 | 1.015 | -3.192 | 399
PEARSALLGEN3 | -0.008 | 5892 | 1 | SOUTH | YES | 6.2 | 6 | 23 | 0 | 1.01 | -0.0496 | 6.2
PEARSALLGEN2 | -0.008 | 5891 | 1 | SOUTH | YES | 6.2 | 6 | 24 | 0 | 1.01 | -0.0496 | 6.2
PEARSALLGEN1 | -0.008 | 5890 | 1 | SOUTH | YES | 6.2 | 6 | 24 | 0 | 1.01 | -0.0496 | 6.2
LAR_2 | -0.008 | 8287 | 2 | SOUTH | YES | 9 | 9 | 32 |  | 1.023 | -0.072 | 9
LAR_1 | -0.008 | 8285 | 1 | SOUTH | YES | 16 | 9 | 32 | 0 | 1.038 | -0.128 | 16
CIDINDUS | -0.008 | 86105 | 1 | SOUTH | YES | 0 | -500 | 500 | 0 | 1.01
LAR_3 | -0.008 | 8288 | 3 | SOUTH | YES | 78.8 | 25 | 105 |  | 1.023 | -0.6304 | 78.8
L_INKSDA1_1Y | -0.007 | 7026 | 1 | SOUTH | YES | 10 | 0 | 14 |  | 1 | -0.07 | 10
MTCK2_G | -0.007 | 2418 | 2 | NORTH | YES | 0 | 10 | 23 |  | 0.9667 | 0 | 0
MTCK3_G | -0.007 | 2419 | MB | NORTH | YES | 0 | 10 | 63 |  | 0.9667 | 0 | 0
TRINIDAD_6G | -0.003 | 3126 | 1 | NORTH | YES | 226 | 46 | 226 | 0 | 1 | -0.678 | 226
WLFHOLW_3G | -0.002 | 1879 | 3 | NORTH | YES | 268 | 89.3 | 268 | 0 | 1.029 | -0.536 | 268
WLFHOLW_2G | -0.002 | 1878 | 2 | NORTH | YES | 219 | 105 | 219 | 0 | 1.029 | -0.438 | 219
WLFHOLW_1G | -0.002 | 1877 | 1 | NORTH | YES | 216 | 89.3 | 216 | 0 | 1.029 | -0.432 | 216
MTCK8_G | -0.002 | 2417 | 8 | NORTH | YES | 477 | 60 | 556 | 0 | 1.029 | -0.954 | 477
MTCK7_G | -0.002 | 2414 | 7 | NORTH | YES | 0 | 30 | 114 |  | 1.029 | 0 | 0
MTCK6_G | -0.002 | 2413 | 6 | NORTH | YES | 0 | 30 | 118 |  | 1.029 | 0 | 0
CHAMPION_1G | 0.001 | 3348 | MB | NORTH | YES | 0 | 42 | 42 |  | 1 | 0 | 0
TGATEWAY_4G | 0.002 | 13119 | 4 | NORTH | YES | 399 | 65 | 399 | 0 | 1.035 | 0.798 | 399
TGATEWAY_3G | 0.002 | 13118 | 3 | NORTH | YES | 146 | 30 | 146 | 0 | 1.035 | 0.292 | 146
TGATEWAY_2G | 0.002 | 13117 | 2 | NORTH | YES | 128 | 30 | 128 | 0 | 1.035 | 0.256 | 128
TGATEWAY_1G | 0.002 | 13116 | 1 | NORTH | YES | 149 | 30 | 149 | 0 | 1.035 | 0.298 | 149
STRYKER_2G | 0.002 | 3108 | 2 | NORTH | YES | 484 | 75 | 484 | 0 | 1.029 | 0.968 | 484
STRYKER_1G | 0.002 | 3107 | 1 | NORTH | YES | 140.5 | 45 | 182 | 0 | 1.029 | 0.281 | 140.5
EPLVT1 | 0.002 | 80010 | F | SOUTH | YES | 0 | 0 | 0 | 0 | 1.0376 | 0 | 0
ELPS | 0.003 | 8262 | 1 | SOUTH | YES | 6 | 6 | 6 | 0 | 1.039 | 0.018 | 6
MARTLAKE_1G | 0.004 | 3097 | 1 | NORTH | YES | 799 | 500 | 799 | 0 | 1.031
MARTLAKE_3G | 0.004 | 3099 | 3 | NORTH | YES | 804 | 500 | 804 | 0 | 1.031
MARTLAKE_2G | 0.004 | 3098 | 2 | NORTH | YES | 795 | 461 | 795 | 0 | 1.031
COMCHEPK_2G | 0.007 | 1899 | 2 | NORTH | YES | 1164 | 1128 | 1164 | 0 | 1.031
COMCHEPK_1G | 0.007 | 1898 | 1 | NORTH | YES | 1164 | 1150 | 1164 | 0 | 1.031
AMISTADHDRO2 | 0.009 | 8033 | 2 | SOUTH | YES | 13 | 13 | 25 | 0 | 1.035 | 0.117 | 13
AMISTADHDRO1 | 0.009 | 8032 | 1 | SOUTH | YES | 16.5 | 13 | 33 | 0 | 1.035 | 0.1485 | 16.5
HAMILTON | 0.009 | 88253 | 1 | SOUTH | YES | 0 | 0 | 0 | 0 | 1.04 | 0 | 0
LKHB2_G | 0.014 | 2452 | 2 | NORTH | YES | 514 | 80 | 514 | 0 | 1.029 | 7.196 | 514
LKHB1_G | 0.014 | 2451 | 1 | NORTH | YES | 0 | 80 | 391 |  | 1.029 | 0 | 0
FPLEFR2S_G | 0.015 | 12424 | 4 | NORTH | YES | 412 | 191 | 412 | 0 | 1 | 6.18 | 412
FPLEFR2C_G | 0.015 | 12423 | 3 | NORTH | YES | 162 | 72 | 162 | 0 | 1 | 2.43 | 162
FPLEFR2B_G | 0.015 | 12422 | 2 | NORTH | YES | 160 | 72 | 160 | 0 | 1 | 2.4 | 160
FPLEFR2A_G | 0.015 | 12421 | 1 | NORTH | YES | 170 | 72 | 170 | 0 | 1 | 2.55 | 170
FPLEFR1S_G | 0.015 | 12414 | 4 | NORTH | YES | 414 | 191 | 414 | 0 | 1 | 6.21 | 414
FPLEFR1C_G | 0.015 | 12413 | 3 | NORTH | YES | 159 | 72 | 159 | 0 | 1 | 2.385 | 159
FPLEFR1B_G | 0.015 | 12412 | 2 | NORTH | YES | 157 | 72 | 157 | 0 | 1 | 2.355 | 157
FPLEFR1A_G | 0.015 | 12411 | 1 | NORTH | YES | 170 | 72 | 170 | 0 | 1 | 2.55 | 170
SLSTR1PP_1G | 0.017 | 1643 | 1 | NORTH | YES | 6 | 0 | 60 | 0 | 1.022 | 0.102 | 6
RWMILLER01 | 0.019 | 332 | 1 | NORTH | YES | 75 | 18.5 | 75 | 0 | 1.04 | 1.425 | 75
RWMILLER05 | 0.019 | 336 | 5 | NORTH | YES | 101 | 0 | 101 | 0 | 1.04 | 1.919 | 101
RWMILLER04 | 0.019 | 335 | 4 | NORTH | YES | 102 | 0 | 102 | 0 | 1.04 | 1.938 | 102
RWMILLER03 | 0.019 | 334 | 3 | NORTH | YES | 156 | 65 | 208 | 0 | 1.04 | 2.964 | 156
RWMILLER02 | 0.019 | 333 | 2 | NORTH | YES | 119 | 37 | 119 | 0 | 1.04 | 2.261 | 119
STEAM3 | 0.022 | 950 | 1 | NORTH | YES | 41 | 13 | 41 | 0 | 1.02 | 0.902 | 41
STEAM2 | 0.022 | 949 | 1 | NORTH | YES | 26 | 8 | 26 | 0 | 0.99 | 0.572 | 26
STEAM1 | 0.022 | 948 | 1 | NORTH | YES | 0 | 12 | 20 |  | 1.02 | 0 | 0
OLINGER_G4 | 0.023 | 845 | 1 | NORTH | YES | 59.1 | 0 | 76 | 0 | 1.03 | 1.3593 | 59.1
OLINGER_G3 | 0.023 | 844 | 1 | NORTH | YES | 118.3 | 45 | 148 | 0 | 1.03 | 2.7209 | 118.3
OLINGER_G2 | 0.023 | 843 | 1 | NORTH | YES | 86.7 | 25 | 105 | 0 | 1.03 | 1.9941 | 86.7
OLINGER_G1 | 0.023 | 842 | 1 | NORTH | YES | 63.1 | 20 | 80 | 0 | 1.03 | 1.4513 | 63.1
NEWMAN_G5 | 0.023 | 837 | 1 | NORTH | YES | 0 | 15 | 37 |  | 1.01 | 0 | 0
NTHLK3_G | 0.028 | 2383 | 3 | NORTH | YES | 247.4 | 50 | 329 | 0 | 1.029 | 6.9272 | 247.4
NTHLK2_G | 0.028 | 2382 | 2 | NORTH | YES | 0 | 35 | 181 |  | 1.029 | 0 | 0
NTHLK1_G | 0.028 | 2381 | 1 | NORTH | YES | 0 | 35 | 156 |  | 1.029 | 0 | 0
MOSES_3G | 0.028 | 1703 | 3 | NORTH | YES | 808 | 463 | 808 | 0 | 1.031
MOSES_2G | 0.028 | 1702 | 2 | NORTH | YES | 579 | 175 | 579 | 0 | 1.031
MOSES_1G | 0.028 | 1701 | 1 | NORTH | YES | 560 | 175 | 560 | 0 | 1.031
DCEAST | 0.028 | 5925 | 1 | NORTH | YES | 400.3 | -600 | 600 | 0 | 1.025 | 11.2084 | 400.3
LAMARPWR_6G | 0.03 | 1683 | 6 | NORTH | YES | 199 | 129.1 | 199 | 0 | 1.031 | 5.97 | 199
LAMARPWR_5G | 0.03 | 1682 | 5 | NORTH | YES | 163 | 67.7 | 163 | 0 | 1.031 | 4.89 | 163
LAMARPWR_4G | 0.03 | 1681 | 4 | NORTH | YES | 164 | 67.7 | 164 | 0 | 1.031 | 4.92 | 164
LAMARPWR_3G | 0.03 | 1680 | 3 | NORTH | YES | 199 | 129.1 | 199 | 0 | 1.031 | 5.97 | 199
LAMARPWR_2G | 0.03 | 1679 | 2 | NORTH | YES | 155 | 67.7 | 155 | 0 | 1.031 | 4.65 | 155
LAMARPWR_1G | 0.03 | 1678 | 1 | NORTH | YES | 154 | 67.7 | 154 | 0 | 1.031 | 4.62 | 154
PEC_3G | 0.03 | 1677 | 3 | NORTH | YES | 91 | 35 | 91 | 0 | 1.022 | 2.73 | 91
PEC_2G | 0.03 | 1676 | 2 | NORTH | YES | 84 | 35 | 84 | 0 | 1.022 | 2.52 | 84
PEC_1G | 0.03 | 1675 | 1 | NORTH | YES | 80 | 35 | 80 | 0 | 1.022 | 2.4 | 80
VALLEY_3G | 0.031 | 1689 | 3 | NORTH | YES | 186.2 | 25 | 354 | 0 | 1.015 | 5.7722 | 186.2
KMICHIST6_G | 0.031 | 11696 | 6 | NORTH | YES | 303 | 60 | 303 | 0 | 1.029 | 9.393 | 303
KMICHICT5_G | 0.031 | 11695 | 5 | NORTH | YES | 138 | 80 | 138 | 0 | 1.029 | 4.278 | 138
KMICHICT4_G | 0.031 | 11694 | 4 | NORTH | YES | 136 | 80 | 136 | 0 | 1.029 | 4.216 | 136
KMICHIST3_G | 0.031 | 11693 | 3 | NORTH | YES | 310 | 60 | 310 | 0 | 1.029 | 9.61 | 310
KMICHICT2_G | 0.031 | 11692 | 2 | NORTH | YES | 144 | 80 | 144 | 0 | 1.029 | 4.464 | 144
KMICHICT1_G | 0.031 | 11691 | 1 | NORTH | YES | 142 | 80 | 142 | 0 | 1.029 | 4.402 | 142
VALLEY_2G | 0.034 | 1688 | 2 | NORTH | YES | 527 | 90 | 527 | 0 | 1.036 | 17.918 | 527
VALLLEY_1G | 0.034 | 1687 | 1 | NORTH | YES | 140 | 15 | 175 | 0 | 1.036 | 4.76 | 140
DENISNDM | 0.036 | 6948 | 2 | NORTH | YES | 40 | 5 | 40 | 0 | 1.015 | 1.44 | 40
DENISNDM | 0.036 | 6948 | 1 | NORTH | YES | 40 | 5 | 40 | 0 | 1.015 | 1.44 | 40
COLLIN_1G | 0.042 | 2371 | MB | NORTH | YES | 0 | 40 | 138 |  | 1.022 | 0 | 0
NTHTEXAS03 | 0.042 | 505 | 3 | NORTH | YES | 15 | 15 | 38 | 0 | 1.015 | 0.63 | 15
NTHTEXAS02 | 0.042 | 504 | 2 | NORTH | YES | 5 | 5 | 18 | 0 | 1.015 | 0.21 | 5
NTHTEXAS01 | 0.042 | 503 | 1 | NORTH | YES | 5 | 5 | 18 | 0 | 1.015 | 0.21 | 5
FRNDDRCS | 0.045 | 60202 | SC | WEST | YES | 0 | 0 | 0 | 0 | 1.0259 | 0 | 0
EAGLEMNT_3G | 0.047 | 1863 | MB | NORTH | YES | 0 | 50 | 378 |  | 1.033 | 0 | 0
EAGLEMNT_2G | 0.047 | 1862 | MB | NORTH | YES | 0 | 40 | 100 |  | 1.033 | 0 | 0
EAGLEMNT_1G | 0.047 | 1861 | MB | NORTH | YES | 0 | 30 | 112 |  | 1.033 | 0 | 0
MRSSHPRD01 | 0.05 | 345 | 2 | WEST | YES | 12 | 0 | 12 |  | 1.03 | 0.6 | 12
MRSSHPRD | 0.05 | 344 | 1 | WEST | YES | 12 | 0 | 12 |  | 1.03 | 0.6 | 12
BARTNWND_1G | 0.051 | 1600 | 1 | WEST | YES | 12 | 0 | 120 | 0 | 1.022 | 0.612 | 12
DSKY1 | 0.051 | 60018 | 1 | WEST | YES | 12.6 | 0 | 84 | 0 | 1.032 | 0.6426 | 12.6
DSKY2 | 0.051 | 60000 | 1 | WEST | YES | 11.5 | 0 | 76.5 |  | 1.039 | 0.5865 | 11.5
ORNNWP1 | 0.052 | 60017 | 1 | WEST | YES | 12 | 0 | 80 |  | 1.027 | 0.624 | 12
SWMESA | 0.053 | 6016 | 1 | WEST | YES | 11.2 | 0 | 75 |  | 1.03 | 0.5936 | 11.2
TNWDWRDU2_8 | 0.053 | 38332 | 1 | WEST | YES | 12 | 0 | 80 |  | 1.0232 | 0.636 | 12
RIO_DRCS | 0.053 | 60201 | SC | WEST | YES | 0 | 0 | 0 | 0 | 1.04 | 0 | 0
KM NWP | 0.053 | 60019 | 1 | WEST | YES | 12 | 0 | 80 |  | 1.03 | 0.636 | 12
WDWDU1 | 0.053 | 60016 | 1 | WEST | YES | 12 | 0 | 80 |  | 1.033 | 0.636 | 12
KM SWP | 0.053 | 60007 | 1 | WEST | YES | 12 | 0 | 80 |  | 1.03 | 0.636 | 12
KM SEP | 0.053 | 60005 | 1 | WEST | YES | 6 | 0 | 40 |  | 1.035 | 0.318 | 6
KM NEP | 0.053 | 60003 | 1 | WEST | YES | 12 | 0 | 80 |  | 1.03 | 0.636 | 12
L_DIVIDE1_1N | 0.054 | 76091 | 1 | WEST | YES | 26.5 | 0 | 375 | 0 | 1 | 1.431 | 26.5
L_GASCCR1_1N | 0.054 | 76031 | 1 | WEST | YES | 15 | 0 | 150 | 0 | 1 | 0.81 | 15
CALHN_G1 | 0.054 | 60057 | 1 | WEST | YES | 17.1 | 0 | 114 | 0 | 1.042 | 0.9234 | 17.1
HORSH1 | 0.055 | 60066 | 1 | WEST | YES | 33.3 | 0 | 222 | 0 | 1.005 | 1.8315 | 33.3
HORSH4 | 0.055 | 60072 | 1 | WEST | YES | 17.2 | 0 | 115 | 0 | 1.025 | 0.946 | 17.2
HORSH3 | 0.055 | 60070 | 1 | WEST | YES | 33.6 | 0 | 224 | 0 | 1.025 | 1.848 | 33.6
HORSH2 | 0.055 | 60068 | 1 | WEST | YES | 27.6 | 0 | 184 | 0 | 1.025 | 1.518 | 27.6
LOUIS1A | 0.055 | 60063 | 1 | WEST | YES | 25.5 | 0 | 170.2 | 0 | 1.02 | 1.4025 | 25.5
CIRELLO | 0.055 | 60060 | 1 | WEST | YES | 35 | 0 | 233 | 0 | 1 | 1.925 | 35
BUFGGEN | 0.055 | 60058 | 1 | WEST | YES | 18 | 0 | 120 |  | 1 | 0.99 | 18
NWPWRG1_1G | 0.056 | 1350 | 1 | WEST | YES | 3.4 | 0 | 34.3 |  | 1.02 | 0.1904 | 3.4
WESTXWIN_1G | 0.056 | 1349 | 1 | WEST | YES | 0.7 | 0 | 6.6 |  | 1.02 | 0.0392 | 0.7
BSP_1 | 0.057 | 1320 | 1 | WEST | YES | 25.8 | 2.9 | 25.8 |  | 1
L_DELAWA1_1Y | 0.057 | 7038 | 2 | WEST | YES | 4.5 | 0 | 30 | 0 | 1 | 0.2565 | 4.5
L_DELAWA1_1Y | 0.057 | 7038 | 1 | WEST | YES | 5.2 | 0 | 35 | 0 | 1 | 0.2964 | 5.2
PB6GEN_7G | 0.057 | 1008 | 6 | WEST | YES | 515 | 130 | 515 | 0 | 1.022 | 29.355 | 515
PB5GEN_6G | 0.057 | 1007 | 5 | WEST | YES | 115 | 40 | 115 | 0 | 1.022 | 6.555 | 115
PBCTEGE_5G | 0.057 | 1006 | E | WEST | YES | 65 | 65 | 68 | 0 | 1.022 | 3.705 | 65
PBCTDGE_4G | 0.057 | 1005 | D | WEST | YES | 65 | 65 | 65 | 0 | 1.022 | 3.705 | 65
PBCTCGE_3G | 0.057 | 1004 | C | WEST | YES | 62 | 62 | 66 | 0 | 1.022 | 3.534 | 62
PBCTBGE_2G | 0.057 | 1003 | B | WEST | YES | 65 | 65 | 66 | 0 | 1.022 | 3.705 | 65
AEPWIND_8 | 0.057 | 1354 | 1 | WEST | YES | 15.2 | 0 | 101.2 |  | 1.01 | 0.8664 | 15.2
PBCTAGE_1G | 0.057 | 1002 | A | WEST | YES | 64 | 64 | 65 | 0 | 1.022 | 3.648 | 64
TRENTIPP_8 | 0.057 | 1343 | 1 | WEST | YES | 22.5 | 0 | 150 |  | 1.014 | 1.2825 | 22.5
MCDDONAL_8 | 0.058 | 1333 | 1 | WEST | YES | 21.4 | 0 | 214.2 | 0 | 1.01 | 1.2412 | 21.4
OCOTILLO_1G | 0.058 | 1328 | 1 | WEST | YES | 5.8 | 0 | 58 |  | 0.99 | 0.3364 | 5.8
STANTONW_8 | 0.058 | 1326 | 1 | WEST | YES | 10.1 | 0 | 100.5 | 0 | 1.01 | 0.5858 | 10.1
AIRTRICITY_8 | 0.058 | 1170 | 1 | WEST | YES | 18 | 0 | 180 | 0 | 1.01 | 1.044 | 18
SCURRYCW_1G | 0.058 | 1068 | 1 | WEST | YES | 14.1 | 0 | 141 |  | 1.01 | 0.8178 | 14.1
CALENG3G_3G | 0.058 | 1047 | 3 | WEST | YES | 69 | 27 | 69 | 0 | 1.017 | 4.002 | 69
SNYDERW1A | 0.058 | 6637 | 1 | WEST | YES | 6.3 | 0 | 63 | 0 | 1.025 | 0.3654 | 6.3
CALENG2G_2G | 0.058 | 1046 | 2 | WEST | YES | 74 | 27 | 74 | 0 | 1.017 | 4.292 | 74
CALENG1G_1G | 0.058 | 1045 | 1 | WEST | YES | 73 | 27 | 73 | 0 | 1.017 | 4.234 | 73
MRGNFG_6G | 0.058 | 1044 | F | WEST | YES | 66 | 66 | 66 |  | 0.99 | 3.828 | 66
MRGNEG_5G | 0.058 | 1043 | E | WEST | YES | 68 | 68 | 68 |  | 0.99 | 3.944 | 68
MRGNDG_4G | 0.058 | 1042 | D | WEST | YES | 70 | 69 | 70 |  | 0.99 | 4.06 | 70
MRGNCG_3G | 0.058 | 1041 | C | WEST | YES | 70 | 69 | 70 |  | 0.99 | 4.06 | 70
JCKCNTY803 | 0.058 | 582 | 3 | NORTH | YES | 147 | 0 | 147 | 0 | 1.022 | 8.526 | 147
MRGNBG_2G | 0.058 | 1040 | B | WEST | YES | 71 | 70 | 71 |  | 0.99 | 4.118 | 71
MRGNAG_1G | 0.058 | 1039 | A | WEST | YES | 69 | 69 | 69 |  | 0.99 | 4.002 | 69
JCKCNTY802 | 0.058 | 581 | 2 | NORTH | YES | 147 | 0 | 147 | 0 | 1.022 | 8.526 | 147
MORGAN5G_5G | 0.058 | 1037 | 5 | WEST | YES | 137 | 40 | 137 |  | 0.99 | 7.946 | 137
TIEHVSG_2G | 0.058 | 11025 | 1 | WEST | YES | 211 | 63 | 211 | 0 | 1.017 | 12.238 | 211
TIEHVCG_4G | 0.058 | 11024 | 1 | WEST | YES | 149 | 103 | 149 | 0 | 1.017 | 8.642 | 149
TIEHVCG_3G | 0.058 | 11023 | 1 | WEST | YES | 132 | 103 | 132 | 0 | 1.017 | 7.656 | 132
TIEHVCG_2G | 0.058 | 11022 | 1 | WEST | YES | 132 | 103 | 132 | 0 | 1.017 | 7.656 | 132
TIEHVCG_1G | 0.058 | 11021 | 1 | WEST | YES | 145 | 103 | 145 | 0 | 1.017 | 8.41 | 145
TIEHVSG_1G | 0.058 | 11020 | 1 | WEST | YES | 211 | 63 | 211 | 0 | 1.017 | 12.238 | 211
NAV6ST | 0.058 | 11014 | 1 | WEST | YES | 115 | 40 | 115 | 0 | 1.017 | 6.67 | 115
JCKCNTY801 | 0.058 | 580 | 1 | NORTH | YES | 288 | 0 | 288 | 0 | 1.022 | 16.704 | 288
NAV5CT | 0.058 | 11013 | 1 | WEST | YES | 80 | 18 | 80 | 0 | 1.017 | 4.64 | 80
NAV4CT | 0.058 | 11012 | 1 | WEST | YES | 80 | 18 | 80 | 0 | 1.017 | 4.64 | 80
NAV3ST | 0.058 | 11011 | 1 | WEST | YES | 115 | 40 | 115 | 0 | 1.017 | 6.67 | 115
NAV2CT | 0.058 | 11009 | 1 | WEST | YES | 80 | 18 | 80 | 0 | 1.017 | 4.64 | 80
NAV1CT | 0.058 | 11001 | 1 | WEST | YES | 80 | 18 | 80 | 0 | 1.017 | 4.64 | 80
KINDERMG_3G | 0.059 | 1071 | 1 | WEST | YES | 45.7 | 12 | 45.7 | 0 | 1.01
KINDERMG_2G | 0.059 | 1070 | 1 | WEST | YES | 45.7 | 12 | 45.7 | 0 | 1.01
KINDERMG_1G | 0.059 | 1069 | 1 | WEST | YES | 25 | 5 | 25 | 0 | 1.01
CIELOGEN_2G | 0.059 | 1062 | 1 | WEST | YES | 6.1 | 0 | 61 |  | 1 | 0.3599 | 6.1
CIELOGEN_1G | 0.059 | 1061 | 1 | WEST | YES | 9.9 | 0 | 99 |  | 1 | 0.5841 | 9.9
LONGSHORT_5 | 0.059 | 1058 | 1 | NORTH | YES | 15 | 0 | 149 |  | 0.95 | 0.885 | 15
RDCNYNG1 | 0.059 | 36998 | 1 | WEST | YES | 8.4 | 0 | 84 | 0 | 1.01 | 0.4956 | 8.4
L_SWEETW1_4N | 0.059 | 71060 | 1 | WEST | YES | 15.7 | 0 | 105 | 0 | 1 | 0.9263 | 15.7
L_SWEETW1_3N | 0.059 | 71059 | 1 | WEST | YES | 17.8 | 0 | 119 | 0 | 1 | 1.0502 | 17.8
L_SWEETW1_2N | 0.059 | 71057 | 1 | WEST | YES | 20.3 | 0 | 135 | 0 | 1 | 1.1977 | 20.3
L_SWEETW1_1N | 0.059 | 71054 | 1 | WEST | YES | 16.1 | 0 | 107.5 | 0 | 1 | 0.9499 | 16.1
L_BITTCR1_1N | 0.059 | 71051 | 1 | WEST | YES | 5.6 | 0 | 37.5 |  | 1.01 | 0.3304 | 5.6
WHRLWIND1A | 0.06 | 60081 | 1 | WEST | YES | 6 | 0 | 60 | 0 | 1.03 | 0.36 | 6
ROSCOEWI_5 | 0.061 | 1057 | 1 | WEST | YES | 12.6 | 0 | 126.5 |  | 0.99 | 0.7686 | 12.6
ROSCOEW_5 | 0.061 | 1049 | 1 | WEST | YES | 20.9 | 0 | 209 |  | 0.99 | 1.2749 | 20.9
WILDHRS11A | 0.061 | 60052 | 1 | WEST | YES | 12.6 | 0 | 126.5 | 0 | 1.005 | 0.7686 | 12.6
SWETWATR_4G | 0.062 | 1419 | 4 | WEST | YES | 61 | 36 | 61 | 0 | 1.039 | 3.782 | 61
SWETWATR_3G | 0.062 | 1418 | 3 | WEST | YES | 68 | 36 | 68 | 0 | 1.039 | 4.216 | 68
SWETWATR_2G | 0.062 | 1417 | 2 | WEST | YES | 72 | 36 | 72 | 0 | 1.039 | 4.464 | 72
SWETWATR_1G | 0.062 | 1416 | 1 | WEST | YES | 30 | 18 | 30 | 0 | 1.039 | 1.86 | 30
MESQUITW_2G | 0.063 | 1438 | 1 | WEST | YES | 23.6 | 0 | 236 |  | 1.01 | 1.4868 | 23.6
MESQUITW_1G | 0.063 | 1437 | 1 | WEST | YES | 40 | 0 | 400 | 0 | 1.023 | 2.52 | 40
GRHAMSES_1G | 0.064 | 1433 | 1 | WEST | YES | 242 | 60 | 242 | 0 | 1.038 | 15.488 | 242
OKLAUN1G | 0.069 | 6752 | 1 | WEST | YES | 629 | 175 | 629 | 0 | 1.035
OKLA7A | 0.069 | 6100 | 1 | WEST | YES | 50 | -220 | 220 | 0 | 1.035 | 3.45 | 50
WFCOGEN_2G | 0.072 | 1482 | 2 | WEST | YES | 12 | 12 | 17 | 0 | 1 | 0.864 | 12
WFCOGEN_2G | 0.072 | 1482 | 1 | WEST | YES | 12 | 12 | 20 | 0 | 1 | 0.864 | 12
WFCOGEN_1G | 0.072 | 1479 | 2 | WEST | YES | 12 | 12 | 20 | 0 | 1 | 0.864 | 12
WFCOGEN_1G | 0.072 | 1479 | 1 | WEST | YES | 12 | 12 | 20 | 0 | 1 | 0.864 | 12
GRHAMSES_2G | 0.072 | 1432 | 2 | WEST | YES | 369 | 90 | 369 |  | 1.023 | 26.568 | 369
SPENCER_G5 | 0.082 | 924 | 1 | NORTH | YES | 52 | 20 | 64 | 0 | 1.03 | 4.264 | 52
SPENCER_G4 | 0.082 | 923 | 1 | NORTH | YES | 48 | 20 | 61 | 0 | 1.03 | 3.936 | 48
WCPWRCO_3G | 0.316 | 1455 | 3 | NORTH | YES | 242 | 50 | 242 | 0 | 1.023 | 76.472 | 242
WCPWRCO_2G | 0.316 | 1454 | 2 | NORTH | YES | 204 | 50 | 204 | 0 | 1.023 | 64.464 | 204
WCPWRCO_1G | 0.316 | 1453 | 1 | NORTH | YES | 204 | 50 | 204 | 0 | 1.023 | 64.464 | 204

## Kl
Generator Sensitivities
Name of Bus | P Sensitivity of Bus | Number of Bus | ID | Area Name of Gen | AGC | Gen MW | Min MW | Max MW | V Sensitivity of Bus | Set Volt
HORSH3 | -0.464 | 60070 | 1 | WEST | YES | 33.6 | 0 | 224 | 0 | 1.025 | -15.5904 | 33.6
HORSH2 | -0.464 | 60068 | 1 | WEST | YES | 27.6 | 0 | 184 | 0 | 1.025 | -12.8064 | 27.6 | HOUSTON | -17.8425
LOUIS1A | -0.464 | 60063 | 1 | WEST | YES | 25.5 | 0 | 170.2 | 0 | 1.02 | -11.832 | 25.5 | NORTH | 156.1289
BUFGGEN | -0.464 | 60058 | 1 | WEST | YES | 18 | 0 | 120 |  | 1 | -8.352 | 18 | SOUTH | -115.5467
HORSH1 | -0.464 | 60066 | 1 | WEST | YES | 33.3 | 0 | 222 | 0 | 1.005 | -15.4512 | 33.3 | WEST | 0.76551
HORSH4 | -0.464 | 60072 | 1 | WEST | YES | 17.2 | 0 | 115 | 0 | 1.025 | -7.9808 | 17.2
CIRELLO | -0.464 | 60060 | 1 | WEST | YES | 35 | 0 | 233 | 0 | 1 | -16.24 | 35
FRNDDRCS | -0.099 | 60202 | SC | WEST | YES | 0 | 0 | 0 | 0 | 1.0259 | 0 | 0 | HOUSTON | 13825.3008
L_DIVIDE1_1N | -0.097 | 76091 | 1 | WEST | YES | 26.5 | 0 | 375 | 0 | 1 | -2.5705 | 26.5 | NORTH | 19200.9004
CALHN_G1 | -0.087 | 60057 | 1 | WEST | YES | 17.1 | 0 | 114 | 0 | 1.042 | -1.4877 | 17.1 | SOUTH | 13890.7012
L_GASCCR1_1N | -0.078 | 76031 | 1 | WEST | YES | 15 | 0 | 150 | 0 | 1 | -1.17 | 15 | WEST | 4928.8999
AMISTADHDRO1 | -0.054 | 8032 | 1 | SOUTH | YES | 16.5 | 13 | 33 | 0 | 1.035 | -0.891 | 16.5
HAMILTON | -0.054 | 88253 | 1 | SOUTH | YES | 0 | 0 | 0 | 0 | 1.04 | 0 | 0
AMISTADHDRO2 | -0.054 | 8033 | 2 | SOUTH | YES | 13 | 13 | 25 | 0 | 1.035 | -0.702 | 13 | HOUSTON | -0.0012906
DSKY2 | -0.052 | 60000 | 1 | WEST | YES | 11.5 | 0 | 76.5 |  | 1.039 | -0.598 | 11.5 | NORTH | 0.0081313
DSKY1 | -0.049 | 60018 | 1 | WEST | YES | 12.6 | 0 | 84 | 0 | 1.032 | -0.6174 | 12.6 | SOUTH | -0.0083183
ORNNWP1 | -0.046 | 60017 | 1 | WEST | YES | 12 | 0 | 80 |  | 1.027 | -0.552 | 12 | WEST | 0.00015531
ELPS | -0.042 | 8262 | 1 | SOUTH | YES | 6 | 6 | 6 | 0 | 1.039 | -0.252 | 6
EPLVT1 | -0.039 | 80010 | F | SOUTH | YES | 0 | 0 | 0 | 0 | 1.0376 | 0 | 0
RIO_DRCS | -0.036 | 60201 | SC | WEST | YES | 0 | 0 | 0 | 0 | 1.04 | 0 | 0 | N to H | 0.0094219
SWMESA | -0.035 | 6016 | 1 | WEST | YES | 11.2 | 0 | 75 |  | 1.03 | -0.392 | 11.2 | N to S | 0.01645
TNWDWRDU2_8 | -0.035 | 38332 | 1 | WEST | YES | 12 | 0 | 80 |  | 1.0232 | -0.42 | 12 | W to N | -0.007976
KM SEP | -0.035 | 60005 | 1 | WEST | YES | 6 | 0 | 40 |  | 1.035 | -0.21 | 6 |  | -0.01645
WDWDU1 | -0.035 | 60016 | 1 | WEST | YES | 12 | 0 | 80 |  | 1.033 | -0.42 | 12 |  | 0.007976
KM NEP | -0.035 | 60003 | 1 | WEST | YES | 12 | 0 | 80 |  | 1.03 | -0.42 | 12
KM SWP | -0.033 | 60007 | 1 | WEST | YES | 12 | 0 | 80 |  | 1.03 | -0.396 | 12
KM NWP | -0.033 | 60019 | 1 | WEST | YES | 12 | 0 | 80 |  | 1.03 | -0.396 | 12
NWPWRG1_1G | -0.03 | 1350 | 1 | WEST | YES | 3.4 | 0 | 34.3 |  | 1.02 | -0.102 | 3.4
WESTXWIN_1G | -0.03 | 1349 | 1 | WEST | YES | 0.7 | 0 | 6.6 |  | 1.02 | -0.021 | 0.7
TRENTIPP_8 | -0.029 | 1343 | 1 | WEST | YES | 22.5 | 0 | 150 |  | 1.014 | -0.6525 | 22.5
AEPWIND_8 | -0.029 | 1354 | 1 | WEST | YES | 15.2 | 0 | 101.2 |  | 1.01 | -0.4408 | 15.2
L_INKSDA1_1Y | -0.023 | 7026 | 1 | SOUTH | YES | 10 | 0 | 14 |  | 1 | -0.23 | 10
L_BUCHAN1_1Y | -0.019 | 7022 | 1 | SOUTH | YES | 14 | 0 | 18 |  | 1 | -0.266 | 14
L_BUCHAN1_2Y | -0.019 | 7023 | 2 | SOUTH | YES | 0 | 0 | 18 |  | 1 | 0 | 0
L_BUCHAN1_3Y | -0.019 | 7024 | 3 | SOUTH | YES | 11 | 0 | 15 |  | 1 | -0.209 | 11
L_WIRTZ_1G2Y | -0.018 | 7036 | 2 | SOUTH | YES | 18 | 0 | 30 |  | 1 | -0.324 | 18
L_WIRTZ_1G1Y | -0.018 | 7035 | 1 | SOUTH | YES | 0 | 0 | 29 |  | 1 | 0 | 0
L_FERGUS1_1Y | -0.018 | 7000 | 1 | SOUTH | YES | 399 | 65 | 421 | 0 | 1.015 | -7.182 | 399
L_MARBFA1_2Y | -0.016 | 7029 | 2 | SOUTH | YES | 13 | 0 | 18 |  | 1 | -0.208 | 13
L_MARBFA1_1Y | -0.016 | 7028 | 1 | SOUTH | YES | 0 | 0 | 18 |  | 1 | 0 | 0
PEARSALLGEN2 | -0.015 | 5891 | 1 | SOUTH | YES | 6.2 | 6 | 24 | 0 | 1.01 | -0.093 | 6.2
LAR | -0.015 | 80012 | F | SOUTH | YES | 0 | 0 | 0 | 0 | 1.023 | 0 | 0
LAR_3 | -0.015 | 8288 | 3 | SOUTH | YES | 78.8 | 25 | 105 |  | 1.023 | -1.182 | 78.8
PEARSALLGEN3 | -0.015 | 5892 | 1 | SOUTH | YES | 6.2 | 6 | 23 | 0 | 1.01 | -0.093 | 6.2
PEARSALLGEN1 | -0.015 | 5890 | 1 | SOUTH | YES | 6.2 | 6 | 24 | 0 | 1.01 | -0.093 | 6.2
LAR_2 | -0.015 | 8287 | 2 | SOUTH | YES | 9 | 9 | 32 |  | 1.023 | -0.135 | 9
LAR_1 | -0.015 | 8285 | 1 | SOUTH | YES | 16 | 9 | 32 | 0 | 1.038 | -0.24 | 16
CIDINDUS | -0.015 | 86105 | 1 | SOUTH | YES | 0 | -500 | 500 | 0 | 1.01
ZAPATA | -0.012 | 88299 | 1 | SOUTH | YES | 0 | 0 | 0 | 0 | 1.024 | 0 | 0
L_MARSFO1G2Y | -0.01 | 7032 | 2 | SOUTH | YES | 16 | 0 | 35 | 0 | 1 | -0.16 | 16
L_MARSFO1G1Y | -0.01 | 7031 | 1 | SOUTH | YES | 22 | 0 | 36 | 0 | 1 | -0.22 | 22
FALCONHYDRO2 | -0.01 | 5728 | 2 | SOUTH | YES | 3 | 0 | 12 | 0 | 1.02 | -0.03 | 3
L_MARSFO1G3Y | -0.01 | 7033 | 3 | SOUTH | YES | 22 | 0 | 36 | 0 | 1 | -0.22 | 22
FALCONHYDRO1 | -0.01 | 8048 | 1 | SOUTH | YES | 3 | 0 | 12 | 0 | 1.02 | -0.03 | 3
FALCONHYDRO3 | -0.01 | 5729 | 3 | SOUTH | YES | 2.8 | 0 | 11 | 0 | 1.02 | -0.028 | 2.8
FALFURRI | -0.009 | 88508 | 1 | SOUTH | YES | 0 | 0 | 0 | 0 | 1.01 | 0 | 0
SANMIGUELGEN | -0.009 | 5903 | 1 | SOUTH | YES | 396 | 180 | 396 | 0 | 1.033
AVR1_CT2 | -0.009 | 5478 | 1 | SOUTH | YES | 145 | 90 | 145 | 0 | 1.0232 | -1.305 | 145
SLURR | -0.009 | 88241 | DC | SOUTH | YES | 0 | -150 | 150 |  | 1.03
LCP4 | -0.009 | 5265 | 4 | SOUTH | YES | 95 | 25 | 95 | 0 | 1.0249 | -0.855 | 95
LCPCT2 | -0.009 | 5267 | 2 | SOUTH | YES | 46 | 23.1 | 46 | 0 | 1.0249 | -0.414 | 46
LCP3 | -0.009 | 5264 | 3 | SOUTH | YES | 58 | 20 | 58 | 0 | 1.0249 | -0.522 | 58
LCPCT3 | -0.009 | 5268 | 3 | SOUTH | YES | 44 | 23.1 | 44 | 0 | 1.0249 | -0.396 | 44
OWS2 | -0.009 | 5397 | 2 | SOUTH | YES | 379 | 80 | 379 | 0 | 1.027 | -3.411 | 379
VHB3 | -0.009 | 5028 | 3 | SOUTH | YES | 397 | 60 | 397 | 0 | 1.0233 | -3.573 | 397
VHB1 | -0.009 | 5026 | 1 | SOUTH | YES | 206 | 40 | 206 | 0 | 1.0233 | -1.854 | 206
WBT3 | -0.009 | 5438 | 3 | SOUTH | YES | 96 | 25 | 96 | 0 | 1.01 | -0.864 | 96
SLSTR1PP_1G | -0.009 | 1643 | 1 | NORTH | YES | 6 | 0 | 60 | 0 | 1.022 | -0.054 | 6
AVR1_ST1 | -0.009 | 5477 | 1 | SOUTH | YES | 164 | 138 | 164 | 0 | 1.0232 | -1.476 | 164
WBT4 | -0.009 | 5439 | 4 | SOUTH | YES | 151 | 40 | 151 | 0 | 1.01 | -1.359 | 151
FGNTS001 | -0.009 | 8933 | 1 | SOUTH | YES | 142 | 0 | 142 | 0 | 1.03 | -1.278 | 142
LCPCT1 | -0.009 | 5266 | 1 | SOUTH | YES | 45 | 23.1 | 45 | 0 | 1.0249 | -0.405 | 45
JTD2 | -0.009 | 5112 | 2 | SOUTH | YES | 406 | 80 | 406 | 0 | 1.0215
LCPCT4 | -0.009 | 5269 | 4 | SOUTH | YES | 45 | 23.1 | 45 | 0 | 1.0249 | -0.405 | 45
FGNTS201 | -0.009 | 8935 | 3 | SOUTH | YES | 172 | 0 | 172 | 0 | 1.03 | -1.548 | 172
VHB2 | -0.009 | 5027 | 2 | SOUTH | YES | 220 | 40 | 220 | 0 | 1.0233 | -1.98 | 220
JTD1 | -0.009 | 5111 | 1 | SOUTH | YES | 403 | 80 | 403 | 0 | 1.0215
WBT2 | -0.009 | 5437 | 2 | SOUTH | YES | 80 | 25 | 80 | 0 | 1.01 | -0.72 | 80
AVR1_CT1 | -0.009 | 5476 | 1 | SOUTH | YES | 150 | 90 | 150 | 0 | 1.0232 | -1.35 | 150
WBT1 | -0.009 | 5436 | 1 | SOUTH | YES | 25.5 | 20 | 51 | 0 | 1.01 | -0.2295 | 25.5
JKS1 | -0.009 | 5401 | 1 | SOUTH | YES | 560 | 100 | 560 | 0 | 1.0222
FGNTS101 | -0.009 | 8934 | 2 | SOUTH | YES | 146 | 0 | 146 | 0 | 1.03 | -1.314 | 146
OWS1 | -0.009 | 5396 | 1 | SOUTH | YES | 417 | 80 | 417 | 0 | 1.027 | -3.753 | 417
BEEVILLE | -0.009 | 88198 | 1 | SOUTH | YES | 0 | 0 | 0 | 0 | 1.0068 | 0 | 0
L_GUADGE1_2Y | -0.008 | 7801 | 2 | SOUTH | YES | 139 | 30 | 139 | 0 | 1.02 | -1.112 | 139
L_HAYSEN1_1Y | -0.008 | 7014 | 1 | SOUTH | YES | 223 | 74 | 223 | 0 | 1.008 | -1.784 | 223
SI_RAY6 | -0.008 | 5933 | 6 | SOUTH | YES | 19 | 10 | 19 | 0 | 1.025 | -0.152 | 19
L_RIONOG1S1Y | -0.008 | 7813 | 4 | SOUTH | YES | 293 | 0 | 293 | 0 | 1.02 | -2.344 | 293
COSW_2 | -0.008 | 8457 | 2 | SOUTH | YES | 14 | 0 | 14 | 0 | 1.027 | -0.112 | 14
DAV_2 | -0.008 | 8460 | 2 | SOUTH | YES | 340 | 50 | 340 | 0 | 1.0223 | -2.72 | 340
VAL_2 | -0.008 | 8507 | 2 | SOUTH | YES | 25 | 0 | 25 | 0 | 1.005 | -0.2 | 25
CNOPGT2 | -0.008 | 8561 | 2 | SOUTH | YES | 165 | 0 | 165 | 0 | 1.03 | -1.32 | 165
CNOPST1 | -0.008 | 8562 | 3 | SOUTH | YES | 153 | 0 | 153 | 0 | 1.03 | -1.224 | 153
STARCO_1 | -0.008 | 8511 | 1 | SOUTH | YES | 38 | 0 | 38 | 0 | 1.024 | -0.304 | 38
MVGN#3 | -0.008 | 8938 | 3 | SOUTH | YES | 257 | 0 | 257 | 0 | 1.0304 | -2.056 | 257
LGEGN#2 | -0.008 | 8927 | 2 | SOUTH | YES | 153 | 0 | 153 | 0 | 1.03 | -1.224 | 153
LGEGN#3 | -0.008 | 8928 | 3 | SOUTH | YES | 91 | 0 | 100 | 0 | 1.03 | -0.728 | 91
VAL_1 | -0.008 | 8506 | 1 | SOUTH | YES | 25 | 0 | 25 | 0 | 1.005 | -0.2 | 25
SI_RAY9 | -0.008 | 5932 | 9 | SOUTH | YES | 38 | 32 | 38 | 0 | 1.025 | -0.304 | 38
L_MCQUEE9_1Y | -0.008 | 7605 | 3 | SOUTH | YES | 0 | 0 | 2.8 |  | 1.025 | 0 | 0
REYSHR_G | -0.008 | 80223 | 1 | SOUTH | YES | 12 | 0 | 12 | 0 | 1.032
CNOPGT1 | -0.008 | 8560 | 1 | SOUTH | YES | 164 | 0 | 164 | 0 | 1.03 | -1.312 | 164
L_RIONOG1G1Y | -0.008 | 7810 | 1 | SOUTH | YES | 147 | 0 | 147 | 0 | 1.02 | -1.176 | 147
KOCHREF2 | -0.008 | 8461 | 1 | SOUTH | YES | 38 | 0 | 38 | 0 | 1.014 | -0.304 | 38
L_RIONOG1G2Y | -0.008 | 7811 | 2 | SOUTH | YES | 148 | 0 | 148 | 0 | 1.02 | -1.184 | 148
L_GUADGE1_6Y | -0.008 | 7805 | 6 | SOUTH | YES | 204 | 30 | 204 | 0 | 1.02 | -1.632 | 204
L_HAYSEN1_3Y | -0.008 | 7016 | 3 | SOUTH | YES | 226 | 74 | 226 | 0 | 1.008 | -1.808 | 226
L_HAYSEN1_4Y | -0.008 | 7017 | 4 | SOUTH | YES | 229 | 74 | 229 | 0 | 1.008 | -1.832 | 229
L_AUSTPL1_1Y | -0.008 | 7020 | 1 | SOUTH | YES | 7 | 0 | 8 |  | 1 | -0.056 | 7
HECN2 | -0.008 | 8982 | 2 | SOUTH | YES | 148 | 0 | 148 | 0 | 1.0304 | -1.184 | 148
L_GUADGE1_4Y | -0.008 | 7803 | 4 | SOUTH | YES | 149 | 30 | 149 | 0 | 1.02 | -1.192 | 149
L_GUADGE1_3Y | -0.008 | 7802 | 3 | SOUTH | YES | 146 | 30 | 146 | 0 | 1.02 | -1.168 | 146
L_GUADGE1_5Y | -0.008 | 7804 | 5 | SOUTH | YES | 183 | 30 | 183 | 0 | 1.02 | -1.464 | 183
ICPGN#3 | -0.008 | 8932 | 3 | SOUTH | YES | 127 | 0 | 127 | 0 | 1.03 | -1.016 | 127
L_CANYHY8_1Y | -0.008 | 7487 | 1 | SOUTH | YES | 0 | 0 | 6 |  | 1 | 0 | 0
CLO_1 | -0.008 | 8161 | 1 | SOUTH | YES | 633 | 200 | 633 | 0 | 1.03
L_MCQUEE9_1Y | -0.008 | 7605 | 1 | SOUTH | YES | 0 | 0 | 2.4 |  | 1.025 | 0 | 0
COSW_1 | -0.008 | 8456 | 1 | SOUTH | YES | 20 | 0 | 20 | 0 | 1.027 | -0.16 | 20
MILHWYS | -0.008 | 80003 | F | SOUTH | YES | 0 | 0 | 0 | 0 | 1.0168 | 0 | 0
L_MCQUEE9_1Y | -0.008 | 7605 | 2 | SOUTH | YES | 0 | 0 | 2.4 |  | 1.025 | 0 | 0
ICPGN#2 | -0.008 | 8931 | 2 | SOUTH | YES | 150 | 0 | 150 | 0 | 1.03 | -1.2 | 150
L_SCHUMA8_1Y | -0.008 | 7609 | 1 | SOUTH | YES | 0 | 0 | 4 |  | 1 | 0 | 0
L_RIONOG1G3Y | -0.008 | 7812 | 3 | SOUTH | YES | 150 | 0 | 150 | 0 | 1.02 | -1.2 | 150
HECN3 | -0.008 | 8983 | 3 | SOUTH | YES | 169 | 0 | 169 | 0 | 1.0304 | -1.352 | 169
HECN1 | -0.008 | 8981 | 1 | SOUTH | YES | 148 | 0 | 148 | 0 | 1.0304 | -1.184 | 148
MVGN#2 | -0.008 | 8937 | 2 | SOUTH | YES | 205 | 0 | 205 | 0 | 1.0304 | -1.64 | 205
MVGN#1 | -0.008 | 8936 | 1 | SOUTH | YES | 210 | 0 | 210 | 0 | 1.0304 | -1.68 | 210
LGEGN#1 | -0.008 | 8926 | 1 | SOUTH | YES | 158 | 0 | 158 | 0 | 1.03 | -1.264 | 158
ICPGN#1 | -0.008 | 8930 | 1 | SOUTH | YES | 149 | 0 | 149 | 0 | 1.03 | -1.192 | 149
CEL_B_1 | -0.008 | 8517 | 1 | SOUTH | YES | 29 | 0 | 29 | 0 | 1.02 | -0.232 | 29
L_GUADGE1_1Y | -0.008 | 7800 | 1 | SOUTH | YES | 151 | 30 | 151 | 0 | 1.02 | -1.208 | 151
L_LAKEWO9_1Y | -0.008 | 7624 | 1 | SOUTH | YES | 0 | 0 | 2.4 |  | 1 | 0 | 0
DAV_1 | -0.008 | 8459 | 1 | SOUTH | YES | 339 | 50 | 339 | 0 | 1.0223 | -2.712 | 339
L_LAKEWO9_1Y | -0.008 | 7624 | 2 | SOUTH | YES | 0 | 0 | 2.4 |  | 1 | 0 | 0
L_AUSTPL1_1Y | -0.008 | 7020 | 2 | SOUTH | YES | 7 | 0 | 8 |  | 1 | -0.056 | 7
L_HAYSEN1_2Y | -0.008 | 7015 | 2 | SOUTH | YES | 224 | 74 | 224 | 0 | 1.008 | -1.792 | 224
SI_RAY5 | -0.008 | 5934 | 5 | SOUTH | YES | 10 | 10 | 15 | 0 | 1.025 | -0.08 | 10
SI_RAY10 | -0.008 | 5935 | 10 | SOUTH | YES | 47 | 10 | 47 |  | 1.025 | -0.376 | 47
SANDHG5C | -0.007 | 9021 | 5C | SOUTH | YES | 140 | 0 | 151 | 0 | 1.0175 | -0.98 | 140
CSDR11 | -0.007 | 80140 | 11 | SOUTH | YES | 39 | 0 | 39 | 0 | 1.0299 | -0.273 | 39
CSDR56 | -0.007 | 80139 | 5 | SOUTH | YES | 15 | 0 | 15 | 0 | 1.01 | -0.105 | 15
VISTRONG1 | -0.007 | 80224 | 1 | SOUTH | YES | 15 | 0 | 15 | 0 | 1.01
RAYBURNCC7 | -0.007 | 5511 | 1 | SOUTH | YES | 49 | 18.2 | 49 | 0 | 1.02 | -0.343 | 49
DECKR_G4 | -0.007 | 9003 | 4 | SOUTH | YES | 44 | 24 | 44 | 0 | 1.015 | -0.308 | 44
DECKR_G3 | -0.007 | 9002 | 3 | SOUTH | YES | 0 | 24 | 42 |  | 1.015 | 0 | 0
RAYBURNCC9 | -0.007 | 5508 | 1 | SOUTH | YES | 50 | 18.2 | 50 | 0 | 1.02 | -0.35 | 50
UCAR_2 | -0.007 | 8147 | 10 | SOUTH | YES | 21 | 0 | 28 | 0 | 1.0127 | -0.147 | 21
CUECPL2A | -0.007 | 8189 | 1 | SOUTH | YES | 12 | 0 | 12 | 0 | 1.02 | -0.084 | 12
RAYBURNCC10 | -0.007 | 5509 | 1 | SOUTH | YES | 40 | 5.2 | 40 | 0 | 1.02 | -0.28 | 40
RAYBURNGEN2 | -0.007 | 5506 | 1 | SOUTH | YES | 0 | 1 | 11 |  | 1.015 | 0 | 0
RAYBURNGEN1 | -0.007 | 5505 | 1 | SOUTH | YES | 0 | 1 | 11 |  | 1.015 | 0 | 0
RAYBURNGEN3 | -0.007 | 5503 | 1 | SOUTH | YES | 6.2 | 6 | 22 | 0 | 1.015 | -0.0434 | 6.2
UCAR_1 | -0.007 | 8148 | 2 | SOUTH | YES | 7 | 0 | 7 | 0 | 1.01 | -0.049 | 7
DUP1V_1 | -0.007 | 8066 | 1 | SOUTH | YES | 73 | 0 | 73 | 0 | 1.0031 | -0.511 | 73
VISTRONG2 | -0.007 | 80225 | 2 | SOUTH | YES | 23 | 0 | 23 | 0 | 1.01
RAYBURNCC8 | -0.007 | 5512 | 1 | SOUTH | YES | 50 | 18.2 | 50 | 0 | 1.02 | -0.35 | 50
SANDH_G3 | -0.007 | 9018 | 3 | SOUTH | YES | 45 | 2 | 48 | 0 | 1.0175 | -0.315 | 45
AIRCO_G | -0.007 | 80227 | 1 | SOUTH | YES | 7.6 | 0 | 8 | 0 | 1.014
SANDHG5A | -0.007 | 9020 | 5A | SOUTH | YES | 150 | 84 | 159 | 0 | 1.0175 | -1.05 | 150
SANDH_G4 | -0.007 | 9019 | 4 | SOUTH | YES | 45 | 2 | 47 | 0 | 1.0175 | -0.315 | 45
SANDH_G2 | -0.007 | 9017 | 2 | SOUTH | YES | 45 | 2 | 47 | 0 | 1.0175 | -0.315 | 45
SANDH_G1 | -0.007 | 9016 | 1 | SOUTH | YES | 45 | 2 | 49 | 0 | 1.0175 | -0.315 | 45
DECKR_G6 | -0.007 | 9005 | 6 | SOUTH | YES | 44 | 24 | 47 | 0 | 1.015 | -0.308 | 44
DECKR_G5 | -0.007 | 9004 | 5 | SOUTH | YES | 44 | 24 | 44 | 0 | 1.015 | -0.308 | 44
DECKR_G2 | -0.007 | 9001 | 2 | SOUTH | YES | 400 | 50 | 427 | 0 | 1.015 | -2.8 | 400
DECKR_G1 | -0.007 | 9000 | 1 | SOUTH | YES | 320 | 50 | 326 | 0 | 1.015 | -2.24 | 320
CSDR7 | -0.007 | 80138 | 7 | SOUTH | YES | 7 | 0 | 7 | 0 | 1.014 | -0.049 | 7
CSDR89 | -0.007 | 80137 | 8 | SOUTH | YES | 39 | 0 | 39 | 0 | 1.01 | -0.273 | 39
CSDR89 | -0.007 | 80137 | 9 | SOUTH | YES | 15 | 0 | 15 | 0 | 1.01 | -0.105 | 15
CSDR56 | -0.007 | 80139 | 6 | SOUTH | YES | 39 | 0 | 39 | 0 | 1.01 | -0.273 | 39
FOR_3 | -0.006 | 8153 | 3 | SOUTH | YES | 65.8 | 45 | 73 | 0 | 1.03 | -0.3948 | 65.8
L_BASTEN1_2Y | -0.006 | 7808 | 1 | SOUTH | YES | 146 | 83.5 | 146 | 0 | 1.004 | -0.876 | 146
L_LOSTPI1_3Y | -0.006 | 7009 | 3 | SOUTH | YES | 173.9 | 72 | 184 | 0 | 1.015 | -1.0434 | 173.9
L_FPPYD21_3Y | -0.006 | 7012 | 3 | SOUTH | YES | 427.4 | 200 | 436 | 0 | 1.02
FOR_1 | -0.006 | 8134 | 1 | SOUTH | YES | 56.4 | 45 | 79 | 0 | 1.03 | -0.3384 | 56.4
L_SIMGID1_1Y | -0.006 | 7004 | 1 | SOUTH | YES | 133 | 40 | 137 | 0 | 1.02 | -0.798 | 133
L_FPPYD11_1Y | -0.006 | 7010 | 1 | SOUTH | YES | 587.4 | 200 | 605 | 0 | 1.02
L_LOSTPI1_1Y | -0.006 | 7007 | 1 | SOUTH | YES | 158.7 | 110 | 167 | 0 | 1.015 | -0.9522 | 158.7
FOR_2 | -0.006 | 8138 | 2 | SOUTH | YES | 65.8 | 45 | 80 | 0 | 1.03 | -0.3948 | 65.8
L_BASTEN1_1Y | -0.006 | 7807 | 1 | SOUTH | YES | 147 | 83.5 | 147 | 0 | 1.004 | -0.882 | 147
FOR_7 | -0.006 | 8157 | 7 | SOUTH | YES | 46 | 5 | 46 | 0 | 1.03 | -0.276 | 46
L_BASTEN1_3Y | -0.006 | 7809 | 1 | SOUTH | YES | 227 | 42 | 227 | 0 | 1.004 | -1.362 | 227
FOR_4 | -0.006 | 8154 | 4 | SOUTH | YES | 74.6 | 60 | 81 | 0 | 1.03 | -0.4476 | 74.6
FOR_5 | -0.006 | 8155 | 5 | SOUTH | YES | 67.5 | 60 | 74 | 0 | 1.03 | -0.405 | 67.5
L_SIMGID1_3Y | -0.006 | 7006 | 3 | SOUTH | YES | 324.9 | 60 | 331 | 0 | 1.02 | -1.9494 | 324.9
FOR_6 | -0.006 | 8156 | 6 | SOUTH | YES | 26 | 5 | 26 | 0 | 1.03 | -0.156 | 26
ALCOA_G | -0.006 | 80226 | 1 | SOUTH | YES | 48 | 5 | 48 | 0 | 1.014
L_FPPYD11_2Y | -0.006 | 7011 | 2 | SOUTH | YES | 577.4 | 200 | 608 | 0 | 1.02
FOR_10 | -0.006 | 80053 | 10 | SOUTH | YES | 73 | 45 | 73 | 0 | 1.03 | -0.438 | 73
FOR_9 | -0.006 | 80052 | 9 | SOUTH | YES | 32 | 5 | 32 | 0 | 1.03 | -0.192 | 32
FOR_8 | -0.006 | 80051 | 8 | SOUTH | YES | 28 | 28 | 28 | 0 | 1.015 | -0.168 | 28
L_LOSTPI1_2Y | -0.006 | 7008 | 2 | SOUTH | YES | 157.7 | 107 | 164 | 0 | 1.015 | -0.9462 | 157.7
L_SIMGID1_2Y | -0.006 | 7005 | 2 | SOUTH | YES | 133 | 32 | 139 | 0 | 1.02 | -0.798 | 133
CBE_GT3 | -0.004 | 48734 | 1 | HOUSTON | YES | 86 | 0 | 86 | 0 | 1.029 | -0.344 | 86
CBE_GT4 | -0.004 | 48735 | 1 | HOUSTON | YES | 86 | 0 | 86 | 0 | 1.029 | -0.344 | 86
CBE_ST12 | -0.004 | 48733 | 1 | HOUSTON | YES | 103.5 | 0 | 103.5 | 0 | 1.029 | -0.414 | 103.5
CBE_GT2 | -0.004 | 48732 | 1 | HOUSTON | YES | 86 | 0 | 86 | 0 | 1.029 | -0.344 | 86
CBE_GT1 | -0.004 | 48731 | 1 | HOUSTON | YES | 86 | 0 | 86 | 0 | 1.029 | -0.344 | 86
STP_GN2___2 | -0.004 | 5912 | 2 | SOUTH | YES | 1282 | 1249 | 1282 | 0 | 1.0406
BSP_1 | -0.004 | 1320 | 1 | WEST | YES | 25.8 | 2.9 | 25.8 |  | 1
CBE_ST34 | -0.004 | 48736 | 1 | HOUSTON | YES | 103.5 | 0 | 103.5 | 0 | 1.029 | -0.414 | 103.5
SANDOW_4G | -0.004 | 3432 | 4 | SOUTH | YES | 534 | 460 | 534 | 0 | 1.029
STP_GN1___1 | -0.004 | 5911 | 1 | SOUTH | YES | 1282 | 1249 | 1282 | 0 | 1.0406
DOW41000 | -0.003 | 49865 | 41 | HOUSTON | YES | 31 | 0 | 50 |  | 1
DOW38200 | -0.003 | 49859 | 33 | HOUSTON | YES | 28 | 0 | 45 | 0 | 1
DOW17000 | -0.003 | 49851 | 37 | HOUSTON | YES | 39 | 0 | 62 | 0 | 1
DOW39100 | -0.003 | 49862 | 36 | HOUSTON | YES | 54 | 0 | 86 | 0 | 1
DOW49000 | -0.003 | 49869 | 45 | HOUSTON | YES | 59 | 0 | 94 |  | 1
TGF_GT1_8000 | -0.003 | 48911 | 1 | HOUSTON | YES | 69.2 | 0 | 69.2 | 0 | 1.029 | -0.2076 | 69.2
DOW81000 | -0.003 | 49882 | 81 | HOUSTON | YES | 47 | 0 | 76 | 0 | 1
DOW67000 | -0.003 | 49878 | 67 | HOUSTON | YES | 65 | 0 | 103 | 0 | 1
DOW65000 | -0.003 | 49876 | 65 | HOUSTON | YES | 63 | 0 | 101 | 0 | 1
DOW82000 | -0.003 | 49884 | 82 | HOUSTON | YES | 51 | 0 | 80 | 0 | 1
DOW38300 | -0.003 | 49860 | 32 | HOUSTON | YES | 63 | 0 | 101 |  | 1
DOW38100 | -0.003 | 49858 | 31 | HOUSTON | YES | 45 | 0 | 71.4 |  | 1
DOW42000 | -0.003 | 49866 | 42 | HOUSTON | YES | 11 | 0 | 18 |  | 1
DOW39200 | -0.003 | 49863 | 35 | HOUSTON | YES | 55 | 0 | 88 | 0 | 1
DOW84000 | -0.003 | 49886 | 84 | HOUSTON | YES | 107 | 0 | 171 | 0 | 0.98
DOW83000 | -0.003 | 49885 | 83 | HOUSTON | YES | 51 | 0 | 80 | 0 | 1
DOW66000 | -0.003 | 49877 | 66 | HOUSTON | YES | 61 | 0 | 97 | 0 | 1
DOW64000 | -0.003 | 49873 | 64 | HOUSTON | YES | 41 | 0 | 64.8 | 0 | 1
DOW63000 | -0.003 | 49872 | 63 | HOUSTON | YES | 45 | 0 | 72 | 0 | 1
DOW62000 | -0.003 | 49871 | 62 | HOUSTON | YES | 40 | 0 | 63 | 0 | 1
DOW61000 | -0.003 | 49870 | 61 | HOUSTON | YES | 44 | 0 | 70 | 0 | 1
WAP_GN2_2 | -0.002 | 48922 | 2 | HOUSTON | YES | 122.2 | 37 | 163 | 0 | 1.0362 | -0.2444 | 122.2
WAP_GN7_7 | -0.002 | 48927 | 7 | HOUSTON | YES | 567 | 277 | 567 |  | 1.035
WAP_GN5_5 | -0.002 | 48925 | 5 | HOUSTON | YES | 216.8 | 278 | 657 | 0 | 1
WAP_GN4_4 | -0.002 | 48924 | 4 | HOUSTON | YES | 544 | 217 | 544 |  | 1.0362 | -1.088 | 544
WAP_GN3_3 | -0.002 | 48923 | 3 | HOUSTON | YES | 226 | 93 | 226 |  | 1.0362 | -0.452 | 226
WAP_GN1_1 | -0.002 | 48921 | 1 | HOUSTON | YES | 124.5 | 37 | 166 | 0 | 1.0362 | -0.249 | 124.5
MNS_GT | -0.002 | 48730 | 1 | HOUSTON | YES | 46.1 | 0 | 46.1 | 0 | 1.029 | -0.0922 | 46.1
WAPGT21_GT1 | -0.002 | 48929 | B1 | HOUSTON | YES | 0 | 0 | 13 |  | 1.05 | 0 | 0
TNSCLP2___8 | -0.002 | 39770 | 1 | HOUSTON | YES | 117 | 20 | 117 | 0 | 1.04 | -0.234 | 117
WAP_GN8_8 | -0.002 | 48928 | 8 | HOUSTON | YES | 603 | 275 | 603 |  | 1.035
BVE_ST1_GN1 | -0.002 | 48523 | 3 | HOUSTON | YES | 246 | 0 | 246 |  | 1.035 | -0.492 | 246
BVE_GT1_GT1 | -0.002 | 48521 | 1 | HOUSTON | YES | 172 | 0 | 172 |  | 1.035 | -0.344 | 172
BSF_GT1_8070 | -0.002 | 48520 | 1 | HOUSTON | YES | 72 | 0 | 72 | 0 | 1.0326 | -0.144 | 72
AK_GT1__8040 | -0.002 | 48510 | 1 | HOUSTON | YES | 34 | 8.1 | 34 |  | 1.029 | -0.068 | 34
TNSCLP3___8 | -0.002 | 39790 | 1 | HOUSTON | YES | 111 | 20 | 111 | 0 | 1.027 | -0.222 | 111
TNSCLP4___8 | -0.002 | 39775 | 1 | HOUSTON | YES | 115 | 20 | 115 | 0 | 1.04 | -0.23 | 115
TNSCLP1___8 | -0.002 | 39760 | 1 | HOUSTON | YES | 116 | 20 | 116 | 0 | 1.04 | -0.232 | 116
BSF_GT1_8070 | -0.002 | 48520 | 2 | HOUSTON | YES | 10 | 0 | 10 | 0 | 1.0326 | -0.02 | 10
BVE_GT2_5035 | -0.002 | 48522 | 2 | HOUSTON | YES | 170 | 0 | 170 |  | 1.035 | -0.34 | 170
WAP_GN6_6 | -0.002 | 48926 | 6 | HOUSTON | YES | 645 | 280 | 645 |  | 1.035
COMCHEPK_2G | -0.002 | 1899 | 2 | NORTH | YES | 1164 | 1128 | 1164 | 0 | 1.031
COMCHEPK_1G | -0.002 | 1898 | 1 | NORTH | YES | 1164 | 1150 | 1164 | 0 | 1.031
EXN_GT | -0.001 | 49837 | 4 | HOUSTON | YES | 81 | 21.3 | 86 | 0 | 1.0326 | -0.081 | 81
EXN944GT | -0.001 | 49831 | 13 | HOUSTON | YES | 33 | 5.4 | 35 | 0 | 1.0326 | -0.033 | 33
EXN942GT | -0.001 | 49829 | 11 | HOUSTON | YES | 20 | 5.4 | 21 | 0 | 1.0326 | -0.02 | 20
EXN938GT | -0.001 | 49826 | 5 | HOUSTON | YES | 43 | 9.2 | 45.9 | 0 | 1.0326 | -0.043 | 43
EXN_16GT | -0.001 | 49804 | 2 | HOUSTON | YES | 32 | 8.3 | 34 |  | 1.0326 | -0.032 | 32
THW_5556 | -0.001 | 48887 | E | HOUSTON | YES | 16.6 | 5 | 58 |  | 1.0319 | -0.0166 | 16.6
EXN_15GT | -0.001 | 49803 | 1 | HOUSTON | YES | 33 | 8.3 | 35 |  | 1.0326 | -0.033 | 33
THW_3132 | -0.001 | 48875 | B | HOUSTON | YES | 57 | 5 | 57 | 0 | 1.0435 | -0.057 | 57
THW_5556 | -0.001 | 48887 | F | HOUSTON | YES | 16.4 | 5 | 57 |  | 1.0319 | -0.0164 | 16.4
THW_5354 | -0.001 | 48886 | D | HOUSTON | YES | 16.6 | 5 | 58 |  | 1.0319 | -0.0166 | 16.6
THW_5354 | -0.001 | 48886 | C | HOUSTON | YES | 16.4 | 5 | 57 |  | 1.0319 | -0.0164 | 16.4
THW_5152 | -0.001 | 48885 | B | HOUSTON | YES | 0 | 5 | 55 |  | 1.0319 | 0 | 0
THW_GT1_GT_1 | -0.001 | 48883 | B2 | HOUSTON | YES | 0 | 0 | 12 |  | 1.043 | 0 | 0
THW_4344 | -0.001 | 48881 | G | HOUSTON | YES | 58 | 5 | 58 | 0 | 1.0435 | -0.058 | 58
THW_4142 | -0.001 | 48879 | E | HOUSTON | YES | 58 | 5 | 58 | 0 | 1.0435 | -0.058 | 58
THW_3334 | -0.001 | 48877 | D | HOUSTON | YES | 58 | 5 | 58 | 0 | 1.0435 | -0.058 | 58
THW_3334 | -0.001 | 48877 | C | HOUSTON | YES | 58 | 5 | 58 | 0 | 1.0435 | -0.058 | 58
THW_3132 | -0.001 | 48875 | A | HOUSTON | YES | 57 | 5 | 57 | 0 | 1.0435 | -0.057 | 57
THW_ST4_ST_4 | -0.001 | 48874 | 4 | HOUSTON | YES | 108 | 19 | 108 | 0 | 1.0435 | -0.108 | 108
THW_ST3_ST_3 | -0.001 | 48873 | 3 | HOUSTON | YES | 110 | 19 | 110 | 0 | 1.0435 | -0.11 | 110
SRB_GT211035 | -0.001 | 48855 | B1 | HOUSTON | YES | 0 | 0 | 17 |  | 1.014 | 0 | 0
SRB_GN4_4 | -0.001 | 48854 | 4 | HOUSTON | YES | 226 | 35 | 226 |  | 1.0326 | -0.226 | 226
SRB_GN3_3 | -0.001 | 48853 | 3 | HOUSTON | YES | 220 | 35 | 220 |  | 1.0326 | -0.22 | 220
SRB_GN1_1 | -0.001 | 48851 | 1 | HOUSTON | YES | 176 | 26 | 176 | 0 | 1.0217 | -0.176 | 176
SOL_GT1 | -0.001 | 48845 | 1 | HOUSTON | YES | 16.2 | 15.4 | 16.2 |  | 1.0326 | -0.0162 | 16.2
SJS_GT2_GT2 | -0.001 | 48842 | 2 | HOUSTON | YES | 49 | 49 | 81 | 0 | 1.0362 | -0.049 | 49
SRB_GT211035 | -0.001 | 48855 | B2 | HOUSTON | YES | 0 | 0 | 12 |  | 1.014 | 0 | 0
SHELLG3_3020 | -0.001 | 48822 | 2 | HOUSTON | YES | 30 | 0 | 30 |  | 1.029 | -0.03 | 30
SHELLG2 | -0.001 | 48821 | 2 | HOUSTON | YES | 72 | 34.5 | 72 |  | 1.029 | -0.072 | 72
CVC_GT4_8005 | -0.001 | 48815 | 4 | HOUSTON | YES | 165 | 91.8 | 165 | 0 | 1.0362 | -0.165 | 165
CVC_ST5_5040 | -0.001 | 48814 | 1 | HOUSTON | YES | 133 | 91.8 | 133 |  | 1.029 | -0.133 | 133
CVC_GT1_5035 | -0.001 | 48813 | 1 | HOUSTON | YES | 155 | 91.8 | 155 |  | 1.029 | -0.155 | 155
DPEC_ST55065 | -0.001 | 48645 | 5 | HOUSTON | YES | 282 | 0 | 282 | 0 | 1.0319 | -0.282 | 282
CTL_GT4_8140 | -0.001 | 48563 | 3 | HOUSTON | YES | 94 | 30.3 | 94 |  | 1.0362 | -0.094 | 94
CVC_GT3_5045 | -0.001 | 48811 | 3 | HOUSTON | YES | 158 | 91.8 | 158 |  | 1.029 | -0.158 | 158
PSA_GT6_8135 | -0.001 | 48797 | 6 | HOUSTON | YES | 59 | 34.5 | 59 | 0 | 1.0362 | -0.059 | 59
PSA_GN1_8165 | -0.001 | 48796 | 1 | HOUSTON | YES | 104 | 43.1 | 104 | 0 | 1.0362 | -0.104 | 104
PSA_GT4_8145 | -0.001 | 48794 | 4 | HOUSTON | YES | 66 | 20.3 | 66 | 0 | 1.0362 | -0.066 | 66
PSA_GT3_8150 | -0.001 | 48793 | 3 | HOUSTON | YES | 70 | 20.3 | 70 | 0 | 1.0362 | -0.07 | 70
PSA_GT2_8155 | -0.001 | 48792 | 2 | HOUSTON | YES | 66 | 20.3 | 66 | 0 | 1.0362 | -0.066 | 66
DIB_GT1_8080 | -0.001 | 48611 | 1 | HOUSTON | YES | 64 | 0 | 64 | 0 | 1.0326 | -0.064 | 64
PHR_GN2_2 | -0.001 | 48772 | MB | HOUSTON | YES | 0 | 72 | 459 |  | 1.0362
PSG_GT3_8060 | -0.001 | 48742 | 1 | HOUSTON | YES | 164 | 50 | 164 | 0 | 1.0326 | -0.164 | 164
DPEC_GT15040 | -0.001 | 48641 | 1 | HOUSTON | YES | 162 | 98 | 162 | 0 | 1.0319 | -0.162 | 162
PSG_GT2_8040 | -0.001 | 48741 | 1 | HOUSTON | YES | 164 | 50 | 164 | 0 | 1.0326 | -0.164 | 164
PSG_GN2_8050 | -0.001 | 48740 | 1 | HOUSTON | YES | 178 | 60 | 178 | 0 | 1.0326 | -0.178 | 178
CBY_GN2_2 | -0.001 | 48582 | 2 | HOUSTON | YES | 751 | 110 | 751 | 0 | 1.0435 | -0.751 | 751
GBY_83841065 | -0.001 | 48693 | F | HOUSTON | YES | 20 | 20 | 52 | 0 | 1.0362 | -0.02 | 20
GBY_81821075 | -0.001 | 48692 | D | HOUSTON | YES | 20 | 20 | 54 | 0 | 1.0362 | -0.02 | 20
GBY_73741085 | -0.001 | 48691 | B | HOUSTON | YES | 47 | 20 | 47 | 0 | 1.0362 | -0.047 | 47
WLFHOLW_3G | -0.001 | 1879 | 3 | NORTH | YES | 268 | 89.3 | 268 | 0 | 1.029 | -0.268 | 268
GBY_GN5_5 | -0.001 | 48690 | 5 | HOUSTON | YES | 298.5 | 81 | 398 | 0 | 1.0362 | -0.2985 | 298.5
WLFHOLW_2G | -0.001 | 1878 | 2 | NORTH | YES | 219 | 105 | 219 | 0 | 1.029 | -0.219 | 219
WLFHOLW_1G | -0.001 | 1877 | 1 | NORTH | YES | 216 | 89.3 | 216 | 0 | 1.029 | -0.216 | 216
EP_1_2 | -0.001 | 48651 | 2 | HOUSTON | YES | 21 | 10 | 21 | 0 | 1.0362 | -0.021 | 21
EP_1_2 | -0.001 | 48651 | 1 | HOUSTON | YES | 5 | 0 | 5 | 0 | 1.0362 | -0.005 | 5
DPEC_GT45070 | -0.001 | 48644 | 4 | HOUSTON | YES | 158 | 98 | 158 | 0 | 1.0319 | -0.158 | 158
DPEC_GT35010 | -0.001 | 48643 | 3 | HOUSTON | YES | 160 | 98 | 160 | 0 | 1.0319 | -0.16 | 160
DPEC_GT25025 | -0.001 | 48642 | 2 | HOUSTON | YES | 156 | 98 | 156 | 0 | 1.0319 | -0.156 | 156
DIB_GT3_8090 | -0.001 | 48614 | 4 | HOUSTON | YES | 77.2 | 15 | 77.2 | 0 | 1.0326 | -0.0772 | 77.2
DIB_ST1_8085 | -0.001 | 48613 | 3 | HOUSTON | YES | 69 | 0 | 69 | 0 | 1.0326 | -0.069 | 69
DIB_GT2_8075 | -0.001 | 48612 | 2 | HOUSTON | YES | 65 | 0 | 65 | 0 | 1.0326 | -0.065 | 65
BTE_ST1_8070 | -0.001 | 48598 | 4 | HOUSTON | YES | 234 | 60 | 234 | 0 | 1.0261 | -0.234 | 234
BTE_GT4_8055 | -0.001 | 48597 | 3 | HOUSTON | YES | 163 | 130 | 163 | 0 | 1.0261 | -0.163 | 163
BTE_GT3_8045 | -0.001 | 48596 | 2 | HOUSTON | YES | 158 | 130 | 158 | 0 | 1.0261 | -0.158 | 158
CHE_GN4_8025 | -0.001 | 48594 | 4 | HOUSTON | YES | 142 | 60 | 142 | 0 | 1.0362 | -0.142 | 142
CHE_GT1_8015 | -0.001 | 48593 | 1 | HOUSTON | YES | 173 | 50 | 173 | 0 | 1.0362 | -0.173 | 173
CHE_GT2_5030 | -0.001 | 48591 | 2 | HOUSTON | YES | 173 | 50 | 173 |  | 1.029 | -0.173 | 173
CBY_GN1_1 | -0.001 | 48581 | 1 | HOUSTON | YES | 748 | 108 | 748 | 0 | 1.0435 | -0.748 | 748
CTL_GN2_8155 | -0.001 | 48565 | 5 | HOUSTON | YES | 11 | 3.4 | 11 |  | 1.0362 | -0.011 | 11
CTL_GN1_8145 | -0.001 | 48564 | 4 | HOUSTON | YES | 55 | 12.9 | 55 |  | 1.0362 | -0.055 | 55
CTL_GT3_8135 | -0.001 | 48562 | 2 | HOUSTON | YES | 91 | 30.3 | 91 |  | 1.0362 | -0.091 | 91
CTL_GT2_8130 | -0.001 | 48561 | 1 | HOUSTON | YES | 103 | 30.3 | 103 |  | 1.0362 | -0.103 | 103
CAL_ST1_8000 | -0.001 | 48552 | 2 | HOUSTON | YES | 65 | 0 | 65 | 0 | 1.0326 | -0.065 | 65
CAL_GT1_8045 | -0.001 | 48551 | 1 | HOUSTON | YES | 152 | 0 | 152 | 0 | 1.0326 | -0.152 | 152
BYU_GT4_8065 | -0.001 | 48534 | 4 | HOUSTON | YES | 65 | 0 | 65 |  | 1.0362 | -0.065 | 65
BYU_GT3_8060 | -0.001 | 48533 | 3 | HOUSTON | YES | 67 | 0 | 67 |  | 1.0362 | -0.067 | 67
BYU_GT2_8055 | -0.001 | 48532 | 2 | HOUSTON | YES | 62 | 0 | 62 |  | 1.0362 | -0.062 | 62
BYU_GT1_8075 | -0.001 | 48531 | 1 | HOUSTON | YES | 65 | 0 | 65 |  | 1.0362 | -0.065 | 65
LPE_GT4_8085 | -0.001 | 48514 | 4 | HOUSTON | YES | 41 | 0 | 41 | 0 | 1.0362 | -0.041 | 41
LPE_GT3_8080 | -0.001 | 48513 | 3 | HOUSTON | YES | 41 | 0 | 41 | 0 | 1.0362 | -0.041 | 41
EXN941GT | -0.001 | 49828 | 10 | HOUSTON | YES | 19 | 5.4 | 20 | 0 | 1.0326 | -0.019 | 19
LPE_GT2_8075 | -0.001 | 48512 | 2 | HOUSTON | YES | 42 | 0 | 42 | 0 | 1.0362 | -0.042 | 42
LPE_GT1_8070 | -0.001 | 48511 | 1 | HOUSTON | YES | 42 | 0 | 42 | 0 | 1.0362 | -0.042 | 42
APD_GT1_8005 | -0.001 | 48500 | 1 | HOUSTON | YES | 140 | 54.6 | 140 |  | 1.0362 | -0.14 | 140
EXN943GT | -0.001 | 49830 | 12 | HOUSTON | YES | 19 | 5.4 | 20 | 0 | 1.0326 | -0.019 | 19
TNDOWCGNSG8 | -0.001 | 39470 | 1 | HOUSTON | YES | 32 | 10 | 32 | 0 | 1.0437 | -0.032 | 32
EXN_14GT | -0.001 | 49838 | 14 | HOUSTON | YES | 140 | 0 | 148 |  | 1.0326 | -0.14 | 140
TNTXCTY4CG8 | -0.001 | 38714 | 1 | HOUSTON | YES | 103 | 59 | 103 | 0 | 1.044 | -0.103 | 103
TNTXCTY3CG8 | -0.001 | 38713 | 1 | HOUSTON | YES | 85 | 59 | 85 | 0 | 1.044 | -0.085 | 85
TNTXCTY2CG8 | -0.001 | 38712 | 1 | HOUSTON | YES | 102 | 59 | 102 | 0 | 1.044 | -0.102 | 102
TNBP_CGN4_8 | -0.001 | 38690 | 3 | HOUSTON | YES | 40 | 0 | 40 | 0 | 1.0435 | -0.04 | 40
TNBPAMCG4_8 | -0.001 | 38614 | 4 | HOUSTON | YES | 96 | 0 | 96 | 0 | 1.0435 | -0.096 | 96
TNBPAMCG3_8 | -0.001 | 38613 | 3 | HOUSTON | YES | 152 | 0 | 152 | 0 | 1.0435 | -0.152 | 152
TNBPAMCG2_8 | -0.001 | 38612 | 2 | HOUSTON | YES | 150 | 0 | 150 | 0 | 1.0435 | -0.15 | 150
TNBPAMCG1_8 | -0.001 | 38611 | 1 | HOUSTON | YES | 155 | 0 | 155 | 0 | 1.0435 | -0.155 | 155
TNBP_CGN3_8 | -0.001 | 38600 | 5 | HOUSTON | YES | 53 | 0 | 53 | 0 | 1.0435 | -0.053 | 53
TNBP_CGN2_8 | -0.001 | 38590 | 2 | HOUSTON | YES | 66 | 0 | 66 | 0 | 1.0435 | -0.066 | 66
EXN945GT | -0.001 | 49832 | 9 | HOUSTON | YES | 19 | 9.2 | 20 | 0 | 1.0326 | -0.019 | 19
TNBP_CGN1_8 | -0.001 | 38580 | 1 | HOUSTON | YES | 60 | 0 | 60 | 0 | 1.0435 | -0.06 | 60
GBY_73741085 | -0.001 | 48691 | A | HOUSTON | YES | 48 | 20 | 48 | 0 | 1.0362 | -0.048 | 48
THW_4142 | -0.001 | 48879 | F | HOUSTON | YES | 57 | 5 | 57 | 0 | 1.0435 | -0.057 | 57
PR_GT1__9040 | -0.001 | 48761 | 1 | HOUSTON | YES | 35 | 0 | 35 | 0 | 1 | -0.035 | 35
THW_5152 | -0.001 | 48885 | A | HOUSTON | YES | 16.4 | 5 | 57 |  | 1.0319 | -0.0164 | 16.4
THW_4344 | -0.001 | 48881 | H | HOUSTON | YES | 58 | 5 | 58 | 0 | 1.0435 | -0.058 | 58
EXN_17GT | -0.001 | 49805 | 3 | HOUSTON | YES | 31 | 8.3 | 33 |  | 1.0326 | -0.031 | 31
SHELLG1_3015 | -0.001 | 48820 | 1 | HOUSTON | YES | 71 | 34.5 | 71 |  | 1.029 | -0.071 | 71
BTE_GT2_8075 | -0.001 | 48595 | 1 | HOUSTON | YES | 163 | 130 | 163 | 0 | 1.0261 | -0.163 | 163
SJS_GT1_GT1 | -0.001 | 48841 | 1 | HOUSTON | YES | 49 | 49 | 83 | 0 | 1.0362 | -0.049 | 49
SRB_GN2_2 | -0.001 | 48852 | 2 | HOUSTON | YES | 174 | 26 | 174 | 0 | 1.0217 | -0.174 | 174
SHELLG3_3020 | -0.001 | 48822 | 1 | HOUSTON | YES | 39 | 0 | 39 |  | 1.029 | -0.039 | 39
TNTXCTY1CG8 | -0.001 | 38711 | 1 | HOUSTON | YES | 105 | 59 | 105 | 0 | 1.044 | -0.105 | 105
PSA_GT5_8140 | -0.001 | 48795 | 5 | HOUSTON | YES | 64 | 20.3 | 64 | 0 | 1.0362 | -0.064 | 64
PSA_GT1_8160 | -0.001 | 48791 | 1 | HOUSTON | YES | 65 | 20.8 | 65 | 0 | 1.0362 | -0.065 | 65
GBY_81821075 | -0.001 | 48692 | C | HOUSTON | YES | 48 | 20 | 48 | 0 | 1.0362 | -0.048 | 48
TNSLCGN1__8 | -0.001 | 39190 | 1 | HOUSTON | YES | 30 | 10 | 30 |  | 1.025 | -0.03 | 30
CVC_GT2_5020 | -0.001 | 48812 | 2 | HOUSTON | YES | 159 | 91.8 | 159 |  | 1.029 | -0.159 | 159
TNDOWCGNGG8 | -0.001 | 39480 | 1 | HOUSTON | YES | 30 | 10 | 30 | 0 | 1.0437 | -0.03 | 30
GBY_83841065 | -0.001 | 48693 | E | HOUSTON | YES | 20 | 20 | 56 | 0 | 1.0362 | -0.02 | 20
WHITNYDM02 | 0.001 | 245 | 2 | NORTH | YES | 15 | 0 | 15 | 0 | 1.035 | 0.015 | 15
BOSQUESW804 | 0.001 | 253 | 2 | NORTH | YES | 83 | 0 | 83 | 0 | 1.032 | 0.083 | 83
BOSQUESW803 | 0.001 | 251 | 2 | NORTH | YES | 144 | 0 | 144 | 0 | 1.032 | 0.144 | 144
WHITNYDM01 | 0.001 | 244 | 1 | NORTH | YES | 15 | 0 | 15 | 0 | 1.035 | 0.015 | 15
FTR_CN4_5095 | 0.002 | 48674 | 4 | NORTH | YES | 380 | 0 | 380 | 0 | 1.0319 | 0.76 | 380
FTR_GT3_5085 | 0.002 | 48673 | 3 | NORTH | YES | 158 | 0 | 158 | 0 | 1.0319 | 0.316 | 158
FTR_GT2_5110 | 0.002 | 48672 | 2 | NORTH | YES | 159 | 0 | 159 | 0 | 1.0319 | 0.318 | 159
FTR_GT1_5105 | 0.002 | 48671 | 1 | NORTH | YES | 156 | 0 | 156 | 0 | 1.0319 | 0.312 | 156
DANSBY14 | 0.002 | 32892 | 1 | NORTH | YES | 81 | 25 | 108 | 0 | 1.035 | 0.162 | 81
ATKINS5 | 0.002 | 32891 | MB | NORTH | YES | 0 | 5 | 25 |  | 1.031 | 0 | 0
ATKINS4 | 0.002 | 32890 | MB | NORTH | YES | 0 | 5 | 22 |  | 1.031 | 0 | 0
ATKINS7 | 0.002 | 32888 | 1 | NORTH | YES | 0 | 4 | 17 |  | 1.028 | 0 | 0
ATKINS6 | 0.002 | 32887 | MB | NORTH | YES | 0 | 12 | 51 |  | 1.028 | 0 | 0
ATKINS3 | 0.002 | 32886 | MB | NORTH | YES | 0 | 5 | 12 |  | 1 | 0 | 0
DANSBY2 | 0.002 | 32884 | 1 | NORTH | YES | 46 | 2 | 46 | 0 | 1.015 | 0.092 | 46
TAMUGEN1 | 0.002 | 32798 | 1 | NORTH | YES | 32 | 0 | 32 |  | 1.02 | 0.064 | 32
LAKE_CRK2_G | 0.002 | 3417 | 2 | NORTH | YES | 227 | 40 | 227 | 0 | 1.029 | 0.454 | 227
LAKE_CRK1_G | 0.002 | 3416 | 1 | NORTH | YES | 35.4 | 33 | 75 | 0 | 1.043 | 0.0708 | 35.4
BOSQUESW501 | 0.002 | 247 | 2 | NORTH | YES | 151 | 0 | 151 | 0 | 1.03 | 0.302 | 151
THOUSE_2G | 0.002 | 3404 | 2 | NORTH | YES | 805 | 250 | 805 | 0 | 1.026 | 1.61 | 805
THOUSE_1G | 0.002 | 3403 | 1 | NORTH | YES | 563 | 200 | 563 | 0 | 1.026 | 1.126 | 563
BOSQUESW502 | 0.002 | 239 | 1 | NORTH | YES | 149 | 0 | 149 | 0 | 1.03 | 0.298 | 149
GIBN_CREK_G1 | 0.002 | 990 | 1 | NORTH | YES | 464 | 200 | 464 | 0 | 1.0275
JNSNCNTY802 | 0.003 | 367 | 2 | NORTH | YES | 90 | 20 | 90 | 0 | 1.02 | 0.27 | 90
JNSNCNTY802 | 0.003 | 366 | 1 | NORTH | YES | 168 | 20 | 168 | 0 | 1.02 | 0.504 | 168
DECRDOVA_5G | 0.003 | 1895 | D | NORTH | YES | 65 | 65 | 70 | 0 | 1.029 | 0.195 | 65
DECRDOVA_4G | 0.003 | 1894 | C | NORTH | YES | 65 | 65 | 70 | 0 | 1.029 | 0.195 | 65
DECRDOVA_3G | 0.003 | 1893 | B | NORTH | YES | 65 | 65 | 70 | 0 | 1.029 | 0.195 | 65
DECRDOVA_2G | 0.003 | 1892 | A | NORTH | YES | 65 | 65 | 71 | 0 | 1.029 | 0.195 | 65
PB6GEN_7G | 0.003 | 1008 | 6 | WEST | YES | 515 | 130 | 515 | 0 | 1.022 | 1.545 | 515
PB5GEN_6G | 0.003 | 1007 | 5 | WEST | YES | 115 | 40 | 115 | 0 | 1.022 | 0.345 | 115
PBCTEGE_5G | 0.003 | 1006 | E | WEST | YES | 65 | 65 | 68 | 0 | 1.022 | 0.195 | 65
PBCTDGE_4G | 0.003 | 1005 | D | WEST | YES | 65 | 65 | 65 | 0 | 1.022 | 0.195 | 65
PBCTCGE_3G | 0.003 | 1004 | C | WEST | YES | 62 | 62 | 66 | 0 | 1.022 | 0.186 | 62
PBCTBGE_2G | 0.003 | 1003 | B | WEST | YES | 65 | 65 | 66 | 0 | 1.022 | 0.195 | 65
PBCTAGE_1G | 0.003 | 1002 | A | WEST | YES | 64 | 64 | 65 | 0 | 1.022 | 0.192 | 64
L_DELAWA1_1Y | 0.004 | 7038 | 2 | WEST | YES | 4.5 | 0 | 30 | 0 | 1 | 0.018 | 4.5
L_DELAWA1_1Y | 0.004 | 7038 | 1 | WEST | YES | 5.2 | 0 | 35 | 0 | 1 | 0.0208 | 5.2
LEG_2___2 | 0.004 | 48722 | 2 | NORTH | YES | 853 | 357 | 853 | 0 | 1.0348
LEG_1___1 | 0.004 | 48721 | 1 | NORTH | YES | 836 | 357 | 836 | 0 | 1.0348
DECRDOVA_1G | 0.004 | 1889 | 1 | NORTH | YES | 779 | 255 | 779 | 0 | 1.022 | 3.116 | 779
TNTNPONE_28 | 0.004 | 39970 | 1 | NORTH | YES | 154 | 30 | 154 |  | 1.04
TNTNPONE_18 | 0.004 | 39960 | 1 | NORTH | YES | 152 | 30 | 152 |  | 1.04
OCOTILLO_1G | 0.006 | 1328 | 1 | WEST | YES | 5.8 | 0 | 58 |  | 0.99 | 0.0348 | 5.8
STANTONW_8 | 0.006 | 1326 | 1 | WEST | YES | 10.1 | 0 | 100.5 | 0 | 1.01 | 0.0606 | 10.1
MDLTHELP_4G | 0.006 | 1944 | 4 | NORTH | YES | 214 | 74 | 214 | 0 | 1.02 | 1.284 | 214
MDLTHELP_3G | 0.006 | 1943 | 3 | NORTH | YES | 215 | 74 | 215 | 0 | 1.02 | 1.29 | 215
CALFREST_6G | 0.006 | 13136 | 6 | NORTH | YES | 176 | 40 | 176 | 0 | 1.035 | 1.056 | 176
CALFREST_5G | 0.006 | 13135 | 5 | NORTH | YES | 157 | 57 | 157 | 0 | 1.035 | 0.942 | 157
CALFREST_4G | 0.006 | 13134 | 4 | NORTH | YES | 156 | 40 | 156 | 0 | 1.035 | 0.936 | 156
CALFREST_3G | 0.006 | 13133 | 3 | NORTH | YES | 174 | 40 | 174 | 0 | 1.035 | 1.044 | 174
CALFREST_2G | 0.006 | 13132 | 2 | NORTH | YES | 155 | 57 | 155 | 0 | 1.035 | 0.93 | 155
CALFREST_1G | 0.006 | 13131 | 1 | NORTH | YES | 152 | 40 | 152 | 0 | 1.035 | 0.912 | 152
BBRN_2G | 0.006 | 3382 | 2 | NORTH | YES | 610 | 225 | 610 | 0 | 1.0345
BBRN_1G | 0.006 | 3381 | 1 | NORTH | YES | 597 | 225 | 597 | 0 | 1.0345
MCDDONAL_8 | 0.007 | 1333 | 1 | WEST | YES | 21.4 | 0 | 214.2 | 0 | 1.01 | 0.1498 | 21.4
ENNSTRAC_2G | 0.007 | 12323 | 2 | NORTH | YES | 116 | 100 | 116 | 0 | 1.043 | 0.812 | 116
ENNSTRAC_1G | 0.007 | 12322 | 1 | NORTH | YES | 196 | 130 | 196 | 0 | 1.043 | 1.372 | 196
TRINIDAD_6G | 0.007 | 3126 | 1 | NORTH | YES | 226 | 46 | 226 | 0 | 1 | 1.582 | 226
AIRTRICITY_8 | 0.008 | 1170 | 1 | WEST | YES | 18 | 0 | 180 | 0 | 1.01 | 0.144 | 18
MDLTHELP_2G | 0.008 | 1942 | 2 | NORTH | YES | 215 | 74 | 215 | 0 | 1.02 | 1.72 | 215
MDLTHELP_1G | 0.008 | 1941 | 1 | NORTH | YES | 215 | 74 | 215 | 0 | 1.02 | 1.72 | 215
MDLTHELP_6G | 0.008 | 1938 | 6 | NORTH | YES | 229 | 74 | 229 | 0 | 1.02 | 1.832 | 229
RWMILLER01 | 0.008 | 332 | 1 | NORTH | YES | 75 | 18.5 | 75 | 0 | 1.04 | 0.6 | 75
MDLTHELP_5G | 0.008 | 1937 | 5 | NORTH | YES | 225 | 74 | 225 | 0 | 1.02 | 1.8 | 225
RWMILLER05 | 0.008 | 336 | 5 | NORTH | YES | 101 | 0 | 101 | 0 | 1.04 | 0.808 | 101
TGATEWAY_4G | 0.008 | 13119 | 4 | NORTH | YES | 399 | 65 | 399 | 0 | 1.035 | 3.192 | 399
TGATEWAY_3G | 0.008 | 13118 | 3 | NORTH | YES | 146 | 30 | 146 | 0 | 1.035 | 1.168 | 146
TGATEWAY_2G | 0.008 | 13117 | 2 | NORTH | YES | 128 | 30 | 128 | 0 | 1.035 | 1.024 | 128
TGATEWAY_1G | 0.008 | 13116 | 1 | NORTH | YES | 149 | 30 | 149 | 0 | 1.035 | 1.192 | 149
RWMILLER04 | 0.008 | 335 | 4 | NORTH | YES | 102 | 0 | 102 | 0 | 1.04 | 0.816 | 102
RWMILLER03 | 0.008 | 334 | 3 | NORTH | YES | 156 | 65 | 208 | 0 | 1.04 | 1.248 | 156
CHAMPION_1G | 0.008 | 3348 | MB | NORTH | YES | 0 | 42 | 42 |  | 1 | 0 | 0
STRYKER_2G | 0.008 | 3108 | 2 | NORTH | YES | 484 | 75 | 484 | 0 | 1.029 | 3.872 | 484
STRYKER_1G | 0.008 | 3107 | 1 | NORTH | YES | 140.5 | 45 | 182 | 0 | 1.029 | 1.124 | 140.5
MARTLAKE_3G | 0.008 | 3099 | 3 | NORTH | YES | 804 | 500 | 804 | 0 | 1.031
MARTLAKE_2G | 0.008 | 3098 | 2 | NORTH | YES | 795 | 461 | 795 | 0 | 1.031
MARTLAKE_1G | 0.008 | 3097 | 1 | NORTH | YES | 799 | 500 | 799 | 0 | 1.031
RWMILLER02 | 0.008 | 333 | 2 | NORTH | YES | 119 | 37 | 119 | 0 | 1.04 | 0.952 | 119
TIEHVSG_2G | 0.009 | 11025 | 1 | WEST | YES | 211 | 63 | 211 | 0 | 1.017 | 1.899 | 211
TIEHVCG_4G | 0.009 | 11024 | 1 | WEST | YES | 149 | 103 | 149 | 0 | 1.017 | 1.341 | 149
TIEHVCG_3G | 0.009 | 11023 | 1 | WEST | YES | 132 | 103 | 132 | 0 | 1.017 | 1.188 | 132
TIEHVCG_2G | 0.009 | 11022 | 1 | WEST | YES | 132 | 103 | 132 | 0 | 1.017 | 1.188 | 132
TIEHVCG_1G | 0.009 | 11021 | 1 | WEST | YES | 145 | 103 | 145 | 0 | 1.017 | 1.305 | 145
TIEHVSG_1G | 0.009 | 11020 | 1 | WEST | YES | 211 | 63 | 211 | 0 | 1.017 | 1.899 | 211
NAV6ST | 0.009 | 11014 | 1 | WEST | YES | 115 | 40 | 115 | 0 | 1.017 | 1.035 | 115
NAV5CT | 0.009 | 11013 | 1 | WEST | YES | 80 | 18 | 80 | 0 | 1.017 | 0.72 | 80
NAV4CT | 0.009 | 11012 | 1 | WEST | YES | 80 | 18 | 80 | 0 | 1.017 | 0.72 | 80
NAV3ST | 0.009 | 11011 | 1 | WEST | YES | 115 | 40 | 115 | 0 | 1.017 | 1.035 | 115
NAV2CT | 0.009 | 11009 | 1 | WEST | YES | 80 | 18 | 80 | 0 | 1.017 | 0.72 | 80
NAV1CT | 0.009 | 11001 | 1 | WEST | YES | 80 | 18 | 80 | 0 | 1.017 | 0.72 | 80
MTCK3_G | 0.009 | 2419 | MB | NORTH | YES | 0 | 10 | 63 |  | 0.9667 | 0 | 0
MTCK2_G | 0.009 | 2418 | 2 | NORTH | YES | 0 | 10 | 23 |  | 0.9667 | 0 | 0
MTCK8_G | 0.009 | 2417 | 8 | NORTH | YES | 477 | 60 | 556 | 0 | 1.029 | 4.293 | 477
MTCK7_G | 0.009 | 2414 | 7 | NORTH | YES | 0 | 30 | 114 |  | 1.029 | 0 | 0
MTCK6_G | 0.009 | 2413 | 6 | NORTH | YES | 0 | 30 | 118 |  | 1.029 | 0 | 0
STEAM3 | 0.01 | 950 | 1 | NORTH | YES | 41 | 13 | 41 | 0 | 1.02 | 0.41 | 41
HANDLEY_5G | 0.01 | 1949 | 5 | NORTH | YES | 0 | 150 | 435 |  | 1.03 | 0 | 0
HANDLEY_4G | 0.01 | 1948 | 4 | NORTH | YES | 217.5 | 150 | 435 | 0 | 1.022 | 2.175 | 217.5
HANDLEY_3G | 0.01 | 1947 | 3 | NORTH | YES | 353.4 | 100 | 392 | 0 | 1.03 | 3.534 | 353.4
STEAM2 | 0.01 | 949 | 1 | NORTH | YES | 26 | 8 | 26 | 0 | 0.99 | 0.26 | 26
STEAM1 | 0.01 | 948 | 1 | NORTH | YES | 0 | 12 | 20 |  | 1.02 | 0 | 0
FPLEFR2S_G | 0.01 | 12424 | 4 | NORTH | YES | 412 | 191 | 412 | 0 | 1 | 4.12 | 412
FPLEFR2C_G | 0.01 | 12423 | 3 | NORTH | YES | 162 | 72 | 162 | 0 | 1 | 1.62 | 162
FPLEFR2B_G | 0.01 | 12422 | 2 | NORTH | YES | 160 | 72 | 160 | 0 | 1 | 1.6 | 160
FPLEFR2A_G | 0.01 | 12421 | 1 | NORTH | YES | 170 | 72 | 170 | 0 | 1 | 1.7 | 170
FPLEFR1S_G | 0.01 | 12414 | 4 | NORTH | YES | 414 | 191 | 414 | 0 | 1 | 4.14 | 414
FPLEFR1C_G | 0.01 | 12413 | 3 | NORTH | YES | 159 | 72 | 159 | 0 | 1 | 1.59 | 159
FPLEFR1B_G | 0.01 | 12412 | 2 | NORTH | YES | 157 | 72 | 157 | 0 | 1 | 1.57 | 157
FPLEFR1A_G | 0.01 | 12411 | 1 | NORTH | YES | 170 | 72 | 170 | 0 | 1 | 1.7 | 170
LKHB2_G | 0.01 | 2452 | 2 | NORTH | YES | 514 | 80 | 514 | 0 | 1.029 | 5.14 | 514
LKHB1_G | 0.01 | 2451 | 1 | NORTH | YES | 0 | 80 | 391 |  | 1.029 | 0 | 0
NTHLK3_G | 0.011 | 2383 | 3 | NORTH | YES | 247.4 | 50 | 329 | 0 | 1.029 | 2.7214 | 247.4
NTHLK2_G | 0.011 | 2382 | 2 | NORTH | YES | 0 | 35 | 181 |  | 1.029 | 0 | 0
NTHLK1_G | 0.011 | 2381 | 1 | NORTH | YES | 0 | 35 | 156 |  | 1.029 | 0 | 0
HANDLEY_2G | 0.011 | 1946 | MB | NORTH | YES | 0 | 30 | 68 |  | 1.003 | 0 | 0
HANDLEY_1G | 0.011 | 1945 | MB | NORTH | YES | 0 | 25 | 36 |  | 1.003 | 0 | 0
OLINGER_G4 | 0.011 | 845 | 1 | NORTH | YES | 59.1 | 0 | 76 | 0 | 1.03 | 0.6501 | 59.1
OLINGER_G3 | 0.011 | 844 | 1 | NORTH | YES | 118.3 | 45 | 148 | 0 | 1.03 | 1.3013 | 118.3
MOSES_3G | 0.011 | 1703 | 3 | NORTH | YES | 808 | 463 | 808 | 0 | 1.031
MOSES_2G | 0.011 | 1702 | 2 | NORTH | YES | 579 | 175 | 579 | 0 | 1.031
MOSES_1G | 0.011 | 1701 | 1 | NORTH | YES | 560 | 175 | 560 | 0 | 1.031
VALLEY_3G | 0.011 | 1689 | 3 | NORTH | YES | 186.2 | 25 | 354 | 0 | 1.015 | 2.0482 | 186.2
SNYDERW1A | 0.011 | 6637 | 1 | WEST | YES | 6.3 | 0 | 63 | 0 | 1.025 | 0.0693 | 6.3
OLINGER_G2 | 0.011 | 843 | 1 | NORTH | YES | 86.7 | 25 | 105 | 0 | 1.03 | 0.9537 | 86.7
OLINGER_G1 | 0.011 | 842 | 1 | NORTH | YES | 63.1 | 20 | 80 | 0 | 1.03 | 0.6941 | 63.1
LAMARPWR_6G | 0.011 | 1683 | 6 | NORTH | YES | 199 | 129.1 | 199 | 0 | 1.031 | 2.189 | 199
DCEAST | 0.011 | 5925 | 1 | NORTH | YES | 400.3 | -600 | 600 | 0 | 1.025 | 4.4033 | 400.3
LAMARPWR_5G | 0.011 | 1682 | 5 | NORTH | YES | 163 | 67.7 | 163 | 0 | 1.031 | 1.793 | 163
LAMARPWR_4G | 0.011 | 1681 | 4 | NORTH | YES | 164 | 67.7 | 164 | 0 | 1.031 | 1.804 | 164
LAMARPWR_3G | 0.011 | 1680 | 3 | NORTH | YES | 199 | 129.1 | 199 | 0 | 1.031 | 2.189 | 199
LAMARPWR_2G | 0.011 | 1679 | 2 | NORTH | YES | 155 | 67.7 | 155 | 0 | 1.031 | 1.705 | 155
LAMARPWR_1G | 0.011 | 1678 | 1 | NORTH | YES | 154 | 67.7 | 154 | 0 | 1.031 | 1.694 | 154
NEWMAN_G5 | 0.011 | 837 | 1 | NORTH | YES | 0 | 15 | 37 |  | 1.01 | 0 | 0
PEC_3G | 0.011 | 1677 | 3 | NORTH | YES | 91 | 35 | 91 | 0 | 1.022 | 1.001 | 91
PEC_2G | 0.011 | 1676 | 2 | NORTH | YES | 84 | 35 | 84 | 0 | 1.022 | 0.924 | 84
PEC_1G | 0.011 | 1675 | 1 | NORTH | YES | 80 | 35 | 80 | 0 | 1.022 | 0.88 | 80
KMICHIST6_G | 0.011 | 11696 | 6 | NORTH | YES | 303 | 60 | 303 | 0 | 1.029 | 3.333 | 303
KMICHICT5_G | 0.011 | 11695 | 5 | NORTH | YES | 138 | 80 | 138 | 0 | 1.029 | 1.518 | 138
KMICHICT4_G | 0.011 | 11694 | 4 | NORTH | YES | 136 | 80 | 136 | 0 | 1.029 | 1.496 | 136
KMICHIST3_G | 0.011 | 11693 | 3 | NORTH | YES | 310 | 60 | 310 | 0 | 1.029 | 3.41 | 310
KMICHICT2_G | 0.011 | 11692 | 2 | NORTH | YES | 144 | 80 | 144 | 0 | 1.029 | 1.584 | 144
KMICHICT1_G | 0.011 | 11691 | 1 | NORTH | YES | 142 | 80 | 142 | 0 | 1.029 | 1.562 | 142
COLLIN_1G | 0.012 | 2371 | MB | NORTH | YES | 0 | 40 | 138 |  | 1.022 | 0 | 0
SCURRYCW_1G | 0.012 | 1068 | 1 | WEST | YES | 14.1 | 0 | 141 |  | 1.01 | 0.1692 | 14.1
DENISNDM | 0.012 | 6948 | 2 | NORTH | YES | 40 | 5 | 40 | 0 | 1.015 | 0.48 | 40
DENISNDM | 0.012 | 6948 | 1 | NORTH | YES | 40 | 5 | 40 | 0 | 1.015 | 0.48 | 40
VALLEY_2G | 0.012 | 1688 | 2 | NORTH | YES | 527 | 90 | 527 | 0 | 1.036 | 6.324 | 527
VALLLEY_1G | 0.012 | 1687 | 1 | NORTH | YES | 140 | 15 | 175 | 0 | 1.036 | 1.68 | 140
MRGNFG_6G | 0.012 | 1044 | F | WEST | YES | 66 | 66 | 66 |  | 0.99 | 0.792 | 66
MRGNEG_5G | 0.012 | 1043 | E | WEST | YES | 68 | 68 | 68 |  | 0.99 | 0.816 | 68
MRGNDG_4G | 0.012 | 1042 | D | WEST | YES | 70 | 69 | 70 |  | 0.99 | 0.84 | 70
MRGNCG_3G | 0.012 | 1041 | C | WEST | YES | 70 | 69 | 70 |  | 0.99 | 0.84 | 70
MRGNBG_2G | 0.012 | 1040 | B | WEST | YES | 71 | 70 | 71 |  | 0.99 | 0.852 | 71
MRGNAG_1G | 0.012 | 1039 | A | WEST | YES | 69 | 69 | 69 |  | 0.99 | 0.828 | 69
MORGAN5G_5G | 0.012 | 1037 | 5 | WEST | YES | 137 | 40 | 137 |  | 0.99 | 1.644 | 137
KINDERMG_3G | 0.013 | 1071 | 1 | WEST | YES | 45.7 | 12 | 45.7 | 0 | 1.01
KINDERMG_2G | 0.013 | 1070 | 1 | WEST | YES | 45.7 | 12 | 45.7 | 0 | 1.01
KINDERMG_1G | 0.013 | 1069 | 1 | WEST | YES | 25 | 5 | 25 | 0 | 1.01
CIELOGEN_2G | 0.013 | 1062 | 1 | WEST | YES | 6.1 | 0 | 61 |  | 1 | 0.0793 | 6.1
CIELOGEN_1G | 0.013 | 1061 | 1 | WEST | YES | 9.9 | 0 | 99 |  | 1 | 0.1287 | 9.9
RDCNYNG1 | 0.014 | 36998 | 1 | WEST | YES | 8.4 | 0 | 84 | 0 | 1.01 | 0.1176 | 8.4
CALENG3G_3G | 0.015 | 1047 | 3 | WEST | YES | 69 | 27 | 69 | 0 | 1.017 | 1.035 | 69
CALENG2G_2G | 0.015 | 1046 | 2 | WEST | YES | 74 | 27 | 74 | 0 | 1.017 | 1.11 | 74
CALENG1G_1G | 0.015 | 1045 | 1 | WEST | YES | 73 | 27 | 73 | 0 | 1.017 | 1.095 | 73
LONGSHORT_5 | 0.016 | 1058 | 1 | NORTH | YES | 15 | 0 | 149 |  | 0.95 | 0.24 | 15
EAGLEMNT_3G | 0.016 | 1863 | MB | NORTH | YES | 0 | 50 | 378 |  | 1.033 | 0 | 0
EAGLEMNT_2G | 0.016 | 1862 | MB | NORTH | YES | 0 | 40 | 100 |  | 1.033 | 0 | 0
EAGLEMNT_1G | 0.016 | 1861 | MB | NORTH | YES | 0 | 30 | 112 |  | 1.033 | 0 | 0
NTHTEXAS03 | 0.016 | 505 | 3 | NORTH | YES | 15 | 15 | 38 | 0 | 1.015 | 0.24 | 15
NTHTEXAS02 | 0.016 | 504 | 2 | NORTH | YES | 5 | 5 | 18 | 0 | 1.015 | 0.08 | 5
NTHTEXAS01 | 0.016 | 503 | 1 | NORTH | YES | 5 | 5 | 18 | 0 | 1.015 | 0.08 | 5
SPENCER_G5 | 0.018 | 924 | 1 | NORTH | YES | 52 | 20 | 64 | 0 | 1.03 | 0.936 | 52
SPENCER_G4 | 0.018 | 923 | 1 | NORTH | YES | 48 | 20 | 61 | 0 | 1.03 | 0.864 | 48
WCPWRCO_3G | 0.019 | 1455 | 3 | NORTH | YES | 242 | 50 | 242 | 0 | 1.023 | 4.598 | 242
WCPWRCO_2G | 0.019 | 1454 | 2 | NORTH | YES | 204 | 50 | 204 | 0 | 1.023 | 3.876 | 204
WCPWRCO_1G | 0.019 | 1453 | 1 | NORTH | YES | 204 | 50 | 204 | 0 | 1.023 | 3.876 | 204
ROSCOEWI_5 | 0.023 | 1057 | 1 | WEST | YES | 12.6 | 0 | 126.5 |  | 0.99 | 0.2898 | 12.6
ROSCOEW_5 | 0.023 | 1049 | 1 | WEST | YES | 20.9 | 0 | 209 |  | 0.99 | 0.4807 | 20.9
JCKCNTY803 | 0.023 | 582 | 3 | NORTH | YES | 147 | 0 | 147 | 0 | 1.022 | 3.381 | 147
JCKCNTY802 | 0.023 | 581 | 2 | NORTH | YES | 147 | 0 | 147 | 0 | 1.022 | 3.381 | 147
JCKCNTY801 | 0.023 | 580 | 1 | NORTH | YES | 288 | 0 | 288 | 0 | 1.022 | 6.624 | 288
SWETWATR_4G | 0.028 | 1419 | 4 | WEST | YES | 61 | 36 | 61 | 0 | 1.039 | 1.708 | 61
SWETWATR_3G | 0.028 | 1418 | 3 | WEST | YES | 68 | 36 | 68 | 0 | 1.039 | 1.904 | 68
SWETWATR_2G | 0.028 | 1417 | 2 | WEST | YES | 72 | 36 | 72 | 0 | 1.039 | 2.016 | 72
SWETWATR_1G | 0.028 | 1416 | 1 | WEST | YES | 30 | 18 | 30 | 0 | 1.039 | 0.84 | 30
MRSSHPRD01 | 0.029 | 345 | 2 | WEST | YES | 12 | 0 | 12 |  | 1.03 | 0.348 | 12
MRSSHPRD | 0.029 | 344 | 1 | WEST | YES | 12 | 0 | 12 |  | 1.03 | 0.348 | 12
BARTNWND_1G | 0.03 | 1600 | 1 | WEST | YES | 12 | 0 | 120 | 0 | 1.022 | 0.36 | 12
WHRLWIND1A | 0.033 | 60081 | 1 | WEST | YES | 6 | 0 | 60 | 0 | 1.03 | 0.198 | 6
WILDHRS11A | 0.042 | 60052 | 1 | WEST | YES | 12.6 | 0 | 126.5 | 0 | 1.005 | 0.5292 | 12.6
GRHAMSES_1G | 0.047 | 1433 | 1 | WEST | YES | 242 | 60 | 242 | 0 | 1.038 | 11.374 | 242
GRHAMSES_2G | 0.061 | 1432 | 2 | WEST | YES | 369 | 90 | 369 |  | 1.023 | 22.509 | 369
WFCOGEN_2G | 0.066 | 1482 | 2 | WEST | YES | 12 | 12 | 17 | 0 | 1 | 0.792 | 12
WFCOGEN_2G | 0.066 | 1482 | 1 | WEST | YES | 12 | 12 | 20 | 0 | 1 | 0.792 | 12
WFCOGEN_1G | 0.066 | 1479 | 2 | WEST | YES | 12 | 12 | 20 | 0 | 1 | 0.792 | 12
WFCOGEN_1G | 0.066 | 1479 | 1 | WEST | YES | 12 | 12 | 20 | 0 | 1 | 0.792 | 12
OKLAUN1G | 0.118 | 6752 | 1 | WEST | YES | 629 | 175 | 629 | 0 | 1.035
OKLA7A | 0.118 | 6100 | 1 | WEST | YES | 50 | -220 | 220 | 0 | 1.035 | 5.9 | 50
L_SWEETW1_4N | 0.12 | 71060 | 1 | WEST | YES | 15.7 | 0 | 105 | 0 | 1 | 1.884 | 15.7
L_SWEETW1_3N | 0.12 | 71059 | 1 | WEST | YES | 17.8 | 0 | 119 | 0 | 1 | 2.136 | 17.8
L_SWEETW1_2N | 0.12 | 71057 | 1 | WEST | YES | 20.3 | 0 | 135 | 0 | 1 | 2.436 | 20.3
L_SWEETW1_1N | 0.12 | 71054 | 1 | WEST | YES | 16.1 | 0 | 107.5 | 0 | 1 | 1.932 | 16.1
L_BITTCR1_1N | 0.12 | 71051 | 1 | WEST | YES | 5.6 | 0 | 37.5 |  | 1.01 | 0.672 | 5.6
MESQUITW_2G | 0.179 | 1438 | 1 | WEST | YES | 23.6 | 0 | 236 |  | 1.01 | 4.2244 | 23.6
MESQUITW_1G | 0.179 | 1437 | 1 | WEST | YES | 40 | 0 | 400 | 0 | 1.023 | 7.16 | 40

## Km
Generator Sensitivities
Name of Bus | P Sensitivity of Bus | Number of Bus | ID | Area Name of Gen | AGC | Gen MW | Min MW | Max MW | V Sensitivity of Bus | Set Volt
SPENCER_G4 | -0.025 | 923 | 1 | NORTH | YES | 48 | 20 | 61 | 0 | 1.03 | -1.2 | 48
SPENCER_G5 | -0.025 | 924 | 1 | NORTH | YES | 52 | 20 | 64 | 0 | 1.03 | -1.3 | 52 | HOUSTON | -66.2805
COLLIN_1G | -0.014 | 2371 | MB | NORTH | YES | 0 | 40 | 138 |  | 1.022 | 0 | 0 | NORTH | -114.7186
DENISNDM | -0.012 | 6948 | 2 | NORTH | YES | 40 | 5 | 40 | 0 | 1.015 | -0.48 | 40 | SOUTH | -28.1426
KMICHIST3_G | -0.012 | 11693 | 3 | NORTH | YES | 310 | 60 | 310 | 0 | 1.029 | -3.72 | 310 | WEST | 285.8806
LAMARPWR_6G | -0.012 | 1683 | 6 | NORTH | YES | 199 | 129.1 | 199 | 0 | 1.031 | -2.388 | 199
LAMARPWR_1G | -0.012 | 1678 | 1 | NORTH | YES | 154 | 67.7 | 154 | 0 | 1.031 | -1.848 | 154
LAMARPWR_3G | -0.012 | 1680 | 3 | NORTH | YES | 199 | 129.1 | 199 | 0 | 1.031 | -2.388 | 199 | HOUSTON | 13825.2998
NEWMAN_G5 | -0.012 | 837 | 1 | NORTH | YES | 0 | 15 | 37 |  | 1.01 | 0 | 0 | NORTH | 19200.9023
KMICHIST6_G | -0.012 | 11696 | 6 | NORTH | YES | 303 | 60 | 303 | 0 | 1.029 | -3.636 | 303 | SOUTH | 13890.7002
OLINGER_G3 | -0.012 | 844 | 1 | NORTH | YES | 118.3 | 45 | 148 | 0 | 1.03 | -1.4196 | 118.3 | WEST | 4928.9009
NTHLK3_G | -0.012 | 2383 | 3 | NORTH | YES | 247.4 | 50 | 329 | 0 | 1.029 | -2.9688 | 247.4
PEC_3G | -0.012 | 1677 | 3 | NORTH | YES | 91 | 35 | 91 | 0 | 1.022 | -1.092 | 91
KMICHICT4_G | -0.012 | 11694 | 4 | NORTH | YES | 136 | 80 | 136 | 0 | 1.029 | -1.632 | 136 | HOUSTON | -0.0047941
NTHLK1_G | -0.012 | 2381 | 1 | NORTH | YES | 0 | 35 | 156 |  | 1.029 | 0 | 0 | NORTH | -0.0059746
VALLEY_3G | -0.012 | 1689 | 3 | NORTH | YES | 186.2 | 25 | 354 | 0 | 1.015 | -2.2344 | 186.2 | SOUTH | -0.002026
MOSES_3G | -0.012 | 1703 | 3 | NORTH | YES | 808 | 463 | 808 | 0 | 1.031 |  |  | WEST | 0.058001
KMICHICT5_G | -0.012 | 11695 | 5 | NORTH | YES | 138 | 80 | 138 | 0 | 1.029 | -1.656 | 138
VALLEY_2G | -0.012 | 1688 | 2 | NORTH | YES | 527 | 90 | 527 | 0 | 1.036 | -6.324 | 527
MOSES_2G | -0.012 | 1702 | 2 | NORTH | YES | 579 | 175 | 579 | 0 | 1.031 |  |  | N to H | -0.0011805
VALLLEY_1G | -0.012 | 1687 | 1 | NORTH | YES | 140 | 15 | 175 | 0 | 1.036 | -1.68 | 140 | N to S | -0.0039486
KMICHICT2_G | -0.012 | 11692 | 2 | NORTH | YES | 144 | 80 | 144 | 0 | 1.029 | -1.728 | 144 | W to N | 0.063976
KMICHICT1_G | -0.012 | 11691 | 1 | NORTH | YES | 142 | 80 | 142 | 0 | 1.029 | -1.704 | 142 |  | 0.0039486
DENISNDM | -0.012 | 6948 | 1 | NORTH | YES | 40 | 5 | 40 | 0 | 1.015 | -0.48 | 40 |  | -0.063976
PEC_1G | -0.012 | 1675 | 1 | NORTH | YES | 80 | 35 | 80 | 0 | 1.022 | -0.96 | 80
NTHLK2_G | -0.012 | 2382 | 2 | NORTH | YES | 0 | 35 | 181 |  | 1.029 | 0 | 0
LAMARPWR_2G | -0.012 | 1679 | 2 | NORTH | YES | 155 | 67.7 | 155 | 0 | 1.031 | -1.86 | 155
MOSES_1G | -0.012 | 1701 | 1 | NORTH | YES | 560 | 175 | 560 | 0 | 1.031
DCEAST | -0.012 | 5925 | 1 | NORTH | YES | 400.3 | -600 | 600 | 0 | 1.025 | -4.8036 | 400.3
LAMARPWR_4G | -0.012 | 1681 | 4 | NORTH | YES | 164 | 67.7 | 164 | 0 | 1.031 | -1.968 | 164
OLINGER_G2 | -0.012 | 843 | 1 | NORTH | YES | 86.7 | 25 | 105 | 0 | 1.03 | -1.0404 | 86.7
OLINGER_G4 | -0.012 | 845 | 1 | NORTH | YES | 59.1 | 0 | 76 | 0 | 1.03 | -0.7092 | 59.1
PEC_2G | -0.012 | 1676 | 2 | NORTH | YES | 84 | 35 | 84 | 0 | 1.022 | -1.008 | 84
OLINGER_G1 | -0.012 | 842 | 1 | NORTH | YES | 63.1 | 20 | 80 | 0 | 1.03 | -0.7572 | 63.1
LAMARPWR_5G | -0.012 | 1682 | 5 | NORTH | YES | 163 | 67.7 | 163 | 0 | 1.031 | -1.956 | 163
FPLEFR2C_G | -0.011 | 12423 | 3 | NORTH | YES | 162 | 72 | 162 | 0 | 1 | -1.782 | 162
LKHB2_G | -0.011 | 2452 | 2 | NORTH | YES | 514 | 80 | 514 | 0 | 1.029 | -5.654 | 514
STEAM2 | -0.011 | 949 | 1 | NORTH | YES | 26 | 8 | 26 | 0 | 0.99 | -0.286 | 26
FPLEFR2S_G | -0.011 | 12424 | 4 | NORTH | YES | 412 | 191 | 412 | 0 | 1 | -4.532 | 412
LKHB1_G | -0.011 | 2451 | 1 | NORTH | YES | 0 | 80 | 391 |  | 1.029 | 0 | 0
STEAM3 | -0.011 | 950 | 1 | NORTH | YES | 41 | 13 | 41 | 0 | 1.02 | -0.451 | 41
FPLEFR2B_G | -0.011 | 12422 | 2 | NORTH | YES | 160 | 72 | 160 | 0 | 1 | -1.76 | 160
STEAM1 | -0.011 | 948 | 1 | NORTH | YES | 0 | 12 | 20 |  | 1.02 | 0 | 0
FPLEFR2A_G | -0.011 | 12421 | 1 | NORTH | YES | 170 | 72 | 170 | 0 | 1 | -1.87 | 170
FPLEFR1B_G | -0.011 | 12412 | 2 | NORTH | YES | 157 | 72 | 157 | 0 | 1 | -1.727 | 157
FPLEFR1C_G | -0.011 | 12413 | 3 | NORTH | YES | 159 | 72 | 159 | 0 | 1 | -1.749 | 159
FPLEFR1S_G | -0.011 | 12414 | 4 | NORTH | YES | 414 | 191 | 414 | 0 | 1 | -4.554 | 414
FPLEFR1A_G | -0.011 | 12411 | 1 | NORTH | YES | 170 | 72 | 170 | 0 | 1 | -1.87 | 170
STRYKER_2G | -0.009 | 3108 | 2 | NORTH | YES | 484 | 75 | 484 | 0 | 1.029 | -4.356 | 484
CHAMPION_1G | -0.009 | 3348 | MB | NORTH | YES | 0 | 42 | 42 |  | 1 | 0 | 0
TGATEWAY_4G | -0.009 | 13119 | 4 | NORTH | YES | 399 | 65 | 399 | 0 | 1.035 | -3.591 | 399
TGATEWAY_3G | -0.009 | 13118 | 3 | NORTH | YES | 146 | 30 | 146 | 0 | 1.035 | -1.314 | 146
STRYKER_1G | -0.009 | 3107 | 1 | NORTH | YES | 140.5 | 45 | 182 | 0 | 1.029 | -1.2645 | 140.5
TGATEWAY_2G | -0.009 | 13117 | 2 | NORTH | YES | 128 | 30 | 128 | 0 | 1.035 | -1.152 | 128
MARTLAKE_1G | -0.009 | 3097 | 1 | NORTH | YES | 799 | 500 | 799 | 0 | 1.031
MARTLAKE_2G | -0.009 | 3098 | 2 | NORTH | YES | 795 | 461 | 795 | 0 | 1.031
MARTLAKE_3G | -0.009 | 3099 | 3 | NORTH | YES | 804 | 500 | 804 | 0 | 1.031
MTCK6_G | -0.009 | 2413 | 6 | NORTH | YES | 0 | 30 | 118 |  | 1.029 | 0 | 0
MTCK3_G | -0.009 | 2419 | MB | NORTH | YES | 0 | 10 | 63 |  | 0.9667 | 0 | 0
MTCK7_G | -0.009 | 2414 | 7 | NORTH | YES | 0 | 30 | 114 |  | 1.029 | 0 | 0
MTCK2_G | -0.009 | 2418 | 2 | NORTH | YES | 0 | 10 | 23 |  | 0.9667 | 0 | 0
MTCK8_G | -0.009 | 2417 | 8 | NORTH | YES | 477 | 60 | 556 | 0 | 1.029 | -4.293 | 477
TGATEWAY_1G | -0.009 | 13116 | 1 | NORTH | YES | 149 | 30 | 149 | 0 | 1.035 | -1.341 | 149
CALFREST_3G | -0.008 | 13133 | 3 | NORTH | YES | 174 | 40 | 174 | 0 | 1.035 | -1.392 | 174
WCPWRCO_1G | -0.008 | 1453 | 1 | NORTH | YES | 204 | 50 | 204 | 0 | 1.023 | -1.632 | 204
CALFREST_2G | -0.008 | 13132 | 2 | NORTH | YES | 155 | 57 | 155 | 0 | 1.035 | -1.24 | 155
TRINIDAD_6G | -0.008 | 3126 | 1 | NORTH | YES | 226 | 46 | 226 | 0 | 1 | -1.808 | 226
WCPWRCO_3G | -0.008 | 1455 | 3 | NORTH | YES | 242 | 50 | 242 | 0 | 1.023 | -1.936 | 242
ENNSTRAC_1G | -0.008 | 12322 | 1 | NORTH | YES | 196 | 130 | 196 | 0 | 1.043 | -1.568 | 196
WCPWRCO_2G | -0.008 | 1454 | 2 | NORTH | YES | 204 | 50 | 204 | 0 | 1.023 | -1.632 | 204
CALFREST_6G | -0.008 | 13136 | 6 | NORTH | YES | 176 | 40 | 176 | 0 | 1.035 | -1.408 | 176
CALFREST_1G | -0.008 | 13131 | 1 | NORTH | YES | 152 | 40 | 152 | 0 | 1.035 | -1.216 | 152
CALFREST_4G | -0.008 | 13134 | 4 | NORTH | YES | 156 | 40 | 156 | 0 | 1.035 | -1.248 | 156
ENNSTRAC_2G | -0.008 | 12323 | 2 | NORTH | YES | 116 | 100 | 116 | 0 | 1.043 | -0.928 | 116
CALFREST_5G | -0.008 | 13135 | 5 | NORTH | YES | 157 | 57 | 157 | 0 | 1.035 | -1.256 | 157
MDLTHELP_5G | -0.007 | 1937 | 5 | NORTH | YES | 225 | 74 | 225 | 0 | 1.02 | -1.575 | 225
MDLTHELP_6G | -0.007 | 1938 | 6 | NORTH | YES | 229 | 74 | 229 | 0 | 1.02 | -1.603 | 229
BBRN_2G | -0.007 | 3382 | 2 | NORTH | YES | 610 | 225 | 610 | 0 | 1.0345
HANDLEY_1G | -0.007 | 1945 | MB | NORTH | YES | 0 | 25 | 36 |  | 1.003 | 0 | 0
BBRN_1G | -0.007 | 3381 | 1 | NORTH | YES | 597 | 225 | 597 | 0 | 1.0345
LEG_2___2 | -0.007 | 48722 | 2 | NORTH | YES | 853 | 357 | 853 | 0 | 1.0348
HANDLEY_4G | -0.007 | 1948 | 4 | NORTH | YES | 217.5 | 150 | 435 | 0 | 1.022 | -1.5225 | 217.5
MDLTHELP_2G | -0.007 | 1942 | 2 | NORTH | YES | 215 | 74 | 215 | 0 | 1.02 | -1.505 | 215
LEG_1___1 | -0.007 | 48721 | 1 | NORTH | YES | 836 | 357 | 836 | 0 | 1.0348
MDLTHELP_1G | -0.007 | 1941 | 1 | NORTH | YES | 215 | 74 | 215 | 0 | 1.02 | -1.505 | 215
HANDLEY_2G | -0.007 | 1946 | MB | NORTH | YES | 0 | 30 | 68 |  | 1.003 | 0 | 0
HANDLEY_3G | -0.006 | 1947 | 3 | NORTH | YES | 353.4 | 100 | 392 | 0 | 1.03 | -2.1204 | 353.4
ATKINS3 | -0.006 | 32886 | MB | NORTH | YES | 0 | 5 | 12 |  | 1 | 0 | 0
ATKINS7 | -0.006 | 32888 | 1 | NORTH | YES | 0 | 4 | 17 |  | 1.028 | 0 | 0
GIBN_CREK_G1 | -0.006 | 990 | 1 | NORTH | YES | 464 | 200 | 464 | 0 | 1.0275
MDLTHELP_4G | -0.006 | 1944 | 4 | NORTH | YES | 214 | 74 | 214 | 0 | 1.02 | -1.284 | 214
TNTNPONE_18 | -0.006 | 39960 | 1 | NORTH | YES | 152 | 30 | 152 |  | 1.04
DANSBY14 | -0.006 | 32892 | 1 | NORTH | YES | 81 | 25 | 108 | 0 | 1.035 | -0.486 | 81
ATKINS6 | -0.006 | 32887 | MB | NORTH | YES | 0 | 12 | 51 |  | 1.028 | 0 | 0
ATKINS4 | -0.006 | 32890 | MB | NORTH | YES | 0 | 5 | 22 |  | 1.031 | 0 | 0
DANSBY2 | -0.006 | 32884 | 1 | NORTH | YES | 46 | 2 | 46 | 0 | 1.015 | -0.276 | 46
TAMUGEN1 | -0.006 | 32798 | 1 | NORTH | YES | 32 | 0 | 32 |  | 1.02 | -0.192 | 32
TNTNPONE_28 | -0.006 | 39970 | 1 | NORTH | YES | 154 | 30 | 154 |  | 1.04
FTR_GT1_5105 | -0.006 | 48671 | 1 | NORTH | YES | 156 | 0 | 156 | 0 | 1.0319 | -0.936 | 156
FTR_GT2_5110 | -0.006 | 48672 | 2 | NORTH | YES | 159 | 0 | 159 | 0 | 1.0319 | -0.954 | 159
FTR_GT3_5085 | -0.006 | 48673 | 3 | NORTH | YES | 158 | 0 | 158 | 0 | 1.0319 | -0.948 | 158
MDLTHELP_3G | -0.006 | 1943 | 3 | NORTH | YES | 215 | 74 | 215 | 0 | 1.02 | -1.29 | 215
FTR_CN4_5095 | -0.006 | 48674 | 4 | NORTH | YES | 380 | 0 | 380 | 0 | 1.0319 | -2.28 | 380
ATKINS5 | -0.006 | 32891 | MB | NORTH | YES | 0 | 5 | 25 |  | 1.031 | 0 | 0
HANDLEY_5G | -0.006 | 1949 | 5 | NORTH | YES | 0 | 150 | 435 |  | 1.03 | 0 | 0
EP_1_2 | -0.005 | 48651 | 2 | HOUSTON | YES | 21 | 10 | 21 | 0 | 1.0362 | -0.105 | 21
EXN942GT | -0.005 | 49829 | 11 | HOUSTON | YES | 20 | 5.4 | 21 | 0 | 1.0326 | -0.1 | 20
THW_3132 | -0.005 | 48875 | B | HOUSTON | YES | 57 | 5 | 57 | 0 | 1.0435 | -0.285 | 57
LAKE_CRK2_G | -0.005 | 3417 | 2 | NORTH | YES | 227 | 40 | 227 | 0 | 1.029 | -1.135 | 227
SHELLG3_3020 | -0.005 | 48822 | 1 | HOUSTON | YES | 39 | 0 | 39 |  | 1.029 | -0.195 | 39
DIB_GT3_8090 | -0.005 | 48614 | 4 | HOUSTON | YES | 77.2 | 15 | 77.2 | 0 | 1.0326 | -0.386 | 77.2
THW_4344 | -0.005 | 48881 | G | HOUSTON | YES | 58 | 5 | 58 | 0 | 1.0435 | -0.29 | 58
THW_3334 | -0.005 | 48877 | C | HOUSTON | YES | 58 | 5 | 58 | 0 | 1.0435 | -0.29 | 58
THW_3132 | -0.005 | 48875 | A | HOUSTON | YES | 57 | 5 | 57 | 0 | 1.0435 | -0.285 | 57
THW_ST3_ST_3 | -0.005 | 48873 | 3 | HOUSTON | YES | 110 | 19 | 110 | 0 | 1.0435 | -0.55 | 110
SRB_GN3_3 | -0.005 | 48853 | 3 | HOUSTON | YES | 220 | 35 | 220 |  | 1.0326 | -1.1 | 220
THW_GT1_GT_1 | -0.005 | 48883 | B2 | HOUSTON | YES | 0 | 0 | 12 |  | 1.043 | 0 | 0
THW_5152 | -0.005 | 48885 | B | HOUSTON | YES | 0 | 5 | 55 |  | 1.0319 | 0 | 0
SRB_GN1_1 | -0.005 | 48851 | 1 | HOUSTON | YES | 176 | 26 | 176 | 0 | 1.0217 | -0.88 | 176
SJS_GT2_GT2 | -0.005 | 48842 | 2 | HOUSTON | YES | 49 | 49 | 81 | 0 | 1.0362 | -0.245 | 49
PSA_GT1_8160 | -0.005 | 48791 | 1 | HOUSTON | YES | 65 | 20.8 | 65 | 0 | 1.0362 | -0.325 | 65
EXN_16GT | -0.005 | 49804 | 2 | HOUSTON | YES | 32 | 8.3 | 34 |  | 1.0326 | -0.16 | 32
SHELLG2 | -0.005 | 48821 | 2 | HOUSTON | YES | 72 | 34.5 | 72 |  | 1.029 | -0.36 | 72
EXN_GT | -0.005 | 49837 | 4 | HOUSTON | YES | 81 | 21.3 | 86 | 0 | 1.0326 | -0.405 | 81
CVC_GT4_8005 | -0.005 | 48815 | 4 | HOUSTON | YES | 165 | 91.8 | 165 | 0 | 1.0362 | -0.825 | 165
CVC_GT1_5035 | -0.005 | 48813 | 1 | HOUSTON | YES | 155 | 91.8 | 155 |  | 1.029 | -0.775 | 155
DIB_ST1_8085 | -0.005 | 48613 | 3 | HOUSTON | YES | 69 | 0 | 69 | 0 | 1.0326 | -0.345 | 69
EXN_14GT | -0.005 | 49838 | 14 | HOUSTON | YES | 140 | 0 | 148 |  | 1.0326 | -0.7 | 140
PSA_GT2_8155 | -0.005 | 48792 | 2 | HOUSTON | YES | 66 | 20.3 | 66 | 0 | 1.0362 | -0.33 | 66
PSA_GT5_8140 | -0.005 | 48795 | 5 | HOUSTON | YES | 64 | 20.3 | 64 | 0 | 1.0362 | -0.32 | 64
PSG_GT3_8060 | -0.005 | 48742 | 1 | HOUSTON | YES | 164 | 50 | 164 | 0 | 1.0326 | -0.82 | 164
SJS_GT1_GT1 | -0.005 | 48841 | 1 | HOUSTON | YES | 49 | 49 | 83 | 0 | 1.0362 | -0.245 | 49
CHE_GT1_8015 | -0.005 | 48593 | 1 | HOUSTON | YES | 173 | 50 | 173 | 0 | 1.0362 | -0.865 | 173
SRB_GT211035 | -0.005 | 48855 | B1 | HOUSTON | YES | 0 | 0 | 17 |  | 1.014 | 0 | 0
SOL_GT1 | -0.005 | 48845 | 1 | HOUSTON | YES | 16.2 | 15.4 | 16.2 |  | 1.0326 | -0.081 | 16.2
GBY_83841065 | -0.005 | 48693 | F | HOUSTON | YES | 20 | 20 | 52 | 0 | 1.0362 | -0.1 | 20
TNBP_CGN3_8 | -0.005 | 38600 | 5 | HOUSTON | YES | 53 | 0 | 53 | 0 | 1.0435 | -0.265 | 53
SHELLG3_3020 | -0.005 | 48822 | 2 | HOUSTON | YES | 30 | 0 | 30 |  | 1.029 | -0.15 | 30
PSA_GT3_8150 | -0.005 | 48793 | 3 | HOUSTON | YES | 70 | 20.3 | 70 | 0 | 1.0362 | -0.35 | 70
TNBP_CGN1_8 | -0.005 | 38580 | 1 | HOUSTON | YES | 60 | 0 | 60 | 0 | 1.0435 | -0.3 | 60
EXN945GT | -0.005 | 49832 | 9 | HOUSTON | YES | 19 | 9.2 | 20 | 0 | 1.0326 | -0.095 | 19
EAGLEMNT_3G | -0.005 | 1863 | MB | NORTH | YES | 0 | 50 | 378 |  | 1.033 | 0 | 0
EAGLEMNT_2G | -0.005 | 1862 | MB | NORTH | YES | 0 | 40 | 100 |  | 1.033 | 0 | 0
EAGLEMNT_1G | -0.005 | 1861 | MB | NORTH | YES | 0 | 30 | 112 |  | 1.033 | 0 | 0
TNBPAMCG2_8 | -0.005 | 38612 | 2 | HOUSTON | YES | 150 | 0 | 150 | 0 | 1.0435 | -0.75 | 150
BTE_GT4_8055 | -0.005 | 48597 | 3 | HOUSTON | YES | 163 | 130 | 163 | 0 | 1.0261 | -0.815 | 163
CHE_GT2_5030 | -0.005 | 48591 | 2 | HOUSTON | YES | 173 | 50 | 173 |  | 1.029 | -0.865 | 173
CTL_GN1_8145 | -0.005 | 48564 | 4 | HOUSTON | YES | 55 | 12.9 | 55 |  | 1.0362 | -0.275 | 55
PHR_GN2_2 | -0.005 | 48772 | MB | HOUSTON | YES | 0 | 72 | 459 |  | 1.0362
CTL_GT2_8130 | -0.005 | 48561 | 1 | HOUSTON | YES | 103 | 30.3 | 103 |  | 1.0362 | -0.515 | 103
CAL_ST1_8000 | -0.005 | 48552 | 2 | HOUSTON | YES | 65 | 0 | 65 | 0 | 1.0326 | -0.325 | 65
BYU_GT4_8065 | -0.005 | 48534 | 4 | HOUSTON | YES | 65 | 0 | 65 |  | 1.0362 | -0.325 | 65
BYU_GT2_8055 | -0.005 | 48532 | 2 | HOUSTON | YES | 62 | 0 | 62 |  | 1.0362 | -0.31 | 62
EXN943GT | -0.005 | 49830 | 12 | HOUSTON | YES | 19 | 5.4 | 20 | 0 | 1.0326 | -0.095 | 19
SRB_GN4_4 | -0.005 | 48854 | 4 | HOUSTON | YES | 226 | 35 | 226 |  | 1.0326 | -1.13 | 226
TNTXCTY1CG8 | -0.005 | 38711 | 1 | HOUSTON | YES | 105 | 59 | 105 | 0 | 1.044 | -0.525 | 105
EXN944GT | -0.005 | 49831 | 13 | HOUSTON | YES | 33 | 5.4 | 35 | 0 | 1.0326 | -0.165 | 33
LPE_GT1_8070 | -0.005 | 48511 | 1 | HOUSTON | YES | 42 | 0 | 42 | 0 | 1.0362 | -0.21 | 42
TNTXCTY4CG8 | -0.005 | 38714 | 1 | HOUSTON | YES | 103 | 59 | 103 | 0 | 1.044 | -0.515 | 103
TNDOWCGNSG8 | -0.005 | 39470 | 1 | HOUSTON | YES | 32 | 10 | 32 | 0 | 1.0437 | -0.16 | 32
TNTXCTY2CG8 | -0.005 | 38712 | 1 | HOUSTON | YES | 102 | 59 | 102 | 0 | 1.044 | -0.51 | 102
THW_3334 | -0.005 | 48877 | D | HOUSTON | YES | 58 | 5 | 58 | 0 | 1.0435 | -0.29 | 58
TNBPAMCG3_8 | -0.005 | 38613 | 3 | HOUSTON | YES | 152 | 0 | 152 | 0 | 1.0435 | -0.76 | 152
TNBPAMCG1_8 | -0.005 | 38611 | 1 | HOUSTON | YES | 155 | 0 | 155 | 0 | 1.0435 | -0.775 | 155
TNBP_CGN2_8 | -0.005 | 38590 | 2 | HOUSTON | YES | 66 | 0 | 66 | 0 | 1.0435 | -0.33 | 66
CVC_GT2_5020 | -0.005 | 48812 | 2 | HOUSTON | YES | 159 | 91.8 | 159 |  | 1.029 | -0.795 | 159
TNSLCGN1__8 | -0.005 | 39190 | 1 | HOUSTON | YES | 30 | 10 | 30 |  | 1.025 | -0.15 | 30
TNDOWCGNGG8 | -0.005 | 39480 | 1 | HOUSTON | YES | 30 | 10 | 30 | 0 | 1.0437 | -0.15 | 30
CVC_GT3_5045 | -0.005 | 48811 | 3 | HOUSTON | YES | 158 | 91.8 | 158 |  | 1.029 | -0.79 | 158
LPE_GT2_8075 | -0.005 | 48512 | 2 | HOUSTON | YES | 42 | 0 | 42 | 0 | 1.0362 | -0.21 | 42
LPE_GT4_8085 | -0.005 | 48514 | 4 | HOUSTON | YES | 41 | 0 | 41 | 0 | 1.0362 | -0.205 | 41
PSG_GT2_8040 | -0.005 | 48741 | 1 | HOUSTON | YES | 164 | 50 | 164 | 0 | 1.0326 | -0.82 | 164
APD_GT1_8005 | -0.005 | 48500 | 1 | HOUSTON | YES | 140 | 54.6 | 140 |  | 1.0362 | -0.7 | 140
THW_5152 | -0.005 | 48885 | A | HOUSTON | YES | 16.4 | 5 | 57 |  | 1.0319 | -0.082 | 16.4
BYU_GT3_8060 | -0.005 | 48533 | 3 | HOUSTON | YES | 67 | 0 | 67 |  | 1.0362 | -0.335 | 67
EXN_17GT | -0.005 | 49805 | 3 | HOUSTON | YES | 31 | 8.3 | 33 |  | 1.0326 | -0.155 | 31
TNBPAMCG4_8 | -0.005 | 38614 | 4 | HOUSTON | YES | 96 | 0 | 96 | 0 | 1.0435 | -0.48 | 96
TNBP_CGN4_8 | -0.005 | 38690 | 3 | HOUSTON | YES | 40 | 0 | 40 | 0 | 1.0435 | -0.2 | 40
BYU_GT1_8075 | -0.005 | 48531 | 1 | HOUSTON | YES | 65 | 0 | 65 |  | 1.0362 | -0.325 | 65
THW_4142 | -0.005 | 48879 | E | HOUSTON | YES | 58 | 5 | 58 | 0 | 1.0435 | -0.29 | 58
CAL_GT1_8045 | -0.005 | 48551 | 1 | HOUSTON | YES | 152 | 0 | 152 | 0 | 1.0326 | -0.76 | 152
THW_5354 | -0.005 | 48886 | C | HOUSTON | YES | 16.4 | 5 | 57 |  | 1.0319 | -0.082 | 16.4
CTL_GN2_8155 | -0.005 | 48565 | 5 | HOUSTON | YES | 11 | 3.4 | 11 |  | 1.0362 | -0.055 | 11
CBY_GN2_2 | -0.005 | 48582 | 2 | HOUSTON | YES | 751 | 110 | 751 | 0 | 1.0435 | -3.755 | 751
BTE_GT2_8075 | -0.005 | 48595 | 1 | HOUSTON | YES | 163 | 130 | 163 | 0 | 1.0261 | -0.815 | 163
CHE_GN4_8025 | -0.005 | 48594 | 4 | HOUSTON | YES | 142 | 60 | 142 | 0 | 1.0362 | -0.71 | 142
LPE_GT3_8080 | -0.005 | 48513 | 3 | HOUSTON | YES | 41 | 0 | 41 | 0 | 1.0362 | -0.205 | 41
TNTXCTY3CG8 | -0.005 | 38713 | 1 | HOUSTON | YES | 85 | 59 | 85 | 0 | 1.044 | -0.425 | 85
CTL_GT4_8140 | -0.005 | 48563 | 3 | HOUSTON | YES | 94 | 30.3 | 94 |  | 1.0362 | -0.47 | 94
DIB_GT2_8075 | -0.005 | 48612 | 2 | HOUSTON | YES | 65 | 0 | 65 | 0 | 1.0326 | -0.325 | 65
LAKE_CRK1_G | -0.005 | 3416 | 1 | NORTH | YES | 35.4 | 33 | 75 | 0 | 1.043 | -0.177 | 35.4
DIB_GT1_8080 | -0.005 | 48611 | 1 | HOUSTON | YES | 64 | 0 | 64 | 0 | 1.0326 | -0.32 | 64
THOUSE_2G | -0.005 | 3404 | 2 | NORTH | YES | 805 | 250 | 805 | 0 | 1.026 | -4.025 | 805
CTL_GT3_8135 | -0.005 | 48562 | 2 | HOUSTON | YES | 91 | 30.3 | 91 |  | 1.0362 | -0.455 | 91
THOUSE_1G | -0.005 | 3403 | 1 | NORTH | YES | 563 | 200 | 563 | 0 | 1.026 | -2.815 | 563
CBY_GN1_1 | -0.005 | 48581 | 1 | HOUSTON | YES | 748 | 108 | 748 | 0 | 1.0435 | -3.74 | 748
THW_5354 | -0.005 | 48886 | D | HOUSTON | YES | 16.6 | 5 | 58 |  | 1.0319 | -0.083 | 16.6
DPEC_GT15040 | -0.005 | 48641 | 1 | HOUSTON | YES | 162 | 98 | 162 | 0 | 1.0319 | -0.81 | 162
THW_4344 | -0.005 | 48881 | H | HOUSTON | YES | 58 | 5 | 58 | 0 | 1.0435 | -0.29 | 58
BTE_ST1_8070 | -0.005 | 48598 | 4 | HOUSTON | YES | 234 | 60 | 234 | 0 | 1.0261 | -1.17 | 234
EP_1_2 | -0.005 | 48651 | 1 | HOUSTON | YES | 5 | 0 | 5 | 0 | 1.0362 | -0.025 | 5
SRB_GN2_2 | -0.005 | 48852 | 2 | HOUSTON | YES | 174 | 26 | 174 | 0 | 1.0217 | -0.87 | 174
DPEC_ST55065 | -0.005 | 48645 | 5 | HOUSTON | YES | 282 | 0 | 282 | 0 | 1.0319 | -1.41 | 282
SHELLG1_3015 | -0.005 | 48820 | 1 | HOUSTON | YES | 71 | 34.5 | 71 |  | 1.029 | -0.355 | 71
THW_4142 | -0.005 | 48879 | F | HOUSTON | YES | 57 | 5 | 57 | 0 | 1.0435 | -0.285 | 57
DPEC_GT45070 | -0.005 | 48644 | 4 | HOUSTON | YES | 158 | 98 | 158 | 0 | 1.0319 | -0.79 | 158
GBY_GN5_5 | -0.005 | 48690 | 5 | HOUSTON | YES | 298.5 | 81 | 398 | 0 | 1.0362 | -1.4925 | 298.5
GBY_73741085 | -0.005 | 48691 | A | HOUSTON | YES | 48 | 20 | 48 | 0 | 1.0362 | -0.24 | 48
DPEC_GT35010 | -0.005 | 48643 | 3 | HOUSTON | YES | 160 | 98 | 160 | 0 | 1.0319 | -0.8 | 160
THW_5556 | -0.005 | 48887 | F | HOUSTON | YES | 16.4 | 5 | 57 |  | 1.0319 | -0.082 | 16.4
CVC_ST5_5040 | -0.005 | 48814 | 1 | HOUSTON | YES | 133 | 91.8 | 133 |  | 1.029 | -0.665 | 133
GBY_81821075 | -0.005 | 48692 | D | HOUSTON | YES | 20 | 20 | 54 | 0 | 1.0362 | -0.1 | 20
EXN938GT | -0.005 | 49826 | 5 | HOUSTON | YES | 43 | 9.2 | 45.9 | 0 | 1.0326 | -0.215 | 43
BTE_GT3_8045 | -0.005 | 48596 | 2 | HOUSTON | YES | 158 | 130 | 158 | 0 | 1.0261 | -0.79 | 158
PSG_GN2_8050 | -0.005 | 48740 | 1 | HOUSTON | YES | 178 | 60 | 178 | 0 | 1.0326 | -0.89 | 178
THW_5556 | -0.005 | 48887 | E | HOUSTON | YES | 16.6 | 5 | 58 |  | 1.0319 | -0.083 | 16.6
PR_GT1__9040 | -0.005 | 48761 | 1 | HOUSTON | YES | 35 | 0 | 35 | 0 | 1 | -0.175 | 35
PSA_GN1_8165 | -0.005 | 48796 | 1 | HOUSTON | YES | 104 | 43.1 | 104 | 0 | 1.0362 | -0.52 | 104
GBY_81821075 | -0.005 | 48692 | C | HOUSTON | YES | 48 | 20 | 48 | 0 | 1.0362 | -0.24 | 48
PSA_GT4_8145 | -0.005 | 48794 | 4 | HOUSTON | YES | 66 | 20.3 | 66 | 0 | 1.0362 | -0.33 | 66
THW_ST4_ST_4 | -0.005 | 48874 | 4 | HOUSTON | YES | 108 | 19 | 108 | 0 | 1.0435 | -0.54 | 108
EXN_15GT | -0.005 | 49803 | 1 | HOUSTON | YES | 33 | 8.3 | 35 |  | 1.0326 | -0.165 | 33
DPEC_GT25025 | -0.005 | 48642 | 2 | HOUSTON | YES | 156 | 98 | 156 | 0 | 1.0319 | -0.78 | 156
SRB_GT211035 | -0.005 | 48855 | B2 | HOUSTON | YES | 0 | 0 | 12 |  | 1.014 | 0 | 0
PSA_GT6_8135 | -0.005 | 48797 | 6 | HOUSTON | YES | 59 | 34.5 | 59 | 0 | 1.0362 | -0.295 | 59
GBY_83841065 | -0.005 | 48693 | E | HOUSTON | YES | 20 | 20 | 56 | 0 | 1.0362 | -0.1 | 20
GBY_73741085 | -0.005 | 48691 | B | HOUSTON | YES | 47 | 20 | 47 | 0 | 1.0362 | -0.235 | 47
EXN941GT | -0.005 | 49828 | 10 | HOUSTON | YES | 19 | 5.4 | 20 | 0 | 1.0326 | -0.095 | 19
DOW41000 | -0.004 | 49865 | 41 | HOUSTON | YES | 31 | 0 | 50 |  | 1
DOW38200 | -0.004 | 49859 | 33 | HOUSTON | YES | 28 | 0 | 45 | 0 | 1
WAPGT21_GT1 | -0.004 | 48929 | B1 | HOUSTON | YES | 0 | 0 | 13 |  | 1.05 | 0 | 0
WAP_GN3_3 | -0.004 | 48923 | 3 | HOUSTON | YES | 226 | 93 | 226 |  | 1.0362 | -0.904 | 226
WAP_GN1_1 | -0.004 | 48921 | 1 | HOUSTON | YES | 124.5 | 37 | 166 | 0 | 1.0362 | -0.498 | 124.5
TGF_GT1_8000 | -0.004 | 48911 | 1 | HOUSTON | YES | 69.2 | 0 | 69.2 | 0 | 1.029 | -0.2768 | 69.2
CBE_GT3 | -0.004 | 48734 | 1 | HOUSTON | YES | 86 | 0 | 86 | 0 | 1.029 | -0.344 | 86
CBE_ST34 | -0.004 | 48736 | 1 | HOUSTON | YES | 103.5 | 0 | 103.5 | 0 | 1.029 | -0.414 | 103.5
CBE_GT4 | -0.004 | 48735 | 1 | HOUSTON | YES | 86 | 0 | 86 | 0 | 1.029 | -0.344 | 86
WAP_GN2_2 | -0.004 | 48922 | 2 | HOUSTON | YES | 122.2 | 37 | 163 | 0 | 1.0362 | -0.4888 | 122.2
CBE_GT2 | -0.004 | 48732 | 1 | HOUSTON | YES | 86 | 0 | 86 | 0 | 1.029 | -0.344 | 86
CBE_GT1 | -0.004 | 48731 | 1 | HOUSTON | YES | 86 | 0 | 86 | 0 | 1.029 | -0.344 | 86
MNS_GT | -0.004 | 48730 | 1 | HOUSTON | YES | 46.1 | 0 | 46.1 | 0 | 1.029 | -0.1844 | 46.1
CBE_ST12 | -0.004 | 48733 | 1 | HOUSTON | YES | 103.5 | 0 | 103.5 | 0 | 1.029 | -0.414 | 103.5
DOW64000 | -0.004 | 49873 | 64 | HOUSTON | YES | 41 | 0 | 64.8 | 0 | 1
BVE_ST1_GN1 | -0.004 | 48523 | 3 | HOUSTON | YES | 246 | 0 | 246 |  | 1.035 | -0.984 | 246
BVE_GT1_GT1 | -0.004 | 48521 | 1 | HOUSTON | YES | 172 | 0 | 172 |  | 1.035 | -0.688 | 172
BSF_GT1_8070 | -0.004 | 48520 | 1 | HOUSTON | YES | 72 | 0 | 72 | 0 | 1.0326 | -0.288 | 72
AK_GT1__8040 | -0.004 | 48510 | 1 | HOUSTON | YES | 34 | 8.1 | 34 |  | 1.029 | -0.136 | 34
WAP_GN8_8 | -0.004 | 48928 | 8 | HOUSTON | YES | 603 | 275 | 603 |  | 1.035
TNSCLP4___8 | -0.004 | 39775 | 1 | HOUSTON | YES | 115 | 20 | 115 | 0 | 1.04 | -0.46 | 115
STP_GN2___2 | -0.004 | 5912 | 2 | SOUTH | YES | 1282 | 1249 | 1282 | 0 | 1.0406
TNSCLP2___8 | -0.004 | 39770 | 1 | HOUSTON | YES | 117 | 20 | 117 | 0 | 1.04 | -0.468 | 117
TNSCLP1___8 | -0.004 | 39760 | 1 | HOUSTON | YES | 116 | 20 | 116 | 0 | 1.04 | -0.464 | 116
STP_GN1___1 | -0.004 | 5911 | 1 | SOUTH | YES | 1282 | 1249 | 1282 | 0 | 1.0406
DOW49000 | -0.004 | 49869 | 45 | HOUSTON | YES | 59 | 0 | 94 |  | 1
TNSCLP3___8 | -0.004 | 39790 | 1 | HOUSTON | YES | 111 | 20 | 111 | 0 | 1.027 | -0.444 | 111
WAP_GN7_7 | -0.004 | 48927 | 7 | HOUSTON | YES | 567 | 277 | 567 |  | 1.035
BOSQUESW502 | -0.004 | 239 | 1 | NORTH | YES | 149 | 0 | 149 | 0 | 1.03 | -0.596 | 149
DOW38100 | -0.004 | 49858 | 31 | HOUSTON | YES | 45 | 0 | 71.4 |  | 1
BSF_GT1_8070 | -0.004 | 48520 | 2 | HOUSTON | YES | 10 | 0 | 10 | 0 | 1.0326 | -0.04 | 10
DOW39100 | -0.004 | 49862 | 36 | HOUSTON | YES | 54 | 0 | 86 | 0 | 1
DOW42000 | -0.004 | 49866 | 42 | HOUSTON | YES | 11 | 0 | 18 |  | 1
DOW39200 | -0.004 | 49863 | 35 | HOUSTON | YES | 55 | 0 | 88 | 0 | 1
DOW63000 | -0.004 | 49872 | 63 | HOUSTON | YES | 45 | 0 | 72 | 0 | 1
DOW65000 | -0.004 | 49876 | 65 | HOUSTON | YES | 63 | 0 | 101 | 0 | 1
DOW67000 | -0.004 | 49878 | 67 | HOUSTON | YES | 65 | 0 | 103 | 0 | 1
DOW38300 | -0.004 | 49860 | 32 | HOUSTON | YES | 63 | 0 | 101 |  | 1
DOW61000 | -0.004 | 49870 | 61 | HOUSTON | YES | 44 | 0 | 70 | 0 | 1
BOSQUESW501 | -0.004 | 247 | 2 | NORTH | YES | 151 | 0 | 151 | 0 | 1.03 | -0.604 | 151
DOW83000 | -0.004 | 49885 | 83 | HOUSTON | YES | 51 | 0 | 80 | 0 | 1
DOW82000 | -0.004 | 49884 | 82 | HOUSTON | YES | 51 | 0 | 80 | 0 | 1
BVE_GT2_5035 | -0.004 | 48522 | 2 | HOUSTON | YES | 170 | 0 | 170 |  | 1.035 | -0.68 | 170
WAP_GN4_4 | -0.004 | 48924 | 4 | HOUSTON | YES | 544 | 217 | 544 |  | 1.0362 | -2.176 | 544
DOW84000 | -0.004 | 49886 | 84 | HOUSTON | YES | 107 | 0 | 171 | 0 | 0.98
WAP_GN5_5 | -0.004 | 48925 | 5 | HOUSTON | YES | 216.8 | 278 | 657 | 0 | 1
WAP_GN6_6 | -0.004 | 48926 | 6 | HOUSTON | YES | 645 | 280 | 645 |  | 1.035
DOW17000 | -0.004 | 49851 | 37 | HOUSTON | YES | 39 | 0 | 62 | 0 | 1
DOW81000 | -0.004 | 49882 | 81 | HOUSTON | YES | 47 | 0 | 76 | 0 | 1
DOW66000 | -0.004 | 49877 | 66 | HOUSTON | YES | 61 | 0 | 97 | 0 | 1
DOW62000 | -0.004 | 49871 | 62 | HOUSTON | YES | 40 | 0 | 63 | 0 | 1
FOR_5 | -0.003 | 8155 | 5 | SOUTH | YES | 67.5 | 60 | 74 | 0 | 1.03 | -0.2025 | 67.5
FOR_4 | -0.003 | 8154 | 4 | SOUTH | YES | 74.6 | 60 | 81 | 0 | 1.03 | -0.2238 | 74.6
FOR_3 | -0.003 | 8153 | 3 | SOUTH | YES | 65.8 | 45 | 73 | 0 | 1.03 | -0.1974 | 65.8
UCAR_1 | -0.003 | 8148 | 2 | SOUTH | YES | 7 | 0 | 7 | 0 | 1.01 | -0.021 | 7
CSDR11 | -0.003 | 80140 | 11 | SOUTH | YES | 39 | 0 | 39 | 0 | 1.0299 | -0.117 | 39
UCAR_2 | -0.003 | 8147 | 10 | SOUTH | YES | 21 | 0 | 28 | 0 | 1.0127 | -0.063 | 21
FOR_2 | -0.003 | 8138 | 2 | SOUTH | YES | 65.8 | 45 | 80 | 0 | 1.03 | -0.1974 | 65.8
FOR_1 | -0.003 | 8134 | 1 | SOUTH | YES | 56.4 | 45 | 79 | 0 | 1.03 | -0.1692 | 56.4
DUP1V_1 | -0.003 | 8066 | 1 | SOUTH | YES | 73 | 0 | 73 | 0 | 1.0031 | -0.219 | 73
VISTRONG1 | -0.003 | 80224 | 1 | SOUTH | YES | 15 | 0 | 15 | 0 | 1.01
CSDR89 | -0.003 | 80137 | 8 | SOUTH | YES | 39 | 0 | 39 | 0 | 1.01 | -0.117 | 39
L_BASTEN1_3Y | -0.003 | 7809 | 1 | SOUTH | YES | 227 | 42 | 227 | 0 | 1.004 | -0.681 | 227
L_BASTEN1_2Y | -0.003 | 7808 | 1 | SOUTH | YES | 146 | 83.5 | 146 | 0 | 1.004 | -0.438 | 146
L_BASTEN1_1Y | -0.003 | 7807 | 1 | SOUTH | YES | 147 | 83.5 | 147 | 0 | 1.004 | -0.441 | 147
CSDR56 | -0.003 | 80139 | 6 | SOUTH | YES | 39 | 0 | 39 | 0 | 1.01 | -0.117 | 39
CSDR56 | -0.003 | 80139 | 5 | SOUTH | YES | 15 | 0 | 15 | 0 | 1.01 | -0.045 | 15
FOR_9 | -0.003 | 80052 | 9 | SOUTH | YES | 32 | 5 | 32 | 0 | 1.03 | -0.096 | 32
DECRDOVA_1G | -0.003 | 1889 | 1 | NORTH | YES | 779 | 255 | 779 | 0 | 1.022 | -2.337 | 779
WLFHOLW_3G | -0.003 | 1879 | 3 | NORTH | YES | 268 | 89.3 | 268 | 0 | 1.029 | -0.804 | 268
WLFHOLW_2G | -0.003 | 1878 | 2 | NORTH | YES | 219 | 105 | 219 | 0 | 1.029 | -0.657 | 219
WLFHOLW_1G | -0.003 | 1877 | 1 | NORTH | YES | 216 | 89.3 | 216 | 0 | 1.029 | -0.648 | 216
L_FPPYD21_3Y | -0.003 | 7012 | 3 | SOUTH | YES | 427.4 | 200 | 436 | 0 | 1.02
L_FPPYD11_2Y | -0.003 | 7011 | 2 | SOUTH | YES | 577.4 | 200 | 608 | 0 | 1.02
L_FPPYD11_1Y | -0.003 | 7010 | 1 | SOUTH | YES | 587.4 | 200 | 605 | 0 | 1.02
L_LOSTPI1_3Y | -0.003 | 7009 | 3 | SOUTH | YES | 173.9 | 72 | 184 | 0 | 1.015 | -0.5217 | 173.9
L_LOSTPI1_2Y | -0.003 | 7008 | 2 | SOUTH | YES | 157.7 | 107 | 164 | 0 | 1.015 | -0.4731 | 157.7
L_LOSTPI1_1Y | -0.003 | 7007 | 1 | SOUTH | YES | 158.7 | 110 | 167 | 0 | 1.015 | -0.4761 | 158.7
L_SIMGID1_3Y | -0.003 | 7006 | 3 | SOUTH | YES | 324.9 | 60 | 331 | 0 | 1.02 | -0.9747 | 324.9
L_SIMGID1_2Y | -0.003 | 7005 | 2 | SOUTH | YES | 133 | 32 | 139 | 0 | 1.02 | -0.399 | 133
L_SIMGID1_1Y | -0.003 | 7004 | 1 | SOUTH | YES | 133 | 40 | 137 | 0 | 1.02 | -0.399 | 133
CSDR7 | -0.003 | 80138 | 7 | SOUTH | YES | 7 | 0 | 7 | 0 | 1.014 | -0.021 | 7
VISTRONG2 | -0.003 | 80225 | 2 | SOUTH | YES | 23 | 0 | 23 | 0 | 1.01
RAYBURNCC8 | -0.003 | 5512 | 1 | SOUTH | YES | 50 | 18.2 | 50 | 0 | 1.02 | -0.15 | 50
RAYBURNCC7 | -0.003 | 5511 | 1 | SOUTH | YES | 49 | 18.2 | 49 | 0 | 1.02 | -0.147 | 49
RAYBURNCC10 | -0.003 | 5509 | 1 | SOUTH | YES | 40 | 5.2 | 40 | 0 | 1.02 | -0.12 | 40
RAYBURNCC9 | -0.003 | 5508 | 1 | SOUTH | YES | 50 | 18.2 | 50 | 0 | 1.02 | -0.15 | 50
FOR_10 | -0.003 | 80053 | 10 | SOUTH | YES | 73 | 45 | 73 | 0 | 1.03 | -0.219 | 73
ALCOA_G | -0.003 | 80226 | 1 | SOUTH | YES | 48 | 5 | 48 | 0 | 1.014
SANDOW_4G | -0.003 | 3432 | 4 | SOUTH | YES | 534 | 460 | 534 | 0 | 1.029
AIRCO_G | -0.003 | 80227 | 1 | SOUTH | YES | 7.6 | 0 | 8 | 0 | 1.014
CSDR89 | -0.003 | 80137 | 9 | SOUTH | YES | 15 | 0 | 15 | 0 | 1.01 | -0.045 | 15
FOR_8 | -0.003 | 80051 | 8 | SOUTH | YES | 28 | 28 | 28 | 0 | 1.015 | -0.084 | 28
FOR_7 | -0.003 | 8157 | 7 | SOUTH | YES | 46 | 5 | 46 | 0 | 1.03 | -0.138 | 46
FOR_6 | -0.003 | 8156 | 6 | SOUTH | YES | 26 | 5 | 26 | 0 | 1.03 | -0.078 | 26
L_RIONOG1S1Y | -0.002 | 7813 | 4 | SOUTH | YES | 293 | 0 | 293 | 0 | 1.02 | -0.586 | 293
L_RIONOG1G3Y | -0.002 | 7812 | 3 | SOUTH | YES | 150 | 0 | 150 | 0 | 1.02 | -0.3 | 150
L_RIONOG1G2Y | -0.002 | 7811 | 2 | SOUTH | YES | 148 | 0 | 148 | 0 | 1.02 | -0.296 | 148
L_RIONOG1G1Y | -0.002 | 7810 | 1 | SOUTH | YES | 147 | 0 | 147 | 0 | 1.02 | -0.294 | 147
L_GUADGE1_6Y | -0.002 | 7805 | 6 | SOUTH | YES | 204 | 30 | 204 | 0 | 1.02 | -0.408 | 204
L_GUADGE1_5Y | -0.002 | 7804 | 5 | SOUTH | YES | 183 | 30 | 183 | 0 | 1.02 | -0.366 | 183
L_GUADGE1_4Y | -0.002 | 7803 | 4 | SOUTH | YES | 149 | 30 | 149 | 0 | 1.02 | -0.298 | 149
L_GUADGE1_3Y | -0.002 | 7802 | 3 | SOUTH | YES | 146 | 30 | 146 | 0 | 1.02 | -0.292 | 146
L_GUADGE1_2Y | -0.002 | 7801 | 2 | SOUTH | YES | 139 | 30 | 139 | 0 | 1.02 | -0.278 | 139
L_GUADGE1_1Y | -0.002 | 7800 | 1 | SOUTH | YES | 151 | 30 | 151 | 0 | 1.02 | -0.302 | 151
L_LAKEWO9_1Y | -0.002 | 7624 | 2 | SOUTH | YES | 0 | 0 | 2.4 |  | 1 | 0 | 0
L_LAKEWO9_1Y | -0.002 | 7624 | 1 | SOUTH | YES | 0 | 0 | 2.4 |  | 1 | 0 | 0
L_SCHUMA8_1Y | -0.002 | 7609 | 1 | SOUTH | YES | 0 | 0 | 4 |  | 1 | 0 | 0
L_MCQUEE9_1Y | -0.002 | 7605 | 3 | SOUTH | YES | 0 | 0 | 2.8 |  | 1.025 | 0 | 0
L_MCQUEE9_1Y | -0.002 | 7605 | 2 | SOUTH | YES | 0 | 0 | 2.4 |  | 1.025 | 0 | 0
L_MCQUEE9_1Y | -0.002 | 7605 | 1 | SOUTH | YES | 0 | 0 | 2.4 |  | 1.025 | 0 | 0
L_CANYHY8_1Y | -0.002 | 7487 | 1 | SOUTH | YES | 0 | 0 | 6 |  | 1 | 0 | 0
COMCHEPK_2G | -0.002 | 1899 | 2 | NORTH | YES | 1164 | 1128 | 1164 | 0 | 1.031
COMCHEPK_1G | -0.002 | 1898 | 1 | NORTH | YES | 1164 | 1150 | 1164 | 0 | 1.031
L_MARSFO1G3Y | -0.002 | 7033 | 3 | SOUTH | YES | 22 | 0 | 36 | 0 | 1 | -0.044 | 22
L_MARSFO1G2Y | -0.002 | 7032 | 2 | SOUTH | YES | 16 | 0 | 35 | 0 | 1 | -0.032 | 16
L_MARSFO1G1Y | -0.002 | 7031 | 1 | SOUTH | YES | 22 | 0 | 36 | 0 | 1 | -0.044 | 22
L_AUSTPL1_1Y | -0.002 | 7020 | 2 | SOUTH | YES | 7 | 0 | 8 |  | 1 | -0.014 | 7
L_AUSTPL1_1Y | -0.002 | 7020 | 1 | SOUTH | YES | 7 | 0 | 8 |  | 1 | -0.014 | 7
L_HAYSEN1_4Y | -0.002 | 7017 | 4 | SOUTH | YES | 229 | 74 | 229 | 0 | 1.008 | -0.458 | 229
L_HAYSEN1_3Y | -0.002 | 7016 | 3 | SOUTH | YES | 226 | 74 | 226 | 0 | 1.008 | -0.452 | 226
BEEVILLE | -0.002 | 88198 | 1 | SOUTH | YES | 0 | 0 | 0 | 0 | 1.0068 | 0 | 0
L_HAYSEN1_2Y | -0.002 | 7015 | 2 | SOUTH | YES | 224 | 74 | 224 | 0 | 1.008 | -0.448 | 224
L_HAYSEN1_1Y | -0.002 | 7014 | 1 | SOUTH | YES | 223 | 74 | 223 | 0 | 1.008 | -0.446 | 223
CEL_B_1 | -0.002 | 8517 | 1 | SOUTH | YES | 29 | 0 | 29 | 0 | 1.02 | -0.058 | 29
BOSQUESW804 | -0.002 | 253 | 2 | NORTH | YES | 83 | 0 | 83 | 0 | 1.032 | -0.166 | 83
SI_RAY10 | -0.002 | 5935 | 10 | SOUTH | YES | 47 | 10 | 47 |  | 1.025 | -0.094 | 47
SI_RAY5 | -0.002 | 5934 | 5 | SOUTH | YES | 10 | 10 | 15 | 0 | 1.025 | -0.02 | 10
SI_RAY6 | -0.002 | 5933 | 6 | SOUTH | YES | 19 | 10 | 19 | 0 | 1.025 | -0.038 | 19
SI_RAY9 | -0.002 | 5932 | 9 | SOUTH | YES | 38 | 32 | 38 | 0 | 1.025 | -0.076 | 38
SANMIGUELGEN | -0.002 | 5903 | 1 | SOUTH | YES | 396 | 180 | 396 | 0 | 1.033
MVGN#1 | -0.002 | 8936 | 1 | SOUTH | YES | 210 | 0 | 210 | 0 | 1.0304 | -0.42 | 210
DAV_2 | -0.002 | 8460 | 2 | SOUTH | YES | 340 | 50 | 340 | 0 | 1.0223 | -0.68 | 340
RAYBURNGEN2 | -0.002 | 5506 | 1 | SOUTH | YES | 0 | 1 | 11 |  | 1.015 | 0 | 0
RAYBURNGEN1 | -0.002 | 5505 | 1 | SOUTH | YES | 0 | 1 | 11 |  | 1.015 | 0 | 0
RAYBURNGEN3 | -0.002 | 5503 | 1 | SOUTH | YES | 6.2 | 6 | 22 | 0 | 1.015 | -0.0124 | 6.2
AVR1_CT2 | -0.002 | 5478 | 1 | SOUTH | YES | 145 | 90 | 145 | 0 | 1.0232 | -0.29 | 145
AVR1_ST1 | -0.002 | 5477 | 1 | SOUTH | YES | 164 | 138 | 164 | 0 | 1.0232 | -0.328 | 164
FALFURRI | -0.002 | 88508 | 1 | SOUTH | YES | 0 | 0 | 0 | 0 | 1.01 | 0 | 0
AVR1_CT1 | -0.002 | 5476 | 1 | SOUTH | YES | 150 | 90 | 150 | 0 | 1.0232 | -0.3 | 150
WBT4 | -0.002 | 5439 | 4 | SOUTH | YES | 151 | 40 | 151 | 0 | 1.01 | -0.302 | 151
FGNTS201 | -0.002 | 8935 | 3 | SOUTH | YES | 172 | 0 | 172 | 0 | 1.03 | -0.344 | 172
WBT3 | -0.002 | 5438 | 3 | SOUTH | YES | 96 | 25 | 96 | 0 | 1.01 | -0.192 | 96
WBT2 | -0.002 | 5437 | 2 | SOUTH | YES | 80 | 25 | 80 | 0 | 1.01 | -0.16 | 80
BOSQUESW803 | -0.002 | 251 | 2 | NORTH | YES | 144 | 0 | 144 | 0 | 1.032 | -0.288 | 144
WBT1 | -0.002 | 5436 | 1 | SOUTH | YES | 25.5 | 20 | 51 | 0 | 1.01 | -0.051 | 25.5
JKS1 | -0.002 | 5401 | 1 | SOUTH | YES | 560 | 100 | 560 | 0 | 1.0222
OWS2 | -0.002 | 5397 | 2 | SOUTH | YES | 379 | 80 | 379 | 0 | 1.027 | -0.758 | 379
OWS1 | -0.002 | 5396 | 1 | SOUTH | YES | 417 | 80 | 417 | 0 | 1.027 | -0.834 | 417
LCPCT4 | -0.002 | 5269 | 4 | SOUTH | YES | 45 | 23.1 | 45 | 0 | 1.0249 | -0.09 | 45
LCPCT3 | -0.002 | 5268 | 3 | SOUTH | YES | 44 | 23.1 | 44 | 0 | 1.0249 | -0.088 | 44
LCPCT2 | -0.002 | 5267 | 2 | SOUTH | YES | 46 | 23.1 | 46 | 0 | 1.0249 | -0.092 | 46
LCPCT1 | -0.002 | 5266 | 1 | SOUTH | YES | 45 | 23.1 | 45 | 0 | 1.0249 | -0.09 | 45
LCP4 | -0.002 | 5265 | 4 | SOUTH | YES | 95 | 25 | 95 | 0 | 1.0249 | -0.19 | 95
LCP3 | -0.002 | 5264 | 3 | SOUTH | YES | 58 | 20 | 58 | 0 | 1.0249 | -0.116 | 58
JTD2 | -0.002 | 5112 | 2 | SOUTH | YES | 406 | 80 | 406 | 0 | 1.0215
JTD1 | -0.002 | 5111 | 1 | SOUTH | YES | 403 | 80 | 403 | 0 | 1.0215
VHB3 | -0.002 | 5028 | 3 | SOUTH | YES | 397 | 60 | 397 | 0 | 1.0233 | -0.794 | 397
SANDHG5C | -0.002 | 9021 | 5C | SOUTH | YES | 140 | 0 | 151 | 0 | 1.0175 | -0.28 | 140
SANDHG5A | -0.002 | 9020 | 5A | SOUTH | YES | 150 | 84 | 159 | 0 | 1.0175 | -0.3 | 150
SANDH_G4 | -0.002 | 9019 | 4 | SOUTH | YES | 45 | 2 | 47 | 0 | 1.0175 | -0.09 | 45
VHB2 | -0.002 | 5027 | 2 | SOUTH | YES | 220 | 40 | 220 | 0 | 1.0233 | -0.44 | 220
CNOPGT1 | -0.002 | 8560 | 1 | SOUTH | YES | 164 | 0 | 164 | 0 | 1.03 | -0.328 | 164
SANDH_G3 | -0.002 | 9018 | 3 | SOUTH | YES | 45 | 2 | 48 | 0 | 1.0175 | -0.09 | 45
SANDH_G2 | -0.002 | 9017 | 2 | SOUTH | YES | 45 | 2 | 47 | 0 | 1.0175 | -0.09 | 45
VHB1 | -0.002 | 5026 | 1 | SOUTH | YES | 206 | 40 | 206 | 0 | 1.0233 | -0.412 | 206
SANDH_G1 | -0.002 | 9016 | 1 | SOUTH | YES | 45 | 2 | 49 | 0 | 1.0175 | -0.09 | 45
DECKR_G6 | -0.002 | 9005 | 6 | SOUTH | YES | 44 | 24 | 47 | 0 | 1.015 | -0.088 | 44
DECKR_G5 | -0.002 | 9004 | 5 | SOUTH | YES | 44 | 24 | 44 | 0 | 1.015 | -0.088 | 44
DECKR_G4 | -0.002 | 9003 | 4 | SOUTH | YES | 44 | 24 | 44 | 0 | 1.015 | -0.088 | 44
DECKR_G3 | -0.002 | 9002 | 3 | SOUTH | YES | 0 | 24 | 42 |  | 1.015 | 0 | 0
DECKR_G2 | -0.002 | 9001 | 2 | SOUTH | YES | 400 | 50 | 427 | 0 | 1.015 | -0.8 | 400
DECKR_G1 | -0.002 | 9000 | 1 | SOUTH | YES | 320 | 50 | 326 | 0 | 1.015 | -0.64 | 320
HECN3 | -0.002 | 8983 | 3 | SOUTH | YES | 169 | 0 | 169 | 0 | 1.0304 | -0.338 | 169
HECN2 | -0.002 | 8982 | 2 | SOUTH | YES | 148 | 0 | 148 | 0 | 1.0304 | -0.296 | 148
HECN1 | -0.002 | 8981 | 1 | SOUTH | YES | 148 | 0 | 148 | 0 | 1.0304 | -0.296 | 148
MVGN#3 | -0.002 | 8938 | 3 | SOUTH | YES | 257 | 0 | 257 | 0 | 1.0304 | -0.514 | 257
MVGN#2 | -0.002 | 8937 | 2 | SOUTH | YES | 205 | 0 | 205 | 0 | 1.0304 | -0.41 | 205
SLURR | -0.002 | 88241 | DC | SOUTH | YES | 0 | -150 | 150 |  | 1.03
FGNTS101 | -0.002 | 8934 | 2 | SOUTH | YES | 146 | 0 | 146 | 0 | 1.03 | -0.292 | 146
FGNTS001 | -0.002 | 8933 | 1 | SOUTH | YES | 142 | 0 | 142 | 0 | 1.03 | -0.284 | 142
ICPGN#3 | -0.002 | 8932 | 3 | SOUTH | YES | 127 | 0 | 127 | 0 | 1.03 | -0.254 | 127
REYSHR_G | -0.002 | 80223 | 1 | SOUTH | YES | 12 | 0 | 12 | 0 | 1.032
ICPGN#2 | -0.002 | 8931 | 2 | SOUTH | YES | 150 | 0 | 150 | 0 | 1.03 | -0.3 | 150
ICPGN#1 | -0.002 | 8930 | 1 | SOUTH | YES | 149 | 0 | 149 | 0 | 1.03 | -0.298 | 149
LGEGN#3 | -0.002 | 8928 | 3 | SOUTH | YES | 91 | 0 | 100 | 0 | 1.03 | -0.182 | 91
LGEGN#2 | -0.002 | 8927 | 2 | SOUTH | YES | 153 | 0 | 153 | 0 | 1.03 | -0.306 | 153
LGEGN#1 | -0.002 | 8926 | 1 | SOUTH | YES | 158 | 0 | 158 | 0 | 1.03 | -0.316 | 158
CNOPST1 | -0.002 | 8562 | 3 | SOUTH | YES | 153 | 0 | 153 | 0 | 1.03 | -0.306 | 153
CNOPGT2 | -0.002 | 8561 | 2 | SOUTH | YES | 165 | 0 | 165 | 0 | 1.03 | -0.33 | 165
STARCO_1 | -0.002 | 8511 | 1 | SOUTH | YES | 38 | 0 | 38 | 0 | 1.024 | -0.076 | 38
VAL_2 | -0.002 | 8507 | 2 | SOUTH | YES | 25 | 0 | 25 | 0 | 1.005 | -0.05 | 25
VAL_1 | -0.002 | 8506 | 1 | SOUTH | YES | 25 | 0 | 25 | 0 | 1.005 | -0.05 | 25
KOCHREF2 | -0.002 | 8461 | 1 | SOUTH | YES | 38 | 0 | 38 | 0 | 1.014 | -0.076 | 38
DAV_1 | -0.002 | 8459 | 1 | SOUTH | YES | 339 | 50 | 339 | 0 | 1.0223 | -0.678 | 339
COSW_2 | -0.002 | 8457 | 2 | SOUTH | YES | 14 | 0 | 14 | 0 | 1.027 | -0.028 | 14
COSW_1 | -0.002 | 8456 | 1 | SOUTH | YES | 20 | 0 | 20 | 0 | 1.027 | -0.04 | 20
MILHWYS | -0.002 | 80003 | F | SOUTH | YES | 0 | 0 | 0 | 0 | 1.0168 | 0 | 0
CUECPL2A | -0.002 | 8189 | 1 | SOUTH | YES | 12 | 0 | 12 | 0 | 1.02 | -0.024 | 12
CLO_1 | -0.002 | 8161 | 1 | SOUTH | YES | 633 | 200 | 633 | 0 | 1.03
FALCONHYDRO1 | -0.001 | 8048 | 1 | SOUTH | YES | 3 | 0 | 12 | 0 | 1.02 | -0.003 | 3
JNSNCNTY802 | -0.001 | 367 | 2 | NORTH | YES | 90 | 20 | 90 | 0 | 1.02 | -0.09 | 90
JNSNCNTY802 | -0.001 | 366 | 1 | NORTH | YES | 168 | 20 | 168 | 0 | 1.02 | -0.168 | 168
WHITNYDM02 | -0.001 | 245 | 2 | NORTH | YES | 15 | 0 | 15 | 0 | 1.035 | -0.015 | 15
FALCONHYDRO3 | -0.001 | 5729 | 3 | SOUTH | YES | 2.8 | 0 | 11 | 0 | 1.02 | -0.0028 | 2.8
FALCONHYDRO2 | -0.001 | 5728 | 2 | SOUTH | YES | 3 | 0 | 12 | 0 | 1.02 | -0.003 | 3
ZAPATA | -0.001 | 88299 | 1 | SOUTH | YES | 0 | 0 | 0 | 0 | 1.024 | 0 | 0
WHITNYDM01 | -0.001 | 244 | 1 | NORTH | YES | 15 | 0 | 15 | 0 | 1.035 | -0.015 | 15
LAR_3 | 0 | 8288 | 3 | SOUTH | YES | 78.8 | 25 | 105 |  | 1.023 | 0 | 78.8
DECRDOVA_5G | 0 | 1895 | D | NORTH | YES | 65 | 65 | 70 | 0 | 1.029 | 0 | 65
DECRDOVA_4G | 0 | 1894 | C | NORTH | YES | 65 | 65 | 70 | 0 | 1.029 | 0 | 65
L_MARBFA1_2Y | 0 | 7029 | 2 | SOUTH | YES | 13 | 0 | 18 |  | 1 | 0 | 13
L_MARBFA1_1Y | 0 | 7028 | 1 | SOUTH | YES | 0 | 0 | 18 |  | 1 | 0 | 0
DECRDOVA_3G | 0 | 1893 | B | NORTH | YES | 65 | 65 | 70 | 0 | 1.029 | 0 | 65
DECRDOVA_2G | 0 | 1892 | A | NORTH | YES | 65 | 65 | 71 | 0 | 1.029 | 0 | 65
PEARSALLGEN3 | 0 | 5892 | 1 | SOUTH | YES | 6.2 | 6 | 23 | 0 | 1.01 | 0 | 6.2
PEARSALLGEN2 | 0 | 5891 | 1 | SOUTH | YES | 6.2 | 6 | 24 | 0 | 1.01 | 0 | 6.2
PEARSALLGEN1 | 0 | 5890 | 1 | SOUTH | YES | 6.2 | 6 | 24 | 0 | 1.01 | 0 | 6.2
CIDINDUS | 0 | 86105 | 1 | SOUTH | YES | 0 | -500 | 500 | 0 | 1.01
LAR | 0 | 80012 | F | SOUTH | YES | 0 | 0 | 0 | 0 | 1.023 | 0 | 0
LAR_2 | 0 | 8287 | 2 | SOUTH | YES | 9 | 9 | 32 |  | 1.023 | 0 | 9
LAR_1 | 0 | 8285 | 1 | SOUTH | YES | 16 | 9 | 32 | 0 | 1.038 | 0 | 16
L_WIRTZ_1G2Y | 0.001 | 7036 | 2 | SOUTH | YES | 18 | 0 | 30 |  | 1 | 0.018 | 18
L_WIRTZ_1G1Y | 0.001 | 7035 | 1 | SOUTH | YES | 0 | 0 | 29 |  | 1 | 0 | 0
L_BUCHAN1_3Y | 0.001 | 7024 | 3 | SOUTH | YES | 11 | 0 | 15 |  | 1 | 0.011 | 11
L_BUCHAN1_2Y | 0.001 | 7023 | 2 | SOUTH | YES | 0 | 0 | 18 |  | 1 | 0 | 0
L_BUCHAN1_1Y | 0.001 | 7022 | 1 | SOUTH | YES | 14 | 0 | 18 |  | 1 | 0.014 | 14
L_FERGUS1_1Y | 0.001 | 7000 | 1 | SOUTH | YES | 399 | 65 | 421 | 0 | 1.015 | 0.399 | 399
L_INKSDA1_1Y | 0.002 | 7026 | 1 | SOUTH | YES | 10 | 0 | 14 |  | 1 | 0.02 | 10
EPLVT1 | 0.009 | 80010 | F | SOUTH | YES | 0 | 0 | 0 | 0 | 1.0376 | 0 | 0
ELPS | 0.01 | 8262 | 1 | SOUTH | YES | 6 | 6 | 6 | 0 | 1.039 | 0.06 | 6
AMISTADHDRO2 | 0.015 | 8033 | 2 | SOUTH | YES | 13 | 13 | 25 | 0 | 1.035 | 0.195 | 13
AMISTADHDRO1 | 0.015 | 8032 | 1 | SOUTH | YES | 16.5 | 13 | 33 | 0 | 1.035 | 0.2475 | 16.5
HAMILTON | 0.015 | 88253 | 1 | SOUTH | YES | 0 | 0 | 0 | 0 | 1.04 | 0 | 0
NTHTEXAS03 | 0.02 | 505 | 3 | NORTH | YES | 15 | 15 | 38 | 0 | 1.015 | 0.3 | 15
NTHTEXAS02 | 0.02 | 504 | 2 | NORTH | YES | 5 | 5 | 18 | 0 | 1.015 | 0.1 | 5
NTHTEXAS01 | 0.02 | 503 | 1 | NORTH | YES | 5 | 5 | 18 | 0 | 1.015 | 0.1 | 5
RWMILLER01 | 0.022 | 332 | 1 | NORTH | YES | 75 | 18.5 | 75 | 0 | 1.04 | 1.65 | 75
RWMILLER05 | 0.022 | 336 | 5 | NORTH | YES | 101 | 0 | 101 | 0 | 1.04 | 2.222 | 101
RWMILLER04 | 0.022 | 335 | 4 | NORTH | YES | 102 | 0 | 102 | 0 | 1.04 | 2.244 | 102
RWMILLER03 | 0.022 | 334 | 3 | NORTH | YES | 156 | 65 | 208 | 0 | 1.04 | 3.432 | 156
RWMILLER02 | 0.022 | 333 | 2 | NORTH | YES | 119 | 37 | 119 | 0 | 1.04 | 2.618 | 119
GRHAMSES_2G | 0.023 | 1432 | 2 | WEST | YES | 369 | 90 | 369 |  | 1.023 | 8.487 | 369
SLSTR1PP_1G | 0.034 | 1643 | 1 | NORTH | YES | 6 | 0 | 60 | 0 | 1.022 | 0.204 | 6
JCKCNTY803 | 0.035 | 582 | 3 | NORTH | YES | 147 | 0 | 147 | 0 | 1.022 | 5.145 | 147
JCKCNTY802 | 0.035 | 581 | 2 | NORTH | YES | 147 | 0 | 147 | 0 | 1.022 | 5.145 | 147
JCKCNTY801 | 0.035 | 580 | 1 | NORTH | YES | 288 | 0 | 288 | 0 | 1.022 | 10.08 | 288
SWETWATR_4G | 0.046 | 1419 | 4 | WEST | YES | 61 | 36 | 61 | 0 | 1.039 | 2.806 | 61
SWETWATR_3G | 0.046 | 1418 | 3 | WEST | YES | 68 | 36 | 68 | 0 | 1.039 | 3.128 | 68
SWETWATR_2G | 0.046 | 1417 | 2 | WEST | YES | 72 | 36 | 72 | 0 | 1.039 | 3.312 | 72
SWETWATR_1G | 0.046 | 1416 | 1 | WEST | YES | 30 | 18 | 30 | 0 | 1.039 | 1.38 | 30
FRNDDRCS | 0.046 | 60202 | SC | WEST | YES | 0 | 0 | 0 | 0 | 1.0259 | 0 | 0
ROSCOEWI_5 | 0.05 | 1057 | 1 | WEST | YES | 12.6 | 0 | 126.5 |  | 0.99 | 0.63 | 12.6
ROSCOEW_5 | 0.05 | 1049 | 1 | WEST | YES | 20.9 | 0 | 209 |  | 0.99 | 1.045 | 20.9
DSKY1 | 0.05 | 60018 | 1 | WEST | YES | 12.6 | 0 | 84 | 0 | 1.032 | 0.63 | 12.6
ORNNWP1 | 0.05 | 60017 | 1 | WEST | YES | 12 | 0 | 80 |  | 1.027 | 0.6 | 12
DSKY2 | 0.05 | 60000 | 1 | WEST | YES | 11.5 | 0 | 76.5 |  | 1.039 | 0.575 | 11.5
SWMESA | 0.051 | 6016 | 1 | WEST | YES | 11.2 | 0 | 75 |  | 1.03 | 0.5712 | 11.2
TNWDWRDU2_8 | 0.051 | 38332 | 1 | WEST | YES | 12 | 0 | 80 |  | 1.0232 | 0.612 | 12
RIO_DRCS | 0.051 | 60201 | SC | WEST | YES | 0 | 0 | 0 | 0 | 1.04 | 0 | 0
KM NWP | 0.051 | 60019 | 1 | WEST | YES | 12 | 0 | 80 |  | 1.03 | 0.612 | 12
WDWDU1 | 0.051 | 60016 | 1 | WEST | YES | 12 | 0 | 80 |  | 1.033 | 0.612 | 12
KM SWP | 0.051 | 60007 | 1 | WEST | YES | 12 | 0 | 80 |  | 1.03 | 0.612 | 12
KM SEP | 0.051 | 60005 | 1 | WEST | YES | 6 | 0 | 40 |  | 1.035 | 0.306 | 6
KM NEP | 0.051 | 60003 | 1 | WEST | YES | 12 | 0 | 80 |  | 1.03 | 0.612 | 12
L_DIVIDE1_1N | 0.052 | 76091 | 1 | WEST | YES | 26.5 | 0 | 375 | 0 | 1 | 1.378 | 26.5
L_GASCCR1_1N | 0.052 | 76031 | 1 | WEST | YES | 15 | 0 | 150 | 0 | 1 | 0.78 | 15
L_DELAWA1_1Y | 0.054 | 7038 | 2 | WEST | YES | 4.5 | 0 | 30 | 0 | 1 | 0.243 | 4.5
L_DELAWA1_1Y | 0.054 | 7038 | 1 | WEST | YES | 5.2 | 0 | 35 | 0 | 1 | 0.2808 | 5.2
LONGSHORT_5 | 0.054 | 1058 | 1 | NORTH | YES | 15 | 0 | 149 |  | 0.95 | 0.81 | 15
CALENG3G_3G | 0.054 | 1047 | 3 | WEST | YES | 69 | 27 | 69 | 0 | 1.017 | 3.726 | 69
CALENG2G_2G | 0.054 | 1046 | 2 | WEST | YES | 74 | 27 | 74 | 0 | 1.017 | 3.996 | 74
CALENG1G_1G | 0.054 | 1045 | 1 | WEST | YES | 73 | 27 | 73 | 0 | 1.017 | 3.942 | 73
PB6GEN_7G | 0.054 | 1008 | 6 | WEST | YES | 515 | 130 | 515 | 0 | 1.022 | 27.81 | 515
TIEHVSG_2G | 0.054 | 11025 | 1 | WEST | YES | 211 | 63 | 211 | 0 | 1.017 | 11.394 | 211
TIEHVCG_4G | 0.054 | 11024 | 1 | WEST | YES | 149 | 103 | 149 | 0 | 1.017 | 8.046 | 149
TIEHVCG_3G | 0.054 | 11023 | 1 | WEST | YES | 132 | 103 | 132 | 0 | 1.017 | 7.128 | 132
TIEHVCG_2G | 0.054 | 11022 | 1 | WEST | YES | 132 | 103 | 132 | 0 | 1.017 | 7.128 | 132
TIEHVCG_1G | 0.054 | 11021 | 1 | WEST | YES | 145 | 103 | 145 | 0 | 1.017 | 7.83 | 145
TIEHVSG_1G | 0.054 | 11020 | 1 | WEST | YES | 211 | 63 | 211 | 0 | 1.017 | 11.394 | 211
NAV6ST | 0.054 | 11014 | 1 | WEST | YES | 115 | 40 | 115 | 0 | 1.017 | 6.21 | 115
NAV5CT | 0.054 | 11013 | 1 | WEST | YES | 80 | 18 | 80 | 0 | 1.017 | 4.32 | 80
NAV4CT | 0.054 | 11012 | 1 | WEST | YES | 80 | 18 | 80 | 0 | 1.017 | 4.32 | 80
NAV3ST | 0.054 | 11011 | 1 | WEST | YES | 115 | 40 | 115 | 0 | 1.017 | 6.21 | 115
NAV2CT | 0.054 | 11009 | 1 | WEST | YES | 80 | 18 | 80 | 0 | 1.017 | 4.32 | 80
PB5GEN_6G | 0.054 | 1007 | 5 | WEST | YES | 115 | 40 | 115 | 0 | 1.022 | 6.21 | 115
NAV1CT | 0.054 | 11001 | 1 | WEST | YES | 80 | 18 | 80 | 0 | 1.017 | 4.32 | 80
PBCTEGE_5G | 0.054 | 1006 | E | WEST | YES | 65 | 65 | 68 | 0 | 1.022 | 3.51 | 65
PBCTDGE_4G | 0.054 | 1005 | D | WEST | YES | 65 | 65 | 65 | 0 | 1.022 | 3.51 | 65
PBCTCGE_3G | 0.054 | 1004 | C | WEST | YES | 62 | 62 | 66 | 0 | 1.022 | 3.348 | 62
PBCTBGE_2G | 0.054 | 1003 | B | WEST | YES | 65 | 65 | 66 | 0 | 1.022 | 3.51 | 65
PBCTAGE_1G | 0.054 | 1002 | A | WEST | YES | 64 | 64 | 65 | 0 | 1.022 | 3.456 | 64
MCDDONAL_8 | 0.055 | 1333 | 1 | WEST | YES | 21.4 | 0 | 214.2 | 0 | 1.01 | 1.177 | 21.4
OCOTILLO_1G | 0.055 | 1328 | 1 | WEST | YES | 5.8 | 0 | 58 |  | 0.99 | 0.319 | 5.8
STANTONW_8 | 0.055 | 1326 | 1 | WEST | YES | 10.1 | 0 | 100.5 | 0 | 1.01 | 0.5555 | 10.1
BARTNWND_1G | 0.055 | 1600 | 1 | WEST | YES | 12 | 0 | 120 | 0 | 1.022 | 0.66 | 12
BSP_1 | 0.056 | 1320 | 1 | WEST | YES | 25.8 | 2.9 | 25.8 |  | 1
MRGNFG_6G | 0.056 | 1044 | F | WEST | YES | 66 | 66 | 66 |  | 0.99 | 3.696 | 66
MRGNEG_5G | 0.056 | 1043 | E | WEST | YES | 68 | 68 | 68 |  | 0.99 | 3.808 | 68
MRGNDG_4G | 0.056 | 1042 | D | WEST | YES | 70 | 69 | 70 |  | 0.99 | 3.92 | 70
MRGNCG_3G | 0.056 | 1041 | C | WEST | YES | 70 | 69 | 70 |  | 0.99 | 3.92 | 70
MRGNBG_2G | 0.056 | 1040 | B | WEST | YES | 71 | 70 | 71 |  | 0.99 | 3.976 | 71
MRGNAG_1G | 0.056 | 1039 | A | WEST | YES | 69 | 69 | 69 |  | 0.99 | 3.864 | 69
MORGAN5G_5G | 0.056 | 1037 | 5 | WEST | YES | 137 | 40 | 137 |  | 0.99 | 7.672 | 137
NWPWRG1_1G | 0.056 | 1350 | 1 | WEST | YES | 3.4 | 0 | 34.3 |  | 1.02 | 0.1904 | 3.4
WESTXWIN_1G | 0.056 | 1349 | 1 | WEST | YES | 0.7 | 0 | 6.6 |  | 1.02 | 0.0392 | 0.7
AIRTRICITY_8 | 0.057 | 1170 | 1 | WEST | YES | 18 | 0 | 180 | 0 | 1.01 | 1.026 | 18
SNYDERW1A | 0.06 | 6637 | 1 | WEST | YES | 6.3 | 0 | 63 | 0 | 1.025 | 0.378 | 6.3
MESQUITW_2G | 0.06 | 1438 | 1 | WEST | YES | 23.6 | 0 | 236 |  | 1.01 | 1.416 | 23.6
MESQUITW_1G | 0.06 | 1437 | 1 | WEST | YES | 40 | 0 | 400 | 0 | 1.023 | 2.4 | 40
KINDERMG_3G | 0.061 | 1071 | 1 | WEST | YES | 45.7 | 12 | 45.7 | 0 | 1.01
KINDERMG_2G | 0.061 | 1070 | 1 | WEST | YES | 45.7 | 12 | 45.7 | 0 | 1.01
KINDERMG_1G | 0.061 | 1069 | 1 | WEST | YES | 25 | 5 | 25 | 0 | 1.01
SCURRYCW_1G | 0.061 | 1068 | 1 | WEST | YES | 14.1 | 0 | 141 |  | 1.01 | 0.8601 | 14.1
CIELOGEN_2G | 0.061 | 1062 | 1 | WEST | YES | 6.1 | 0 | 61 |  | 1 | 0.3721 | 6.1
CIELOGEN_1G | 0.061 | 1061 | 1 | WEST | YES | 9.9 | 0 | 99 |  | 1 | 0.6039 | 9.9
RDCNYNG1 | 0.064 | 36998 | 1 | WEST | YES | 8.4 | 0 | 84 | 0 | 1.01 | 0.5376 | 8.4
L_SWEETW1_4N | 0.064 | 71060 | 1 | WEST | YES | 15.7 | 0 | 105 | 0 | 1 | 1.0048 | 15.7
L_SWEETW1_3N | 0.064 | 71059 | 1 | WEST | YES | 17.8 | 0 | 119 | 0 | 1 | 1.1392 | 17.8
L_SWEETW1_2N | 0.064 | 71057 | 1 | WEST | YES | 20.3 | 0 | 135 | 0 | 1 | 1.2992 | 20.3
L_SWEETW1_1N | 0.064 | 71054 | 1 | WEST | YES | 16.1 | 0 | 107.5 | 0 | 1 | 1.0304 | 16.1
L_BITTCR1_1N | 0.064 | 71051 | 1 | WEST | YES | 5.6 | 0 | 37.5 |  | 1.01 | 0.3584 | 5.6
MRSSHPRD01 | 0.065 | 345 | 2 | WEST | YES | 12 | 0 | 12 |  | 1.03 | 0.78 | 12
MRSSHPRD | 0.065 | 344 | 1 | WEST | YES | 12 | 0 | 12 |  | 1.03 | 0.78 | 12
HORSH4 | 0.066 | 60072 | 1 | WEST | YES | 17.2 | 0 | 115 | 0 | 1.025 | 1.1352 | 17.2
HORSH3 | 0.066 | 60070 | 1 | WEST | YES | 33.6 | 0 | 224 | 0 | 1.025 | 2.2176 | 33.6
HORSH2 | 0.066 | 60068 | 1 | WEST | YES | 27.6 | 0 | 184 | 0 | 1.025 | 1.8216 | 27.6
AEPWIND_8 | 0.066 | 1354 | 1 | WEST | YES | 15.2 | 0 | 101.2 |  | 1.01 | 1.0032 | 15.2
HORSH1 | 0.066 | 60066 | 1 | WEST | YES | 33.3 | 0 | 222 | 0 | 1.005 | 2.1978 | 33.3
LOUIS1A | 0.066 | 60063 | 1 | WEST | YES | 25.5 | 0 | 170.2 | 0 | 1.02 | 1.683 | 25.5
CIRELLO | 0.066 | 60060 | 1 | WEST | YES | 35 | 0 | 233 | 0 | 1 | 2.31 | 35
BUFGGEN | 0.066 | 60058 | 1 | WEST | YES | 18 | 0 | 120 |  | 1 | 1.188 | 18
TRENTIPP_8 | 0.066 | 1343 | 1 | WEST | YES | 22.5 | 0 | 150 |  | 1.014 | 1.485 | 22.5
CALHN_G1 | 0.068 | 60057 | 1 | WEST | YES | 17.1 | 0 | 114 | 0 | 1.042 | 1.1628 | 17.1
GRHAMSES_1G | 0.086 | 1433 | 1 | WEST | YES | 242 | 60 | 242 | 0 | 1.038 | 20.812 | 242
WHRLWIND1A | 0.102 | 60081 | 1 | WEST | YES | 6 | 0 | 60 | 0 | 1.03 | 0.612 | 6
WILDHRS11A | 0.116 | 60052 | 1 | WEST | YES | 12.6 | 0 | 126.5 | 0 | 1.005 | 1.4616 | 12.6
OKLAUN1G | 0.223 | 6752 | 1 | WEST | YES | 629 | 175 | 629 | 0 | 1.035
OKLA7A | 0.223 | 6100 | 1 | WEST | YES | 50 | -220 | 220 | 0 | 1.035 | 11.15 | 50
WFCOGEN_2G | 0.271 | 1482 | 2 | WEST | YES | 12 | 12 | 17 | 0 | 1 | 3.252 | 12
WFCOGEN_2G | 0.271 | 1482 | 1 | WEST | YES | 12 | 12 | 20 | 0 | 1 | 3.252 | 12
WFCOGEN_1G | 0.271 | 1479 | 2 | WEST | YES | 12 | 12 | 20 | 0 | 1 | 3.252 | 12
WFCOGEN_1G | 0.271 | 1479 | 1 | WEST | YES | 12 | 12 | 20 | 0 | 1 | 3.252 | 12

## Kn
Generator Sensitivities
Name of Bus | P Sensitivity of Bus | Number of Bus | ID | Area Name of Gen | AGC | Gen MW | Min MW | Max MW | V Sensitivity of Bus | Set Volt
L_DIVIDE1_1N | 0.193 | 76091 | 1 | WEST | YES | 26.5 | 0 | 375 | 0 | 1 | 5.1145 | 26.5
L_GASCCR1_1N | 0.186 | 76031 | 1 | WEST | YES | 15 | 0 | 150 | 0 | 1 | 2.79 | 15 | HOUSTON | -115.9355
HORSH3 | 0.181 | 60070 | 1 | WEST | YES | 33.6 | 0 | 224 | 0 | 1.025 | 6.0816 | 33.6 | NORTH | -464.4572
LOUIS1A | 0.181 | 60063 | 1 | WEST | YES | 25.5 | 0 | 170.2 | 0 | 1.02 | 4.6155 | 25.5 | SOUTH | 88.0996
CIRELLO | 0.181 | 60060 | 1 | WEST | YES | 35 | 0 | 233 | 0 | 1 | 6.335 | 35 | WEST | 668.5247
HORSH1 | 0.181 | 60066 | 1 | WEST | YES | 33.3 | 0 | 222 | 0 | 1.005 | 6.0273 | 33.3
HORSH2 | 0.181 | 60068 | 1 | WEST | YES | 27.6 | 0 | 184 | 0 | 1.025 | 4.9956 | 27.6
BUFGGEN | 0.181 | 60058 | 1 | WEST | YES | 18 | 0 | 120 |  | 1 | 3.258 | 18 | HOUSTON | 13825.3008
HORSH4 | 0.181 | 60072 | 1 | WEST | YES | 17.2 | 0 | 115 | 0 | 1.025 | 3.1132 | 17.2 | NORTH | 19200.9004
FRNDDRCS | 0.174 | 60202 | SC | WEST | YES | 0 | 0 | 0 | 0 | 1.0259 | 0 | 0 | SOUTH | 13890.7012
CALHN_G1 | 0.172 | 60057 | 1 | WEST | YES | 17.1 | 0 | 114 | 0 | 1.042 | 2.9412 | 17.1 | WEST | 4928.9004
DSKY2 | 0.165 | 60000 | 1 | WEST | YES | 11.5 | 0 | 76.5 |  | 1.039 | 1.8975 | 11.5
DSKY1 | 0.164 | 60018 | 1 | WEST | YES | 12.6 | 0 | 84 | 0 | 1.032 | 2.0664 | 12.6
ORNNWP1 | 0.163 | 60017 | 1 | WEST | YES | 12 | 0 | 80 |  | 1.027 | 1.956 | 12 | HOUSTON | -0.0083858
RIO_DRCS | 0.161 | 60201 | SC | WEST | YES | 0 | 0 | 0 | 0 | 1.04 | 0 | 0 | NORTH | -0.024189
TNWDWRDU2_8 | 0.161 | 38332 | 1 | WEST | YES | 12 | 0 | 80 |  | 1.0232 | 1.932 | 12 | SOUTH | 0.0063423
KM SEP | 0.161 | 60005 | 1 | WEST | YES | 6 | 0 | 40 |  | 1.035 | 0.966 | 6 | WEST | 0.13563
WDWDU1 | 0.161 | 60016 | 1 | WEST | YES | 12 | 0 | 80 |  | 1.033 | 1.932 | 12
SWMESA | 0.161 | 6016 | 1 | WEST | YES | 11.2 | 0 | 75 |  | 1.03 | 1.8032 | 11.2
KM NEP | 0.161 | 60003 | 1 | WEST | YES | 12 | 0 | 80 |  | 1.03 | 1.932 | 12 | N to H | -0.015804
KM NWP | 0.16 | 60019 | 1 | WEST | YES | 12 | 0 | 80 |  | 1.03 | 1.92 | 12 | N to S | -0.030532
WESTXWIN_1G | 0.16 | 1349 | 1 | WEST | YES | 0.7 | 0 | 6.6 |  | 1.02 | 0.112 | 0.7 | W to N | 0.15982
NWPWRG1_1G | 0.16 | 1350 | 1 | WEST | YES | 3.4 | 0 | 34.3 |  | 1.02 | 0.544 | 3.4 |  | 0.030532
KM SWP | 0.16 | 60007 | 1 | WEST | YES | 12 | 0 | 80 |  | 1.03 | 1.92 | 12 |  | -0.15982
BSP_1 | 0.152 | 1320 | 1 | WEST | YES | 25.8 | 2.9 | 25.8 |  | 1
PB5GEN_6G | 0.151 | 1007 | 5 | WEST | YES | 115 | 40 | 115 | 0 | 1.022 | 17.365 | 115
PBCTCGE_3G | 0.151 | 1004 | C | WEST | YES | 62 | 62 | 66 | 0 | 1.022 | 9.362 | 62
PBCTBGE_2G | 0.151 | 1003 | B | WEST | YES | 65 | 65 | 66 | 0 | 1.022 | 9.815 | 65
PB6GEN_7G | 0.151 | 1008 | 6 | WEST | YES | 515 | 130 | 515 | 0 | 1.022 | 77.765 | 515
PBCTEGE_5G | 0.151 | 1006 | E | WEST | YES | 65 | 65 | 68 | 0 | 1.022 | 9.815 | 65
L_DELAWA1_1Y | 0.151 | 7038 | 1 | WEST | YES | 5.2 | 0 | 35 | 0 | 1 | 0.7852 | 5.2
PBCTDGE_4G | 0.151 | 1005 | D | WEST | YES | 65 | 65 | 65 | 0 | 1.022 | 9.815 | 65
L_DELAWA1_1Y | 0.151 | 7038 | 2 | WEST | YES | 4.5 | 0 | 30 | 0 | 1 | 0.6795 | 4.5
AEPWIND_8 | 0.151 | 1354 | 1 | WEST | YES | 15.2 | 0 | 101.2 |  | 1.01 | 2.2952 | 15.2
PBCTAGE_1G | 0.151 | 1002 | A | WEST | YES | 64 | 64 | 65 | 0 | 1.022 | 9.664 | 64
TRENTIPP_8 | 0.151 | 1343 | 1 | WEST | YES | 22.5 | 0 | 150 |  | 1.014 | 3.3975 | 22.5
STANTONW_8 | 0.15 | 1326 | 1 | WEST | YES | 10.1 | 0 | 100.5 | 0 | 1.01 | 1.515 | 10.1
NAV6ST | 0.15 | 11014 | 1 | WEST | YES | 115 | 40 | 115 | 0 | 1.017 | 17.25 | 115
NAV4CT | 0.15 | 11012 | 1 | WEST | YES | 80 | 18 | 80 | 0 | 1.017 | 12 | 80
TIEHVCG_3G | 0.15 | 11023 | 1 | WEST | YES | 132 | 103 | 132 | 0 | 1.017 | 19.8 | 132
NAV5CT | 0.15 | 11013 | 1 | WEST | YES | 80 | 18 | 80 | 0 | 1.017 | 12 | 80
MCDDONAL_8 | 0.15 | 1333 | 1 | WEST | YES | 21.4 | 0 | 214.2 | 0 | 1.01 | 3.21 | 21.4
NAV3ST | 0.15 | 11011 | 1 | WEST | YES | 115 | 40 | 115 | 0 | 1.017 | 17.25 | 115
TIEHVCG_2G | 0.15 | 11022 | 1 | WEST | YES | 132 | 103 | 132 | 0 | 1.017 | 19.8 | 132
TIEHVCG_1G | 0.15 | 11021 | 1 | WEST | YES | 145 | 103 | 145 | 0 | 1.017 | 21.75 | 145
NAV2CT | 0.15 | 11009 | 1 | WEST | YES | 80 | 18 | 80 | 0 | 1.017 | 12 | 80
TIEHVCG_4G | 0.15 | 11024 | 1 | WEST | YES | 149 | 103 | 149 | 0 | 1.017 | 22.35 | 149
OCOTILLO_1G | 0.15 | 1328 | 1 | WEST | YES | 5.8 | 0 | 58 |  | 0.99 | 0.87 | 5.8
NAV1CT | 0.15 | 11001 | 1 | WEST | YES | 80 | 18 | 80 | 0 | 1.017 | 12 | 80
TIEHVSG_2G | 0.15 | 11025 | 1 | WEST | YES | 211 | 63 | 211 | 0 | 1.017 | 31.65 | 211
TIEHVSG_1G | 0.15 | 11020 | 1 | WEST | YES | 211 | 63 | 211 | 0 | 1.017 | 31.65 | 211
CALENG1G_1G | 0.149 | 1045 | 1 | WEST | YES | 73 | 27 | 73 | 0 | 1.017 | 10.877 | 73
CALENG2G_2G | 0.149 | 1046 | 2 | WEST | YES | 74 | 27 | 74 | 0 | 1.017 | 11.026 | 74
CALENG3G_3G | 0.149 | 1047 | 3 | WEST | YES | 69 | 27 | 69 | 0 | 1.017 | 10.281 | 69
AIRTRICITY_8 | 0.149 | 1170 | 1 | WEST | YES | 18 | 0 | 180 | 0 | 1.01 | 2.682 | 18
MRGNFG_6G | 0.148 | 1044 | F | WEST | YES | 66 | 66 | 66 |  | 0.99 | 9.768 | 66
MORGAN5G_5G | 0.148 | 1037 | 5 | WEST | YES | 137 | 40 | 137 |  | 0.99 | 20.276 | 137
MRGNBG_2G | 0.148 | 1040 | B | WEST | YES | 71 | 70 | 71 |  | 0.99 | 10.508 | 71
MRGNAG_1G | 0.148 | 1039 | A | WEST | YES | 69 | 69 | 69 |  | 0.99 | 10.212 | 69
MRGNEG_5G | 0.148 | 1043 | E | WEST | YES | 68 | 68 | 68 |  | 0.99 | 10.064 | 68
MRGNDG_4G | 0.148 | 1042 | D | WEST | YES | 70 | 69 | 70 |  | 0.99 | 10.36 | 70
MRGNCG_3G | 0.148 | 1041 | C | WEST | YES | 70 | 69 | 70 |  | 0.99 | 10.36 | 70
LONGSHORT_5 | 0.148 | 1058 | 1 | NORTH | YES | 15 | 0 | 149 |  | 0.95 | 2.22 | 15
SNYDERW1A | 0.146 | 6637 | 1 | WEST | YES | 6.3 | 0 | 63 | 0 | 1.025 | 0.9198 | 6.3
CIELOGEN_1G | 0.146 | 1061 | 1 | WEST | YES | 9.9 | 0 | 99 |  | 1 | 1.4454 | 9.9
KINDERMG_3G | 0.146 | 1071 | 1 | WEST | YES | 45.7 | 12 | 45.7 | 0 | 1.01
KINDERMG_1G | 0.146 | 1069 | 1 | WEST | YES | 25 | 5 | 25 | 0 | 1.01
SCURRYCW_1G | 0.146 | 1068 | 1 | WEST | YES | 14.1 | 0 | 141 |  | 1.01 | 2.0586 | 14.1
KINDERMG_2G | 0.146 | 1070 | 1 | WEST | YES | 45.7 | 12 | 45.7 | 0 | 1.01
CIELOGEN_2G | 0.146 | 1062 | 1 | WEST | YES | 6.1 | 0 | 61 |  | 1 | 0.8906 | 6.1
L_SWEETW1_4N | 0.145 | 71060 | 1 | WEST | YES | 15.7 | 0 | 105 | 0 | 1 | 2.2765 | 15.7
L_SWEETW1_3N | 0.145 | 71059 | 1 | WEST | YES | 17.8 | 0 | 119 | 0 | 1 | 2.581 | 17.8
L_SWEETW1_2N | 0.145 | 71057 | 1 | WEST | YES | 20.3 | 0 | 135 | 0 | 1 | 2.9435 | 20.3
L_SWEETW1_1N | 0.145 | 71054 | 1 | WEST | YES | 16.1 | 0 | 107.5 | 0 | 1 | 2.3345 | 16.1
L_BITTCR1_1N | 0.145 | 71051 | 1 | WEST | YES | 5.6 | 0 | 37.5 |  | 1.01 | 0.812 | 5.6
RDCNYNG1 | 0.144 | 36998 | 1 | WEST | YES | 8.4 | 0 | 84 | 0 | 1.01 | 1.2096 | 8.4
ROSCOEW_5 | 0.135 | 1049 | 1 | WEST | YES | 20.9 | 0 | 209 |  | 0.99 | 2.8215 | 20.9
ROSCOEWI_5 | 0.135 | 1057 | 1 | WEST | YES | 12.6 | 0 | 126.5 |  | 0.99 | 1.701 | 12.6
SLSTR1PP_1G | 0.13 | 1643 | 1 | NORTH | YES | 6 | 0 | 60 | 0 | 1.022 | 0.78 | 6
WHRLWIND1A | 0.125 | 60081 | 1 | WEST | YES | 6 | 0 | 60 | 0 | 1.03 | 0.75 | 6
SWETWATR_3G | 0.124 | 1418 | 3 | WEST | YES | 68 | 36 | 68 | 0 | 1.039 | 8.432 | 68
SWETWATR_2G | 0.124 | 1417 | 2 | WEST | YES | 72 | 36 | 72 | 0 | 1.039 | 8.928 | 72
SWETWATR_4G | 0.124 | 1419 | 4 | WEST | YES | 61 | 36 | 61 | 0 | 1.039 | 7.564 | 61
SWETWATR_1G | 0.124 | 1416 | 1 | WEST | YES | 30 | 18 | 30 | 0 | 1.039 | 3.72 | 30
WILDHRS11A | 0.118 | 60052 | 1 | WEST | YES | 12.6 | 0 | 126.5 | 0 | 1.005 | 1.4868 | 12.6
MESQUITW_1G | 0.118 | 1437 | 1 | WEST | YES | 40 | 0 | 400 | 0 | 1.023 | 4.72 | 40
MESQUITW_2G | 0.118 | 1438 | 1 | WEST | YES | 23.6 | 0 | 236 |  | 1.01 | 2.7848 | 23.6
OKLAUN1G | 0.088 | 6752 | 1 | WEST | YES | 629 | 175 | 629 | 0 | 1.035
OKLA7A | 0.088 | 6100 | 1 | WEST | YES | 50 | -220 | 220 | 0 | 1.035 | 4.4 | 50
AMISTADHDRO2 | 0.071 | 8033 | 2 | SOUTH | YES | 13 | 13 | 25 | 0 | 1.035 | 0.923 | 13
HAMILTON | 0.071 | 88253 | 1 | SOUTH | YES | 0 | 0 | 0 | 0 | 1.04 | 0 | 0
AMISTADHDRO1 | 0.071 | 8032 | 1 | SOUTH | YES | 16.5 | 13 | 33 | 0 | 1.035 | 1.1715 | 16.5
GRHAMSES_1G | 0.062 | 1433 | 1 | WEST | YES | 242 | 60 | 242 | 0 | 1.038 | 15.004 | 242
WFCOGEN_2G | 0.055 | 1482 | 2 | WEST | YES | 12 | 12 | 17 | 0 | 1 | 0.66 | 12
WFCOGEN_1G | 0.055 | 1479 | 2 | WEST | YES | 12 | 12 | 20 | 0 | 1 | 0.66 | 12
WFCOGEN_2G | 0.055 | 1482 | 1 | WEST | YES | 12 | 12 | 20 | 0 | 1 | 0.66 | 12
WFCOGEN_1G | 0.055 | 1479 | 1 | WEST | YES | 12 | 12 | 20 | 0 | 1 | 0.66 | 12
ELPS | 0.053 | 8262 | 1 | SOUTH | YES | 6 | 6 | 6 | 0 | 1.039 | 0.318 | 6
GRHAMSES_2G | 0.049 | 1432 | 2 | WEST | YES | 369 | 90 | 369 |  | 1.023 | 18.081 | 369
EPLVT1 | 0.049 | 80010 | F | SOUTH | YES | 0 | 0 | 0 | 0 | 1.0376 | 0 | 0
L_INKSDA1_1Y | 0.048 | 7026 | 1 | SOUTH | YES | 10 | 0 | 14 |  | 1 | 0.48 | 10
L_BUCHAN1_3Y | 0.047 | 7024 | 3 | SOUTH | YES | 11 | 0 | 15 |  | 1 | 0.517 | 11
L_BUCHAN1_1Y | 0.047 | 7022 | 1 | SOUTH | YES | 14 | 0 | 18 |  | 1 | 0.658 | 14
L_BUCHAN1_2Y | 0.047 | 7023 | 2 | SOUTH | YES | 0 | 0 | 18 |  | 1 | 0 | 0
RWMILLER05 | 0.044 | 336 | 5 | NORTH | YES | 101 | 0 | 101 | 0 | 1.04 | 4.444 | 101
RWMILLER01 | 0.044 | 332 | 1 | NORTH | YES | 75 | 18.5 | 75 | 0 | 1.04 | 3.3 | 75
RWMILLER02 | 0.044 | 333 | 2 | NORTH | YES | 119 | 37 | 119 | 0 | 1.04 | 5.236 | 119
RWMILLER04 | 0.044 | 335 | 4 | NORTH | YES | 102 | 0 | 102 | 0 | 1.04 | 4.488 | 102
RWMILLER03 | 0.044 | 334 | 3 | NORTH | YES | 156 | 65 | 208 | 0 | 1.04 | 6.864 | 156
BARTNWND_1G | 0.043 | 1600 | 1 | WEST | YES | 12 | 0 | 120 | 0 | 1.022 | 0.516 | 12
MRSSHPRD | 0.041 | 344 | 1 | WEST | YES | 12 | 0 | 12 |  | 1.03 | 0.492 | 12
MRSSHPRD01 | 0.041 | 345 | 2 | WEST | YES | 12 | 0 | 12 |  | 1.03 | 0.492 | 12
L_FERGUS1_1Y | 0.036 | 7000 | 1 | SOUTH | YES | 399 | 65 | 421 | 0 | 1.015 | 14.364 | 399
L_WIRTZ_1G1Y | 0.035 | 7035 | 1 | SOUTH | YES | 0 | 0 | 29 |  | 1 | 0 | 0
L_WIRTZ_1G2Y | 0.035 | 7036 | 2 | SOUTH | YES | 18 | 0 | 30 |  | 1 | 0.63 | 18
L_MARBFA1_2Y | 0.029 | 7029 | 2 | SOUTH | YES | 13 | 0 | 18 |  | 1 | 0.377 | 13
L_MARBFA1_1Y | 0.029 | 7028 | 1 | SOUTH | YES | 0 | 0 | 18 |  | 1 | 0 | 0
PEARSALLGEN1 | 0.015 | 5890 | 1 | SOUTH | YES | 6.2 | 6 | 24 | 0 | 1.01 | 0.093 | 6.2
PEARSALLGEN3 | 0.015 | 5892 | 1 | SOUTH | YES | 6.2 | 6 | 23 | 0 | 1.01 | 0.093 | 6.2
L_MARSFO1G3Y | 0.015 | 7033 | 3 | SOUTH | YES | 22 | 0 | 36 | 0 | 1 | 0.33 | 22
L_MARSFO1G2Y | 0.015 | 7032 | 2 | SOUTH | YES | 16 | 0 | 35 | 0 | 1 | 0.24 | 16
L_MARSFO1G1Y | 0.015 | 7031 | 1 | SOUTH | YES | 22 | 0 | 36 | 0 | 1 | 0.33 | 22
PEARSALLGEN2 | 0.015 | 5891 | 1 | SOUTH | YES | 6.2 | 6 | 24 | 0 | 1.01 | 0.093 | 6.2
NTHTEXAS01 | 0.015 | 503 | 1 | NORTH | YES | 5 | 5 | 18 | 0 | 1.015 | 0.075 | 5
NTHTEXAS03 | 0.015 | 505 | 3 | NORTH | YES | 15 | 15 | 38 | 0 | 1.015 | 0.225 | 15
NTHTEXAS02 | 0.015 | 504 | 2 | NORTH | YES | 5 | 5 | 18 | 0 | 1.015 | 0.075 | 5
CIDINDUS | 0.014 | 86105 | 1 | SOUTH | YES | 0 | -500 | 500 | 0 | 1.01
LAR | 0.014 | 80012 | F | SOUTH | YES | 0 | 0 | 0 | 0 | 1.023 | 0 | 0
LAR_3 | 0.014 | 8288 | 3 | SOUTH | YES | 78.8 | 25 | 105 |  | 1.023 | 1.1032 | 78.8
LAR_2 | 0.014 | 8287 | 2 | SOUTH | YES | 9 | 9 | 32 |  | 1.023 | 0.126 | 9
LAR_1 | 0.014 | 8285 | 1 | SOUTH | YES | 16 | 9 | 32 | 0 | 1.038 | 0.224 | 16
ZAPATA | 0.011 | 88299 | 1 | SOUTH | YES | 0 | 0 | 0 | 0 | 1.024 | 0 | 0
FALCONHYDRO3 | 0.008 | 5729 | 3 | SOUTH | YES | 2.8 | 0 | 11 | 0 | 1.02 | 0.0224 | 2.8
FALCONHYDRO1 | 0.008 | 8048 | 1 | SOUTH | YES | 3 | 0 | 12 | 0 | 1.02 | 0.024 | 3
FALCONHYDRO2 | 0.008 | 5728 | 2 | SOUTH | YES | 3 | 0 | 12 | 0 | 1.02 | 0.024 | 3
LCPCT3 | 0.008 | 5268 | 3 | SOUTH | YES | 44 | 23.1 | 44 | 0 | 1.0249 | 0.352 | 44
LCPCT2 | 0.008 | 5267 | 2 | SOUTH | YES | 46 | 23.1 | 46 | 0 | 1.0249 | 0.368 | 46
LCPCT1 | 0.008 | 5266 | 1 | SOUTH | YES | 45 | 23.1 | 45 | 0 | 1.0249 | 0.36 | 45
LCP4 | 0.008 | 5265 | 4 | SOUTH | YES | 95 | 25 | 95 | 0 | 1.0249 | 0.76 | 95
LCP3 | 0.008 | 5264 | 3 | SOUTH | YES | 58 | 20 | 58 | 0 | 1.0249 | 0.464 | 58
LCPCT4 | 0.008 | 5269 | 4 | SOUTH | YES | 45 | 23.1 | 45 | 0 | 1.0249 | 0.36 | 45
VHB1 | 0.007 | 5026 | 1 | SOUTH | YES | 206 | 40 | 206 | 0 | 1.0233 | 1.442 | 206
FALFURRI | 0.007 | 88508 | 1 | SOUTH | YES | 0 | 0 | 0 | 0 | 1.01 | 0 | 0
DECKR_G2 | 0.007 | 9001 | 2 | SOUTH | YES | 400 | 50 | 427 | 0 | 1.015 | 2.8 | 400
VHB2 | 0.007 | 5027 | 2 | SOUTH | YES | 220 | 40 | 220 | 0 | 1.0233 | 1.54 | 220
L_AUSTPL1_1Y | 0.007 | 7020 | 1 | SOUTH | YES | 7 | 0 | 8 |  | 1 | 0.049 | 7
L_AUSTPL1_1Y | 0.007 | 7020 | 2 | SOUTH | YES | 7 | 0 | 8 |  | 1 | 0.049 | 7
VHB3 | 0.007 | 5028 | 3 | SOUTH | YES | 397 | 60 | 397 | 0 | 1.0233 | 2.779 | 397
WBT4 | 0.007 | 5439 | 4 | SOUTH | YES | 151 | 40 | 151 | 0 | 1.01 | 1.057 | 151
WBT3 | 0.007 | 5438 | 3 | SOUTH | YES | 96 | 25 | 96 | 0 | 1.01 | 0.672 | 96
WBT2 | 0.007 | 5437 | 2 | SOUTH | YES | 80 | 25 | 80 | 0 | 1.01 | 0.56 | 80
WBT1 | 0.007 | 5436 | 1 | SOUTH | YES | 25.5 | 20 | 51 | 0 | 1.01 | 0.1785 | 25.5
OWS2 | 0.007 | 5397 | 2 | SOUTH | YES | 379 | 80 | 379 | 0 | 1.027 | 2.653 | 379
OWS1 | 0.007 | 5396 | 1 | SOUTH | YES | 417 | 80 | 417 | 0 | 1.027 | 2.919 | 417
JTD2 | 0.007 | 5112 | 2 | SOUTH | YES | 406 | 80 | 406 | 0 | 1.0215
JTD1 | 0.007 | 5111 | 1 | SOUTH | YES | 403 | 80 | 403 | 0 | 1.0215
DECKR_G1 | 0.007 | 9000 | 1 | SOUTH | YES | 320 | 50 | 326 | 0 | 1.015 | 2.24 | 320
L_CANYHY8_1Y | 0.007 | 7487 | 1 | SOUTH | YES | 0 | 0 | 6 |  | 1 | 0 | 0
SANDH_G3 | 0.006 | 9018 | 3 | SOUTH | YES | 45 | 2 | 48 | 0 | 1.0175 | 0.27 | 45
DECKR_G5 | 0.006 | 9004 | 5 | SOUTH | YES | 44 | 24 | 44 | 0 | 1.015 | 0.264 | 44
DECKR_G4 | 0.006 | 9003 | 4 | SOUTH | YES | 44 | 24 | 44 | 0 | 1.015 | 0.264 | 44
FGNTS201 | 0.006 | 8935 | 3 | SOUTH | YES | 172 | 0 | 172 | 0 | 1.03 | 1.032 | 172
SANMIGUELGEN | 0.006 | 5903 | 1 | SOUTH | YES | 396 | 180 | 396 | 0 | 1.033
BEEVILLE | 0.006 | 88198 | 1 | SOUTH | YES | 0 | 0 | 0 | 0 | 1.0068 | 0 | 0
FGNTS101 | 0.006 | 8934 | 2 | SOUTH | YES | 146 | 0 | 146 | 0 | 1.03 | 0.876 | 146
L_MCQUEE9_1Y | 0.006 | 7605 | 1 | SOUTH | YES | 0 | 0 | 2.4 |  | 1.025 | 0 | 0
L_MCQUEE9_1Y | 0.006 | 7605 | 2 | SOUTH | YES | 0 | 0 | 2.4 |  | 1.025 | 0 | 0
FGNTS001 | 0.006 | 8933 | 1 | SOUTH | YES | 142 | 0 | 142 | 0 | 1.03 | 0.852 | 142
L_SCHUMA8_1Y | 0.006 | 7609 | 1 | SOUTH | YES | 0 | 0 | 4 |  | 1 | 0 | 0
AVR1_CT2 | 0.006 | 5478 | 1 | SOUTH | YES | 145 | 90 | 145 | 0 | 1.0232 | 0.87 | 145
AVR1_ST1 | 0.006 | 5477 | 1 | SOUTH | YES | 164 | 138 | 164 | 0 | 1.0232 | 0.984 | 164
AVR1_CT1 | 0.006 | 5476 | 1 | SOUTH | YES | 150 | 90 | 150 | 0 | 1.0232 | 0.9 | 150
JKS1 | 0.006 | 5401 | 1 | SOUTH | YES | 560 | 100 | 560 | 0 | 1.0222
SANDHG5C | 0.006 | 9021 | 5C | SOUTH | YES | 140 | 0 | 151 | 0 | 1.0175 | 0.84 | 140
SANDHG5A | 0.006 | 9020 | 5A | SOUTH | YES | 150 | 84 | 159 | 0 | 1.0175 | 0.9 | 150
SANDH_G4 | 0.006 | 9019 | 4 | SOUTH | YES | 45 | 2 | 47 | 0 | 1.0175 | 0.27 | 45
SANDH_G2 | 0.006 | 9017 | 2 | SOUTH | YES | 45 | 2 | 47 | 0 | 1.0175 | 0.27 | 45
SANDH_G1 | 0.006 | 9016 | 1 | SOUTH | YES | 45 | 2 | 49 | 0 | 1.0175 | 0.27 | 45
DECKR_G6 | 0.006 | 9005 | 6 | SOUTH | YES | 44 | 24 | 47 | 0 | 1.015 | 0.264 | 44
DECKR_G3 | 0.006 | 9002 | 3 | SOUTH | YES | 0 | 24 | 42 |  | 1.015 | 0 | 0
L_MCQUEE9_1Y | 0.006 | 7605 | 3 | SOUTH | YES | 0 | 0 | 2.8 |  | 1.025 | 0 | 0
L_LAKEWO9_1Y | 0.005 | 7624 | 1 | SOUTH | YES | 0 | 0 | 2.4 |  | 1 | 0 | 0
SI_RAY9 | 0.005 | 5932 | 9 | SOUTH | YES | 38 | 32 | 38 | 0 | 1.025 | 0.19 | 38
SI_RAY5 | 0.005 | 5934 | 5 | SOUTH | YES | 10 | 10 | 15 | 0 | 1.025 | 0.05 | 10
L_RIONOG1G2Y | 0.005 | 7811 | 2 | SOUTH | YES | 148 | 0 | 148 | 0 | 1.02 | 0.74 | 148
SI_RAY10 | 0.005 | 5935 | 10 | SOUTH | YES | 47 | 10 | 47 |  | 1.025 | 0.235 | 47
MVGN#3 | 0.005 | 8938 | 3 | SOUTH | YES | 257 | 0 | 257 | 0 | 1.0304 | 1.285 | 257
L_HAYSEN1_4Y | 0.005 | 7017 | 4 | SOUTH | YES | 229 | 74 | 229 | 0 | 1.008 | 1.145 | 229
L_HAYSEN1_3Y | 0.005 | 7016 | 3 | SOUTH | YES | 226 | 74 | 226 | 0 | 1.008 | 1.13 | 226
L_HAYSEN1_2Y | 0.005 | 7015 | 2 | SOUTH | YES | 224 | 74 | 224 | 0 | 1.008 | 1.12 | 224
L_HAYSEN1_1Y | 0.005 | 7014 | 1 | SOUTH | YES | 223 | 74 | 223 | 0 | 1.008 | 1.115 | 223
L_GUADGE1_4Y | 0.005 | 7803 | 4 | SOUTH | YES | 149 | 30 | 149 | 0 | 1.02 | 0.745 | 149
CUECPL2A | 0.005 | 8189 | 1 | SOUTH | YES | 12 | 0 | 12 | 0 | 1.02 | 0.06 | 12
L_GUADGE1_6Y | 0.005 | 7805 | 6 | SOUTH | YES | 204 | 30 | 204 | 0 | 1.02 | 1.02 | 204
L_GUADGE1_2Y | 0.005 | 7801 | 2 | SOUTH | YES | 139 | 30 | 139 | 0 | 1.02 | 0.695 | 139
L_RIONOG1G1Y | 0.005 | 7810 | 1 | SOUTH | YES | 147 | 0 | 147 | 0 | 1.02 | 0.735 | 147
L_GUADGE1_5Y | 0.005 | 7804 | 5 | SOUTH | YES | 183 | 30 | 183 | 0 | 1.02 | 0.915 | 183
L_RIONOG1G3Y | 0.005 | 7812 | 3 | SOUTH | YES | 150 | 0 | 150 | 0 | 1.02 | 0.75 | 150
L_RIONOG1S1Y | 0.005 | 7813 | 4 | SOUTH | YES | 293 | 0 | 293 | 0 | 1.02 | 1.465 | 293
L_LAKEWO9_1Y | 0.005 | 7624 | 2 | SOUTH | YES | 0 | 0 | 2.4 |  | 1 | 0 | 0
JCKCNTY803 | 0.005 | 582 | 3 | NORTH | YES | 147 | 0 | 147 | 0 | 1.022 | 0.735 | 147
JCKCNTY802 | 0.005 | 581 | 2 | NORTH | YES | 147 | 0 | 147 | 0 | 1.022 | 0.735 | 147
JCKCNTY801 | 0.005 | 580 | 1 | NORTH | YES | 288 | 0 | 288 | 0 | 1.022 | 1.44 | 288
L_GUADGE1_3Y | 0.005 | 7802 | 3 | SOUTH | YES | 146 | 30 | 146 | 0 | 1.02 | 0.73 | 146
L_GUADGE1_1Y | 0.005 | 7800 | 1 | SOUTH | YES | 151 | 30 | 151 | 0 | 1.02 | 0.755 | 151
HECN3 | 0.005 | 8983 | 3 | SOUTH | YES | 169 | 0 | 169 | 0 | 1.0304 | 0.845 | 169
HECN2 | 0.005 | 8982 | 2 | SOUTH | YES | 148 | 0 | 148 | 0 | 1.0304 | 0.74 | 148
HECN1 | 0.005 | 8981 | 1 | SOUTH | YES | 148 | 0 | 148 | 0 | 1.0304 | 0.74 | 148
MVGN#2 | 0.005 | 8937 | 2 | SOUTH | YES | 205 | 0 | 205 | 0 | 1.0304 | 1.025 | 205
MVGN#1 | 0.005 | 8936 | 1 | SOUTH | YES | 210 | 0 | 210 | 0 | 1.0304 | 1.05 | 210
SLURR | 0.005 | 88241 | DC | SOUTH | YES | 0 | -150 | 150 |  | 1.03
MILHWYS | 0.005 | 80003 | F | SOUTH | YES | 0 | 0 | 0 | 0 | 1.0168 | 0 | 0
SI_RAY6 | 0.005 | 5933 | 6 | SOUTH | YES | 19 | 10 | 19 | 0 | 1.025 | 0.095 | 19
ICPGN#3 | 0.004 | 8932 | 3 | SOUTH | YES | 127 | 0 | 127 | 0 | 1.03 | 0.508 | 127
REYSHR_G | 0.004 | 80223 | 1 | SOUTH | YES | 12 | 0 | 12 | 0 | 1.032
LGEGN#2 | 0.004 | 8927 | 2 | SOUTH | YES | 153 | 0 | 153 | 0 | 1.03 | 0.612 | 153
ICPGN#2 | 0.004 | 8931 | 2 | SOUTH | YES | 150 | 0 | 150 | 0 | 1.03 | 0.6 | 150
L_SIMGID1_3Y | 0.004 | 7006 | 3 | SOUTH | YES | 324.9 | 60 | 331 | 0 | 1.02 | 1.2996 | 324.9
L_SIMGID1_2Y | 0.004 | 7005 | 2 | SOUTH | YES | 133 | 32 | 139 | 0 | 1.02 | 0.532 | 133
L_SIMGID1_1Y | 0.004 | 7004 | 1 | SOUTH | YES | 133 | 40 | 137 | 0 | 1.02 | 0.532 | 133
LGEGN#3 | 0.004 | 8928 | 3 | SOUTH | YES | 91 | 0 | 100 | 0 | 1.03 | 0.364 | 91
DAV_2 | 0.004 | 8460 | 2 | SOUTH | YES | 340 | 50 | 340 | 0 | 1.0223 | 1.36 | 340
STARCO_1 | 0.004 | 8511 | 1 | SOUTH | YES | 38 | 0 | 38 | 0 | 1.024 | 0.152 | 38
CLO_1 | 0.004 | 8161 | 1 | SOUTH | YES | 633 | 200 | 633 | 0 | 1.03
CNOPGT2 | 0.004 | 8561 | 2 | SOUTH | YES | 165 | 0 | 165 | 0 | 1.03 | 0.66 | 165
CNOPGT1 | 0.004 | 8560 | 1 | SOUTH | YES | 164 | 0 | 164 | 0 | 1.03 | 0.656 | 164
CEL_B_1 | 0.004 | 8517 | 1 | SOUTH | YES | 29 | 0 | 29 | 0 | 1.02 | 0.116 | 29
CNOPST1 | 0.004 | 8562 | 3 | SOUTH | YES | 153 | 0 | 153 | 0 | 1.03 | 0.612 | 153
VAL_2 | 0.004 | 8507 | 2 | SOUTH | YES | 25 | 0 | 25 | 0 | 1.005 | 0.1 | 25
LGEGN#1 | 0.004 | 8926 | 1 | SOUTH | YES | 158 | 0 | 158 | 0 | 1.03 | 0.632 | 158
VAL_1 | 0.004 | 8506 | 1 | SOUTH | YES | 25 | 0 | 25 | 0 | 1.005 | 0.1 | 25
KOCHREF2 | 0.004 | 8461 | 1 | SOUTH | YES | 38 | 0 | 38 | 0 | 1.014 | 0.152 | 38
DAV_1 | 0.004 | 8459 | 1 | SOUTH | YES | 339 | 50 | 339 | 0 | 1.0223 | 1.356 | 339
COSW_2 | 0.004 | 8457 | 2 | SOUTH | YES | 14 | 0 | 14 | 0 | 1.027 | 0.056 | 14
COSW_1 | 0.004 | 8456 | 1 | SOUTH | YES | 20 | 0 | 20 | 0 | 1.027 | 0.08 | 20
ICPGN#1 | 0.004 | 8930 | 1 | SOUTH | YES | 149 | 0 | 149 | 0 | 1.03 | 0.596 | 149
L_BASTEN1_3Y | 0.003 | 7809 | 1 | SOUTH | YES | 227 | 42 | 227 | 0 | 1.004 | 0.681 | 227
AIRCO_G | 0.003 | 80227 | 1 | SOUTH | YES | 7.6 | 0 | 8 | 0 | 1.014
L_BASTEN1_2Y | 0.003 | 7808 | 1 | SOUTH | YES | 146 | 83.5 | 146 | 0 | 1.004 | 0.438 | 146
VISTRONG2 | 0.003 | 80225 | 2 | SOUTH | YES | 23 | 0 | 23 | 0 | 1.01
L_BASTEN1_1Y | 0.003 | 7807 | 1 | SOUTH | YES | 147 | 83.5 | 147 | 0 | 1.004 | 0.441 | 147
RAYBURNCC8 | 0.003 | 5512 | 1 | SOUTH | YES | 50 | 18.2 | 50 | 0 | 1.02 | 0.15 | 50
RAYBURNCC7 | 0.003 | 5511 | 1 | SOUTH | YES | 49 | 18.2 | 49 | 0 | 1.02 | 0.147 | 49
RAYBURNCC10 | 0.003 | 5509 | 1 | SOUTH | YES | 40 | 5.2 | 40 | 0 | 1.02 | 0.12 | 40
DUP1V_1 | 0.003 | 8066 | 1 | SOUTH | YES | 73 | 0 | 73 | 0 | 1.0031 | 0.219 | 73
RAYBURNCC9 | 0.003 | 5508 | 1 | SOUTH | YES | 50 | 18.2 | 50 | 0 | 1.02 | 0.15 | 50
RAYBURNGEN2 | 0.003 | 5506 | 1 | SOUTH | YES | 0 | 1 | 11 |  | 1.015 | 0 | 0
RAYBURNGEN1 | 0.003 | 5505 | 1 | SOUTH | YES | 0 | 1 | 11 |  | 1.015 | 0 | 0
RAYBURNGEN3 | 0.003 | 5503 | 1 | SOUTH | YES | 6.2 | 6 | 22 | 0 | 1.015 | 0.0186 | 6.2
VISTRONG1 | 0.003 | 80224 | 1 | SOUTH | YES | 15 | 0 | 15 | 0 | 1.01
FOR_7 | 0.002 | 8157 | 7 | SOUTH | YES | 46 | 5 | 46 | 0 | 1.03 | 0.092 | 46
FOR_6 | 0.002 | 8156 | 6 | SOUTH | YES | 26 | 5 | 26 | 0 | 1.03 | 0.052 | 26
CSDR7 | 0.002 | 80138 | 7 | SOUTH | YES | 7 | 0 | 7 | 0 | 1.014 | 0.014 | 7
CSDR56 | 0.002 | 80139 | 6 | SOUTH | YES | 39 | 0 | 39 | 0 | 1.01 | 0.078 | 39
CSDR89 | 0.002 | 80137 | 8 | SOUTH | YES | 39 | 0 | 39 | 0 | 1.01 | 0.078 | 39
L_FPPYD11_2Y | 0.002 | 7011 | 2 | SOUTH | YES | 577.4 | 200 | 608 | 0 | 1.02
L_FPPYD11_1Y | 0.002 | 7010 | 1 | SOUTH | YES | 587.4 | 200 | 605 | 0 | 1.02
L_LOSTPI1_3Y | 0.002 | 7009 | 3 | SOUTH | YES | 173.9 | 72 | 184 | 0 | 1.015 | 0.3478 | 173.9
L_LOSTPI1_2Y | 0.002 | 7008 | 2 | SOUTH | YES | 157.7 | 107 | 164 | 0 | 1.015 | 0.3154 | 157.7
L_LOSTPI1_1Y | 0.002 | 7007 | 1 | SOUTH | YES | 158.7 | 110 | 167 | 0 | 1.015 | 0.3174 | 158.7
L_FPPYD21_3Y | 0.002 | 7012 | 3 | SOUTH | YES | 427.4 | 200 | 436 | 0 | 1.02
FOR_1 | 0.002 | 8134 | 1 | SOUTH | YES | 56.4 | 45 | 79 | 0 | 1.03 | 0.1128 | 56.4
FOR_2 | 0.002 | 8138 | 2 | SOUTH | YES | 65.8 | 45 | 80 | 0 | 1.03 | 0.1316 | 65.8
FOR_3 | 0.002 | 8153 | 3 | SOUTH | YES | 65.8 | 45 | 73 | 0 | 1.03 | 0.1316 | 65.8
UCAR_1 | 0.002 | 8148 | 2 | SOUTH | YES | 7 | 0 | 7 | 0 | 1.01 | 0.014 | 7
UCAR_2 | 0.002 | 8147 | 10 | SOUTH | YES | 21 | 0 | 28 | 0 | 1.0127 | 0.042 | 21
ALCOA_G | 0.002 | 80226 | 1 | SOUTH | YES | 48 | 5 | 48 | 0 | 1.014
CSDR11 | 0.002 | 80140 | 11 | SOUTH | YES | 39 | 0 | 39 | 0 | 1.0299 | 0.078 | 39
FOR_5 | 0.002 | 8155 | 5 | SOUTH | YES | 67.5 | 60 | 74 | 0 | 1.03 | 0.135 | 67.5
CSDR56 | 0.002 | 80139 | 5 | SOUTH | YES | 15 | 0 | 15 | 0 | 1.01 | 0.03 | 15
CSDR89 | 0.002 | 80137 | 9 | SOUTH | YES | 15 | 0 | 15 | 0 | 1.01 | 0.03 | 15
FOR_10 | 0.002 | 80053 | 10 | SOUTH | YES | 73 | 45 | 73 | 0 | 1.03 | 0.146 | 73
FOR_9 | 0.002 | 80052 | 9 | SOUTH | YES | 32 | 5 | 32 | 0 | 1.03 | 0.064 | 32
FOR_8 | 0.002 | 80051 | 8 | SOUTH | YES | 28 | 28 | 28 | 0 | 1.015 | 0.056 | 28
FOR_4 | 0.002 | 8154 | 4 | SOUTH | YES | 74.6 | 60 | 81 | 0 | 1.03 | 0.1492 | 74.6
WHITNYDM02 | -0.001 | 245 | 2 | NORTH | YES | 15 | 0 | 15 | 0 | 1.035 | -0.015 | 15
WHITNYDM01 | -0.001 | 244 | 1 | NORTH | YES | 15 | 0 | 15 | 0 | 1.035 | -0.015 | 15
BOSQUESW804 | -0.002 | 253 | 2 | NORTH | YES | 83 | 0 | 83 | 0 | 1.032 | -0.166 | 83
BOSQUESW803 | -0.002 | 251 | 2 | NORTH | YES | 144 | 0 | 144 | 0 | 1.032 | -0.288 | 144
SANDOW_4G | -0.002 | 3432 | 4 | SOUTH | YES | 534 | 460 | 534 | 0 | 1.029
TGF_GT1_8000 | -0.004 | 48911 | 1 | HOUSTON | YES | 69.2 | 0 | 69.2 | 0 | 1.029 | -0.2768 | 69.2
STP_GN1___1 | -0.004 | 5911 | 1 | SOUTH | YES | 1282 | 1249 | 1282 | 0 | 1.0406
CBE_ST34 | -0.004 | 48736 | 1 | HOUSTON | YES | 103.5 | 0 | 103.5 | 0 | 1.029 | -0.414 | 103.5
CBE_GT4 | -0.004 | 48735 | 1 | HOUSTON | YES | 86 | 0 | 86 | 0 | 1.029 | -0.344 | 86
CBE_ST12 | -0.004 | 48733 | 1 | HOUSTON | YES | 103.5 | 0 | 103.5 | 0 | 1.029 | -0.414 | 103.5
CBE_GT2 | -0.004 | 48732 | 1 | HOUSTON | YES | 86 | 0 | 86 | 0 | 1.029 | -0.344 | 86
CBE_GT1 | -0.004 | 48731 | 1 | HOUSTON | YES | 86 | 0 | 86 | 0 | 1.029 | -0.344 | 86
CBE_GT3 | -0.004 | 48734 | 1 | HOUSTON | YES | 86 | 0 | 86 | 0 | 1.029 | -0.344 | 86
STP_GN2___2 | -0.004 | 5912 | 2 | SOUTH | YES | 1282 | 1249 | 1282 | 0 | 1.0406
DOW49000 | -0.006 | 49869 | 45 | HOUSTON | YES | 59 | 0 | 94 |  | 1
DOW42000 | -0.006 | 49866 | 42 | HOUSTON | YES | 11 | 0 | 18 |  | 1
DOW41000 | -0.006 | 49865 | 41 | HOUSTON | YES | 31 | 0 | 50 |  | 1
DOW39100 | -0.006 | 49862 | 36 | HOUSTON | YES | 54 | 0 | 86 | 0 | 1
DOW38300 | -0.006 | 49860 | 32 | HOUSTON | YES | 63 | 0 | 101 |  | 1
DOW38200 | -0.006 | 49859 | 33 | HOUSTON | YES | 28 | 0 | 45 | 0 | 1
DOW65000 | -0.006 | 49876 | 65 | HOUSTON | YES | 63 | 0 | 101 | 0 | 1
DOW17000 | -0.006 | 49851 | 37 | HOUSTON | YES | 39 | 0 | 62 | 0 | 1
TNSCLP2___8 | -0.006 | 39770 | 1 | HOUSTON | YES | 117 | 20 | 117 | 0 | 1.04 | -0.702 | 117
DOW82000 | -0.006 | 49884 | 82 | HOUSTON | YES | 51 | 0 | 80 | 0 | 1
DOW61000 | -0.006 | 49870 | 61 | HOUSTON | YES | 44 | 0 | 70 | 0 | 1
BSF_GT1_8070 | -0.006 | 48520 | 2 | HOUSTON | YES | 10 | 0 | 10 | 0 | 1.0326 | -0.06 | 10
BSF_GT1_8070 | -0.006 | 48520 | 1 | HOUSTON | YES | 72 | 0 | 72 | 0 | 1.0326 | -0.432 | 72
TNSCLP3___8 | -0.006 | 39790 | 1 | HOUSTON | YES | 111 | 20 | 111 | 0 | 1.027 | -0.666 | 111
TNSCLP4___8 | -0.006 | 39775 | 1 | HOUSTON | YES | 115 | 20 | 115 | 0 | 1.04 | -0.69 | 115
TNSCLP1___8 | -0.006 | 39760 | 1 | HOUSTON | YES | 116 | 20 | 116 | 0 | 1.04 | -0.696 | 116
DOW39200 | -0.006 | 49863 | 35 | HOUSTON | YES | 55 | 0 | 88 | 0 | 1
DOW38100 | -0.006 | 49858 | 31 | HOUSTON | YES | 45 | 0 | 71.4 |  | 1
DOW84000 | -0.006 | 49886 | 84 | HOUSTON | YES | 107 | 0 | 171 | 0 | 0.98
DOW83000 | -0.006 | 49885 | 83 | HOUSTON | YES | 51 | 0 | 80 | 0 | 1
DOW81000 | -0.006 | 49882 | 81 | HOUSTON | YES | 47 | 0 | 76 | 0 | 1
DOW67000 | -0.006 | 49878 | 67 | HOUSTON | YES | 65 | 0 | 103 | 0 | 1
DOW66000 | -0.006 | 49877 | 66 | HOUSTON | YES | 61 | 0 | 97 | 0 | 1
DOW64000 | -0.006 | 49873 | 64 | HOUSTON | YES | 41 | 0 | 64.8 | 0 | 1
DOW63000 | -0.006 | 49872 | 63 | HOUSTON | YES | 45 | 0 | 72 | 0 | 1
DOW62000 | -0.006 | 49871 | 62 | HOUSTON | YES | 40 | 0 | 63 | 0 | 1
WAPGT21_GT1 | -0.007 | 48929 | B1 | HOUSTON | YES | 0 | 0 | 13 |  | 1.05 | 0 | 0
WAP_GN8_8 | -0.007 | 48928 | 8 | HOUSTON | YES | 603 | 275 | 603 |  | 1.035
WAP_GN7_7 | -0.007 | 48927 | 7 | HOUSTON | YES | 567 | 277 | 567 |  | 1.035
WAP_GN5_5 | -0.007 | 48925 | 5 | HOUSTON | YES | 216.8 | 278 | 657 | 0 | 1
WAP_GN4_4 | -0.007 | 48924 | 4 | HOUSTON | YES | 544 | 217 | 544 |  | 1.0362 | -3.808 | 544
WAP_GN3_3 | -0.007 | 48923 | 3 | HOUSTON | YES | 226 | 93 | 226 |  | 1.0362 | -1.582 | 226
WAP_GN2_2 | -0.007 | 48922 | 2 | HOUSTON | YES | 122.2 | 37 | 163 | 0 | 1.0362 | -0.8554 | 122.2
WAP_GN1_1 | -0.007 | 48921 | 1 | HOUSTON | YES | 124.5 | 37 | 166 | 0 | 1.0362 | -0.8715 | 124.5
BVE_ST1_GN1 | -0.007 | 48523 | 3 | HOUSTON | YES | 246 | 0 | 246 |  | 1.035 | -1.722 | 246
MNS_GT | -0.007 | 48730 | 1 | HOUSTON | YES | 46.1 | 0 | 46.1 | 0 | 1.029 | -0.3227 | 46.1
WAP_GN6_6 | -0.007 | 48926 | 6 | HOUSTON | YES | 645 | 280 | 645 |  | 1.035
BVE_GT2_5035 | -0.007 | 48522 | 2 | HOUSTON | YES | 170 | 0 | 170 |  | 1.035 | -1.19 | 170
BVE_GT1_GT1 | -0.007 | 48521 | 1 | HOUSTON | YES | 172 | 0 | 172 |  | 1.035 | -1.204 | 172
AK_GT1__8040 | -0.007 | 48510 | 1 | HOUSTON | YES | 34 | 8.1 | 34 |  | 1.029 | -0.238 | 34
PHR_GN2_2 | -0.008 | 48772 | MB | HOUSTON | YES | 0 | 72 | 459 |  | 1.0362
TNSLCGN1__8 | -0.008 | 39190 | 1 | HOUSTON | YES | 30 | 10 | 30 |  | 1.025 | -0.24 | 30
TNTXCTY1CG8 | -0.008 | 38711 | 1 | HOUSTON | YES | 105 | 59 | 105 | 0 | 1.044 | -0.84 | 105
TNDOWCGNGG8 | -0.008 | 39480 | 1 | HOUSTON | YES | 30 | 10 | 30 | 0 | 1.0437 | -0.24 | 30
TNDOWCGNSG8 | -0.008 | 39470 | 1 | HOUSTON | YES | 32 | 10 | 32 | 0 | 1.0437 | -0.256 | 32
TNTXCTY4CG8 | -0.008 | 38714 | 1 | HOUSTON | YES | 103 | 59 | 103 | 0 | 1.044 | -0.824 | 103
TNTXCTY3CG8 | -0.008 | 38713 | 1 | HOUSTON | YES | 85 | 59 | 85 | 0 | 1.044 | -0.68 | 85
TNTXCTY2CG8 | -0.008 | 38712 | 1 | HOUSTON | YES | 102 | 59 | 102 | 0 | 1.044 | -0.816 | 102
TNBP_CGN4_8 | -0.008 | 38690 | 3 | HOUSTON | YES | 40 | 0 | 40 | 0 | 1.0435 | -0.32 | 40
TNBPAMCG4_8 | -0.008 | 38614 | 4 | HOUSTON | YES | 96 | 0 | 96 | 0 | 1.0435 | -0.768 | 96
TNBPAMCG3_8 | -0.008 | 38613 | 3 | HOUSTON | YES | 152 | 0 | 152 | 0 | 1.0435 | -1.216 | 152
TNBPAMCG2_8 | -0.008 | 38612 | 2 | HOUSTON | YES | 150 | 0 | 150 | 0 | 1.0435 | -1.2 | 150
TNBPAMCG1_8 | -0.008 | 38611 | 1 | HOUSTON | YES | 155 | 0 | 155 | 0 | 1.0435 | -1.24 | 155
TNBP_CGN3_8 | -0.008 | 38600 | 5 | HOUSTON | YES | 53 | 0 | 53 | 0 | 1.0435 | -0.424 | 53
TNBP_CGN2_8 | -0.008 | 38590 | 2 | HOUSTON | YES | 66 | 0 | 66 | 0 | 1.0435 | -0.528 | 66
TNBP_CGN1_8 | -0.008 | 38580 | 1 | HOUSTON | YES | 60 | 0 | 60 | 0 | 1.0435 | -0.48 | 60
EXN_14GT | -0.009 | 49838 | 14 | HOUSTON | YES | 140 | 0 | 148 |  | 1.0326 | -1.26 | 140
EXN_GT | -0.009 | 49837 | 4 | HOUSTON | YES | 81 | 21.3 | 86 | 0 | 1.0326 | -0.729 | 81
EXN945GT | -0.009 | 49832 | 9 | HOUSTON | YES | 19 | 9.2 | 20 | 0 | 1.0326 | -0.171 | 19
EXN944GT | -0.009 | 49831 | 13 | HOUSTON | YES | 33 | 5.4 | 35 | 0 | 1.0326 | -0.297 | 33
EXN943GT | -0.009 | 49830 | 12 | HOUSTON | YES | 19 | 5.4 | 20 | 0 | 1.0326 | -0.171 | 19
EXN942GT | -0.009 | 49829 | 11 | HOUSTON | YES | 20 | 5.4 | 21 | 0 | 1.0326 | -0.18 | 20
EXN938GT | -0.009 | 49826 | 5 | HOUSTON | YES | 43 | 9.2 | 45.9 | 0 | 1.0326 | -0.387 | 43
EXN_17GT | -0.009 | 49805 | 3 | HOUSTON | YES | 31 | 8.3 | 33 |  | 1.0326 | -0.279 | 31
EXN_16GT | -0.009 | 49804 | 2 | HOUSTON | YES | 32 | 8.3 | 34 |  | 1.0326 | -0.288 | 32
EXN_15GT | -0.009 | 49803 | 1 | HOUSTON | YES | 33 | 8.3 | 35 |  | 1.0326 | -0.297 | 33
PSA_GT5_8140 | -0.009 | 48795 | 5 | HOUSTON | YES | 64 | 20.3 | 64 | 0 | 1.0362 | -0.576 | 64
THW_GT1_GT_1 | -0.009 | 48883 | B2 | HOUSTON | YES | 0 | 0 | 12 |  | 1.043 | 0 | 0
THW_4344 | -0.009 | 48881 | H | HOUSTON | YES | 58 | 5 | 58 | 0 | 1.0435 | -0.522 | 58
THW_4344 | -0.009 | 48881 | G | HOUSTON | YES | 58 | 5 | 58 | 0 | 1.0435 | -0.522 | 58
THW_4142 | -0.009 | 48879 | E | HOUSTON | YES | 58 | 5 | 58 | 0 | 1.0435 | -0.522 | 58
THW_3334 | -0.009 | 48877 | D | HOUSTON | YES | 58 | 5 | 58 | 0 | 1.0435 | -0.522 | 58
THW_3334 | -0.009 | 48877 | C | HOUSTON | YES | 58 | 5 | 58 | 0 | 1.0435 | -0.522 | 58
THW_3132 | -0.009 | 48875 | A | HOUSTON | YES | 57 | 5 | 57 | 0 | 1.0435 | -0.513 | 57
THW_ST4_ST_4 | -0.009 | 48874 | 4 | HOUSTON | YES | 108 | 19 | 108 | 0 | 1.0435 | -0.972 | 108
THW_ST3_ST_3 | -0.009 | 48873 | 3 | HOUSTON | YES | 110 | 19 | 110 | 0 | 1.0435 | -0.99 | 110
SRB_GT211035 | -0.009 | 48855 | B1 | HOUSTON | YES | 0 | 0 | 17 |  | 1.014 | 0 | 0
SRB_GN4_4 | -0.009 | 48854 | 4 | HOUSTON | YES | 226 | 35 | 226 |  | 1.0326 | -2.034 | 226
SRB_GN3_3 | -0.009 | 48853 | 3 | HOUSTON | YES | 220 | 35 | 220 |  | 1.0326 | -1.98 | 220
SRB_GN1_1 | -0.009 | 48851 | 1 | HOUSTON | YES | 176 | 26 | 176 | 0 | 1.0217 | -1.584 | 176
SOL_GT1 | -0.009 | 48845 | 1 | HOUSTON | YES | 16.2 | 15.4 | 16.2 |  | 1.0326 | -0.1458 | 16.2
SJS_GT2_GT2 | -0.009 | 48842 | 2 | HOUSTON | YES | 49 | 49 | 81 | 0 | 1.0362 | -0.441 | 49
SHELLG3_3020 | -0.009 | 48822 | 2 | HOUSTON | YES | 30 | 0 | 30 |  | 1.029 | -0.27 | 30
SHELLG3_3020 | -0.009 | 48822 | 1 | HOUSTON | YES | 39 | 0 | 39 |  | 1.029 | -0.351 | 39
SHELLG2 | -0.009 | 48821 | 2 | HOUSTON | YES | 72 | 34.5 | 72 |  | 1.029 | -0.648 | 72
SHELLG1_3015 | -0.009 | 48820 | 1 | HOUSTON | YES | 71 | 34.5 | 71 |  | 1.029 | -0.639 | 71
CVC_GT4_8005 | -0.009 | 48815 | 4 | HOUSTON | YES | 165 | 91.8 | 165 | 0 | 1.0362 | -1.485 | 165
THW_3132 | -0.009 | 48875 | B | HOUSTON | YES | 57 | 5 | 57 | 0 | 1.0435 | -0.513 | 57
PSA_GT6_8135 | -0.009 | 48797 | 6 | HOUSTON | YES | 59 | 34.5 | 59 | 0 | 1.0362 | -0.531 | 59
PSA_GN1_8165 | -0.009 | 48796 | 1 | HOUSTON | YES | 104 | 43.1 | 104 | 0 | 1.0362 | -0.936 | 104
PSA_GT4_8145 | -0.009 | 48794 | 4 | HOUSTON | YES | 66 | 20.3 | 66 | 0 | 1.0362 | -0.594 | 66
PSA_GT3_8150 | -0.009 | 48793 | 3 | HOUSTON | YES | 70 | 20.3 | 70 | 0 | 1.0362 | -0.63 | 70
PSA_GT2_8155 | -0.009 | 48792 | 2 | HOUSTON | YES | 66 | 20.3 | 66 | 0 | 1.0362 | -0.594 | 66
PSA_GT1_8160 | -0.009 | 48791 | 1 | HOUSTON | YES | 65 | 20.8 | 65 | 0 | 1.0362 | -0.585 | 65
PR_GT1__9040 | -0.009 | 48761 | 1 | HOUSTON | YES | 35 | 0 | 35 | 0 | 1 | -0.315 | 35
PSG_GT3_8060 | -0.009 | 48742 | 1 | HOUSTON | YES | 164 | 50 | 164 | 0 | 1.0326 | -1.476 | 164
PSG_GT2_8040 | -0.009 | 48741 | 1 | HOUSTON | YES | 164 | 50 | 164 | 0 | 1.0326 | -1.476 | 164
PSG_GN2_8050 | -0.009 | 48740 | 1 | HOUSTON | YES | 178 | 60 | 178 | 0 | 1.0326 | -1.602 | 178
GBY_83841065 | -0.009 | 48693 | F | HOUSTON | YES | 20 | 20 | 52 | 0 | 1.0362 | -0.18 | 20
GBY_81821075 | -0.009 | 48692 | D | HOUSTON | YES | 20 | 20 | 54 | 0 | 1.0362 | -0.18 | 20
GBY_81821075 | -0.009 | 48692 | C | HOUSTON | YES | 48 | 20 | 48 | 0 | 1.0362 | -0.432 | 48
GBY_73741085 | -0.009 | 48691 | B | HOUSTON | YES | 47 | 20 | 47 | 0 | 1.0362 | -0.423 | 47
GBY_73741085 | -0.009 | 48691 | A | HOUSTON | YES | 48 | 20 | 48 | 0 | 1.0362 | -0.432 | 48
GBY_GN5_5 | -0.009 | 48690 | 5 | HOUSTON | YES | 298.5 | 81 | 398 | 0 | 1.0362 | -2.6865 | 298.5
THW_4142 | -0.009 | 48879 | F | HOUSTON | YES | 57 | 5 | 57 | 0 | 1.0435 | -0.513 | 57
EP_1_2 | -0.009 | 48651 | 2 | HOUSTON | YES | 21 | 10 | 21 | 0 | 1.0362 | -0.189 | 21
EP_1_2 | -0.009 | 48651 | 1 | HOUSTON | YES | 5 | 0 | 5 | 0 | 1.0362 | -0.045 | 5
DPEC_GT45070 | -0.009 | 48644 | 4 | HOUSTON | YES | 158 | 98 | 158 | 0 | 1.0319 | -1.422 | 158
DPEC_GT35010 | -0.009 | 48643 | 3 | HOUSTON | YES | 160 | 98 | 160 | 0 | 1.0319 | -1.44 | 160
DPEC_GT25025 | -0.009 | 48642 | 2 | HOUSTON | YES | 156 | 98 | 156 | 0 | 1.0319 | -1.404 | 156
DPEC_GT15040 | -0.009 | 48641 | 1 | HOUSTON | YES | 162 | 98 | 162 | 0 | 1.0319 | -1.458 | 162
DIB_GT3_8090 | -0.009 | 48614 | 4 | HOUSTON | YES | 77.2 | 15 | 77.2 | 0 | 1.0326 | -0.6948 | 77.2
DIB_ST1_8085 | -0.009 | 48613 | 3 | HOUSTON | YES | 69 | 0 | 69 | 0 | 1.0326 | -0.621 | 69
DIB_GT2_8075 | -0.009 | 48612 | 2 | HOUSTON | YES | 65 | 0 | 65 | 0 | 1.0326 | -0.585 | 65
DIB_GT1_8080 | -0.009 | 48611 | 1 | HOUSTON | YES | 64 | 0 | 64 | 0 | 1.0326 | -0.576 | 64
BTE_ST1_8070 | -0.009 | 48598 | 4 | HOUSTON | YES | 234 | 60 | 234 | 0 | 1.0261 | -2.106 | 234
BTE_GT4_8055 | -0.009 | 48597 | 3 | HOUSTON | YES | 163 | 130 | 163 | 0 | 1.0261 | -1.467 | 163
BTE_GT3_8045 | -0.009 | 48596 | 2 | HOUSTON | YES | 158 | 130 | 158 | 0 | 1.0261 | -1.422 | 158
BTE_GT2_8075 | -0.009 | 48595 | 1 | HOUSTON | YES | 163 | 130 | 163 | 0 | 1.0261 | -1.467 | 163
CHE_GN4_8025 | -0.009 | 48594 | 4 | HOUSTON | YES | 142 | 60 | 142 | 0 | 1.0362 | -1.278 | 142
DPEC_ST55065 | -0.009 | 48645 | 5 | HOUSTON | YES | 282 | 0 | 282 | 0 | 1.0319 | -2.538 | 282
CHE_GT1_8015 | -0.009 | 48593 | 1 | HOUSTON | YES | 173 | 50 | 173 | 0 | 1.0362 | -1.557 | 173
CBY_GN2_2 | -0.009 | 48582 | 2 | HOUSTON | YES | 751 | 110 | 751 | 0 | 1.0435 | -6.759 | 751
CBY_GN1_1 | -0.009 | 48581 | 1 | HOUSTON | YES | 748 | 108 | 748 | 0 | 1.0435 | -6.732 | 748
CTL_GN2_8155 | -0.009 | 48565 | 5 | HOUSTON | YES | 11 | 3.4 | 11 |  | 1.0362 | -0.099 | 11
CTL_GN1_8145 | -0.009 | 48564 | 4 | HOUSTON | YES | 55 | 12.9 | 55 |  | 1.0362 | -0.495 | 55
CTL_GT4_8140 | -0.009 | 48563 | 3 | HOUSTON | YES | 94 | 30.3 | 94 |  | 1.0362 | -0.846 | 94
CTL_GT3_8135 | -0.009 | 48562 | 2 | HOUSTON | YES | 91 | 30.3 | 91 |  | 1.0362 | -0.819 | 91
CTL_GT2_8130 | -0.009 | 48561 | 1 | HOUSTON | YES | 103 | 30.3 | 103 |  | 1.0362 | -0.927 | 103
CAL_ST1_8000 | -0.009 | 48552 | 2 | HOUSTON | YES | 65 | 0 | 65 | 0 | 1.0326 | -0.585 | 65
CAL_GT1_8045 | -0.009 | 48551 | 1 | HOUSTON | YES | 152 | 0 | 152 | 0 | 1.0326 | -1.368 | 152
BYU_GT4_8065 | -0.009 | 48534 | 4 | HOUSTON | YES | 65 | 0 | 65 |  | 1.0362 | -0.585 | 65
GBY_83841065 | -0.009 | 48693 | E | HOUSTON | YES | 20 | 20 | 56 | 0 | 1.0362 | -0.18 | 20
BYU_GT3_8060 | -0.009 | 48533 | 3 | HOUSTON | YES | 67 | 0 | 67 |  | 1.0362 | -0.603 | 67
BYU_GT2_8055 | -0.009 | 48532 | 2 | HOUSTON | YES | 62 | 0 | 62 |  | 1.0362 | -0.558 | 62
BYU_GT1_8075 | -0.009 | 48531 | 1 | HOUSTON | YES | 65 | 0 | 65 |  | 1.0362 | -0.585 | 65
LPE_GT4_8085 | -0.009 | 48514 | 4 | HOUSTON | YES | 41 | 0 | 41 | 0 | 1.0362 | -0.369 | 41
LPE_GT3_8080 | -0.009 | 48513 | 3 | HOUSTON | YES | 41 | 0 | 41 | 0 | 1.0362 | -0.369 | 41
LPE_GT2_8075 | -0.009 | 48512 | 2 | HOUSTON | YES | 42 | 0 | 42 | 0 | 1.0362 | -0.378 | 42
LPE_GT1_8070 | -0.009 | 48511 | 1 | HOUSTON | YES | 42 | 0 | 42 | 0 | 1.0362 | -0.378 | 42
APD_GT1_8005 | -0.009 | 48500 | 1 | HOUSTON | YES | 140 | 54.6 | 140 |  | 1.0362 | -1.26 | 140
SRB_GT211035 | -0.009 | 48855 | B2 | HOUSTON | YES | 0 | 0 | 12 |  | 1.014 | 0 | 0
EXN941GT | -0.009 | 49828 | 10 | HOUSTON | YES | 19 | 5.4 | 20 | 0 | 1.0326 | -0.171 | 19
SRB_GN2_2 | -0.009 | 48852 | 2 | HOUSTON | YES | 174 | 26 | 174 | 0 | 1.0217 | -1.566 | 174
SJS_GT1_GT1 | -0.009 | 48841 | 1 | HOUSTON | YES | 49 | 49 | 83 | 0 | 1.0362 | -0.441 | 49
THW_5556 | -0.01 | 48887 | F | HOUSTON | YES | 16.4 | 5 | 57 |  | 1.0319 | -0.164 | 16.4
THW_5354 | -0.01 | 48886 | D | HOUSTON | YES | 16.6 | 5 | 58 |  | 1.0319 | -0.166 | 16.6
THW_5354 | -0.01 | 48886 | C | HOUSTON | YES | 16.4 | 5 | 57 |  | 1.0319 | -0.164 | 16.4
THW_5152 | -0.01 | 48885 | B | HOUSTON | YES | 0 | 5 | 55 |  | 1.0319 | 0 | 0
THW_5152 | -0.01 | 48885 | A | HOUSTON | YES | 16.4 | 5 | 57 |  | 1.0319 | -0.164 | 16.4
BOSQUESW502 | -0.01 | 239 | 1 | NORTH | YES | 149 | 0 | 149 | 0 | 1.03 | -1.49 | 149
CVC_ST5_5040 | -0.01 | 48814 | 1 | HOUSTON | YES | 133 | 91.8 | 133 |  | 1.029 | -1.33 | 133
CVC_GT1_5035 | -0.01 | 48813 | 1 | HOUSTON | YES | 155 | 91.8 | 155 |  | 1.029 | -1.55 | 155
CVC_GT2_5020 | -0.01 | 48812 | 2 | HOUSTON | YES | 159 | 91.8 | 159 |  | 1.029 | -1.59 | 159
CVC_GT3_5045 | -0.01 | 48811 | 3 | HOUSTON | YES | 158 | 91.8 | 158 |  | 1.029 | -1.58 | 158
CHE_GT2_5030 | -0.01 | 48591 | 2 | HOUSTON | YES | 173 | 50 | 173 |  | 1.029 | -1.73 | 173
THW_5556 | -0.01 | 48887 | E | HOUSTON | YES | 16.6 | 5 | 58 |  | 1.0319 | -0.166 | 16.6
BOSQUESW501 | -0.01 | 247 | 2 | NORTH | YES | 151 | 0 | 151 | 0 | 1.03 | -1.51 | 151
LAKE_CRK2_G | -0.013 | 3417 | 2 | NORTH | YES | 227 | 40 | 227 | 0 | 1.029 | -2.951 | 227
LAKE_CRK1_G | -0.013 | 3416 | 1 | NORTH | YES | 35.4 | 33 | 75 | 0 | 1.043 | -0.4602 | 35.4
FTR_CN4_5095 | -0.014 | 48674 | 4 | NORTH | YES | 380 | 0 | 380 | 0 | 1.0319 | -5.32 | 380
FTR_GT3_5085 | -0.014 | 48673 | 3 | NORTH | YES | 158 | 0 | 158 | 0 | 1.0319 | -2.212 | 158
FTR_GT2_5110 | -0.014 | 48672 | 2 | NORTH | YES | 159 | 0 | 159 | 0 | 1.0319 | -2.226 | 159
FTR_GT1_5105 | -0.014 | 48671 | 1 | NORTH | YES | 156 | 0 | 156 | 0 | 1.0319 | -2.184 | 156
DANSBY14 | -0.014 | 32892 | 1 | NORTH | YES | 81 | 25 | 108 | 0 | 1.035 | -1.134 | 81
ATKINS5 | -0.014 | 32891 | MB | NORTH | YES | 0 | 5 | 25 |  | 1.031 | 0 | 0
ATKINS4 | -0.014 | 32890 | MB | NORTH | YES | 0 | 5 | 22 |  | 1.031 | 0 | 0
ATKINS7 | -0.014 | 32888 | 1 | NORTH | YES | 0 | 4 | 17 |  | 1.028 | 0 | 0
ATKINS6 | -0.014 | 32887 | MB | NORTH | YES | 0 | 12 | 51 |  | 1.028 | 0 | 0
ATKINS3 | -0.014 | 32886 | MB | NORTH | YES | 0 | 5 | 12 |  | 1 | 0 | 0
DANSBY2 | -0.014 | 32884 | 1 | NORTH | YES | 46 | 2 | 46 | 0 | 1.015 | -0.644 | 46
TAMUGEN1 | -0.015 | 32798 | 1 | NORTH | YES | 32 | 0 | 32 |  | 1.02 | -0.48 | 32
GIBN_CREK_G1 | -0.015 | 990 | 1 | NORTH | YES | 464 | 200 | 464 | 0 | 1.0275
THOUSE_2G | -0.016 | 3404 | 2 | NORTH | YES | 805 | 250 | 805 | 0 | 1.026 | -12.88 | 805
THOUSE_1G | -0.016 | 3403 | 1 | NORTH | YES | 563 | 200 | 563 | 0 | 1.026 | -9.008 | 563
SPENCER_G5 | -0.017 | 924 | 1 | NORTH | YES | 52 | 20 | 64 | 0 | 1.03 | -0.884 | 52
SPENCER_G4 | -0.017 | 923 | 1 | NORTH | YES | 48 | 20 | 61 | 0 | 1.03 | -0.816 | 48
TNTNPONE_28 | -0.019 | 39970 | 1 | NORTH | YES | 154 | 30 | 154 |  | 1.04
TNTNPONE_18 | -0.019 | 39960 | 1 | NORTH | YES | 152 | 30 | 152 |  | 1.04
LEG_2___2 | -0.02 | 48722 | 2 | NORTH | YES | 853 | 357 | 853 | 0 | 1.0348
LEG_1___1 | -0.02 | 48721 | 1 | NORTH | YES | 836 | 357 | 836 | 0 | 1.0348
EAGLEMNT_3G | -0.022 | 1863 | MB | NORTH | YES | 0 | 50 | 378 |  | 1.033 | 0 | 0
EAGLEMNT_2G | -0.022 | 1862 | MB | NORTH | YES | 0 | 40 | 100 |  | 1.033 | 0 | 0
EAGLEMNT_1G | -0.022 | 1861 | MB | NORTH | YES | 0 | 30 | 112 |  | 1.033 | 0 | 0
COLLIN_1G | -0.024 | 2371 | MB | NORTH | YES | 0 | 40 | 138 |  | 1.022 | 0 | 0
DENISNDM | -0.024 | 6948 | 2 | NORTH | YES | 40 | 5 | 40 | 0 | 1.015 | -0.96 | 40
DENISNDM | -0.024 | 6948 | 1 | NORTH | YES | 40 | 5 | 40 | 0 | 1.015 | -0.96 | 40
VALLEY_2G | -0.024 | 1688 | 2 | NORTH | YES | 527 | 90 | 527 | 0 | 1.036 | -12.648 | 527
VALLLEY_1G | -0.024 | 1687 | 1 | NORTH | YES | 140 | 15 | 175 | 0 | 1.036 | -3.36 | 140
MOSES_3G | -0.025 | 1703 | 3 | NORTH | YES | 808 | 463 | 808 | 0 | 1.031
MOSES_2G | -0.025 | 1702 | 2 | NORTH | YES | 579 | 175 | 579 | 0 | 1.031
MOSES_1G | -0.025 | 1701 | 1 | NORTH | YES | 560 | 175 | 560 | 0 | 1.031
VALLEY_3G | -0.025 | 1689 | 3 | NORTH | YES | 186.2 | 25 | 354 | 0 | 1.015 | -4.655 | 186.2
LAMARPWR_6G | -0.025 | 1683 | 6 | NORTH | YES | 199 | 129.1 | 199 | 0 | 1.031 | -4.975 | 199
DCEAST | -0.025 | 5925 | 1 | NORTH | YES | 400.3 | -600 | 600 | 0 | 1.025 | -10.0075 | 400.3
LAMARPWR_5G | -0.025 | 1682 | 5 | NORTH | YES | 163 | 67.7 | 163 | 0 | 1.031 | -4.075 | 163
LAMARPWR_4G | -0.025 | 1681 | 4 | NORTH | YES | 164 | 67.7 | 164 | 0 | 1.031 | -4.1 | 164
LAMARPWR_3G | -0.025 | 1680 | 3 | NORTH | YES | 199 | 129.1 | 199 | 0 | 1.031 | -4.975 | 199
LAMARPWR_2G | -0.025 | 1679 | 2 | NORTH | YES | 155 | 67.7 | 155 | 0 | 1.031 | -3.875 | 155
LAMARPWR_1G | -0.025 | 1678 | 1 | NORTH | YES | 154 | 67.7 | 154 | 0 | 1.031 | -3.85 | 154
PEC_3G | -0.025 | 1677 | 3 | NORTH | YES | 91 | 35 | 91 | 0 | 1.022 | -2.275 | 91
PEC_2G | -0.025 | 1676 | 2 | NORTH | YES | 84 | 35 | 84 | 0 | 1.022 | -2.1 | 84
CALFREST_6G | -0.025 | 13136 | 6 | NORTH | YES | 176 | 40 | 176 | 0 | 1.035 | -4.4 | 176
PEC_1G | -0.025 | 1675 | 1 | NORTH | YES | 80 | 35 | 80 | 0 | 1.022 | -2 | 80
CALFREST_5G | -0.025 | 13135 | 5 | NORTH | YES | 157 | 57 | 157 | 0 | 1.035 | -3.925 | 157
CALFREST_4G | -0.025 | 13134 | 4 | NORTH | YES | 156 | 40 | 156 | 0 | 1.035 | -3.9 | 156
CALFREST_3G | -0.025 | 13133 | 3 | NORTH | YES | 174 | 40 | 174 | 0 | 1.035 | -4.35 | 174
CALFREST_2G | -0.025 | 13132 | 2 | NORTH | YES | 155 | 57 | 155 | 0 | 1.035 | -3.875 | 155
CALFREST_1G | -0.025 | 13131 | 1 | NORTH | YES | 152 | 40 | 152 | 0 | 1.035 | -3.8 | 152
KMICHIST6_G | -0.025 | 11696 | 6 | NORTH | YES | 303 | 60 | 303 | 0 | 1.029 | -7.575 | 303
KMICHICT5_G | -0.025 | 11695 | 5 | NORTH | YES | 138 | 80 | 138 | 0 | 1.029 | -3.45 | 138
KMICHICT4_G | -0.025 | 11694 | 4 | NORTH | YES | 136 | 80 | 136 | 0 | 1.029 | -3.4 | 136
KMICHIST3_G | -0.025 | 11693 | 3 | NORTH | YES | 310 | 60 | 310 | 0 | 1.029 | -7.75 | 310
KMICHICT2_G | -0.025 | 11692 | 2 | NORTH | YES | 144 | 80 | 144 | 0 | 1.029 | -3.6 | 144
KMICHICT1_G | -0.025 | 11691 | 1 | NORTH | YES | 142 | 80 | 142 | 0 | 1.029 | -3.55 | 142
BBRN_2G | -0.025 | 3382 | 2 | NORTH | YES | 610 | 225 | 610 | 0 | 1.0345
BBRN_1G | -0.025 | 3381 | 1 | NORTH | YES | 597 | 225 | 597 | 0 | 1.0345
TRINIDAD_6G | -0.025 | 3126 | 1 | NORTH | YES | 226 | 46 | 226 | 0 | 1 | -5.65 | 226
STRYKER_2G | -0.025 | 3108 | 2 | NORTH | YES | 484 | 75 | 484 | 0 | 1.029 | -12.1 | 484
STRYKER_1G | -0.025 | 3107 | 1 | NORTH | YES | 140.5 | 45 | 182 | 0 | 1.029 | -3.5125 | 140.5
NTHLK3_G | -0.026 | 2383 | 3 | NORTH | YES | 247.4 | 50 | 329 | 0 | 1.029 | -6.4324 | 247.4
NTHLK2_G | -0.026 | 2382 | 2 | NORTH | YES | 0 | 35 | 181 |  | 1.029 | 0 | 0
NTHLK1_G | -0.026 | 2381 | 1 | NORTH | YES | 0 | 35 | 156 |  | 1.029 | 0 | 0
STEAM3 | -0.026 | 950 | 1 | NORTH | YES | 41 | 13 | 41 | 0 | 1.02 | -1.066 | 41
STEAM2 | -0.026 | 949 | 1 | NORTH | YES | 26 | 8 | 26 | 0 | 0.99 | -0.676 | 26
STEAM1 | -0.026 | 948 | 1 | NORTH | YES | 0 | 12 | 20 |  | 1.02 | 0 | 0
OLINGER_G4 | -0.026 | 845 | 1 | NORTH | YES | 59.1 | 0 | 76 | 0 | 1.03 | -1.5366 | 59.1
OLINGER_G3 | -0.026 | 844 | 1 | NORTH | YES | 118.3 | 45 | 148 | 0 | 1.03 | -3.0758 | 118.3
OLINGER_G2 | -0.026 | 843 | 1 | NORTH | YES | 86.7 | 25 | 105 | 0 | 1.03 | -2.2542 | 86.7
OLINGER_G1 | -0.026 | 842 | 1 | NORTH | YES | 63.1 | 20 | 80 | 0 | 1.03 | -1.6406 | 63.1
NEWMAN_G5 | -0.026 | 837 | 1 | NORTH | YES | 0 | 15 | 37 |  | 1.01 | 0 | 0
TGATEWAY_4G | -0.026 | 13119 | 4 | NORTH | YES | 399 | 65 | 399 | 0 | 1.035 | -10.374 | 399
TGATEWAY_3G | -0.026 | 13118 | 3 | NORTH | YES | 146 | 30 | 146 | 0 | 1.035 | -3.796 | 146
TGATEWAY_2G | -0.026 | 13117 | 2 | NORTH | YES | 128 | 30 | 128 | 0 | 1.035 | -3.328 | 128
TGATEWAY_1G | -0.026 | 13116 | 1 | NORTH | YES | 149 | 30 | 149 | 0 | 1.035 | -3.874 | 149
FPLEFR2S_G | -0.026 | 12424 | 4 | NORTH | YES | 412 | 191 | 412 | 0 | 1 | -10.712 | 412
FPLEFR2C_G | -0.026 | 12423 | 3 | NORTH | YES | 162 | 72 | 162 | 0 | 1 | -4.212 | 162
FPLEFR2B_G | -0.026 | 12422 | 2 | NORTH | YES | 160 | 72 | 160 | 0 | 1 | -4.16 | 160
FPLEFR2A_G | -0.026 | 12421 | 1 | NORTH | YES | 170 | 72 | 170 | 0 | 1 | -4.42 | 170
FPLEFR1S_G | -0.026 | 12414 | 4 | NORTH | YES | 414 | 191 | 414 | 0 | 1 | -10.764 | 414
FPLEFR1C_G | -0.026 | 12413 | 3 | NORTH | YES | 159 | 72 | 159 | 0 | 1 | -4.134 | 159
FPLEFR1B_G | -0.026 | 12412 | 2 | NORTH | YES | 157 | 72 | 157 | 0 | 1 | -4.082 | 157
FPLEFR1A_G | -0.026 | 12411 | 1 | NORTH | YES | 170 | 72 | 170 | 0 | 1 | -4.42 | 170
WCPWRCO_3G | -0.026 | 1455 | 3 | NORTH | YES | 242 | 50 | 242 | 0 | 1.023 | -6.292 | 242
WCPWRCO_2G | -0.026 | 1454 | 2 | NORTH | YES | 204 | 50 | 204 | 0 | 1.023 | -5.304 | 204
WCPWRCO_1G | -0.026 | 1453 | 1 | NORTH | YES | 204 | 50 | 204 | 0 | 1.023 | -5.304 | 204
CHAMPION_1G | -0.026 | 3348 | MB | NORTH | YES | 0 | 42 | 42 |  | 1 | 0 | 0
MARTLAKE_3G | -0.026 | 3099 | 3 | NORTH | YES | 804 | 500 | 804 | 0 | 1.031
MARTLAKE_2G | -0.026 | 3098 | 2 | NORTH | YES | 795 | 461 | 795 | 0 | 1.031
MARTLAKE_1G | -0.026 | 3097 | 1 | NORTH | YES | 799 | 500 | 799 | 0 | 1.031
LKHB2_G | -0.026 | 2452 | 2 | NORTH | YES | 514 | 80 | 514 | 0 | 1.029 | -13.364 | 514
LKHB1_G | -0.026 | 2451 | 1 | NORTH | YES | 0 | 80 | 391 |  | 1.029 | 0 | 0
ENNSTRAC_2G | -0.028 | 12323 | 2 | NORTH | YES | 116 | 100 | 116 | 0 | 1.043 | -3.248 | 116
ENNSTRAC_1G | -0.028 | 12322 | 1 | NORTH | YES | 196 | 130 | 196 | 0 | 1.043 | -5.488 | 196
DECRDOVA_5G | -0.029 | 1895 | D | NORTH | YES | 65 | 65 | 70 | 0 | 1.029 | -1.885 | 65
DECRDOVA_4G | -0.029 | 1894 | C | NORTH | YES | 65 | 65 | 70 | 0 | 1.029 | -1.885 | 65
DECRDOVA_3G | -0.029 | 1893 | B | NORTH | YES | 65 | 65 | 70 | 0 | 1.029 | -1.885 | 65
DECRDOVA_2G | -0.029 | 1892 | A | NORTH | YES | 65 | 65 | 71 | 0 | 1.029 | -1.885 | 65
MTCK3_G | -0.029 | 2419 | MB | NORTH | YES | 0 | 10 | 63 |  | 0.9667 | 0 | 0
MTCK2_G | -0.029 | 2418 | 2 | NORTH | YES | 0 | 10 | 23 |  | 0.9667 | 0 | 0
MTCK8_G | -0.029 | 2417 | 8 | NORTH | YES | 477 | 60 | 556 | 0 | 1.029 | -13.833 | 477
MTCK7_G | -0.029 | 2414 | 7 | NORTH | YES | 0 | 30 | 114 |  | 1.029 | 0 | 0
MTCK6_G | -0.029 | 2413 | 6 | NORTH | YES | 0 | 30 | 118 |  | 1.029 | 0 | 0
HANDLEY_4G | -0.031 | 1948 | 4 | NORTH | YES | 217.5 | 150 | 435 | 0 | 1.022 | -6.7425 | 217.5
HANDLEY_2G | -0.031 | 1946 | MB | NORTH | YES | 0 | 30 | 68 |  | 1.003 | 0 | 0
HANDLEY_1G | -0.031 | 1945 | MB | NORTH | YES | 0 | 25 | 36 |  | 1.003 | 0 | 0
MDLTHELP_2G | -0.031 | 1942 | 2 | NORTH | YES | 215 | 74 | 215 | 0 | 1.02 | -6.665 | 215
MDLTHELP_1G | -0.031 | 1941 | 1 | NORTH | YES | 215 | 74 | 215 | 0 | 1.02 | -6.665 | 215
MDLTHELP_6G | -0.031 | 1938 | 6 | NORTH | YES | 229 | 74 | 229 | 0 | 1.02 | -7.099 | 229
MDLTHELP_5G | -0.031 | 1937 | 5 | NORTH | YES | 225 | 74 | 225 | 0 | 1.02 | -6.975 | 225
HANDLEY_5G | -0.032 | 1949 | 5 | NORTH | YES | 0 | 150 | 435 |  | 1.03 | 0 | 0
HANDLEY_3G | -0.032 | 1947 | 3 | NORTH | YES | 353.4 | 100 | 392 | 0 | 1.03 | -11.3088 | 353.4
JNSNCNTY802 | -0.036 | 367 | 2 | NORTH | YES | 90 | 20 | 90 | 0 | 1.02 | -3.24 | 90
JNSNCNTY802 | -0.036 | 366 | 1 | NORTH | YES | 168 | 20 | 168 | 0 | 1.02 | -6.048 | 168
MDLTHELP_4G | -0.037 | 1944 | 4 | NORTH | YES | 214 | 74 | 214 | 0 | 1.02 | -7.918 | 214
MDLTHELP_3G | -0.037 | 1943 | 3 | NORTH | YES | 215 | 74 | 215 | 0 | 1.02 | -7.955 | 215
DECRDOVA_1G | -0.054 | 1889 | 1 | NORTH | YES | 779 | 255 | 779 | 0 | 1.022 | -42.066 | 779
WLFHOLW_3G | -0.075 | 1879 | 3 | NORTH | YES | 268 | 89.3 | 268 | 0 | 1.029 | -20.1 | 268
WLFHOLW_2G | -0.075 | 1878 | 2 | NORTH | YES | 219 | 105 | 219 | 0 | 1.029 | -16.425 | 219
WLFHOLW_1G | -0.075 | 1877 | 1 | NORTH | YES | 216 | 89.3 | 216 | 0 | 1.029 | -16.2 | 216
COMCHEPK_2G | -0.082 | 1899 | 2 | NORTH | YES | 1164 | 1128 | 1164 | 0 | 1.031
COMCHEPK_1G | -0.082 | 1898 | 1 | NORTH | YES | 1164 | 1150 | 1164 | 0 | 1.031

## Ko
Generator Sensitivities
Name of Bus | P Sensitivity of Bus | Number of Bus | ID | Area Name of Gen | AGC | Gen MW | Min MW | Max MW | V Sensitivity of Bus | Set Volt
COMCHEPK_2G | -0.043 | 1899 | 2 | NORTH | YES | 1164 | 1128 | 1164 | 0 | 1.031
COMCHEPK_1G | -0.043 | 1898 | 1 | NORTH | YES | 1164 | 1150 | 1164 | 0 | 1.031 |  |  | HOUSTON | -122.6463
WLFHOLW_1G | -0.04 | 1877 | 1 | NORTH | YES | 216 | 89.3 | 216 | 0 | 1.029 | -8.64 | 216 | NORTH | -261.6407
WLFHOLW_3G | -0.04 | 1879 | 3 | NORTH | YES | 268 | 89.3 | 268 | 0 | 1.029 | -10.72 | 268 | SOUTH | -48.6072
WLFHOLW_2G | -0.04 | 1878 | 2 | NORTH | YES | 219 | 105 | 219 | 0 | 1.029 | -8.76 | 219 | WEST | 734.1073
DECRDOVA_1G | -0.029 | 1889 | 1 | NORTH | YES | 779 | 255 | 779 | 0 | 1.022 | -22.591 | 779
DECRDOVA_5G | -0.027 | 1895 | D | NORTH | YES | 65 | 65 | 70 | 0 | 1.029 | -1.755 | 65
DECRDOVA_2G | -0.027 | 1892 | A | NORTH | YES | 65 | 65 | 71 | 0 | 1.029 | -1.755 | 65 | HOUSTON | 13825.3018
DECRDOVA_3G | -0.027 | 1893 | B | NORTH | YES | 65 | 65 | 70 | 0 | 1.029 | -1.755 | 65 | NORTH | 19200.8984
DECRDOVA_4G | -0.027 | 1894 | C | NORTH | YES | 65 | 65 | 70 | 0 | 1.029 | -1.755 | 65 | SOUTH | 13890.7002
JNSNCNTY802 | -0.026 | 366 | 1 | NORTH | YES | 168 | 20 | 168 | 0 | 1.02 | -4.368 | 168 | WEST | 4928.9009
JNSNCNTY802 | -0.026 | 367 | 2 | NORTH | YES | 90 | 20 | 90 | 0 | 1.02 | -2.34 | 90
MDLTHELP_4G | -0.019 | 1944 | 4 | NORTH | YES | 214 | 74 | 214 | 0 | 1.02 | -4.066 | 214
MDLTHELP_3G | -0.019 | 1943 | 3 | NORTH | YES | 215 | 74 | 215 | 0 | 1.02 | -4.085 | 215 | HOUSTON | -0.0088711
WHITNYDM02 | -0.018 | 245 | 2 | NORTH | YES | 15 | 0 | 15 | 0 | 1.035 | -0.27 | 15 | NORTH | -0.013626
BOSQUESW804 | -0.018 | 253 | 2 | NORTH | YES | 83 | 0 | 83 | 0 | 1.032 | -1.494 | 83 | SOUTH | -0.0034993
BOSQUESW803 | -0.018 | 251 | 2 | NORTH | YES | 144 | 0 | 144 | 0 | 1.032 | -2.592 | 144 | WEST | 0.14894
WHITNYDM01 | -0.018 | 244 | 1 | NORTH | YES | 15 | 0 | 15 | 0 | 1.035 | -0.27 | 15
BOSQUESW502 | -0.016 | 239 | 1 | NORTH | YES | 149 | 0 | 149 | 0 | 1.03 | -2.384 | 149
MDLTHELP_2G | -0.016 | 1942 | 2 | NORTH | YES | 215 | 74 | 215 | 0 | 1.02 | -3.44 | 215 | N to H | -0.0047553
BOSQUESW501 | -0.016 | 247 | 2 | NORTH | YES | 151 | 0 | 151 | 0 | 1.03 | -2.416 | 151 | N to S | -0.010127
MDLTHELP_5G | -0.016 | 1937 | 5 | NORTH | YES | 225 | 74 | 225 | 0 | 1.02 | -3.6 | 225 | W to N | 0.16257
ENNSTRAC_2G | -0.016 | 12323 | 2 | NORTH | YES | 116 | 100 | 116 | 0 | 1.043 | -1.856 | 116 |  | 0.010127
MDLTHELP_6G | -0.016 | 1938 | 6 | NORTH | YES | 229 | 74 | 229 | 0 | 1.02 | -3.664 | 229 |  | -0.16257
ENNSTRAC_1G | -0.016 | 12322 | 1 | NORTH | YES | 196 | 130 | 196 | 0 | 1.043 | -3.136 | 196
MDLTHELP_1G | -0.016 | 1941 | 1 | NORTH | YES | 215 | 74 | 215 | 0 | 1.02 | -3.44 | 215
MTCK8_G | -0.014 | 2417 | 8 | NORTH | YES | 477 | 60 | 556 | 0 | 1.029 | -6.678 | 477
LAKE_CRK2_G | -0.014 | 3417 | 2 | NORTH | YES | 227 | 40 | 227 | 0 | 1.029 | -3.178 | 227
CALFREST_6G | -0.014 | 13136 | 6 | NORTH | YES | 176 | 40 | 176 | 0 | 1.035 | -2.464 | 176
TRINIDAD_6G | -0.014 | 3126 | 1 | NORTH | YES | 226 | 46 | 226 | 0 | 1 | -3.164 | 226
HANDLEY_3G | -0.014 | 1947 | 3 | NORTH | YES | 353.4 | 100 | 392 | 0 | 1.03 | -4.9476 | 353.4
CALFREST_5G | -0.014 | 13135 | 5 | NORTH | YES | 157 | 57 | 157 | 0 | 1.035 | -2.198 | 157
CALFREST_2G | -0.014 | 13132 | 2 | NORTH | YES | 155 | 57 | 155 | 0 | 1.035 | -2.17 | 155
MTCK7_G | -0.014 | 2414 | 7 | NORTH | YES | 0 | 30 | 114 |  | 1.029 | 0 | 0
THOUSE_1G | -0.014 | 3403 | 1 | NORTH | YES | 563 | 200 | 563 | 0 | 1.026 | -7.882 | 563
BBRN_2G | -0.014 | 3382 | 2 | NORTH | YES | 610 | 225 | 610 | 0 | 1.0345
BBRN_1G | -0.014 | 3381 | 1 | NORTH | YES | 597 | 225 | 597 | 0 | 1.0345
MTCK2_G | -0.014 | 2418 | 2 | NORTH | YES | 0 | 10 | 23 |  | 0.9667 | 0 | 0
HANDLEY_4G | -0.014 | 1948 | 4 | NORTH | YES | 217.5 | 150 | 435 | 0 | 1.022 | -3.045 | 217.5
LAKE_CRK1_G | -0.014 | 3416 | 1 | NORTH | YES | 35.4 | 33 | 75 | 0 | 1.043 | -0.4956 | 35.4
HANDLEY_5G | -0.014 | 1949 | 5 | NORTH | YES | 0 | 150 | 435 |  | 1.03 | 0 | 0
THOUSE_2G | -0.014 | 3404 | 2 | NORTH | YES | 805 | 250 | 805 | 0 | 1.026 | -11.27 | 805
CALFREST_4G | -0.014 | 13134 | 4 | NORTH | YES | 156 | 40 | 156 | 0 | 1.035 | -2.184 | 156
CALFREST_1G | -0.014 | 13131 | 1 | NORTH | YES | 152 | 40 | 152 | 0 | 1.035 | -2.128 | 152
MTCK6_G | -0.014 | 2413 | 6 | NORTH | YES | 0 | 30 | 118 |  | 1.029 | 0 | 0
MTCK3_G | -0.014 | 2419 | MB | NORTH | YES | 0 | 10 | 63 |  | 0.9667 | 0 | 0
CALFREST_3G | -0.014 | 13133 | 3 | NORTH | YES | 174 | 40 | 174 | 0 | 1.035 | -2.436 | 174
LEG_1___1 | -0.013 | 48721 | 1 | NORTH | YES | 836 | 357 | 836 | 0 | 1.0348
TGATEWAY_2G | -0.013 | 13117 | 2 | NORTH | YES | 128 | 30 | 128 | 0 | 1.035 | -1.664 | 128
TGATEWAY_3G | -0.013 | 13118 | 3 | NORTH | YES | 146 | 30 | 146 | 0 | 1.035 | -1.898 | 146
MARTLAKE_3G | -0.013 | 3099 | 3 | NORTH | YES | 804 | 500 | 804 | 0 | 1.031
TGATEWAY_4G | -0.013 | 13119 | 4 | NORTH | YES | 399 | 65 | 399 | 0 | 1.035 | -5.187 | 399
HANDLEY_2G | -0.013 | 1946 | MB | NORTH | YES | 0 | 30 | 68 |  | 1.003 | 0 | 0
TGATEWAY_1G | -0.013 | 13116 | 1 | NORTH | YES | 149 | 30 | 149 | 0 | 1.035 | -1.937 | 149
STRYKER_2G | -0.013 | 3108 | 2 | NORTH | YES | 484 | 75 | 484 | 0 | 1.029 | -6.292 | 484
CHAMPION_1G | -0.013 | 3348 | MB | NORTH | YES | 0 | 42 | 42 |  | 1 | 0 | 0
STRYKER_1G | -0.013 | 3107 | 1 | NORTH | YES | 140.5 | 45 | 182 | 0 | 1.029 | -1.8265 | 140.5
MARTLAKE_2G | -0.013 | 3098 | 2 | NORTH | YES | 795 | 461 | 795 | 0 | 1.031
MARTLAKE_1G | -0.013 | 3097 | 1 | NORTH | YES | 799 | 500 | 799 | 0 | 1.031
LEG_2___2 | -0.013 | 48722 | 2 | NORTH | YES | 853 | 357 | 853 | 0 | 1.0348
HANDLEY_1G | -0.013 | 1945 | MB | NORTH | YES | 0 | 25 | 36 |  | 1.003 | 0 | 0
FPLEFR2C_G | -0.012 | 12423 | 3 | NORTH | YES | 162 | 72 | 162 | 0 | 1 | -1.944 | 162
FPLEFR1S_G | -0.012 | 12414 | 4 | NORTH | YES | 414 | 191 | 414 | 0 | 1 | -4.968 | 414
FPLEFR1A_G | -0.012 | 12411 | 1 | NORTH | YES | 170 | 72 | 170 | 0 | 1 | -2.04 | 170
LKHB1_G | -0.012 | 2451 | 1 | NORTH | YES | 0 | 80 | 391 |  | 1.029 | 0 | 0
FPLEFR1C_G | -0.012 | 12413 | 3 | NORTH | YES | 159 | 72 | 159 | 0 | 1 | -1.908 | 159
FPLEFR2S_G | -0.012 | 12424 | 4 | NORTH | YES | 412 | 191 | 412 | 0 | 1 | -4.944 | 412
FPLEFR2B_G | -0.012 | 12422 | 2 | NORTH | YES | 160 | 72 | 160 | 0 | 1 | -1.92 | 160
TNTNPONE_28 | -0.012 | 39970 | 1 | NORTH | YES | 154 | 30 | 154 |  | 1.04
FPLEFR2A_G | -0.012 | 12421 | 1 | NORTH | YES | 170 | 72 | 170 | 0 | 1 | -2.04 | 170
FPLEFR1B_G | -0.012 | 12412 | 2 | NORTH | YES | 157 | 72 | 157 | 0 | 1 | -1.884 | 157
TNTNPONE_18 | -0.012 | 39960 | 1 | NORTH | YES | 152 | 30 | 152 |  | 1.04
LKHB2_G | -0.012 | 2452 | 2 | NORTH | YES | 514 | 80 | 514 | 0 | 1.029 | -6.168 | 514
TAMUGEN1 | -0.011 | 32798 | 1 | NORTH | YES | 32 | 0 | 32 |  | 1.02 | -0.352 | 32
ATKINS5 | -0.011 | 32891 | MB | NORTH | YES | 0 | 5 | 25 |  | 1.031 | 0 | 0
NTHLK3_G | -0.011 | 2383 | 3 | NORTH | YES | 247.4 | 50 | 329 | 0 | 1.029 | -2.7214 | 247.4
PEC_3G | -0.011 | 1677 | 3 | NORTH | YES | 91 | 35 | 91 | 0 | 1.022 | -1.001 | 91
FTR_GT3_5085 | -0.011 | 48673 | 3 | NORTH | YES | 158 | 0 | 158 | 0 | 1.0319 | -1.738 | 158
LAMARPWR_2G | -0.011 | 1679 | 2 | NORTH | YES | 155 | 67.7 | 155 | 0 | 1.031 | -1.705 | 155
OLINGER_G2 | -0.011 | 843 | 1 | NORTH | YES | 86.7 | 25 | 105 | 0 | 1.03 | -0.9537 | 86.7
ATKINS4 | -0.011 | 32890 | MB | NORTH | YES | 0 | 5 | 22 |  | 1.031 | 0 | 0
DCEAST | -0.011 | 5925 | 1 | NORTH | YES | 400.3 | -600 | 600 | 0 | 1.025 | -4.4033 | 400.3
LAMARPWR_4G | -0.011 | 1681 | 4 | NORTH | YES | 164 | 67.7 | 164 | 0 | 1.031 | -1.804 | 164
OLINGER_G4 | -0.011 | 845 | 1 | NORTH | YES | 59.1 | 0 | 76 | 0 | 1.03 | -0.6501 | 59.1
DANSBY2 | -0.011 | 32884 | 1 | NORTH | YES | 46 | 2 | 46 | 0 | 1.015 | -0.506 | 46
LAMARPWR_5G | -0.011 | 1682 | 5 | NORTH | YES | 163 | 67.7 | 163 | 0 | 1.031 | -1.793 | 163
ATKINS6 | -0.011 | 32887 | MB | NORTH | YES | 0 | 12 | 51 |  | 1.028 | 0 | 0
PEC_2G | -0.011 | 1676 | 2 | NORTH | YES | 84 | 35 | 84 | 0 | 1.022 | -0.924 | 84
MOSES_2G | -0.011 | 1702 | 2 | NORTH | YES | 579 | 175 | 579 | 0 | 1.031
NTHLK1_G | -0.011 | 2381 | 1 | NORTH | YES | 0 | 35 | 156 |  | 1.029 | 0 | 0
NTHLK2_G | -0.011 | 2382 | 2 | NORTH | YES | 0 | 35 | 181 |  | 1.029 | 0 | 0
MOSES_3G | -0.011 | 1703 | 3 | NORTH | YES | 808 | 463 | 808 | 0 | 1.031
STEAM1 | -0.011 | 948 | 1 | NORTH | YES | 0 | 12 | 20 |  | 1.02 | 0 | 0
STEAM2 | -0.011 | 949 | 1 | NORTH | YES | 26 | 8 | 26 | 0 | 0.99 | -0.286 | 26
PEC_1G | -0.011 | 1675 | 1 | NORTH | YES | 80 | 35 | 80 | 0 | 1.022 | -0.88 | 80
MOSES_1G | -0.011 | 1701 | 1 | NORTH | YES | 560 | 175 | 560 | 0 | 1.031
NEWMAN_G5 | -0.011 | 837 | 1 | NORTH | YES | 0 | 15 | 37 |  | 1.01 | 0 | 0
LAMARPWR_3G | -0.011 | 1680 | 3 | NORTH | YES | 199 | 129.1 | 199 | 0 | 1.031 | -2.189 | 199
FTR_CN4_5095 | -0.011 | 48674 | 4 | NORTH | YES | 380 | 0 | 380 | 0 | 1.0319 | -4.18 | 380
LAMARPWR_6G | -0.011 | 1683 | 6 | NORTH | YES | 199 | 129.1 | 199 | 0 | 1.031 | -2.189 | 199
OLINGER_G3 | -0.011 | 844 | 1 | NORTH | YES | 118.3 | 45 | 148 | 0 | 1.03 | -1.3013 | 118.3
STEAM3 | -0.011 | 950 | 1 | NORTH | YES | 41 | 13 | 41 | 0 | 1.02 | -0.451 | 41
GIBN_CREK_G1 | -0.011 | 990 | 1 | NORTH | YES | 464 | 200 | 464 | 0 | 1.0275
ATKINS7 | -0.011 | 32888 | 1 | NORTH | YES | 0 | 4 | 17 |  | 1.028 | 0 | 0
DANSBY14 | -0.011 | 32892 | 1 | NORTH | YES | 81 | 25 | 108 | 0 | 1.035 | -0.891 | 81
FTR_GT2_5110 | -0.011 | 48672 | 2 | NORTH | YES | 159 | 0 | 159 | 0 | 1.0319 | -1.749 | 159
ATKINS3 | -0.011 | 32886 | MB | NORTH | YES | 0 | 5 | 12 |  | 1 | 0 | 0
OLINGER_G1 | -0.011 | 842 | 1 | NORTH | YES | 63.1 | 20 | 80 | 0 | 1.03 | -0.6941 | 63.1
LAMARPWR_1G | -0.011 | 1678 | 1 | NORTH | YES | 154 | 67.7 | 154 | 0 | 1.031 | -1.694 | 154
FTR_GT1_5105 | -0.011 | 48671 | 1 | NORTH | YES | 156 | 0 | 156 | 0 | 1.0319 | -1.716 | 156
VALLEY_3G | -0.01 | 1689 | 3 | NORTH | YES | 186.2 | 25 | 354 | 0 | 1.015 | -1.862 | 186.2
VALLEY_2G | -0.01 | 1688 | 2 | NORTH | YES | 527 | 90 | 527 | 0 | 1.036 | -5.27 | 527
KMICHIST6_G | -0.01 | 11696 | 6 | NORTH | YES | 303 | 60 | 303 | 0 | 1.029 | -3.03 | 303
KMICHICT4_G | -0.01 | 11694 | 4 | NORTH | YES | 136 | 80 | 136 | 0 | 1.029 | -1.36 | 136
KMICHICT2_G | -0.01 | 11692 | 2 | NORTH | YES | 144 | 80 | 144 | 0 | 1.029 | -1.44 | 144
KMICHICT1_G | -0.01 | 11691 | 1 | NORTH | YES | 142 | 80 | 142 | 0 | 1.029 | -1.42 | 142
KMICHIST3_G | -0.01 | 11693 | 3 | NORTH | YES | 310 | 60 | 310 | 0 | 1.029 | -3.1 | 310
KMICHICT5_G | -0.01 | 11695 | 5 | NORTH | YES | 138 | 80 | 138 | 0 | 1.029 | -1.38 | 138
VALLLEY_1G | -0.01 | 1687 | 1 | NORTH | YES | 140 | 15 | 175 | 0 | 1.036 | -1.4 | 140
EXN_GT | -0.009 | 49837 | 4 | HOUSTON | YES | 81 | 21.3 | 86 | 0 | 1.0326 | -0.729 | 81
EXN944GT | -0.009 | 49831 | 13 | HOUSTON | YES | 33 | 5.4 | 35 | 0 | 1.0326 | -0.297 | 33
EXN942GT | -0.009 | 49829 | 11 | HOUSTON | YES | 20 | 5.4 | 21 | 0 | 1.0326 | -0.18 | 20
COLLIN_1G | -0.009 | 2371 | MB | NORTH | YES | 0 | 40 | 138 |  | 1.022 | 0 | 0
EXN_16GT | -0.009 | 49804 | 2 | HOUSTON | YES | 32 | 8.3 | 34 |  | 1.0326 | -0.288 | 32
WAP_GN7_7 | -0.009 | 48927 | 7 | HOUSTON | YES | 567 | 277 | 567 |  | 1.035
EXN_14GT | -0.009 | 49838 | 14 | HOUSTON | YES | 140 | 0 | 148 |  | 1.0326 | -1.26 | 140
WAP_GN4_4 | -0.009 | 48924 | 4 | HOUSTON | YES | 544 | 217 | 544 |  | 1.0362 | -4.896 | 544
WAP_GN3_3 | -0.009 | 48923 | 3 | HOUSTON | YES | 226 | 93 | 226 |  | 1.0362 | -2.034 | 226
WAP_GN2_2 | -0.009 | 48922 | 2 | HOUSTON | YES | 122.2 | 37 | 163 | 0 | 1.0362 | -1.0998 | 122.2
WAP_GN1_1 | -0.009 | 48921 | 1 | HOUSTON | YES | 124.5 | 37 | 166 | 0 | 1.0362 | -1.1205 | 124.5
THW_5152 | -0.009 | 48885 | B | HOUSTON | YES | 0 | 5 | 55 |  | 1.0319 | 0 | 0
THW_GT1_GT_1 | -0.009 | 48883 | B2 | HOUSTON | YES | 0 | 0 | 12 |  | 1.043 | 0 | 0
THW_4344 | -0.009 | 48881 | G | HOUSTON | YES | 58 | 5 | 58 | 0 | 1.0435 | -0.522 | 58
TNBP_CGN3_8 | -0.009 | 38600 | 5 | HOUSTON | YES | 53 | 0 | 53 | 0 | 1.0435 | -0.477 | 53
RWMILLER01 | -0.009 | 332 | 1 | NORTH | YES | 75 | 18.5 | 75 | 0 | 1.04 | -0.675 | 75
THW_ST3_ST_3 | -0.009 | 48873 | 3 | HOUSTON | YES | 110 | 19 | 110 | 0 | 1.0435 | -0.99 | 110
TNBPAMCG4_8 | -0.009 | 38614 | 4 | HOUSTON | YES | 96 | 0 | 96 | 0 | 1.0435 | -0.864 | 96
TNTXCTY1CG8 | -0.009 | 38711 | 1 | HOUSTON | YES | 105 | 59 | 105 | 0 | 1.044 | -0.945 | 105
SJS_GT2_GT2 | -0.009 | 48842 | 2 | HOUSTON | YES | 49 | 49 | 81 | 0 | 1.0362 | -0.441 | 49
GBY_81821075 | -0.009 | 48692 | C | HOUSTON | YES | 48 | 20 | 48 | 0 | 1.0362 | -0.432 | 48
CVC_GT4_8005 | -0.009 | 48815 | 4 | HOUSTON | YES | 165 | 91.8 | 165 | 0 | 1.0362 | -1.485 | 165
CVC_ST5_5040 | -0.009 | 48814 | 1 | HOUSTON | YES | 133 | 91.8 | 133 |  | 1.029 | -1.197 | 133
CVC_GT1_5035 | -0.009 | 48813 | 1 | HOUSTON | YES | 155 | 91.8 | 155 |  | 1.029 | -1.395 | 155
TNBPAMCG2_8 | -0.009 | 38612 | 2 | HOUSTON | YES | 150 | 0 | 150 | 0 | 1.0435 | -1.35 | 150
SJS_GT1_GT1 | -0.009 | 48841 | 1 | HOUSTON | YES | 49 | 49 | 83 | 0 | 1.0362 | -0.441 | 49
GBY_81821075 | -0.009 | 48692 | D | HOUSTON | YES | 20 | 20 | 54 | 0 | 1.0362 | -0.18 | 20
PSA_GT4_8145 | -0.009 | 48794 | 4 | HOUSTON | YES | 66 | 20.3 | 66 | 0 | 1.0362 | -0.594 | 66
PSG_GT3_8060 | -0.009 | 48742 | 1 | HOUSTON | YES | 164 | 50 | 164 | 0 | 1.0326 | -1.476 | 164
CTL_GT2_8130 | -0.009 | 48561 | 1 | HOUSTON | YES | 103 | 30.3 | 103 |  | 1.0362 | -0.927 | 103
PSG_GN2_8050 | -0.009 | 48740 | 1 | HOUSTON | YES | 178 | 60 | 178 | 0 | 1.0326 | -1.602 | 178
MNS_GT | -0.009 | 48730 | 1 | HOUSTON | YES | 46.1 | 0 | 46.1 | 0 | 1.029 | -0.4149 | 46.1
GBY_83841065 | -0.009 | 48693 | F | HOUSTON | YES | 20 | 20 | 52 | 0 | 1.0362 | -0.18 | 20
CAL_GT1_8045 | -0.009 | 48551 | 1 | HOUSTON | YES | 152 | 0 | 152 | 0 | 1.0326 | -1.368 | 152
GBY_73741085 | -0.009 | 48691 | B | HOUSTON | YES | 47 | 20 | 47 | 0 | 1.0362 | -0.423 | 47
GBY_GN5_5 | -0.009 | 48690 | 5 | HOUSTON | YES | 298.5 | 81 | 398 | 0 | 1.0362 | -2.6865 | 298.5
EP_1_2 | -0.009 | 48651 | 1 | HOUSTON | YES | 5 | 0 | 5 | 0 | 1.0362 | -0.045 | 5
DPEC_GT25025 | -0.009 | 48642 | 2 | HOUSTON | YES | 156 | 98 | 156 | 0 | 1.0319 | -1.404 | 156
BTE_GT3_8045 | -0.009 | 48596 | 2 | HOUSTON | YES | 158 | 130 | 158 | 0 | 1.0261 | -1.422 | 158
CHE_GT2_5030 | -0.009 | 48591 | 2 | HOUSTON | YES | 173 | 50 | 173 |  | 1.029 | -1.557 | 173
CTL_GN2_8155 | -0.009 | 48565 | 5 | HOUSTON | YES | 11 | 3.4 | 11 |  | 1.0362 | -0.099 | 11
CTL_GN1_8145 | -0.009 | 48564 | 4 | HOUSTON | YES | 55 | 12.9 | 55 |  | 1.0362 | -0.495 | 55
DENISNDM | -0.009 | 6948 | 2 | NORTH | YES | 40 | 5 | 40 | 0 | 1.015 | -0.36 | 40
CAL_ST1_8000 | -0.009 | 48552 | 2 | HOUSTON | YES | 65 | 0 | 65 | 0 | 1.0326 | -0.585 | 65
DENISNDM | -0.009 | 6948 | 1 | NORTH | YES | 40 | 5 | 40 | 0 | 1.015 | -0.36 | 40
BYU_GT4_8065 | -0.009 | 48534 | 4 | HOUSTON | YES | 65 | 0 | 65 |  | 1.0362 | -0.585 | 65
BYU_GT3_8060 | -0.009 | 48533 | 3 | HOUSTON | YES | 67 | 0 | 67 |  | 1.0362 | -0.603 | 67
BYU_GT2_8055 | -0.009 | 48532 | 2 | HOUSTON | YES | 62 | 0 | 62 |  | 1.0362 | -0.558 | 62
RWMILLER05 | -0.009 | 336 | 5 | NORTH | YES | 101 | 0 | 101 | 0 | 1.04 | -0.909 | 101
LPE_GT3_8080 | -0.009 | 48513 | 3 | HOUSTON | YES | 41 | 0 | 41 | 0 | 1.0362 | -0.369 | 41
SHELLG1_3015 | -0.009 | 48820 | 1 | HOUSTON | YES | 71 | 34.5 | 71 |  | 1.029 | -0.639 | 71
TNSLCGN1__8 | -0.009 | 39190 | 1 | HOUSTON | YES | 30 | 10 | 30 |  | 1.025 | -0.27 | 30
APD_GT1_8005 | -0.009 | 48500 | 1 | HOUSTON | YES | 140 | 54.6 | 140 |  | 1.0362 | -1.26 | 140
TNTXCTY3CG8 | -0.009 | 38713 | 1 | HOUSTON | YES | 85 | 59 | 85 | 0 | 1.044 | -0.765 | 85
THW_5354 | -0.009 | 48886 | D | HOUSTON | YES | 16.6 | 5 | 58 |  | 1.0319 | -0.1494 | 16.6
TNTXCTY4CG8 | -0.009 | 38714 | 1 | HOUSTON | YES | 103 | 59 | 103 | 0 | 1.044 | -0.927 | 103
TNTXCTY2CG8 | -0.009 | 38712 | 1 | HOUSTON | YES | 102 | 59 | 102 | 0 | 1.044 | -0.918 | 102
SRB_GN4_4 | -0.009 | 48854 | 4 | HOUSTON | YES | 226 | 35 | 226 |  | 1.0326 | -2.034 | 226
TNBP_CGN4_8 | -0.009 | 38690 | 3 | HOUSTON | YES | 40 | 0 | 40 | 0 | 1.0435 | -0.36 | 40
TNBPAMCG3_8 | -0.009 | 38613 | 3 | HOUSTON | YES | 152 | 0 | 152 | 0 | 1.0435 | -1.368 | 152
THW_3132 | -0.009 | 48875 | A | HOUSTON | YES | 57 | 5 | 57 | 0 | 1.0435 | -0.513 | 57
TNDOWCGNSG8 | -0.009 | 39470 | 1 | HOUSTON | YES | 32 | 10 | 32 | 0 | 1.0437 | -0.288 | 32
TNBPAMCG1_8 | -0.009 | 38611 | 1 | HOUSTON | YES | 155 | 0 | 155 | 0 | 1.0435 | -1.395 | 155
TNBP_CGN2_8 | -0.009 | 38590 | 2 | HOUSTON | YES | 66 | 0 | 66 | 0 | 1.0435 | -0.594 | 66
THW_ST4_ST_4 | -0.009 | 48874 | 4 | HOUSTON | YES | 108 | 19 | 108 | 0 | 1.0435 | -0.972 | 108
SRB_GN2_2 | -0.009 | 48852 | 2 | HOUSTON | YES | 174 | 26 | 174 | 0 | 1.0217 | -1.566 | 174
BVE_GT2_5035 | -0.009 | 48522 | 2 | HOUSTON | YES | 170 | 0 | 170 |  | 1.035 | -1.53 | 170
TNBP_CGN1_8 | -0.009 | 38580 | 1 | HOUSTON | YES | 60 | 0 | 60 | 0 | 1.0435 | -0.54 | 60
RWMILLER02 | -0.009 | 333 | 2 | NORTH | YES | 119 | 37 | 119 | 0 | 1.04 | -1.071 | 119
BVE_GT1_GT1 | -0.009 | 48521 | 1 | HOUSTON | YES | 172 | 0 | 172 |  | 1.035 | -1.548 | 172
BVE_ST1_GN1 | -0.009 | 48523 | 3 | HOUSTON | YES | 246 | 0 | 246 |  | 1.035 | -2.214 | 246
RWMILLER04 | -0.009 | 335 | 4 | NORTH | YES | 102 | 0 | 102 | 0 | 1.04 | -0.918 | 102
CTL_GT4_8140 | -0.009 | 48563 | 3 | HOUSTON | YES | 94 | 30.3 | 94 |  | 1.0362 | -0.846 | 94
CHE_GN4_8025 | -0.009 | 48594 | 4 | HOUSTON | YES | 142 | 60 | 142 | 0 | 1.0362 | -1.278 | 142
WAP_GN6_6 | -0.009 | 48926 | 6 | HOUSTON | YES | 645 | 280 | 645 |  | 1.035
CHE_GT1_8015 | -0.009 | 48593 | 1 | HOUSTON | YES | 173 | 50 | 173 | 0 | 1.0362 | -1.557 | 173
CBY_GN1_1 | -0.009 | 48581 | 1 | HOUSTON | YES | 748 | 108 | 748 | 0 | 1.0435 | -6.732 | 748
SRB_GT211035 | -0.009 | 48855 | B1 | HOUSTON | YES | 0 | 0 | 17 |  | 1.014 | 0 | 0
EXN941GT | -0.009 | 49828 | 10 | HOUSTON | YES | 19 | 5.4 | 20 | 0 | 1.0326 | -0.171 | 19
SRB_GN1_1 | -0.009 | 48851 | 1 | HOUSTON | YES | 176 | 26 | 176 | 0 | 1.0217 | -1.584 | 176
THW_5556 | -0.009 | 48887 | F | HOUSTON | YES | 16.4 | 5 | 57 |  | 1.0319 | -0.1476 | 16.4
THW_5556 | -0.009 | 48887 | E | HOUSTON | YES | 16.6 | 5 | 58 |  | 1.0319 | -0.1494 | 16.6
CBY_GN2_2 | -0.009 | 48582 | 2 | HOUSTON | YES | 751 | 110 | 751 | 0 | 1.0435 | -6.759 | 751
TNDOWCGNGG8 | -0.009 | 39480 | 1 | HOUSTON | YES | 30 | 10 | 30 | 0 | 1.0437 | -0.27 | 30
PSG_GT2_8040 | -0.009 | 48741 | 1 | HOUSTON | YES | 164 | 50 | 164 | 0 | 1.0326 | -1.476 | 164
EP_1_2 | -0.009 | 48651 | 2 | HOUSTON | YES | 21 | 10 | 21 | 0 | 1.0362 | -0.189 | 21
PR_GT1__9040 | -0.009 | 48761 | 1 | HOUSTON | YES | 35 | 0 | 35 | 0 | 1 | -0.315 | 35
LPE_GT2_8075 | -0.009 | 48512 | 2 | HOUSTON | YES | 42 | 0 | 42 | 0 | 1.0362 | -0.378 | 42
LPE_GT1_8070 | -0.009 | 48511 | 1 | HOUSTON | YES | 42 | 0 | 42 | 0 | 1.0362 | -0.378 | 42
DIB_GT2_8075 | -0.009 | 48612 | 2 | HOUSTON | YES | 65 | 0 | 65 | 0 | 1.0326 | -0.585 | 65
DIB_GT1_8080 | -0.009 | 48611 | 1 | HOUSTON | YES | 64 | 0 | 64 | 0 | 1.0326 | -0.576 | 64
LPE_GT4_8085 | -0.009 | 48514 | 4 | HOUSTON | YES | 41 | 0 | 41 | 0 | 1.0362 | -0.369 | 41
PHR_GN2_2 | -0.009 | 48772 | MB | HOUSTON | YES | 0 | 72 | 459 |  | 1.0362
BTE_GT4_8055 | -0.009 | 48597 | 3 | HOUSTON | YES | 163 | 130 | 163 | 0 | 1.0261 | -1.467 | 163
BTE_ST1_8070 | -0.009 | 48598 | 4 | HOUSTON | YES | 234 | 60 | 234 | 0 | 1.0261 | -2.106 | 234
AK_GT1__8040 | -0.009 | 48510 | 1 | HOUSTON | YES | 34 | 8.1 | 34 |  | 1.029 | -0.306 | 34
RWMILLER03 | -0.009 | 334 | 3 | NORTH | YES | 156 | 65 | 208 | 0 | 1.04 | -1.404 | 156
PSA_GT3_8150 | -0.009 | 48793 | 3 | HOUSTON | YES | 70 | 20.3 | 70 | 0 | 1.0362 | -0.63 | 70
SHELLG3_3020 | -0.009 | 48822 | 2 | HOUSTON | YES | 30 | 0 | 30 |  | 1.029 | -0.27 | 30
PSA_GT1_8160 | -0.009 | 48791 | 1 | HOUSTON | YES | 65 | 20.8 | 65 | 0 | 1.0362 | -0.585 | 65
SANDOW_4G | -0.009 | 3432 | 4 | SOUTH | YES | 534 | 460 | 534 | 0 | 1.029
PSA_GN1_8165 | -0.009 | 48796 | 1 | HOUSTON | YES | 104 | 43.1 | 104 | 0 | 1.0362 | -0.936 | 104
CVC_GT3_5045 | -0.009 | 48811 | 3 | HOUSTON | YES | 158 | 91.8 | 158 |  | 1.029 | -1.422 | 158
PSA_GT2_8155 | -0.009 | 48792 | 2 | HOUSTON | YES | 66 | 20.3 | 66 | 0 | 1.0362 | -0.594 | 66
EXN_15GT | -0.009 | 49803 | 1 | HOUSTON | YES | 33 | 8.3 | 35 |  | 1.0326 | -0.297 | 33
SHELLG2 | -0.009 | 48821 | 2 | HOUSTON | YES | 72 | 34.5 | 72 |  | 1.029 | -0.648 | 72
THW_4142 | -0.009 | 48879 | F | HOUSTON | YES | 57 | 5 | 57 | 0 | 1.0435 | -0.513 | 57
THW_3132 | -0.009 | 48875 | B | HOUSTON | YES | 57 | 5 | 57 | 0 | 1.0435 | -0.513 | 57
WAP_GN5_5 | -0.009 | 48925 | 5 | HOUSTON | YES | 216.8 | 278 | 657 | 0 | 1
SRB_GN3_3 | -0.009 | 48853 | 3 | HOUSTON | YES | 220 | 35 | 220 |  | 1.0326 | -1.98 | 220
PSA_GT5_8140 | -0.009 | 48795 | 5 | HOUSTON | YES | 64 | 20.3 | 64 | 0 | 1.0362 | -0.576 | 64
SHELLG3_3020 | -0.009 | 48822 | 1 | HOUSTON | YES | 39 | 0 | 39 |  | 1.029 | -0.351 | 39
THW_5354 | -0.009 | 48886 | C | HOUSTON | YES | 16.4 | 5 | 57 |  | 1.0319 | -0.1476 | 16.4
THW_3334 | -0.009 | 48877 | C | HOUSTON | YES | 58 | 5 | 58 | 0 | 1.0435 | -0.522 | 58
CVC_GT2_5020 | -0.009 | 48812 | 2 | HOUSTON | YES | 159 | 91.8 | 159 |  | 1.029 | -1.431 | 159
DPEC_GT35010 | -0.009 | 48643 | 3 | HOUSTON | YES | 160 | 98 | 160 | 0 | 1.0319 | -1.44 | 160
SOL_GT1 | -0.009 | 48845 | 1 | HOUSTON | YES | 16.2 | 15.4 | 16.2 |  | 1.0326 | -0.1458 | 16.2
DPEC_GT45070 | -0.009 | 48644 | 4 | HOUSTON | YES | 158 | 98 | 158 | 0 | 1.0319 | -1.422 | 158
DPEC_GT15040 | -0.009 | 48641 | 1 | HOUSTON | YES | 162 | 98 | 162 | 0 | 1.0319 | -1.458 | 162
DPEC_ST55065 | -0.009 | 48645 | 5 | HOUSTON | YES | 282 | 0 | 282 | 0 | 1.0319 | -2.538 | 282
DIB_GT3_8090 | -0.009 | 48614 | 4 | HOUSTON | YES | 77.2 | 15 | 77.2 | 0 | 1.0326 | -0.6948 | 77.2
WAP_GN8_8 | -0.009 | 48928 | 8 | HOUSTON | YES | 603 | 275 | 603 |  | 1.035
PSA_GT6_8135 | -0.009 | 48797 | 6 | HOUSTON | YES | 59 | 34.5 | 59 | 0 | 1.0362 | -0.531 | 59
EXN943GT | -0.009 | 49830 | 12 | HOUSTON | YES | 19 | 5.4 | 20 | 0 | 1.0326 | -0.171 | 19
WAPGT21_GT1 | -0.009 | 48929 | B1 | HOUSTON | YES | 0 | 0 | 13 |  | 1.05 | 0 | 0
EXN_17GT | -0.009 | 49805 | 3 | HOUSTON | YES | 31 | 8.3 | 33 |  | 1.0326 | -0.279 | 31
EXN938GT | -0.009 | 49826 | 5 | HOUSTON | YES | 43 | 9.2 | 45.9 | 0 | 1.0326 | -0.387 | 43
THW_4142 | -0.009 | 48879 | E | HOUSTON | YES | 58 | 5 | 58 | 0 | 1.0435 | -0.522 | 58
GBY_73741085 | -0.009 | 48691 | A | HOUSTON | YES | 48 | 20 | 48 | 0 | 1.0362 | -0.432 | 48
THW_5152 | -0.009 | 48885 | A | HOUSTON | YES | 16.4 | 5 | 57 |  | 1.0319 | -0.1476 | 16.4
GBY_83841065 | -0.009 | 48693 | E | HOUSTON | YES | 20 | 20 | 56 | 0 | 1.0362 | -0.18 | 20
SRB_GT211035 | -0.009 | 48855 | B2 | HOUSTON | YES | 0 | 0 | 12 |  | 1.014 | 0 | 0
THW_3334 | -0.009 | 48877 | D | HOUSTON | YES | 58 | 5 | 58 | 0 | 1.0435 | -0.522 | 58
CTL_GT3_8135 | -0.009 | 48562 | 2 | HOUSTON | YES | 91 | 30.3 | 91 |  | 1.0362 | -0.819 | 91
DIB_ST1_8085 | -0.009 | 48613 | 3 | HOUSTON | YES | 69 | 0 | 69 | 0 | 1.0326 | -0.621 | 69
BYU_GT1_8075 | -0.009 | 48531 | 1 | HOUSTON | YES | 65 | 0 | 65 |  | 1.0362 | -0.585 | 65
THW_4344 | -0.009 | 48881 | H | HOUSTON | YES | 58 | 5 | 58 | 0 | 1.0435 | -0.522 | 58
BTE_GT2_8075 | -0.009 | 48595 | 1 | HOUSTON | YES | 163 | 130 | 163 | 0 | 1.0261 | -1.467 | 163
EXN945GT | -0.009 | 49832 | 9 | HOUSTON | YES | 19 | 9.2 | 20 | 0 | 1.0326 | -0.171 | 19
DOW41000 | -0.008 | 49865 | 41 | HOUSTON | YES | 31 | 0 | 50 |  | 1
DOW39100 | -0.008 | 49862 | 36 | HOUSTON | YES | 54 | 0 | 86 | 0 | 1
DOW38200 | -0.008 | 49859 | 33 | HOUSTON | YES | 28 | 0 | 45 | 0 | 1
DOW38100 | -0.008 | 49858 | 31 | HOUSTON | YES | 45 | 0 | 71.4 |  | 1
DOW84000 | -0.008 | 49886 | 84 | HOUSTON | YES | 107 | 0 | 171 | 0 | 0.98
DOW17000 | -0.008 | 49851 | 37 | HOUSTON | YES | 39 | 0 | 62 | 0 | 1
DOW38300 | -0.008 | 49860 | 32 | HOUSTON | YES | 63 | 0 | 101 |  | 1
BSF_GT1_8070 | -0.008 | 48520 | 2 | HOUSTON | YES | 10 | 0 | 10 | 0 | 1.0326 | -0.08 | 10
BSF_GT1_8070 | -0.008 | 48520 | 1 | HOUSTON | YES | 72 | 0 | 72 | 0 | 1.0326 | -0.576 | 72
DOW65000 | -0.008 | 49876 | 65 | HOUSTON | YES | 63 | 0 | 101 | 0 | 1
TNSCLP3___8 | -0.008 | 39790 | 1 | HOUSTON | YES | 111 | 20 | 111 | 0 | 1.027 | -0.888 | 111
TNSCLP4___8 | -0.008 | 39775 | 1 | HOUSTON | YES | 115 | 20 | 115 | 0 | 1.04 | -0.92 | 115
TNSCLP2___8 | -0.008 | 39770 | 1 | HOUSTON | YES | 117 | 20 | 117 | 0 | 1.04 | -0.936 | 117
TNSCLP1___8 | -0.008 | 39760 | 1 | HOUSTON | YES | 116 | 20 | 116 | 0 | 1.04 | -0.928 | 116
DOW67000 | -0.008 | 49878 | 67 | HOUSTON | YES | 65 | 0 | 103 | 0 | 1
DOW82000 | -0.008 | 49884 | 82 | HOUSTON | YES | 51 | 0 | 80 | 0 | 1
DOW81000 | -0.008 | 49882 | 81 | HOUSTON | YES | 47 | 0 | 76 | 0 | 1
DOW64000 | -0.008 | 49873 | 64 | HOUSTON | YES | 41 | 0 | 64.8 | 0 | 1
DOW49000 | -0.008 | 49869 | 45 | HOUSTON | YES | 59 | 0 | 94 |  | 1
DOW63000 | -0.008 | 49872 | 63 | HOUSTON | YES | 45 | 0 | 72 | 0 | 1
DOW61000 | -0.008 | 49870 | 61 | HOUSTON | YES | 44 | 0 | 70 | 0 | 1
DOW39200 | -0.008 | 49863 | 35 | HOUSTON | YES | 55 | 0 | 88 | 0 | 1
DOW42000 | -0.008 | 49866 | 42 | HOUSTON | YES | 11 | 0 | 18 |  | 1
DOW83000 | -0.008 | 49885 | 83 | HOUSTON | YES | 51 | 0 | 80 | 0 | 1
DOW66000 | -0.008 | 49877 | 66 | HOUSTON | YES | 61 | 0 | 97 | 0 | 1
DOW62000 | -0.008 | 49871 | 62 | HOUSTON | YES | 40 | 0 | 63 | 0 | 1
TGF_GT1_8000 | -0.007 | 48911 | 1 | HOUSTON | YES | 69.2 | 0 | 69.2 | 0 | 1.029 | -0.4844 | 69.2
L_BASTEN1_3Y | -0.007 | 7809 | 1 | SOUTH | YES | 227 | 42 | 227 | 0 | 1.004 | -1.589 | 227
L_BASTEN1_2Y | -0.007 | 7808 | 1 | SOUTH | YES | 146 | 83.5 | 146 | 0 | 1.004 | -1.022 | 146
L_BASTEN1_1Y | -0.007 | 7807 | 1 | SOUTH | YES | 147 | 83.5 | 147 | 0 | 1.004 | -1.029 | 147
CBE_ST34 | -0.007 | 48736 | 1 | HOUSTON | YES | 103.5 | 0 | 103.5 | 0 | 1.029 | -0.7245 | 103.5
CBE_GT4 | -0.007 | 48735 | 1 | HOUSTON | YES | 86 | 0 | 86 | 0 | 1.029 | -0.602 | 86
CBE_ST12 | -0.007 | 48733 | 1 | HOUSTON | YES | 103.5 | 0 | 103.5 | 0 | 1.029 | -0.7245 | 103.5
CBE_GT1 | -0.007 | 48731 | 1 | HOUSTON | YES | 86 | 0 | 86 | 0 | 1.029 | -0.602 | 86
L_BUCHAN1_3Y | -0.007 | 7024 | 3 | SOUTH | YES | 11 | 0 | 15 |  | 1 | -0.077 | 11
L_BUCHAN1_2Y | -0.007 | 7023 | 2 | SOUTH | YES | 0 | 0 | 18 |  | 1 | 0 | 0
L_BUCHAN1_1Y | -0.007 | 7022 | 1 | SOUTH | YES | 14 | 0 | 18 |  | 1 | -0.098 | 14
L_FPPYD21_3Y | -0.007 | 7012 | 3 | SOUTH | YES | 427.4 | 200 | 436 | 0 | 1.02
L_FPPYD11_2Y | -0.007 | 7011 | 2 | SOUTH | YES | 577.4 | 200 | 608 | 0 | 1.02
L_FPPYD11_1Y | -0.007 | 7010 | 1 | SOUTH | YES | 587.4 | 200 | 605 | 0 | 1.02
L_LOSTPI1_3Y | -0.007 | 7009 | 3 | SOUTH | YES | 173.9 | 72 | 184 | 0 | 1.015 | -1.2173 | 173.9
L_LOSTPI1_2Y | -0.007 | 7008 | 2 | SOUTH | YES | 157.7 | 107 | 164 | 0 | 1.015 | -1.1039 | 157.7
L_LOSTPI1_1Y | -0.007 | 7007 | 1 | SOUTH | YES | 158.7 | 110 | 167 | 0 | 1.015 | -1.1109 | 158.7
L_SIMGID1_3Y | -0.007 | 7006 | 3 | SOUTH | YES | 324.9 | 60 | 331 | 0 | 1.02 | -2.2743 | 324.9
L_SIMGID1_2Y | -0.007 | 7005 | 2 | SOUTH | YES | 133 | 32 | 139 | 0 | 1.02 | -0.931 | 133
L_SIMGID1_1Y | -0.007 | 7004 | 1 | SOUTH | YES | 133 | 40 | 137 | 0 | 1.02 | -0.931 | 133
CBE_GT2 | -0.007 | 48732 | 1 | HOUSTON | YES | 86 | 0 | 86 | 0 | 1.029 | -0.602 | 86
STP_GN2___2 | -0.007 | 5912 | 2 | SOUTH | YES | 1282 | 1249 | 1282 | 0 | 1.0406
STP_GN1___1 | -0.007 | 5911 | 1 | SOUTH | YES | 1282 | 1249 | 1282 | 0 | 1.0406
DECKR_G6 | -0.007 | 9005 | 6 | SOUTH | YES | 44 | 24 | 47 | 0 | 1.015 | -0.308 | 44
DECKR_G5 | -0.007 | 9004 | 5 | SOUTH | YES | 44 | 24 | 44 | 0 | 1.015 | -0.308 | 44
DECKR_G4 | -0.007 | 9003 | 4 | SOUTH | YES | 44 | 24 | 44 | 0 | 1.015 | -0.308 | 44
DECKR_G3 | -0.007 | 9002 | 3 | SOUTH | YES | 0 | 24 | 42 |  | 1.015 | 0 | 0
CBE_GT3 | -0.007 | 48734 | 1 | HOUSTON | YES | 86 | 0 | 86 | 0 | 1.029 | -0.602 | 86
L_AUSTPL1_1Y | -0.006 | 7020 | 2 | SOUTH | YES | 7 | 0 | 8 |  | 1 | -0.042 | 7
L_AUSTPL1_1Y | -0.006 | 7020 | 1 | SOUTH | YES | 7 | 0 | 8 |  | 1 | -0.042 | 7
EAGLEMNT_3G | -0.006 | 1863 | MB | NORTH | YES | 0 | 50 | 378 |  | 1.033 | 0 | 0
EAGLEMNT_2G | -0.006 | 1862 | MB | NORTH | YES | 0 | 40 | 100 |  | 1.033 | 0 | 0
EAGLEMNT_1G | -0.006 | 1861 | MB | NORTH | YES | 0 | 30 | 112 |  | 1.033 | 0 | 0
SANDHG5C | -0.006 | 9021 | 5C | SOUTH | YES | 140 | 0 | 151 | 0 | 1.0175 | -0.84 | 140
SANDHG5A | -0.006 | 9020 | 5A | SOUTH | YES | 150 | 84 | 159 | 0 | 1.0175 | -0.9 | 150
SANDH_G4 | -0.006 | 9019 | 4 | SOUTH | YES | 45 | 2 | 47 | 0 | 1.0175 | -0.27 | 45
SANDH_G3 | -0.006 | 9018 | 3 | SOUTH | YES | 45 | 2 | 48 | 0 | 1.0175 | -0.27 | 45
SANDH_G2 | -0.006 | 9017 | 2 | SOUTH | YES | 45 | 2 | 47 | 0 | 1.0175 | -0.27 | 45
SANDH_G1 | -0.006 | 9016 | 1 | SOUTH | YES | 45 | 2 | 49 | 0 | 1.0175 | -0.27 | 45
DECKR_G2 | -0.006 | 9001 | 2 | SOUTH | YES | 400 | 50 | 427 | 0 | 1.015 | -2.4 | 400
DECKR_G1 | -0.006 | 9000 | 1 | SOUTH | YES | 320 | 50 | 326 | 0 | 1.015 | -1.92 | 320
L_MARSFO1G3Y | -0.005 | 7033 | 3 | SOUTH | YES | 22 | 0 | 36 | 0 | 1 | -0.11 | 22
L_MARSFO1G2Y | -0.005 | 7032 | 2 | SOUTH | YES | 16 | 0 | 35 | 0 | 1 | -0.08 | 16
L_MARSFO1G1Y | -0.005 | 7031 | 1 | SOUTH | YES | 22 | 0 | 36 | 0 | 1 | -0.11 | 22
L_HAYSEN1_4Y | -0.005 | 7017 | 4 | SOUTH | YES | 229 | 74 | 229 | 0 | 1.008 | -1.145 | 229
L_HAYSEN1_3Y | -0.005 | 7016 | 3 | SOUTH | YES | 226 | 74 | 226 | 0 | 1.008 | -1.13 | 226
L_HAYSEN1_2Y | -0.005 | 7015 | 2 | SOUTH | YES | 224 | 74 | 224 | 0 | 1.008 | -1.12 | 224
L_HAYSEN1_1Y | -0.005 | 7014 | 1 | SOUTH | YES | 223 | 74 | 223 | 0 | 1.008 | -1.115 | 223
FOR_5 | -0.004 | 8155 | 5 | SOUTH | YES | 67.5 | 60 | 74 | 0 | 1.03 | -0.27 | 67.5
FOR_4 | -0.004 | 8154 | 4 | SOUTH | YES | 74.6 | 60 | 81 | 0 | 1.03 | -0.2984 | 74.6
FOR_3 | -0.004 | 8153 | 3 | SOUTH | YES | 65.8 | 45 | 73 | 0 | 1.03 | -0.2632 | 65.8
UCAR_1 | -0.004 | 8148 | 2 | SOUTH | YES | 7 | 0 | 7 | 0 | 1.01 | -0.028 | 7
UCAR_2 | -0.004 | 8147 | 10 | SOUTH | YES | 21 | 0 | 28 | 0 | 1.0127 | -0.084 | 21
FOR_2 | -0.004 | 8138 | 2 | SOUTH | YES | 65.8 | 45 | 80 | 0 | 1.03 | -0.2632 | 65.8
FOR_1 | -0.004 | 8134 | 1 | SOUTH | YES | 56.4 | 45 | 79 | 0 | 1.03 | -0.2256 | 56.4
DUP1V_1 | -0.004 | 8066 | 1 | SOUTH | YES | 73 | 0 | 73 | 0 | 1.0031 | -0.292 | 73
L_RIONOG1S1Y | -0.004 | 7813 | 4 | SOUTH | YES | 293 | 0 | 293 | 0 | 1.02 | -1.172 | 293
L_RIONOG1G3Y | -0.004 | 7812 | 3 | SOUTH | YES | 150 | 0 | 150 | 0 | 1.02 | -0.6 | 150
L_RIONOG1G2Y | -0.004 | 7811 | 2 | SOUTH | YES | 148 | 0 | 148 | 0 | 1.02 | -0.592 | 148
L_RIONOG1G1Y | -0.004 | 7810 | 1 | SOUTH | YES | 147 | 0 | 147 | 0 | 1.02 | -0.588 | 147
L_GUADGE1_6Y | -0.004 | 7805 | 6 | SOUTH | YES | 204 | 30 | 204 | 0 | 1.02 | -0.816 | 204
L_GUADGE1_5Y | -0.004 | 7804 | 5 | SOUTH | YES | 183 | 30 | 183 | 0 | 1.02 | -0.732 | 183
L_GUADGE1_4Y | -0.004 | 7803 | 4 | SOUTH | YES | 149 | 30 | 149 | 0 | 1.02 | -0.596 | 149
L_GUADGE1_3Y | -0.004 | 7802 | 3 | SOUTH | YES | 146 | 30 | 146 | 0 | 1.02 | -0.584 | 146
L_GUADGE1_2Y | -0.004 | 7801 | 2 | SOUTH | YES | 139 | 30 | 139 | 0 | 1.02 | -0.556 | 139
L_GUADGE1_1Y | -0.004 | 7800 | 1 | SOUTH | YES | 151 | 30 | 151 | 0 | 1.02 | -0.604 | 151
L_LAKEWO9_1Y | -0.004 | 7624 | 2 | SOUTH | YES | 0 | 0 | 2.4 |  | 1 | 0 | 0
L_LAKEWO9_1Y | -0.004 | 7624 | 1 | SOUTH | YES | 0 | 0 | 2.4 |  | 1 | 0 | 0
L_SCHUMA8_1Y | -0.004 | 7609 | 1 | SOUTH | YES | 0 | 0 | 4 |  | 1 | 0 | 0
L_MCQUEE9_1Y | -0.004 | 7605 | 3 | SOUTH | YES | 0 | 0 | 2.8 |  | 1.025 | 0 | 0
L_MCQUEE9_1Y | -0.004 | 7605 | 2 | SOUTH | YES | 0 | 0 | 2.4 |  | 1.025 | 0 | 0
L_MCQUEE9_1Y | -0.004 | 7605 | 1 | SOUTH | YES | 0 | 0 | 2.4 |  | 1.025 | 0 | 0
L_CANYHY8_1Y | -0.004 | 7487 | 1 | SOUTH | YES | 0 | 0 | 6 |  | 1 | 0 | 0
ALCOA_G | -0.004 | 80226 | 1 | SOUTH | YES | 48 | 5 | 48 | 0 | 1.014
FOR_10 | -0.004 | 80053 | 10 | SOUTH | YES | 73 | 45 | 73 | 0 | 1.03 | -0.292 | 73
FOR_9 | -0.004 | 80052 | 9 | SOUTH | YES | 32 | 5 | 32 | 0 | 1.03 | -0.128 | 32
RAYBURNCC8 | -0.004 | 5512 | 1 | SOUTH | YES | 50 | 18.2 | 50 | 0 | 1.02 | -0.2 | 50
RAYBURNCC7 | -0.004 | 5511 | 1 | SOUTH | YES | 49 | 18.2 | 49 | 0 | 1.02 | -0.196 | 49
RAYBURNCC10 | -0.004 | 5509 | 1 | SOUTH | YES | 40 | 5.2 | 40 | 0 | 1.02 | -0.16 | 40
RAYBURNCC9 | -0.004 | 5508 | 1 | SOUTH | YES | 50 | 18.2 | 50 | 0 | 1.02 | -0.2 | 50
RAYBURNGEN2 | -0.004 | 5506 | 1 | SOUTH | YES | 0 | 1 | 11 |  | 1.015 | 0 | 0
RAYBURNGEN1 | -0.004 | 5505 | 1 | SOUTH | YES | 0 | 1 | 11 |  | 1.015 | 0 | 0
RAYBURNGEN3 | -0.004 | 5503 | 1 | SOUTH | YES | 6.2 | 6 | 22 | 0 | 1.015 | -0.0248 | 6.2
SLSTR1PP_1G | -0.004 | 1643 | 1 | NORTH | YES | 6 | 0 | 60 | 0 | 1.022 | -0.024 | 6
CSDR89 | -0.004 | 80137 | 8 | SOUTH | YES | 39 | 0 | 39 | 0 | 1.01 | -0.156 | 39
WCPWRCO_3G | -0.004 | 1455 | 3 | NORTH | YES | 242 | 50 | 242 | 0 | 1.023 | -0.968 | 242
WCPWRCO_2G | -0.004 | 1454 | 2 | NORTH | YES | 204 | 50 | 204 | 0 | 1.023 | -0.816 | 204
CSDR56 | -0.004 | 80139 | 6 | SOUTH | YES | 39 | 0 | 39 | 0 | 1.01 | -0.156 | 39
WCPWRCO_1G | -0.004 | 1453 | 1 | NORTH | YES | 204 | 50 | 204 | 0 | 1.023 | -0.816 | 204
AIRCO_G | -0.004 | 80227 | 1 | SOUTH | YES | 7.6 | 0 | 8 | 0 | 1.014
CSDR56 | -0.004 | 80139 | 5 | SOUTH | YES | 15 | 0 | 15 | 0 | 1.01 | -0.06 | 15
CSDR89 | -0.004 | 80137 | 9 | SOUTH | YES | 15 | 0 | 15 | 0 | 1.01 | -0.06 | 15
FOR_8 | -0.004 | 80051 | 8 | SOUTH | YES | 28 | 28 | 28 | 0 | 1.015 | -0.112 | 28
VISTRONG2 | -0.004 | 80225 | 2 | SOUTH | YES | 23 | 0 | 23 | 0 | 1.01
VISTRONG1 | -0.004 | 80224 | 1 | SOUTH | YES | 15 | 0 | 15 | 0 | 1.01
CSDR11 | -0.004 | 80140 | 11 | SOUTH | YES | 39 | 0 | 39 | 0 | 1.0299 | -0.156 | 39
CUECPL2A | -0.004 | 8189 | 1 | SOUTH | YES | 12 | 0 | 12 | 0 | 1.02 | -0.048 | 12
CSDR7 | -0.004 | 80138 | 7 | SOUTH | YES | 7 | 0 | 7 | 0 | 1.014 | -0.028 | 7
FOR_7 | -0.004 | 8157 | 7 | SOUTH | YES | 46 | 5 | 46 | 0 | 1.03 | -0.184 | 46
FOR_6 | -0.004 | 8156 | 6 | SOUTH | YES | 26 | 5 | 26 | 0 | 1.03 | -0.104 | 26
L_WIRTZ_1G2Y | -0.003 | 7036 | 2 | SOUTH | YES | 18 | 0 | 30 |  | 1 | -0.054 | 18
L_WIRTZ_1G1Y | -0.003 | 7035 | 1 | SOUTH | YES | 0 | 0 | 29 |  | 1 | 0 | 0
L_MARBFA1_2Y | -0.003 | 7029 | 2 | SOUTH | YES | 13 | 0 | 18 |  | 1 | -0.039 | 13
L_MARBFA1_1Y | -0.003 | 7028 | 1 | SOUTH | YES | 0 | 0 | 18 |  | 1 | 0 | 0
AVR1_CT2 | -0.003 | 5478 | 1 | SOUTH | YES | 145 | 90 | 145 | 0 | 1.0232 | -0.435 | 145
AVR1_ST1 | -0.003 | 5477 | 1 | SOUTH | YES | 164 | 138 | 164 | 0 | 1.0232 | -0.492 | 164
AVR1_CT1 | -0.003 | 5476 | 1 | SOUTH | YES | 150 | 90 | 150 | 0 | 1.0232 | -0.45 | 150
WBT4 | -0.003 | 5439 | 4 | SOUTH | YES | 151 | 40 | 151 | 0 | 1.01 | -0.453 | 151
WBT3 | -0.003 | 5438 | 3 | SOUTH | YES | 96 | 25 | 96 | 0 | 1.01 | -0.288 | 96
WBT2 | -0.003 | 5437 | 2 | SOUTH | YES | 80 | 25 | 80 | 0 | 1.01 | -0.24 | 80
WBT1 | -0.003 | 5436 | 1 | SOUTH | YES | 25.5 | 20 | 51 | 0 | 1.01 | -0.0765 | 25.5
JKS1 | -0.003 | 5401 | 1 | SOUTH | YES | 560 | 100 | 560 | 0 | 1.0222
VAL_1 | -0.003 | 8506 | 1 | SOUTH | YES | 25 | 0 | 25 | 0 | 1.005 | -0.075 | 25
CNOPGT2 | -0.003 | 8561 | 2 | SOUTH | YES | 165 | 0 | 165 | 0 | 1.03 | -0.495 | 165
KOCHREF2 | -0.003 | 8461 | 1 | SOUTH | YES | 38 | 0 | 38 | 0 | 1.014 | -0.114 | 38
JTD2 | -0.003 | 5112 | 2 | SOUTH | YES | 406 | 80 | 406 | 0 | 1.0215
JTD1 | -0.003 | 5111 | 1 | SOUTH | YES | 403 | 80 | 403 | 0 | 1.0215
CNOPST1 | -0.003 | 8562 | 3 | SOUTH | YES | 153 | 0 | 153 | 0 | 1.03 | -0.459 | 153
ICPGN#3 | -0.003 | 8932 | 3 | SOUTH | YES | 127 | 0 | 127 | 0 | 1.03 | -0.381 | 127
REYSHR_G | -0.003 | 80223 | 1 | SOUTH | YES | 12 | 0 | 12 | 0 | 1.032
ICPGN#2 | -0.003 | 8931 | 2 | SOUTH | YES | 150 | 0 | 150 | 0 | 1.03 | -0.45 | 150
ICPGN#1 | -0.003 | 8930 | 1 | SOUTH | YES | 149 | 0 | 149 | 0 | 1.03 | -0.447 | 149
LGEGN#3 | -0.003 | 8928 | 3 | SOUTH | YES | 91 | 0 | 100 | 0 | 1.03 | -0.273 | 91
LGEGN#2 | -0.003 | 8927 | 2 | SOUTH | YES | 153 | 0 | 153 | 0 | 1.03 | -0.459 | 153
LGEGN#1 | -0.003 | 8926 | 1 | SOUTH | YES | 158 | 0 | 158 | 0 | 1.03 | -0.474 | 158
CNOPGT1 | -0.003 | 8560 | 1 | SOUTH | YES | 164 | 0 | 164 | 0 | 1.03 | -0.492 | 164
CEL_B_1 | -0.003 | 8517 | 1 | SOUTH | YES | 29 | 0 | 29 | 0 | 1.02 | -0.087 | 29
STARCO_1 | -0.003 | 8511 | 1 | SOUTH | YES | 38 | 0 | 38 | 0 | 1.024 | -0.114 | 38
VAL_2 | -0.003 | 8507 | 2 | SOUTH | YES | 25 | 0 | 25 | 0 | 1.005 | -0.075 | 25
DAV_2 | -0.003 | 8460 | 2 | SOUTH | YES | 340 | 50 | 340 | 0 | 1.0223 | -1.02 | 340
DAV_1 | -0.003 | 8459 | 1 | SOUTH | YES | 339 | 50 | 339 | 0 | 1.0223 | -1.017 | 339
COSW_2 | -0.003 | 8457 | 2 | SOUTH | YES | 14 | 0 | 14 | 0 | 1.027 | -0.042 | 14
COSW_1 | -0.003 | 8456 | 1 | SOUTH | YES | 20 | 0 | 20 | 0 | 1.027 | -0.06 | 20
CLO_1 | -0.003 | 8161 | 1 | SOUTH | YES | 633 | 200 | 633 | 0 | 1.03
SPENCER_G5 | -0.002 | 924 | 1 | NORTH | YES | 52 | 20 | 64 | 0 | 1.03 | -0.104 | 52
SPENCER_G4 | -0.002 | 923 | 1 | NORTH | YES | 48 | 20 | 61 | 0 | 1.03 | -0.096 | 48
L_FERGUS1_1Y | -0.002 | 7000 | 1 | SOUTH | YES | 399 | 65 | 421 | 0 | 1.015 | -0.798 | 399
SI_RAY10 | -0.002 | 5935 | 10 | SOUTH | YES | 47 | 10 | 47 |  | 1.025 | -0.094 | 47
SI_RAY5 | -0.002 | 5934 | 5 | SOUTH | YES | 10 | 10 | 15 | 0 | 1.025 | -0.02 | 10
SI_RAY6 | -0.002 | 5933 | 6 | SOUTH | YES | 19 | 10 | 19 | 0 | 1.025 | -0.038 | 19
SI_RAY9 | -0.002 | 5932 | 9 | SOUTH | YES | 38 | 32 | 38 | 0 | 1.025 | -0.076 | 38
SANMIGUELGEN | -0.002 | 5903 | 1 | SOUTH | YES | 396 | 180 | 396 | 0 | 1.033
OWS2 | -0.002 | 5397 | 2 | SOUTH | YES | 379 | 80 | 379 | 0 | 1.027 | -0.758 | 379
OWS1 | -0.002 | 5396 | 1 | SOUTH | YES | 417 | 80 | 417 | 0 | 1.027 | -0.834 | 417
LCPCT4 | -0.002 | 5269 | 4 | SOUTH | YES | 45 | 23.1 | 45 | 0 | 1.0249 | -0.09 | 45
LCPCT3 | -0.002 | 5268 | 3 | SOUTH | YES | 44 | 23.1 | 44 | 0 | 1.0249 | -0.088 | 44
LCPCT2 | -0.002 | 5267 | 2 | SOUTH | YES | 46 | 23.1 | 46 | 0 | 1.0249 | -0.092 | 46
LCPCT1 | -0.002 | 5266 | 1 | SOUTH | YES | 45 | 23.1 | 45 | 0 | 1.0249 | -0.09 | 45
LCP4 | -0.002 | 5265 | 4 | SOUTH | YES | 95 | 25 | 95 | 0 | 1.0249 | -0.19 | 95
LCP3 | -0.002 | 5264 | 3 | SOUTH | YES | 58 | 20 | 58 | 0 | 1.0249 | -0.116 | 58
VHB3 | -0.002 | 5028 | 3 | SOUTH | YES | 397 | 60 | 397 | 0 | 1.0233 | -0.794 | 397
VHB2 | -0.002 | 5027 | 2 | SOUTH | YES | 220 | 40 | 220 | 0 | 1.0233 | -0.44 | 220
VHB1 | -0.002 | 5026 | 1 | SOUTH | YES | 206 | 40 | 206 | 0 | 1.0233 | -0.412 | 206
HECN3 | -0.002 | 8983 | 3 | SOUTH | YES | 169 | 0 | 169 | 0 | 1.0304 | -0.338 | 169
HECN2 | -0.002 | 8982 | 2 | SOUTH | YES | 148 | 0 | 148 | 0 | 1.0304 | -0.296 | 148
HECN1 | -0.002 | 8981 | 1 | SOUTH | YES | 148 | 0 | 148 | 0 | 1.0304 | -0.296 | 148
MVGN#3 | -0.002 | 8938 | 3 | SOUTH | YES | 257 | 0 | 257 | 0 | 1.0304 | -0.514 | 257
MVGN#2 | -0.002 | 8937 | 2 | SOUTH | YES | 205 | 0 | 205 | 0 | 1.0304 | -0.41 | 205
MILHWYS | -0.002 | 80003 | F | SOUTH | YES | 0 | 0 | 0 | 0 | 1.0168 | 0 | 0
SLURR | -0.002 | 88241 | DC | SOUTH | YES | 0 | -150 | 150 |  | 1.03
MVGN#1 | -0.002 | 8936 | 1 | SOUTH | YES | 210 | 0 | 210 | 0 | 1.0304 | -0.42 | 210
BEEVILLE | -0.002 | 88198 | 1 | SOUTH | YES | 0 | 0 | 0 | 0 | 1.0068 | 0 | 0
NTHTEXAS03 | -0.001 | 505 | 3 | NORTH | YES | 15 | 15 | 38 | 0 | 1.015 | -0.015 | 15
FGNTS201 | -0.001 | 8935 | 3 | SOUTH | YES | 172 | 0 | 172 | 0 | 1.03 | -0.172 | 172
FGNTS101 | -0.001 | 8934 | 2 | SOUTH | YES | 146 | 0 | 146 | 0 | 1.03 | -0.146 | 146
FGNTS001 | -0.001 | 8933 | 1 | SOUTH | YES | 142 | 0 | 142 | 0 | 1.03 | -0.142 | 142
NTHTEXAS02 | -0.001 | 504 | 2 | NORTH | YES | 5 | 5 | 18 | 0 | 1.015 | -0.005 | 5
NTHTEXAS01 | -0.001 | 503 | 1 | NORTH | YES | 5 | 5 | 18 | 0 | 1.015 | -0.005 | 5
L_INKSDA1_1Y | 0 | 7026 | 1 | SOUTH | YES | 10 | 0 | 14 |  | 1 | 0 | 10
FALFURRI | 0 | 88508 | 1 | SOUTH | YES | 0 | 0 | 0 | 0 | 1.01 | 0 | 0
FALCONHYDRO1 | 0.001 | 8048 | 1 | SOUTH | YES | 3 | 0 | 12 | 0 | 1.02 | 0.003 | 3
FALCONHYDRO3 | 0.001 | 5729 | 3 | SOUTH | YES | 2.8 | 0 | 11 | 0 | 1.02 | 0.0028 | 2.8
FALCONHYDRO2 | 0.001 | 5728 | 2 | SOUTH | YES | 3 | 0 | 12 | 0 | 1.02 | 0.003 | 3
ZAPATA | 0.004 | 88299 | 1 | SOUTH | YES | 0 | 0 | 0 | 0 | 1.024 | 0 | 0
JCKCNTY803 | 0.006 | 582 | 3 | NORTH | YES | 147 | 0 | 147 | 0 | 1.022 | 0.882 | 147
JCKCNTY802 | 0.006 | 581 | 2 | NORTH | YES | 147 | 0 | 147 | 0 | 1.022 | 0.882 | 147
JCKCNTY801 | 0.006 | 580 | 1 | NORTH | YES | 288 | 0 | 288 | 0 | 1.022 | 1.728 | 288
PEARSALLGEN3 | 0.007 | 5892 | 1 | SOUTH | YES | 6.2 | 6 | 23 | 0 | 1.01 | 0.0434 | 6.2
PEARSALLGEN2 | 0.007 | 5891 | 1 | SOUTH | YES | 6.2 | 6 | 24 | 0 | 1.01 | 0.0434 | 6.2
PEARSALLGEN1 | 0.007 | 5890 | 1 | SOUTH | YES | 6.2 | 6 | 24 | 0 | 1.01 | 0.0434 | 6.2
LAR_1 | 0.007 | 8285 | 1 | SOUTH | YES | 16 | 9 | 32 | 0 | 1.038 | 0.112 | 16
CIDINDUS | 0.008 | 86105 | 1 | SOUTH | YES | 0 | -500 | 500 | 0 | 1.01
LAR | 0.008 | 80012 | F | SOUTH | YES | 0 | 0 | 0 | 0 | 1.023 | 0 | 0
LAR_3 | 0.008 | 8288 | 3 | SOUTH | YES | 78.8 | 25 | 105 |  | 1.023 | 0.6304 | 78.8
LAR_2 | 0.008 | 8287 | 2 | SOUTH | YES | 9 | 9 | 32 |  | 1.023 | 0.072 | 9
MRSSHPRD01 | 0.027 | 345 | 2 | WEST | YES | 12 | 0 | 12 |  | 1.03 | 0.324 | 12
MRSSHPRD | 0.027 | 344 | 1 | WEST | YES | 12 | 0 | 12 |  | 1.03 | 0.324 | 12
BARTNWND_1G | 0.028 | 1600 | 1 | WEST | YES | 12 | 0 | 120 | 0 | 1.022 | 0.336 | 12
EPLVT1 | 0.045 | 80010 | F | SOUTH | YES | 0 | 0 | 0 | 0 | 1.0376 | 0 | 0
ELPS | 0.05 | 8262 | 1 | SOUTH | YES | 6 | 6 | 6 | 0 | 1.039 | 0.3 | 6
GRHAMSES_1G | 0.06 | 1433 | 1 | WEST | YES | 242 | 60 | 242 | 0 | 1.038 | 14.52 | 242
GRHAMSES_2G | 0.063 | 1432 | 2 | WEST | YES | 369 | 90 | 369 |  | 1.023 | 23.247 | 369
WFCOGEN_2G | 0.064 | 1482 | 2 | WEST | YES | 12 | 12 | 17 | 0 | 1 | 0.768 | 12
WFCOGEN_2G | 0.064 | 1482 | 1 | WEST | YES | 12 | 12 | 20 | 0 | 1 | 0.768 | 12
WFCOGEN_1G | 0.064 | 1479 | 2 | WEST | YES | 12 | 12 | 20 | 0 | 1 | 0.768 | 12
WFCOGEN_1G | 0.064 | 1479 | 1 | WEST | YES | 12 | 12 | 20 | 0 | 1 | 0.768 | 12
AMISTADHDRO2 | 0.069 | 8033 | 2 | SOUTH | YES | 13 | 13 | 25 | 0 | 1.035 | 0.897 | 13
AMISTADHDRO1 | 0.069 | 8032 | 1 | SOUTH | YES | 16.5 | 13 | 33 | 0 | 1.035 | 1.1385 | 16.5
HAMILTON | 0.069 | 88253 | 1 | SOUTH | YES | 0 | 0 | 0 | 0 | 1.04 | 0 | 0
OKLAUN1G | 0.099 | 6752 | 1 | WEST | YES | 629 | 175 | 629 | 0 | 1.035
OKLA7A | 0.099 | 6100 | 1 | WEST | YES | 50 | -220 | 220 | 0 | 1.035 | 4.95 | 50
WILDHRS11A | 0.122 | 60052 | 1 | WEST | YES | 12.6 | 0 | 126.5 | 0 | 1.005 | 1.5372 | 12.6
MESQUITW_2G | 0.13 | 1438 | 1 | WEST | YES | 23.6 | 0 | 236 |  | 1.01 | 3.068 | 23.6
MESQUITW_1G | 0.13 | 1437 | 1 | WEST | YES | 40 | 0 | 400 | 0 | 1.023 | 5.2 | 40
WHRLWIND1A | 0.131 | 60081 | 1 | WEST | YES | 6 | 0 | 60 | 0 | 1.03 | 0.786 | 6
SWETWATR_4G | 0.14 | 1419 | 4 | WEST | YES | 61 | 36 | 61 | 0 | 1.039 | 8.54 | 61
SWETWATR_3G | 0.14 | 1418 | 3 | WEST | YES | 68 | 36 | 68 | 0 | 1.039 | 9.52 | 68
SWETWATR_2G | 0.14 | 1417 | 2 | WEST | YES | 72 | 36 | 72 | 0 | 1.039 | 10.08 | 72
SWETWATR_1G | 0.14 | 1416 | 1 | WEST | YES | 30 | 18 | 30 | 0 | 1.039 | 4.2 | 30
ROSCOEWI_5 | 0.151 | 1057 | 1 | WEST | YES | 12.6 | 0 | 126.5 |  | 0.99 | 1.9026 | 12.6
ROSCOEW_5 | 0.151 | 1049 | 1 | WEST | YES | 20.9 | 0 | 209 |  | 0.99 | 3.1559 | 20.9
RDCNYNG1 | 0.156 | 36998 | 1 | WEST | YES | 8.4 | 0 | 84 | 0 | 1.01 | 1.3104 | 8.4
AEPWIND_8 | 0.157 | 1354 | 1 | WEST | YES | 15.2 | 0 | 101.2 |  | 1.01 | 2.3864 | 15.2
TRENTIPP_8 | 0.157 | 1343 | 1 | WEST | YES | 22.5 | 0 | 150 |  | 1.014 | 3.5325 | 22.5
KINDERMG_3G | 0.158 | 1071 | 1 | WEST | YES | 45.7 | 12 | 45.7 | 0 | 1.01
KINDERMG_2G | 0.158 | 1070 | 1 | WEST | YES | 45.7 | 12 | 45.7 | 0 | 1.01
KINDERMG_1G | 0.158 | 1069 | 1 | WEST | YES | 25 | 5 | 25 | 0 | 1.01
SCURRYCW_1G | 0.158 | 1068 | 1 | WEST | YES | 14.1 | 0 | 141 |  | 1.01 | 2.2278 | 14.1
CIELOGEN_2G | 0.158 | 1062 | 1 | WEST | YES | 6.1 | 0 | 61 |  | 1 | 0.9638 | 6.1
CIELOGEN_1G | 0.158 | 1061 | 1 | WEST | YES | 9.9 | 0 | 99 |  | 1 | 1.5642 | 9.9
SNYDERW1A | 0.159 | 6637 | 1 | WEST | YES | 6.3 | 0 | 63 | 0 | 1.025 | 1.0017 | 6.3
L_SWEETW1_4N | 0.159 | 71060 | 1 | WEST | YES | 15.7 | 0 | 105 | 0 | 1 | 2.4963 | 15.7
L_SWEETW1_3N | 0.159 | 71059 | 1 | WEST | YES | 17.8 | 0 | 119 | 0 | 1 | 2.8302 | 17.8
L_SWEETW1_2N | 0.159 | 71057 | 1 | WEST | YES | 20.3 | 0 | 135 | 0 | 1 | 3.2277 | 20.3
L_SWEETW1_1N | 0.159 | 71054 | 1 | WEST | YES | 16.1 | 0 | 107.5 | 0 | 1 | 2.5599 | 16.1
L_BITTCR1_1N | 0.159 | 71051 | 1 | WEST | YES | 5.6 | 0 | 37.5 |  | 1.01 | 0.8904 | 5.6
AIRTRICITY_8 | 0.162 | 1170 | 1 | WEST | YES | 18 | 0 | 180 | 0 | 1.01 | 2.916 | 18
MRGNFG_6G | 0.162 | 1044 | F | WEST | YES | 66 | 66 | 66 |  | 0.99 | 10.692 | 66
MRGNEG_5G | 0.162 | 1043 | E | WEST | YES | 68 | 68 | 68 |  | 0.99 | 11.016 | 68
MRGNDG_4G | 0.162 | 1042 | D | WEST | YES | 70 | 69 | 70 |  | 0.99 | 11.34 | 70
MRGNCG_3G | 0.162 | 1041 | C | WEST | YES | 70 | 69 | 70 |  | 0.99 | 11.34 | 70
MRGNBG_2G | 0.162 | 1040 | B | WEST | YES | 71 | 70 | 71 |  | 0.99 | 11.502 | 71
MRGNAG_1G | 0.162 | 1039 | A | WEST | YES | 69 | 69 | 69 |  | 0.99 | 11.178 | 69
MORGAN5G_5G | 0.162 | 1037 | 5 | WEST | YES | 137 | 40 | 137 |  | 0.99 | 22.194 | 137
MCDDONAL_8 | 0.164 | 1333 | 1 | WEST | YES | 21.4 | 0 | 214.2 | 0 | 1.01 | 3.5096 | 21.4
OCOTILLO_1G | 0.164 | 1328 | 1 | WEST | YES | 5.8 | 0 | 58 |  | 0.99 | 0.9512 | 5.8
LONGSHORT_5 | 0.164 | 1058 | 1 | NORTH | YES | 15 | 0 | 149 |  | 0.95 | 2.46 | 15
CALENG3G_3G | 0.164 | 1047 | 3 | WEST | YES | 69 | 27 | 69 | 0 | 1.017 | 11.316 | 69
CALENG2G_2G | 0.164 | 1046 | 2 | WEST | YES | 74 | 27 | 74 | 0 | 1.017 | 12.136 | 74
CALENG1G_1G | 0.164 | 1045 | 1 | WEST | YES | 73 | 27 | 73 | 0 | 1.017 | 11.972 | 73
STANTONW_8 | 0.165 | 1326 | 1 | WEST | YES | 10.1 | 0 | 100.5 | 0 | 1.01 | 1.6665 | 10.1
BSP_1 | 0.165 | 1320 | 1 | WEST | YES | 25.8 | 2.9 | 25.8 |  | 1
TIEHVSG_2G | 0.165 | 11025 | 1 | WEST | YES | 211 | 63 | 211 | 0 | 1.017 | 34.815 | 211
TIEHVCG_4G | 0.165 | 11024 | 1 | WEST | YES | 149 | 103 | 149 | 0 | 1.017 | 24.585 | 149
TIEHVCG_3G | 0.165 | 11023 | 1 | WEST | YES | 132 | 103 | 132 | 0 | 1.017 | 21.78 | 132
TIEHVCG_2G | 0.165 | 11022 | 1 | WEST | YES | 132 | 103 | 132 | 0 | 1.017 | 21.78 | 132
TIEHVCG_1G | 0.165 | 11021 | 1 | WEST | YES | 145 | 103 | 145 | 0 | 1.017 | 23.925 | 145
TIEHVSG_1G | 0.165 | 11020 | 1 | WEST | YES | 211 | 63 | 211 | 0 | 1.017 | 34.815 | 211
NAV6ST | 0.165 | 11014 | 1 | WEST | YES | 115 | 40 | 115 | 0 | 1.017 | 18.975 | 115
NAV5CT | 0.165 | 11013 | 1 | WEST | YES | 80 | 18 | 80 | 0 | 1.017 | 13.2 | 80
NAV4CT | 0.165 | 11012 | 1 | WEST | YES | 80 | 18 | 80 | 0 | 1.017 | 13.2 | 80
NAV3ST | 0.165 | 11011 | 1 | WEST | YES | 115 | 40 | 115 | 0 | 1.017 | 18.975 | 115
NAV2CT | 0.165 | 11009 | 1 | WEST | YES | 80 | 18 | 80 | 0 | 1.017 | 13.2 | 80
NAV1CT | 0.165 | 11001 | 1 | WEST | YES | 80 | 18 | 80 | 0 | 1.017 | 13.2 | 80
L_DELAWA1_1Y | 0.166 | 7038 | 2 | WEST | YES | 4.5 | 0 | 30 | 0 | 1 | 0.747 | 4.5
L_DELAWA1_1Y | 0.166 | 7038 | 1 | WEST | YES | 5.2 | 0 | 35 | 0 | 1 | 0.8632 | 5.2
PB6GEN_7G | 0.166 | 1008 | 6 | WEST | YES | 515 | 130 | 515 | 0 | 1.022 | 85.49 | 515
PB5GEN_6G | 0.166 | 1007 | 5 | WEST | YES | 115 | 40 | 115 | 0 | 1.022 | 19.09 | 115
PBCTEGE_5G | 0.166 | 1006 | E | WEST | YES | 65 | 65 | 68 | 0 | 1.022 | 10.79 | 65
PBCTDGE_4G | 0.166 | 1005 | D | WEST | YES | 65 | 65 | 65 | 0 | 1.022 | 10.79 | 65
PBCTCGE_3G | 0.166 | 1004 | C | WEST | YES | 62 | 62 | 66 | 0 | 1.022 | 10.292 | 62
PBCTBGE_2G | 0.166 | 1003 | B | WEST | YES | 65 | 65 | 66 | 0 | 1.022 | 10.79 | 65
PBCTAGE_1G | 0.166 | 1002 | A | WEST | YES | 64 | 64 | 65 | 0 | 1.022 | 10.624 | 64
CALHN_G1 | 0.168 | 60057 | 1 | WEST | YES | 17.1 | 0 | 114 | 0 | 1.042 | 2.8728 | 17.1
NWPWRG1_1G | 0.17 | 1350 | 1 | WEST | YES | 3.4 | 0 | 34.3 |  | 1.02 | 0.578 | 3.4
WESTXWIN_1G | 0.17 | 1349 | 1 | WEST | YES | 0.7 | 0 | 6.6 |  | 1.02 | 0.119 | 0.7
SWMESA | 0.174 | 6016 | 1 | WEST | YES | 11.2 | 0 | 75 |  | 1.03 | 1.9488 | 11.2
TNWDWRDU2_8 | 0.174 | 38332 | 1 | WEST | YES | 12 | 0 | 80 |  | 1.0232 | 2.088 | 12
RIO_DRCS | 0.174 | 60201 | SC | WEST | YES | 0 | 0 | 0 | 0 | 1.04 | 0 | 0
KM NWP | 0.174 | 60019 | 1 | WEST | YES | 12 | 0 | 80 |  | 1.03 | 2.088 | 12
WDWDU1 | 0.174 | 60016 | 1 | WEST | YES | 12 | 0 | 80 |  | 1.033 | 2.088 | 12
KM SWP | 0.174 | 60007 | 1 | WEST | YES | 12 | 0 | 80 |  | 1.03 | 2.088 | 12
KM SEP | 0.174 | 60005 | 1 | WEST | YES | 6 | 0 | 40 |  | 1.035 | 1.044 | 6
KM NEP | 0.174 | 60003 | 1 | WEST | YES | 12 | 0 | 80 |  | 1.03 | 2.088 | 12
ORNNWP1 | 0.176 | 60017 | 1 | WEST | YES | 12 | 0 | 80 |  | 1.027 | 2.112 | 12
DSKY1 | 0.177 | 60018 | 1 | WEST | YES | 12.6 | 0 | 84 | 0 | 1.032 | 2.2302 | 12.6
DSKY2 | 0.178 | 60000 | 1 | WEST | YES | 11.5 | 0 | 76.5 |  | 1.039 | 2.047 | 11.5
FRNDDRCS | 0.185 | 60202 | SC | WEST | YES | 0 | 0 | 0 | 0 | 1.0259 | 0 | 0
HORSH4 | 0.192 | 60072 | 1 | WEST | YES | 17.2 | 0 | 115 | 0 | 1.025 | 3.3024 | 17.2
HORSH3 | 0.192 | 60070 | 1 | WEST | YES | 33.6 | 0 | 224 | 0 | 1.025 | 6.4512 | 33.6
HORSH2 | 0.192 | 60068 | 1 | WEST | YES | 27.6 | 0 | 184 | 0 | 1.025 | 5.2992 | 27.6
HORSH1 | 0.192 | 60066 | 1 | WEST | YES | 33.3 | 0 | 222 | 0 | 1.005 | 6.3936 | 33.3
LOUIS1A | 0.192 | 60063 | 1 | WEST | YES | 25.5 | 0 | 170.2 | 0 | 1.02 | 4.896 | 25.5
CIRELLO | 0.192 | 60060 | 1 | WEST | YES | 35 | 0 | 233 | 0 | 1 | 6.72 | 35
BUFGGEN | 0.192 | 60058 | 1 | WEST | YES | 18 | 0 | 120 |  | 1 | 3.456 | 18
L_GASCCR1_1N | 0.206 | 76031 | 1 | WEST | YES | 15 | 0 | 150 | 0 | 1 | 3.09 | 15
L_DIVIDE1_1N | 0.215 | 76091 | 1 | WEST | YES | 26.5 | 0 | 375 | 0 | 1 | 5.6975 | 26.5

## Kp
Generator Sensitivities
Name of Bus | P Sensitivity of Bus | Number of Bus | ID | Area Name of Gen | AGC | Gen MW | Min MW | Max MW | V Sensitivity of Bus | Set Volt
WFCOGEN_1G | -0.061 | 1479 | 2 | WEST | YES | 12 | 12 | 20 | 0 | 1 | -0.732 | 12
WFCOGEN_2G | -0.061 | 1482 | 2 | WEST | YES | 12 | 12 | 17 | 0 | 1 | -0.732 | 12 | HOUSTON | -12.6641
WFCOGEN_2G | -0.061 | 1482 | 1 | WEST | YES | 12 | 12 | 20 | 0 | 1 | -0.732 | 12 | NORTH | -129.5974
WFCOGEN_1G | -0.061 | 1479 | 1 | WEST | YES | 12 | 12 | 20 | 0 | 1 | -0.732 | 12 | SOUTH | 39.1341
SPENCER_G5 | -0.057 | 924 | 1 | NORTH | YES | 52 | 20 | 64 | 0 | 1.03 | -2.964 | 52 | WEST | 493.7281
SPENCER_G4 | -0.057 | 923 | 1 | NORTH | YES | 48 | 20 | 61 | 0 | 1.03 | -2.736 | 48
COLLIN_1G | -0.024 | 2371 | MB | NORTH | YES | 0 | 40 | 138 |  | 1.022 | 0 | 0
DENISNDM | -0.021 | 6948 | 2 | NORTH | YES | 40 | 5 | 40 | 0 | 1.015 | -0.84 | 40 | HOUSTON | 13825.2998
DENISNDM | -0.021 | 6948 | 1 | NORTH | YES | 40 | 5 | 40 | 0 | 1.015 | -0.84 | 40 | NORTH | 19200.9004
VALLLEY_1G | -0.02 | 1687 | 1 | NORTH | YES | 140 | 15 | 175 | 0 | 1.036 | -2.8 | 140 | SOUTH | 13890.7002
VALLEY_2G | -0.02 | 1688 | 2 | NORTH | YES | 527 | 90 | 527 | 0 | 1.036 | -10.54 | 527 | WEST | 4928.8999
OKLAUN1G | -0.02 | 6752 | 1 | WEST | YES | 629 | 175 | 629 | 0 | 1.035
OKLA7A | -0.02 | 6100 | 1 | WEST | YES | 50 | -220 | 220 | 0 | 1.035 | -1 | 50
KMICHIST3_G | -0.019 | 11693 | 3 | NORTH | YES | 310 | 60 | 310 | 0 | 1.029 | -5.89 | 310 | HOUSTON | -0.00091601
VALLEY_3G | -0.019 | 1689 | 3 | NORTH | YES | 186.2 | 25 | 354 | 0 | 1.015 | -3.5378 | 186.2 | NORTH | -0.0067495
KMICHICT2_G | -0.019 | 11692 | 2 | NORTH | YES | 144 | 80 | 144 | 0 | 1.029 | -2.736 | 144 | SOUTH | 0.0028173
KMICHIST6_G | -0.019 | 11696 | 6 | NORTH | YES | 303 | 60 | 303 | 0 | 1.029 | -5.757 | 303 | WEST | 0.10017
KMICHICT4_G | -0.019 | 11694 | 4 | NORTH | YES | 136 | 80 | 136 | 0 | 1.029 | -2.584 | 136
KMICHICT1_G | -0.019 | 11691 | 1 | NORTH | YES | 142 | 80 | 142 | 0 | 1.029 | -2.698 | 142
KMICHICT5_G | -0.019 | 11695 | 5 | NORTH | YES | 138 | 80 | 138 | 0 | 1.029 | -2.622 | 138 | N to H | -0.0058335
LAMARPWR_1G | -0.018 | 1678 | 1 | NORTH | YES | 154 | 67.7 | 154 | 0 | 1.031 | -2.772 | 154 | N to S | -0.0095668
LAMARPWR_6G | -0.018 | 1683 | 6 | NORTH | YES | 199 | 129.1 | 199 | 0 | 1.031 | -3.582 | 199 | W to N | 0.10692
PEC_1G | -0.018 | 1675 | 1 | NORTH | YES | 80 | 35 | 80 | 0 | 1.022 | -1.44 | 80 |  | 0.0095668
LAMARPWR_3G | -0.018 | 1680 | 3 | NORTH | YES | 199 | 129.1 | 199 | 0 | 1.031 | -3.582 | 199 |  | -0.10692
PEC_3G | -0.018 | 1677 | 3 | NORTH | YES | 91 | 35 | 91 | 0 | 1.022 | -1.638 | 91
LAMARPWR_4G | -0.018 | 1681 | 4 | NORTH | YES | 164 | 67.7 | 164 | 0 | 1.031 | -2.952 | 164
NTHLK3_G | -0.018 | 2383 | 3 | NORTH | YES | 247.4 | 50 | 329 | 0 | 1.029 | -4.4532 | 247.4
MOSES_1G | -0.018 | 1701 | 1 | NORTH | YES | 560 | 175 | 560 | 0 | 1.031
PEC_2G | -0.018 | 1676 | 2 | NORTH | YES | 84 | 35 | 84 | 0 | 1.022 | -1.512 | 84
MOSES_3G | -0.018 | 1703 | 3 | NORTH | YES | 808 | 463 | 808 | 0 | 1.031
LAMARPWR_5G | -0.018 | 1682 | 5 | NORTH | YES | 163 | 67.7 | 163 | 0 | 1.031 | -2.934 | 163
LAMARPWR_2G | -0.018 | 1679 | 2 | NORTH | YES | 155 | 67.7 | 155 | 0 | 1.031 | -2.79 | 155
MOSES_2G | -0.018 | 1702 | 2 | NORTH | YES | 579 | 175 | 579 | 0 | 1.031
NTHLK1_G | -0.018 | 2381 | 1 | NORTH | YES | 0 | 35 | 156 |  | 1.029 | 0 | 0
DCEAST | -0.018 | 5925 | 1 | NORTH | YES | 400.3 | -600 | 600 | 0 | 1.025 | -7.2054 | 400.3
NTHLK2_G | -0.018 | 2382 | 2 | NORTH | YES | 0 | 35 | 181 |  | 1.029 | 0 | 0
OLINGER_G1 | -0.016 | 842 | 1 | NORTH | YES | 63.1 | 20 | 80 | 0 | 1.03 | -1.0096 | 63.1
STEAM3 | -0.016 | 950 | 1 | NORTH | YES | 41 | 13 | 41 | 0 | 1.02 | -0.656 | 41
STEAM1 | -0.016 | 948 | 1 | NORTH | YES | 0 | 12 | 20 |  | 1.02 | 0 | 0
NEWMAN_G5 | -0.016 | 837 | 1 | NORTH | YES | 0 | 15 | 37 |  | 1.01 | 0 | 0
OLINGER_G4 | -0.016 | 845 | 1 | NORTH | YES | 59.1 | 0 | 76 | 0 | 1.03 | -0.9456 | 59.1
OLINGER_G3 | -0.016 | 844 | 1 | NORTH | YES | 118.3 | 45 | 148 | 0 | 1.03 | -1.8928 | 118.3
OLINGER_G2 | -0.016 | 843 | 1 | NORTH | YES | 86.7 | 25 | 105 | 0 | 1.03 | -1.3872 | 86.7
STEAM2 | -0.016 | 949 | 1 | NORTH | YES | 26 | 8 | 26 | 0 | 0.99 | -0.416 | 26
JCKCNTY801 | -0.015 | 580 | 1 | NORTH | YES | 288 | 0 | 288 | 0 | 1.022 | -4.32 | 288
JCKCNTY803 | -0.015 | 582 | 3 | NORTH | YES | 147 | 0 | 147 | 0 | 1.022 | -2.205 | 147
JCKCNTY802 | -0.015 | 581 | 2 | NORTH | YES | 147 | 0 | 147 | 0 | 1.022 | -2.205 | 147
LKHB2_G | -0.014 | 2452 | 2 | NORTH | YES | 514 | 80 | 514 | 0 | 1.029 | -7.196 | 514
FPLEFR1S_G | -0.014 | 12414 | 4 | NORTH | YES | 414 | 191 | 414 | 0 | 1 | -5.796 | 414
FPLEFR2B_G | -0.014 | 12422 | 2 | NORTH | YES | 160 | 72 | 160 | 0 | 1 | -2.24 | 160
LKHB1_G | -0.014 | 2451 | 1 | NORTH | YES | 0 | 80 | 391 |  | 1.029 | 0 | 0
FPLEFR2C_G | -0.014 | 12423 | 3 | NORTH | YES | 162 | 72 | 162 | 0 | 1 | -2.268 | 162
FPLEFR2S_G | -0.014 | 12424 | 4 | NORTH | YES | 412 | 191 | 412 | 0 | 1 | -5.768 | 412
FPLEFR1B_G | -0.014 | 12412 | 2 | NORTH | YES | 157 | 72 | 157 | 0 | 1 | -2.198 | 157
FPLEFR1C_G | -0.014 | 12413 | 3 | NORTH | YES | 159 | 72 | 159 | 0 | 1 | -2.226 | 159
FPLEFR1A_G | -0.014 | 12411 | 1 | NORTH | YES | 170 | 72 | 170 | 0 | 1 | -2.38 | 170
FPLEFR2A_G | -0.014 | 12421 | 1 | NORTH | YES | 170 | 72 | 170 | 0 | 1 | -2.38 | 170
MARTLAKE_3G | -0.01 | 3099 | 3 | NORTH | YES | 804 | 500 | 804 | 0 | 1.031
TGATEWAY_3G | -0.01 | 13118 | 3 | NORTH | YES | 146 | 30 | 146 | 0 | 1.035 | -1.46 | 146
MARTLAKE_1G | -0.01 | 3097 | 1 | NORTH | YES | 799 | 500 | 799 | 0 | 1.031
STRYKER_2G | -0.01 | 3108 | 2 | NORTH | YES | 484 | 75 | 484 | 0 | 1.029 | -4.84 | 484
STRYKER_1G | -0.01 | 3107 | 1 | NORTH | YES | 140.5 | 45 | 182 | 0 | 1.029 | -1.405 | 140.5
TGATEWAY_2G | -0.01 | 13117 | 2 | NORTH | YES | 128 | 30 | 128 | 0 | 1.035 | -1.28 | 128
TGATEWAY_1G | -0.01 | 13116 | 1 | NORTH | YES | 149 | 30 | 149 | 0 | 1.035 | -1.49 | 149
EAGLEMNT_1G | -0.01 | 1861 | MB | NORTH | YES | 0 | 30 | 112 |  | 1.033 | 0 | 0
EAGLEMNT_2G | -0.01 | 1862 | MB | NORTH | YES | 0 | 40 | 100 |  | 1.033 | 0 | 0
EAGLEMNT_3G | -0.01 | 1863 | MB | NORTH | YES | 0 | 50 | 378 |  | 1.033 | 0 | 0
MARTLAKE_2G | -0.01 | 3098 | 2 | NORTH | YES | 795 | 461 | 795 | 0 | 1.031
TGATEWAY_4G | -0.01 | 13119 | 4 | NORTH | YES | 399 | 65 | 399 | 0 | 1.035 | -3.99 | 399
MTCK6_G | -0.009 | 2413 | 6 | NORTH | YES | 0 | 30 | 118 |  | 1.029 | 0 | 0
CHAMPION_1G | -0.009 | 3348 | MB | NORTH | YES | 0 | 42 | 42 |  | 1 | 0 | 0
MTCK8_G | -0.009 | 2417 | 8 | NORTH | YES | 477 | 60 | 556 | 0 | 1.029 | -4.293 | 477
MTCK7_G | -0.009 | 2414 | 7 | NORTH | YES | 0 | 30 | 114 |  | 1.029 | 0 | 0
MTCK2_G | -0.008 | 2418 | 2 | NORTH | YES | 0 | 10 | 23 |  | 0.9667 | 0 | 0
TRINIDAD_6G | -0.008 | 3126 | 1 | NORTH | YES | 226 | 46 | 226 | 0 | 1 | -1.808 | 226
MTCK3_G | -0.008 | 2419 | MB | NORTH | YES | 0 | 10 | 63 |  | 0.9667 | 0 | 0
CALFREST_5G | -0.006 | 13135 | 5 | NORTH | YES | 157 | 57 | 157 | 0 | 1.035 | -0.942 | 157
CALFREST_4G | -0.006 | 13134 | 4 | NORTH | YES | 156 | 40 | 156 | 0 | 1.035 | -0.936 | 156
CALFREST_2G | -0.006 | 13132 | 2 | NORTH | YES | 155 | 57 | 155 | 0 | 1.035 | -0.93 | 155
CALFREST_1G | -0.006 | 13131 | 1 | NORTH | YES | 152 | 40 | 152 | 0 | 1.035 | -0.912 | 152
ENNSTRAC_2G | -0.006 | 12323 | 2 | NORTH | YES | 116 | 100 | 116 | 0 | 1.043 | -0.696 | 116
ENNSTRAC_1G | -0.006 | 12322 | 1 | NORTH | YES | 196 | 130 | 196 | 0 | 1.043 | -1.176 | 196
CALFREST_6G | -0.006 | 13136 | 6 | NORTH | YES | 176 | 40 | 176 | 0 | 1.035 | -1.056 | 176
CALFREST_3G | -0.006 | 13133 | 3 | NORTH | YES | 174 | 40 | 174 | 0 | 1.035 | -1.044 | 174
BBRN_1G | -0.005 | 3381 | 1 | NORTH | YES | 597 | 225 | 597 | 0 | 1.0345
BBRN_2G | -0.005 | 3382 | 2 | NORTH | YES | 610 | 225 | 610 | 0 | 1.0345
TNTNPONE_18 | -0.004 | 39960 | 1 | NORTH | YES | 152 | 30 | 152 |  | 1.04
HANDLEY_1G | -0.004 | 1945 | MB | NORTH | YES | 0 | 25 | 36 |  | 1.003 | 0 | 0
LEG_2___2 | -0.004 | 48722 | 2 | NORTH | YES | 853 | 357 | 853 | 0 | 1.0348
LEG_1___1 | -0.004 | 48721 | 1 | NORTH | YES | 836 | 357 | 836 | 0 | 1.0348
TNTNPONE_28 | -0.004 | 39970 | 1 | NORTH | YES | 154 | 30 | 154 |  | 1.04
HANDLEY_2G | -0.004 | 1946 | MB | NORTH | YES | 0 | 30 | 68 |  | 1.003 | 0 | 0
ATKINS5 | -0.003 | 32891 | MB | NORTH | YES | 0 | 5 | 25 |  | 1.031 | 0 | 0
FTR_GT3_5085 | -0.003 | 48673 | 3 | NORTH | YES | 158 | 0 | 158 | 0 | 1.0319 | -0.474 | 158
ATKINS4 | -0.003 | 32890 | MB | NORTH | YES | 0 | 5 | 22 |  | 1.031 | 0 | 0
ATKINS7 | -0.003 | 32888 | 1 | NORTH | YES | 0 | 4 | 17 |  | 1.028 | 0 | 0
ATKINS6 | -0.003 | 32887 | MB | NORTH | YES | 0 | 12 | 51 |  | 1.028 | 0 | 0
TAMUGEN1 | -0.003 | 32798 | 1 | NORTH | YES | 32 | 0 | 32 |  | 1.02 | -0.096 | 32
MDLTHELP_6G | -0.003 | 1938 | 6 | NORTH | YES | 229 | 74 | 229 | 0 | 1.02 | -0.687 | 229
FTR_GT1_5105 | -0.003 | 48671 | 1 | NORTH | YES | 156 | 0 | 156 | 0 | 1.0319 | -0.468 | 156
FTR_GT2_5110 | -0.003 | 48672 | 2 | NORTH | YES | 159 | 0 | 159 | 0 | 1.0319 | -0.477 | 159
DANSBY2 | -0.003 | 32884 | 1 | NORTH | YES | 46 | 2 | 46 | 0 | 1.015 | -0.138 | 46
DANSBY14 | -0.003 | 32892 | 1 | NORTH | YES | 81 | 25 | 108 | 0 | 1.035 | -0.243 | 81
FTR_CN4_5095 | -0.003 | 48674 | 4 | NORTH | YES | 380 | 0 | 380 | 0 | 1.0319 | -1.14 | 380
ATKINS3 | -0.003 | 32886 | MB | NORTH | YES | 0 | 5 | 12 |  | 1 | 0 | 0
HANDLEY_4G | -0.003 | 1948 | 4 | NORTH | YES | 217.5 | 150 | 435 | 0 | 1.022 | -0.6525 | 217.5
MDLTHELP_1G | -0.003 | 1941 | 1 | NORTH | YES | 215 | 74 | 215 | 0 | 1.02 | -0.645 | 215
MDLTHELP_5G | -0.003 | 1937 | 5 | NORTH | YES | 225 | 74 | 225 | 0 | 1.02 | -0.675 | 225
GIBN_CREK_G1 | -0.003 | 990 | 1 | NORTH | YES | 464 | 200 | 464 | 0 | 1.0275
MDLTHELP_2G | -0.003 | 1942 | 2 | NORTH | YES | 215 | 74 | 215 | 0 | 1.02 | -0.645 | 215
HANDLEY_3G | -0.002 | 1947 | 3 | NORTH | YES | 353.4 | 100 | 392 | 0 | 1.03 | -0.7068 | 353.4
HANDLEY_5G | -0.002 | 1949 | 5 | NORTH | YES | 0 | 150 | 435 |  | 1.03 | 0 | 0
DIB_GT3_8090 | -0.001 | 48614 | 4 | HOUSTON | YES | 77.2 | 15 | 77.2 | 0 | 1.0326 | -0.0772 | 77.2
EXN944GT | -0.001 | 49831 | 13 | HOUSTON | YES | 33 | 5.4 | 35 | 0 | 1.0326 | -0.033 | 33
EXN942GT | -0.001 | 49829 | 11 | HOUSTON | YES | 20 | 5.4 | 21 | 0 | 1.0326 | -0.02 | 20
EXN_14GT | -0.001 | 49838 | 14 | HOUSTON | YES | 140 | 0 | 148 |  | 1.0326 | -0.14 | 140
PSA_GT3_8150 | -0.001 | 48793 | 3 | HOUSTON | YES | 70 | 20.3 | 70 | 0 | 1.0362 | -0.07 | 70
WAP_GN3_3 | -0.001 | 48923 | 3 | HOUSTON | YES | 226 | 93 | 226 |  | 1.0362 | -0.226 | 226
WAP_GN1_1 | -0.001 | 48921 | 1 | HOUSTON | YES | 124.5 | 37 | 166 | 0 | 1.0362 | -0.1245 | 124.5
AK_GT1__8040 | -0.001 | 48510 | 1 | HOUSTON | YES | 34 | 8.1 | 34 |  | 1.029 | -0.034 | 34
WAP_GN7_7 | -0.001 | 48927 | 7 | HOUSTON | YES | 567 | 277 | 567 |  | 1.035
EXN_16GT | -0.001 | 49804 | 2 | HOUSTON | YES | 32 | 8.3 | 34 |  | 1.0326 | -0.032 | 32
THW_5152 | -0.001 | 48885 | B | HOUSTON | YES | 0 | 5 | 55 |  | 1.0319 | 0 | 0
EXN_GT | -0.001 | 49837 | 4 | HOUSTON | YES | 81 | 21.3 | 86 | 0 | 1.0326 | -0.081 | 81
THW_GT1_GT_1 | -0.001 | 48883 | B2 | HOUSTON | YES | 0 | 0 | 12 |  | 1.043 | 0 | 0
LPE_GT4_8085 | -0.001 | 48514 | 4 | HOUSTON | YES | 41 | 0 | 41 | 0 | 1.0362 | -0.041 | 41
LPE_GT2_8075 | -0.001 | 48512 | 2 | HOUSTON | YES | 42 | 0 | 42 | 0 | 1.0362 | -0.042 | 42
THW_3132 | -0.001 | 48875 | A | HOUSTON | YES | 57 | 5 | 57 | 0 | 1.0435 | -0.057 | 57
THW_ST3_ST_3 | -0.001 | 48873 | 3 | HOUSTON | YES | 110 | 19 | 110 | 0 | 1.0435 | -0.11 | 110
SRB_GN3_3 | -0.001 | 48853 | 3 | HOUSTON | YES | 220 | 35 | 220 |  | 1.0326 | -0.22 | 220
SJS_GT2_GT2 | -0.001 | 48842 | 2 | HOUSTON | YES | 49 | 49 | 81 | 0 | 1.0362 | -0.049 | 49
BYU_GT1_8075 | -0.001 | 48531 | 1 | HOUSTON | YES | 65 | 0 | 65 |  | 1.0362 | -0.065 | 65
THW_3334 | -0.001 | 48877 | D | HOUSTON | YES | 58 | 5 | 58 | 0 | 1.0435 | -0.058 | 58
CVC_GT4_8005 | -0.001 | 48815 | 4 | HOUSTON | YES | 165 | 91.8 | 165 | 0 | 1.0362 | -0.165 | 165
CVC_GT1_5035 | -0.001 | 48813 | 1 | HOUSTON | YES | 155 | 91.8 | 155 |  | 1.029 | -0.155 | 155
PSA_GT5_8140 | -0.001 | 48795 | 5 | HOUSTON | YES | 64 | 20.3 | 64 | 0 | 1.0362 | -0.064 | 64
CAL_GT1_8045 | -0.001 | 48551 | 1 | HOUSTON | YES | 152 | 0 | 152 | 0 | 1.0326 | -0.152 | 152
SHELLG3_3020 | -0.001 | 48822 | 1 | HOUSTON | YES | 39 | 0 | 39 |  | 1.029 | -0.039 | 39
SRB_GT211035 | -0.001 | 48855 | B1 | HOUSTON | YES | 0 | 0 | 17 |  | 1.014 | 0 | 0
PSA_GT6_8135 | -0.001 | 48797 | 6 | HOUSTON | YES | 59 | 34.5 | 59 | 0 | 1.0362 | -0.059 | 59
PSA_GN1_8165 | -0.001 | 48796 | 1 | HOUSTON | YES | 104 | 43.1 | 104 | 0 | 1.0362 | -0.104 | 104
SRB_GT211035 | -0.001 | 48855 | B2 | HOUSTON | YES | 0 | 0 | 12 |  | 1.014 | 0 | 0
PSA_GT1_8160 | -0.001 | 48791 | 1 | HOUSTON | YES | 65 | 20.8 | 65 | 0 | 1.0362 | -0.065 | 65
PSG_GT2_8040 | -0.001 | 48741 | 1 | HOUSTON | YES | 164 | 50 | 164 | 0 | 1.0326 | -0.164 | 164
SOL_GT1 | -0.001 | 48845 | 1 | HOUSTON | YES | 16.2 | 15.4 | 16.2 |  | 1.0326 | -0.0162 | 16.2
WAP_GN8_8 | -0.001 | 48928 | 8 | HOUSTON | YES | 603 | 275 | 603 |  | 1.035
PSG_GN2_8050 | -0.001 | 48740 | 1 | HOUSTON | YES | 178 | 60 | 178 | 0 | 1.0326 | -0.178 | 178
THW_5556 | -0.001 | 48887 | F | HOUSTON | YES | 16.4 | 5 | 57 |  | 1.0319 | -0.0164 | 16.4
GBY_GN5_5 | -0.001 | 48690 | 5 | HOUSTON | YES | 298.5 | 81 | 398 | 0 | 1.0362 | -0.2985 | 298.5
THW_4142 | -0.001 | 48879 | F | HOUSTON | YES | 57 | 5 | 57 | 0 | 1.0435 | -0.057 | 57
DPEC_GT45070 | -0.001 | 48644 | 4 | HOUSTON | YES | 158 | 98 | 158 | 0 | 1.0319 | -0.158 | 158
DPEC_GT25025 | -0.001 | 48642 | 2 | HOUSTON | YES | 156 | 98 | 156 | 0 | 1.0319 | -0.156 | 156
DIB_GT2_8075 | -0.001 | 48612 | 2 | HOUSTON | YES | 65 | 0 | 65 | 0 | 1.0326 | -0.065 | 65
BTE_ST1_8070 | -0.001 | 48598 | 4 | HOUSTON | YES | 234 | 60 | 234 | 0 | 1.0261 | -0.234 | 234
BTE_GT3_8045 | -0.001 | 48596 | 2 | HOUSTON | YES | 158 | 130 | 158 | 0 | 1.0261 | -0.158 | 158
THW_4344 | -0.001 | 48881 | H | HOUSTON | YES | 58 | 5 | 58 | 0 | 1.0435 | -0.058 | 58
CTL_GN1_8145 | -0.001 | 48564 | 4 | HOUSTON | YES | 55 | 12.9 | 55 |  | 1.0362 | -0.055 | 55
SRB_GN1_1 | -0.001 | 48851 | 1 | HOUSTON | YES | 176 | 26 | 176 | 0 | 1.0217 | -0.176 | 176
CTL_GT3_8135 | -0.001 | 48562 | 2 | HOUSTON | YES | 91 | 30.3 | 91 |  | 1.0362 | -0.091 | 91
CTL_GT2_8130 | -0.001 | 48561 | 1 | HOUSTON | YES | 103 | 30.3 | 103 |  | 1.0362 | -0.103 | 103
CAL_ST1_8000 | -0.001 | 48552 | 2 | HOUSTON | YES | 65 | 0 | 65 | 0 | 1.0326 | -0.065 | 65
BYU_GT4_8065 | -0.001 | 48534 | 4 | HOUSTON | YES | 65 | 0 | 65 |  | 1.0362 | -0.065 | 65
BYU_GT3_8060 | -0.001 | 48533 | 3 | HOUSTON | YES | 67 | 0 | 67 |  | 1.0362 | -0.067 | 67
BYU_GT2_8055 | -0.001 | 48532 | 2 | HOUSTON | YES | 62 | 0 | 62 |  | 1.0362 | -0.062 | 62
BVE_GT1_GT1 | -0.001 | 48521 | 1 | HOUSTON | YES | 172 | 0 | 172 |  | 1.035 | -0.172 | 172
LPE_GT3_8080 | -0.001 | 48513 | 3 | HOUSTON | YES | 41 | 0 | 41 | 0 | 1.0362 | -0.041 | 41
LPE_GT1_8070 | -0.001 | 48511 | 1 | HOUSTON | YES | 42 | 0 | 42 | 0 | 1.0362 | -0.042 | 42
APD_GT1_8005 | -0.001 | 48500 | 1 | HOUSTON | YES | 140 | 54.6 | 140 |  | 1.0362 | -0.14 | 140
CTL_GT4_8140 | -0.001 | 48563 | 3 | HOUSTON | YES | 94 | 30.3 | 94 |  | 1.0362 | -0.094 | 94
TNDOWCGNSG8 | -0.001 | 39470 | 1 | HOUSTON | YES | 32 | 10 | 32 | 0 | 1.0437 | -0.032 | 32
TNTXCTY2CG8 | -0.001 | 38712 | 1 | HOUSTON | YES | 102 | 59 | 102 | 0 | 1.044 | -0.102 | 102
PHR_GN2_2 | -0.001 | 48772 | MB | HOUSTON | YES | 0 | 72 | 459 |  | 1.0362
TNBP_CGN4_8 | -0.001 | 38690 | 3 | HOUSTON | YES | 40 | 0 | 40 | 0 | 1.0435 | -0.04 | 40
TNBPAMCG3_8 | -0.001 | 38613 | 3 | HOUSTON | YES | 152 | 0 | 152 | 0 | 1.0435 | -0.152 | 152
CVC_ST5_5040 | -0.001 | 48814 | 1 | HOUSTON | YES | 133 | 91.8 | 133 |  | 1.029 | -0.133 | 133
TNBPAMCG1_8 | -0.001 | 38611 | 1 | HOUSTON | YES | 155 | 0 | 155 | 0 | 1.0435 | -0.155 | 155
TNBP_CGN2_8 | -0.001 | 38590 | 2 | HOUSTON | YES | 66 | 0 | 66 | 0 | 1.0435 | -0.066 | 66
CVC_GT2_5020 | -0.001 | 48812 | 2 | HOUSTON | YES | 159 | 91.8 | 159 |  | 1.029 | -0.159 | 159
CTL_GN2_8155 | -0.001 | 48565 | 5 | HOUSTON | YES | 11 | 3.4 | 11 |  | 1.0362 | -0.011 | 11
TNTXCTY4CG8 | -0.001 | 38714 | 1 | HOUSTON | YES | 103 | 59 | 103 | 0 | 1.044 | -0.103 | 103
CHE_GT1_8015 | -0.001 | 48593 | 1 | HOUSTON | YES | 173 | 50 | 173 | 0 | 1.0362 | -0.173 | 173
CHE_GN4_8025 | -0.001 | 48594 | 4 | HOUSTON | YES | 142 | 60 | 142 | 0 | 1.0362 | -0.142 | 142
CBY_GN2_2 | -0.001 | 48582 | 2 | HOUSTON | YES | 751 | 110 | 751 | 0 | 1.0435 | -0.751 | 751
WAP_GN6_6 | -0.001 | 48926 | 6 | HOUSTON | YES | 645 | 280 | 645 |  | 1.035
CBY_GN1_1 | -0.001 | 48581 | 1 | HOUSTON | YES | 748 | 108 | 748 | 0 | 1.0435 | -0.748 | 748
BTE_GT4_8055 | -0.001 | 48597 | 3 | HOUSTON | YES | 163 | 130 | 163 | 0 | 1.0261 | -0.163 | 163
EXN_15GT | -0.001 | 49803 | 1 | HOUSTON | YES | 33 | 8.3 | 35 |  | 1.0326 | -0.033 | 33
DIB_GT1_8080 | -0.001 | 48611 | 1 | HOUSTON | YES | 64 | 0 | 64 | 0 | 1.0326 | -0.064 | 64
BVE_GT2_5035 | -0.001 | 48522 | 2 | HOUSTON | YES | 170 | 0 | 170 |  | 1.035 | -0.17 | 170
BVE_ST1_GN1 | -0.001 | 48523 | 3 | HOUSTON | YES | 246 | 0 | 246 |  | 1.035 | -0.246 | 246
BTE_GT2_8075 | -0.001 | 48595 | 1 | HOUSTON | YES | 163 | 130 | 163 | 0 | 1.0261 | -0.163 | 163
PR_GT1__9040 | -0.001 | 48761 | 1 | HOUSTON | YES | 35 | 0 | 35 | 0 | 1 | -0.035 | 35
WAP_GN4_4 | -0.001 | 48924 | 4 | HOUSTON | YES | 544 | 217 | 544 |  | 1.0362 | -0.544 | 544
DPEC_GT35010 | -0.001 | 48643 | 3 | HOUSTON | YES | 160 | 98 | 160 | 0 | 1.0319 | -0.16 | 160
THW_5152 | -0.001 | 48885 | A | HOUSTON | YES | 16.4 | 5 | 57 |  | 1.0319 | -0.0164 | 16.4
THW_4142 | -0.001 | 48879 | E | HOUSTON | YES | 58 | 5 | 58 | 0 | 1.0435 | -0.058 | 58
CHE_GT2_5030 | -0.001 | 48591 | 2 | HOUSTON | YES | 173 | 50 | 173 |  | 1.029 | -0.173 | 173
SRB_GN4_4 | -0.001 | 48854 | 4 | HOUSTON | YES | 226 | 35 | 226 |  | 1.0326 | -0.226 | 226
DPEC_ST55065 | -0.001 | 48645 | 5 | HOUSTON | YES | 282 | 0 | 282 | 0 | 1.0319 | -0.282 | 282
NTHTEXAS02 | -0.001 | 504 | 2 | NORTH | YES | 5 | 5 | 18 | 0 | 1.015 | -0.005 | 5
EP_1_2 | -0.001 | 48651 | 2 | HOUSTON | YES | 21 | 10 | 21 | 0 | 1.0362 | -0.021 | 21
THW_4344 | -0.001 | 48881 | G | HOUSTON | YES | 58 | 5 | 58 | 0 | 1.0435 | -0.058 | 58
DPEC_GT15040 | -0.001 | 48641 | 1 | HOUSTON | YES | 162 | 98 | 162 | 0 | 1.0319 | -0.162 | 162
THW_3132 | -0.001 | 48875 | B | HOUSTON | YES | 57 | 5 | 57 | 0 | 1.0435 | -0.057 | 57
EP_1_2 | -0.001 | 48651 | 1 | HOUSTON | YES | 5 | 0 | 5 | 0 | 1.0362 | -0.005 | 5
GBY_73741085 | -0.001 | 48691 | A | HOUSTON | YES | 48 | 20 | 48 | 0 | 1.0362 | -0.048 | 48
GBY_73741085 | -0.001 | 48691 | B | HOUSTON | YES | 47 | 20 | 47 | 0 | 1.0362 | -0.047 | 47
GBY_81821075 | -0.001 | 48692 | C | HOUSTON | YES | 48 | 20 | 48 | 0 | 1.0362 | -0.048 | 48
LAKE_CRK2_G | -0.001 | 3417 | 2 | NORTH | YES | 227 | 40 | 227 | 0 | 1.029 | -0.227 | 227
LAKE_CRK1_G | -0.001 | 3416 | 1 | NORTH | YES | 35.4 | 33 | 75 | 0 | 1.043 | -0.0354 | 35.4
GBY_83841065 | -0.001 | 48693 | F | HOUSTON | YES | 20 | 20 | 52 | 0 | 1.0362 | -0.02 | 20
MNS_GT | -0.001 | 48730 | 1 | HOUSTON | YES | 46.1 | 0 | 46.1 | 0 | 1.029 | -0.0461 | 46.1
TNBP_CGN1_8 | -0.001 | 38580 | 1 | HOUSTON | YES | 60 | 0 | 60 | 0 | 1.0435 | -0.06 | 60
SHELLG1_3015 | -0.001 | 48820 | 1 | HOUSTON | YES | 71 | 34.5 | 71 |  | 1.029 | -0.071 | 71
NTHTEXAS03 | -0.001 | 505 | 3 | NORTH | YES | 15 | 15 | 38 | 0 | 1.015 | -0.015 | 15
THOUSE_1G | -0.001 | 3403 | 1 | NORTH | YES | 563 | 200 | 563 | 0 | 1.026 | -0.563 | 563
THW_5354 | -0.001 | 48886 | D | HOUSTON | YES | 16.6 | 5 | 58 |  | 1.0319 | -0.0166 | 16.6
SJS_GT1_GT1 | -0.001 | 48841 | 1 | HOUSTON | YES | 49 | 49 | 83 | 0 | 1.0362 | -0.049 | 49
PSA_GT2_8155 | -0.001 | 48792 | 2 | HOUSTON | YES | 66 | 20.3 | 66 | 0 | 1.0362 | -0.066 | 66
PSA_GT4_8145 | -0.001 | 48794 | 4 | HOUSTON | YES | 66 | 20.3 | 66 | 0 | 1.0362 | -0.066 | 66
SHELLG3_3020 | -0.001 | 48822 | 2 | HOUSTON | YES | 30 | 0 | 30 |  | 1.029 | -0.03 | 30
CVC_GT3_5045 | -0.001 | 48811 | 3 | HOUSTON | YES | 158 | 91.8 | 158 |  | 1.029 | -0.158 | 158
GBY_81821075 | -0.001 | 48692 | D | HOUSTON | YES | 20 | 20 | 54 | 0 | 1.0362 | -0.02 | 20
THW_3334 | -0.001 | 48877 | C | HOUSTON | YES | 58 | 5 | 58 | 0 | 1.0435 | -0.058 | 58
SHELLG2 | -0.001 | 48821 | 2 | HOUSTON | YES | 72 | 34.5 | 72 |  | 1.029 | -0.072 | 72
THW_5354 | -0.001 | 48886 | C | HOUSTON | YES | 16.4 | 5 | 57 |  | 1.0319 | -0.0164 | 16.4
SRB_GN2_2 | -0.001 | 48852 | 2 | HOUSTON | YES | 174 | 26 | 174 | 0 | 1.0217 | -0.174 | 174
TNBPAMCG2_8 | -0.001 | 38612 | 2 | HOUSTON | YES | 150 | 0 | 150 | 0 | 1.0435 | -0.15 | 150
TNTXCTY3CG8 | -0.001 | 38713 | 1 | HOUSTON | YES | 85 | 59 | 85 | 0 | 1.044 | -0.085 | 85
PSG_GT3_8060 | -0.001 | 48742 | 1 | HOUSTON | YES | 164 | 50 | 164 | 0 | 1.0326 | -0.164 | 164
WAP_GN2_2 | -0.001 | 48922 | 2 | HOUSTON | YES | 122.2 | 37 | 163 | 0 | 1.0362 | -0.1222 | 122.2
TNTXCTY1CG8 | -0.001 | 38711 | 1 | HOUSTON | YES | 105 | 59 | 105 | 0 | 1.044 | -0.105 | 105
TNBPAMCG4_8 | -0.001 | 38614 | 4 | HOUSTON | YES | 96 | 0 | 96 | 0 | 1.0435 | -0.096 | 96
THW_ST4_ST_4 | -0.001 | 48874 | 4 | HOUSTON | YES | 108 | 19 | 108 | 0 | 1.0435 | -0.108 | 108
EXN938GT | -0.001 | 49826 | 5 | HOUSTON | YES | 43 | 9.2 | 45.9 | 0 | 1.0326 | -0.043 | 43
EXN943GT | -0.001 | 49830 | 12 | HOUSTON | YES | 19 | 5.4 | 20 | 0 | 1.0326 | -0.019 | 19
EXN945GT | -0.001 | 49832 | 9 | HOUSTON | YES | 19 | 9.2 | 20 | 0 | 1.0326 | -0.019 | 19
EXN941GT | -0.001 | 49828 | 10 | HOUSTON | YES | 19 | 5.4 | 20 | 0 | 1.0326 | -0.019 | 19
EXN_17GT | -0.001 | 49805 | 3 | HOUSTON | YES | 31 | 8.3 | 33 |  | 1.0326 | -0.031 | 31
THOUSE_2G | -0.001 | 3404 | 2 | NORTH | YES | 805 | 250 | 805 | 0 | 1.026 | -0.805 | 805
WAP_GN5_5 | -0.001 | 48925 | 5 | HOUSTON | YES | 216.8 | 278 | 657 | 0 | 1
TNBP_CGN3_8 | -0.001 | 38600 | 5 | HOUSTON | YES | 53 | 0 | 53 | 0 | 1.0435 | -0.053 | 53
GBY_83841065 | -0.001 | 48693 | E | HOUSTON | YES | 20 | 20 | 56 | 0 | 1.0362 | -0.02 | 20
WAPGT21_GT1 | -0.001 | 48929 | B1 | HOUSTON | YES | 0 | 0 | 13 |  | 1.05 | 0 | 0
THW_5556 | -0.001 | 48887 | E | HOUSTON | YES | 16.6 | 5 | 58 |  | 1.0319 | -0.0166 | 16.6
NTHTEXAS01 | -0.001 | 503 | 1 | NORTH | YES | 5 | 5 | 18 | 0 | 1.015 | -0.005 | 5
DIB_ST1_8085 | -0.001 | 48613 | 3 | HOUSTON | YES | 69 | 0 | 69 | 0 | 1.0326 | -0.069 | 69
TNDOWCGNGG8 | -0.001 | 39480 | 1 | HOUSTON | YES | 30 | 10 | 30 | 0 | 1.0437 | -0.03 | 30
TNSLCGN1__8 | -0.001 | 39190 | 1 | HOUSTON | YES | 30 | 10 | 30 |  | 1.025 | -0.03 | 30
DOW41000 | 0 | 49865 | 41 | HOUSTON | YES | 31 | 0 | 50 |  | 1
DOW39100 | 0 | 49862 | 36 | HOUSTON | YES | 54 | 0 | 86 | 0 | 1
DOW38200 | 0 | 49859 | 33 | HOUSTON | YES | 28 | 0 | 45 | 0 | 1
DOW84000 | 0 | 49886 | 84 | HOUSTON | YES | 107 | 0 | 171 | 0 | 0.98
MDLTHELP_4G | 0 | 1944 | 4 | NORTH | YES | 214 | 74 | 214 | 0 | 1.02 | 0 | 214
MDLTHELP_3G | 0 | 1943 | 3 | NORTH | YES | 215 | 74 | 215 | 0 | 1.02 | 0 | 215
TGF_GT1_8000 | 0 | 48911 | 1 | HOUSTON | YES | 69.2 | 0 | 69.2 | 0 | 1.029 | 0 | 69.2
CBE_ST34 | 0 | 48736 | 1 | HOUSTON | YES | 103.5 | 0 | 103.5 | 0 | 1.029 | 0 | 103.5
CBE_GT4 | 0 | 48735 | 1 | HOUSTON | YES | 86 | 0 | 86 | 0 | 1.029 | 0 | 86
CBE_ST12 | 0 | 48733 | 1 | HOUSTON | YES | 103.5 | 0 | 103.5 | 0 | 1.029 | 0 | 103.5
CBE_GT2 | 0 | 48732 | 1 | HOUSTON | YES | 86 | 0 | 86 | 0 | 1.029 | 0 | 86
CBE_GT1 | 0 | 48731 | 1 | HOUSTON | YES | 86 | 0 | 86 | 0 | 1.029 | 0 | 86
DOW83000 | 0 | 49885 | 83 | HOUSTON | YES | 51 | 0 | 80 | 0 | 1
BSF_GT1_8070 | 0 | 48520 | 2 | HOUSTON | YES | 10 | 0 | 10 | 0 | 1.0326 | 0 | 10
BSF_GT1_8070 | 0 | 48520 | 1 | HOUSTON | YES | 72 | 0 | 72 | 0 | 1.0326 | 0 | 72
DOW38300 | 0 | 49860 | 32 | HOUSTON | YES | 63 | 0 | 101 |  | 1
TNSCLP3___8 | 0 | 39790 | 1 | HOUSTON | YES | 111 | 20 | 111 | 0 | 1.027 | 0 | 111
TNSCLP4___8 | 0 | 39775 | 1 | HOUSTON | YES | 115 | 20 | 115 | 0 | 1.04 | 0 | 115
STP_GN2___2 | 0 | 5912 | 2 | SOUTH | YES | 1282 | 1249 | 1282 | 0 | 1.0406
TNSCLP2___8 | 0 | 39770 | 1 | HOUSTON | YES | 117 | 20 | 117 | 0 | 1.04 | 0 | 117
TNSCLP1___8 | 0 | 39760 | 1 | HOUSTON | YES | 116 | 20 | 116 | 0 | 1.04 | 0 | 116
STP_GN1___1 | 0 | 5911 | 1 | SOUTH | YES | 1282 | 1249 | 1282 | 0 | 1.0406
BOSQUESW502 | 0 | 239 | 1 | NORTH | YES | 149 | 0 | 149 | 0 | 1.03 | 0 | 149
BOSQUESW501 | 0 | 247 | 2 | NORTH | YES | 151 | 0 | 151 | 0 | 1.03 | 0 | 151
DOW49000 | 0 | 49869 | 45 | HOUSTON | YES | 59 | 0 | 94 |  | 1
DOW39200 | 0 | 49863 | 35 | HOUSTON | YES | 55 | 0 | 88 | 0 | 1
CBE_GT3 | 0 | 48734 | 1 | HOUSTON | YES | 86 | 0 | 86 | 0 | 1.029 | 0 | 86
DOW67000 | 0 | 49878 | 67 | HOUSTON | YES | 65 | 0 | 103 | 0 | 1
DOW63000 | 0 | 49872 | 63 | HOUSTON | YES | 45 | 0 | 72 | 0 | 1
DOW81000 | 0 | 49882 | 81 | HOUSTON | YES | 47 | 0 | 76 | 0 | 1
DOW65000 | 0 | 49876 | 65 | HOUSTON | YES | 63 | 0 | 101 | 0 | 1
DOW17000 | 0 | 49851 | 37 | HOUSTON | YES | 39 | 0 | 62 | 0 | 1
DOW42000 | 0 | 49866 | 42 | HOUSTON | YES | 11 | 0 | 18 |  | 1
DOW82000 | 0 | 49884 | 82 | HOUSTON | YES | 51 | 0 | 80 | 0 | 1
DOW64000 | 0 | 49873 | 64 | HOUSTON | YES | 41 | 0 | 64.8 | 0 | 1
DOW61000 | 0 | 49870 | 61 | HOUSTON | YES | 44 | 0 | 70 | 0 | 1
DOW38100 | 0 | 49858 | 31 | HOUSTON | YES | 45 | 0 | 71.4 |  | 1
DOW66000 | 0 | 49877 | 66 | HOUSTON | YES | 61 | 0 | 97 | 0 | 1
DOW62000 | 0 | 49871 | 62 | HOUSTON | YES | 40 | 0 | 63 | 0 | 1
SANDOW_4G | 0.001 | 3432 | 4 | SOUTH | YES | 534 | 460 | 534 | 0 | 1.029
FOR_5 | 0.002 | 8155 | 5 | SOUTH | YES | 67.5 | 60 | 74 | 0 | 1.03 | 0.135 | 67.5
FOR_4 | 0.002 | 8154 | 4 | SOUTH | YES | 74.6 | 60 | 81 | 0 | 1.03 | 0.1492 | 74.6
FOR_3 | 0.002 | 8153 | 3 | SOUTH | YES | 65.8 | 45 | 73 | 0 | 1.03 | 0.1316 | 65.8
UCAR_1 | 0.002 | 8148 | 2 | SOUTH | YES | 7 | 0 | 7 | 0 | 1.01 | 0.014 | 7
UCAR_2 | 0.002 | 8147 | 10 | SOUTH | YES | 21 | 0 | 28 | 0 | 1.0127 | 0.042 | 21
FOR_2 | 0.002 | 8138 | 2 | SOUTH | YES | 65.8 | 45 | 80 | 0 | 1.03 | 0.1316 | 65.8
FOR_1 | 0.002 | 8134 | 1 | SOUTH | YES | 56.4 | 45 | 79 | 0 | 1.03 | 0.1128 | 56.4
DUP1V_1 | 0.002 | 8066 | 1 | SOUTH | YES | 73 | 0 | 73 | 0 | 1.0031 | 0.146 | 73
L_BASTEN1_3Y | 0.002 | 7809 | 1 | SOUTH | YES | 227 | 42 | 227 | 0 | 1.004 | 0.454 | 227
L_BASTEN1_2Y | 0.002 | 7808 | 1 | SOUTH | YES | 146 | 83.5 | 146 | 0 | 1.004 | 0.292 | 146
L_BASTEN1_1Y | 0.002 | 7807 | 1 | SOUTH | YES | 147 | 83.5 | 147 | 0 | 1.004 | 0.294 | 147
WHITNYDM01 | 0.002 | 244 | 1 | NORTH | YES | 15 | 0 | 15 | 0 | 1.035 | 0.03 | 15
L_LAKEWO9_1Y | 0.002 | 7624 | 2 | SOUTH | YES | 0 | 0 | 2.4 |  | 1 | 0 | 0
L_LAKEWO9_1Y | 0.002 | 7624 | 1 | SOUTH | YES | 0 | 0 | 2.4 |  | 1 | 0 | 0
REYSHR_G | 0.002 | 80223 | 1 | SOUTH | YES | 12 | 0 | 12 | 0 | 1.032
L_AUSTPL1_1Y | 0.002 | 7020 | 2 | SOUTH | YES | 7 | 0 | 8 |  | 1 | 0.014 | 7
L_AUSTPL1_1Y | 0.002 | 7020 | 1 | SOUTH | YES | 7 | 0 | 8 |  | 1 | 0.014 | 7
L_HAYSEN1_4Y | 0.002 | 7017 | 4 | SOUTH | YES | 229 | 74 | 229 | 0 | 1.008 | 0.458 | 229
L_HAYSEN1_3Y | 0.002 | 7016 | 3 | SOUTH | YES | 226 | 74 | 226 | 0 | 1.008 | 0.452 | 226
L_HAYSEN1_2Y | 0.002 | 7015 | 2 | SOUTH | YES | 224 | 74 | 224 | 0 | 1.008 | 0.448 | 224
L_HAYSEN1_1Y | 0.002 | 7014 | 1 | SOUTH | YES | 223 | 74 | 223 | 0 | 1.008 | 0.446 | 223
BOSQUESW804 | 0.002 | 253 | 2 | NORTH | YES | 83 | 0 | 83 | 0 | 1.032 | 0.166 | 83
L_FPPYD21_3Y | 0.002 | 7012 | 3 | SOUTH | YES | 427.4 | 200 | 436 | 0 | 1.02
L_FPPYD11_2Y | 0.002 | 7011 | 2 | SOUTH | YES | 577.4 | 200 | 608 | 0 | 1.02
L_FPPYD11_1Y | 0.002 | 7010 | 1 | SOUTH | YES | 587.4 | 200 | 605 | 0 | 1.02
L_LOSTPI1_3Y | 0.002 | 7009 | 3 | SOUTH | YES | 173.9 | 72 | 184 | 0 | 1.015 | 0.3478 | 173.9
L_LOSTPI1_2Y | 0.002 | 7008 | 2 | SOUTH | YES | 157.7 | 107 | 164 | 0 | 1.015 | 0.3154 | 157.7
L_LOSTPI1_1Y | 0.002 | 7007 | 1 | SOUTH | YES | 158.7 | 110 | 167 | 0 | 1.015 | 0.3174 | 158.7
L_SIMGID1_3Y | 0.002 | 7006 | 3 | SOUTH | YES | 324.9 | 60 | 331 | 0 | 1.02 | 0.6498 | 324.9
L_SIMGID1_2Y | 0.002 | 7005 | 2 | SOUTH | YES | 133 | 32 | 139 | 0 | 1.02 | 0.266 | 133
L_SIMGID1_1Y | 0.002 | 7004 | 1 | SOUTH | YES | 133 | 40 | 137 | 0 | 1.02 | 0.266 | 133
WHITNYDM02 | 0.002 | 245 | 2 | NORTH | YES | 15 | 0 | 15 | 0 | 1.035 | 0.03 | 15
VISTRONG2 | 0.002 | 80225 | 2 | SOUTH | YES | 23 | 0 | 23 | 0 | 1.01
BOSQUESW803 | 0.002 | 251 | 2 | NORTH | YES | 144 | 0 | 144 | 0 | 1.032 | 0.288 | 144
RAYBURNCC8 | 0.002 | 5512 | 1 | SOUTH | YES | 50 | 18.2 | 50 | 0 | 1.02 | 0.1 | 50
RAYBURNCC7 | 0.002 | 5511 | 1 | SOUTH | YES | 49 | 18.2 | 49 | 0 | 1.02 | 0.098 | 49
RAYBURNCC10 | 0.002 | 5509 | 1 | SOUTH | YES | 40 | 5.2 | 40 | 0 | 1.02 | 0.08 | 40
RAYBURNCC9 | 0.002 | 5508 | 1 | SOUTH | YES | 50 | 18.2 | 50 | 0 | 1.02 | 0.1 | 50
RAYBURNGEN2 | 0.002 | 5506 | 1 | SOUTH | YES | 0 | 1 | 11 |  | 1.015 | 0 | 0
RAYBURNGEN1 | 0.002 | 5505 | 1 | SOUTH | YES | 0 | 1 | 11 |  | 1.015 | 0 | 0
RAYBURNGEN3 | 0.002 | 5503 | 1 | SOUTH | YES | 6.2 | 6 | 22 | 0 | 1.015 | 0.0124 | 6.2
FOR_10 | 0.002 | 80053 | 10 | SOUTH | YES | 73 | 45 | 73 | 0 | 1.03 | 0.146 | 73
CSDR56 | 0.002 | 80139 | 5 | SOUTH | YES | 15 | 0 | 15 | 0 | 1.01 | 0.03 | 15
CSDR7 | 0.002 | 80138 | 7 | SOUTH | YES | 7 | 0 | 7 | 0 | 1.014 | 0.014 | 7
CSDR56 | 0.002 | 80139 | 6 | SOUTH | YES | 39 | 0 | 39 | 0 | 1.01 | 0.078 | 39
AIRCO_G | 0.002 | 80227 | 1 | SOUTH | YES | 7.6 | 0 | 8 | 0 | 1.014
VISTRONG1 | 0.002 | 80224 | 1 | SOUTH | YES | 15 | 0 | 15 | 0 | 1.01
CSDR89 | 0.002 | 80137 | 8 | SOUTH | YES | 39 | 0 | 39 | 0 | 1.01 | 0.078 | 39
SANDHG5C | 0.002 | 9021 | 5C | SOUTH | YES | 140 | 0 | 151 | 0 | 1.0175 | 0.28 | 140
SANDHG5A | 0.002 | 9020 | 5A | SOUTH | YES | 150 | 84 | 159 | 0 | 1.0175 | 0.3 | 150
SANDH_G4 | 0.002 | 9019 | 4 | SOUTH | YES | 45 | 2 | 47 | 0 | 1.0175 | 0.09 | 45
SANDH_G3 | 0.002 | 9018 | 3 | SOUTH | YES | 45 | 2 | 48 | 0 | 1.0175 | 0.09 | 45
SANDH_G2 | 0.002 | 9017 | 2 | SOUTH | YES | 45 | 2 | 47 | 0 | 1.0175 | 0.09 | 45
SANDH_G1 | 0.002 | 9016 | 1 | SOUTH | YES | 45 | 2 | 49 | 0 | 1.0175 | 0.09 | 45
DECKR_G6 | 0.002 | 9005 | 6 | SOUTH | YES | 44 | 24 | 47 | 0 | 1.015 | 0.088 | 44
DECKR_G5 | 0.002 | 9004 | 5 | SOUTH | YES | 44 | 24 | 44 | 0 | 1.015 | 0.088 | 44
DECKR_G4 | 0.002 | 9003 | 4 | SOUTH | YES | 44 | 24 | 44 | 0 | 1.015 | 0.088 | 44
DECKR_G3 | 0.002 | 9002 | 3 | SOUTH | YES | 0 | 24 | 42 |  | 1.015 | 0 | 0
DECKR_G2 | 0.002 | 9001 | 2 | SOUTH | YES | 400 | 50 | 427 | 0 | 1.015 | 0.8 | 400
DECKR_G1 | 0.002 | 9000 | 1 | SOUTH | YES | 320 | 50 | 326 | 0 | 1.015 | 0.64 | 320
ALCOA_G | 0.002 | 80226 | 1 | SOUTH | YES | 48 | 5 | 48 | 0 | 1.014
ICPGN#3 | 0.002 | 8932 | 3 | SOUTH | YES | 127 | 0 | 127 | 0 | 1.03 | 0.254 | 127
CSDR11 | 0.002 | 80140 | 11 | SOUTH | YES | 39 | 0 | 39 | 0 | 1.0299 | 0.078 | 39
ICPGN#2 | 0.002 | 8931 | 2 | SOUTH | YES | 150 | 0 | 150 | 0 | 1.03 | 0.3 | 150
ICPGN#1 | 0.002 | 8930 | 1 | SOUTH | YES | 149 | 0 | 149 | 0 | 1.03 | 0.298 | 149
CSDR89 | 0.002 | 80137 | 9 | SOUTH | YES | 15 | 0 | 15 | 0 | 1.01 | 0.03 | 15
LGEGN#3 | 0.002 | 8928 | 3 | SOUTH | YES | 91 | 0 | 100 | 0 | 1.03 | 0.182 | 91
LGEGN#2 | 0.002 | 8927 | 2 | SOUTH | YES | 153 | 0 | 153 | 0 | 1.03 | 0.306 | 153
FOR_9 | 0.002 | 80052 | 9 | SOUTH | YES | 32 | 5 | 32 | 0 | 1.03 | 0.064 | 32
FOR_8 | 0.002 | 80051 | 8 | SOUTH | YES | 28 | 28 | 28 | 0 | 1.015 | 0.056 | 28
LGEGN#1 | 0.002 | 8926 | 1 | SOUTH | YES | 158 | 0 | 158 | 0 | 1.03 | 0.316 | 158
CUECPL2A | 0.002 | 8189 | 1 | SOUTH | YES | 12 | 0 | 12 | 0 | 1.02 | 0.024 | 12
CLO_1 | 0.002 | 8161 | 1 | SOUTH | YES | 633 | 200 | 633 | 0 | 1.03
FOR_7 | 0.002 | 8157 | 7 | SOUTH | YES | 46 | 5 | 46 | 0 | 1.03 | 0.092 | 46
FOR_6 | 0.002 | 8156 | 6 | SOUTH | YES | 26 | 5 | 26 | 0 | 1.03 | 0.052 | 26
DAV_1 | 0.003 | 8459 | 1 | SOUTH | YES | 339 | 50 | 339 | 0 | 1.0223 | 1.017 | 339
COSW_2 | 0.003 | 8457 | 2 | SOUTH | YES | 14 | 0 | 14 | 0 | 1.027 | 0.042 | 14
L_RIONOG1S1Y | 0.003 | 7813 | 4 | SOUTH | YES | 293 | 0 | 293 | 0 | 1.02 | 0.879 | 293
L_RIONOG1G3Y | 0.003 | 7812 | 3 | SOUTH | YES | 150 | 0 | 150 | 0 | 1.02 | 0.45 | 150
L_RIONOG1G2Y | 0.003 | 7811 | 2 | SOUTH | YES | 148 | 0 | 148 | 0 | 1.02 | 0.444 | 148
L_RIONOG1G1Y | 0.003 | 7810 | 1 | SOUTH | YES | 147 | 0 | 147 | 0 | 1.02 | 0.441 | 147
L_GUADGE1_6Y | 0.003 | 7805 | 6 | SOUTH | YES | 204 | 30 | 204 | 0 | 1.02 | 0.612 | 204
L_GUADGE1_5Y | 0.003 | 7804 | 5 | SOUTH | YES | 183 | 30 | 183 | 0 | 1.02 | 0.549 | 183
L_GUADGE1_4Y | 0.003 | 7803 | 4 | SOUTH | YES | 149 | 30 | 149 | 0 | 1.02 | 0.447 | 149
L_GUADGE1_3Y | 0.003 | 7802 | 3 | SOUTH | YES | 146 | 30 | 146 | 0 | 1.02 | 0.438 | 146
L_GUADGE1_2Y | 0.003 | 7801 | 2 | SOUTH | YES | 139 | 30 | 139 | 0 | 1.02 | 0.417 | 139
L_GUADGE1_1Y | 0.003 | 7800 | 1 | SOUTH | YES | 151 | 30 | 151 | 0 | 1.02 | 0.453 | 151
L_SCHUMA8_1Y | 0.003 | 7609 | 1 | SOUTH | YES | 0 | 0 | 4 |  | 1 | 0 | 0
L_MCQUEE9_1Y | 0.003 | 7605 | 3 | SOUTH | YES | 0 | 0 | 2.8 |  | 1.025 | 0 | 0
DAV_2 | 0.003 | 8460 | 2 | SOUTH | YES | 340 | 50 | 340 | 0 | 1.0223 | 1.02 | 340
L_MCQUEE9_1Y | 0.003 | 7605 | 2 | SOUTH | YES | 0 | 0 | 2.4 |  | 1.025 | 0 | 0
L_MCQUEE9_1Y | 0.003 | 7605 | 1 | SOUTH | YES | 0 | 0 | 2.4 |  | 1.025 | 0 | 0
L_CANYHY8_1Y | 0.003 | 7487 | 1 | SOUTH | YES | 0 | 0 | 6 |  | 1 | 0 | 0
BEEVILLE | 0.003 | 88198 | 1 | SOUTH | YES | 0 | 0 | 0 | 0 | 1.0068 | 0 | 0
SI_RAY10 | 0.003 | 5935 | 10 | SOUTH | YES | 47 | 10 | 47 |  | 1.025 | 0.141 | 47
SI_RAY5 | 0.003 | 5934 | 5 | SOUTH | YES | 10 | 10 | 15 | 0 | 1.025 | 0.03 | 10
SI_RAY6 | 0.003 | 5933 | 6 | SOUTH | YES | 19 | 10 | 19 | 0 | 1.025 | 0.057 | 19
SI_RAY9 | 0.003 | 5932 | 9 | SOUTH | YES | 38 | 32 | 38 | 0 | 1.025 | 0.114 | 38
KOCHREF2 | 0.003 | 8461 | 1 | SOUTH | YES | 38 | 0 | 38 | 0 | 1.014 | 0.114 | 38
SANMIGUELGEN | 0.003 | 5903 | 1 | SOUTH | YES | 396 | 180 | 396 | 0 | 1.033
VAL_1 | 0.003 | 8506 | 1 | SOUTH | YES | 25 | 0 | 25 | 0 | 1.005 | 0.075 | 25
FALFURRI | 0.003 | 88508 | 1 | SOUTH | YES | 0 | 0 | 0 | 0 | 1.01 | 0 | 0
VAL_2 | 0.003 | 8507 | 2 | SOUTH | YES | 25 | 0 | 25 | 0 | 1.005 | 0.075 | 25
AVR1_CT2 | 0.003 | 5478 | 1 | SOUTH | YES | 145 | 90 | 145 | 0 | 1.0232 | 0.435 | 145
AVR1_ST1 | 0.003 | 5477 | 1 | SOUTH | YES | 164 | 138 | 164 | 0 | 1.0232 | 0.492 | 164
AVR1_CT1 | 0.003 | 5476 | 1 | SOUTH | YES | 150 | 90 | 150 | 0 | 1.0232 | 0.45 | 150
WBT4 | 0.003 | 5439 | 4 | SOUTH | YES | 151 | 40 | 151 | 0 | 1.01 | 0.453 | 151
WBT3 | 0.003 | 5438 | 3 | SOUTH | YES | 96 | 25 | 96 | 0 | 1.01 | 0.288 | 96
WBT2 | 0.003 | 5437 | 2 | SOUTH | YES | 80 | 25 | 80 | 0 | 1.01 | 0.24 | 80
WBT1 | 0.003 | 5436 | 1 | SOUTH | YES | 25.5 | 20 | 51 | 0 | 1.01 | 0.0765 | 25.5
JKS1 | 0.003 | 5401 | 1 | SOUTH | YES | 560 | 100 | 560 | 0 | 1.0222
OWS2 | 0.003 | 5397 | 2 | SOUTH | YES | 379 | 80 | 379 | 0 | 1.027 | 1.137 | 379
OWS1 | 0.003 | 5396 | 1 | SOUTH | YES | 417 | 80 | 417 | 0 | 1.027 | 1.251 | 417
LCPCT4 | 0.003 | 5269 | 4 | SOUTH | YES | 45 | 23.1 | 45 | 0 | 1.0249 | 0.135 | 45
LCPCT3 | 0.003 | 5268 | 3 | SOUTH | YES | 44 | 23.1 | 44 | 0 | 1.0249 | 0.132 | 44
LCPCT2 | 0.003 | 5267 | 2 | SOUTH | YES | 46 | 23.1 | 46 | 0 | 1.0249 | 0.138 | 46
LCPCT1 | 0.003 | 5266 | 1 | SOUTH | YES | 45 | 23.1 | 45 | 0 | 1.0249 | 0.135 | 45
LCP4 | 0.003 | 5265 | 4 | SOUTH | YES | 95 | 25 | 95 | 0 | 1.0249 | 0.285 | 95
LCP3 | 0.003 | 5264 | 3 | SOUTH | YES | 58 | 20 | 58 | 0 | 1.0249 | 0.174 | 58
CEL_B_1 | 0.003 | 8517 | 1 | SOUTH | YES | 29 | 0 | 29 | 0 | 1.02 | 0.087 | 29
JTD2 | 0.003 | 5112 | 2 | SOUTH | YES | 406 | 80 | 406 | 0 | 1.0215
JTD1 | 0.003 | 5111 | 1 | SOUTH | YES | 403 | 80 | 403 | 0 | 1.0215
VHB3 | 0.003 | 5028 | 3 | SOUTH | YES | 397 | 60 | 397 | 0 | 1.0233 | 1.191 | 397
VHB2 | 0.003 | 5027 | 2 | SOUTH | YES | 220 | 40 | 220 | 0 | 1.0233 | 0.66 | 220
CNOPST1 | 0.003 | 8562 | 3 | SOUTH | YES | 153 | 0 | 153 | 0 | 1.03 | 0.459 | 153
VHB1 | 0.003 | 5026 | 1 | SOUTH | YES | 206 | 40 | 206 | 0 | 1.0233 | 0.618 | 206
FGNTS201 | 0.003 | 8935 | 3 | SOUTH | YES | 172 | 0 | 172 | 0 | 1.03 | 0.516 | 172
HECN3 | 0.003 | 8983 | 3 | SOUTH | YES | 169 | 0 | 169 | 0 | 1.0304 | 0.507 | 169
HECN2 | 0.003 | 8982 | 2 | SOUTH | YES | 148 | 0 | 148 | 0 | 1.0304 | 0.444 | 148
HECN1 | 0.003 | 8981 | 1 | SOUTH | YES | 148 | 0 | 148 | 0 | 1.0304 | 0.444 | 148
MVGN#3 | 0.003 | 8938 | 3 | SOUTH | YES | 257 | 0 | 257 | 0 | 1.0304 | 0.771 | 257
MVGN#2 | 0.003 | 8937 | 2 | SOUTH | YES | 205 | 0 | 205 | 0 | 1.0304 | 0.615 | 205
MVGN#1 | 0.003 | 8936 | 1 | SOUTH | YES | 210 | 0 | 210 | 0 | 1.0304 | 0.63 | 210
SLURR | 0.003 | 88241 | DC | SOUTH | YES | 0 | -150 | 150 |  | 1.03
MILHWYS | 0.003 | 80003 | F | SOUTH | YES | 0 | 0 | 0 | 0 | 1.0168 | 0 | 0
FGNTS101 | 0.003 | 8934 | 2 | SOUTH | YES | 146 | 0 | 146 | 0 | 1.03 | 0.438 | 146
FGNTS001 | 0.003 | 8933 | 1 | SOUTH | YES | 142 | 0 | 142 | 0 | 1.03 | 0.426 | 142
CNOPGT2 | 0.003 | 8561 | 2 | SOUTH | YES | 165 | 0 | 165 | 0 | 1.03 | 0.495 | 165
CNOPGT1 | 0.003 | 8560 | 1 | SOUTH | YES | 164 | 0 | 164 | 0 | 1.03 | 0.492 | 164
STARCO_1 | 0.003 | 8511 | 1 | SOUTH | YES | 38 | 0 | 38 | 0 | 1.024 | 0.114 | 38
COSW_1 | 0.003 | 8456 | 1 | SOUTH | YES | 20 | 0 | 20 | 0 | 1.027 | 0.06 | 20
FALCONHYDRO1 | 0.004 | 8048 | 1 | SOUTH | YES | 3 | 0 | 12 | 0 | 1.02 | 0.012 | 3
L_MARSFO1G3Y | 0.004 | 7033 | 3 | SOUTH | YES | 22 | 0 | 36 | 0 | 1 | 0.088 | 22
L_MARSFO1G2Y | 0.004 | 7032 | 2 | SOUTH | YES | 16 | 0 | 35 | 0 | 1 | 0.064 | 16
L_MARSFO1G1Y | 0.004 | 7031 | 1 | SOUTH | YES | 22 | 0 | 36 | 0 | 1 | 0.088 | 22
FALCONHYDRO3 | 0.004 | 5729 | 3 | SOUTH | YES | 2.8 | 0 | 11 | 0 | 1.02 | 0.0112 | 2.8
FALCONHYDRO2 | 0.004 | 5728 | 2 | SOUTH | YES | 3 | 0 | 12 | 0 | 1.02 | 0.012 | 3
ZAPATA | 0.005 | 88299 | 1 | SOUTH | YES | 0 | 0 | 0 | 0 | 1.024 | 0 | 0
JNSNCNTY802 | 0.006 | 367 | 2 | NORTH | YES | 90 | 20 | 90 | 0 | 1.02 | 0.54 | 90
JNSNCNTY802 | 0.006 | 366 | 1 | NORTH | YES | 168 | 20 | 168 | 0 | 1.02 | 1.008 | 168
L_WIRTZ_1G2Y | 0.006 | 7036 | 2 | SOUTH | YES | 18 | 0 | 30 |  | 1 | 0.108 | 18
LAR_3 | 0.006 | 8288 | 3 | SOUTH | YES | 78.8 | 25 | 105 |  | 1.023 | 0.4728 | 78.8
L_WIRTZ_1G1Y | 0.006 | 7035 | 1 | SOUTH | YES | 0 | 0 | 29 |  | 1 | 0 | 0
L_MARBFA1_2Y | 0.006 | 7029 | 2 | SOUTH | YES | 13 | 0 | 18 |  | 1 | 0.078 | 13
L_MARBFA1_1Y | 0.006 | 7028 | 1 | SOUTH | YES | 0 | 0 | 18 |  | 1 | 0 | 0
PEARSALLGEN3 | 0.006 | 5892 | 1 | SOUTH | YES | 6.2 | 6 | 23 | 0 | 1.01 | 0.0372 | 6.2
PEARSALLGEN2 | 0.006 | 5891 | 1 | SOUTH | YES | 6.2 | 6 | 24 | 0 | 1.01 | 0.0372 | 6.2
PEARSALLGEN1 | 0.006 | 5890 | 1 | SOUTH | YES | 6.2 | 6 | 24 | 0 | 1.01 | 0.0372 | 6.2
LAR | 0.006 | 80012 | F | SOUTH | YES | 0 | 0 | 0 | 0 | 1.023 | 0 | 0
CIDINDUS | 0.006 | 86105 | 1 | SOUTH | YES | 0 | -500 | 500 | 0 | 1.01
LAR_2 | 0.006 | 8287 | 2 | SOUTH | YES | 9 | 9 | 32 |  | 1.023 | 0.054 | 9
LAR_1 | 0.006 | 8285 | 1 | SOUTH | YES | 16 | 9 | 32 | 0 | 1.038 | 0.096 | 16
L_BUCHAN1_3Y | 0.007 | 7024 | 3 | SOUTH | YES | 11 | 0 | 15 |  | 1 | 0.077 | 11
L_BUCHAN1_2Y | 0.007 | 7023 | 2 | SOUTH | YES | 0 | 0 | 18 |  | 1 | 0 | 0
L_BUCHAN1_1Y | 0.007 | 7022 | 1 | SOUTH | YES | 14 | 0 | 18 |  | 1 | 0.098 | 14
L_FERGUS1_1Y | 0.007 | 7000 | 1 | SOUTH | YES | 399 | 65 | 421 | 0 | 1.015 | 2.793 | 399
L_INKSDA1_1Y | 0.008 | 7026 | 1 | SOUTH | YES | 10 | 0 | 14 |  | 1 | 0.08 | 10
DECRDOVA_5G | 0.01 | 1895 | D | NORTH | YES | 65 | 65 | 70 | 0 | 1.029 | 0.65 | 65
DECRDOVA_4G | 0.01 | 1894 | C | NORTH | YES | 65 | 65 | 70 | 0 | 1.029 | 0.65 | 65
DECRDOVA_3G | 0.01 | 1893 | B | NORTH | YES | 65 | 65 | 70 | 0 | 1.029 | 0.65 | 65
DECRDOVA_2G | 0.01 | 1892 | A | NORTH | YES | 65 | 65 | 71 | 0 | 1.029 | 0.65 | 65
WLFHOLW_3G | 0.01 | 1879 | 3 | NORTH | YES | 268 | 89.3 | 268 | 0 | 1.029 | 2.68 | 268
WLFHOLW_2G | 0.01 | 1878 | 2 | NORTH | YES | 219 | 105 | 219 | 0 | 1.029 | 2.19 | 219
WLFHOLW_1G | 0.01 | 1877 | 1 | NORTH | YES | 216 | 89.3 | 216 | 0 | 1.029 | 2.16 | 216
WCPWRCO_3G | 0.01 | 1455 | 3 | NORTH | YES | 242 | 50 | 242 | 0 | 1.023 | 2.42 | 242
WCPWRCO_2G | 0.01 | 1454 | 2 | NORTH | YES | 204 | 50 | 204 | 0 | 1.023 | 2.04 | 204
WCPWRCO_1G | 0.01 | 1453 | 1 | NORTH | YES | 204 | 50 | 204 | 0 | 1.023 | 2.04 | 204
COMCHEPK_2G | 0.011 | 1899 | 2 | NORTH | YES | 1164 | 1128 | 1164 | 0 | 1.031
COMCHEPK_1G | 0.011 | 1898 | 1 | NORTH | YES | 1164 | 1150 | 1164 | 0 | 1.031
DECRDOVA_1G | 0.011 | 1889 | 1 | NORTH | YES | 779 | 255 | 779 | 0 | 1.022 | 8.569 | 779
RWMILLER01 | 0.014 | 332 | 1 | NORTH | YES | 75 | 18.5 | 75 | 0 | 1.04 | 1.05 | 75
RWMILLER05 | 0.014 | 336 | 5 | NORTH | YES | 101 | 0 | 101 | 0 | 1.04 | 1.414 | 101
RWMILLER04 | 0.014 | 335 | 4 | NORTH | YES | 102 | 0 | 102 | 0 | 1.04 | 1.428 | 102
RWMILLER03 | 0.014 | 334 | 3 | NORTH | YES | 156 | 65 | 208 | 0 | 1.04 | 2.184 | 156
RWMILLER02 | 0.014 | 333 | 2 | NORTH | YES | 119 | 37 | 119 | 0 | 1.04 | 1.666 | 119
EPLVT1 | 0.02 | 80010 | F | SOUTH | YES | 0 | 0 | 0 | 0 | 1.0376 | 0 | 0
MRSSHPRD01 | 0.021 | 345 | 2 | WEST | YES | 12 | 0 | 12 |  | 1.03 | 0.252 | 12
MRSSHPRD | 0.021 | 344 | 1 | WEST | YES | 12 | 0 | 12 |  | 1.03 | 0.252 | 12
ELPS | 0.022 | 8262 | 1 | SOUTH | YES | 6 | 6 | 6 | 0 | 1.039 | 0.132 | 6
AMISTADHDRO2 | 0.028 | 8033 | 2 | SOUTH | YES | 13 | 13 | 25 | 0 | 1.035 | 0.364 | 13
AMISTADHDRO1 | 0.028 | 8032 | 1 | SOUTH | YES | 16.5 | 13 | 33 | 0 | 1.035 | 0.462 | 16.5
HAMILTON | 0.028 | 88253 | 1 | SOUTH | YES | 0 | 0 | 0 | 0 | 1.04 | 0 | 0
SLSTR1PP_1G | 0.035 | 1643 | 1 | NORTH | YES | 6 | 0 | 60 | 0 | 1.022 | 0.21 | 6
BARTNWND_1G | 0.038 | 1600 | 1 | WEST | YES | 12 | 0 | 120 | 0 | 1.022 | 0.456 | 12
WILDHRS11A | 0.052 | 60052 | 1 | WEST | YES | 12.6 | 0 | 126.5 | 0 | 1.005 | 0.6552 | 12.6
WHRLWIND1A | 0.063 | 60081 | 1 | WEST | YES | 6 | 0 | 60 | 0 | 1.03 | 0.378 | 6
GRHAMSES_1G | 0.076 | 1433 | 1 | WEST | YES | 242 | 60 | 242 | 0 | 1.038 | 18.392 | 242
FRNDDRCS | 0.079 | 60202 | SC | WEST | YES | 0 | 0 | 0 | 0 | 1.0259 | 0 | 0
CALHN_G1 | 0.08 | 60057 | 1 | WEST | YES | 17.1 | 0 | 114 | 0 | 1.042 | 1.368 | 17.1
HORSH1 | 0.082 | 60066 | 1 | WEST | YES | 33.3 | 0 | 222 | 0 | 1.005 | 2.7306 | 33.3
HORSH4 | 0.082 | 60072 | 1 | WEST | YES | 17.2 | 0 | 115 | 0 | 1.025 | 1.4104 | 17.2
HORSH3 | 0.082 | 60070 | 1 | WEST | YES | 33.6 | 0 | 224 | 0 | 1.025 | 2.7552 | 33.6
HORSH2 | 0.082 | 60068 | 1 | WEST | YES | 27.6 | 0 | 184 | 0 | 1.025 | 2.2632 | 27.6
LOUIS1A | 0.082 | 60063 | 1 | WEST | YES | 25.5 | 0 | 170.2 | 0 | 1.02 | 2.091 | 25.5
CIRELLO | 0.082 | 60060 | 1 | WEST | YES | 35 | 0 | 233 | 0 | 1 | 2.87 | 35
BUFGGEN | 0.082 | 60058 | 1 | WEST | YES | 18 | 0 | 120 |  | 1 | 1.476 | 18
AEPWIND_8 | 0.088 | 1354 | 1 | WEST | YES | 15.2 | 0 | 101.2 |  | 1.01 | 1.3376 | 15.2
TRENTIPP_8 | 0.088 | 1343 | 1 | WEST | YES | 22.5 | 0 | 150 |  | 1.014 | 1.98 | 22.5
DSKY1 | 0.089 | 60018 | 1 | WEST | YES | 12.6 | 0 | 84 | 0 | 1.032 | 1.1214 | 12.6
DSKY2 | 0.089 | 60000 | 1 | WEST | YES | 11.5 | 0 | 76.5 |  | 1.039 | 1.0235 | 11.5
ORNNWP1 | 0.09 | 60017 | 1 | WEST | YES | 12 | 0 | 80 |  | 1.027 | 1.08 | 12
L_DIVIDE1_1N | 0.091 | 76091 | 1 | WEST | YES | 26.5 | 0 | 375 | 0 | 1 | 2.4115 | 26.5
SWMESA | 0.092 | 6016 | 1 | WEST | YES | 11.2 | 0 | 75 |  | 1.03 | 1.0304 | 11.2
TNWDWRDU2_8 | 0.092 | 38332 | 1 | WEST | YES | 12 | 0 | 80 |  | 1.0232 | 1.104 | 12
RIO_DRCS | 0.092 | 60201 | SC | WEST | YES | 0 | 0 | 0 | 0 | 1.04 | 0 | 0
WDWDU1 | 0.092 | 60016 | 1 | WEST | YES | 12 | 0 | 80 |  | 1.033 | 1.104 | 12
KM SEP | 0.092 | 60005 | 1 | WEST | YES | 6 | 0 | 40 |  | 1.035 | 0.552 | 6
KM NEP | 0.092 | 60003 | 1 | WEST | YES | 12 | 0 | 80 |  | 1.03 | 1.104 | 12
RDCNYNG1 | 0.093 | 36998 | 1 | WEST | YES | 8.4 | 0 | 84 | 0 | 1.01 | 0.7812 | 8.4
L_GASCCR1_1N | 0.093 | 76031 | 1 | WEST | YES | 15 | 0 | 150 | 0 | 1 | 1.395 | 15
KM NWP | 0.093 | 60019 | 1 | WEST | YES | 12 | 0 | 80 |  | 1.03 | 1.116 | 12
KM SWP | 0.093 | 60007 | 1 | WEST | YES | 12 | 0 | 80 |  | 1.03 | 1.116 | 12
L_SWEETW1_4N | 0.095 | 71060 | 1 | WEST | YES | 15.7 | 0 | 105 | 0 | 1 | 1.4915 | 15.7
L_SWEETW1_3N | 0.095 | 71059 | 1 | WEST | YES | 17.8 | 0 | 119 | 0 | 1 | 1.691 | 17.8
L_SWEETW1_2N | 0.095 | 71057 | 1 | WEST | YES | 20.3 | 0 | 135 | 0 | 1 | 1.9285 | 20.3
L_SWEETW1_1N | 0.095 | 71054 | 1 | WEST | YES | 16.1 | 0 | 107.5 | 0 | 1 | 1.5295 | 16.1
L_BITTCR1_1N | 0.095 | 71051 | 1 | WEST | YES | 5.6 | 0 | 37.5 |  | 1.01 | 0.532 | 5.6
NWPWRG1_1G | 0.095 | 1350 | 1 | WEST | YES | 3.4 | 0 | 34.3 |  | 1.02 | 0.323 | 3.4
WESTXWIN_1G | 0.095 | 1349 | 1 | WEST | YES | 0.7 | 0 | 6.6 |  | 1.02 | 0.0665 | 0.7
KINDERMG_3G | 0.096 | 1071 | 1 | WEST | YES | 45.7 | 12 | 45.7 | 0 | 1.01
KINDERMG_2G | 0.096 | 1070 | 1 | WEST | YES | 45.7 | 12 | 45.7 | 0 | 1.01
KINDERMG_1G | 0.096 | 1069 | 1 | WEST | YES | 25 | 5 | 25 | 0 | 1.01
SCURRYCW_1G | 0.096 | 1068 | 1 | WEST | YES | 14.1 | 0 | 141 |  | 1.01 | 1.3536 | 14.1
CIELOGEN_2G | 0.096 | 1062 | 1 | WEST | YES | 6.1 | 0 | 61 |  | 1 | 0.5856 | 6.1
CIELOGEN_1G | 0.096 | 1061 | 1 | WEST | YES | 9.9 | 0 | 99 |  | 1 | 0.9504 | 9.9
SNYDERW1A | 0.097 | 6637 | 1 | WEST | YES | 6.3 | 0 | 63 | 0 | 1.025 | 0.6111 | 6.3
BSP_1 | 0.098 | 1320 | 1 | WEST | YES | 25.8 | 2.9 | 25.8 |  | 1
AIRTRICITY_8 | 0.098 | 1170 | 1 | WEST | YES | 18 | 0 | 180 | 0 | 1.01 | 1.764 | 18
MCDDONAL_8 | 0.1 | 1333 | 1 | WEST | YES | 21.4 | 0 | 214.2 | 0 | 1.01 | 2.14 | 21.4
OCOTILLO_1G | 0.1 | 1328 | 1 | WEST | YES | 5.8 | 0 | 58 |  | 0.99 | 0.58 | 5.8
STANTONW_8 | 0.1 | 1326 | 1 | WEST | YES | 10.1 | 0 | 100.5 | 0 | 1.01 | 1.01 | 10.1
L_DELAWA1_1Y | 0.1 | 7038 | 2 | WEST | YES | 4.5 | 0 | 30 | 0 | 1 | 0.45 | 4.5
L_DELAWA1_1Y | 0.1 | 7038 | 1 | WEST | YES | 5.2 | 0 | 35 | 0 | 1 | 0.52 | 5.2
MRGNFG_6G | 0.1 | 1044 | F | WEST | YES | 66 | 66 | 66 |  | 0.99 | 6.6 | 66
MRGNEG_5G | 0.1 | 1043 | E | WEST | YES | 68 | 68 | 68 |  | 0.99 | 6.8 | 68
MRGNDG_4G | 0.1 | 1042 | D | WEST | YES | 70 | 69 | 70 |  | 0.99 | 7 | 70
MRGNCG_3G | 0.1 | 1041 | C | WEST | YES | 70 | 69 | 70 |  | 0.99 | 7 | 70
MRGNBG_2G | 0.1 | 1040 | B | WEST | YES | 71 | 70 | 71 |  | 0.99 | 7.1 | 71
MRGNAG_1G | 0.1 | 1039 | A | WEST | YES | 69 | 69 | 69 |  | 0.99 | 6.9 | 69
MORGAN5G_5G | 0.1 | 1037 | 5 | WEST | YES | 137 | 40 | 137 |  | 0.99 | 13.7 | 137
PB6GEN_7G | 0.1 | 1008 | 6 | WEST | YES | 515 | 130 | 515 | 0 | 1.022 | 51.5 | 515
PB5GEN_6G | 0.1 | 1007 | 5 | WEST | YES | 115 | 40 | 115 | 0 | 1.022 | 11.5 | 115
PBCTEGE_5G | 0.1 | 1006 | E | WEST | YES | 65 | 65 | 68 | 0 | 1.022 | 6.5 | 65
PBCTDGE_4G | 0.1 | 1005 | D | WEST | YES | 65 | 65 | 65 | 0 | 1.022 | 6.5 | 65
PBCTCGE_3G | 0.1 | 1004 | C | WEST | YES | 62 | 62 | 66 | 0 | 1.022 | 6.2 | 62
PBCTBGE_2G | 0.1 | 1003 | B | WEST | YES | 65 | 65 | 66 | 0 | 1.022 | 6.5 | 65
PBCTAGE_1G | 0.1 | 1002 | A | WEST | YES | 64 | 64 | 65 | 0 | 1.022 | 6.4 | 64
TIEHVSG_2G | 0.101 | 11025 | 1 | WEST | YES | 211 | 63 | 211 | 0 | 1.017 | 21.311 | 211
TIEHVCG_4G | 0.101 | 11024 | 1 | WEST | YES | 149 | 103 | 149 | 0 | 1.017 | 15.049 | 149
TIEHVCG_3G | 0.101 | 11023 | 1 | WEST | YES | 132 | 103 | 132 | 0 | 1.017 | 13.332 | 132
TIEHVCG_2G | 0.101 | 11022 | 1 | WEST | YES | 132 | 103 | 132 | 0 | 1.017 | 13.332 | 132
TIEHVCG_1G | 0.101 | 11021 | 1 | WEST | YES | 145 | 103 | 145 | 0 | 1.017 | 14.645 | 145
TIEHVSG_1G | 0.101 | 11020 | 1 | WEST | YES | 211 | 63 | 211 | 0 | 1.017 | 21.311 | 211
NAV6ST | 0.101 | 11014 | 1 | WEST | YES | 115 | 40 | 115 | 0 | 1.017 | 11.615 | 115
NAV5CT | 0.101 | 11013 | 1 | WEST | YES | 80 | 18 | 80 | 0 | 1.017 | 8.08 | 80
NAV4CT | 0.101 | 11012 | 1 | WEST | YES | 80 | 18 | 80 | 0 | 1.017 | 8.08 | 80
NAV3ST | 0.101 | 11011 | 1 | WEST | YES | 115 | 40 | 115 | 0 | 1.017 | 11.615 | 115
NAV2CT | 0.101 | 11009 | 1 | WEST | YES | 80 | 18 | 80 | 0 | 1.017 | 8.08 | 80
NAV1CT | 0.101 | 11001 | 1 | WEST | YES | 80 | 18 | 80 | 0 | 1.017 | 8.08 | 80
CALENG3G_3G | 0.102 | 1047 | 3 | WEST | YES | 69 | 27 | 69 | 0 | 1.017 | 7.038 | 69
CALENG2G_2G | 0.102 | 1046 | 2 | WEST | YES | 74 | 27 | 74 | 0 | 1.017 | 7.548 | 74
CALENG1G_1G | 0.102 | 1045 | 1 | WEST | YES | 73 | 27 | 73 | 0 | 1.017 | 7.446 | 73
LONGSHORT_5 | 0.103 | 1058 | 1 | NORTH | YES | 15 | 0 | 149 |  | 0.95 | 1.545 | 15
MESQUITW_2G | 0.108 | 1438 | 1 | WEST | YES | 23.6 | 0 | 236 |  | 1.01 | 2.5488 | 23.6
MESQUITW_1G | 0.108 | 1437 | 1 | WEST | YES | 40 | 0 | 400 | 0 | 1.023 | 4.32 | 40
ROSCOEWI_5 | 0.111 | 1057 | 1 | WEST | YES | 12.6 | 0 | 126.5 |  | 0.99 | 1.3986 | 12.6
ROSCOEW_5 | 0.111 | 1049 | 1 | WEST | YES | 20.9 | 0 | 209 |  | 0.99 | 2.3199 | 20.9
SWETWATR_4G | 0.117 | 1419 | 4 | WEST | YES | 61 | 36 | 61 | 0 | 1.039 | 7.137 | 61
SWETWATR_3G | 0.117 | 1418 | 3 | WEST | YES | 68 | 36 | 68 | 0 | 1.039 | 7.956 | 68
SWETWATR_2G | 0.117 | 1417 | 2 | WEST | YES | 72 | 36 | 72 | 0 | 1.039 | 8.424 | 72
SWETWATR_1G | 0.117 | 1416 | 1 | WEST | YES | 30 | 18 | 30 | 0 | 1.039 | 3.51 | 30
GRHAMSES_2G | 0.163 | 1432 | 2 | WEST | YES | 369 | 90 | 369 |  | 1.023 | 60.147 | 369

## Kq
Generator Sensitivities
Name of Bus | P Sensitivity of Bus | Number of Bus | ID | Area Name of Gen | AGC | Gen MW | Min MW | Max MW | V Sensitivity of Bus | Set Volt
JCKCNTY803 | -0.102 | 582 | 3 | NORTH | YES | 147 | 0 | 147 | 0 | 1.022 | -14.994 | 147
JCKCNTY802 | -0.102 | 581 | 2 | NORTH | YES | 147 | 0 | 147 | 0 | 1.022 | -14.994 | 147 | HOUSTON | 0
JCKCNTY801 | -0.102 | 580 | 1 | NORTH | YES | 288 | 0 | 288 | 0 | 1.022 | -29.376 | 288 | NORTH | -99.4195
NTHTEXAS02 | -0.034 | 504 | 2 | NORTH | YES | 5 | 5 | 18 | 0 | 1.015 | -0.17 | 5 | SOUTH | 5.4022
NTHTEXAS03 | -0.034 | 505 | 3 | NORTH | YES | 15 | 15 | 38 | 0 | 1.015 | -0.51 | 15 | WEST | 122.4418
NTHTEXAS01 | -0.034 | 503 | 1 | NORTH | YES | 5 | 5 | 18 | 0 | 1.015 | -0.17 | 5
EAGLEMNT_1G | -0.012 | 1861 | MB | NORTH | YES | 0 | 30 | 112 |  | 1.033 | 0 | 0
EAGLEMNT_2G | -0.012 | 1862 | MB | NORTH | YES | 0 | 40 | 100 |  | 1.033 | 0 | 0 | HOUSTON | 13825.3008
EAGLEMNT_3G | -0.012 | 1863 | MB | NORTH | YES | 0 | 50 | 378 |  | 1.033 | 0 | 0 | NORTH | 19200.9004
RWMILLER04 | -0.011 | 335 | 4 | NORTH | YES | 102 | 0 | 102 | 0 | 1.04 | -1.122 | 102 | SOUTH | 13890.7002
RWMILLER03 | -0.011 | 334 | 3 | NORTH | YES | 156 | 65 | 208 | 0 | 1.04 | -1.716 | 156 | WEST | 4928.9009
RWMILLER05 | -0.011 | 336 | 5 | NORTH | YES | 101 | 0 | 101 | 0 | 1.04 | -1.111 | 101
RWMILLER02 | -0.011 | 333 | 2 | NORTH | YES | 119 | 37 | 119 | 0 | 1.04 | -1.309 | 119
RWMILLER01 | -0.011 | 332 | 1 | NORTH | YES | 75 | 18.5 | 75 | 0 | 1.04 | -0.825 | 75 | HOUSTON | 0
SPENCER_G4 | -0.009 | 923 | 1 | NORTH | YES | 48 | 20 | 61 | 0 | 1.03 | -0.432 | 48 | NORTH | -0.0051779
SPENCER_G5 | -0.009 | 924 | 1 | NORTH | YES | 52 | 20 | 64 | 0 | 1.03 | -0.468 | 52 | SOUTH | 0.00038891
DENISNDM | -0.007 | 6948 | 1 | NORTH | YES | 40 | 5 | 40 | 0 | 1.015 | -0.28 | 40 | WEST | 0.024842
DENISNDM | -0.007 | 6948 | 2 | NORTH | YES | 40 | 5 | 40 | 0 | 1.015 | -0.28 | 40
VALLLEY_1G | -0.006 | 1687 | 1 | NORTH | YES | 140 | 15 | 175 | 0 | 1.036 | -0.84 | 140
VALLEY_2G | -0.006 | 1688 | 2 | NORTH | YES | 527 | 90 | 527 | 0 | 1.036 | -3.162 | 527 | N to H | -0.0051779
LAMARPWR_5G | -0.004 | 1682 | 5 | NORTH | YES | 163 | 67.7 | 163 | 0 | 1.031 | -0.652 | 163 | N to S | -0.0055668
LAMARPWR_4G | -0.004 | 1681 | 4 | NORTH | YES | 164 | 67.7 | 164 | 0 | 1.031 | -0.656 | 164 | W to N | 0.030019
KMICHICT1_G | -0.004 | 11691 | 1 | NORTH | YES | 142 | 80 | 142 | 0 | 1.029 | -0.568 | 142 |  | 0.0055668
PEC_3G | -0.004 | 1677 | 3 | NORTH | YES | 91 | 35 | 91 | 0 | 1.022 | -0.364 | 91 |  | -0.030019
LAMARPWR_6G | -0.004 | 1683 | 6 | NORTH | YES | 199 | 129.1 | 199 | 0 | 1.031 | -0.796 | 199
LAMARPWR_1G | -0.004 | 1678 | 1 | NORTH | YES | 154 | 67.7 | 154 | 0 | 1.031 | -0.616 | 154
KMICHICT5_G | -0.004 | 11695 | 5 | NORTH | YES | 138 | 80 | 138 | 0 | 1.029 | -0.552 | 138
COLLIN_1G | -0.004 | 2371 | MB | NORTH | YES | 0 | 40 | 138 |  | 1.022 | 0 | 0
LAMARPWR_3G | -0.004 | 1680 | 3 | NORTH | YES | 199 | 129.1 | 199 | 0 | 1.031 | -0.796 | 199
PEC_2G | -0.004 | 1676 | 2 | NORTH | YES | 84 | 35 | 84 | 0 | 1.022 | -0.336 | 84
KMICHIST3_G | -0.004 | 11693 | 3 | NORTH | YES | 310 | 60 | 310 | 0 | 1.029 | -1.24 | 310
KMICHICT4_G | -0.004 | 11694 | 4 | NORTH | YES | 136 | 80 | 136 | 0 | 1.029 | -0.544 | 136
VALLEY_3G | -0.004 | 1689 | 3 | NORTH | YES | 186.2 | 25 | 354 | 0 | 1.015 | -0.7448 | 186.2
KMICHICT2_G | -0.004 | 11692 | 2 | NORTH | YES | 144 | 80 | 144 | 0 | 1.029 | -0.576 | 144
KMICHIST6_G | -0.004 | 11696 | 6 | NORTH | YES | 303 | 60 | 303 | 0 | 1.029 | -1.212 | 303
LAMARPWR_2G | -0.004 | 1679 | 2 | NORTH | YES | 155 | 67.7 | 155 | 0 | 1.031 | -0.62 | 155
PEC_1G | -0.004 | 1675 | 1 | NORTH | YES | 80 | 35 | 80 | 0 | 1.022 | -0.32 | 80
OLINGER_G2 | -0.003 | 843 | 1 | NORTH | YES | 86.7 | 25 | 105 | 0 | 1.03 | -0.2601 | 86.7
NEWMAN_G5 | -0.003 | 837 | 1 | NORTH | YES | 0 | 15 | 37 |  | 1.01 | 0 | 0
FPLEFR2A_G | -0.003 | 12421 | 1 | NORTH | YES | 170 | 72 | 170 | 0 | 1 | -0.51 | 170
FPLEFR1C_G | -0.003 | 12413 | 3 | NORTH | YES | 159 | 72 | 159 | 0 | 1 | -0.477 | 159
STEAM2 | -0.003 | 949 | 1 | NORTH | YES | 26 | 8 | 26 | 0 | 0.99 | -0.078 | 26
LKHB2_G | -0.003 | 2452 | 2 | NORTH | YES | 514 | 80 | 514 | 0 | 1.029 | -1.542 | 514
FPLEFR1S_G | -0.003 | 12414 | 4 | NORTH | YES | 414 | 191 | 414 | 0 | 1 | -1.242 | 414
MOSES_3G | -0.003 | 1703 | 3 | NORTH | YES | 808 | 463 | 808 | 0 | 1.031
MOSES_2G | -0.003 | 1702 | 2 | NORTH | YES | 579 | 175 | 579 | 0 | 1.031
HANDLEY_1G | -0.003 | 1945 | MB | NORTH | YES | 0 | 25 | 36 |  | 1.003 | 0 | 0
OLINGER_G3 | -0.003 | 844 | 1 | NORTH | YES | 118.3 | 45 | 148 | 0 | 1.03 | -0.3549 | 118.3
FPLEFR2C_G | -0.003 | 12423 | 3 | NORTH | YES | 162 | 72 | 162 | 0 | 1 | -0.486 | 162
FPLEFR2B_G | -0.003 | 12422 | 2 | NORTH | YES | 160 | 72 | 160 | 0 | 1 | -0.48 | 160
FPLEFR1B_G | -0.003 | 12412 | 2 | NORTH | YES | 157 | 72 | 157 | 0 | 1 | -0.471 | 157
OLINGER_G4 | -0.003 | 845 | 1 | NORTH | YES | 59.1 | 0 | 76 | 0 | 1.03 | -0.1773 | 59.1
NTHLK1_G | -0.003 | 2381 | 1 | NORTH | YES | 0 | 35 | 156 |  | 1.029 | 0 | 0
FPLEFR2S_G | -0.003 | 12424 | 4 | NORTH | YES | 412 | 191 | 412 | 0 | 1 | -1.236 | 412
NTHLK3_G | -0.003 | 2383 | 3 | NORTH | YES | 247.4 | 50 | 329 | 0 | 1.029 | -0.7422 | 247.4
FPLEFR1A_G | -0.003 | 12411 | 1 | NORTH | YES | 170 | 72 | 170 | 0 | 1 | -0.51 | 170
LKHB1_G | -0.003 | 2451 | 1 | NORTH | YES | 0 | 80 | 391 |  | 1.029 | 0 | 0
STEAM3 | -0.003 | 950 | 1 | NORTH | YES | 41 | 13 | 41 | 0 | 1.02 | -0.123 | 41
MOSES_1G | -0.003 | 1701 | 1 | NORTH | YES | 560 | 175 | 560 | 0 | 1.031
STEAM1 | -0.003 | 948 | 1 | NORTH | YES | 0 | 12 | 20 |  | 1.02 | 0 | 0
HANDLEY_5G | -0.003 | 1949 | 5 | NORTH | YES | 0 | 150 | 435 |  | 1.03 | 0 | 0
HANDLEY_3G | -0.003 | 1947 | 3 | NORTH | YES | 353.4 | 100 | 392 | 0 | 1.03 | -1.0602 | 353.4
HANDLEY_4G | -0.003 | 1948 | 4 | NORTH | YES | 217.5 | 150 | 435 | 0 | 1.022 | -0.6525 | 217.5
DCEAST | -0.003 | 5925 | 1 | NORTH | YES | 400.3 | -600 | 600 | 0 | 1.025 | -1.2009 | 400.3
HANDLEY_2G | -0.003 | 1946 | MB | NORTH | YES | 0 | 30 | 68 |  | 1.003 | 0 | 0
NTHLK2_G | -0.003 | 2382 | 2 | NORTH | YES | 0 | 35 | 181 |  | 1.029 | 0 | 0
OLINGER_G1 | -0.003 | 842 | 1 | NORTH | YES | 63.1 | 20 | 80 | 0 | 1.03 | -0.1893 | 63.1
TGATEWAY_2G | -0.002 | 13117 | 2 | NORTH | YES | 128 | 30 | 128 | 0 | 1.035 | -0.256 | 128
CHAMPION_1G | -0.002 | 3348 | MB | NORTH | YES | 0 | 42 | 42 |  | 1 | 0 | 0
MARTLAKE_2G | -0.002 | 3098 | 2 | NORTH | YES | 795 | 461 | 795 | 0 | 1.031
TGATEWAY_4G | -0.002 | 13119 | 4 | NORTH | YES | 399 | 65 | 399 | 0 | 1.035 | -0.798 | 399
TGATEWAY_3G | -0.002 | 13118 | 3 | NORTH | YES | 146 | 30 | 146 | 0 | 1.035 | -0.292 | 146
TGATEWAY_1G | -0.002 | 13116 | 1 | NORTH | YES | 149 | 30 | 149 | 0 | 1.035 | -0.298 | 149
MTCK7_G | -0.002 | 2414 | 7 | NORTH | YES | 0 | 30 | 114 |  | 1.029 | 0 | 0
MTCK8_G | -0.002 | 2417 | 8 | NORTH | YES | 477 | 60 | 556 | 0 | 1.029 | -0.954 | 477
MTCK6_G | -0.002 | 2413 | 6 | NORTH | YES | 0 | 30 | 118 |  | 1.029 | 0 | 0
TRINIDAD_6G | -0.002 | 3126 | 1 | NORTH | YES | 226 | 46 | 226 | 0 | 1 | -0.452 | 226
MTCK3_G | -0.002 | 2419 | MB | NORTH | YES | 0 | 10 | 63 |  | 0.9667 | 0 | 0
MARTLAKE_1G | -0.002 | 3097 | 1 | NORTH | YES | 799 | 500 | 799 | 0 | 1.031
MTCK2_G | -0.002 | 2418 | 2 | NORTH | YES | 0 | 10 | 23 |  | 0.9667 | 0 | 0
STRYKER_2G | -0.002 | 3108 | 2 | NORTH | YES | 484 | 75 | 484 | 0 | 1.029 | -0.968 | 484
MARTLAKE_3G | -0.002 | 3099 | 3 | NORTH | YES | 804 | 500 | 804 | 0 | 1.031
STRYKER_1G | -0.002 | 3107 | 1 | NORTH | YES | 140.5 | 45 | 182 | 0 | 1.029 | -0.281 | 140.5
MRSSHPRD01 | -0.002 | 345 | 2 | WEST | YES | 12 | 0 | 12 |  | 1.03 | -0.024 | 12
MRSSHPRD | -0.002 | 344 | 1 | WEST | YES | 12 | 0 | 12 |  | 1.03 | -0.024 | 12
CALFREST_3G | -0.001 | 13133 | 3 | NORTH | YES | 174 | 40 | 174 | 0 | 1.035 | -0.174 | 174
ATKINS3 | -0.001 | 32886 | MB | NORTH | YES | 0 | 5 | 12 |  | 1 | 0 | 0
BBRN_2G | -0.001 | 3382 | 2 | NORTH | YES | 610 | 225 | 610 | 0 | 1.0345
ATKINS5 | -0.001 | 32891 | MB | NORTH | YES | 0 | 5 | 25 |  | 1.031 | 0 | 0
ATKINS7 | -0.001 | 32888 | 1 | NORTH | YES | 0 | 4 | 17 |  | 1.028 | 0 | 0
GIBN_CREK_G1 | -0.001 | 990 | 1 | NORTH | YES | 464 | 200 | 464 | 0 | 1.0275
FTR_CN4_5095 | -0.001 | 48674 | 4 | NORTH | YES | 380 | 0 | 380 | 0 | 1.0319 | -0.38 | 380
FTR_GT3_5085 | -0.001 | 48673 | 3 | NORTH | YES | 158 | 0 | 158 | 0 | 1.0319 | -0.158 | 158
TNTNPONE_18 | -0.001 | 39960 | 1 | NORTH | YES | 152 | 30 | 152 |  | 1.04
MDLTHELP_2G | -0.001 | 1942 | 2 | NORTH | YES | 215 | 74 | 215 | 0 | 1.02 | -0.215 | 215
FTR_GT1_5105 | -0.001 | 48671 | 1 | NORTH | YES | 156 | 0 | 156 | 0 | 1.0319 | -0.156 | 156
BBRN_1G | -0.001 | 3381 | 1 | NORTH | YES | 597 | 225 | 597 | 0 | 1.0345
ATKINS4 | -0.001 | 32890 | MB | NORTH | YES | 0 | 5 | 22 |  | 1.031 | 0 | 0
ATKINS6 | -0.001 | 32887 | MB | NORTH | YES | 0 | 12 | 51 |  | 1.028 | 0 | 0
CALFREST_6G | -0.001 | 13136 | 6 | NORTH | YES | 176 | 40 | 176 | 0 | 1.035 | -0.176 | 176
CALFREST_4G | -0.001 | 13134 | 4 | NORTH | YES | 156 | 40 | 156 | 0 | 1.035 | -0.156 | 156
CALFREST_2G | -0.001 | 13132 | 2 | NORTH | YES | 155 | 57 | 155 | 0 | 1.035 | -0.155 | 155
LEG_2___2 | -0.001 | 48722 | 2 | NORTH | YES | 853 | 357 | 853 | 0 | 1.0348
CALFREST_1G | -0.001 | 13131 | 1 | NORTH | YES | 152 | 40 | 152 | 0 | 1.035 | -0.152 | 152
MDLTHELP_3G | -0.001 | 1943 | 3 | NORTH | YES | 215 | 74 | 215 | 0 | 1.02 | -0.215 | 215
JNSNCNTY802 | -0.001 | 366 | 1 | NORTH | YES | 168 | 20 | 168 | 0 | 1.02 | -0.168 | 168
LEG_1___1 | -0.001 | 48721 | 1 | NORTH | YES | 836 | 357 | 836 | 0 | 1.0348
ENNSTRAC_1G | -0.001 | 12322 | 1 | NORTH | YES | 196 | 130 | 196 | 0 | 1.043 | -0.196 | 196
MDLTHELP_1G | -0.001 | 1941 | 1 | NORTH | YES | 215 | 74 | 215 | 0 | 1.02 | -0.215 | 215
MDLTHELP_4G | -0.001 | 1944 | 4 | NORTH | YES | 214 | 74 | 214 | 0 | 1.02 | -0.214 | 214
WHITNYDM02 | -0.001 | 245 | 2 | NORTH | YES | 15 | 0 | 15 | 0 | 1.035 | -0.015 | 15
LAKE_CRK2_G | -0.001 | 3417 | 2 | NORTH | YES | 227 | 40 | 227 | 0 | 1.029 | -0.227 | 227
WHITNYDM01 | -0.001 | 244 | 1 | NORTH | YES | 15 | 0 | 15 | 0 | 1.035 | -0.015 | 15
ENNSTRAC_2G | -0.001 | 12323 | 2 | NORTH | YES | 116 | 100 | 116 | 0 | 1.043 | -0.116 | 116
LAKE_CRK1_G | -0.001 | 3416 | 1 | NORTH | YES | 35.4 | 33 | 75 | 0 | 1.043 | -0.0354 | 35.4
THOUSE_2G | -0.001 | 3404 | 2 | NORTH | YES | 805 | 250 | 805 | 0 | 1.026 | -0.805 | 805
THOUSE_1G | -0.001 | 3403 | 1 | NORTH | YES | 563 | 200 | 563 | 0 | 1.026 | -0.563 | 563
MDLTHELP_6G | -0.001 | 1938 | 6 | NORTH | YES | 229 | 74 | 229 | 0 | 1.02 | -0.229 | 229
JNSNCNTY802 | -0.001 | 367 | 2 | NORTH | YES | 90 | 20 | 90 | 0 | 1.02 | -0.09 | 90
CALFREST_5G | -0.001 | 13135 | 5 | NORTH | YES | 157 | 57 | 157 | 0 | 1.035 | -0.157 | 157
DANSBY14 | -0.001 | 32892 | 1 | NORTH | YES | 81 | 25 | 108 | 0 | 1.035 | -0.081 | 81
DANSBY2 | -0.001 | 32884 | 1 | NORTH | YES | 46 | 2 | 46 | 0 | 1.015 | -0.046 | 46
TAMUGEN1 | -0.001 | 32798 | 1 | NORTH | YES | 32 | 0 | 32 |  | 1.02 | -0.032 | 32
FTR_GT2_5110 | -0.001 | 48672 | 2 | NORTH | YES | 159 | 0 | 159 | 0 | 1.0319 | -0.159 | 159
TNTNPONE_28 | -0.001 | 39970 | 1 | NORTH | YES | 154 | 30 | 154 |  | 1.04
MDLTHELP_5G | -0.001 | 1937 | 5 | NORTH | YES | 225 | 74 | 225 | 0 | 1.02 | -0.225 | 225
FOR_4 | 0 | 8154 | 4 | SOUTH | YES | 74.6 | 60 | 81 | 0 | 1.03 | 0 | 74.6
DOW38200 | 0 | 49859 | 33 | HOUSTON | YES | 28 | 0 | 45 | 0 | 1
UCAR_1 | 0 | 8148 | 2 | SOUTH | YES | 7 | 0 | 7 | 0 | 1.01 | 0 | 7
FOR_2 | 0 | 8138 | 2 | SOUTH | YES | 65.8 | 45 | 80 | 0 | 1.03 | 0 | 65.8
EXN942GT | 0 | 49829 | 11 | HOUSTON | YES | 20 | 5.4 | 21 | 0 | 1.0326 | 0 | 20
DUP1V_1 | 0 | 8066 | 1 | SOUTH | YES | 73 | 0 | 73 | 0 | 1.0031 | 0 | 73
DOW39200 | 0 | 49863 | 35 | HOUSTON | YES | 55 | 0 | 88 | 0 | 1
DOW39100 | 0 | 49862 | 36 | HOUSTON | YES | 54 | 0 | 86 | 0 | 1
L_RIONOG1S1Y | 0 | 7813 | 4 | SOUTH | YES | 293 | 0 | 293 | 0 | 1.02 | 0 | 293
EXN938GT | 0 | 49826 | 5 | HOUSTON | YES | 43 | 9.2 | 45.9 | 0 | 1.0326 | 0 | 43
L_RIONOG1G2Y | 0 | 7811 | 2 | SOUTH | YES | 148 | 0 | 148 | 0 | 1.02 | 0 | 148
TGF_GT1_8000 | 0 | 48911 | 1 | HOUSTON | YES | 69.2 | 0 | 69.2 | 0 | 1.029 | 0 | 69.2
THW_5556 | 0 | 48887 | F | HOUSTON | YES | 16.4 | 5 | 57 |  | 1.0319 | 0 | 16.4
L_BASTEN1_3Y | 0 | 7809 | 1 | SOUTH | YES | 227 | 42 | 227 | 0 | 1.004 | 0 | 227
EXN_17GT | 0 | 49805 | 3 | HOUSTON | YES | 31 | 8.3 | 33 |  | 1.0326 | 0 | 31
L_BASTEN1_1Y | 0 | 7807 | 1 | SOUTH | YES | 147 | 83.5 | 147 | 0 | 1.004 | 0 | 147
L_GUADGE1_5Y | 0 | 7804 | 5 | SOUTH | YES | 183 | 30 | 183 | 0 | 1.02 | 0 | 183
CNOPST1 | 0 | 8562 | 3 | SOUTH | YES | 153 | 0 | 153 | 0 | 1.03 | 0 | 153
L_GUADGE1_3Y | 0 | 7802 | 3 | SOUTH | YES | 146 | 30 | 146 | 0 | 1.02 | 0 | 146
THW_ST4_ST_4 | 0 | 48874 | 4 | HOUSTON | YES | 108 | 19 | 108 | 0 | 1.0435 | 0 | 108
THW_ST3_ST_3 | 0 | 48873 | 3 | HOUSTON | YES | 110 | 19 | 110 | 0 | 1.0435 | 0 | 110
L_GUADGE1_1Y | 0 | 7800 | 1 | SOUTH | YES | 151 | 30 | 151 | 0 | 1.02 | 0 | 151
L_LAKEWO9_1Y | 0 | 7624 | 1 | SOUTH | YES | 0 | 0 | 2.4 |  | 1 | 0 | 0
SJS_GT2_GT2 | 0 | 48842 | 2 | HOUSTON | YES | 49 | 49 | 81 | 0 | 1.0362 | 0 | 49
L_MCQUEE9_1Y | 0 | 7605 | 3 | SOUTH | YES | 0 | 0 | 2.8 |  | 1.025 | 0 | 0
L_MCQUEE9_1Y | 0 | 7605 | 1 | SOUTH | YES | 0 | 0 | 2.4 |  | 1.025 | 0 | 0
CVC_GT4_8005 | 0 | 48815 | 4 | HOUSTON | YES | 165 | 91.8 | 165 | 0 | 1.0362 | 0 | 165
CVC_ST5_5040 | 0 | 48814 | 1 | HOUSTON | YES | 133 | 91.8 | 133 |  | 1.029 | 0 | 133
CVC_GT1_5035 | 0 | 48813 | 1 | HOUSTON | YES | 155 | 91.8 | 155 |  | 1.029 | 0 | 155
CNOPGT2 | 0 | 8561 | 2 | SOUTH | YES | 165 | 0 | 165 | 0 | 1.03 | 0 | 165
SRB_GN4_4 | 0 | 48854 | 4 | HOUSTON | YES | 226 | 35 | 226 |  | 1.0326 | 0 | 226
DIB_GT3_8090 | 0 | 48614 | 4 | HOUSTON | YES | 77.2 | 15 | 77.2 | 0 | 1.0326 | 0 | 77.2
DECRDOVA_5G | 0 | 1895 | D | NORTH | YES | 65 | 65 | 70 | 0 | 1.029 | 0 | 65
DIB_ST1_8085 | 0 | 48613 | 3 | HOUSTON | YES | 69 | 0 | 69 | 0 | 1.0326 | 0 | 69
DPEC_GT45070 | 0 | 48644 | 4 | HOUSTON | YES | 158 | 98 | 158 | 0 | 1.0319 | 0 | 158
PSG_GN2_8050 | 0 | 48740 | 1 | HOUSTON | YES | 178 | 60 | 178 | 0 | 1.0326 | 0 | 178
CBE_GT4 | 0 | 48735 | 1 | HOUSTON | YES | 86 | 0 | 86 | 0 | 1.029 | 0 | 86
DECRDOVA_3G | 0 | 1893 | B | NORTH | YES | 65 | 65 | 70 | 0 | 1.029 | 0 | 65
THW_3132 | 0 | 48875 | B | HOUSTON | YES | 57 | 5 | 57 | 0 | 1.0435 | 0 | 57
THW_5152 | 0 | 48885 | A | HOUSTON | YES | 16.4 | 5 | 57 |  | 1.0319 | 0 | 16.4
THW_3132 | 0 | 48875 | A | HOUSTON | YES | 57 | 5 | 57 | 0 | 1.0435 | 0 | 57
L_AUSTPL1_1Y | 0 | 7020 | 1 | SOUTH | YES | 7 | 0 | 8 |  | 1 | 0 | 7
L_HAYSEN1_3Y | 0 | 7016 | 3 | SOUTH | YES | 226 | 74 | 226 | 0 | 1.008 | 0 | 226
DOW49000 | 0 | 49869 | 45 | HOUSTON | YES | 59 | 0 | 94 |  | 1
SRB_GT211035 | 0 | 48855 | B2 | HOUSTON | YES | 0 | 0 | 12 |  | 1.014 | 0 | 0
DIB_GT1_8080 | 0 | 48611 | 1 | HOUSTON | YES | 64 | 0 | 64 | 0 | 1.0326 | 0 | 64
DOW64000 | 0 | 49873 | 64 | HOUSTON | YES | 41 | 0 | 64.8 | 0 | 1
DPEC_GT25025 | 0 | 48642 | 2 | HOUSTON | YES | 156 | 98 | 156 | 0 | 1.0319 | 0 | 156
L_FPPYD11_2Y | 0 | 7011 | 2 | SOUTH | YES | 577.4 | 200 | 608 | 0 | 1.02
L_LOSTPI1_3Y | 0 | 7009 | 3 | SOUTH | YES | 173.9 | 72 | 184 | 0 | 1.015 | 0 | 173.9
BTE_GT4_8055 | 0 | 48597 | 3 | HOUSTON | YES | 163 | 130 | 163 | 0 | 1.0261 | 0 | 163
BTE_GT3_8045 | 0 | 48596 | 2 | HOUSTON | YES | 158 | 130 | 158 | 0 | 1.0261 | 0 | 158
L_LOSTPI1_1Y | 0 | 7007 | 1 | SOUTH | YES | 158.7 | 110 | 167 | 0 | 1.015 | 0 | 158.7
L_SIMGID1_2Y | 0 | 7005 | 2 | SOUTH | YES | 133 | 32 | 139 | 0 | 1.02 | 0 | 133
CTL_GN2_8155 | 0 | 48565 | 5 | HOUSTON | YES | 11 | 3.4 | 11 |  | 1.0362 | 0 | 11
CTL_GN1_8145 | 0 | 48564 | 4 | HOUSTON | YES | 55 | 12.9 | 55 |  | 1.0362 | 0 | 55
CAL_ST1_8000 | 0 | 48552 | 2 | HOUSTON | YES | 65 | 0 | 65 | 0 | 1.0326 | 0 | 65
BYU_GT3_8060 | 0 | 48533 | 3 | HOUSTON | YES | 67 | 0 | 67 |  | 1.0362 | 0 | 67
BYU_GT2_8055 | 0 | 48532 | 2 | HOUSTON | YES | 62 | 0 | 62 |  | 1.0362 | 0 | 62
BOSQUESW804 | 0 | 253 | 2 | NORTH | YES | 83 | 0 | 83 | 0 | 1.032 | 0 | 83
SRB_GT211035 | 0 | 48855 | B1 | HOUSTON | YES | 0 | 0 | 17 |  | 1.014 | 0 | 0
BTE_ST1_8070 | 0 | 48598 | 4 | HOUSTON | YES | 234 | 60 | 234 | 0 | 1.0261 | 0 | 234
BTE_GT2_8075 | 0 | 48595 | 1 | HOUSTON | YES | 163 | 130 | 163 | 0 | 1.0261 | 0 | 163
BVE_ST1_GN1 | 0 | 48523 | 3 | HOUSTON | YES | 246 | 0 | 246 |  | 1.035 | 0 | 246
BVE_GT1_GT1 | 0 | 48521 | 1 | HOUSTON | YES | 172 | 0 | 172 |  | 1.035 | 0 | 172
BYU_GT4_8065 | 0 | 48534 | 4 | HOUSTON | YES | 65 | 0 | 65 |  | 1.0362 | 0 | 65
CTL_GT2_8130 | 0 | 48561 | 1 | HOUSTON | YES | 103 | 30.3 | 103 |  | 1.0362 | 0 | 103
CTL_GT3_8135 | 0 | 48562 | 2 | HOUSTON | YES | 91 | 30.3 | 91 |  | 1.0362 | 0 | 91
DOW82000 | 0 | 49884 | 82 | HOUSTON | YES | 51 | 0 | 80 | 0 | 1
L_SIMGID1_1Y | 0 | 7004 | 1 | SOUTH | YES | 133 | 40 | 137 | 0 | 1.02 | 0 | 133
CHE_GT2_5030 | 0 | 48591 | 2 | HOUSTON | YES | 173 | 50 | 173 |  | 1.029 | 0 | 173
L_SIMGID1_3Y | 0 | 7006 | 3 | SOUTH | YES | 324.9 | 60 | 331 | 0 | 1.02 | 0 | 324.9
DOW81000 | 0 | 49882 | 81 | HOUSTON | YES | 47 | 0 | 76 | 0 | 1
L_LOSTPI1_2Y | 0 | 7008 | 2 | SOUTH | YES | 157.7 | 107 | 164 | 0 | 1.015 | 0 | 157.7
DIB_GT2_8075 | 0 | 48612 | 2 | HOUSTON | YES | 65 | 0 | 65 | 0 | 1.0326 | 0 | 65
L_FPPYD11_1Y | 0 | 7010 | 1 | SOUTH | YES | 587.4 | 200 | 605 | 0 | 1.02
DPEC_GT35010 | 0 | 48643 | 3 | HOUSTON | YES | 160 | 98 | 160 | 0 | 1.0319 | 0 | 160
L_FPPYD21_3Y | 0 | 7012 | 3 | SOUTH | YES | 427.4 | 200 | 436 | 0 | 1.02
L_HAYSEN1_1Y | 0 | 7014 | 1 | SOUTH | YES | 223 | 74 | 223 | 0 | 1.008 | 0 | 223
L_HAYSEN1_2Y | 0 | 7015 | 2 | SOUTH | YES | 224 | 74 | 224 | 0 | 1.008 | 0 | 224
LPE_GT4_8085 | 0 | 48514 | 4 | HOUSTON | YES | 41 | 0 | 41 | 0 | 1.0362 | 0 | 41
L_HAYSEN1_4Y | 0 | 7017 | 4 | SOUTH | YES | 229 | 74 | 229 | 0 | 1.008 | 0 | 229
GBY_73741085 | 0 | 48691 | B | HOUSTON | YES | 47 | 20 | 47 | 0 | 1.0362 | 0 | 47
L_AUSTPL1_1Y | 0 | 7020 | 2 | SOUTH | YES | 7 | 0 | 8 |  | 1 | 0 | 7
GBY_83841065 | 0 | 48693 | F | HOUSTON | YES | 20 | 20 | 52 | 0 | 1.0362 | 0 | 20
MNS_GT | 0 | 48730 | 1 | HOUSTON | YES | 46.1 | 0 | 46.1 | 0 | 1.029 | 0 | 46.1
DECRDOVA_2G | 0 | 1892 | A | NORTH | YES | 65 | 65 | 71 | 0 | 1.029 | 0 | 65
CBE_ST12 | 0 | 48733 | 1 | HOUSTON | YES | 103.5 | 0 | 103.5 | 0 | 1.029 | 0 | 103.5
LPE_GT3_8080 | 0 | 48513 | 3 | HOUSTON | YES | 41 | 0 | 41 | 0 | 1.0362 | 0 | 41
LPE_GT1_8070 | 0 | 48511 | 1 | HOUSTON | YES | 42 | 0 | 42 | 0 | 1.0362 | 0 | 42
DECRDOVA_4G | 0 | 1894 | C | NORTH | YES | 65 | 65 | 70 | 0 | 1.029 | 0 | 65
DPEC_ST55065 | 0 | 48645 | 5 | HOUSTON | YES | 282 | 0 | 282 | 0 | 1.0319 | 0 | 282
APD_GT1_8005 | 0 | 48500 | 1 | HOUSTON | YES | 140 | 54.6 | 140 |  | 1.0362 | 0 | 140
DOW61000 | 0 | 49870 | 61 | HOUSTON | YES | 44 | 0 | 70 | 0 | 1
DPEC_GT15040 | 0 | 48641 | 1 | HOUSTON | YES | 162 | 98 | 162 | 0 | 1.0319 | 0 | 162
CVC_GT3_5045 | 0 | 48811 | 3 | HOUSTON | YES | 158 | 91.8 | 158 |  | 1.029 | 0 | 158
DOW67000 | 0 | 49878 | 67 | HOUSTON | YES | 65 | 0 | 103 | 0 | 1
TNSCLP3___8 | 0 | 39790 | 1 | HOUSTON | YES | 111 | 20 | 111 | 0 | 1.027 | 0 | 111
SHELLG2 | 0 | 48821 | 2 | HOUSTON | YES | 72 | 34.5 | 72 |  | 1.029 | 0 | 72
L_MCQUEE9_1Y | 0 | 7605 | 2 | SOUTH | YES | 0 | 0 | 2.4 |  | 1.025 | 0 | 0
SOL_GT1 | 0 | 48845 | 1 | HOUSTON | YES | 16.2 | 15.4 | 16.2 |  | 1.0326 | 0 | 16.2
L_SCHUMA8_1Y | 0 | 7609 | 1 | SOUTH | YES | 0 | 0 | 4 |  | 1 | 0 | 0
SRB_GN3_3 | 0 | 48853 | 3 | HOUSTON | YES | 220 | 35 | 220 |  | 1.0326 | 0 | 220
L_LAKEWO9_1Y | 0 | 7624 | 2 | SOUTH | YES | 0 | 0 | 2.4 |  | 1 | 0 | 0
TNSCLP4___8 | 0 | 39775 | 1 | HOUSTON | YES | 115 | 20 | 115 | 0 | 1.04 | 0 | 115
L_GUADGE1_2Y | 0 | 7801 | 2 | SOUTH | YES | 139 | 30 | 139 | 0 | 1.02 | 0 | 139
THW_3334 | 0 | 48877 | C | HOUSTON | YES | 58 | 5 | 58 | 0 | 1.0435 | 0 | 58
L_GUADGE1_4Y | 0 | 7803 | 4 | SOUTH | YES | 149 | 30 | 149 | 0 | 1.02 | 0 | 149
THW_4344 | 0 | 48881 | G | HOUSTON | YES | 58 | 5 | 58 | 0 | 1.0435 | 0 | 58
L_GUADGE1_6Y | 0 | 7805 | 6 | SOUTH | YES | 204 | 30 | 204 | 0 | 1.02 | 0 | 204
THW_5152 | 0 | 48885 | B | HOUSTON | YES | 0 | 5 | 55 |  | 1.0319 | 0 | 0
L_BASTEN1_2Y | 0 | 7808 | 1 | SOUTH | YES | 146 | 83.5 | 146 | 0 | 1.004 | 0 | 146
STP_GN2___2 | 0 | 5912 | 2 | SOUTH | YES | 1282 | 1249 | 1282 | 0 | 1.0406
L_RIONOG1G1Y | 0 | 7810 | 1 | SOUTH | YES | 147 | 0 | 147 | 0 | 1.02 | 0 | 147
WAP_GN3_3 | 0 | 48923 | 3 | HOUSTON | YES | 226 | 93 | 226 |  | 1.0362 | 0 | 226
L_RIONOG1G3Y | 0 | 7812 | 3 | SOUTH | YES | 150 | 0 | 150 | 0 | 1.02 | 0 | 150
WAP_GN7_7 | 0 | 48927 | 7 | HOUSTON | YES | 567 | 277 | 567 |  | 1.035
WAPGT21_GT1 | 0 | 48929 | B1 | HOUSTON | YES | 0 | 0 | 13 |  | 1.05 | 0 | 0
EXN_16GT | 0 | 49804 | 2 | HOUSTON | YES | 32 | 8.3 | 34 |  | 1.0326 | 0 | 32
DOW42000 | 0 | 49866 | 42 | HOUSTON | YES | 11 | 0 | 18 |  | 1
EXN943GT | 0 | 49830 | 12 | HOUSTON | YES | 19 | 5.4 | 20 | 0 | 1.0326 | 0 | 19
FOR_1 | 0 | 8134 | 1 | SOUTH | YES | 56.4 | 45 | 79 | 0 | 1.03 | 0 | 56.4
EXN_GT | 0 | 49837 | 4 | HOUSTON | YES | 81 | 21.3 | 86 | 0 | 1.0326 | 0 | 81
UCAR_2 | 0 | 8147 | 10 | SOUTH | YES | 21 | 0 | 28 | 0 | 1.0127 | 0 | 21
DOW38300 | 0 | 49860 | 32 | HOUSTON | YES | 63 | 0 | 101 |  | 1
FOR_3 | 0 | 8153 | 3 | SOUTH | YES | 65.8 | 45 | 73 | 0 | 1.03 | 0 | 65.8
DOW41000 | 0 | 49865 | 41 | HOUSTON | YES | 31 | 0 | 50 |  | 1
FOR_5 | 0 | 8155 | 5 | SOUTH | YES | 67.5 | 60 | 74 | 0 | 1.03 | 0 | 67.5
GBY_GN5_5 | 0 | 48690 | 5 | HOUSTON | YES | 298.5 | 81 | 398 | 0 | 1.0362 | 0 | 298.5
STP_GN1___1 | 0 | 5911 | 1 | SOUTH | YES | 1282 | 1249 | 1282 | 0 | 1.0406
TNDOWCGNSG8 | 0 | 39470 | 1 | HOUSTON | YES | 32 | 10 | 32 | 0 | 1.0437 | 0 | 32
GBY_81821075 | 0 | 48692 | C | HOUSTON | YES | 48 | 20 | 48 | 0 | 1.0362 | 0 | 48
GBY_83841065 | 0 | 48693 | E | HOUSTON | YES | 20 | 20 | 56 | 0 | 1.0362 | 0 | 20
TNTXCTY3CG8 | 0 | 38713 | 1 | HOUSTON | YES | 85 | 59 | 85 | 0 | 1.044 | 0 | 85
TNTXCTY2CG8 | 0 | 38712 | 1 | HOUSTON | YES | 102 | 59 | 102 | 0 | 1.044 | 0 | 102
GBY_81821075 | 0 | 48692 | D | HOUSTON | YES | 20 | 20 | 54 | 0 | 1.0362 | 0 | 20
DOW83000 | 0 | 49885 | 83 | HOUSTON | YES | 51 | 0 | 80 | 0 | 1
TNBPAMCG4_8 | 0 | 38614 | 4 | HOUSTON | YES | 96 | 0 | 96 | 0 | 1.0435 | 0 | 96
TNBPAMCG3_8 | 0 | 38613 | 3 | HOUSTON | YES | 152 | 0 | 152 | 0 | 1.0435 | 0 | 152
TNBPAMCG1_8 | 0 | 38611 | 1 | HOUSTON | YES | 155 | 0 | 155 | 0 | 1.0435 | 0 | 155
TNBP_CGN3_8 | 0 | 38600 | 5 | HOUSTON | YES | 53 | 0 | 53 | 0 | 1.0435 | 0 | 53
TNBP_CGN2_8 | 0 | 38590 | 2 | HOUSTON | YES | 66 | 0 | 66 | 0 | 1.0435 | 0 | 66
RAYBURNCC8 | 0 | 5512 | 1 | SOUTH | YES | 50 | 18.2 | 50 | 0 | 1.02 | 0 | 50
GBY_73741085 | 0 | 48691 | A | HOUSTON | YES | 48 | 20 | 48 | 0 | 1.0362 | 0 | 48
RAYBURNCC7 | 0 | 5511 | 1 | SOUTH | YES | 49 | 18.2 | 49 | 0 | 1.02 | 0 | 49
RAYBURNCC10 | 0 | 5509 | 1 | SOUTH | YES | 40 | 5.2 | 40 | 0 | 1.02 | 0 | 40
RAYBURNCC9 | 0 | 5508 | 1 | SOUTH | YES | 50 | 18.2 | 50 | 0 | 1.02 | 0 | 50
RAYBURNGEN2 | 0 | 5506 | 1 | SOUTH | YES | 0 | 1 | 11 |  | 1.015 | 0 | 0
RAYBURNGEN1 | 0 | 5505 | 1 | SOUTH | YES | 0 | 1 | 11 |  | 1.015 | 0 | 0
RAYBURNGEN3 | 0 | 5503 | 1 | SOUTH | YES | 6.2 | 6 | 22 | 0 | 1.015 | 0 | 6.2
DOW84000 | 0 | 49886 | 84 | HOUSTON | YES | 107 | 0 | 171 | 0 | 0.98
CBE_GT1 | 0 | 48731 | 1 | HOUSTON | YES | 86 | 0 | 86 | 0 | 1.029 | 0 | 86
CBE_ST34 | 0 | 48736 | 1 | HOUSTON | YES | 103.5 | 0 | 103.5 | 0 | 1.029 | 0 | 103.5
CBE_GT3 | 0 | 48734 | 1 | HOUSTON | YES | 86 | 0 | 86 | 0 | 1.029 | 0 | 86
FOR_10 | 0 | 80053 | 10 | SOUTH | YES | 73 | 45 | 73 | 0 | 1.03 | 0 | 73
BOSQUESW803 | 0 | 251 | 2 | NORTH | YES | 144 | 0 | 144 | 0 | 1.032 | 0 | 144
THW_5556 | 0 | 48887 | E | HOUSTON | YES | 16.6 | 5 | 58 |  | 1.0319 | 0 | 16.6
THW_4344 | 0 | 48881 | H | HOUSTON | YES | 58 | 5 | 58 | 0 | 1.0435 | 0 | 58
BOSQUESW502 | 0 | 239 | 1 | NORTH | YES | 149 | 0 | 149 | 0 | 1.03 | 0 | 149
WAP_GN2_2 | 0 | 48922 | 2 | HOUSTON | YES | 122.2 | 37 | 163 | 0 | 1.0362 | 0 | 122.2
PSG_GT2_8040 | 0 | 48741 | 1 | HOUSTON | YES | 164 | 50 | 164 | 0 | 1.0326 | 0 | 164
CBE_GT2 | 0 | 48732 | 1 | HOUSTON | YES | 86 | 0 | 86 | 0 | 1.029 | 0 | 86
EP_1_2 | 0 | 48651 | 2 | HOUSTON | YES | 21 | 10 | 21 | 0 | 1.0362 | 0 | 21
PSA_GT3_8150 | 0 | 48793 | 3 | HOUSTON | YES | 70 | 20.3 | 70 | 0 | 1.0362 | 0 | 70
EXN945GT | 0 | 49832 | 9 | HOUSTON | YES | 19 | 9.2 | 20 | 0 | 1.0326 | 0 | 19
PSA_GT2_8155 | 0 | 48792 | 2 | HOUSTON | YES | 66 | 20.3 | 66 | 0 | 1.0362 | 0 | 66
THW_GT1_GT_1 | 0 | 48883 | B2 | HOUSTON | YES | 0 | 0 | 12 |  | 1.043 | 0 | 0
EXN944GT | 0 | 49831 | 13 | HOUSTON | YES | 33 | 5.4 | 35 | 0 | 1.0326 | 0 | 33
PSA_GT4_8145 | 0 | 48794 | 4 | HOUSTON | YES | 66 | 20.3 | 66 | 0 | 1.0362 | 0 | 66
PSA_GT1_8160 | 0 | 48791 | 1 | HOUSTON | YES | 65 | 20.8 | 65 | 0 | 1.0362 | 0 | 65
PSA_GT6_8135 | 0 | 48797 | 6 | HOUSTON | YES | 59 | 34.5 | 59 | 0 | 1.0362 | 0 | 59
DAV_2 | 0 | 8460 | 2 | SOUTH | YES | 340 | 50 | 340 | 0 | 1.0223 | 0 | 340
PSA_GN1_8165 | 0 | 48796 | 1 | HOUSTON | YES | 104 | 43.1 | 104 | 0 | 1.0362 | 0 | 104
REYSHR_G | 0 | 80223 | 1 | SOUTH | YES | 12 | 0 | 12 | 0 | 1.032
COSW_2 | 0 | 8457 | 2 | SOUTH | YES | 14 | 0 | 14 | 0 | 1.027 | 0 | 14
WAP_GN5_5 | 0 | 48925 | 5 | HOUSTON | YES | 216.8 | 278 | 657 | 0 | 1
PSA_GT5_8140 | 0 | 48795 | 5 | HOUSTON | YES | 64 | 20.3 | 64 | 0 | 1.0362 | 0 | 64
PHR_GN2_2 | 0 | 48772 | MB | HOUSTON | YES | 0 | 72 | 459 |  | 1.0362
BOSQUESW501 | 0 | 247 | 2 | NORTH | YES | 151 | 0 | 151 | 0 | 1.03 | 0 | 151
SANDHG5C | 0 | 9021 | 5C | SOUTH | YES | 140 | 0 | 151 | 0 | 1.0175 | 0 | 140
SANDHG5A | 0 | 9020 | 5A | SOUTH | YES | 150 | 84 | 159 | 0 | 1.0175 | 0 | 150
SANDH_G4 | 0 | 9019 | 4 | SOUTH | YES | 45 | 2 | 47 | 0 | 1.0175 | 0 | 45
DAV_1 | 0 | 8459 | 1 | SOUTH | YES | 339 | 50 | 339 | 0 | 1.0223 | 0 | 339
SANDH_G3 | 0 | 9018 | 3 | SOUTH | YES | 45 | 2 | 48 | 0 | 1.0175 | 0 | 45
SANDH_G2 | 0 | 9017 | 2 | SOUTH | YES | 45 | 2 | 47 | 0 | 1.0175 | 0 | 45
SANDH_G1 | 0 | 9016 | 1 | SOUTH | YES | 45 | 2 | 49 | 0 | 1.0175 | 0 | 45
DECKR_G6 | 0 | 9005 | 6 | SOUTH | YES | 44 | 24 | 47 | 0 | 1.015 | 0 | 44
SANDOW_4G | 0 | 3432 | 4 | SOUTH | YES | 534 | 460 | 534 | 0 | 1.029
DECKR_G5 | 0 | 9004 | 5 | SOUTH | YES | 44 | 24 | 44 | 0 | 1.015 | 0 | 44
DECKR_G4 | 0 | 9003 | 4 | SOUTH | YES | 44 | 24 | 44 | 0 | 1.015 | 0 | 44
DECKR_G3 | 0 | 9002 | 3 | SOUTH | YES | 0 | 24 | 42 |  | 1.015 | 0 | 0
DECKR_G2 | 0 | 9001 | 2 | SOUTH | YES | 400 | 50 | 427 | 0 | 1.015 | 0 | 400
AIRCO_G | 0 | 80227 | 1 | SOUTH | YES | 7.6 | 0 | 8 | 0 | 1.014
DECKR_G1 | 0 | 9000 | 1 | SOUTH | YES | 320 | 50 | 326 | 0 | 1.015 | 0 | 320
THW_4142 | 0 | 48879 | F | HOUSTON | YES | 57 | 5 | 57 | 0 | 1.0435 | 0 | 57
SHELLG1_3015 | 0 | 48820 | 1 | HOUSTON | YES | 71 | 34.5 | 71 |  | 1.029 | 0 | 71
CVC_GT2_5020 | 0 | 48812 | 2 | HOUSTON | YES | 159 | 91.8 | 159 |  | 1.029 | 0 | 159
PR_GT1__9040 | 0 | 48761 | 1 | HOUSTON | YES | 35 | 0 | 35 | 0 | 1 | 0 | 35
DOW38100 | 0 | 49858 | 31 | HOUSTON | YES | 45 | 0 | 71.4 |  | 1
VAL_2 | 0 | 8507 | 2 | SOUTH | YES | 25 | 0 | 25 | 0 | 1.005 | 0 | 25
SRB_GN1_1 | 0 | 48851 | 1 | HOUSTON | YES | 176 | 26 | 176 | 0 | 1.0217 | 0 | 176
SJS_GT1_GT1 | 0 | 48841 | 1 | HOUSTON | YES | 49 | 49 | 83 | 0 | 1.0362 | 0 | 49
VAL_1 | 0 | 8506 | 1 | SOUTH | YES | 25 | 0 | 25 | 0 | 1.005 | 0 | 25
ALCOA_G | 0 | 80226 | 1 | SOUTH | YES | 48 | 5 | 48 | 0 | 1.014
ICPGN#3 | 0 | 8932 | 3 | SOUTH | YES | 127 | 0 | 127 | 0 | 1.03 | 0 | 127
CSDR11 | 0 | 80140 | 11 | SOUTH | YES | 39 | 0 | 39 | 0 | 1.0299 | 0 | 39
ICPGN#2 | 0 | 8931 | 2 | SOUTH | YES | 150 | 0 | 150 | 0 | 1.03 | 0 | 150
SRB_GN2_2 | 0 | 48852 | 2 | HOUSTON | YES | 174 | 26 | 174 | 0 | 1.0217 | 0 | 174
SHELLG3_3020 | 0 | 48822 | 2 | HOUSTON | YES | 30 | 0 | 30 |  | 1.029 | 0 | 30
ICPGN#1 | 0 | 8930 | 1 | SOUTH | YES | 149 | 0 | 149 | 0 | 1.03 | 0 | 149
CSDR89 | 0 | 80137 | 9 | SOUTH | YES | 15 | 0 | 15 | 0 | 1.01 | 0 | 15
LGEGN#3 | 0 | 8928 | 3 | SOUTH | YES | 91 | 0 | 100 | 0 | 1.03 | 0 | 91
LGEGN#2 | 0 | 8927 | 2 | SOUTH | YES | 153 | 0 | 153 | 0 | 1.03 | 0 | 153
FOR_8 | 0 | 80051 | 8 | SOUTH | YES | 28 | 28 | 28 | 0 | 1.015 | 0 | 28
LGEGN#1 | 0 | 8926 | 1 | SOUTH | YES | 158 | 0 | 158 | 0 | 1.03 | 0 | 158
CSDR56 | 0 | 80139 | 5 | SOUTH | YES | 15 | 0 | 15 | 0 | 1.01 | 0 | 15
DOW17000 | 0 | 49851 | 37 | HOUSTON | YES | 39 | 0 | 62 | 0 | 1
WAP_GN8_8 | 0 | 48928 | 8 | HOUSTON | YES | 603 | 275 | 603 |  | 1.035
CSDR56 | 0 | 80139 | 6 | SOUTH | YES | 39 | 0 | 39 | 0 | 1.01 | 0 | 39
CEL_B_1 | 0 | 8517 | 1 | SOUTH | YES | 29 | 0 | 29 | 0 | 1.02 | 0 | 29
THW_5354 | 0 | 48886 | D | HOUSTON | YES | 16.6 | 5 | 58 |  | 1.0319 | 0 | 16.6
SHELLG3_3020 | 0 | 48822 | 1 | HOUSTON | YES | 39 | 0 | 39 |  | 1.029 | 0 | 39
STARCO_1 | 0 | 8511 | 1 | SOUTH | YES | 38 | 0 | 38 | 0 | 1.024 | 0 | 38
TNBP_CGN1_8 | 0 | 38580 | 1 | HOUSTON | YES | 60 | 0 | 60 | 0 | 1.0435 | 0 | 60
WAP_GN6_6 | 0 | 48926 | 6 | HOUSTON | YES | 645 | 280 | 645 |  | 1.035
CNOPGT1 | 0 | 8560 | 1 | SOUTH | YES | 164 | 0 | 164 | 0 | 1.03 | 0 | 164
KOCHREF2 | 0 | 8461 | 1 | SOUTH | YES | 38 | 0 | 38 | 0 | 1.014 | 0 | 38
TNBPAMCG2_8 | 0 | 38612 | 2 | HOUSTON | YES | 150 | 0 | 150 | 0 | 1.0435 | 0 | 150
VISTRONG2 | 0 | 80225 | 2 | SOUTH | YES | 23 | 0 | 23 | 0 | 1.01
WAP_GN4_4 | 0 | 48924 | 4 | HOUSTON | YES | 544 | 217 | 544 |  | 1.0362 | 0 | 544
TNBP_CGN4_8 | 0 | 38690 | 3 | HOUSTON | YES | 40 | 0 | 40 | 0 | 1.0435 | 0 | 40
TNTXCTY1CG8 | 0 | 38711 | 1 | HOUSTON | YES | 105 | 59 | 105 | 0 | 1.044 | 0 | 105
CSDR7 | 0 | 80138 | 7 | SOUTH | YES | 7 | 0 | 7 | 0 | 1.014 | 0 | 7
VISTRONG1 | 0 | 80224 | 1 | SOUTH | YES | 15 | 0 | 15 | 0 | 1.01
TNTXCTY4CG8 | 0 | 38714 | 1 | HOUSTON | YES | 103 | 59 | 103 | 0 | 1.044 | 0 | 103
TNSLCGN1__8 | 0 | 39190 | 1 | HOUSTON | YES | 30 | 10 | 30 |  | 1.025 | 0 | 30
CSDR89 | 0 | 80137 | 8 | SOUTH | YES | 39 | 0 | 39 | 0 | 1.01 | 0 | 39
TNDOWCGNGG8 | 0 | 39480 | 1 | HOUSTON | YES | 30 | 10 | 30 | 0 | 1.0437 | 0 | 30
TNSCLP1___8 | 0 | 39760 | 1 | HOUSTON | YES | 116 | 20 | 116 | 0 | 1.04 | 0 | 116
TNSCLP2___8 | 0 | 39770 | 1 | HOUSTON | YES | 117 | 20 | 117 | 0 | 1.04 | 0 | 117
FOR_9 | 0 | 80052 | 9 | SOUTH | YES | 32 | 5 | 32 | 0 | 1.03 | 0 | 32
COSW_1 | 0 | 8456 | 1 | SOUTH | YES | 20 | 0 | 20 | 0 | 1.027 | 0 | 20
EXN_15GT | 0 | 49803 | 1 | HOUSTON | YES | 33 | 8.3 | 35 |  | 1.0326 | 0 | 33
THW_4142 | 0 | 48879 | E | HOUSTON | YES | 58 | 5 | 58 | 0 | 1.0435 | 0 | 58
DOW65000 | 0 | 49876 | 65 | HOUSTON | YES | 63 | 0 | 101 | 0 | 1
AK_GT1__8040 | 0 | 48510 | 1 | HOUSTON | YES | 34 | 8.1 | 34 |  | 1.029 | 0 | 34
EXN_14GT | 0 | 49838 | 14 | HOUSTON | YES | 140 | 0 | 148 |  | 1.0326 | 0 | 140
LPE_GT2_8075 | 0 | 48512 | 2 | HOUSTON | YES | 42 | 0 | 42 | 0 | 1.0362 | 0 | 42
WAP_GN1_1 | 0 | 48921 | 1 | HOUSTON | YES | 124.5 | 37 | 166 | 0 | 1.0362 | 0 | 124.5
EXN941GT | 0 | 49828 | 10 | HOUSTON | YES | 19 | 5.4 | 20 | 0 | 1.0326 | 0 | 19
BSF_GT1_8070 | 0 | 48520 | 1 | HOUSTON | YES | 72 | 0 | 72 | 0 | 1.0326 | 0 | 72
BSF_GT1_8070 | 0 | 48520 | 2 | HOUSTON | YES | 10 | 0 | 10 | 0 | 1.0326 | 0 | 10
CUECPL2A | 0 | 8189 | 1 | SOUTH | YES | 12 | 0 | 12 | 0 | 1.02 | 0 | 12
BVE_GT2_5035 | 0 | 48522 | 2 | HOUSTON | YES | 170 | 0 | 170 |  | 1.035 | 0 | 170
DOW66000 | 0 | 49877 | 66 | HOUSTON | YES | 61 | 0 | 97 | 0 | 1
BYU_GT1_8075 | 0 | 48531 | 1 | HOUSTON | YES | 65 | 0 | 65 |  | 1.0362 | 0 | 65
CLO_1 | 0 | 8161 | 1 | SOUTH | YES | 633 | 200 | 633 | 0 | 1.03
FOR_7 | 0 | 8157 | 7 | SOUTH | YES | 46 | 5 | 46 | 0 | 1.03 | 0 | 46
DOW63000 | 0 | 49872 | 63 | HOUSTON | YES | 45 | 0 | 72 | 0 | 1
CAL_GT1_8045 | 0 | 48551 | 1 | HOUSTON | YES | 152 | 0 | 152 | 0 | 1.0326 | 0 | 152
DOW62000 | 0 | 49871 | 62 | HOUSTON | YES | 40 | 0 | 63 | 0 | 1
FOR_6 | 0 | 8156 | 6 | SOUTH | YES | 26 | 5 | 26 | 0 | 1.03 | 0 | 26
THW_5354 | 0 | 48886 | C | HOUSTON | YES | 16.4 | 5 | 57 |  | 1.0319 | 0 | 16.4
CTL_GT4_8140 | 0 | 48563 | 3 | HOUSTON | YES | 94 | 30.3 | 94 |  | 1.0362 | 0 | 94
THW_3334 | 0 | 48877 | D | HOUSTON | YES | 58 | 5 | 58 | 0 | 1.0435 | 0 | 58
PSG_GT3_8060 | 0 | 48742 | 1 | HOUSTON | YES | 164 | 50 | 164 | 0 | 1.0326 | 0 | 164
CBY_GN1_1 | 0 | 48581 | 1 | HOUSTON | YES | 748 | 108 | 748 | 0 | 1.0435 | 0 | 748
CBY_GN2_2 | 0 | 48582 | 2 | HOUSTON | YES | 751 | 110 | 751 | 0 | 1.0435 | 0 | 751
EP_1_2 | 0 | 48651 | 1 | HOUSTON | YES | 5 | 0 | 5 | 0 | 1.0362 | 0 | 5
CHE_GT1_8015 | 0 | 48593 | 1 | HOUSTON | YES | 173 | 50 | 173 | 0 | 1.0362 | 0 | 173
CHE_GN4_8025 | 0 | 48594 | 4 | HOUSTON | YES | 142 | 60 | 142 | 0 | 1.0362 | 0 | 142
FALCONHYDRO1 | 0.001 | 8048 | 1 | SOUTH | YES | 3 | 0 | 12 | 0 | 1.02 | 0.003 | 3
L_CANYHY8_1Y | 0.001 | 7487 | 1 | SOUTH | YES | 0 | 0 | 6 |  | 1 | 0 | 0
L_WIRTZ_1G2Y | 0.001 | 7036 | 2 | SOUTH | YES | 18 | 0 | 30 |  | 1 | 0.018 | 18
BEEVILLE | 0.001 | 88198 | 1 | SOUTH | YES | 0 | 0 | 0 | 0 | 1.0068 | 0 | 0
L_WIRTZ_1G1Y | 0.001 | 7035 | 1 | SOUTH | YES | 0 | 0 | 29 |  | 1 | 0 | 0
L_MARSFO1G3Y | 0.001 | 7033 | 3 | SOUTH | YES | 22 | 0 | 36 | 0 | 1 | 0.022 | 22
L_MARSFO1G2Y | 0.001 | 7032 | 2 | SOUTH | YES | 16 | 0 | 35 | 0 | 1 | 0.016 | 16
L_MARSFO1G1Y | 0.001 | 7031 | 1 | SOUTH | YES | 22 | 0 | 36 | 0 | 1 | 0.022 | 22
L_MARBFA1_2Y | 0.001 | 7029 | 2 | SOUTH | YES | 13 | 0 | 18 |  | 1 | 0.013 | 13
L_MARBFA1_1Y | 0.001 | 7028 | 1 | SOUTH | YES | 0 | 0 | 18 |  | 1 | 0 | 0
DECRDOVA_1G | 0.001 | 1889 | 1 | NORTH | YES | 779 | 255 | 779 | 0 | 1.022 | 0.779 | 779
L_FERGUS1_1Y | 0.001 | 7000 | 1 | SOUTH | YES | 399 | 65 | 421 | 0 | 1.015 | 0.399 | 399
LAR | 0.001 | 80012 | F | SOUTH | YES | 0 | 0 | 0 | 0 | 1.023 | 0 | 0
SI_RAY10 | 0.001 | 5935 | 10 | SOUTH | YES | 47 | 10 | 47 |  | 1.025 | 0.047 | 47
SI_RAY5 | 0.001 | 5934 | 5 | SOUTH | YES | 10 | 10 | 15 | 0 | 1.025 | 0.01 | 10
SI_RAY6 | 0.001 | 5933 | 6 | SOUTH | YES | 19 | 10 | 19 | 0 | 1.025 | 0.019 | 19
SI_RAY9 | 0.001 | 5932 | 9 | SOUTH | YES | 38 | 32 | 38 | 0 | 1.025 | 0.038 | 38
SANMIGUELGEN | 0.001 | 5903 | 1 | SOUTH | YES | 396 | 180 | 396 | 0 | 1.033
PEARSALLGEN3 | 0.001 | 5892 | 1 | SOUTH | YES | 6.2 | 6 | 23 | 0 | 1.01 | 0.0062 | 6.2
PEARSALLGEN2 | 0.001 | 5891 | 1 | SOUTH | YES | 6.2 | 6 | 24 | 0 | 1.01 | 0.0062 | 6.2
ZAPATA | 0.001 | 88299 | 1 | SOUTH | YES | 0 | 0 | 0 | 0 | 1.024 | 0 | 0
PEARSALLGEN1 | 0.001 | 5890 | 1 | SOUTH | YES | 6.2 | 6 | 24 | 0 | 1.01 | 0.0062 | 6.2
FALCONHYDRO3 | 0.001 | 5729 | 3 | SOUTH | YES | 2.8 | 0 | 11 | 0 | 1.02 | 0.0028 | 2.8
FALCONHYDRO2 | 0.001 | 5728 | 2 | SOUTH | YES | 3 | 0 | 12 | 0 | 1.02 | 0.003 | 3
AVR1_CT2 | 0.001 | 5478 | 1 | SOUTH | YES | 145 | 90 | 145 | 0 | 1.0232 | 0.145 | 145
AVR1_ST1 | 0.001 | 5477 | 1 | SOUTH | YES | 164 | 138 | 164 | 0 | 1.0232 | 0.164 | 164
FALFURRI | 0.001 | 88508 | 1 | SOUTH | YES | 0 | 0 | 0 | 0 | 1.01 | 0 | 0
AVR1_CT1 | 0.001 | 5476 | 1 | SOUTH | YES | 150 | 90 | 150 | 0 | 1.0232 | 0.15 | 150
WBT4 | 0.001 | 5439 | 4 | SOUTH | YES | 151 | 40 | 151 | 0 | 1.01 | 0.151 | 151
FGNTS201 | 0.001 | 8935 | 3 | SOUTH | YES | 172 | 0 | 172 | 0 | 1.03 | 0.172 | 172
WBT3 | 0.001 | 5438 | 3 | SOUTH | YES | 96 | 25 | 96 | 0 | 1.01 | 0.096 | 96
WBT2 | 0.001 | 5437 | 2 | SOUTH | YES | 80 | 25 | 80 | 0 | 1.01 | 0.08 | 80
WBT1 | 0.001 | 5436 | 1 | SOUTH | YES | 25.5 | 20 | 51 | 0 | 1.01 | 0.0255 | 25.5
JKS1 | 0.001 | 5401 | 1 | SOUTH | YES | 560 | 100 | 560 | 0 | 1.0222
OWS2 | 0.001 | 5397 | 2 | SOUTH | YES | 379 | 80 | 379 | 0 | 1.027 | 0.379 | 379
OWS1 | 0.001 | 5396 | 1 | SOUTH | YES | 417 | 80 | 417 | 0 | 1.027 | 0.417 | 417
LCPCT4 | 0.001 | 5269 | 4 | SOUTH | YES | 45 | 23.1 | 45 | 0 | 1.0249 | 0.045 | 45
LCPCT3 | 0.001 | 5268 | 3 | SOUTH | YES | 44 | 23.1 | 44 | 0 | 1.0249 | 0.044 | 44
LCPCT2 | 0.001 | 5267 | 2 | SOUTH | YES | 46 | 23.1 | 46 | 0 | 1.0249 | 0.046 | 46
LCPCT1 | 0.001 | 5266 | 1 | SOUTH | YES | 45 | 23.1 | 45 | 0 | 1.0249 | 0.045 | 45
LCP4 | 0.001 | 5265 | 4 | SOUTH | YES | 95 | 25 | 95 | 0 | 1.0249 | 0.095 | 95
LCP3 | 0.001 | 5264 | 3 | SOUTH | YES | 58 | 20 | 58 | 0 | 1.0249 | 0.058 | 58
JTD2 | 0.001 | 5112 | 2 | SOUTH | YES | 406 | 80 | 406 | 0 | 1.0215
JTD1 | 0.001 | 5111 | 1 | SOUTH | YES | 403 | 80 | 403 | 0 | 1.0215
LAR_3 | 0.001 | 8288 | 3 | SOUTH | YES | 78.8 | 25 | 105 |  | 1.023 | 0.0788 | 78.8
VHB3 | 0.001 | 5028 | 3 | SOUTH | YES | 397 | 60 | 397 | 0 | 1.0233 | 0.397 | 397
VHB2 | 0.001 | 5027 | 2 | SOUTH | YES | 220 | 40 | 220 | 0 | 1.0233 | 0.22 | 220
VHB1 | 0.001 | 5026 | 1 | SOUTH | YES | 206 | 40 | 206 | 0 | 1.0233 | 0.206 | 206
HECN3 | 0.001 | 8983 | 3 | SOUTH | YES | 169 | 0 | 169 | 0 | 1.0304 | 0.169 | 169
HECN2 | 0.001 | 8982 | 2 | SOUTH | YES | 148 | 0 | 148 | 0 | 1.0304 | 0.148 | 148
HECN1 | 0.001 | 8981 | 1 | SOUTH | YES | 148 | 0 | 148 | 0 | 1.0304 | 0.148 | 148
MVGN#3 | 0.001 | 8938 | 3 | SOUTH | YES | 257 | 0 | 257 | 0 | 1.0304 | 0.257 | 257
MVGN#2 | 0.001 | 8937 | 2 | SOUTH | YES | 205 | 0 | 205 | 0 | 1.0304 | 0.205 | 205
MVGN#1 | 0.001 | 8936 | 1 | SOUTH | YES | 210 | 0 | 210 | 0 | 1.0304 | 0.21 | 210
SLURR | 0.001 | 88241 | DC | SOUTH | YES | 0 | -150 | 150 |  | 1.03
FGNTS101 | 0.001 | 8934 | 2 | SOUTH | YES | 146 | 0 | 146 | 0 | 1.03 | 0.146 | 146
FGNTS001 | 0.001 | 8933 | 1 | SOUTH | YES | 142 | 0 | 142 | 0 | 1.03 | 0.142 | 142
MILHWYS | 0.001 | 80003 | F | SOUTH | YES | 0 | 0 | 0 | 0 | 1.0168 | 0 | 0
CIDINDUS | 0.001 | 86105 | 1 | SOUTH | YES | 0 | -500 | 500 | 0 | 1.01
LAR_2 | 0.001 | 8287 | 2 | SOUTH | YES | 9 | 9 | 32 |  | 1.023 | 0.009 | 9
LAR_1 | 0.001 | 8285 | 1 | SOUTH | YES | 16 | 9 | 32 | 0 | 1.038 | 0.016 | 16
COMCHEPK_2G | 0.002 | 1899 | 2 | NORTH | YES | 1164 | 1128 | 1164 | 0 | 1.031
COMCHEPK_1G | 0.002 | 1898 | 1 | NORTH | YES | 1164 | 1150 | 1164 | 0 | 1.031
L_INKSDA1_1Y | 0.002 | 7026 | 1 | SOUTH | YES | 10 | 0 | 14 |  | 1 | 0.02 | 10
L_BUCHAN1_3Y | 0.002 | 7024 | 3 | SOUTH | YES | 11 | 0 | 15 |  | 1 | 0.022 | 11
L_BUCHAN1_2Y | 0.002 | 7023 | 2 | SOUTH | YES | 0 | 0 | 18 |  | 1 | 0 | 0
L_BUCHAN1_1Y | 0.002 | 7022 | 1 | SOUTH | YES | 14 | 0 | 18 |  | 1 | 0.028 | 14
WLFHOLW_3G | 0.002 | 1879 | 3 | NORTH | YES | 268 | 89.3 | 268 | 0 | 1.029 | 0.536 | 268
WLFHOLW_2G | 0.002 | 1878 | 2 | NORTH | YES | 219 | 105 | 219 | 0 | 1.029 | 0.438 | 219
WLFHOLW_1G | 0.002 | 1877 | 1 | NORTH | YES | 216 | 89.3 | 216 | 0 | 1.029 | 0.432 | 216
WCPWRCO_3G | 0.003 | 1455 | 3 | NORTH | YES | 242 | 50 | 242 | 0 | 1.023 | 0.726 | 242
WCPWRCO_2G | 0.003 | 1454 | 2 | NORTH | YES | 204 | 50 | 204 | 0 | 1.023 | 0.612 | 204
WCPWRCO_1G | 0.003 | 1453 | 1 | NORTH | YES | 204 | 50 | 204 | 0 | 1.023 | 0.612 | 204
BARTNWND_1G | 0.004 | 1600 | 1 | WEST | YES | 12 | 0 | 120 | 0 | 1.022 | 0.048 | 12
EPLVT1 | 0.005 | 80010 | F | SOUTH | YES | 0 | 0 | 0 | 0 | 1.0376 | 0 | 0
ELPS | 0.005 | 8262 | 1 | SOUTH | YES | 6 | 6 | 6 | 0 | 1.039 | 0.03 | 6
AMISTADHDRO2 | 0.007 | 8033 | 2 | SOUTH | YES | 13 | 13 | 25 | 0 | 1.035 | 0.091 | 13
AMISTADHDRO1 | 0.007 | 8032 | 1 | SOUTH | YES | 16.5 | 13 | 33 | 0 | 1.035 | 0.1155 | 16.5
HAMILTON | 0.007 | 88253 | 1 | SOUTH | YES | 0 | 0 | 0 | 0 | 1.04 | 0 | 0
SLSTR1PP_1G | 0.009 | 1643 | 1 | NORTH | YES | 6 | 0 | 60 | 0 | 1.022 | 0.054 | 6
FRNDDRCS | 0.019 | 60202 | SC | WEST | YES | 0 | 0 | 0 | 0 | 1.0259 | 0 | 0
DSKY1 | 0.021 | 60018 | 1 | WEST | YES | 12.6 | 0 | 84 | 0 | 1.032 | 0.2646 | 12.6
DSKY2 | 0.021 | 60000 | 1 | WEST | YES | 11.5 | 0 | 76.5 |  | 1.039 | 0.2415 | 11.5
SWMESA | 0.022 | 6016 | 1 | WEST | YES | 11.2 | 0 | 75 |  | 1.03 | 0.2464 | 11.2
TNWDWRDU2_8 | 0.022 | 38332 | 1 | WEST | YES | 12 | 0 | 80 |  | 1.0232 | 0.264 | 12
ORNNWP1 | 0.022 | 60017 | 1 | WEST | YES | 12 | 0 | 80 |  | 1.027 | 0.264 | 12
L_DIVIDE1_1N | 0.022 | 76091 | 1 | WEST | YES | 26.5 | 0 | 375 | 0 | 1 | 0.583 | 26.5
L_GASCCR1_1N | 0.022 | 76031 | 1 | WEST | YES | 15 | 0 | 150 | 0 | 1 | 0.33 | 15
RIO_DRCS | 0.022 | 60201 | SC | WEST | YES | 0 | 0 | 0 | 0 | 1.04 | 0 | 0
KM NWP | 0.022 | 60019 | 1 | WEST | YES | 12 | 0 | 80 |  | 1.03 | 0.264 | 12
WDWDU1 | 0.022 | 60016 | 1 | WEST | YES | 12 | 0 | 80 |  | 1.033 | 0.264 | 12
KM SWP | 0.022 | 60007 | 1 | WEST | YES | 12 | 0 | 80 |  | 1.03 | 0.264 | 12
KM SEP | 0.022 | 60005 | 1 | WEST | YES | 6 | 0 | 40 |  | 1.035 | 0.132 | 6
KM NEP | 0.022 | 60003 | 1 | WEST | YES | 12 | 0 | 80 |  | 1.03 | 0.264 | 12
L_DELAWA1_1Y | 0.023 | 7038 | 2 | WEST | YES | 4.5 | 0 | 30 | 0 | 1 | 0.1035 | 4.5
L_DELAWA1_1Y | 0.023 | 7038 | 1 | WEST | YES | 5.2 | 0 | 35 | 0 | 1 | 0.1196 | 5.2
PB6GEN_7G | 0.023 | 1008 | 6 | WEST | YES | 515 | 130 | 515 | 0 | 1.022 | 11.845 | 515
PB5GEN_6G | 0.023 | 1007 | 5 | WEST | YES | 115 | 40 | 115 | 0 | 1.022 | 2.645 | 115
PBCTEGE_5G | 0.023 | 1006 | E | WEST | YES | 65 | 65 | 68 | 0 | 1.022 | 1.495 | 65
PBCTDGE_4G | 0.023 | 1005 | D | WEST | YES | 65 | 65 | 65 | 0 | 1.022 | 1.495 | 65
PBCTCGE_3G | 0.023 | 1004 | C | WEST | YES | 62 | 62 | 66 | 0 | 1.022 | 1.426 | 62
PBCTBGE_2G | 0.023 | 1003 | B | WEST | YES | 65 | 65 | 66 | 0 | 1.022 | 1.495 | 65
NWPWRG1_1G | 0.023 | 1350 | 1 | WEST | YES | 3.4 | 0 | 34.3 |  | 1.02 | 0.0782 | 3.4
PBCTAGE_1G | 0.023 | 1002 | A | WEST | YES | 64 | 64 | 65 | 0 | 1.022 | 1.472 | 64
WESTXWIN_1G | 0.023 | 1349 | 1 | WEST | YES | 0.7 | 0 | 6.6 |  | 1.02 | 0.0161 | 0.7
MCDDONAL_8 | 0.024 | 1333 | 1 | WEST | YES | 21.4 | 0 | 214.2 | 0 | 1.01 | 0.5136 | 21.4
OCOTILLO_1G | 0.024 | 1328 | 1 | WEST | YES | 5.8 | 0 | 58 |  | 0.99 | 0.1392 | 5.8
STANTONW_8 | 0.024 | 1326 | 1 | WEST | YES | 10.1 | 0 | 100.5 | 0 | 1.01 | 0.2424 | 10.1
BSP_1 | 0.024 | 1320 | 1 | WEST | YES | 25.8 | 2.9 | 25.8 |  | 1
AIRTRICITY_8 | 0.024 | 1170 | 1 | WEST | YES | 18 | 0 | 180 | 0 | 1.01 | 0.432 | 18
LONGSHORT_5 | 0.024 | 1058 | 1 | NORTH | YES | 15 | 0 | 149 |  | 0.95 | 0.36 | 15
ROSCOEWI_5 | 0.024 | 1057 | 1 | WEST | YES | 12.6 | 0 | 126.5 |  | 0.99 | 0.3024 | 12.6
ROSCOEW_5 | 0.024 | 1049 | 1 | WEST | YES | 20.9 | 0 | 209 |  | 0.99 | 0.5016 | 20.9
CALENG3G_3G | 0.024 | 1047 | 3 | WEST | YES | 69 | 27 | 69 | 0 | 1.017 | 1.656 | 69
SNYDERW1A | 0.024 | 6637 | 1 | WEST | YES | 6.3 | 0 | 63 | 0 | 1.025 | 0.1512 | 6.3
CALENG2G_2G | 0.024 | 1046 | 2 | WEST | YES | 74 | 27 | 74 | 0 | 1.017 | 1.776 | 74
CALENG1G_1G | 0.024 | 1045 | 1 | WEST | YES | 73 | 27 | 73 | 0 | 1.017 | 1.752 | 73
MRGNFG_6G | 0.024 | 1044 | F | WEST | YES | 66 | 66 | 66 |  | 0.99 | 1.584 | 66
MRGNEG_5G | 0.024 | 1043 | E | WEST | YES | 68 | 68 | 68 |  | 0.99 | 1.632 | 68
MRGNDG_4G | 0.024 | 1042 | D | WEST | YES | 70 | 69 | 70 |  | 0.99 | 1.68 | 70
MRGNCG_3G | 0.024 | 1041 | C | WEST | YES | 70 | 69 | 70 |  | 0.99 | 1.68 | 70
MRGNBG_2G | 0.024 | 1040 | B | WEST | YES | 71 | 70 | 71 |  | 0.99 | 1.704 | 71
MRGNAG_1G | 0.024 | 1039 | A | WEST | YES | 69 | 69 | 69 |  | 0.99 | 1.656 | 69
MORGAN5G_5G | 0.024 | 1037 | 5 | WEST | YES | 137 | 40 | 137 |  | 0.99 | 3.288 | 137
TIEHVSG_2G | 0.024 | 11025 | 1 | WEST | YES | 211 | 63 | 211 | 0 | 1.017 | 5.064 | 211
TIEHVCG_4G | 0.024 | 11024 | 1 | WEST | YES | 149 | 103 | 149 | 0 | 1.017 | 3.576 | 149
TIEHVCG_3G | 0.024 | 11023 | 1 | WEST | YES | 132 | 103 | 132 | 0 | 1.017 | 3.168 | 132
TIEHVCG_2G | 0.024 | 11022 | 1 | WEST | YES | 132 | 103 | 132 | 0 | 1.017 | 3.168 | 132
TIEHVCG_1G | 0.024 | 11021 | 1 | WEST | YES | 145 | 103 | 145 | 0 | 1.017 | 3.48 | 145
TIEHVSG_1G | 0.024 | 11020 | 1 | WEST | YES | 211 | 63 | 211 | 0 | 1.017 | 5.064 | 211
NAV6ST | 0.024 | 11014 | 1 | WEST | YES | 115 | 40 | 115 | 0 | 1.017 | 2.76 | 115
NAV5CT | 0.024 | 11013 | 1 | WEST | YES | 80 | 18 | 80 | 0 | 1.017 | 1.92 | 80
NAV4CT | 0.024 | 11012 | 1 | WEST | YES | 80 | 18 | 80 | 0 | 1.017 | 1.92 | 80
NAV3ST | 0.024 | 11011 | 1 | WEST | YES | 115 | 40 | 115 | 0 | 1.017 | 2.76 | 115
NAV2CT | 0.024 | 11009 | 1 | WEST | YES | 80 | 18 | 80 | 0 | 1.017 | 1.92 | 80
NAV1CT | 0.024 | 11001 | 1 | WEST | YES | 80 | 18 | 80 | 0 | 1.017 | 1.92 | 80
SWETWATR_4G | 0.024 | 1419 | 4 | WEST | YES | 61 | 36 | 61 | 0 | 1.039 | 1.464 | 61
SWETWATR_3G | 0.024 | 1418 | 3 | WEST | YES | 68 | 36 | 68 | 0 | 1.039 | 1.632 | 68
SWETWATR_2G | 0.024 | 1417 | 2 | WEST | YES | 72 | 36 | 72 | 0 | 1.039 | 1.728 | 72
SWETWATR_1G | 0.024 | 1416 | 1 | WEST | YES | 30 | 18 | 30 | 0 | 1.039 | 0.72 | 30
HORSH4 | 0.024 | 60072 | 1 | WEST | YES | 17.2 | 0 | 115 | 0 | 1.025 | 0.4128 | 17.2
HORSH3 | 0.024 | 60070 | 1 | WEST | YES | 33.6 | 0 | 224 | 0 | 1.025 | 0.8064 | 33.6
HORSH2 | 0.024 | 60068 | 1 | WEST | YES | 27.6 | 0 | 184 | 0 | 1.025 | 0.6624 | 27.6
HORSH1 | 0.024 | 60066 | 1 | WEST | YES | 33.3 | 0 | 222 | 0 | 1.005 | 0.7992 | 33.3
LOUIS1A | 0.024 | 60063 | 1 | WEST | YES | 25.5 | 0 | 170.2 | 0 | 1.02 | 0.612 | 25.5
CIRELLO | 0.024 | 60060 | 1 | WEST | YES | 35 | 0 | 233 | 0 | 1 | 0.84 | 35
BUFGGEN | 0.024 | 60058 | 1 | WEST | YES | 18 | 0 | 120 |  | 1 | 0.432 | 18
CALHN_G1 | 0.024 | 60057 | 1 | WEST | YES | 17.1 | 0 | 114 | 0 | 1.042 | 0.4104 | 17.1
KINDERMG_3G | 0.025 | 1071 | 1 | WEST | YES | 45.7 | 12 | 45.7 | 0 | 1.01
KINDERMG_2G | 0.025 | 1070 | 1 | WEST | YES | 45.7 | 12 | 45.7 | 0 | 1.01
KINDERMG_1G | 0.025 | 1069 | 1 | WEST | YES | 25 | 5 | 25 | 0 | 1.01
SCURRYCW_1G | 0.025 | 1068 | 1 | WEST | YES | 14.1 | 0 | 141 |  | 1.01 | 0.3525 | 14.1
CIELOGEN_2G | 0.025 | 1062 | 1 | WEST | YES | 6.1 | 0 | 61 |  | 1 | 0.1525 | 6.1
CIELOGEN_1G | 0.025 | 1061 | 1 | WEST | YES | 9.9 | 0 | 99 |  | 1 | 0.2475 | 9.9
RDCNYNG1 | 0.025 | 36998 | 1 | WEST | YES | 8.4 | 0 | 84 | 0 | 1.01 | 0.21 | 8.4
GRHAMSES_2G | 0.025 | 1432 | 2 | WEST | YES | 369 | 90 | 369 |  | 1.023 | 9.225 | 369
L_SWEETW1_4N | 0.025 | 71060 | 1 | WEST | YES | 15.7 | 0 | 105 | 0 | 1 | 0.3925 | 15.7
L_SWEETW1_3N | 0.025 | 71059 | 1 | WEST | YES | 17.8 | 0 | 119 | 0 | 1 | 0.445 | 17.8
L_SWEETW1_2N | 0.025 | 71057 | 1 | WEST | YES | 20.3 | 0 | 135 | 0 | 1 | 0.5075 | 20.3
L_SWEETW1_1N | 0.025 | 71054 | 1 | WEST | YES | 16.1 | 0 | 107.5 | 0 | 1 | 0.4025 | 16.1
L_BITTCR1_1N | 0.025 | 71051 | 1 | WEST | YES | 5.6 | 0 | 37.5 |  | 1.01 | 0.14 | 5.6
AEPWIND_8 | 0.025 | 1354 | 1 | WEST | YES | 15.2 | 0 | 101.2 |  | 1.01 | 0.38 | 15.2
TRENTIPP_8 | 0.025 | 1343 | 1 | WEST | YES | 22.5 | 0 | 150 |  | 1.014 | 0.5625 | 22.5
MESQUITW_2G | 0.026 | 1438 | 1 | WEST | YES | 23.6 | 0 | 236 |  | 1.01 | 0.6136 | 23.6
MESQUITW_1G | 0.026 | 1437 | 1 | WEST | YES | 40 | 0 | 400 | 0 | 1.023 | 1.04 | 40
WHRLWIND1A | 0.03 | 60081 | 1 | WEST | YES | 6 | 0 | 60 | 0 | 1.03 | 0.18 | 6
WILDHRS11A | 0.032 | 60052 | 1 | WEST | YES | 12.6 | 0 | 126.5 | 0 | 1.005 | 0.4032 | 12.6
GRHAMSES_1G | 0.033 | 1433 | 1 | WEST | YES | 242 | 60 | 242 | 0 | 1.038 | 7.986 | 242
OKLAUN1G | 0.042 | 6752 | 1 | WEST | YES | 629 | 175 | 629 | 0 | 1.035
OKLA7A | 0.042 | 6100 | 1 | WEST | YES | 50 | -220 | 220 | 0 | 1.035 | 2.1 | 50
WFCOGEN_2G | 0.075 | 1482 | 2 | WEST | YES | 12 | 12 | 17 | 0 | 1 | 0.9 | 12
WFCOGEN_2G | 0.075 | 1482 | 1 | WEST | YES | 12 | 12 | 20 | 0 | 1 | 0.9 | 12
WFCOGEN_1G | 0.075 | 1479 | 2 | WEST | YES | 12 | 12 | 20 | 0 | 1 | 0.9 | 12
WFCOGEN_1G | 0.075 | 1479 | 1 | WEST | YES | 12 | 12 | 20 | 0 | 1 | 0.9 | 12

## Kr
Generator Sensitivities
Name of Bus | P Sensitivity of Bus | Number of Bus | ID | Area Name of Gen | AGC | Gen MW | Min MW | Max MW | V Sensitivity of Bus | Set Volt
SLSTR1PP_1G | 0.673 | 1643 | 1 | NORTH | YES | 6 | 0 | 60 | 0 | 1.022 | 4.038 | 6
GRHAMSES_1G | 0.062 | 1433 | 1 | WEST | YES | 242 | 60 | 242 | 0 | 1.038 | 15.004 | 242 | HOUSTON | -41.4759
AEPWIND_8 | 0.048 | 1354 | 1 | WEST | YES | 15.2 | 0 | 101.2 |  | 1.01 | 0.7296 | 15.2 | NORTH | -50.4759
TRENTIPP_8 | 0.048 | 1343 | 1 | WEST | YES | 22.5 | 0 | 150 |  | 1.014 | 1.08 | 22.5 | SOUTH | -44.1223
WILDHRS11A | 0.047 | 60052 | 1 | WEST | YES | 12.6 | 0 | 126.5 | 0 | 1.005 | 0.5922 | 12.6 | WEST | 160.4686
WHRLWIND1A | 0.044 | 60081 | 1 | WEST | YES | 6 | 0 | 60 | 0 | 1.03 | 0.264 | 6
CALHN_G1 | 0.043 | 60057 | 1 | WEST | YES | 17.1 | 0 | 114 | 0 | 1.042 | 0.7353 | 17.1
CIRELLO | 0.036 | 60060 | 1 | WEST | YES | 35 | 0 | 233 | 0 | 1 | 1.26 | 35 | HOUSTON | 13825.2998
HORSH4 | 0.036 | 60072 | 1 | WEST | YES | 17.2 | 0 | 115 | 0 | 1.025 | 0.6192 | 17.2 | NORTH | 19200.9004
HORSH3 | 0.036 | 60070 | 1 | WEST | YES | 33.6 | 0 | 224 | 0 | 1.025 | 1.2096 | 33.6 | SOUTH | 13890.7012
HORSH2 | 0.036 | 60068 | 1 | WEST | YES | 27.6 | 0 | 184 | 0 | 1.025 | 0.9936 | 27.6 | WEST | 4928.8999
BUFGGEN | 0.036 | 60058 | 1 | WEST | YES | 18 | 0 | 120 |  | 1 | 0.648 | 18
HORSH1 | 0.036 | 60066 | 1 | WEST | YES | 33.3 | 0 | 222 | 0 | 1.005 | 1.1988 | 33.3
LOUIS1A | 0.036 | 60063 | 1 | WEST | YES | 25.5 | 0 | 170.2 | 0 | 1.02 | 0.918 | 25.5 | HOUSTON | -0.003
RDCNYNG1 | 0.036 | 36998 | 1 | WEST | YES | 8.4 | 0 | 84 | 0 | 1.01 | 0.3024 | 8.4 | NORTH | -0.0026288
SNYDERW1A | 0.035 | 6637 | 1 | WEST | YES | 6.3 | 0 | 63 | 0 | 1.025 | 0.2205 | 6.3 | SOUTH | -0.0031764
KINDERMG_2G | 0.035 | 1070 | 1 | WEST | YES | 45.7 | 12 | 45.7 | 0 | 1.01 |  |  | WEST | 0.032557
SCURRYCW_1G | 0.035 | 1068 | 1 | WEST | YES | 14.1 | 0 | 141 |  | 1.01 | 0.4935 | 14.1
CIELOGEN_2G | 0.035 | 1062 | 1 | WEST | YES | 6.1 | 0 | 61 |  | 1 | 0.2135 | 6.1
CIELOGEN_1G | 0.035 | 1061 | 1 | WEST | YES | 9.9 | 0 | 99 |  | 1 | 0.3465 | 9.9 | N to H | 0.00037117
KINDERMG_3G | 0.035 | 1071 | 1 | WEST | YES | 45.7 | 12 | 45.7 | 0 | 1.01 |  |  | N to S | 0.00054756
KINDERMG_1G | 0.035 | 1069 | 1 | WEST | YES | 25 | 5 | 25 | 0 | 1.01 |  |  | W to N | 0.035185
L_BITTCR1_1N | 0.033 | 71051 | 1 | WEST | YES | 5.6 | 0 | 37.5 |  | 1.01 | 0.1848 | 5.6 |  | -0.00054756
MRGNBG_2G | 0.033 | 1040 | B | WEST | YES | 71 | 70 | 71 |  | 0.99 | 2.343 | 71 |  | -0.035185
MRGNFG_6G | 0.033 | 1044 | F | WEST | YES | 66 | 66 | 66 |  | 0.99 | 2.178 | 66
L_SWEETW1_4N | 0.033 | 71060 | 1 | WEST | YES | 15.7 | 0 | 105 | 0 | 1 | 0.5181 | 15.7
MRGNDG_4G | 0.033 | 1042 | D | WEST | YES | 70 | 69 | 70 |  | 0.99 | 2.31 | 70
BSP_1 | 0.033 | 1320 | 1 | WEST | YES | 25.8 | 2.9 | 25.8 |  | 1
AIRTRICITY_8 | 0.033 | 1170 | 1 | WEST | YES | 18 | 0 | 180 | 0 | 1.01 | 0.594 | 18
MORGAN5G_5G | 0.033 | 1037 | 5 | WEST | YES | 137 | 40 | 137 |  | 0.99 | 4.521 | 137
L_SWEETW1_1N | 0.033 | 71054 | 1 | WEST | YES | 16.1 | 0 | 107.5 | 0 | 1 | 0.5313 | 16.1
MRGNAG_1G | 0.033 | 1039 | A | WEST | YES | 69 | 69 | 69 |  | 0.99 | 2.277 | 69
L_SWEETW1_3N | 0.033 | 71059 | 1 | WEST | YES | 17.8 | 0 | 119 | 0 | 1 | 0.5874 | 17.8
MRGNEG_5G | 0.033 | 1043 | E | WEST | YES | 68 | 68 | 68 |  | 0.99 | 2.244 | 68
L_SWEETW1_2N | 0.033 | 71057 | 1 | WEST | YES | 20.3 | 0 | 135 | 0 | 1 | 0.6699 | 20.3
MRGNCG_3G | 0.033 | 1041 | C | WEST | YES | 70 | 69 | 70 |  | 0.99 | 2.31 | 70
STANTONW_8 | 0.032 | 1326 | 1 | WEST | YES | 10.1 | 0 | 100.5 | 0 | 1.01 | 0.3232 | 10.1
OKLA7A | 0.032 | 6100 | 1 | WEST | YES | 50 | -220 | 220 | 0 | 1.035 | 1.6 | 50
WESTXWIN_1G | 0.032 | 1349 | 1 | WEST | YES | 0.7 | 0 | 6.6 |  | 1.02 | 0.0224 | 0.7
NWPWRG1_1G | 0.032 | 1350 | 1 | WEST | YES | 3.4 | 0 | 34.3 |  | 1.02 | 0.1088 | 3.4
WFCOGEN_1G | 0.032 | 1479 | 1 | WEST | YES | 12 | 12 | 20 | 0 | 1 | 0.384 | 12
WFCOGEN_1G | 0.032 | 1479 | 2 | WEST | YES | 12 | 12 | 20 | 0 | 1 | 0.384 | 12
MCDDONAL_8 | 0.032 | 1333 | 1 | WEST | YES | 21.4 | 0 | 214.2 | 0 | 1.01 | 0.6848 | 21.4
MESQUITW_2G | 0.032 | 1438 | 1 | WEST | YES | 23.6 | 0 | 236 |  | 1.01 | 0.7552 | 23.6
WFCOGEN_2G | 0.032 | 1482 | 1 | WEST | YES | 12 | 12 | 20 | 0 | 1 | 0.384 | 12
MESQUITW_1G | 0.032 | 1437 | 1 | WEST | YES | 40 | 0 | 400 | 0 | 1.023 | 1.28 | 40
WFCOGEN_2G | 0.032 | 1482 | 2 | WEST | YES | 12 | 12 | 17 | 0 | 1 | 0.384 | 12
OKLAUN1G | 0.032 | 6752 | 1 | WEST | YES | 629 | 175 | 629 | 0 | 1.035
OCOTILLO_1G | 0.032 | 1328 | 1 | WEST | YES | 5.8 | 0 | 58 |  | 0.99 | 0.1856 | 5.8
L_DELAWA1_1Y | 0.031 | 7038 | 2 | WEST | YES | 4.5 | 0 | 30 | 0 | 1 | 0.1395 | 4.5
PBCTBGE_2G | 0.031 | 1003 | B | WEST | YES | 65 | 65 | 66 | 0 | 1.022 | 2.015 | 65
PBCTAGE_1G | 0.031 | 1002 | A | WEST | YES | 64 | 64 | 65 | 0 | 1.022 | 1.984 | 64
PBCTEGE_5G | 0.031 | 1006 | E | WEST | YES | 65 | 65 | 68 | 0 | 1.022 | 2.015 | 65
NAV3ST | 0.031 | 11011 | 1 | WEST | YES | 115 | 40 | 115 | 0 | 1.017 | 3.565 | 115
PBCTDGE_4G | 0.031 | 1005 | D | WEST | YES | 65 | 65 | 65 | 0 | 1.022 | 2.015 | 65
TIEHVSG_1G | 0.031 | 11020 | 1 | WEST | YES | 211 | 63 | 211 | 0 | 1.017 | 6.541 | 211
NAV6ST | 0.031 | 11014 | 1 | WEST | YES | 115 | 40 | 115 | 0 | 1.017 | 3.565 | 115
NAV5CT | 0.031 | 11013 | 1 | WEST | YES | 80 | 18 | 80 | 0 | 1.017 | 2.48 | 80
CALENG2G_2G | 0.031 | 1046 | 2 | WEST | YES | 74 | 27 | 74 | 0 | 1.017 | 2.294 | 74
CALENG1G_1G | 0.031 | 1045 | 1 | WEST | YES | 73 | 27 | 73 | 0 | 1.017 | 2.263 | 73
PB5GEN_6G | 0.031 | 1007 | 5 | WEST | YES | 115 | 40 | 115 | 0 | 1.022 | 3.565 | 115
PB6GEN_7G | 0.031 | 1008 | 6 | WEST | YES | 515 | 130 | 515 | 0 | 1.022 | 15.965 | 515
NAV1CT | 0.031 | 11001 | 1 | WEST | YES | 80 | 18 | 80 | 0 | 1.017 | 2.48 | 80
NAV4CT | 0.031 | 11012 | 1 | WEST | YES | 80 | 18 | 80 | 0 | 1.017 | 2.48 | 80
TIEHVCG_1G | 0.031 | 11021 | 1 | WEST | YES | 145 | 103 | 145 | 0 | 1.017 | 4.495 | 145
LONGSHORT_5 | 0.031 | 1058 | 1 | NORTH | YES | 15 | 0 | 149 |  | 0.95 | 0.465 | 15
TIEHVSG_2G | 0.031 | 11025 | 1 | WEST | YES | 211 | 63 | 211 | 0 | 1.017 | 6.541 | 211
TIEHVCG_3G | 0.031 | 11023 | 1 | WEST | YES | 132 | 103 | 132 | 0 | 1.017 | 4.092 | 132
NAV2CT | 0.031 | 11009 | 1 | WEST | YES | 80 | 18 | 80 | 0 | 1.017 | 2.48 | 80
PBCTCGE_3G | 0.031 | 1004 | C | WEST | YES | 62 | 62 | 66 | 0 | 1.022 | 1.922 | 62
L_DELAWA1_1Y | 0.031 | 7038 | 1 | WEST | YES | 5.2 | 0 | 35 | 0 | 1 | 0.1612 | 5.2
TIEHVCG_4G | 0.031 | 11024 | 1 | WEST | YES | 149 | 103 | 149 | 0 | 1.017 | 4.619 | 149
CALENG3G_3G | 0.031 | 1047 | 3 | WEST | YES | 69 | 27 | 69 | 0 | 1.017 | 2.139 | 69
TIEHVCG_2G | 0.031 | 11022 | 1 | WEST | YES | 132 | 103 | 132 | 0 | 1.017 | 4.092 | 132
ROSCOEW_5 | 0.03 | 1049 | 1 | WEST | YES | 20.9 | 0 | 209 |  | 0.99 | 0.627 | 20.9
ROSCOEWI_5 | 0.03 | 1057 | 1 | WEST | YES | 12.6 | 0 | 126.5 |  | 0.99 | 0.378 | 12.6
SWETWATR_3G | 0.029 | 1418 | 3 | WEST | YES | 68 | 36 | 68 | 0 | 1.039 | 1.972 | 68
SWETWATR_4G | 0.029 | 1419 | 4 | WEST | YES | 61 | 36 | 61 | 0 | 1.039 | 1.769 | 61
WDWDU1 | 0.029 | 60016 | 1 | WEST | YES | 12 | 0 | 80 |  | 1.033 | 0.348 | 12
KM NWP | 0.029 | 60019 | 1 | WEST | YES | 12 | 0 | 80 |  | 1.03 | 0.348 | 12
KM NEP | 0.029 | 60003 | 1 | WEST | YES | 12 | 0 | 80 |  | 1.03 | 0.348 | 12
TNWDWRDU2_8 | 0.029 | 38332 | 1 | WEST | YES | 12 | 0 | 80 |  | 1.0232 | 0.348 | 12
L_GASCCR1_1N | 0.029 | 76031 | 1 | WEST | YES | 15 | 0 | 150 | 0 | 1 | 0.435 | 15
RIO_DRCS | 0.029 | 60201 | SC | WEST | YES | 0 | 0 | 0 | 0 | 1.04 | 0 | 0
KM SWP | 0.029 | 60007 | 1 | WEST | YES | 12 | 0 | 80 |  | 1.03 | 0.348 | 12
KM SEP | 0.029 | 60005 | 1 | WEST | YES | 6 | 0 | 40 |  | 1.035 | 0.174 | 6
SWMESA | 0.029 | 6016 | 1 | WEST | YES | 11.2 | 0 | 75 |  | 1.03 | 0.3248 | 11.2
SWETWATR_1G | 0.029 | 1416 | 1 | WEST | YES | 30 | 18 | 30 | 0 | 1.039 | 0.87 | 30
SWETWATR_2G | 0.029 | 1417 | 2 | WEST | YES | 72 | 36 | 72 | 0 | 1.039 | 2.088 | 72
ORNNWP1 | 0.028 | 60017 | 1 | WEST | YES | 12 | 0 | 80 |  | 1.027 | 0.336 | 12
DSKY2 | 0.028 | 60000 | 1 | WEST | YES | 11.5 | 0 | 76.5 |  | 1.039 | 0.322 | 11.5
L_DIVIDE1_1N | 0.028 | 76091 | 1 | WEST | YES | 26.5 | 0 | 375 | 0 | 1 | 0.742 | 26.5
DSKY1 | 0.028 | 60018 | 1 | WEST | YES | 12.6 | 0 | 84 | 0 | 1.032 | 0.3528 | 12.6
FRNDDRCS | 0.025 | 60202 | SC | WEST | YES | 0 | 0 | 0 | 0 | 1.0259 | 0 | 0
GRHAMSES_2G | 0.025 | 1432 | 2 | WEST | YES | 369 | 90 | 369 |  | 1.023 | 9.225 | 369
BARTNWND_1G | 0.023 | 1600 | 1 | WEST | YES | 12 | 0 | 120 | 0 | 1.022 | 0.276 | 12
MRSSHPRD01 | 0.014 | 345 | 2 | WEST | YES | 12 | 0 | 12 |  | 1.03 | 0.168 | 12
MRSSHPRD | 0.014 | 344 | 1 | WEST | YES | 12 | 0 | 12 |  | 1.03 | 0.168 | 12
AMISTADHDRO2 | 0.007 | 8033 | 2 | SOUTH | YES | 13 | 13 | 25 | 0 | 1.035 | 0.091 | 13
AMISTADHDRO1 | 0.007 | 8032 | 1 | SOUTH | YES | 16.5 | 13 | 33 | 0 | 1.035 | 0.1155 | 16.5
HAMILTON | 0.007 | 88253 | 1 | SOUTH | YES | 0 | 0 | 0 | 0 | 1.04 | 0 | 0
WCPWRCO_3G | 0.005 | 1455 | 3 | NORTH | YES | 242 | 50 | 242 | 0 | 1.023 | 1.21 | 242
WCPWRCO_2G | 0.005 | 1454 | 2 | NORTH | YES | 204 | 50 | 204 | 0 | 1.023 | 1.02 | 204
WCPWRCO_1G | 0.005 | 1453 | 1 | NORTH | YES | 204 | 50 | 204 | 0 | 1.023 | 1.02 | 204
EPLVT1 | 0.004 | 80010 | F | SOUTH | YES | 0 | 0 | 0 | 0 | 1.0376 | 0 | 0
SPENCER_G5 | 0.004 | 924 | 1 | NORTH | YES | 52 | 20 | 64 | 0 | 1.03 | 0.208 | 52
ELPS | 0.004 | 8262 | 1 | SOUTH | YES | 6 | 6 | 6 | 0 | 1.039 | 0.024 | 6
SPENCER_G4 | 0.004 | 923 | 1 | NORTH | YES | 48 | 20 | 61 | 0 | 1.03 | 0.192 | 48
EAGLEMNT_3G | 0.002 | 1863 | MB | NORTH | YES | 0 | 50 | 378 |  | 1.033 | 0 | 0
JCKCNTY802 | 0.002 | 581 | 2 | NORTH | YES | 147 | 0 | 147 | 0 | 1.022 | 0.294 | 147
EAGLEMNT_1G | 0.002 | 1861 | MB | NORTH | YES | 0 | 30 | 112 |  | 1.033 | 0 | 0
JCKCNTY803 | 0.002 | 582 | 3 | NORTH | YES | 147 | 0 | 147 | 0 | 1.022 | 0.294 | 147
JCKCNTY801 | 0.002 | 580 | 1 | NORTH | YES | 288 | 0 | 288 | 0 | 1.022 | 0.576 | 288
EAGLEMNT_2G | 0.002 | 1862 | MB | NORTH | YES | 0 | 40 | 100 |  | 1.033 | 0 | 0
COLLIN_1G | 0.001 | 2371 | MB | NORTH | YES | 0 | 40 | 138 |  | 1.022 | 0 | 0
VALLLEY_1G | 0.001 | 1687 | 1 | NORTH | YES | 140 | 15 | 175 | 0 | 1.036 | 0.14 | 140
DENISNDM | 0.001 | 6948 | 1 | NORTH | YES | 40 | 5 | 40 | 0 | 1.015 | 0.04 | 40
VALLEY_2G | 0.001 | 1688 | 2 | NORTH | YES | 527 | 90 | 527 | 0 | 1.036 | 0.527 | 527
DENISNDM | 0.001 | 6948 | 2 | NORTH | YES | 40 | 5 | 40 | 0 | 1.015 | 0.04 | 40
STEAM2 | 0 | 949 | 1 | NORTH | YES | 26 | 8 | 26 | 0 | 0.99 | 0 | 26
STEAM3 | 0 | 950 | 1 | NORTH | YES | 41 | 13 | 41 | 0 | 1.02 | 0 | 41
NTHLK1_G | 0 | 2381 | 1 | NORTH | YES | 0 | 35 | 156 |  | 1.029 | 0 | 0
LKHB1_G | 0 | 2451 | 1 | NORTH | YES | 0 | 80 | 391 |  | 1.029 | 0 | 0
HANDLEY_1G | 0 | 1945 | MB | NORTH | YES | 0 | 25 | 36 |  | 1.003 | 0 | 0
NTHLK2_G | 0 | 2382 | 2 | NORTH | YES | 0 | 35 | 181 |  | 1.029 | 0 | 0
OLINGER_G3 | 0 | 844 | 1 | NORTH | YES | 118.3 | 45 | 148 | 0 | 1.03 | 0 | 118.3
KMICHICT5_G | 0 | 11695 | 5 | NORTH | YES | 138 | 80 | 138 | 0 | 1.029 | 0 | 138
FPLEFR1C_G | 0 | 12413 | 3 | NORTH | YES | 159 | 72 | 159 | 0 | 1 | 0 | 159
FPLEFR2A_G | 0 | 12421 | 1 | NORTH | YES | 170 | 72 | 170 | 0 | 1 | 0 | 170
FPLEFR2S_G | 0 | 12424 | 4 | NORTH | YES | 412 | 191 | 412 | 0 | 1 | 0 | 412
VALLEY_3G | 0 | 1689 | 3 | NORTH | YES | 186.2 | 25 | 354 | 0 | 1.015 | 0 | 186.2
LAMARPWR_4G | 0 | 1681 | 4 | NORTH | YES | 164 | 67.7 | 164 | 0 | 1.031 | 0 | 164
PEC_1G | 0 | 1675 | 1 | NORTH | YES | 80 | 35 | 80 | 0 | 1.022 | 0 | 80
OLINGER_G1 | 0 | 842 | 1 | NORTH | YES | 63.1 | 20 | 80 | 0 | 1.03 | 0 | 63.1
MOSES_2G | 0 | 1702 | 2 | NORTH | YES | 579 | 175 | 579 | 0 | 1.031
LAMARPWR_1G | 0 | 1678 | 1 | NORTH | YES | 154 | 67.7 | 154 | 0 | 1.031 | 0 | 154
LAMARPWR_2G | 0 | 1679 | 2 | NORTH | YES | 155 | 67.7 | 155 | 0 | 1.031 | 0 | 155
LAMARPWR_3G | 0 | 1680 | 3 | NORTH | YES | 199 | 129.1 | 199 | 0 | 1.031 | 0 | 199
NEWMAN_G5 | 0 | 837 | 1 | NORTH | YES | 0 | 15 | 37 |  | 1.01 | 0 | 0
PEC_3G | 0 | 1677 | 3 | NORTH | YES | 91 | 35 | 91 | 0 | 1.022 | 0 | 91
LAMARPWR_5G | 0 | 1682 | 5 | NORTH | YES | 163 | 67.7 | 163 | 0 | 1.031 | 0 | 163
PEC_2G | 0 | 1676 | 2 | NORTH | YES | 84 | 35 | 84 | 0 | 1.022 | 0 | 84
MOSES_1G | 0 | 1701 | 1 | NORTH | YES | 560 | 175 | 560 | 0 | 1.031
FPLEFR2B_G | 0 | 12422 | 2 | NORTH | YES | 160 | 72 | 160 | 0 | 1 | 0 | 160
DCEAST | 0 | 5925 | 1 | NORTH | YES | 400.3 | -600 | 600 | 0 | 1.025 | 0 | 400.3
FPLEFR1B_G | 0 | 12412 | 2 | NORTH | YES | 157 | 72 | 157 | 0 | 1 | 0 | 157
OLINGER_G2 | 0 | 843 | 1 | NORTH | YES | 86.7 | 25 | 105 | 0 | 1.03 | 0 | 86.7
FPLEFR1A_G | 0 | 12411 | 1 | NORTH | YES | 170 | 72 | 170 | 0 | 1 | 0 | 170
KMICHIST6_G | 0 | 11696 | 6 | NORTH | YES | 303 | 60 | 303 | 0 | 1.029 | 0 | 303
LAMARPWR_6G | 0 | 1683 | 6 | NORTH | YES | 199 | 129.1 | 199 | 0 | 1.031 | 0 | 199
KMICHIST3_G | 0 | 11693 | 3 | NORTH | YES | 310 | 60 | 310 | 0 | 1.029 | 0 | 310
KMICHICT2_G | 0 | 11692 | 2 | NORTH | YES | 144 | 80 | 144 | 0 | 1.029 | 0 | 144
KMICHICT1_G | 0 | 11691 | 1 | NORTH | YES | 142 | 80 | 142 | 0 | 1.029 | 0 | 142
OLINGER_G4 | 0 | 845 | 1 | NORTH | YES | 59.1 | 0 | 76 | 0 | 1.03 | 0 | 59.1
STEAM1 | 0 | 948 | 1 | NORTH | YES | 0 | 12 | 20 |  | 1.02 | 0 | 0
HANDLEY_2G | 0 | 1946 | MB | NORTH | YES | 0 | 30 | 68 |  | 1.003 | 0 | 0
HANDLEY_4G | 0 | 1948 | 4 | NORTH | YES | 217.5 | 150 | 435 | 0 | 1.022 | 0 | 217.5
KMICHICT4_G | 0 | 11694 | 4 | NORTH | YES | 136 | 80 | 136 | 0 | 1.029 | 0 | 136
LKHB2_G | 0 | 2452 | 2 | NORTH | YES | 514 | 80 | 514 | 0 | 1.029 | 0 | 514
HANDLEY_5G | 0 | 1949 | 5 | NORTH | YES | 0 | 150 | 435 |  | 1.03 | 0 | 0
HANDLEY_3G | 0 | 1947 | 3 | NORTH | YES | 353.4 | 100 | 392 | 0 | 1.03 | 0 | 353.4
FPLEFR1S_G | 0 | 12414 | 4 | NORTH | YES | 414 | 191 | 414 | 0 | 1 | 0 | 414
FPLEFR2C_G | 0 | 12423 | 3 | NORTH | YES | 162 | 72 | 162 | 0 | 1 | 0 | 162
MOSES_3G | 0 | 1703 | 3 | NORTH | YES | 808 | 463 | 808 | 0 | 1.031
NTHLK3_G | 0 | 2383 | 3 | NORTH | YES | 247.4 | 50 | 329 | 0 | 1.029 | 0 | 247.4
LAR_3 | -0.001 | 8288 | 3 | SOUTH | YES | 78.8 | 25 | 105 |  | 1.023 | -0.0788 | 78.8
LAR_2 | -0.001 | 8287 | 2 | SOUTH | YES | 9 | 9 | 32 |  | 1.023 | -0.009 | 9
CHAMPION_1G | -0.001 | 3348 | MB | NORTH | YES | 0 | 42 | 42 |  | 1 | 0 | 0
MTCK7_G | -0.001 | 2414 | 7 | NORTH | YES | 0 | 30 | 114 |  | 1.029 | 0 | 0
TGATEWAY_4G | -0.001 | 13119 | 4 | NORTH | YES | 399 | 65 | 399 | 0 | 1.035 | -0.399 | 399
TGATEWAY_3G | -0.001 | 13118 | 3 | NORTH | YES | 146 | 30 | 146 | 0 | 1.035 | -0.146 | 146
TGATEWAY_2G | -0.001 | 13117 | 2 | NORTH | YES | 128 | 30 | 128 | 0 | 1.035 | -0.128 | 128
TGATEWAY_1G | -0.001 | 13116 | 1 | NORTH | YES | 149 | 30 | 149 | 0 | 1.035 | -0.149 | 149
LAR | -0.001 | 80012 | F | SOUTH | YES | 0 | 0 | 0 | 0 | 1.023 | 0 | 0
STRYKER_1G | -0.001 | 3107 | 1 | NORTH | YES | 140.5 | 45 | 182 | 0 | 1.029 | -0.1405 | 140.5
STRYKER_2G | -0.001 | 3108 | 2 | NORTH | YES | 484 | 75 | 484 | 0 | 1.029 | -0.484 | 484
MDLTHELP_5G | -0.001 | 1937 | 5 | NORTH | YES | 225 | 74 | 225 | 0 | 1.02 | -0.225 | 225
MDLTHELP_6G | -0.001 | 1938 | 6 | NORTH | YES | 229 | 74 | 229 | 0 | 1.02 | -0.229 | 229
MDLTHELP_2G | -0.001 | 1942 | 2 | NORTH | YES | 215 | 74 | 215 | 0 | 1.02 | -0.215 | 215
MDLTHELP_1G | -0.001 | 1941 | 1 | NORTH | YES | 215 | 74 | 215 | 0 | 1.02 | -0.215 | 215
MARTLAKE_3G | -0.001 | 3099 | 3 | NORTH | YES | 804 | 500 | 804 | 0 | 1.031
MARTLAKE_2G | -0.001 | 3098 | 2 | NORTH | YES | 795 | 461 | 795 | 0 | 1.031
MARTLAKE_1G | -0.001 | 3097 | 1 | NORTH | YES | 799 | 500 | 799 | 0 | 1.031
MTCK3_G | -0.001 | 2419 | MB | NORTH | YES | 0 | 10 | 63 |  | 0.9667 | 0 | 0
MTCK2_G | -0.001 | 2418 | 2 | NORTH | YES | 0 | 10 | 23 |  | 0.9667 | 0 | 0
LAR_1 | -0.001 | 8285 | 1 | SOUTH | YES | 16 | 9 | 32 | 0 | 1.038 | -0.016 | 16
MTCK8_G | -0.001 | 2417 | 8 | NORTH | YES | 477 | 60 | 556 | 0 | 1.029 | -0.477 | 477
MTCK6_G | -0.001 | 2413 | 6 | NORTH | YES | 0 | 30 | 118 |  | 1.029 | 0 | 0
CIDINDUS | -0.001 | 86105 | 1 | SOUTH | YES | 0 | -500 | 500 | 0 | 1.01
COMCHEPK_2G | -0.002 | 1899 | 2 | NORTH | YES | 1164 | 1128 | 1164 | 0 | 1.031
LEG_1___1 | -0.002 | 48721 | 1 | NORTH | YES | 836 | 357 | 836 | 0 | 1.0348
WLFHOLW_2G | -0.002 | 1878 | 2 | NORTH | YES | 219 | 105 | 219 | 0 | 1.029 | -0.438 | 219
TNTNPONE_18 | -0.002 | 39960 | 1 | NORTH | YES | 152 | 30 | 152 |  | 1.04
PEARSALLGEN2 | -0.002 | 5891 | 1 | SOUTH | YES | 6.2 | 6 | 24 | 0 | 1.01 | -0.0124 | 6.2
PEARSALLGEN1 | -0.002 | 5890 | 1 | SOUTH | YES | 6.2 | 6 | 24 | 0 | 1.01 | -0.0124 | 6.2
FALCONHYDRO3 | -0.002 | 5729 | 3 | SOUTH | YES | 2.8 | 0 | 11 | 0 | 1.02 | -0.0056 | 2.8
FALFURRI | -0.002 | 88508 | 1 | SOUTH | YES | 0 | 0 | 0 | 0 | 1.01 | 0 | 0
FALCONHYDRO2 | -0.002 | 5728 | 2 | SOUTH | YES | 3 | 0 | 12 | 0 | 1.02 | -0.006 | 3
TNTNPONE_28 | -0.002 | 39970 | 1 | NORTH | YES | 154 | 30 | 154 |  | 1.04
CALFREST_6G | -0.002 | 13136 | 6 | NORTH | YES | 176 | 40 | 176 | 0 | 1.035 | -0.352 | 176
CALFREST_5G | -0.002 | 13135 | 5 | NORTH | YES | 157 | 57 | 157 | 0 | 1.035 | -0.314 | 157
CALFREST_4G | -0.002 | 13134 | 4 | NORTH | YES | 156 | 40 | 156 | 0 | 1.035 | -0.312 | 156
CALFREST_3G | -0.002 | 13133 | 3 | NORTH | YES | 174 | 40 | 174 | 0 | 1.035 | -0.348 | 174
CALFREST_2G | -0.002 | 13132 | 2 | NORTH | YES | 155 | 57 | 155 | 0 | 1.035 | -0.31 | 155
CALFREST_1G | -0.002 | 13131 | 1 | NORTH | YES | 152 | 40 | 152 | 0 | 1.035 | -0.304 | 152
ZAPATA | -0.002 | 88299 | 1 | SOUTH | YES | 0 | 0 | 0 | 0 | 1.024 | 0 | 0
PEARSALLGEN3 | -0.002 | 5892 | 1 | SOUTH | YES | 6.2 | 6 | 23 | 0 | 1.01 | -0.0124 | 6.2
WLFHOLW_1G | -0.002 | 1877 | 1 | NORTH | YES | 216 | 89.3 | 216 | 0 | 1.029 | -0.432 | 216
WLFHOLW_3G | -0.002 | 1879 | 3 | NORTH | YES | 268 | 89.3 | 268 | 0 | 1.029 | -0.536 | 268
LEG_2___2 | -0.002 | 48722 | 2 | NORTH | YES | 853 | 357 | 853 | 0 | 1.0348
BBRN_2G | -0.002 | 3382 | 2 | NORTH | YES | 610 | 225 | 610 | 0 | 1.0345
BBRN_1G | -0.002 | 3381 | 1 | NORTH | YES | 597 | 225 | 597 | 0 | 1.0345
COMCHEPK_1G | -0.002 | 1898 | 1 | NORTH | YES | 1164 | 1150 | 1164 | 0 | 1.031
MDLTHELP_3G | -0.002 | 1943 | 3 | NORTH | YES | 215 | 74 | 215 | 0 | 1.02 | -0.43 | 215
MDLTHELP_4G | -0.002 | 1944 | 4 | NORTH | YES | 214 | 74 | 214 | 0 | 1.02 | -0.428 | 214
FALCONHYDRO1 | -0.002 | 8048 | 1 | SOUTH | YES | 3 | 0 | 12 | 0 | 1.02 | -0.006 | 3
FOR_4 | -0.003 | 8154 | 4 | SOUTH | YES | 74.6 | 60 | 81 | 0 | 1.03 | -0.2238 | 74.6
DOW38200 | -0.003 | 49859 | 33 | HOUSTON | YES | 28 | 0 | 45 | 0 | 1
UCAR_1 | -0.003 | 8148 | 2 | SOUTH | YES | 7 | 0 | 7 | 0 | 1.01 | -0.021 | 7
FOR_2 | -0.003 | 8138 | 2 | SOUTH | YES | 65.8 | 45 | 80 | 0 | 1.03 | -0.1974 | 65.8
EXN943GT | -0.003 | 49830 | 12 | HOUSTON | YES | 19 | 5.4 | 20 | 0 | 1.0326 | -0.057 | 19
EXN942GT | -0.003 | 49829 | 11 | HOUSTON | YES | 20 | 5.4 | 21 | 0 | 1.0326 | -0.06 | 20
DUP1V_1 | -0.003 | 8066 | 1 | SOUTH | YES | 73 | 0 | 73 | 0 | 1.0031 | -0.219 | 73
EXN_16GT | -0.003 | 49804 | 2 | HOUSTON | YES | 32 | 8.3 | 34 |  | 1.0326 | -0.096 | 32
WAP_GN7_7 | -0.003 | 48927 | 7 | HOUSTON | YES | 567 | 277 | 567 |  | 1.035
L_RIONOG1S1Y | -0.003 | 7813 | 4 | SOUTH | YES | 293 | 0 | 293 | 0 | 1.02 | -0.879 | 293
L_RIONOG1G2Y | -0.003 | 7811 | 2 | SOUTH | YES | 148 | 0 | 148 | 0 | 1.02 | -0.444 | 148
L_RIONOG1G1Y | -0.003 | 7810 | 1 | SOUTH | YES | 147 | 0 | 147 | 0 | 1.02 | -0.441 | 147
TGF_GT1_8000 | -0.003 | 48911 | 1 | HOUSTON | YES | 69.2 | 0 | 69.2 | 0 | 1.029 | -0.2076 | 69.2
THW_5556 | -0.003 | 48887 | F | HOUSTON | YES | 16.4 | 5 | 57 |  | 1.0319 | -0.0492 | 16.4
DOW81000 | -0.003 | 49882 | 81 | HOUSTON | YES | 47 | 0 | 76 | 0 | 1
THW_5354 | -0.003 | 48886 | C | HOUSTON | YES | 16.4 | 5 | 57 |  | 1.0319 | -0.0492 | 16.4
THW_5152 | -0.003 | 48885 | B | HOUSTON | YES | 0 | 5 | 55 |  | 1.0319 | 0 | 0
L_GUADGE1_6Y | -0.003 | 7805 | 6 | SOUTH | YES | 204 | 30 | 204 | 0 | 1.02 | -0.612 | 204
THW_4344 | -0.003 | 48881 | G | HOUSTON | YES | 58 | 5 | 58 | 0 | 1.0435 | -0.174 | 58
L_GUADGE1_5Y | -0.003 | 7804 | 5 | SOUTH | YES | 183 | 30 | 183 | 0 | 1.02 | -0.549 | 183
AIRCO_G | -0.003 | 80227 | 1 | SOUTH | YES | 7.6 | 0 | 8 | 0 | 1.014
THW_5354 | -0.003 | 48886 | D | HOUSTON | YES | 16.6 | 5 | 58 |  | 1.0319 | -0.0498 | 16.6
L_GUADGE1_4Y | -0.003 | 7803 | 4 | SOUTH | YES | 149 | 30 | 149 | 0 | 1.02 | -0.447 | 149
WAP_GN1_1 | -0.003 | 48921 | 1 | HOUSTON | YES | 124.5 | 37 | 166 | 0 | 1.0362 | -0.3735 | 124.5
WAP_GN3_3 | -0.003 | 48923 | 3 | HOUSTON | YES | 226 | 93 | 226 |  | 1.0362 | -0.678 | 226
L_RIONOG1G3Y | -0.003 | 7812 | 3 | SOUTH | YES | 150 | 0 | 150 | 0 | 1.02 | -0.45 | 150
WAP_GN8_8 | -0.003 | 48928 | 8 | HOUSTON | YES | 603 | 275 | 603 |  | 1.035
WAPGT21_GT1 | -0.003 | 48929 | B1 | HOUSTON | YES | 0 | 0 | 13 |  | 1.05 | 0 | 0
EXN_17GT | -0.003 | 49805 | 3 | HOUSTON | YES | 31 | 8.3 | 33 |  | 1.0326 | -0.093 | 31
EXN938GT | -0.003 | 49826 | 5 | HOUSTON | YES | 43 | 9.2 | 45.9 | 0 | 1.0326 | -0.129 | 43
THW_3334 | -0.003 | 48877 | C | HOUSTON | YES | 58 | 5 | 58 | 0 | 1.0435 | -0.174 | 58
FOR_1 | -0.003 | 8134 | 1 | SOUTH | YES | 56.4 | 45 | 79 | 0 | 1.03 | -0.1692 | 56.4
EXN_GT | -0.003 | 49837 | 4 | HOUSTON | YES | 81 | 21.3 | 86 | 0 | 1.0326 | -0.243 | 81
UCAR_2 | -0.003 | 8147 | 10 | SOUTH | YES | 21 | 0 | 28 | 0 | 1.0127 | -0.063 | 21
DOW38300 | -0.003 | 49860 | 32 | HOUSTON | YES | 63 | 0 | 101 |  | 1
FOR_3 | -0.003 | 8153 | 3 | SOUTH | YES | 65.8 | 45 | 73 | 0 | 1.03 | -0.1974 | 65.8
DOW41000 | -0.003 | 49865 | 41 | HOUSTON | YES | 31 | 0 | 50 |  | 1
FOR_5 | -0.003 | 8155 | 5 | SOUTH | YES | 67.5 | 60 | 74 | 0 | 1.03 | -0.2025 | 67.5
L_GUADGE1_3Y | -0.003 | 7802 | 3 | SOUTH | YES | 146 | 30 | 146 | 0 | 1.02 | -0.438 | 146
L_GUADGE1_2Y | -0.003 | 7801 | 2 | SOUTH | YES | 139 | 30 | 139 | 0 | 1.02 | -0.417 | 139
THW_ST4_ST_4 | -0.003 | 48874 | 4 | HOUSTON | YES | 108 | 19 | 108 | 0 | 1.0435 | -0.324 | 108
THW_ST3_ST_3 | -0.003 | 48873 | 3 | HOUSTON | YES | 110 | 19 | 110 | 0 | 1.0435 | -0.33 | 110
L_GUADGE1_1Y | -0.003 | 7800 | 1 | SOUTH | YES | 151 | 30 | 151 | 0 | 1.02 | -0.453 | 151
FOR_10 | -0.003 | 80053 | 10 | SOUTH | YES | 73 | 45 | 73 | 0 | 1.03 | -0.219 | 73
L_LAKEWO9_1Y | -0.003 | 7624 | 2 | SOUTH | YES | 0 | 0 | 2.4 |  | 1 | 0 | 0
SRB_GN3_3 | -0.003 | 48853 | 3 | HOUSTON | YES | 220 | 35 | 220 |  | 1.0326 | -0.66 | 220
L_LAKEWO9_1Y | -0.003 | 7624 | 1 | SOUTH | YES | 0 | 0 | 2.4 |  | 1 | 0 | 0
L_SCHUMA8_1Y | -0.003 | 7609 | 1 | SOUTH | YES | 0 | 0 | 4 |  | 1 | 0 | 0
SOL_GT1 | -0.003 | 48845 | 1 | HOUSTON | YES | 16.2 | 15.4 | 16.2 |  | 1.0326 | -0.0486 | 16.2
SJS_GT2_GT2 | -0.003 | 48842 | 2 | HOUSTON | YES | 49 | 49 | 81 | 0 | 1.0362 | -0.147 | 49
L_MCQUEE9_1Y | -0.003 | 7605 | 3 | SOUTH | YES | 0 | 0 | 2.8 |  | 1.025 | 0 | 0
L_MCQUEE9_1Y | -0.003 | 7605 | 2 | SOUTH | YES | 0 | 0 | 2.4 |  | 1.025 | 0 | 0
SHELLG2 | -0.003 | 48821 | 2 | HOUSTON | YES | 72 | 34.5 | 72 |  | 1.029 | -0.216 | 72
L_MCQUEE9_1Y | -0.003 | 7605 | 1 | SOUTH | YES | 0 | 0 | 2.4 |  | 1.025 | 0 | 0
CVC_GT4_8005 | -0.003 | 48815 | 4 | HOUSTON | YES | 165 | 91.8 | 165 | 0 | 1.0362 | -0.495 | 165
L_CANYHY8_1Y | -0.003 | 7487 | 1 | SOUTH | YES | 0 | 0 | 6 |  | 1 | 0 | 0
CVC_ST5_5040 | -0.003 | 48814 | 1 | HOUSTON | YES | 133 | 91.8 | 133 |  | 1.029 | -0.399 | 133
CVC_GT1_5035 | -0.003 | 48813 | 1 | HOUSTON | YES | 155 | 91.8 | 155 |  | 1.029 | -0.465 | 155
DOW82000 | -0.003 | 49884 | 82 | HOUSTON | YES | 51 | 0 | 80 | 0 | 1
DOW67000 | -0.003 | 49878 | 67 | HOUSTON | YES | 65 | 0 | 103 | 0 | 1
CVC_GT3_5045 | -0.003 | 48811 | 3 | HOUSTON | YES | 158 | 91.8 | 158 |  | 1.029 | -0.474 | 158
PSA_GN1_8165 | -0.003 | 48796 | 1 | HOUSTON | YES | 104 | 43.1 | 104 | 0 | 1.0362 | -0.312 | 104
L_WIRTZ_1G2Y | -0.003 | 7036 | 2 | SOUTH | YES | 18 | 0 | 30 |  | 1 | -0.054 | 18
L_WIRTZ_1G1Y | -0.003 | 7035 | 1 | SOUTH | YES | 0 | 0 | 29 |  | 1 | 0 | 0
PSA_GT3_8150 | -0.003 | 48793 | 3 | HOUSTON | YES | 70 | 20.3 | 70 | 0 | 1.0362 | -0.21 | 70
PSA_GT2_8155 | -0.003 | 48792 | 2 | HOUSTON | YES | 66 | 20.3 | 66 | 0 | 1.0362 | -0.198 | 66
PHR_GN2_2 | -0.003 | 48772 | MB | HOUSTON | YES | 0 | 72 | 459 |  | 1.0362
PSG_GT3_8060 | -0.003 | 48742 | 1 | HOUSTON | YES | 164 | 50 | 164 | 0 | 1.0326 | -0.492 | 164
VISTRONG2 | -0.003 | 80225 | 2 | SOUTH | YES | 23 | 0 | 23 | 0 | 1.01
L_MARBFA1_2Y | -0.003 | 7029 | 2 | SOUTH | YES | 13 | 0 | 18 |  | 1 | -0.039 | 13
CBE_ST34 | -0.003 | 48736 | 1 | HOUSTON | YES | 103.5 | 0 | 103.5 | 0 | 1.029 | -0.3105 | 103.5
CBE_GT4 | -0.003 | 48735 | 1 | HOUSTON | YES | 86 | 0 | 86 | 0 | 1.029 | -0.258 | 86
L_MARBFA1_1Y | -0.003 | 7028 | 1 | SOUTH | YES | 0 | 0 | 18 |  | 1 | 0 | 0
L_INKSDA1_1Y | -0.003 | 7026 | 1 | SOUTH | YES | 10 | 0 | 14 |  | 1 | -0.03 | 10
CBE_GT2 | -0.003 | 48732 | 1 | HOUSTON | YES | 86 | 0 | 86 | 0 | 1.029 | -0.258 | 86
CBE_GT1 | -0.003 | 48731 | 1 | HOUSTON | YES | 86 | 0 | 86 | 0 | 1.029 | -0.258 | 86
MNS_GT | -0.003 | 48730 | 1 | HOUSTON | YES | 46.1 | 0 | 46.1 | 0 | 1.029 | -0.1383 | 46.1
GBY_83841065 | -0.003 | 48693 | F | HOUSTON | YES | 20 | 20 | 52 | 0 | 1.0362 | -0.06 | 20
DECRDOVA_1G | -0.003 | 1889 | 1 | NORTH | YES | 779 | 255 | 779 | 0 | 1.022 | -2.337 | 779
GBY_81821075 | -0.003 | 48692 | D | HOUSTON | YES | 20 | 20 | 54 | 0 | 1.0362 | -0.06 | 20
GBY_81821075 | -0.003 | 48692 | C | HOUSTON | YES | 48 | 20 | 48 | 0 | 1.0362 | -0.144 | 48
GBY_73741085 | -0.003 | 48691 | B | HOUSTON | YES | 47 | 20 | 47 | 0 | 1.0362 | -0.141 | 47
L_HAYSEN1_4Y | -0.003 | 7017 | 4 | SOUTH | YES | 229 | 74 | 229 | 0 | 1.008 | -0.687 | 229
FTR_CN4_5095 | -0.003 | 48674 | 4 | NORTH | YES | 380 | 0 | 380 | 0 | 1.0319 | -1.14 | 380
FTR_GT3_5085 | -0.003 | 48673 | 3 | NORTH | YES | 158 | 0 | 158 | 0 | 1.0319 | -0.474 | 158
L_HAYSEN1_3Y | -0.003 | 7016 | 3 | SOUTH | YES | 226 | 74 | 226 | 0 | 1.008 | -0.678 | 226
VISTRONG1 | -0.003 | 80224 | 1 | SOUTH | YES | 15 | 0 | 15 | 0 | 1.01
L_HAYSEN1_2Y | -0.003 | 7015 | 2 | SOUTH | YES | 224 | 74 | 224 | 0 | 1.008 | -0.672 | 224
EP_1_2 | -0.003 | 48651 | 1 | HOUSTON | YES | 5 | 0 | 5 | 0 | 1.0362 | -0.015 | 5
L_HAYSEN1_1Y | -0.003 | 7014 | 1 | SOUTH | YES | 223 | 74 | 223 | 0 | 1.008 | -0.669 | 223
DPEC_GT45070 | -0.003 | 48644 | 4 | HOUSTON | YES | 158 | 98 | 158 | 0 | 1.0319 | -0.474 | 158
DPEC_GT35010 | -0.003 | 48643 | 3 | HOUSTON | YES | 160 | 98 | 160 | 0 | 1.0319 | -0.48 | 160
DPEC_GT25025 | -0.003 | 48642 | 2 | HOUSTON | YES | 156 | 98 | 156 | 0 | 1.0319 | -0.468 | 156
DIB_GT3_8090 | -0.003 | 48614 | 4 | HOUSTON | YES | 77.2 | 15 | 77.2 | 0 | 1.0326 | -0.2316 | 77.2
DIB_ST1_8085 | -0.003 | 48613 | 3 | HOUSTON | YES | 69 | 0 | 69 | 0 | 1.0326 | -0.207 | 69
DIB_GT2_8075 | -0.003 | 48612 | 2 | HOUSTON | YES | 65 | 0 | 65 | 0 | 1.0326 | -0.195 | 65
DIB_GT1_8080 | -0.003 | 48611 | 1 | HOUSTON | YES | 64 | 0 | 64 | 0 | 1.0326 | -0.192 | 64
BTE_ST1_8070 | -0.003 | 48598 | 4 | HOUSTON | YES | 234 | 60 | 234 | 0 | 1.0261 | -0.702 | 234
BTE_GT4_8055 | -0.003 | 48597 | 3 | HOUSTON | YES | 163 | 130 | 163 | 0 | 1.0261 | -0.489 | 163
BTE_GT3_8045 | -0.003 | 48596 | 2 | HOUSTON | YES | 158 | 130 | 158 | 0 | 1.0261 | -0.474 | 158
CHE_GN4_8025 | -0.003 | 48594 | 4 | HOUSTON | YES | 142 | 60 | 142 | 0 | 1.0362 | -0.426 | 142
CHE_GT1_8015 | -0.003 | 48593 | 1 | HOUSTON | YES | 173 | 50 | 173 | 0 | 1.0362 | -0.519 | 173
CHE_GT2_5030 | -0.003 | 48591 | 2 | HOUSTON | YES | 173 | 50 | 173 |  | 1.029 | -0.519 | 173
CBY_GN1_1 | -0.003 | 48581 | 1 | HOUSTON | YES | 748 | 108 | 748 | 0 | 1.0435 | -2.244 | 748
CTL_GN2_8155 | -0.003 | 48565 | 5 | HOUSTON | YES | 11 | 3.4 | 11 |  | 1.0362 | -0.033 | 11
CTL_GN1_8145 | -0.003 | 48564 | 4 | HOUSTON | YES | 55 | 12.9 | 55 |  | 1.0362 | -0.165 | 55
L_FERGUS1_1Y | -0.003 | 7000 | 1 | SOUTH | YES | 399 | 65 | 421 | 0 | 1.015 | -1.197 | 399
CTL_GT3_8135 | -0.003 | 48562 | 2 | HOUSTON | YES | 91 | 30.3 | 91 |  | 1.0362 | -0.273 | 91
CTL_GT2_8130 | -0.003 | 48561 | 1 | HOUSTON | YES | 103 | 30.3 | 103 |  | 1.0362 | -0.309 | 103
CAL_ST1_8000 | -0.003 | 48552 | 2 | HOUSTON | YES | 65 | 0 | 65 | 0 | 1.0326 | -0.195 | 65
CAL_GT1_8045 | -0.003 | 48551 | 1 | HOUSTON | YES | 152 | 0 | 152 | 0 | 1.0326 | -0.456 | 152
BYU_GT4_8065 | -0.003 | 48534 | 4 | HOUSTON | YES | 65 | 0 | 65 |  | 1.0362 | -0.195 | 65
BYU_GT3_8060 | -0.003 | 48533 | 3 | HOUSTON | YES | 67 | 0 | 67 |  | 1.0362 | -0.201 | 67
BYU_GT2_8055 | -0.003 | 48532 | 2 | HOUSTON | YES | 62 | 0 | 62 |  | 1.0362 | -0.186 | 62
BVE_ST1_GN1 | -0.003 | 48523 | 3 | HOUSTON | YES | 246 | 0 | 246 |  | 1.035 | -0.738 | 246
BVE_GT2_5035 | -0.003 | 48522 | 2 | HOUSTON | YES | 170 | 0 | 170 |  | 1.035 | -0.51 | 170
BVE_GT1_GT1 | -0.003 | 48521 | 1 | HOUSTON | YES | 172 | 0 | 172 |  | 1.035 | -0.516 | 172
SI_RAY10 | -0.003 | 5935 | 10 | SOUTH | YES | 47 | 10 | 47 |  | 1.025 | -0.141 | 47
LPE_GT4_8085 | -0.003 | 48514 | 4 | HOUSTON | YES | 41 | 0 | 41 | 0 | 1.0362 | -0.123 | 41
LPE_GT3_8080 | -0.003 | 48513 | 3 | HOUSTON | YES | 41 | 0 | 41 | 0 | 1.0362 | -0.123 | 41
SI_RAY5 | -0.003 | 5934 | 5 | SOUTH | YES | 10 | 10 | 15 | 0 | 1.025 | -0.03 | 10
SI_RAY6 | -0.003 | 5933 | 6 | SOUTH | YES | 19 | 10 | 19 | 0 | 1.025 | -0.057 | 19
APD_GT1_8005 | -0.003 | 48500 | 1 | HOUSTON | YES | 140 | 54.6 | 140 |  | 1.0362 | -0.42 | 140
SI_RAY9 | -0.003 | 5932 | 9 | SOUTH | YES | 38 | 32 | 38 | 0 | 1.025 | -0.114 | 38
TNSCLP3___8 | -0.003 | 39790 | 1 | HOUSTON | YES | 111 | 20 | 111 | 0 | 1.027 | -0.333 | 111
TNSCLP4___8 | -0.003 | 39775 | 1 | HOUSTON | YES | 115 | 20 | 115 | 0 | 1.04 | -0.345 | 115
STP_GN2___2 | -0.003 | 5912 | 2 | SOUTH | YES | 1282 | 1249 | 1282 | 0 | 1.0406
STP_GN1___1 | -0.003 | 5911 | 1 | SOUTH | YES | 1282 | 1249 | 1282 | 0 | 1.0406
TNDOWCGNSG8 | -0.003 | 39470 | 1 | HOUSTON | YES | 32 | 10 | 32 | 0 | 1.0437 | -0.096 | 32
SANMIGUELGEN | -0.003 | 5903 | 1 | SOUTH | YES | 396 | 180 | 396 | 0 | 1.033
TNTXCTY4CG8 | -0.003 | 38714 | 1 | HOUSTON | YES | 103 | 59 | 103 | 0 | 1.044 | -0.309 | 103
TNTXCTY3CG8 | -0.003 | 38713 | 1 | HOUSTON | YES | 85 | 59 | 85 | 0 | 1.044 | -0.255 | 85
TNTXCTY2CG8 | -0.003 | 38712 | 1 | HOUSTON | YES | 102 | 59 | 102 | 0 | 1.044 | -0.306 | 102
TNBP_CGN4_8 | -0.003 | 38690 | 3 | HOUSTON | YES | 40 | 0 | 40 | 0 | 1.0435 | -0.12 | 40
TNBPAMCG4_8 | -0.003 | 38614 | 4 | HOUSTON | YES | 96 | 0 | 96 | 0 | 1.0435 | -0.288 | 96
TNBPAMCG3_8 | -0.003 | 38613 | 3 | HOUSTON | YES | 152 | 0 | 152 | 0 | 1.0435 | -0.456 | 152
TNBPAMCG2_8 | -0.003 | 38612 | 2 | HOUSTON | YES | 150 | 0 | 150 | 0 | 1.0435 | -0.45 | 150
TNBPAMCG1_8 | -0.003 | 38611 | 1 | HOUSTON | YES | 155 | 0 | 155 | 0 | 1.0435 | -0.465 | 155
TNBP_CGN3_8 | -0.003 | 38600 | 5 | HOUSTON | YES | 53 | 0 | 53 | 0 | 1.0435 | -0.159 | 53
TNBP_CGN2_8 | -0.003 | 38590 | 2 | HOUSTON | YES | 66 | 0 | 66 | 0 | 1.0435 | -0.198 | 66
RAYBURNCC8 | -0.003 | 5512 | 1 | SOUTH | YES | 50 | 18.2 | 50 | 0 | 1.02 | -0.15 | 50
TNTXCTY1CG8 | -0.003 | 38711 | 1 | HOUSTON | YES | 105 | 59 | 105 | 0 | 1.044 | -0.315 | 105
TNBP_CGN1_8 | -0.003 | 38580 | 1 | HOUSTON | YES | 60 | 0 | 60 | 0 | 1.0435 | -0.18 | 60
RAYBURNCC7 | -0.003 | 5511 | 1 | SOUTH | YES | 49 | 18.2 | 49 | 0 | 1.02 | -0.147 | 49
DANSBY14 | -0.003 | 32892 | 1 | NORTH | YES | 81 | 25 | 108 | 0 | 1.035 | -0.243 | 81
TNSLCGN1__8 | -0.003 | 39190 | 1 | HOUSTON | YES | 30 | 10 | 30 |  | 1.025 | -0.09 | 30
RAYBURNCC10 | -0.003 | 5509 | 1 | SOUTH | YES | 40 | 5.2 | 40 | 0 | 1.02 | -0.12 | 40
TNDOWCGNGG8 | -0.003 | 39480 | 1 | HOUSTON | YES | 30 | 10 | 30 | 0 | 1.0437 | -0.09 | 30
TNSCLP1___8 | -0.003 | 39760 | 1 | HOUSTON | YES | 116 | 20 | 116 | 0 | 1.04 | -0.348 | 116
TNSCLP2___8 | -0.003 | 39770 | 1 | HOUSTON | YES | 117 | 20 | 117 | 0 | 1.04 | -0.351 | 117
ATKINS5 | -0.003 | 32891 | MB | NORTH | YES | 0 | 5 | 25 |  | 1.031 | 0 | 0
ATKINS4 | -0.003 | 32890 | MB | NORTH | YES | 0 | 5 | 22 |  | 1.031 | 0 | 0
RAYBURNCC9 | -0.003 | 5508 | 1 | SOUTH | YES | 50 | 18.2 | 50 | 0 | 1.02 | -0.15 | 50
ATKINS7 | -0.003 | 32888 | 1 | NORTH | YES | 0 | 4 | 17 |  | 1.028 | 0 | 0
ATKINS6 | -0.003 | 32887 | MB | NORTH | YES | 0 | 12 | 51 |  | 1.028 | 0 | 0
AK_GT1__8040 | -0.003 | 48510 | 1 | HOUSTON | YES | 34 | 8.1 | 34 |  | 1.029 | -0.102 | 34
LPE_GT1_8070 | -0.003 | 48511 | 1 | HOUSTON | YES | 42 | 0 | 42 | 0 | 1.0362 | -0.126 | 42
LPE_GT2_8075 | -0.003 | 48512 | 2 | HOUSTON | YES | 42 | 0 | 42 | 0 | 1.0362 | -0.126 | 42
RAYBURNGEN2 | -0.003 | 5506 | 1 | SOUTH | YES | 0 | 1 | 11 |  | 1.015 | 0 | 0
ATKINS3 | -0.003 | 32886 | MB | NORTH | YES | 0 | 5 | 12 |  | 1 | 0 | 0
BSF_GT1_8070 | -0.003 | 48520 | 1 | HOUSTON | YES | 72 | 0 | 72 | 0 | 1.0326 | -0.216 | 72
BSF_GT1_8070 | -0.003 | 48520 | 2 | HOUSTON | YES | 10 | 0 | 10 | 0 | 1.0326 | -0.03 | 10
DANSBY2 | -0.003 | 32884 | 1 | NORTH | YES | 46 | 2 | 46 | 0 | 1.015 | -0.138 | 46
RAYBURNGEN1 | -0.003 | 5505 | 1 | SOUTH | YES | 0 | 1 | 11 |  | 1.015 | 0 | 0
TAMUGEN1 | -0.003 | 32798 | 1 | NORTH | YES | 32 | 0 | 32 |  | 1.02 | -0.096 | 32
BYU_GT1_8075 | -0.003 | 48531 | 1 | HOUSTON | YES | 65 | 0 | 65 |  | 1.0362 | -0.195 | 65
RAYBURNGEN3 | -0.003 | 5503 | 1 | SOUTH | YES | 6.2 | 6 | 22 | 0 | 1.015 | -0.0186 | 6.2
AVR1_CT2 | -0.003 | 5478 | 1 | SOUTH | YES | 145 | 90 | 145 | 0 | 1.0232 | -0.435 | 145
AVR1_ST1 | -0.003 | 5477 | 1 | SOUTH | YES | 164 | 138 | 164 | 0 | 1.0232 | -0.492 | 164
AVR1_CT1 | -0.003 | 5476 | 1 | SOUTH | YES | 150 | 90 | 150 | 0 | 1.0232 | -0.45 | 150
WBT4 | -0.003 | 5439 | 4 | SOUTH | YES | 151 | 40 | 151 | 0 | 1.01 | -0.453 | 151
WBT3 | -0.003 | 5438 | 3 | SOUTH | YES | 96 | 25 | 96 | 0 | 1.01 | -0.288 | 96
WBT2 | -0.003 | 5437 | 2 | SOUTH | YES | 80 | 25 | 80 | 0 | 1.01 | -0.24 | 80
CTL_GT4_8140 | -0.003 | 48563 | 3 | HOUSTON | YES | 94 | 30.3 | 94 |  | 1.0362 | -0.282 | 94
WBT1 | -0.003 | 5436 | 1 | SOUTH | YES | 25.5 | 20 | 51 | 0 | 1.01 | -0.0765 | 25.5
JKS1 | -0.003 | 5401 | 1 | SOUTH | YES | 560 | 100 | 560 | 0 | 1.0222
ENNSTRAC_2G | -0.003 | 12323 | 2 | NORTH | YES | 116 | 100 | 116 | 0 | 1.043 | -0.348 | 116
CBY_GN2_2 | -0.003 | 48582 | 2 | HOUSTON | YES | 751 | 110 | 751 | 0 | 1.0435 | -2.253 | 751
OWS2 | -0.003 | 5397 | 2 | SOUTH | YES | 379 | 80 | 379 | 0 | 1.027 | -1.137 | 379
ENNSTRAC_1G | -0.003 | 12322 | 1 | NORTH | YES | 196 | 130 | 196 | 0 | 1.043 | -0.588 | 196
OWS1 | -0.003 | 5396 | 1 | SOUTH | YES | 417 | 80 | 417 | 0 | 1.027 | -1.251 | 417
BTE_GT2_8075 | -0.003 | 48595 | 1 | HOUSTON | YES | 163 | 130 | 163 | 0 | 1.0261 | -0.489 | 163
BEEVILLE | -0.003 | 88198 | 1 | SOUTH | YES | 0 | 0 | 0 | 0 | 1.0068 | 0 | 0
LCPCT4 | -0.003 | 5269 | 4 | SOUTH | YES | 45 | 23.1 | 45 | 0 | 1.0249 | -0.135 | 45
LCPCT3 | -0.003 | 5268 | 3 | SOUTH | YES | 44 | 23.1 | 44 | 0 | 1.0249 | -0.132 | 44
LCPCT2 | -0.003 | 5267 | 2 | SOUTH | YES | 46 | 23.1 | 46 | 0 | 1.0249 | -0.138 | 46
LCPCT1 | -0.003 | 5266 | 1 | SOUTH | YES | 45 | 23.1 | 45 | 0 | 1.0249 | -0.135 | 45
LCP4 | -0.003 | 5265 | 4 | SOUTH | YES | 95 | 25 | 95 | 0 | 1.0249 | -0.285 | 95
LCP3 | -0.003 | 5264 | 3 | SOUTH | YES | 58 | 20 | 58 | 0 | 1.0249 | -0.174 | 58
DPEC_GT15040 | -0.003 | 48641 | 1 | HOUSTON | YES | 162 | 98 | 162 | 0 | 1.0319 | -0.486 | 162
JTD2 | -0.003 | 5112 | 2 | SOUTH | YES | 406 | 80 | 406 | 0 | 1.0215
JTD1 | -0.003 | 5111 | 1 | SOUTH | YES | 403 | 80 | 403 | 0 | 1.0215
VHB3 | -0.003 | 5028 | 3 | SOUTH | YES | 397 | 60 | 397 | 0 | 1.0233 | -1.191 | 397
DPEC_ST55065 | -0.003 | 48645 | 5 | HOUSTON | YES | 282 | 0 | 282 | 0 | 1.0319 | -0.846 | 282
VHB2 | -0.003 | 5027 | 2 | SOUTH | YES | 220 | 40 | 220 | 0 | 1.0233 | -0.66 | 220
EP_1_2 | -0.003 | 48651 | 2 | HOUSTON | YES | 21 | 10 | 21 | 0 | 1.0362 | -0.063 | 21
FTR_GT1_5105 | -0.003 | 48671 | 1 | NORTH | YES | 156 | 0 | 156 | 0 | 1.0319 | -0.468 | 156
FTR_GT2_5110 | -0.003 | 48672 | 2 | NORTH | YES | 159 | 0 | 159 | 0 | 1.0319 | -0.477 | 159
VHB1 | -0.003 | 5026 | 1 | SOUTH | YES | 206 | 40 | 206 | 0 | 1.0233 | -0.618 | 206
CSDR56 | -0.003 | 80139 | 6 | SOUTH | YES | 39 | 0 | 39 | 0 | 1.01 | -0.117 | 39
GBY_GN5_5 | -0.003 | 48690 | 5 | HOUSTON | YES | 298.5 | 81 | 398 | 0 | 1.0362 | -0.8955 | 298.5
GBY_73741085 | -0.003 | 48691 | A | HOUSTON | YES | 48 | 20 | 48 | 0 | 1.0362 | -0.144 | 48
CSDR7 | -0.003 | 80138 | 7 | SOUTH | YES | 7 | 0 | 7 | 0 | 1.014 | -0.021 | 7
HECN3 | -0.003 | 8983 | 3 | SOUTH | YES | 169 | 0 | 169 | 0 | 1.0304 | -0.507 | 169
HECN2 | -0.003 | 8982 | 2 | SOUTH | YES | 148 | 0 | 148 | 0 | 1.0304 | -0.444 | 148
GBY_83841065 | -0.003 | 48693 | E | HOUSTON | YES | 20 | 20 | 56 | 0 | 1.0362 | -0.06 | 20
HECN1 | -0.003 | 8981 | 1 | SOUTH | YES | 148 | 0 | 148 | 0 | 1.0304 | -0.444 | 148
CSDR89 | -0.003 | 80137 | 8 | SOUTH | YES | 39 | 0 | 39 | 0 | 1.01 | -0.117 | 39
MVGN#3 | -0.003 | 8938 | 3 | SOUTH | YES | 257 | 0 | 257 | 0 | 1.0304 | -0.771 | 257
MVGN#2 | -0.003 | 8937 | 2 | SOUTH | YES | 205 | 0 | 205 | 0 | 1.0304 | -0.615 | 205
MVGN#1 | -0.003 | 8936 | 1 | SOUTH | YES | 210 | 0 | 210 | 0 | 1.0304 | -0.63 | 210
SLURR | -0.003 | 88241 | DC | SOUTH | YES | 0 | -150 | 150 |  | 1.03
CBE_ST12 | -0.003 | 48733 | 1 | HOUSTON | YES | 103.5 | 0 | 103.5 | 0 | 1.029 | -0.3105 | 103.5
CBE_GT3 | -0.003 | 48734 | 1 | HOUSTON | YES | 86 | 0 | 86 | 0 | 1.029 | -0.258 | 86
FGNTS201 | -0.003 | 8935 | 3 | SOUTH | YES | 172 | 0 | 172 | 0 | 1.03 | -0.516 | 172
FGNTS101 | -0.003 | 8934 | 2 | SOUTH | YES | 146 | 0 | 146 | 0 | 1.03 | -0.438 | 146
PSG_GN2_8050 | -0.003 | 48740 | 1 | HOUSTON | YES | 178 | 60 | 178 | 0 | 1.0326 | -0.534 | 178
PSG_GT2_8040 | -0.003 | 48741 | 1 | HOUSTON | YES | 164 | 50 | 164 | 0 | 1.0326 | -0.492 | 164
ALCOA_G | -0.003 | 80226 | 1 | SOUTH | YES | 48 | 5 | 48 | 0 | 1.014
PR_GT1__9040 | -0.003 | 48761 | 1 | HOUSTON | YES | 35 | 0 | 35 | 0 | 1 | -0.105 | 35
FGNTS001 | -0.003 | 8933 | 1 | SOUTH | YES | 142 | 0 | 142 | 0 | 1.03 | -0.426 | 142
PSA_GT1_8160 | -0.003 | 48791 | 1 | HOUSTON | YES | 65 | 20.8 | 65 | 0 | 1.0362 | -0.195 | 65
ICPGN#3 | -0.003 | 8932 | 3 | SOUTH | YES | 127 | 0 | 127 | 0 | 1.03 | -0.381 | 127
REYSHR_G | -0.003 | 80223 | 1 | SOUTH | YES | 12 | 0 | 12 | 0 | 1.032
PSA_GT4_8145 | -0.003 | 48794 | 4 | HOUSTON | YES | 66 | 20.3 | 66 | 0 | 1.0362 | -0.198 | 66
PSA_GT5_8140 | -0.003 | 48795 | 5 | HOUSTON | YES | 64 | 20.3 | 64 | 0 | 1.0362 | -0.192 | 64
CSDR11 | -0.003 | 80140 | 11 | SOUTH | YES | 39 | 0 | 39 | 0 | 1.0299 | -0.117 | 39
PSA_GT6_8135 | -0.003 | 48797 | 6 | HOUSTON | YES | 59 | 34.5 | 59 | 0 | 1.0362 | -0.177 | 59
ICPGN#2 | -0.003 | 8931 | 2 | SOUTH | YES | 150 | 0 | 150 | 0 | 1.03 | -0.45 | 150
CVC_GT2_5020 | -0.003 | 48812 | 2 | HOUSTON | YES | 159 | 91.8 | 159 |  | 1.029 | -0.477 | 159
TRINIDAD_6G | -0.003 | 3126 | 1 | NORTH | YES | 226 | 46 | 226 | 0 | 1 | -0.678 | 226
ICPGN#1 | -0.003 | 8930 | 1 | SOUTH | YES | 149 | 0 | 149 | 0 | 1.03 | -0.447 | 149
CSDR89 | -0.003 | 80137 | 9 | SOUTH | YES | 15 | 0 | 15 | 0 | 1.01 | -0.045 | 15
SHELLG1_3015 | -0.003 | 48820 | 1 | HOUSTON | YES | 71 | 34.5 | 71 |  | 1.029 | -0.213 | 71
LGEGN#3 | -0.003 | 8928 | 3 | SOUTH | YES | 91 | 0 | 100 | 0 | 1.03 | -0.273 | 91
SHELLG3_3020 | -0.003 | 48822 | 1 | HOUSTON | YES | 39 | 0 | 39 |  | 1.029 | -0.117 | 39
SHELLG3_3020 | -0.003 | 48822 | 2 | HOUSTON | YES | 30 | 0 | 30 |  | 1.029 | -0.09 | 30
SJS_GT1_GT1 | -0.003 | 48841 | 1 | HOUSTON | YES | 49 | 49 | 83 | 0 | 1.0362 | -0.147 | 49
LGEGN#2 | -0.003 | 8927 | 2 | SOUTH | YES | 153 | 0 | 153 | 0 | 1.03 | -0.459 | 153
FOR_9 | -0.003 | 80052 | 9 | SOUTH | YES | 32 | 5 | 32 | 0 | 1.03 | -0.096 | 32
SRB_GN1_1 | -0.003 | 48851 | 1 | HOUSTON | YES | 176 | 26 | 176 | 0 | 1.0217 | -0.528 | 176
SRB_GN2_2 | -0.003 | 48852 | 2 | HOUSTON | YES | 174 | 26 | 174 | 0 | 1.0217 | -0.522 | 174
FOR_8 | -0.003 | 80051 | 8 | SOUTH | YES | 28 | 28 | 28 | 0 | 1.015 | -0.084 | 28
SRB_GN4_4 | -0.003 | 48854 | 4 | HOUSTON | YES | 226 | 35 | 226 |  | 1.0326 | -0.678 | 226
SRB_GT211035 | -0.003 | 48855 | B1 | HOUSTON | YES | 0 | 0 | 17 |  | 1.014 | 0 | 0
SRB_GT211035 | -0.003 | 48855 | B2 | HOUSTON | YES | 0 | 0 | 12 |  | 1.014 | 0 | 0
LGEGN#1 | -0.003 | 8926 | 1 | SOUTH | YES | 158 | 0 | 158 | 0 | 1.03 | -0.474 | 158
CNOPST1 | -0.003 | 8562 | 3 | SOUTH | YES | 153 | 0 | 153 | 0 | 1.03 | -0.459 | 153
THW_3132 | -0.003 | 48875 | A | HOUSTON | YES | 57 | 5 | 57 | 0 | 1.0435 | -0.171 | 57
THW_3132 | -0.003 | 48875 | B | HOUSTON | YES | 57 | 5 | 57 | 0 | 1.0435 | -0.171 | 57
MILHWYS | -0.003 | 80003 | F | SOUTH | YES | 0 | 0 | 0 | 0 | 1.0168 | 0 | 0
THW_3334 | -0.003 | 48877 | D | HOUSTON | YES | 58 | 5 | 58 | 0 | 1.0435 | -0.174 | 58
THW_4142 | -0.003 | 48879 | E | HOUSTON | YES | 58 | 5 | 58 | 0 | 1.0435 | -0.174 | 58
THW_4142 | -0.003 | 48879 | F | HOUSTON | YES | 57 | 5 | 57 | 0 | 1.0435 | -0.171 | 57
CNOPGT2 | -0.003 | 8561 | 2 | SOUTH | YES | 165 | 0 | 165 | 0 | 1.03 | -0.495 | 165
THW_4344 | -0.003 | 48881 | H | HOUSTON | YES | 58 | 5 | 58 | 0 | 1.0435 | -0.174 | 58
THW_GT1_GT_1 | -0.003 | 48883 | B2 | HOUSTON | YES | 0 | 0 | 12 |  | 1.043 | 0 | 0
THW_5152 | -0.003 | 48885 | A | HOUSTON | YES | 16.4 | 5 | 57 |  | 1.0319 | -0.0492 | 16.4
CNOPGT1 | -0.003 | 8560 | 1 | SOUTH | YES | 164 | 0 | 164 | 0 | 1.03 | -0.492 | 164
CEL_B_1 | -0.003 | 8517 | 1 | SOUTH | YES | 29 | 0 | 29 | 0 | 1.02 | -0.087 | 29
STARCO_1 | -0.003 | 8511 | 1 | SOUTH | YES | 38 | 0 | 38 | 0 | 1.024 | -0.114 | 38
THW_5556 | -0.003 | 48887 | E | HOUSTON | YES | 16.6 | 5 | 58 |  | 1.0319 | -0.0498 | 16.6
VAL_2 | -0.003 | 8507 | 2 | SOUTH | YES | 25 | 0 | 25 | 0 | 1.005 | -0.075 | 25
VAL_1 | -0.003 | 8506 | 1 | SOUTH | YES | 25 | 0 | 25 | 0 | 1.005 | -0.075 | 25
KOCHREF2 | -0.003 | 8461 | 1 | SOUTH | YES | 38 | 0 | 38 | 0 | 1.014 | -0.114 | 38
WAP_GN2_2 | -0.003 | 48922 | 2 | HOUSTON | YES | 122.2 | 37 | 163 | 0 | 1.0362 | -0.3666 | 122.2
DAV_2 | -0.003 | 8460 | 2 | SOUTH | YES | 340 | 50 | 340 | 0 | 1.0223 | -1.02 | 340
WAP_GN4_4 | -0.003 | 48924 | 4 | HOUSTON | YES | 544 | 217 | 544 |  | 1.0362 | -1.632 | 544
WAP_GN5_5 | -0.003 | 48925 | 5 | HOUSTON | YES | 216.8 | 278 | 657 | 0 | 1
WAP_GN6_6 | -0.003 | 48926 | 6 | HOUSTON | YES | 645 | 280 | 645 |  | 1.035
DAV_1 | -0.003 | 8459 | 1 | SOUTH | YES | 339 | 50 | 339 | 0 | 1.0223 | -1.017 | 339
COSW_2 | -0.003 | 8457 | 2 | SOUTH | YES | 14 | 0 | 14 | 0 | 1.027 | -0.042 | 14
COSW_1 | -0.003 | 8456 | 1 | SOUTH | YES | 20 | 0 | 20 | 0 | 1.027 | -0.06 | 20
EXN_15GT | -0.003 | 49803 | 1 | HOUSTON | YES | 33 | 8.3 | 35 |  | 1.0326 | -0.099 | 33
DOW84000 | -0.003 | 49886 | 84 | HOUSTON | YES | 107 | 0 | 171 | 0 | 0.98
DOW83000 | -0.003 | 49885 | 83 | HOUSTON | YES | 51 | 0 | 80 | 0 | 1
CUECPL2A | -0.003 | 8189 | 1 | SOUTH | YES | 12 | 0 | 12 | 0 | 1.02 | -0.036 | 12
EXN941GT | -0.003 | 49828 | 10 | HOUSTON | YES | 19 | 5.4 | 20 | 0 | 1.0326 | -0.057 | 19
DOW66000 | -0.003 | 49877 | 66 | HOUSTON | YES | 61 | 0 | 97 | 0 | 1
CLO_1 | -0.003 | 8161 | 1 | SOUTH | YES | 633 | 200 | 633 | 0 | 1.03
EXN944GT | -0.003 | 49831 | 13 | HOUSTON | YES | 33 | 5.4 | 35 | 0 | 1.0326 | -0.099 | 33
EXN945GT | -0.003 | 49832 | 9 | HOUSTON | YES | 19 | 9.2 | 20 | 0 | 1.0326 | -0.057 | 19
DOW65000 | -0.003 | 49876 | 65 | HOUSTON | YES | 63 | 0 | 101 | 0 | 1
EXN_14GT | -0.003 | 49838 | 14 | HOUSTON | YES | 140 | 0 | 148 |  | 1.0326 | -0.42 | 140
DOW17000 | -0.003 | 49851 | 37 | HOUSTON | YES | 39 | 0 | 62 | 0 | 1
DOW38100 | -0.003 | 49858 | 31 | HOUSTON | YES | 45 | 0 | 71.4 |  | 1
DOW64000 | -0.003 | 49873 | 64 | HOUSTON | YES | 41 | 0 | 64.8 | 0 | 1
FOR_7 | -0.003 | 8157 | 7 | SOUTH | YES | 46 | 5 | 46 | 0 | 1.03 | -0.138 | 46
DOW39100 | -0.003 | 49862 | 36 | HOUSTON | YES | 54 | 0 | 86 | 0 | 1
DOW39200 | -0.003 | 49863 | 35 | HOUSTON | YES | 55 | 0 | 88 | 0 | 1
DOW63000 | -0.003 | 49872 | 63 | HOUSTON | YES | 45 | 0 | 72 | 0 | 1
DOW42000 | -0.003 | 49866 | 42 | HOUSTON | YES | 11 | 0 | 18 |  | 1
DOW49000 | -0.003 | 49869 | 45 | HOUSTON | YES | 59 | 0 | 94 |  | 1
DOW61000 | -0.003 | 49870 | 61 | HOUSTON | YES | 44 | 0 | 70 | 0 | 1
DOW62000 | -0.003 | 49871 | 62 | HOUSTON | YES | 40 | 0 | 63 | 0 | 1
FOR_6 | -0.003 | 8156 | 6 | SOUTH | YES | 26 | 5 | 26 | 0 | 1.03 | -0.078 | 26
GIBN_CREK_G1 | -0.003 | 990 | 1 | NORTH | YES | 464 | 200 | 464 | 0 | 1.0275
CSDR56 | -0.003 | 80139 | 5 | SOUTH | YES | 15 | 0 | 15 | 0 | 1.01 | -0.045 | 15
L_BASTEN1_3Y | -0.004 | 7809 | 1 | SOUTH | YES | 227 | 42 | 227 | 0 | 1.004 | -0.908 | 227
L_BASTEN1_2Y | -0.004 | 7808 | 1 | SOUTH | YES | 146 | 83.5 | 146 | 0 | 1.004 | -0.584 | 146
L_BASTEN1_1Y | -0.004 | 7807 | 1 | SOUTH | YES | 147 | 83.5 | 147 | 0 | 1.004 | -0.588 | 147
L_MARSFO1G3Y | -0.004 | 7033 | 3 | SOUTH | YES | 22 | 0 | 36 | 0 | 1 | -0.088 | 22
L_MARSFO1G2Y | -0.004 | 7032 | 2 | SOUTH | YES | 16 | 0 | 35 | 0 | 1 | -0.064 | 16
L_MARSFO1G1Y | -0.004 | 7031 | 1 | SOUTH | YES | 22 | 0 | 36 | 0 | 1 | -0.088 | 22
L_BUCHAN1_3Y | -0.004 | 7024 | 3 | SOUTH | YES | 11 | 0 | 15 |  | 1 | -0.044 | 11
L_BUCHAN1_2Y | -0.004 | 7023 | 2 | SOUTH | YES | 0 | 0 | 18 |  | 1 | 0 | 0
L_BUCHAN1_1Y | -0.004 | 7022 | 1 | SOUTH | YES | 14 | 0 | 18 |  | 1 | -0.056 | 14
L_AUSTPL1_1Y | -0.004 | 7020 | 2 | SOUTH | YES | 7 | 0 | 8 |  | 1 | -0.028 | 7
L_AUSTPL1_1Y | -0.004 | 7020 | 1 | SOUTH | YES | 7 | 0 | 8 |  | 1 | -0.028 | 7
L_FPPYD21_3Y | -0.004 | 7012 | 3 | SOUTH | YES | 427.4 | 200 | 436 | 0 | 1.02
L_FPPYD11_2Y | -0.004 | 7011 | 2 | SOUTH | YES | 577.4 | 200 | 608 | 0 | 1.02
L_FPPYD11_1Y | -0.004 | 7010 | 1 | SOUTH | YES | 587.4 | 200 | 605 | 0 | 1.02
L_LOSTPI1_3Y | -0.004 | 7009 | 3 | SOUTH | YES | 173.9 | 72 | 184 | 0 | 1.015 | -0.6956 | 173.9
L_LOSTPI1_2Y | -0.004 | 7008 | 2 | SOUTH | YES | 157.7 | 107 | 164 | 0 | 1.015 | -0.6308 | 157.7
L_LOSTPI1_1Y | -0.004 | 7007 | 1 | SOUTH | YES | 158.7 | 110 | 167 | 0 | 1.015 | -0.6348 | 158.7
L_SIMGID1_3Y | -0.004 | 7006 | 3 | SOUTH | YES | 324.9 | 60 | 331 | 0 | 1.02 | -1.2996 | 324.9
L_SIMGID1_2Y | -0.004 | 7005 | 2 | SOUTH | YES | 133 | 32 | 139 | 0 | 1.02 | -0.532 | 133
L_SIMGID1_1Y | -0.004 | 7004 | 1 | SOUTH | YES | 133 | 40 | 137 | 0 | 1.02 | -0.532 | 133
SANDHG5C | -0.004 | 9021 | 5C | SOUTH | YES | 140 | 0 | 151 | 0 | 1.0175 | -0.56 | 140
SANDHG5A | -0.004 | 9020 | 5A | SOUTH | YES | 150 | 84 | 159 | 0 | 1.0175 | -0.6 | 150
SANDH_G4 | -0.004 | 9019 | 4 | SOUTH | YES | 45 | 2 | 47 | 0 | 1.0175 | -0.18 | 45
SANDH_G3 | -0.004 | 9018 | 3 | SOUTH | YES | 45 | 2 | 48 | 0 | 1.0175 | -0.18 | 45
SANDH_G2 | -0.004 | 9017 | 2 | SOUTH | YES | 45 | 2 | 47 | 0 | 1.0175 | -0.18 | 45
SANDH_G1 | -0.004 | 9016 | 1 | SOUTH | YES | 45 | 2 | 49 | 0 | 1.0175 | -0.18 | 45
DECKR_G6 | -0.004 | 9005 | 6 | SOUTH | YES | 44 | 24 | 47 | 0 | 1.015 | -0.176 | 44
SANDOW_4G | -0.004 | 3432 | 4 | SOUTH | YES | 534 | 460 | 534 | 0 | 1.029
DECKR_G5 | -0.004 | 9004 | 5 | SOUTH | YES | 44 | 24 | 44 | 0 | 1.015 | -0.176 | 44
DECKR_G4 | -0.004 | 9003 | 4 | SOUTH | YES | 44 | 24 | 44 | 0 | 1.015 | -0.176 | 44
DECKR_G3 | -0.004 | 9002 | 3 | SOUTH | YES | 0 | 24 | 42 |  | 1.015 | 0 | 0
DECKR_G2 | -0.004 | 9001 | 2 | SOUTH | YES | 400 | 50 | 427 | 0 | 1.015 | -1.6 | 400
DECKR_G1 | -0.004 | 9000 | 1 | SOUTH | YES | 320 | 50 | 326 | 0 | 1.015 | -1.28 | 320
THOUSE_2G | -0.005 | 3404 | 2 | NORTH | YES | 805 | 250 | 805 | 0 | 1.026 | -4.025 | 805
THOUSE_1G | -0.005 | 3403 | 1 | NORTH | YES | 563 | 200 | 563 | 0 | 1.026 | -2.815 | 563
LAKE_CRK2_G | -0.006 | 3417 | 2 | NORTH | YES | 227 | 40 | 227 | 0 | 1.029 | -1.362 | 227
LAKE_CRK1_G | -0.006 | 3416 | 1 | NORTH | YES | 35.4 | 33 | 75 | 0 | 1.043 | -0.2124 | 35.4
JNSNCNTY802 | -0.01 | 367 | 2 | NORTH | YES | 90 | 20 | 90 | 0 | 1.02 | -0.9 | 90
JNSNCNTY802 | -0.01 | 366 | 1 | NORTH | YES | 168 | 20 | 168 | 0 | 1.02 | -1.68 | 168
BOSQUESW502 | -0.01 | 239 | 1 | NORTH | YES | 149 | 0 | 149 | 0 | 1.03 | -1.49 | 149
BOSQUESW501 | -0.01 | 247 | 2 | NORTH | YES | 151 | 0 | 151 | 0 | 1.03 | -1.51 | 151
NTHTEXAS03 | -0.011 | 505 | 3 | NORTH | YES | 15 | 15 | 38 | 0 | 1.015 | -0.165 | 15
NTHTEXAS02 | -0.011 | 504 | 2 | NORTH | YES | 5 | 5 | 18 | 0 | 1.015 | -0.055 | 5
NTHTEXAS01 | -0.011 | 503 | 1 | NORTH | YES | 5 | 5 | 18 | 0 | 1.015 | -0.055 | 5
DECRDOVA_5G | -0.017 | 1895 | D | NORTH | YES | 65 | 65 | 70 | 0 | 1.029 | -1.105 | 65
DECRDOVA_4G | -0.017 | 1894 | C | NORTH | YES | 65 | 65 | 70 | 0 | 1.029 | -1.105 | 65
DECRDOVA_3G | -0.017 | 1893 | B | NORTH | YES | 65 | 65 | 70 | 0 | 1.029 | -1.105 | 65
DECRDOVA_2G | -0.017 | 1892 | A | NORTH | YES | 65 | 65 | 71 | 0 | 1.029 | -1.105 | 65
WHITNYDM02 | -0.018 | 245 | 2 | NORTH | YES | 15 | 0 | 15 | 0 | 1.035 | -0.27 | 15
BOSQUESW804 | -0.018 | 253 | 2 | NORTH | YES | 83 | 0 | 83 | 0 | 1.032 | -1.494 | 83
BOSQUESW803 | -0.018 | 251 | 2 | NORTH | YES | 144 | 0 | 144 | 0 | 1.032 | -2.592 | 144
WHITNYDM01 | -0.018 | 244 | 1 | NORTH | YES | 15 | 0 | 15 | 0 | 1.035 | -0.27 | 15
RWMILLER01 | -0.042 | 332 | 1 | NORTH | YES | 75 | 18.5 | 75 | 0 | 1.04 | -3.15 | 75
RWMILLER05 | -0.042 | 336 | 5 | NORTH | YES | 101 | 0 | 101 | 0 | 1.04 | -4.242 | 101
RWMILLER04 | -0.042 | 335 | 4 | NORTH | YES | 102 | 0 | 102 | 0 | 1.04 | -4.284 | 102
RWMILLER03 | -0.042 | 334 | 3 | NORTH | YES | 156 | 65 | 208 | 0 | 1.04 | -6.552 | 156
RWMILLER02 | -0.042 | 333 | 2 | NORTH | YES | 119 | 37 | 119 | 0 | 1.04 | -4.998 | 119

## Ks
Generator Sensitivities
Name of Bus | P Sensitivity of Bus | Number of Bus | ID | Area Name of Gen | AGC | Gen MW | Min MW | Max MW | V Sensitivity of Bus | Set Volt
GRHAMSES_2G | -0.076 | 1432 | 2 | WEST | YES | 369 | 90 | 369 |  | 1.023 | -28.044 | 369
WCPWRCO_3G | -0.028 | 1455 | 3 | NORTH | YES | 242 | 50 | 242 | 0 | 1.023 | -6.776 | 242 | HOUSTON | -91.3497
WCPWRCO_2G | -0.028 | 1454 | 2 | NORTH | YES | 204 | 50 | 204 | 0 | 1.023 | -5.712 | 204 | NORTH | -288.0701
WCPWRCO_1G | -0.028 | 1453 | 1 | NORTH | YES | 204 | 50 | 204 | 0 | 1.023 | -5.712 | 204 | SOUTH | 6.4884
SPENCER_G5 | -0.023 | 924 | 1 | NORTH | YES | 52 | 20 | 64 | 0 | 1.03 | -1.196 | 52 | WEST | 679.9827
SPENCER_G4 | -0.023 | 923 | 1 | NORTH | YES | 48 | 20 | 61 | 0 | 1.03 | -1.104 | 48
EAGLEMNT_2G | -0.021 | 1862 | MB | NORTH | YES | 0 | 40 | 100 |  | 1.033 | 0 | 0
EAGLEMNT_3G | -0.021 | 1863 | MB | NORTH | YES | 0 | 50 | 378 |  | 1.033 | 0 | 0 | HOUSTON | 13825.2998
EAGLEMNT_1G | -0.021 | 1861 | MB | NORTH | YES | 0 | 30 | 112 |  | 1.033 | 0 | 0 | NORTH | 19200.9004
VALLEY_2G | -0.019 | 1688 | 2 | NORTH | YES | 527 | 90 | 527 | 0 | 1.036 | -10.013 | 527 | SOUTH | 13890.7002
HANDLEY_2G | -0.019 | 1946 | MB | NORTH | YES | 0 | 30 | 68 |  | 1.003 | 0 | 0 | WEST | 4928.9004
VALLLEY_1G | -0.019 | 1687 | 1 | NORTH | YES | 140 | 15 | 175 | 0 | 1.036 | -2.66 | 140
NTHLK1_G | -0.019 | 2381 | 1 | NORTH | YES | 0 | 35 | 156 |  | 1.029 | 0 | 0
GRHAMSES_1G | -0.019 | 1433 | 1 | WEST | YES | 242 | 60 | 242 | 0 | 1.038 | -4.598 | 242 | HOUSTON | -0.0066074
NTHLK2_G | -0.019 | 2382 | 2 | NORTH | YES | 0 | 35 | 181 |  | 1.029 | 0 | 0 | NORTH | -0.015003
DENISNDM | -0.019 | 6948 | 1 | NORTH | YES | 40 | 5 | 40 | 0 | 1.015 | -0.76 | 40 | SOUTH | 0.0004671
HANDLEY_1G | -0.019 | 1945 | MB | NORTH | YES | 0 | 25 | 36 |  | 1.003 | 0 | 0 | WEST | 0.13796
DENISNDM | -0.019 | 6948 | 2 | NORTH | YES | 40 | 5 | 40 | 0 | 1.015 | -0.76 | 40
NTHLK3_G | -0.019 | 2383 | 3 | NORTH | YES | 247.4 | 50 | 329 | 0 | 1.029 | -4.7006 | 247.4
COLLIN_1G | -0.019 | 2371 | MB | NORTH | YES | 0 | 40 | 138 |  | 1.022 | 0 | 0 | N to H | -0.0083955
KMICHIST6_G | -0.018 | 11696 | 6 | NORTH | YES | 303 | 60 | 303 | 0 | 1.029 | -5.454 | 303 | N to S | -0.01547
PEC_1G | -0.018 | 1675 | 1 | NORTH | YES | 80 | 35 | 80 | 0 | 1.022 | -1.44 | 80 | W to N | 0.15296
NEWMAN_G5 | -0.018 | 837 | 1 | NORTH | YES | 0 | 15 | 37 |  | 1.01 | 0 | 0 |  | 0.01547
STEAM1 | -0.018 | 948 | 1 | NORTH | YES | 0 | 12 | 20 |  | 1.02 | 0 | 0 |  | -0.15296
DCEAST | -0.018 | 5925 | 1 | NORTH | YES | 400.3 | -600 | 600 | 0 | 1.025 | -7.2054 | 400.3
LAMARPWR_5G | -0.018 | 1682 | 5 | NORTH | YES | 163 | 67.7 | 163 | 0 | 1.031 | -2.934 | 163
KMICHICT1_G | -0.018 | 11691 | 1 | NORTH | YES | 142 | 80 | 142 | 0 | 1.029 | -2.556 | 142
MOSES_2G | -0.018 | 1702 | 2 | NORTH | YES | 579 | 175 | 579 | 0 | 1.031
KMICHIST3_G | -0.018 | 11693 | 3 | NORTH | YES | 310 | 60 | 310 | 0 | 1.029 | -5.58 | 310
KMICHICT5_G | -0.018 | 11695 | 5 | NORTH | YES | 138 | 80 | 138 | 0 | 1.029 | -2.484 | 138
PEC_3G | -0.018 | 1677 | 3 | NORTH | YES | 91 | 35 | 91 | 0 | 1.022 | -1.638 | 91
LAMARPWR_1G | -0.018 | 1678 | 1 | NORTH | YES | 154 | 67.7 | 154 | 0 | 1.031 | -2.772 | 154
LAMARPWR_3G | -0.018 | 1680 | 3 | NORTH | YES | 199 | 129.1 | 199 | 0 | 1.031 | -3.582 | 199
OLINGER_G4 | -0.018 | 845 | 1 | NORTH | YES | 59.1 | 0 | 76 | 0 | 1.03 | -1.0638 | 59.1
OLINGER_G3 | -0.018 | 844 | 1 | NORTH | YES | 118.3 | 45 | 148 | 0 | 1.03 | -2.1294 | 118.3
STEAM2 | -0.018 | 949 | 1 | NORTH | YES | 26 | 8 | 26 | 0 | 0.99 | -0.468 | 26
OLINGER_G1 | -0.018 | 842 | 1 | NORTH | YES | 63.1 | 20 | 80 | 0 | 1.03 | -1.1358 | 63.1
VALLEY_3G | -0.018 | 1689 | 3 | NORTH | YES | 186.2 | 25 | 354 | 0 | 1.015 | -3.3516 | 186.2
STEAM3 | -0.018 | 950 | 1 | NORTH | YES | 41 | 13 | 41 | 0 | 1.02 | -0.738 | 41
KMICHICT4_G | -0.018 | 11694 | 4 | NORTH | YES | 136 | 80 | 136 | 0 | 1.029 | -2.448 | 136
HANDLEY_5G | -0.018 | 1949 | 5 | NORTH | YES | 0 | 150 | 435 |  | 1.03 | 0 | 0
MOSES_3G | -0.018 | 1703 | 3 | NORTH | YES | 808 | 463 | 808 | 0 | 1.031
HANDLEY_3G | -0.018 | 1947 | 3 | NORTH | YES | 353.4 | 100 | 392 | 0 | 1.03 | -6.3612 | 353.4
LAMARPWR_6G | -0.018 | 1683 | 6 | NORTH | YES | 199 | 129.1 | 199 | 0 | 1.031 | -3.582 | 199
MOSES_1G | -0.018 | 1701 | 1 | NORTH | YES | 560 | 175 | 560 | 0 | 1.031
LAMARPWR_2G | -0.018 | 1679 | 2 | NORTH | YES | 155 | 67.7 | 155 | 0 | 1.031 | -2.79 | 155
PEC_2G | -0.018 | 1676 | 2 | NORTH | YES | 84 | 35 | 84 | 0 | 1.022 | -1.512 | 84
HANDLEY_4G | -0.018 | 1948 | 4 | NORTH | YES | 217.5 | 150 | 435 | 0 | 1.022 | -3.915 | 217.5
KMICHICT2_G | -0.018 | 11692 | 2 | NORTH | YES | 144 | 80 | 144 | 0 | 1.029 | -2.592 | 144
OLINGER_G2 | -0.018 | 843 | 1 | NORTH | YES | 86.7 | 25 | 105 | 0 | 1.03 | -1.5606 | 86.7
LAMARPWR_4G | -0.018 | 1681 | 4 | NORTH | YES | 164 | 67.7 | 164 | 0 | 1.031 | -2.952 | 164
MTCK2_G | -0.017 | 2418 | 2 | NORTH | YES | 0 | 10 | 23 |  | 0.9667 | 0 | 0
FPLEFR1S_G | -0.017 | 12414 | 4 | NORTH | YES | 414 | 191 | 414 | 0 | 1 | -7.038 | 414
FPLEFR2C_G | -0.017 | 12423 | 3 | NORTH | YES | 162 | 72 | 162 | 0 | 1 | -2.754 | 162
FPLEFR2S_G | -0.017 | 12424 | 4 | NORTH | YES | 412 | 191 | 412 | 0 | 1 | -7.004 | 412
FPLEFR2B_G | -0.017 | 12422 | 2 | NORTH | YES | 160 | 72 | 160 | 0 | 1 | -2.72 | 160
FPLEFR1C_G | -0.017 | 12413 | 3 | NORTH | YES | 159 | 72 | 159 | 0 | 1 | -2.703 | 159
FPLEFR2A_G | -0.017 | 12421 | 1 | NORTH | YES | 170 | 72 | 170 | 0 | 1 | -2.89 | 170
JCKCNTY802 | -0.017 | 581 | 2 | NORTH | YES | 147 | 0 | 147 | 0 | 1.022 | -2.499 | 147
JCKCNTY801 | -0.017 | 580 | 1 | NORTH | YES | 288 | 0 | 288 | 0 | 1.022 | -4.896 | 288
LKHB2_G | -0.017 | 2452 | 2 | NORTH | YES | 514 | 80 | 514 | 0 | 1.029 | -8.738 | 514
MTCK7_G | -0.017 | 2414 | 7 | NORTH | YES | 0 | 30 | 114 |  | 1.029 | 0 | 0
MTCK8_G | -0.017 | 2417 | 8 | NORTH | YES | 477 | 60 | 556 | 0 | 1.029 | -8.109 | 477
LKHB1_G | -0.017 | 2451 | 1 | NORTH | YES | 0 | 80 | 391 |  | 1.029 | 0 | 0
FPLEFR1B_G | -0.017 | 12412 | 2 | NORTH | YES | 157 | 72 | 157 | 0 | 1 | -2.669 | 157
JCKCNTY803 | -0.017 | 582 | 3 | NORTH | YES | 147 | 0 | 147 | 0 | 1.022 | -2.499 | 147
FPLEFR1A_G | -0.017 | 12411 | 1 | NORTH | YES | 170 | 72 | 170 | 0 | 1 | -2.89 | 170
MTCK6_G | -0.017 | 2413 | 6 | NORTH | YES | 0 | 30 | 118 |  | 1.029 | 0 | 0
MTCK3_G | -0.017 | 2419 | MB | NORTH | YES | 0 | 10 | 63 |  | 0.9667 | 0 | 0
TGATEWAY_2G | -0.016 | 13117 | 2 | NORTH | YES | 128 | 30 | 128 | 0 | 1.035 | -2.048 | 128
MDLTHELP_2G | -0.016 | 1942 | 2 | NORTH | YES | 215 | 74 | 215 | 0 | 1.02 | -3.44 | 215
MARTLAKE_3G | -0.016 | 3099 | 3 | NORTH | YES | 804 | 500 | 804 | 0 | 1.031
TGATEWAY_3G | -0.016 | 13118 | 3 | NORTH | YES | 146 | 30 | 146 | 0 | 1.035 | -2.336 | 146
STRYKER_1G | -0.016 | 3107 | 1 | NORTH | YES | 140.5 | 45 | 182 | 0 | 1.029 | -2.248 | 140.5
MARTLAKE_1G | -0.016 | 3097 | 1 | NORTH | YES | 799 | 500 | 799 | 0 | 1.031
MDLTHELP_6G | -0.016 | 1938 | 6 | NORTH | YES | 229 | 74 | 229 | 0 | 1.02 | -3.664 | 229
STRYKER_2G | -0.016 | 3108 | 2 | NORTH | YES | 484 | 75 | 484 | 0 | 1.029 | -7.744 | 484
TGATEWAY_4G | -0.016 | 13119 | 4 | NORTH | YES | 399 | 65 | 399 | 0 | 1.035 | -6.384 | 399
MARTLAKE_2G | -0.016 | 3098 | 2 | NORTH | YES | 795 | 461 | 795 | 0 | 1.031
TGATEWAY_1G | -0.016 | 13116 | 1 | NORTH | YES | 149 | 30 | 149 | 0 | 1.035 | -2.384 | 149
CHAMPION_1G | -0.016 | 3348 | MB | NORTH | YES | 0 | 42 | 42 |  | 1 | 0 | 0
MDLTHELP_1G | -0.016 | 1941 | 1 | NORTH | YES | 215 | 74 | 215 | 0 | 1.02 | -3.44 | 215
MDLTHELP_5G | -0.016 | 1937 | 5 | NORTH | YES | 225 | 74 | 225 | 0 | 1.02 | -3.6 | 225
MDLTHELP_4G | -0.015 | 1944 | 4 | NORTH | YES | 214 | 74 | 214 | 0 | 1.02 | -3.21 | 214
ENNSTRAC_2G | -0.015 | 12323 | 2 | NORTH | YES | 116 | 100 | 116 | 0 | 1.043 | -1.74 | 116
ENNSTRAC_1G | -0.015 | 12322 | 1 | NORTH | YES | 196 | 130 | 196 | 0 | 1.043 | -2.94 | 196
MDLTHELP_3G | -0.015 | 1943 | 3 | NORTH | YES | 215 | 74 | 215 | 0 | 1.02 | -3.225 | 215
TRINIDAD_6G | -0.015 | 3126 | 1 | NORTH | YES | 226 | 46 | 226 | 0 | 1 | -3.39 | 226
CALFREST_2G | -0.014 | 13132 | 2 | NORTH | YES | 155 | 57 | 155 | 0 | 1.035 | -2.17 | 155
CALFREST_3G | -0.014 | 13133 | 3 | NORTH | YES | 174 | 40 | 174 | 0 | 1.035 | -2.436 | 174
CALFREST_5G | -0.014 | 13135 | 5 | NORTH | YES | 157 | 57 | 157 | 0 | 1.035 | -2.198 | 157
BARTNWND_1G | -0.014 | 1600 | 1 | WEST | YES | 12 | 0 | 120 | 0 | 1.022 | -0.168 | 12
DECRDOVA_1G | -0.014 | 1889 | 1 | NORTH | YES | 779 | 255 | 779 | 0 | 1.022 | -10.906 | 779
CALFREST_4G | -0.014 | 13134 | 4 | NORTH | YES | 156 | 40 | 156 | 0 | 1.035 | -2.184 | 156
CALFREST_1G | -0.014 | 13131 | 1 | NORTH | YES | 152 | 40 | 152 | 0 | 1.035 | -2.128 | 152
BBRN_1G | -0.014 | 3381 | 1 | NORTH | YES | 597 | 225 | 597 | 0 | 1.0345
BBRN_2G | -0.014 | 3382 | 2 | NORTH | YES | 610 | 225 | 610 | 0 | 1.0345
CALFREST_6G | -0.014 | 13136 | 6 | NORTH | YES | 176 | 40 | 176 | 0 | 1.035 | -2.464 | 176
NTHTEXAS01 | -0.013 | 503 | 1 | NORTH | YES | 5 | 5 | 18 | 0 | 1.015 | -0.065 | 5
NTHTEXAS02 | -0.013 | 504 | 2 | NORTH | YES | 5 | 5 | 18 | 0 | 1.015 | -0.065 | 5
NTHTEXAS03 | -0.013 | 505 | 3 | NORTH | YES | 15 | 15 | 38 | 0 | 1.015 | -0.195 | 15
TNTNPONE_18 | -0.012 | 39960 | 1 | NORTH | YES | 152 | 30 | 152 |  | 1.04
TNTNPONE_28 | -0.012 | 39970 | 1 | NORTH | YES | 154 | 30 | 154 |  | 1.04
LEG_1___1 | -0.012 | 48721 | 1 | NORTH | YES | 836 | 357 | 836 | 0 | 1.0348
WFCOGEN_2G | -0.012 | 1482 | 2 | WEST | YES | 12 | 12 | 17 | 0 | 1 | -0.144 | 12
WFCOGEN_2G | -0.012 | 1482 | 1 | WEST | YES | 12 | 12 | 20 | 0 | 1 | -0.144 | 12
WFCOGEN_1G | -0.012 | 1479 | 2 | WEST | YES | 12 | 12 | 20 | 0 | 1 | -0.144 | 12
LEG_2___2 | -0.012 | 48722 | 2 | NORTH | YES | 853 | 357 | 853 | 0 | 1.0348
WFCOGEN_1G | -0.012 | 1479 | 1 | WEST | YES | 12 | 12 | 20 | 0 | 1 | -0.144 | 12
DECRDOVA_4G | -0.011 | 1894 | C | NORTH | YES | 65 | 65 | 70 | 0 | 1.029 | -0.715 | 65
DECRDOVA_3G | -0.011 | 1893 | B | NORTH | YES | 65 | 65 | 70 | 0 | 1.029 | -0.715 | 65
DECRDOVA_2G | -0.011 | 1892 | A | NORTH | YES | 65 | 65 | 71 | 0 | 1.029 | -0.715 | 65
JNSNCNTY802 | -0.011 | 367 | 2 | NORTH | YES | 90 | 20 | 90 | 0 | 1.02 | -0.99 | 90
DECRDOVA_5G | -0.011 | 1895 | D | NORTH | YES | 65 | 65 | 70 | 0 | 1.029 | -0.715 | 65
JNSNCNTY802 | -0.011 | 366 | 1 | NORTH | YES | 168 | 20 | 168 | 0 | 1.02 | -1.848 | 168
GIBN_CREK_G1 | -0.01 | 990 | 1 | NORTH | YES | 464 | 200 | 464 | 0 | 1.0275
THOUSE_2G | -0.01 | 3404 | 2 | NORTH | YES | 805 | 250 | 805 | 0 | 1.026 | -8.05 | 805
ATKINS5 | -0.01 | 32891 | MB | NORTH | YES | 0 | 5 | 25 |  | 1.031 | 0 | 0
DANSBY14 | -0.01 | 32892 | 1 | NORTH | YES | 81 | 25 | 108 | 0 | 1.035 | -0.81 | 81
ATKINS4 | -0.01 | 32890 | MB | NORTH | YES | 0 | 5 | 22 |  | 1.031 | 0 | 0
ATKINS6 | -0.01 | 32887 | MB | NORTH | YES | 0 | 12 | 51 |  | 1.028 | 0 | 0
TAMUGEN1 | -0.01 | 32798 | 1 | NORTH | YES | 32 | 0 | 32 |  | 1.02 | -0.32 | 32
ATKINS3 | -0.01 | 32886 | MB | NORTH | YES | 0 | 5 | 12 |  | 1 | 0 | 0
THOUSE_1G | -0.01 | 3403 | 1 | NORTH | YES | 563 | 200 | 563 | 0 | 1.026 | -5.63 | 563
WLFHOLW_3G | -0.01 | 1879 | 3 | NORTH | YES | 268 | 89.3 | 268 | 0 | 1.029 | -2.68 | 268
WLFHOLW_1G | -0.01 | 1877 | 1 | NORTH | YES | 216 | 89.3 | 216 | 0 | 1.029 | -2.16 | 216
WLFHOLW_2G | -0.01 | 1878 | 2 | NORTH | YES | 219 | 105 | 219 | 0 | 1.029 | -2.19 | 219
DANSBY2 | -0.01 | 32884 | 1 | NORTH | YES | 46 | 2 | 46 | 0 | 1.015 | -0.46 | 46
ATKINS7 | -0.01 | 32888 | 1 | NORTH | YES | 0 | 4 | 17 |  | 1.028 | 0 | 0
FTR_GT3_5085 | -0.009 | 48673 | 3 | NORTH | YES | 158 | 0 | 158 | 0 | 1.0319 | -1.422 | 158
COMCHEPK_1G | -0.009 | 1898 | 1 | NORTH | YES | 1164 | 1150 | 1164 | 0 | 1.031
FTR_CN4_5095 | -0.009 | 48674 | 4 | NORTH | YES | 380 | 0 | 380 | 0 | 1.0319 | -3.42 | 380
FTR_GT1_5105 | -0.009 | 48671 | 1 | NORTH | YES | 156 | 0 | 156 | 0 | 1.0319 | -1.404 | 156
BOSQUESW502 | -0.009 | 239 | 1 | NORTH | YES | 149 | 0 | 149 | 0 | 1.03 | -1.341 | 149
LAKE_CRK2_G | -0.009 | 3417 | 2 | NORTH | YES | 227 | 40 | 227 | 0 | 1.029 | -2.043 | 227
LAKE_CRK1_G | -0.009 | 3416 | 1 | NORTH | YES | 35.4 | 33 | 75 | 0 | 1.043 | -0.3186 | 35.4
BOSQUESW501 | -0.009 | 247 | 2 | NORTH | YES | 151 | 0 | 151 | 0 | 1.03 | -1.359 | 151
FTR_GT2_5110 | -0.009 | 48672 | 2 | NORTH | YES | 159 | 0 | 159 | 0 | 1.0319 | -1.431 | 159
COMCHEPK_2G | -0.009 | 1899 | 2 | NORTH | YES | 1164 | 1128 | 1164 | 0 | 1.031
BOSQUESW803 | -0.008 | 251 | 2 | NORTH | YES | 144 | 0 | 144 | 0 | 1.032 | -1.152 | 144
BOSQUESW804 | -0.008 | 253 | 2 | NORTH | YES | 83 | 0 | 83 | 0 | 1.032 | -0.664 | 83
WHITNYDM02 | -0.008 | 245 | 2 | NORTH | YES | 15 | 0 | 15 | 0 | 1.035 | -0.12 | 15
WHITNYDM01 | -0.008 | 244 | 1 | NORTH | YES | 15 | 0 | 15 | 0 | 1.035 | -0.12 | 15
EXN_GT | -0.007 | 49837 | 4 | HOUSTON | YES | 81 | 21.3 | 86 | 0 | 1.0326 | -0.567 | 81
EXN944GT | -0.007 | 49831 | 13 | HOUSTON | YES | 33 | 5.4 | 35 | 0 | 1.0326 | -0.231 | 33
EXN943GT | -0.007 | 49830 | 12 | HOUSTON | YES | 19 | 5.4 | 20 | 0 | 1.0326 | -0.133 | 19
EXN942GT | -0.007 | 49829 | 11 | HOUSTON | YES | 20 | 5.4 | 21 | 0 | 1.0326 | -0.14 | 20
EXN_17GT | -0.007 | 49805 | 3 | HOUSTON | YES | 31 | 8.3 | 33 |  | 1.0326 | -0.217 | 31
EXN_16GT | -0.007 | 49804 | 2 | HOUSTON | YES | 32 | 8.3 | 34 |  | 1.0326 | -0.224 | 32
LPE_GT4_8085 | -0.007 | 48514 | 4 | HOUSTON | YES | 41 | 0 | 41 | 0 | 1.0362 | -0.287 | 41
GBY_81821075 | -0.007 | 48692 | C | HOUSTON | YES | 48 | 20 | 48 | 0 | 1.0362 | -0.336 | 48
LPE_GT2_8075 | -0.007 | 48512 | 2 | HOUSTON | YES | 42 | 0 | 42 | 0 | 1.0362 | -0.294 | 42
BYU_GT1_8075 | -0.007 | 48531 | 1 | HOUSTON | YES | 65 | 0 | 65 |  | 1.0362 | -0.455 | 65
THW_4344 | -0.007 | 48881 | G | HOUSTON | YES | 58 | 5 | 58 | 0 | 1.0435 | -0.406 | 58
BYU_GT3_8060 | -0.007 | 48533 | 3 | HOUSTON | YES | 67 | 0 | 67 |  | 1.0362 | -0.469 | 67
THW_3132 | -0.007 | 48875 | A | HOUSTON | YES | 57 | 5 | 57 | 0 | 1.0435 | -0.399 | 57
THW_ST4_ST_4 | -0.007 | 48874 | 4 | HOUSTON | YES | 108 | 19 | 108 | 0 | 1.0435 | -0.756 | 108
THW_ST3_ST_3 | -0.007 | 48873 | 3 | HOUSTON | YES | 110 | 19 | 110 | 0 | 1.0435 | -0.77 | 110
SRB_GN3_3 | -0.007 | 48853 | 3 | HOUSTON | YES | 220 | 35 | 220 |  | 1.0326 | -1.54 | 220
SJS_GT2_GT2 | -0.007 | 48842 | 2 | HOUSTON | YES | 49 | 49 | 81 | 0 | 1.0362 | -0.343 | 49
CTL_GT4_8140 | -0.007 | 48563 | 3 | HOUSTON | YES | 94 | 30.3 | 94 |  | 1.0362 | -0.658 | 94
SHELLG2 | -0.007 | 48821 | 2 | HOUSTON | YES | 72 | 34.5 | 72 |  | 1.029 | -0.504 | 72
CVC_GT4_8005 | -0.007 | 48815 | 4 | HOUSTON | YES | 165 | 91.8 | 165 | 0 | 1.0362 | -1.155 | 165
CVC_GT1_5035 | -0.007 | 48813 | 1 | HOUSTON | YES | 155 | 91.8 | 155 |  | 1.029 | -1.085 | 155
SRB_GT211035 | -0.007 | 48855 | B1 | HOUSTON | YES | 0 | 0 | 17 |  | 1.014 | 0 | 0
CAL_GT1_8045 | -0.007 | 48551 | 1 | HOUSTON | YES | 152 | 0 | 152 | 0 | 1.0326 | -1.064 | 152
EXN938GT | -0.007 | 49826 | 5 | HOUSTON | YES | 43 | 9.2 | 45.9 | 0 | 1.0326 | -0.301 | 43
SRB_GT211035 | -0.007 | 48855 | B2 | HOUSTON | YES | 0 | 0 | 12 |  | 1.014 | 0 | 0
PSA_GT3_8150 | -0.007 | 48793 | 3 | HOUSTON | YES | 70 | 20.3 | 70 | 0 | 1.0362 | -0.49 | 70
PSA_GT2_8155 | -0.007 | 48792 | 2 | HOUSTON | YES | 66 | 20.3 | 66 | 0 | 1.0362 | -0.462 | 66
PSG_GT3_8060 | -0.007 | 48742 | 1 | HOUSTON | YES | 164 | 50 | 164 | 0 | 1.0326 | -1.148 | 164
PSG_GN2_8050 | -0.007 | 48740 | 1 | HOUSTON | YES | 178 | 60 | 178 | 0 | 1.0326 | -1.246 | 178
THW_5152 | -0.007 | 48885 | A | HOUSTON | YES | 16.4 | 5 | 57 |  | 1.0319 | -0.1148 | 16.4
THW_5354 | -0.007 | 48886 | D | HOUSTON | YES | 16.6 | 5 | 58 |  | 1.0319 | -0.1162 | 16.6
GBY_83841065 | -0.007 | 48693 | F | HOUSTON | YES | 20 | 20 | 52 | 0 | 1.0362 | -0.14 | 20
CBY_GN2_2 | -0.007 | 48582 | 2 | HOUSTON | YES | 751 | 110 | 751 | 0 | 1.0435 | -5.257 | 751
THW_5354 | -0.007 | 48886 | C | HOUSTON | YES | 16.4 | 5 | 57 |  | 1.0319 | -0.1148 | 16.4
CTL_GN2_8155 | -0.007 | 48565 | 5 | HOUSTON | YES | 11 | 3.4 | 11 |  | 1.0362 | -0.077 | 11
PSA_GT5_8140 | -0.007 | 48795 | 5 | HOUSTON | YES | 64 | 20.3 | 64 | 0 | 1.0362 | -0.448 | 64
EP_1_2 | -0.007 | 48651 | 1 | HOUSTON | YES | 5 | 0 | 5 | 0 | 1.0362 | -0.035 | 5
CVC_ST5_5040 | -0.007 | 48814 | 1 | HOUSTON | YES | 133 | 91.8 | 133 |  | 1.029 | -0.931 | 133
DPEC_GT25025 | -0.007 | 48642 | 2 | HOUSTON | YES | 156 | 98 | 156 | 0 | 1.0319 | -1.092 | 156
DIB_GT2_8075 | -0.007 | 48612 | 2 | HOUSTON | YES | 65 | 0 | 65 | 0 | 1.0326 | -0.455 | 65
BTE_ST1_8070 | -0.007 | 48598 | 4 | HOUSTON | YES | 234 | 60 | 234 | 0 | 1.0261 | -1.638 | 234
BTE_GT4_8055 | -0.007 | 48597 | 3 | HOUSTON | YES | 163 | 130 | 163 | 0 | 1.0261 | -1.141 | 163
BTE_GT3_8045 | -0.007 | 48596 | 2 | HOUSTON | YES | 158 | 130 | 158 | 0 | 1.0261 | -1.106 | 158
CHE_GT2_5030 | -0.007 | 48591 | 2 | HOUSTON | YES | 173 | 50 | 173 |  | 1.029 | -1.211 | 173
CBY_GN1_1 | -0.007 | 48581 | 1 | HOUSTON | YES | 748 | 108 | 748 | 0 | 1.0435 | -5.236 | 748
CTL_GN1_8145 | -0.007 | 48564 | 4 | HOUSTON | YES | 55 | 12.9 | 55 |  | 1.0362 | -0.385 | 55
CTL_GT3_8135 | -0.007 | 48562 | 2 | HOUSTON | YES | 91 | 30.3 | 91 |  | 1.0362 | -0.637 | 91
CTL_GT2_8130 | -0.007 | 48561 | 1 | HOUSTON | YES | 103 | 30.3 | 103 |  | 1.0362 | -0.721 | 103
CAL_ST1_8000 | -0.007 | 48552 | 2 | HOUSTON | YES | 65 | 0 | 65 | 0 | 1.0326 | -0.455 | 65
BYU_GT4_8065 | -0.007 | 48534 | 4 | HOUSTON | YES | 65 | 0 | 65 |  | 1.0362 | -0.455 | 65
BYU_GT2_8055 | -0.007 | 48532 | 2 | HOUSTON | YES | 62 | 0 | 62 |  | 1.0362 | -0.434 | 62
GBY_73741085 | -0.007 | 48691 | A | HOUSTON | YES | 48 | 20 | 48 | 0 | 1.0362 | -0.336 | 48
LPE_GT3_8080 | -0.007 | 48513 | 3 | HOUSTON | YES | 41 | 0 | 41 | 0 | 1.0362 | -0.287 | 41
SRB_GN2_2 | -0.007 | 48852 | 2 | HOUSTON | YES | 174 | 26 | 174 | 0 | 1.0217 | -1.218 | 174
CHE_GN4_8025 | -0.007 | 48594 | 4 | HOUSTON | YES | 142 | 60 | 142 | 0 | 1.0362 | -0.994 | 142
LPE_GT1_8070 | -0.007 | 48511 | 1 | HOUSTON | YES | 42 | 0 | 42 | 0 | 1.0362 | -0.294 | 42
EXN_14GT | -0.007 | 49838 | 14 | HOUSTON | YES | 140 | 0 | 148 |  | 1.0326 | -0.98 | 140
BTE_GT2_8075 | -0.007 | 48595 | 1 | HOUSTON | YES | 163 | 130 | 163 | 0 | 1.0261 | -1.141 | 163
GBY_GN5_5 | -0.007 | 48690 | 5 | HOUSTON | YES | 298.5 | 81 | 398 | 0 | 1.0362 | -2.0895 | 298.5
SRB_GN4_4 | -0.007 | 48854 | 4 | HOUSTON | YES | 226 | 35 | 226 |  | 1.0326 | -1.582 | 226
GBY_83841065 | -0.007 | 48693 | E | HOUSTON | YES | 20 | 20 | 56 | 0 | 1.0362 | -0.14 | 20
EP_1_2 | -0.007 | 48651 | 2 | HOUSTON | YES | 21 | 10 | 21 | 0 | 1.0362 | -0.147 | 21
CHE_GT1_8015 | -0.007 | 48593 | 1 | HOUSTON | YES | 173 | 50 | 173 | 0 | 1.0362 | -1.211 | 173
EXN_15GT | -0.007 | 49803 | 1 | HOUSTON | YES | 33 | 8.3 | 35 |  | 1.0326 | -0.231 | 33
SOL_GT1 | -0.007 | 48845 | 1 | HOUSTON | YES | 16.2 | 15.4 | 16.2 |  | 1.0326 | -0.1134 | 16.2
GBY_73741085 | -0.007 | 48691 | B | HOUSTON | YES | 47 | 20 | 47 | 0 | 1.0362 | -0.329 | 47
GBY_81821075 | -0.007 | 48692 | D | HOUSTON | YES | 20 | 20 | 54 | 0 | 1.0362 | -0.14 | 20
SJS_GT1_GT1 | -0.007 | 48841 | 1 | HOUSTON | YES | 49 | 49 | 83 | 0 | 1.0362 | -0.343 | 49
PSG_GT2_8040 | -0.007 | 48741 | 1 | HOUSTON | YES | 164 | 50 | 164 | 0 | 1.0326 | -1.148 | 164
PSA_GT1_8160 | -0.007 | 48791 | 1 | HOUSTON | YES | 65 | 20.8 | 65 | 0 | 1.0362 | -0.455 | 65
THW_3132 | -0.007 | 48875 | B | HOUSTON | YES | 57 | 5 | 57 | 0 | 1.0435 | -0.399 | 57
THW_3334 | -0.007 | 48877 | D | HOUSTON | YES | 58 | 5 | 58 | 0 | 1.0435 | -0.406 | 58
THW_5556 | -0.007 | 48887 | F | HOUSTON | YES | 16.4 | 5 | 57 |  | 1.0319 | -0.1148 | 16.4
PR_GT1__9040 | -0.007 | 48761 | 1 | HOUSTON | YES | 35 | 0 | 35 | 0 | 1 | -0.245 | 35
THW_GT1_GT_1 | -0.007 | 48883 | B2 | HOUSTON | YES | 0 | 0 | 12 |  | 1.043 | 0 | 0
DPEC_ST55065 | -0.007 | 48645 | 5 | HOUSTON | YES | 282 | 0 | 282 | 0 | 1.0319 | -1.974 | 282
PSA_GT4_8145 | -0.007 | 48794 | 4 | HOUSTON | YES | 66 | 20.3 | 66 | 0 | 1.0362 | -0.462 | 66
PSA_GN1_8165 | -0.007 | 48796 | 1 | HOUSTON | YES | 104 | 43.1 | 104 | 0 | 1.0362 | -0.728 | 104
CVC_GT3_5045 | -0.007 | 48811 | 3 | HOUSTON | YES | 158 | 91.8 | 158 |  | 1.029 | -1.106 | 158
PSA_GT6_8135 | -0.007 | 48797 | 6 | HOUSTON | YES | 59 | 34.5 | 59 | 0 | 1.0362 | -0.413 | 59
THW_4344 | -0.007 | 48881 | H | HOUSTON | YES | 58 | 5 | 58 | 0 | 1.0435 | -0.406 | 58
SHELLG3_3020 | -0.007 | 48822 | 1 | HOUSTON | YES | 39 | 0 | 39 |  | 1.029 | -0.273 | 39
SHELLG3_3020 | -0.007 | 48822 | 2 | HOUSTON | YES | 30 | 0 | 30 |  | 1.029 | -0.21 | 30
CVC_GT2_5020 | -0.007 | 48812 | 2 | HOUSTON | YES | 159 | 91.8 | 159 |  | 1.029 | -1.113 | 159
SRB_GN1_1 | -0.007 | 48851 | 1 | HOUSTON | YES | 176 | 26 | 176 | 0 | 1.0217 | -1.232 | 176
DIB_ST1_8085 | -0.007 | 48613 | 3 | HOUSTON | YES | 69 | 0 | 69 | 0 | 1.0326 | -0.483 | 69
DIB_GT1_8080 | -0.007 | 48611 | 1 | HOUSTON | YES | 64 | 0 | 64 | 0 | 1.0326 | -0.448 | 64
DPEC_GT35010 | -0.007 | 48643 | 3 | HOUSTON | YES | 160 | 98 | 160 | 0 | 1.0319 | -1.12 | 160
DPEC_GT45070 | -0.007 | 48644 | 4 | HOUSTON | YES | 158 | 98 | 158 | 0 | 1.0319 | -1.106 | 158
THW_3334 | -0.007 | 48877 | C | HOUSTON | YES | 58 | 5 | 58 | 0 | 1.0435 | -0.406 | 58
DPEC_GT15040 | -0.007 | 48641 | 1 | HOUSTON | YES | 162 | 98 | 162 | 0 | 1.0319 | -1.134 | 162
EXN941GT | -0.007 | 49828 | 10 | HOUSTON | YES | 19 | 5.4 | 20 | 0 | 1.0326 | -0.133 | 19
APD_GT1_8005 | -0.007 | 48500 | 1 | HOUSTON | YES | 140 | 54.6 | 140 |  | 1.0362 | -0.98 | 140
THW_5152 | -0.007 | 48885 | B | HOUSTON | YES | 0 | 5 | 55 |  | 1.0319 | 0 | 0
THW_4142 | -0.007 | 48879 | F | HOUSTON | YES | 57 | 5 | 57 | 0 | 1.0435 | -0.399 | 57
DIB_GT3_8090 | -0.007 | 48614 | 4 | HOUSTON | YES | 77.2 | 15 | 77.2 | 0 | 1.0326 | -0.5404 | 77.2
THW_5556 | -0.007 | 48887 | E | HOUSTON | YES | 16.6 | 5 | 58 |  | 1.0319 | -0.1162 | 16.6
THW_4142 | -0.007 | 48879 | E | HOUSTON | YES | 58 | 5 | 58 | 0 | 1.0435 | -0.406 | 58
PHR_GN2_2 | -0.007 | 48772 | MB | HOUSTON | YES | 0 | 72 | 459 |  | 1.0362
EXN945GT | -0.007 | 49832 | 9 | HOUSTON | YES | 19 | 9.2 | 20 | 0 | 1.0326 | -0.133 | 19
SHELLG1_3015 | -0.007 | 48820 | 1 | HOUSTON | YES | 71 | 34.5 | 71 |  | 1.029 | -0.497 | 71
WAPGT21_GT1 | -0.006 | 48929 | B1 | HOUSTON | YES | 0 | 0 | 13 |  | 1.05 | 0 | 0
WAP_GN7_7 | -0.006 | 48927 | 7 | HOUSTON | YES | 567 | 277 | 567 |  | 1.035
WAP_GN8_8 | -0.006 | 48928 | 8 | HOUSTON | YES | 603 | 275 | 603 |  | 1.035
WAP_GN3_3 | -0.006 | 48923 | 3 | HOUSTON | YES | 226 | 93 | 226 |  | 1.0362 | -1.356 | 226
WAP_GN2_2 | -0.006 | 48922 | 2 | HOUSTON | YES | 122.2 | 37 | 163 | 0 | 1.0362 | -0.7332 | 122.2
WAP_GN1_1 | -0.006 | 48921 | 1 | HOUSTON | YES | 124.5 | 37 | 166 | 0 | 1.0362 | -0.747 | 124.5
MNS_GT | -0.006 | 48730 | 1 | HOUSTON | YES | 46.1 | 0 | 46.1 | 0 | 1.029 | -0.2766 | 46.1
MRSSHPRD01 | -0.006 | 345 | 2 | WEST | YES | 12 | 0 | 12 |  | 1.03 | -0.072 | 12
MRSSHPRD | -0.006 | 344 | 1 | WEST | YES | 12 | 0 | 12 |  | 1.03 | -0.072 | 12
BVE_ST1_GN1 | -0.006 | 48523 | 3 | HOUSTON | YES | 246 | 0 | 246 |  | 1.035 | -1.476 | 246
BVE_GT2_5035 | -0.006 | 48522 | 2 | HOUSTON | YES | 170 | 0 | 170 |  | 1.035 | -1.02 | 170
BVE_GT1_GT1 | -0.006 | 48521 | 1 | HOUSTON | YES | 172 | 0 | 172 |  | 1.035 | -1.032 | 172
AK_GT1__8040 | -0.006 | 48510 | 1 | HOUSTON | YES | 34 | 8.1 | 34 |  | 1.029 | -0.204 | 34
TNSCLP3___8 | -0.006 | 39790 | 1 | HOUSTON | YES | 111 | 20 | 111 | 0 | 1.027 | -0.666 | 111
TNSCLP4___8 | -0.006 | 39775 | 1 | HOUSTON | YES | 115 | 20 | 115 | 0 | 1.04 | -0.69 | 115
TNSCLP1___8 | -0.006 | 39760 | 1 | HOUSTON | YES | 116 | 20 | 116 | 0 | 1.04 | -0.696 | 116
TNDOWCGNGG8 | -0.006 | 39480 | 1 | HOUSTON | YES | 30 | 10 | 30 | 0 | 1.0437 | -0.18 | 30
TNDOWCGNSG8 | -0.006 | 39470 | 1 | HOUSTON | YES | 32 | 10 | 32 | 0 | 1.0437 | -0.192 | 32
TNTXCTY4CG8 | -0.006 | 38714 | 1 | HOUSTON | YES | 103 | 59 | 103 | 0 | 1.044 | -0.618 | 103
TNTXCTY3CG8 | -0.006 | 38713 | 1 | HOUSTON | YES | 85 | 59 | 85 | 0 | 1.044 | -0.51 | 85
TNTXCTY2CG8 | -0.006 | 38712 | 1 | HOUSTON | YES | 102 | 59 | 102 | 0 | 1.044 | -0.612 | 102
TNBP_CGN4_8 | -0.006 | 38690 | 3 | HOUSTON | YES | 40 | 0 | 40 | 0 | 1.0435 | -0.24 | 40
TNBPAMCG4_8 | -0.006 | 38614 | 4 | HOUSTON | YES | 96 | 0 | 96 | 0 | 1.0435 | -0.576 | 96
TNBPAMCG3_8 | -0.006 | 38613 | 3 | HOUSTON | YES | 152 | 0 | 152 | 0 | 1.0435 | -0.912 | 152
TNBPAMCG1_8 | -0.006 | 38611 | 1 | HOUSTON | YES | 155 | 0 | 155 | 0 | 1.0435 | -0.93 | 155
TNBP_CGN3_8 | -0.006 | 38600 | 5 | HOUSTON | YES | 53 | 0 | 53 | 0 | 1.0435 | -0.318 | 53
TNBP_CGN2_8 | -0.006 | 38590 | 2 | HOUSTON | YES | 66 | 0 | 66 | 0 | 1.0435 | -0.396 | 66
TNBP_CGN1_8 | -0.006 | 38580 | 1 | HOUSTON | YES | 60 | 0 | 60 | 0 | 1.0435 | -0.36 | 60
TNTXCTY1CG8 | -0.006 | 38711 | 1 | HOUSTON | YES | 105 | 59 | 105 | 0 | 1.044 | -0.63 | 105
TNSLCGN1__8 | -0.006 | 39190 | 1 | HOUSTON | YES | 30 | 10 | 30 |  | 1.025 | -0.18 | 30
TNBPAMCG2_8 | -0.006 | 38612 | 2 | HOUSTON | YES | 150 | 0 | 150 | 0 | 1.0435 | -0.9 | 150
TNSCLP2___8 | -0.006 | 39770 | 1 | HOUSTON | YES | 117 | 20 | 117 | 0 | 1.04 | -0.702 | 117
WAP_GN6_6 | -0.006 | 48926 | 6 | HOUSTON | YES | 645 | 280 | 645 |  | 1.035
WAP_GN4_4 | -0.006 | 48924 | 4 | HOUSTON | YES | 544 | 217 | 544 |  | 1.0362 | -3.264 | 544
WAP_GN5_5 | -0.006 | 48925 | 5 | HOUSTON | YES | 216.8 | 278 | 657 | 0 | 1
DOW41000 | -0.005 | 49865 | 41 | HOUSTON | YES | 31 | 0 | 50 |  | 1
DOW38200 | -0.005 | 49859 | 33 | HOUSTON | YES | 28 | 0 | 45 | 0 | 1
DOW42000 | -0.005 | 49866 | 42 | HOUSTON | YES | 11 | 0 | 18 |  | 1
DOW39200 | -0.005 | 49863 | 35 | HOUSTON | YES | 55 | 0 | 88 | 0 | 1
BSF_GT1_8070 | -0.005 | 48520 | 2 | HOUSTON | YES | 10 | 0 | 10 | 0 | 1.0326 | -0.05 | 10
BSF_GT1_8070 | -0.005 | 48520 | 1 | HOUSTON | YES | 72 | 0 | 72 | 0 | 1.0326 | -0.36 | 72
DOW61000 | -0.005 | 49870 | 61 | HOUSTON | YES | 44 | 0 | 70 | 0 | 1
DOW67000 | -0.005 | 49878 | 67 | HOUSTON | YES | 65 | 0 | 103 | 0 | 1
DOW65000 | -0.005 | 49876 | 65 | HOUSTON | YES | 63 | 0 | 101 | 0 | 1
DOW84000 | -0.005 | 49886 | 84 | HOUSTON | YES | 107 | 0 | 171 | 0 | 0.98
DOW83000 | -0.005 | 49885 | 83 | HOUSTON | YES | 51 | 0 | 80 | 0 | 1
DOW82000 | -0.005 | 49884 | 82 | HOUSTON | YES | 51 | 0 | 80 | 0 | 1
DOW64000 | -0.005 | 49873 | 64 | HOUSTON | YES | 41 | 0 | 64.8 | 0 | 1
DOW63000 | -0.005 | 49872 | 63 | HOUSTON | YES | 45 | 0 | 72 | 0 | 1
DOW17000 | -0.005 | 49851 | 37 | HOUSTON | YES | 39 | 0 | 62 | 0 | 1
DOW39100 | -0.005 | 49862 | 36 | HOUSTON | YES | 54 | 0 | 86 | 0 | 1
DOW38300 | -0.005 | 49860 | 32 | HOUSTON | YES | 63 | 0 | 101 |  | 1
DOW49000 | -0.005 | 49869 | 45 | HOUSTON | YES | 59 | 0 | 94 |  | 1
DOW38100 | -0.005 | 49858 | 31 | HOUSTON | YES | 45 | 0 | 71.4 |  | 1
DOW81000 | -0.005 | 49882 | 81 | HOUSTON | YES | 47 | 0 | 76 | 0 | 1
DOW66000 | -0.005 | 49877 | 66 | HOUSTON | YES | 61 | 0 | 97 | 0 | 1
DOW62000 | -0.005 | 49871 | 62 | HOUSTON | YES | 40 | 0 | 63 | 0 | 1
RWMILLER01 | -0.004 | 332 | 1 | NORTH | YES | 75 | 18.5 | 75 | 0 | 1.04 | -0.3 | 75
TGF_GT1_8000 | -0.004 | 48911 | 1 | HOUSTON | YES | 69.2 | 0 | 69.2 | 0 | 1.029 | -0.2768 | 69.2
CBE_ST34 | -0.004 | 48736 | 1 | HOUSTON | YES | 103.5 | 0 | 103.5 | 0 | 1.029 | -0.414 | 103.5
CBE_GT4 | -0.004 | 48735 | 1 | HOUSTON | YES | 86 | 0 | 86 | 0 | 1.029 | -0.344 | 86
CBE_ST12 | -0.004 | 48733 | 1 | HOUSTON | YES | 103.5 | 0 | 103.5 | 0 | 1.029 | -0.414 | 103.5
CBE_GT2 | -0.004 | 48732 | 1 | HOUSTON | YES | 86 | 0 | 86 | 0 | 1.029 | -0.344 | 86
CBE_GT1 | -0.004 | 48731 | 1 | HOUSTON | YES | 86 | 0 | 86 | 0 | 1.029 | -0.344 | 86
RWMILLER02 | -0.004 | 333 | 2 | NORTH | YES | 119 | 37 | 119 | 0 | 1.04 | -0.476 | 119
STP_GN2___2 | -0.004 | 5912 | 2 | SOUTH | YES | 1282 | 1249 | 1282 | 0 | 1.0406
STP_GN1___1 | -0.004 | 5911 | 1 | SOUTH | YES | 1282 | 1249 | 1282 | 0 | 1.0406
RWMILLER05 | -0.004 | 336 | 5 | NORTH | YES | 101 | 0 | 101 | 0 | 1.04 | -0.404 | 101
RWMILLER04 | -0.004 | 335 | 4 | NORTH | YES | 102 | 0 | 102 | 0 | 1.04 | -0.408 | 102
CBE_GT3 | -0.004 | 48734 | 1 | HOUSTON | YES | 86 | 0 | 86 | 0 | 1.029 | -0.344 | 86
RWMILLER03 | -0.004 | 334 | 3 | NORTH | YES | 156 | 65 | 208 | 0 | 1.04 | -0.624 | 156
SANDOW_4G | -0.004 | 3432 | 4 | SOUTH | YES | 534 | 460 | 534 | 0 | 1.029
L_FPPYD21_3Y | -0.003 | 7012 | 3 | SOUTH | YES | 427.4 | 200 | 436 | 0 | 1.02
L_FPPYD11_2Y | -0.003 | 7011 | 2 | SOUTH | YES | 577.4 | 200 | 608 | 0 | 1.02
L_FPPYD11_1Y | -0.003 | 7010 | 1 | SOUTH | YES | 587.4 | 200 | 605 | 0 | 1.02
L_BASTEN1_3Y | -0.002 | 7809 | 1 | SOUTH | YES | 227 | 42 | 227 | 0 | 1.004 | -0.454 | 227
L_BASTEN1_2Y | -0.002 | 7808 | 1 | SOUTH | YES | 146 | 83.5 | 146 | 0 | 1.004 | -0.292 | 146
L_BASTEN1_1Y | -0.002 | 7807 | 1 | SOUTH | YES | 147 | 83.5 | 147 | 0 | 1.004 | -0.294 | 147
L_LOSTPI1_3Y | -0.002 | 7009 | 3 | SOUTH | YES | 173.9 | 72 | 184 | 0 | 1.015 | -0.3478 | 173.9
L_LOSTPI1_2Y | -0.002 | 7008 | 2 | SOUTH | YES | 157.7 | 107 | 164 | 0 | 1.015 | -0.3154 | 157.7
L_LOSTPI1_1Y | -0.002 | 7007 | 1 | SOUTH | YES | 158.7 | 110 | 167 | 0 | 1.015 | -0.3174 | 158.7
L_SIMGID1_3Y | -0.002 | 7006 | 3 | SOUTH | YES | 324.9 | 60 | 331 | 0 | 1.02 | -0.6498 | 324.9
L_SIMGID1_2Y | -0.002 | 7005 | 2 | SOUTH | YES | 133 | 32 | 139 | 0 | 1.02 | -0.266 | 133
L_SIMGID1_1Y | -0.002 | 7004 | 1 | SOUTH | YES | 133 | 40 | 137 | 0 | 1.02 | -0.266 | 133
FOR_5 | -0.001 | 8155 | 5 | SOUTH | YES | 67.5 | 60 | 74 | 0 | 1.03 | -0.0675 | 67.5
FOR_4 | -0.001 | 8154 | 4 | SOUTH | YES | 74.6 | 60 | 81 | 0 | 1.03 | -0.0746 | 74.6
FOR_3 | -0.001 | 8153 | 3 | SOUTH | YES | 65.8 | 45 | 73 | 0 | 1.03 | -0.0658 | 65.8
UCAR_1 | -0.001 | 8148 | 2 | SOUTH | YES | 7 | 0 | 7 | 0 | 1.01 | -0.007 | 7
UCAR_2 | -0.001 | 8147 | 10 | SOUTH | YES | 21 | 0 | 28 | 0 | 1.0127 | -0.021 | 21
FOR_2 | -0.001 | 8138 | 2 | SOUTH | YES | 65.8 | 45 | 80 | 0 | 1.03 | -0.0658 | 65.8
FOR_1 | -0.001 | 8134 | 1 | SOUTH | YES | 56.4 | 45 | 79 | 0 | 1.03 | -0.0564 | 56.4
DUP1V_1 | -0.001 | 8066 | 1 | SOUTH | YES | 73 | 0 | 73 | 0 | 1.0031 | -0.073 | 73
CSDR56 | -0.001 | 80139 | 6 | SOUTH | YES | 39 | 0 | 39 | 0 | 1.01 | -0.039 | 39
VISTRONG1 | -0.001 | 80224 | 1 | SOUTH | YES | 15 | 0 | 15 | 0 | 1.01
VISTRONG2 | -0.001 | 80225 | 2 | SOUTH | YES | 23 | 0 | 23 | 0 | 1.01
CSDR7 | -0.001 | 80138 | 7 | SOUTH | YES | 7 | 0 | 7 | 0 | 1.014 | -0.007 | 7
L_AUSTPL1_1Y | -0.001 | 7020 | 2 | SOUTH | YES | 7 | 0 | 8 |  | 1 | -0.007 | 7
L_AUSTPL1_1Y | -0.001 | 7020 | 1 | SOUTH | YES | 7 | 0 | 8 |  | 1 | -0.007 | 7
ALCOA_G | -0.001 | 80226 | 1 | SOUTH | YES | 48 | 5 | 48 | 0 | 1.014
RAYBURNCC8 | -0.001 | 5512 | 1 | SOUTH | YES | 50 | 18.2 | 50 | 0 | 1.02 | -0.05 | 50
RAYBURNCC7 | -0.001 | 5511 | 1 | SOUTH | YES | 49 | 18.2 | 49 | 0 | 1.02 | -0.049 | 49
RAYBURNCC10 | -0.001 | 5509 | 1 | SOUTH | YES | 40 | 5.2 | 40 | 0 | 1.02 | -0.04 | 40
RAYBURNCC9 | -0.001 | 5508 | 1 | SOUTH | YES | 50 | 18.2 | 50 | 0 | 1.02 | -0.05 | 50
RAYBURNGEN2 | -0.001 | 5506 | 1 | SOUTH | YES | 0 | 1 | 11 |  | 1.015 | 0 | 0
RAYBURNGEN1 | -0.001 | 5505 | 1 | SOUTH | YES | 0 | 1 | 11 |  | 1.015 | 0 | 0
RAYBURNGEN3 | -0.001 | 5503 | 1 | SOUTH | YES | 6.2 | 6 | 22 | 0 | 1.015 | -0.0062 | 6.2
AIRCO_G | -0.001 | 80227 | 1 | SOUTH | YES | 7.6 | 0 | 8 | 0 | 1.014
CSDR89 | -0.001 | 80137 | 8 | SOUTH | YES | 39 | 0 | 39 | 0 | 1.01 | -0.039 | 39
SANDHG5C | -0.001 | 9021 | 5C | SOUTH | YES | 140 | 0 | 151 | 0 | 1.0175 | -0.14 | 140
SANDHG5A | -0.001 | 9020 | 5A | SOUTH | YES | 150 | 84 | 159 | 0 | 1.0175 | -0.15 | 150
SANDH_G4 | -0.001 | 9019 | 4 | SOUTH | YES | 45 | 2 | 47 | 0 | 1.0175 | -0.045 | 45
SANDH_G3 | -0.001 | 9018 | 3 | SOUTH | YES | 45 | 2 | 48 | 0 | 1.0175 | -0.045 | 45
SANDH_G2 | -0.001 | 9017 | 2 | SOUTH | YES | 45 | 2 | 47 | 0 | 1.0175 | -0.045 | 45
SANDH_G1 | -0.001 | 9016 | 1 | SOUTH | YES | 45 | 2 | 49 | 0 | 1.0175 | -0.045 | 45
DECKR_G6 | -0.001 | 9005 | 6 | SOUTH | YES | 44 | 24 | 47 | 0 | 1.015 | -0.044 | 44
DECKR_G5 | -0.001 | 9004 | 5 | SOUTH | YES | 44 | 24 | 44 | 0 | 1.015 | -0.044 | 44
DECKR_G4 | -0.001 | 9003 | 4 | SOUTH | YES | 44 | 24 | 44 | 0 | 1.015 | -0.044 | 44
DECKR_G3 | -0.001 | 9002 | 3 | SOUTH | YES | 0 | 24 | 42 |  | 1.015 | 0 | 0
DECKR_G2 | -0.001 | 9001 | 2 | SOUTH | YES | 400 | 50 | 427 | 0 | 1.015 | -0.4 | 400
DECKR_G1 | -0.001 | 9000 | 1 | SOUTH | YES | 320 | 50 | 326 | 0 | 1.015 | -0.32 | 320
FOR_10 | -0.001 | 80053 | 10 | SOUTH | YES | 73 | 45 | 73 | 0 | 1.03 | -0.073 | 73
FOR_9 | -0.001 | 80052 | 9 | SOUTH | YES | 32 | 5 | 32 | 0 | 1.03 | -0.032 | 32
CSDR89 | -0.001 | 80137 | 9 | SOUTH | YES | 15 | 0 | 15 | 0 | 1.01 | -0.015 | 15
FOR_8 | -0.001 | 80051 | 8 | SOUTH | YES | 28 | 28 | 28 | 0 | 1.015 | -0.028 | 28
CSDR56 | -0.001 | 80139 | 5 | SOUTH | YES | 15 | 0 | 15 | 0 | 1.01 | -0.015 | 15
CSDR11 | -0.001 | 80140 | 11 | SOUTH | YES | 39 | 0 | 39 | 0 | 1.0299 | -0.039 | 39
FOR_7 | -0.001 | 8157 | 7 | SOUTH | YES | 46 | 5 | 46 | 0 | 1.03 | -0.046 | 46
FOR_6 | -0.001 | 8156 | 6 | SOUTH | YES | 26 | 5 | 26 | 0 | 1.03 | -0.026 | 26
L_RIONOG1S1Y | 0 | 7813 | 4 | SOUTH | YES | 293 | 0 | 293 | 0 | 1.02 | 0 | 293
L_RIONOG1G3Y | 0 | 7812 | 3 | SOUTH | YES | 150 | 0 | 150 | 0 | 1.02 | 0 | 150
L_RIONOG1G2Y | 0 | 7811 | 2 | SOUTH | YES | 148 | 0 | 148 | 0 | 1.02 | 0 | 148
L_RIONOG1G1Y | 0 | 7810 | 1 | SOUTH | YES | 147 | 0 | 147 | 0 | 1.02 | 0 | 147
L_GUADGE1_6Y | 0 | 7805 | 6 | SOUTH | YES | 204 | 30 | 204 | 0 | 1.02 | 0 | 204
L_GUADGE1_5Y | 0 | 7804 | 5 | SOUTH | YES | 183 | 30 | 183 | 0 | 1.02 | 0 | 183
L_GUADGE1_4Y | 0 | 7803 | 4 | SOUTH | YES | 149 | 30 | 149 | 0 | 1.02 | 0 | 149
L_GUADGE1_3Y | 0 | 7802 | 3 | SOUTH | YES | 146 | 30 | 146 | 0 | 1.02 | 0 | 146
L_GUADGE1_2Y | 0 | 7801 | 2 | SOUTH | YES | 139 | 30 | 139 | 0 | 1.02 | 0 | 139
L_GUADGE1_1Y | 0 | 7800 | 1 | SOUTH | YES | 151 | 30 | 151 | 0 | 1.02 | 0 | 151
L_LAKEWO9_1Y | 0 | 7624 | 2 | SOUTH | YES | 0 | 0 | 2.4 |  | 1 | 0 | 0
L_LAKEWO9_1Y | 0 | 7624 | 1 | SOUTH | YES | 0 | 0 | 2.4 |  | 1 | 0 | 0
L_SCHUMA8_1Y | 0 | 7609 | 1 | SOUTH | YES | 0 | 0 | 4 |  | 1 | 0 | 0
L_MCQUEE9_1Y | 0 | 7605 | 3 | SOUTH | YES | 0 | 0 | 2.8 |  | 1.025 | 0 | 0
L_MCQUEE9_1Y | 0 | 7605 | 2 | SOUTH | YES | 0 | 0 | 2.4 |  | 1.025 | 0 | 0
L_MCQUEE9_1Y | 0 | 7605 | 1 | SOUTH | YES | 0 | 0 | 2.4 |  | 1.025 | 0 | 0
L_CANYHY8_1Y | 0 | 7487 | 1 | SOUTH | YES | 0 | 0 | 6 |  | 1 | 0 | 0
CNOPGT2 | 0 | 8561 | 2 | SOUTH | YES | 165 | 0 | 165 | 0 | 1.03 | 0 | 165
L_HAYSEN1_4Y | 0 | 7017 | 4 | SOUTH | YES | 229 | 74 | 229 | 0 | 1.008 | 0 | 229
L_HAYSEN1_3Y | 0 | 7016 | 3 | SOUTH | YES | 226 | 74 | 226 | 0 | 1.008 | 0 | 226
L_HAYSEN1_2Y | 0 | 7015 | 2 | SOUTH | YES | 224 | 74 | 224 | 0 | 1.008 | 0 | 224
L_HAYSEN1_1Y | 0 | 7014 | 1 | SOUTH | YES | 223 | 74 | 223 | 0 | 1.008 | 0 | 223
VAL_1 | 0 | 8506 | 1 | SOUTH | YES | 25 | 0 | 25 | 0 | 1.005 | 0 | 25
VAL_2 | 0 | 8507 | 2 | SOUTH | YES | 25 | 0 | 25 | 0 | 1.005 | 0 | 25
STARCO_1 | 0 | 8511 | 1 | SOUTH | YES | 38 | 0 | 38 | 0 | 1.024 | 0 | 38
ICPGN#3 | 0 | 8932 | 3 | SOUTH | YES | 127 | 0 | 127 | 0 | 1.03 | 0 | 127
REYSHR_G | 0 | 80223 | 1 | SOUTH | YES | 12 | 0 | 12 | 0 | 1.032
ICPGN#2 | 0 | 8931 | 2 | SOUTH | YES | 150 | 0 | 150 | 0 | 1.03 | 0 | 150
ICPGN#1 | 0 | 8930 | 1 | SOUTH | YES | 149 | 0 | 149 | 0 | 1.03 | 0 | 149
LGEGN#3 | 0 | 8928 | 3 | SOUTH | YES | 91 | 0 | 100 | 0 | 1.03 | 0 | 91
LGEGN#2 | 0 | 8927 | 2 | SOUTH | YES | 153 | 0 | 153 | 0 | 1.03 | 0 | 153
LGEGN#1 | 0 | 8926 | 1 | SOUTH | YES | 158 | 0 | 158 | 0 | 1.03 | 0 | 158
KOCHREF2 | 0 | 8461 | 1 | SOUTH | YES | 38 | 0 | 38 | 0 | 1.014 | 0 | 38
CNOPST1 | 0 | 8562 | 3 | SOUTH | YES | 153 | 0 | 153 | 0 | 1.03 | 0 | 153
CNOPGT1 | 0 | 8560 | 1 | SOUTH | YES | 164 | 0 | 164 | 0 | 1.03 | 0 | 164
CEL_B_1 | 0 | 8517 | 1 | SOUTH | YES | 29 | 0 | 29 | 0 | 1.02 | 0 | 29
DAV_2 | 0 | 8460 | 2 | SOUTH | YES | 340 | 50 | 340 | 0 | 1.0223 | 0 | 340
DAV_1 | 0 | 8459 | 1 | SOUTH | YES | 339 | 50 | 339 | 0 | 1.0223 | 0 | 339
COSW_2 | 0 | 8457 | 2 | SOUTH | YES | 14 | 0 | 14 | 0 | 1.027 | 0 | 14
COSW_1 | 0 | 8456 | 1 | SOUTH | YES | 20 | 0 | 20 | 0 | 1.027 | 0 | 20
CUECPL2A | 0 | 8189 | 1 | SOUTH | YES | 12 | 0 | 12 | 0 | 1.02 | 0 | 12
CLO_1 | 0 | 8161 | 1 | SOUTH | YES | 633 | 200 | 633 | 0 | 1.03
SI_RAY10 | 0.001 | 5935 | 10 | SOUTH | YES | 47 | 10 | 47 |  | 1.025 | 0.047 | 47
SI_RAY5 | 0.001 | 5934 | 5 | SOUTH | YES | 10 | 10 | 15 | 0 | 1.025 | 0.01 | 10
SI_RAY6 | 0.001 | 5933 | 6 | SOUTH | YES | 19 | 10 | 19 | 0 | 1.025 | 0.019 | 19
SI_RAY9 | 0.001 | 5932 | 9 | SOUTH | YES | 38 | 32 | 38 | 0 | 1.025 | 0.038 | 38
SANMIGUELGEN | 0.001 | 5903 | 1 | SOUTH | YES | 396 | 180 | 396 | 0 | 1.033
AVR1_CT2 | 0.001 | 5478 | 1 | SOUTH | YES | 145 | 90 | 145 | 0 | 1.0232 | 0.145 | 145
AVR1_ST1 | 0.001 | 5477 | 1 | SOUTH | YES | 164 | 138 | 164 | 0 | 1.0232 | 0.164 | 164
AVR1_CT1 | 0.001 | 5476 | 1 | SOUTH | YES | 150 | 90 | 150 | 0 | 1.0232 | 0.15 | 150
WBT4 | 0.001 | 5439 | 4 | SOUTH | YES | 151 | 40 | 151 | 0 | 1.01 | 0.151 | 151
WBT3 | 0.001 | 5438 | 3 | SOUTH | YES | 96 | 25 | 96 | 0 | 1.01 | 0.096 | 96
WBT2 | 0.001 | 5437 | 2 | SOUTH | YES | 80 | 25 | 80 | 0 | 1.01 | 0.08 | 80
WBT1 | 0.001 | 5436 | 1 | SOUTH | YES | 25.5 | 20 | 51 | 0 | 1.01 | 0.0255 | 25.5
JKS1 | 0.001 | 5401 | 1 | SOUTH | YES | 560 | 100 | 560 | 0 | 1.0222
OWS2 | 0.001 | 5397 | 2 | SOUTH | YES | 379 | 80 | 379 | 0 | 1.027 | 0.379 | 379
OWS1 | 0.001 | 5396 | 1 | SOUTH | YES | 417 | 80 | 417 | 0 | 1.027 | 0.417 | 417
JTD2 | 0.001 | 5112 | 2 | SOUTH | YES | 406 | 80 | 406 | 0 | 1.0215
JTD1 | 0.001 | 5111 | 1 | SOUTH | YES | 403 | 80 | 403 | 0 | 1.0215
VHB3 | 0.001 | 5028 | 3 | SOUTH | YES | 397 | 60 | 397 | 0 | 1.0233 | 0.397 | 397
VHB2 | 0.001 | 5027 | 2 | SOUTH | YES | 220 | 40 | 220 | 0 | 1.0233 | 0.22 | 220
VHB1 | 0.001 | 5026 | 1 | SOUTH | YES | 206 | 40 | 206 | 0 | 1.0233 | 0.206 | 206
HECN3 | 0.001 | 8983 | 3 | SOUTH | YES | 169 | 0 | 169 | 0 | 1.0304 | 0.169 | 169
HECN2 | 0.001 | 8982 | 2 | SOUTH | YES | 148 | 0 | 148 | 0 | 1.0304 | 0.148 | 148
HECN1 | 0.001 | 8981 | 1 | SOUTH | YES | 148 | 0 | 148 | 0 | 1.0304 | 0.148 | 148
MVGN#3 | 0.001 | 8938 | 3 | SOUTH | YES | 257 | 0 | 257 | 0 | 1.0304 | 0.257 | 257
MVGN#2 | 0.001 | 8937 | 2 | SOUTH | YES | 205 | 0 | 205 | 0 | 1.0304 | 0.205 | 205
SLURR | 0.001 | 88241 | DC | SOUTH | YES | 0 | -150 | 150 |  | 1.03
FGNTS101 | 0.001 | 8934 | 2 | SOUTH | YES | 146 | 0 | 146 | 0 | 1.03 | 0.146 | 146
FGNTS001 | 0.001 | 8933 | 1 | SOUTH | YES | 142 | 0 | 142 | 0 | 1.03 | 0.142 | 142
MILHWYS | 0.001 | 80003 | F | SOUTH | YES | 0 | 0 | 0 | 0 | 1.0168 | 0 | 0
FGNTS201 | 0.001 | 8935 | 3 | SOUTH | YES | 172 | 0 | 172 | 0 | 1.03 | 0.172 | 172
BEEVILLE | 0.001 | 88198 | 1 | SOUTH | YES | 0 | 0 | 0 | 0 | 1.0068 | 0 | 0
MVGN#1 | 0.001 | 8936 | 1 | SOUTH | YES | 210 | 0 | 210 | 0 | 1.0304 | 0.21 | 210
L_MARSFO1G3Y | 0.002 | 7033 | 3 | SOUTH | YES | 22 | 0 | 36 | 0 | 1 | 0.044 | 22
L_MARSFO1G2Y | 0.002 | 7032 | 2 | SOUTH | YES | 16 | 0 | 35 | 0 | 1 | 0.032 | 16
L_MARSFO1G1Y | 0.002 | 7031 | 1 | SOUTH | YES | 22 | 0 | 36 | 0 | 1 | 0.044 | 22
LCPCT4 | 0.002 | 5269 | 4 | SOUTH | YES | 45 | 23.1 | 45 | 0 | 1.0249 | 0.09 | 45
LCPCT3 | 0.002 | 5268 | 3 | SOUTH | YES | 44 | 23.1 | 44 | 0 | 1.0249 | 0.088 | 44
LCPCT2 | 0.002 | 5267 | 2 | SOUTH | YES | 46 | 23.1 | 46 | 0 | 1.0249 | 0.092 | 46
LCPCT1 | 0.002 | 5266 | 1 | SOUTH | YES | 45 | 23.1 | 45 | 0 | 1.0249 | 0.09 | 45
LCP4 | 0.002 | 5265 | 4 | SOUTH | YES | 95 | 25 | 95 | 0 | 1.0249 | 0.19 | 95
LCP3 | 0.002 | 5264 | 3 | SOUTH | YES | 58 | 20 | 58 | 0 | 1.0249 | 0.116 | 58
FALFURRI | 0.002 | 88508 | 1 | SOUTH | YES | 0 | 0 | 0 | 0 | 1.01 | 0 | 0
FALCONHYDRO1 | 0.003 | 8048 | 1 | SOUTH | YES | 3 | 0 | 12 | 0 | 1.02 | 0.009 | 3
FALCONHYDRO3 | 0.003 | 5729 | 3 | SOUTH | YES | 2.8 | 0 | 11 | 0 | 1.02 | 0.0084 | 2.8
FALCONHYDRO2 | 0.003 | 5728 | 2 | SOUTH | YES | 3 | 0 | 12 | 0 | 1.02 | 0.009 | 3
ZAPATA | 0.005 | 88299 | 1 | SOUTH | YES | 0 | 0 | 0 | 0 | 1.024 | 0 | 0
L_MARBFA1_2Y | 0.007 | 7029 | 2 | SOUTH | YES | 13 | 0 | 18 |  | 1 | 0.091 | 13
L_MARBFA1_1Y | 0.007 | 7028 | 1 | SOUTH | YES | 0 | 0 | 18 |  | 1 | 0 | 0
L_WIRTZ_1G2Y | 0.008 | 7036 | 2 | SOUTH | YES | 18 | 0 | 30 |  | 1 | 0.144 | 18
L_WIRTZ_1G1Y | 0.008 | 7035 | 1 | SOUTH | YES | 0 | 0 | 29 |  | 1 | 0 | 0
PEARSALLGEN3 | 0.008 | 5892 | 1 | SOUTH | YES | 6.2 | 6 | 23 | 0 | 1.01 | 0.0496 | 6.2
PEARSALLGEN2 | 0.008 | 5891 | 1 | SOUTH | YES | 6.2 | 6 | 24 | 0 | 1.01 | 0.0496 | 6.2
PEARSALLGEN1 | 0.008 | 5890 | 1 | SOUTH | YES | 6.2 | 6 | 24 | 0 | 1.01 | 0.0496 | 6.2
CIDINDUS | 0.008 | 86105 | 1 | SOUTH | YES | 0 | -500 | 500 | 0 | 1.01
LAR | 0.008 | 80012 | F | SOUTH | YES | 0 | 0 | 0 | 0 | 1.023 | 0 | 0
LAR_3 | 0.008 | 8288 | 3 | SOUTH | YES | 78.8 | 25 | 105 |  | 1.023 | 0.6304 | 78.8
LAR_2 | 0.008 | 8287 | 2 | SOUTH | YES | 9 | 9 | 32 |  | 1.023 | 0.072 | 9
LAR_1 | 0.008 | 8285 | 1 | SOUTH | YES | 16 | 9 | 32 | 0 | 1.038 | 0.128 | 16
L_BUCHAN1_3Y | 0.009 | 7024 | 3 | SOUTH | YES | 11 | 0 | 15 |  | 1 | 0.099 | 11
L_BUCHAN1_2Y | 0.009 | 7023 | 2 | SOUTH | YES | 0 | 0 | 18 |  | 1 | 0 | 0
L_BUCHAN1_1Y | 0.009 | 7022 | 1 | SOUTH | YES | 14 | 0 | 18 |  | 1 | 0.126 | 14
L_FERGUS1_1Y | 0.009 | 7000 | 1 | SOUTH | YES | 399 | 65 | 421 | 0 | 1.015 | 3.591 | 399
L_INKSDA1_1Y | 0.013 | 7026 | 1 | SOUTH | YES | 10 | 0 | 14 |  | 1 | 0.13 | 10
SLSTR1PP_1G | 0.031 | 1643 | 1 | NORTH | YES | 6 | 0 | 60 | 0 | 1.022 | 0.186 | 6
EPLVT1 | 0.038 | 80010 | F | SOUTH | YES | 0 | 0 | 0 | 0 | 1.0376 | 0 | 0
ELPS | 0.041 | 8262 | 1 | SOUTH | YES | 6 | 6 | 6 | 0 | 1.039 | 0.246 | 6
AMISTADHDRO2 | 0.056 | 8033 | 2 | SOUTH | YES | 13 | 13 | 25 | 0 | 1.035 | 0.728 | 13
AMISTADHDRO1 | 0.056 | 8032 | 1 | SOUTH | YES | 16.5 | 13 | 33 | 0 | 1.035 | 0.924 | 16.5
HAMILTON | 0.056 | 88253 | 1 | SOUTH | YES | 0 | 0 | 0 | 0 | 1.04 | 0 | 0
SWETWATR_4G | 0.104 | 1419 | 4 | WEST | YES | 61 | 36 | 61 | 0 | 1.039 | 6.344 | 61
SWETWATR_3G | 0.104 | 1418 | 3 | WEST | YES | 68 | 36 | 68 | 0 | 1.039 | 7.072 | 68
SWETWATR_2G | 0.104 | 1417 | 2 | WEST | YES | 72 | 36 | 72 | 0 | 1.039 | 7.488 | 72
SWETWATR_1G | 0.104 | 1416 | 1 | WEST | YES | 30 | 18 | 30 | 0 | 1.039 | 3.12 | 30
OKLAUN1G | 0.106 | 6752 | 1 | WEST | YES | 629 | 175 | 629 | 0 | 1.035
OKLA7A | 0.106 | 6100 | 1 | WEST | YES | 50 | -220 | 220 | 0 | 1.035 | 5.3 | 50
ROSCOEWI_5 | 0.129 | 1057 | 1 | WEST | YES | 12.6 | 0 | 126.5 |  | 0.99 | 1.6254 | 12.6
ROSCOEW_5 | 0.129 | 1049 | 1 | WEST | YES | 20.9 | 0 | 209 |  | 0.99 | 2.6961 | 20.9
WILDHRS11A | 0.147 | 60052 | 1 | WEST | YES | 12.6 | 0 | 126.5 | 0 | 1.005 | 1.8522 | 12.6
FRNDDRCS | 0.152 | 60202 | SC | WEST | YES | 0 | 0 | 0 | 0 | 1.0259 | 0 | 0
WHRLWIND1A | 0.154 | 60081 | 1 | WEST | YES | 6 | 0 | 60 | 0 | 1.03 | 0.924 | 6
DSKY1 | 0.157 | 60018 | 1 | WEST | YES | 12.6 | 0 | 84 | 0 | 1.032 | 1.9782 | 12.6
ORNNWP1 | 0.158 | 60017 | 1 | WEST | YES | 12 | 0 | 80 |  | 1.027 | 1.896 | 12
DSKY2 | 0.158 | 60000 | 1 | WEST | YES | 11.5 | 0 | 76.5 |  | 1.039 | 1.817 | 11.5
SWMESA | 0.159 | 6016 | 1 | WEST | YES | 11.2 | 0 | 75 |  | 1.03 | 1.7808 | 11.2
TNWDWRDU2_8 | 0.159 | 38332 | 1 | WEST | YES | 12 | 0 | 80 |  | 1.0232 | 1.908 | 12
RIO_DRCS | 0.159 | 60201 | SC | WEST | YES | 0 | 0 | 0 | 0 | 1.04 | 0 | 0
KM NWP | 0.159 | 60019 | 1 | WEST | YES | 12 | 0 | 80 |  | 1.03 | 1.908 | 12
WDWDU1 | 0.159 | 60016 | 1 | WEST | YES | 12 | 0 | 80 |  | 1.033 | 1.908 | 12
KM SWP | 0.159 | 60007 | 1 | WEST | YES | 12 | 0 | 80 |  | 1.03 | 1.908 | 12
KM SEP | 0.159 | 60005 | 1 | WEST | YES | 6 | 0 | 40 |  | 1.035 | 0.954 | 6
KM NEP | 0.159 | 60003 | 1 | WEST | YES | 12 | 0 | 80 |  | 1.03 | 1.908 | 12
LONGSHORT_5 | 0.16 | 1058 | 1 | NORTH | YES | 15 | 0 | 149 |  | 0.95 | 2.4 | 15
CALENG3G_3G | 0.16 | 1047 | 3 | WEST | YES | 69 | 27 | 69 | 0 | 1.017 | 11.04 | 69
CALENG2G_2G | 0.16 | 1046 | 2 | WEST | YES | 74 | 27 | 74 | 0 | 1.017 | 11.84 | 74
CALENG1G_1G | 0.16 | 1045 | 1 | WEST | YES | 73 | 27 | 73 | 0 | 1.017 | 11.68 | 73
TIEHVSG_2G | 0.16 | 11025 | 1 | WEST | YES | 211 | 63 | 211 | 0 | 1.017 | 33.76 | 211
TIEHVCG_4G | 0.16 | 11024 | 1 | WEST | YES | 149 | 103 | 149 | 0 | 1.017 | 23.84 | 149
TIEHVCG_3G | 0.16 | 11023 | 1 | WEST | YES | 132 | 103 | 132 | 0 | 1.017 | 21.12 | 132
TIEHVCG_2G | 0.16 | 11022 | 1 | WEST | YES | 132 | 103 | 132 | 0 | 1.017 | 21.12 | 132
TIEHVCG_1G | 0.16 | 11021 | 1 | WEST | YES | 145 | 103 | 145 | 0 | 1.017 | 23.2 | 145
TIEHVSG_1G | 0.16 | 11020 | 1 | WEST | YES | 211 | 63 | 211 | 0 | 1.017 | 33.76 | 211
NAV6ST | 0.16 | 11014 | 1 | WEST | YES | 115 | 40 | 115 | 0 | 1.017 | 18.4 | 115
NAV5CT | 0.16 | 11013 | 1 | WEST | YES | 80 | 18 | 80 | 0 | 1.017 | 12.8 | 80
NAV4CT | 0.16 | 11012 | 1 | WEST | YES | 80 | 18 | 80 | 0 | 1.017 | 12.8 | 80
NAV3ST | 0.16 | 11011 | 1 | WEST | YES | 115 | 40 | 115 | 0 | 1.017 | 18.4 | 115
NAV2CT | 0.16 | 11009 | 1 | WEST | YES | 80 | 18 | 80 | 0 | 1.017 | 12.8 | 80
NAV1CT | 0.16 | 11001 | 1 | WEST | YES | 80 | 18 | 80 | 0 | 1.017 | 12.8 | 80
L_DELAWA1_1Y | 0.161 | 7038 | 2 | WEST | YES | 4.5 | 0 | 30 | 0 | 1 | 0.7245 | 4.5
L_DELAWA1_1Y | 0.161 | 7038 | 1 | WEST | YES | 5.2 | 0 | 35 | 0 | 1 | 0.8372 | 5.2
PB6GEN_7G | 0.161 | 1008 | 6 | WEST | YES | 515 | 130 | 515 | 0 | 1.022 | 82.915 | 515
PB5GEN_6G | 0.161 | 1007 | 5 | WEST | YES | 115 | 40 | 115 | 0 | 1.022 | 18.515 | 115
PBCTEGE_5G | 0.161 | 1006 | E | WEST | YES | 65 | 65 | 68 | 0 | 1.022 | 10.465 | 65
PBCTDGE_4G | 0.161 | 1005 | D | WEST | YES | 65 | 65 | 65 | 0 | 1.022 | 10.465 | 65
PBCTCGE_3G | 0.161 | 1004 | C | WEST | YES | 62 | 62 | 66 | 0 | 1.022 | 9.982 | 62
PBCTBGE_2G | 0.161 | 1003 | B | WEST | YES | 65 | 65 | 66 | 0 | 1.022 | 10.465 | 65
PBCTAGE_1G | 0.161 | 1002 | A | WEST | YES | 64 | 64 | 65 | 0 | 1.022 | 10.304 | 64
STANTONW_8 | 0.162 | 1326 | 1 | WEST | YES | 10.1 | 0 | 100.5 | 0 | 1.01 | 1.6362 | 10.1
MCDDONAL_8 | 0.163 | 1333 | 1 | WEST | YES | 21.4 | 0 | 214.2 | 0 | 1.01 | 3.4882 | 21.4
OCOTILLO_1G | 0.163 | 1328 | 1 | WEST | YES | 5.8 | 0 | 58 |  | 0.99 | 0.9454 | 5.8
AIRTRICITY_8 | 0.163 | 1170 | 1 | WEST | YES | 18 | 0 | 180 | 0 | 1.01 | 2.934 | 18
MRGNFG_6G | 0.164 | 1044 | F | WEST | YES | 66 | 66 | 66 |  | 0.99 | 10.824 | 66
MRGNEG_5G | 0.164 | 1043 | E | WEST | YES | 68 | 68 | 68 |  | 0.99 | 11.152 | 68
MRGNDG_4G | 0.164 | 1042 | D | WEST | YES | 70 | 69 | 70 |  | 0.99 | 11.48 | 70
MRGNCG_3G | 0.164 | 1041 | C | WEST | YES | 70 | 69 | 70 |  | 0.99 | 11.48 | 70
MRGNBG_2G | 0.164 | 1040 | B | WEST | YES | 71 | 70 | 71 |  | 0.99 | 11.644 | 71
MRGNAG_1G | 0.164 | 1039 | A | WEST | YES | 69 | 69 | 69 |  | 0.99 | 11.316 | 69
MORGAN5G_5G | 0.164 | 1037 | 5 | WEST | YES | 137 | 40 | 137 |  | 0.99 | 22.468 | 137
KINDERMG_3G | 0.165 | 1071 | 1 | WEST | YES | 45.7 | 12 | 45.7 | 0 | 1.01
KINDERMG_2G | 0.165 | 1070 | 1 | WEST | YES | 45.7 | 12 | 45.7 | 0 | 1.01
KINDERMG_1G | 0.165 | 1069 | 1 | WEST | YES | 25 | 5 | 25 | 0 | 1.01
SCURRYCW_1G | 0.165 | 1068 | 1 | WEST | YES | 14.1 | 0 | 141 |  | 1.01 | 2.3265 | 14.1
CIELOGEN_2G | 0.165 | 1062 | 1 | WEST | YES | 6.1 | 0 | 61 |  | 1 | 1.0065 | 6.1
CIELOGEN_1G | 0.165 | 1061 | 1 | WEST | YES | 9.9 | 0 | 99 |  | 1 | 1.6335 | 9.9
RDCNYNG1 | 0.165 | 36998 | 1 | WEST | YES | 8.4 | 0 | 84 | 0 | 1.01 | 1.386 | 8.4
BSP_1 | 0.166 | 1320 | 1 | WEST | YES | 25.8 | 2.9 | 25.8 |  | 1
SNYDERW1A | 0.166 | 6637 | 1 | WEST | YES | 6.3 | 0 | 63 | 0 | 1.025 | 1.0458 | 6.3
NWPWRG1_1G | 0.168 | 1350 | 1 | WEST | YES | 3.4 | 0 | 34.3 |  | 1.02 | 0.5712 | 3.4
WESTXWIN_1G | 0.168 | 1349 | 1 | WEST | YES | 0.7 | 0 | 6.6 |  | 1.02 | 0.1176 | 0.7
L_GASCCR1_1N | 0.169 | 76031 | 1 | WEST | YES | 15 | 0 | 150 | 0 | 1 | 2.535 | 15
L_DIVIDE1_1N | 0.171 | 76091 | 1 | WEST | YES | 26.5 | 0 | 375 | 0 | 1 | 4.5315 | 26.5
AEPWIND_8 | 0.206 | 1354 | 1 | WEST | YES | 15.2 | 0 | 101.2 |  | 1.01 | 3.1312 | 15.2
TRENTIPP_8 | 0.206 | 1343 | 1 | WEST | YES | 22.5 | 0 | 150 |  | 1.014 | 4.635 | 22.5
L_SWEETW1_4N | 0.241 | 71060 | 1 | WEST | YES | 15.7 | 0 | 105 | 0 | 1 | 3.7837 | 15.7
L_SWEETW1_3N | 0.241 | 71059 | 1 | WEST | YES | 17.8 | 0 | 119 | 0 | 1 | 4.2898 | 17.8
L_SWEETW1_2N | 0.241 | 71057 | 1 | WEST | YES | 20.3 | 0 | 135 | 0 | 1 | 4.8923 | 20.3
L_SWEETW1_1N | 0.241 | 71054 | 1 | WEST | YES | 16.1 | 0 | 107.5 | 0 | 1 | 3.8801 | 16.1
L_BITTCR1_1N | 0.241 | 71051 | 1 | WEST | YES | 5.6 | 0 | 37.5 |  | 1.01 | 1.3496 | 5.6
CALHN_G1 | 0.241 | 60057 | 1 | WEST | YES | 17.1 | 0 | 114 | 0 | 1.042 | 4.1211 | 17.1
HORSH4 | 0.261 | 60072 | 1 | WEST | YES | 17.2 | 0 | 115 | 0 | 1.025 | 4.4892 | 17.2
HORSH3 | 0.261 | 60070 | 1 | WEST | YES | 33.6 | 0 | 224 | 0 | 1.025 | 8.7696 | 33.6
HORSH2 | 0.261 | 60068 | 1 | WEST | YES | 27.6 | 0 | 184 | 0 | 1.025 | 7.2036 | 27.6
HORSH1 | 0.261 | 60066 | 1 | WEST | YES | 33.3 | 0 | 222 | 0 | 1.005 | 8.6913 | 33.3
LOUIS1A | 0.261 | 60063 | 1 | WEST | YES | 25.5 | 0 | 170.2 | 0 | 1.02 | 6.6555 | 25.5
CIRELLO | 0.261 | 60060 | 1 | WEST | YES | 35 | 0 | 233 | 0 | 1 | 9.135 | 35
BUFGGEN | 0.261 | 60058 | 1 | WEST | YES | 18 | 0 | 120 |  | 1 | 4.698 | 18
MESQUITW_2G | 0.485 | 1438 | 1 | WEST | YES | 23.6 | 0 | 236 |  | 1.01 | 11.446 | 23.6
MESQUITW_1G | 0.485 | 1437 | 1 | WEST | YES | 40 | 0 | 400 | 0 | 1.023 | 19.4 | 40

## Kt
Generator Sensitivities
Name of Bus | P Sensitivity of Bus | Number of Bus | ID | Area Name of Gen | AGC | Gen MW | Min MW | Max MW | V Sensitivity of Bus | Set Volt
GRHAMSES_1G | -0.068 | 1433 | 1 | WEST | YES | 242 | 60 | 242 | 0 | 1.038 | -16.456 | 242
BARTNWND_1G | -0.039 | 1600 | 1 | WEST | YES | 12 | 0 | 120 | 0 | 1.022 | -0.468 | 12 | HOUSTON | -14.6033
MRSSHPRD01 | -0.021 | 345 | 2 | WEST | YES | 12 | 0 | 12 |  | 1.03 | -0.252 | 12 | NORTH | -59.5313
MRSSHPRD | -0.021 | 344 | 1 | WEST | YES | 12 | 0 | 12 |  | 1.03 | -0.252 | 12 | SOUTH | -7.8731
RWMILLER01 | -0.013 | 332 | 1 | NORTH | YES | 75 | 18.5 | 75 | 0 | 1.04 | -0.975 | 75 | WEST | 98.7889
RWMILLER02 | -0.013 | 333 | 2 | NORTH | YES | 119 | 37 | 119 | 0 | 1.04 | -1.547 | 119
RWMILLER03 | -0.013 | 334 | 3 | NORTH | YES | 156 | 65 | 208 | 0 | 1.04 | -2.028 | 156
RWMILLER04 | -0.013 | 335 | 4 | NORTH | YES | 102 | 0 | 102 | 0 | 1.04 | -1.326 | 102 | HOUSTON | 13825.2998
RWMILLER05 | -0.013 | 336 | 5 | NORTH | YES | 101 | 0 | 101 | 0 | 1.04 | -1.313 | 101 | NORTH | 19200.9004
NTHTEXAS02 | -0.012 | 504 | 2 | NORTH | YES | 5 | 5 | 18 | 0 | 1.015 | -0.06 | 5 | SOUTH | 13890.7002
NTHTEXAS01 | -0.012 | 503 | 1 | NORTH | YES | 5 | 5 | 18 | 0 | 1.015 | -0.06 | 5 | WEST | 4928.9004
NTHTEXAS03 | -0.012 | 505 | 3 | NORTH | YES | 15 | 15 | 38 | 0 | 1.015 | -0.18 | 15
WFCOGEN_2G | -0.011 | 1482 | 1 | WEST | YES | 12 | 12 | 20 | 0 | 1 | -0.132 | 12
WFCOGEN_2G | -0.011 | 1482 | 2 | WEST | YES | 12 | 12 | 17 | 0 | 1 | -0.132 | 12 | HOUSTON | -0.0010563
WFCOGEN_1G | -0.011 | 1479 | 2 | WEST | YES | 12 | 12 | 20 | 0 | 1 | -0.132 | 12 | NORTH | -0.0031004
WFCOGEN_1G | -0.011 | 1479 | 1 | WEST | YES | 12 | 12 | 20 | 0 | 1 | -0.132 | 12 | SOUTH | -0.00056679
JCKCNTY803 | -0.009 | 582 | 3 | NORTH | YES | 147 | 0 | 147 | 0 | 1.022 | -1.323 | 147 | WEST | 0.020043
SLSTR1PP_1G | -0.009 | 1643 | 1 | NORTH | YES | 6 | 0 | 60 | 0 | 1.022 | -0.054 | 6
JCKCNTY801 | -0.009 | 580 | 1 | NORTH | YES | 288 | 0 | 288 | 0 | 1.022 | -2.592 | 288
JCKCNTY802 | -0.009 | 581 | 2 | NORTH | YES | 147 | 0 | 147 | 0 | 1.022 | -1.323 | 147 | N to H | -0.0020442
EAGLEMNT_2G | -0.004 | 1862 | MB | NORTH | YES | 0 | 40 | 100 |  | 1.033 | 0 | 0 | N to S | -0.0025337
EAGLEMNT_1G | -0.004 | 1861 | MB | NORTH | YES | 0 | 30 | 112 |  | 1.033 | 0 | 0 | W to N | 0.023143
GRHAMSES_2G | -0.004 | 1432 | 2 | WEST | YES | 369 | 90 | 369 |  | 1.023 | -1.476 | 369 |  | 0.0025337
EAGLEMNT_3G | -0.004 | 1863 | MB | NORTH | YES | 0 | 50 | 378 |  | 1.033 | 0 | 0 |  | -0.023143
KMICHIST6_G | -0.003 | 11696 | 6 | NORTH | YES | 303 | 60 | 303 | 0 | 1.029 | -0.909 | 303
PEC_1G | -0.003 | 1675 | 1 | NORTH | YES | 80 | 35 | 80 | 0 | 1.022 | -0.24 | 80
WCPWRCO_2G | -0.003 | 1454 | 2 | NORTH | YES | 204 | 50 | 204 | 0 | 1.023 | -0.612 | 204
SPENCER_G5 | -0.003 | 924 | 1 | NORTH | YES | 52 | 20 | 64 | 0 | 1.03 | -0.156 | 52
FPLEFR1C_G | -0.003 | 12413 | 3 | NORTH | YES | 159 | 72 | 159 | 0 | 1 | -0.477 | 159
ENNSTRAC_2G | -0.003 | 12323 | 2 | NORTH | YES | 116 | 100 | 116 | 0 | 1.043 | -0.348 | 116
DENISNDM | -0.003 | 6948 | 1 | NORTH | YES | 40 | 5 | 40 | 0 | 1.015 | -0.12 | 40
DECRDOVA_3G | -0.003 | 1893 | B | NORTH | YES | 65 | 65 | 70 | 0 | 1.029 | -0.195 | 65
CHAMPION_1G | -0.003 | 3348 | MB | NORTH | YES | 0 | 42 | 42 |  | 1 | 0 | 0
LAMARPWR_3G | -0.003 | 1680 | 3 | NORTH | YES | 199 | 129.1 | 199 | 0 | 1.031 | -0.597 | 199
KMICHIST3_G | -0.003 | 11693 | 3 | NORTH | YES | 310 | 60 | 310 | 0 | 1.029 | -0.93 | 310
NTHLK3_G | -0.003 | 2383 | 3 | NORTH | YES | 247.4 | 50 | 329 | 0 | 1.029 | -0.7422 | 247.4
MARTLAKE_2G | -0.003 | 3098 | 2 | NORTH | YES | 795 | 461 | 795 | 0 | 1.031
KMICHICT2_G | -0.003 | 11692 | 2 | NORTH | YES | 144 | 80 | 144 | 0 | 1.029 | -0.432 | 144
MARTLAKE_1G | -0.003 | 3097 | 1 | NORTH | YES | 799 | 500 | 799 | 0 | 1.031
HANDLEY_5G | -0.003 | 1949 | 5 | NORTH | YES | 0 | 150 | 435 |  | 1.03 | 0 | 0
KMICHICT4_G | -0.003 | 11694 | 4 | NORTH | YES | 136 | 80 | 136 | 0 | 1.029 | -0.408 | 136
TGATEWAY_4G | -0.003 | 13119 | 4 | NORTH | YES | 399 | 65 | 399 | 0 | 1.035 | -1.197 | 399
JNSNCNTY802 | -0.003 | 366 | 1 | NORTH | YES | 168 | 20 | 168 | 0 | 1.02 | -0.504 | 168
MTCK2_G | -0.003 | 2418 | 2 | NORTH | YES | 0 | 10 | 23 |  | 0.9667 | 0 | 0
LAMARPWR_1G | -0.003 | 1678 | 1 | NORTH | YES | 154 | 67.7 | 154 | 0 | 1.031 | -0.462 | 154
LAMARPWR_6G | -0.003 | 1683 | 6 | NORTH | YES | 199 | 129.1 | 199 | 0 | 1.031 | -0.597 | 199
LKHB1_G | -0.003 | 2451 | 1 | NORTH | YES | 0 | 80 | 391 |  | 1.029 | 0 | 0
HANDLEY_3G | -0.003 | 1947 | 3 | NORTH | YES | 353.4 | 100 | 392 | 0 | 1.03 | -1.0602 | 353.4
STEAM2 | -0.003 | 949 | 1 | NORTH | YES | 26 | 8 | 26 | 0 | 0.99 | -0.078 | 26
TGATEWAY_2G | -0.003 | 13117 | 2 | NORTH | YES | 128 | 30 | 128 | 0 | 1.035 | -0.384 | 128
OLINGER_G4 | -0.003 | 845 | 1 | NORTH | YES | 59.1 | 0 | 76 | 0 | 1.03 | -0.1773 | 59.1
MOSES_3G | -0.003 | 1703 | 3 | NORTH | YES | 808 | 463 | 808 | 0 | 1.031
WHITNYDM01 | -0.003 | 244 | 1 | NORTH | YES | 15 | 0 | 15 | 0 | 1.035 | -0.045 | 15
MARTLAKE_3G | -0.003 | 3099 | 3 | NORTH | YES | 804 | 500 | 804 | 0 | 1.031
HANDLEY_4G | -0.003 | 1948 | 4 | NORTH | YES | 217.5 | 150 | 435 | 0 | 1.022 | -0.6525 | 217.5
STEAM1 | -0.003 | 948 | 1 | NORTH | YES | 0 | 12 | 20 |  | 1.02 | 0 | 0
DECRDOVA_4G | -0.003 | 1894 | C | NORTH | YES | 65 | 65 | 70 | 0 | 1.029 | -0.195 | 65
HANDLEY_1G | -0.003 | 1945 | MB | NORTH | YES | 0 | 25 | 36 |  | 1.003 | 0 | 0
FPLEFR1B_G | -0.003 | 12412 | 2 | NORTH | YES | 157 | 72 | 157 | 0 | 1 | -0.471 | 157
WCPWRCO_3G | -0.003 | 1455 | 3 | NORTH | YES | 242 | 50 | 242 | 0 | 1.023 | -0.726 | 242
WHITNYDM02 | -0.003 | 245 | 2 | NORTH | YES | 15 | 0 | 15 | 0 | 1.035 | -0.045 | 15
KMICHICT1_G | -0.003 | 11691 | 1 | NORTH | YES | 142 | 80 | 142 | 0 | 1.029 | -0.426 | 142
STRYKER_1G | -0.003 | 3107 | 1 | NORTH | YES | 140.5 | 45 | 182 | 0 | 1.029 | -0.4215 | 140.5
STEAM3 | -0.003 | 950 | 1 | NORTH | YES | 41 | 13 | 41 | 0 | 1.02 | -0.123 | 41
DENISNDM | -0.003 | 6948 | 2 | NORTH | YES | 40 | 5 | 40 | 0 | 1.015 | -0.12 | 40
LKHB2_G | -0.003 | 2452 | 2 | NORTH | YES | 514 | 80 | 514 | 0 | 1.029 | -1.542 | 514
MOSES_1G | -0.003 | 1701 | 1 | NORTH | YES | 560 | 175 | 560 | 0 | 1.031
NTHLK1_G | -0.003 | 2381 | 1 | NORTH | YES | 0 | 35 | 156 |  | 1.029 | 0 | 0
DECRDOVA_2G | -0.003 | 1892 | A | NORTH | YES | 65 | 65 | 71 | 0 | 1.029 | -0.195 | 65
TGATEWAY_3G | -0.003 | 13118 | 3 | NORTH | YES | 146 | 30 | 146 | 0 | 1.035 | -0.438 | 146
LAMARPWR_2G | -0.003 | 1679 | 2 | NORTH | YES | 155 | 67.7 | 155 | 0 | 1.031 | -0.465 | 155
VALLLEY_1G | -0.003 | 1687 | 1 | NORTH | YES | 140 | 15 | 175 | 0 | 1.036 | -0.42 | 140
NEWMAN_G5 | -0.003 | 837 | 1 | NORTH | YES | 0 | 15 | 37 |  | 1.01 | 0 | 0
LAMARPWR_5G | -0.003 | 1682 | 5 | NORTH | YES | 163 | 67.7 | 163 | 0 | 1.031 | -0.489 | 163
KMICHICT5_G | -0.003 | 11695 | 5 | NORTH | YES | 138 | 80 | 138 | 0 | 1.029 | -0.414 | 138
FPLEFR1A_G | -0.003 | 12411 | 1 | NORTH | YES | 170 | 72 | 170 | 0 | 1 | -0.51 | 170
OLINGER_G2 | -0.003 | 843 | 1 | NORTH | YES | 86.7 | 25 | 105 | 0 | 1.03 | -0.2601 | 86.7
HANDLEY_2G | -0.003 | 1946 | MB | NORTH | YES | 0 | 30 | 68 |  | 1.003 | 0 | 0
JNSNCNTY802 | -0.003 | 367 | 2 | NORTH | YES | 90 | 20 | 90 | 0 | 1.02 | -0.27 | 90
TGATEWAY_1G | -0.003 | 13116 | 1 | NORTH | YES | 149 | 30 | 149 | 0 | 1.035 | -0.447 | 149
FPLEFR2B_G | -0.003 | 12422 | 2 | NORTH | YES | 160 | 72 | 160 | 0 | 1 | -0.48 | 160
MTCK8_G | -0.003 | 2417 | 8 | NORTH | YES | 477 | 60 | 556 | 0 | 1.029 | -1.431 | 477
PEC_3G | -0.003 | 1677 | 3 | NORTH | YES | 91 | 35 | 91 | 0 | 1.022 | -0.273 | 91
STRYKER_2G | -0.003 | 3108 | 2 | NORTH | YES | 484 | 75 | 484 | 0 | 1.029 | -1.452 | 484
LAMARPWR_4G | -0.003 | 1681 | 4 | NORTH | YES | 164 | 67.7 | 164 | 0 | 1.031 | -0.492 | 164
FPLEFR2A_G | -0.003 | 12421 | 1 | NORTH | YES | 170 | 72 | 170 | 0 | 1 | -0.51 | 170
OLINGER_G1 | -0.003 | 842 | 1 | NORTH | YES | 63.1 | 20 | 80 | 0 | 1.03 | -0.1893 | 63.1
WCPWRCO_1G | -0.003 | 1453 | 1 | NORTH | YES | 204 | 50 | 204 | 0 | 1.023 | -0.612 | 204
PEC_2G | -0.003 | 1676 | 2 | NORTH | YES | 84 | 35 | 84 | 0 | 1.022 | -0.252 | 84
COLLIN_1G | -0.003 | 2371 | MB | NORTH | YES | 0 | 40 | 138 |  | 1.022 | 0 | 0
FPLEFR2S_G | -0.003 | 12424 | 4 | NORTH | YES | 412 | 191 | 412 | 0 | 1 | -1.236 | 412
TRINIDAD_6G | -0.003 | 3126 | 1 | NORTH | YES | 226 | 46 | 226 | 0 | 1 | -0.678 | 226
SPENCER_G4 | -0.003 | 923 | 1 | NORTH | YES | 48 | 20 | 61 | 0 | 1.03 | -0.144 | 48
DCEAST | -0.003 | 5925 | 1 | NORTH | YES | 400.3 | -600 | 600 | 0 | 1.025 | -1.2009 | 400.3
VALLEY_3G | -0.003 | 1689 | 3 | NORTH | YES | 186.2 | 25 | 354 | 0 | 1.015 | -0.5586 | 186.2
FPLEFR1S_G | -0.003 | 12414 | 4 | NORTH | YES | 414 | 191 | 414 | 0 | 1 | -1.242 | 414
MOSES_2G | -0.003 | 1702 | 2 | NORTH | YES | 579 | 175 | 579 | 0 | 1.031
NTHLK2_G | -0.003 | 2382 | 2 | NORTH | YES | 0 | 35 | 181 |  | 1.029 | 0 | 0
MTCK6_G | -0.003 | 2413 | 6 | NORTH | YES | 0 | 30 | 118 |  | 1.029 | 0 | 0
VALLEY_2G | -0.003 | 1688 | 2 | NORTH | YES | 527 | 90 | 527 | 0 | 1.036 | -1.581 | 527
ENNSTRAC_1G | -0.003 | 12322 | 1 | NORTH | YES | 196 | 130 | 196 | 0 | 1.043 | -0.588 | 196
MTCK7_G | -0.003 | 2414 | 7 | NORTH | YES | 0 | 30 | 114 |  | 1.029 | 0 | 0
MTCK3_G | -0.003 | 2419 | MB | NORTH | YES | 0 | 10 | 63 |  | 0.9667 | 0 | 0
FPLEFR2C_G | -0.003 | 12423 | 3 | NORTH | YES | 162 | 72 | 162 | 0 | 1 | -0.486 | 162
OLINGER_G3 | -0.003 | 844 | 1 | NORTH | YES | 118.3 | 45 | 148 | 0 | 1.03 | -0.3549 | 118.3
DECRDOVA_5G | -0.003 | 1895 | D | NORTH | YES | 65 | 65 | 70 | 0 | 1.029 | -0.195 | 65
DANSBY2 | -0.002 | 32884 | 1 | NORTH | YES | 46 | 2 | 46 | 0 | 1.015 | -0.092 | 46
FTR_CN4_5095 | -0.002 | 48674 | 4 | NORTH | YES | 380 | 0 | 380 | 0 | 1.0319 | -0.76 | 380
WLFHOLW_2G | -0.002 | 1878 | 2 | NORTH | YES | 219 | 105 | 219 | 0 | 1.029 | -0.438 | 219
COMCHEPK_1G | -0.002 | 1898 | 1 | NORTH | YES | 1164 | 1150 | 1164 | 0 | 1.031
LEG_1___1 | -0.002 | 48721 | 1 | NORTH | YES | 836 | 357 | 836 | 0 | 1.0348
DECRDOVA_1G | -0.002 | 1889 | 1 | NORTH | YES | 779 | 255 | 779 | 0 | 1.022 | -1.558 | 779
FTR_GT3_5085 | -0.002 | 48673 | 3 | NORTH | YES | 158 | 0 | 158 | 0 | 1.0319 | -0.316 | 158
WLFHOLW_3G | -0.002 | 1879 | 3 | NORTH | YES | 268 | 89.3 | 268 | 0 | 1.029 | -0.536 | 268
COMCHEPK_2G | -0.002 | 1899 | 2 | NORTH | YES | 1164 | 1128 | 1164 | 0 | 1.031
TNTNPONE_18 | -0.002 | 39960 | 1 | NORTH | YES | 152 | 30 | 152 |  | 1.04
LAKE_CRK2_G | -0.002 | 3417 | 2 | NORTH | YES | 227 | 40 | 227 | 0 | 1.029 | -0.454 | 227
ATKINS6 | -0.002 | 32887 | MB | NORTH | YES | 0 | 12 | 51 |  | 1.028 | 0 | 0
CALFREST_6G | -0.002 | 13136 | 6 | NORTH | YES | 176 | 40 | 176 | 0 | 1.035 | -0.352 | 176
CALFREST_4G | -0.002 | 13134 | 4 | NORTH | YES | 156 | 40 | 156 | 0 | 1.035 | -0.312 | 156
CALFREST_3G | -0.002 | 13133 | 3 | NORTH | YES | 174 | 40 | 174 | 0 | 1.035 | -0.348 | 174
CALFREST_2G | -0.002 | 13132 | 2 | NORTH | YES | 155 | 57 | 155 | 0 | 1.035 | -0.31 | 155
CALFREST_1G | -0.002 | 13131 | 1 | NORTH | YES | 152 | 40 | 152 | 0 | 1.035 | -0.304 | 152
BOSQUESW803 | -0.002 | 251 | 2 | NORTH | YES | 144 | 0 | 144 | 0 | 1.032 | -0.288 | 144
BBRN_1G | -0.002 | 3381 | 1 | NORTH | YES | 597 | 225 | 597 | 0 | 1.0345
BOSQUESW804 | -0.002 | 253 | 2 | NORTH | YES | 83 | 0 | 83 | 0 | 1.032 | -0.166 | 83
MDLTHELP_3G | -0.002 | 1943 | 3 | NORTH | YES | 215 | 74 | 215 | 0 | 1.02 | -0.43 | 215
CVC_ST5_5040 | -0.002 | 48814 | 1 | HOUSTON | YES | 133 | 91.8 | 133 |  | 1.029 | -0.266 | 133
GIBN_CREK_G1 | -0.002 | 990 | 1 | NORTH | YES | 464 | 200 | 464 | 0 | 1.0275
CVC_GT1_5035 | -0.002 | 48813 | 1 | HOUSTON | YES | 155 | 91.8 | 155 |  | 1.029 | -0.31 | 155
CVC_GT2_5020 | -0.002 | 48812 | 2 | HOUSTON | YES | 159 | 91.8 | 159 |  | 1.029 | -0.318 | 159
MDLTHELP_5G | -0.002 | 1937 | 5 | NORTH | YES | 225 | 74 | 225 | 0 | 1.02 | -0.45 | 225
BOSQUESW502 | -0.002 | 239 | 1 | NORTH | YES | 149 | 0 | 149 | 0 | 1.03 | -0.298 | 149
MDLTHELP_6G | -0.002 | 1938 | 6 | NORTH | YES | 229 | 74 | 229 | 0 | 1.02 | -0.458 | 229
CALFREST_5G | -0.002 | 13135 | 5 | NORTH | YES | 157 | 57 | 157 | 0 | 1.035 | -0.314 | 157
ATKINS7 | -0.002 | 32888 | 1 | NORTH | YES | 0 | 4 | 17 |  | 1.028 | 0 | 0
CVC_GT3_5045 | -0.002 | 48811 | 3 | HOUSTON | YES | 158 | 91.8 | 158 |  | 1.029 | -0.316 | 158
THOUSE_1G | -0.002 | 3403 | 1 | NORTH | YES | 563 | 200 | 563 | 0 | 1.026 | -1.126 | 563
ATKINS4 | -0.002 | 32890 | MB | NORTH | YES | 0 | 5 | 22 |  | 1.031 | 0 | 0
TAMUGEN1 | -0.002 | 32798 | 1 | NORTH | YES | 32 | 0 | 32 |  | 1.02 | -0.064 | 32
BBRN_2G | -0.002 | 3382 | 2 | NORTH | YES | 610 | 225 | 610 | 0 | 1.0345
MDLTHELP_2G | -0.002 | 1942 | 2 | NORTH | YES | 215 | 74 | 215 | 0 | 1.02 | -0.43 | 215
MDLTHELP_4G | -0.002 | 1944 | 4 | NORTH | YES | 214 | 74 | 214 | 0 | 1.02 | -0.428 | 214
THOUSE_2G | -0.002 | 3404 | 2 | NORTH | YES | 805 | 250 | 805 | 0 | 1.026 | -1.61 | 805
LAKE_CRK1_G | -0.002 | 3416 | 1 | NORTH | YES | 35.4 | 33 | 75 | 0 | 1.043 | -0.0708 | 35.4
ATKINS3 | -0.002 | 32886 | MB | NORTH | YES | 0 | 5 | 12 |  | 1 | 0 | 0
TNTNPONE_28 | -0.002 | 39970 | 1 | NORTH | YES | 154 | 30 | 154 |  | 1.04
DANSBY14 | -0.002 | 32892 | 1 | NORTH | YES | 81 | 25 | 108 | 0 | 1.035 | -0.162 | 81
CHE_GT2_5030 | -0.002 | 48591 | 2 | HOUSTON | YES | 173 | 50 | 173 |  | 1.029 | -0.346 | 173
BOSQUESW501 | -0.002 | 247 | 2 | NORTH | YES | 151 | 0 | 151 | 0 | 1.03 | -0.302 | 151
FTR_GT1_5105 | -0.002 | 48671 | 1 | NORTH | YES | 156 | 0 | 156 | 0 | 1.0319 | -0.312 | 156
FTR_GT2_5110 | -0.002 | 48672 | 2 | NORTH | YES | 159 | 0 | 159 | 0 | 1.0319 | -0.318 | 159
WLFHOLW_1G | -0.002 | 1877 | 1 | NORTH | YES | 216 | 89.3 | 216 | 0 | 1.029 | -0.432 | 216
MDLTHELP_1G | -0.002 | 1941 | 1 | NORTH | YES | 215 | 74 | 215 | 0 | 1.02 | -0.43 | 215
LEG_2___2 | -0.002 | 48722 | 2 | NORTH | YES | 853 | 357 | 853 | 0 | 1.0348
ATKINS5 | -0.002 | 32891 | MB | NORTH | YES | 0 | 5 | 25 |  | 1.031 | 0 | 0
FOR_4 | -0.001 | 8154 | 4 | SOUTH | YES | 74.6 | 60 | 81 | 0 | 1.03 | -0.0746 | 74.6
UCAR_1 | -0.001 | 8148 | 2 | SOUTH | YES | 7 | 0 | 7 | 0 | 1.01 | -0.007 | 7
CSDR56 | -0.001 | 80139 | 6 | SOUTH | YES | 39 | 0 | 39 | 0 | 1.01 | -0.039 | 39
FOR_2 | -0.001 | 8138 | 2 | SOUTH | YES | 65.8 | 45 | 80 | 0 | 1.03 | -0.0658 | 65.8
EXN942GT | -0.001 | 49829 | 11 | HOUSTON | YES | 20 | 5.4 | 21 | 0 | 1.0326 | -0.02 | 20
DUP1V_1 | -0.001 | 8066 | 1 | SOUTH | YES | 73 | 0 | 73 | 0 | 1.0031 | -0.073 | 73
CSDR56 | -0.001 | 80139 | 5 | SOUTH | YES | 15 | 0 | 15 | 0 | 1.01 | -0.015 | 15
EXN_16GT | -0.001 | 49804 | 2 | HOUSTON | YES | 32 | 8.3 | 34 |  | 1.0326 | -0.032 | 32
WAP_GN7_7 | -0.001 | 48927 | 7 | HOUSTON | YES | 567 | 277 | 567 |  | 1.035
L_RIONOG1S1Y | -0.001 | 7813 | 4 | SOUTH | YES | 293 | 0 | 293 | 0 | 1.02 | -0.293 | 293
L_RIONOG1G2Y | -0.001 | 7811 | 2 | SOUTH | YES | 148 | 0 | 148 | 0 | 1.02 | -0.148 | 148
TGF_GT1_8000 | -0.001 | 48911 | 1 | HOUSTON | YES | 69.2 | 0 | 69.2 | 0 | 1.029 | -0.0692 | 69.2
THW_5556 | -0.001 | 48887 | F | HOUSTON | YES | 16.4 | 5 | 57 |  | 1.0319 | -0.0164 | 16.4
L_BASTEN1_3Y | -0.001 | 7809 | 1 | SOUTH | YES | 227 | 42 | 227 | 0 | 1.004 | -0.227 | 227
WAP_GN4_4 | -0.001 | 48924 | 4 | HOUSTON | YES | 544 | 217 | 544 |  | 1.0362 | -0.544 | 544
L_BASTEN1_1Y | -0.001 | 7807 | 1 | SOUTH | YES | 147 | 83.5 | 147 | 0 | 1.004 | -0.147 | 147
THW_4344 | -0.001 | 48881 | G | HOUSTON | YES | 58 | 5 | 58 | 0 | 1.0435 | -0.058 | 58
L_GUADGE1_5Y | -0.001 | 7804 | 5 | SOUTH | YES | 183 | 30 | 183 | 0 | 1.02 | -0.183 | 183
L_GUADGE1_3Y | -0.001 | 7802 | 3 | SOUTH | YES | 146 | 30 | 146 | 0 | 1.02 | -0.146 | 146
THW_ST3_ST_3 | -0.001 | 48873 | 3 | HOUSTON | YES | 110 | 19 | 110 | 0 | 1.0435 | -0.11 | 110
L_GUADGE1_1Y | -0.001 | 7800 | 1 | SOUTH | YES | 151 | 30 | 151 | 0 | 1.02 | -0.151 | 151
VAL_2 | -0.001 | 8507 | 2 | SOUTH | YES | 25 | 0 | 25 | 0 | 1.005 | -0.025 | 25
L_LAKEWO9_1Y | -0.001 | 7624 | 1 | SOUTH | YES | 0 | 0 | 2.4 |  | 1 | 0 | 0
SJS_GT2_GT2 | -0.001 | 48842 | 2 | HOUSTON | YES | 49 | 49 | 81 | 0 | 1.0362 | -0.049 | 49
L_MCQUEE9_1Y | -0.001 | 7605 | 3 | SOUTH | YES | 0 | 0 | 2.8 |  | 1.025 | 0 | 0
L_MCQUEE9_1Y | -0.001 | 7605 | 1 | SOUTH | YES | 0 | 0 | 2.4 |  | 1.025 | 0 | 0
SHELLG1_3015 | -0.001 | 48820 | 1 | HOUSTON | YES | 71 | 34.5 | 71 |  | 1.029 | -0.071 | 71
CVC_GT4_8005 | -0.001 | 48815 | 4 | HOUSTON | YES | 165 | 91.8 | 165 | 0 | 1.0362 | -0.165 | 165
L_CANYHY8_1Y | -0.001 | 7487 | 1 | SOUTH | YES | 0 | 0 | 6 |  | 1 | 0 | 0
WAP_GN2_2 | -0.001 | 48922 | 2 | HOUSTON | YES | 122.2 | 37 | 163 | 0 | 1.0362 | -0.1222 | 122.2
GBY_83841065 | -0.001 | 48693 | E | HOUSTON | YES | 20 | 20 | 56 | 0 | 1.0362 | -0.02 | 20
PSA_GT2_8155 | -0.001 | 48792 | 2 | HOUSTON | YES | 66 | 20.3 | 66 | 0 | 1.0362 | -0.066 | 66
GBY_81821075 | -0.001 | 48692 | D | HOUSTON | YES | 20 | 20 | 54 | 0 | 1.0362 | -0.02 | 20
THW_3132 | -0.001 | 48875 | B | HOUSTON | YES | 57 | 5 | 57 | 0 | 1.0435 | -0.057 | 57
CBE_GT4 | -0.001 | 48735 | 1 | HOUSTON | YES | 86 | 0 | 86 | 0 | 1.029 | -0.086 | 86
THW_3334 | -0.001 | 48877 | D | HOUSTON | YES | 58 | 5 | 58 | 0 | 1.0435 | -0.058 | 58
GBY_81821075 | -0.001 | 48692 | C | HOUSTON | YES | 48 | 20 | 48 | 0 | 1.0362 | -0.048 | 48
WAP_GN1_1 | -0.001 | 48921 | 1 | HOUSTON | YES | 124.5 | 37 | 166 | 0 | 1.0362 | -0.1245 | 124.5
VISTRONG1 | -0.001 | 80224 | 1 | SOUTH | YES | 15 | 0 | 15 | 0 | 1.01
THW_4142 | -0.001 | 48879 | F | HOUSTON | YES | 57 | 5 | 57 | 0 | 1.0435 | -0.057 | 57
L_AUSTPL1_1Y | -0.001 | 7020 | 1 | SOUTH | YES | 7 | 0 | 8 |  | 1 | -0.007 | 7
GBY_GN5_5 | -0.001 | 48690 | 5 | HOUSTON | YES | 298.5 | 81 | 398 | 0 | 1.0362 | -0.2985 | 298.5
L_HAYSEN1_4Y | -0.001 | 7017 | 4 | SOUTH | YES | 229 | 74 | 229 | 0 | 1.008 | -0.229 | 229
L_HAYSEN1_3Y | -0.001 | 7016 | 3 | SOUTH | YES | 226 | 74 | 226 | 0 | 1.008 | -0.226 | 226
THW_4142 | -0.001 | 48879 | E | HOUSTON | YES | 58 | 5 | 58 | 0 | 1.0435 | -0.058 | 58
L_HAYSEN1_2Y | -0.001 | 7015 | 2 | SOUTH | YES | 224 | 74 | 224 | 0 | 1.008 | -0.224 | 224
EP_1_2 | -0.001 | 48651 | 1 | HOUSTON | YES | 5 | 0 | 5 | 0 | 1.0362 | -0.005 | 5
L_HAYSEN1_1Y | -0.001 | 7014 | 1 | SOUTH | YES | 223 | 74 | 223 | 0 | 1.008 | -0.223 | 223
L_FPPYD21_3Y | -0.001 | 7012 | 3 | SOUTH | YES | 427.4 | 200 | 436 | 0 | 1.02
DPEC_GT35010 | -0.001 | 48643 | 3 | HOUSTON | YES | 160 | 98 | 160 | 0 | 1.0319 | -0.16 | 160
DPEC_GT25025 | -0.001 | 48642 | 2 | HOUSTON | YES | 156 | 98 | 156 | 0 | 1.0319 | -0.156 | 156
GBY_73741085 | -0.001 | 48691 | A | HOUSTON | YES | 48 | 20 | 48 | 0 | 1.0362 | -0.048 | 48
GBY_73741085 | -0.001 | 48691 | B | HOUSTON | YES | 47 | 20 | 47 | 0 | 1.0362 | -0.047 | 47
L_AUSTPL1_1Y | -0.001 | 7020 | 2 | SOUTH | YES | 7 | 0 | 8 |  | 1 | -0.007 | 7
GBY_83841065 | -0.001 | 48693 | F | HOUSTON | YES | 20 | 20 | 52 | 0 | 1.0362 | -0.02 | 20
MNS_GT | -0.001 | 48730 | 1 | HOUSTON | YES | 46.1 | 0 | 46.1 | 0 | 1.029 | -0.0461 | 46.1
CBE_GT1 | -0.001 | 48731 | 1 | HOUSTON | YES | 86 | 0 | 86 | 0 | 1.029 | -0.086 | 86
DOW38100 | -0.001 | 49858 | 31 | HOUSTON | YES | 45 | 0 | 71.4 |  | 1
L_FPPYD11_2Y | -0.001 | 7011 | 2 | SOUTH | YES | 577.4 | 200 | 608 | 0 | 1.02
PSG_GN2_8050 | -0.001 | 48740 | 1 | HOUSTON | YES | 178 | 60 | 178 | 0 | 1.0326 | -0.178 | 178
PSG_GT3_8060 | -0.001 | 48742 | 1 | HOUSTON | YES | 164 | 50 | 164 | 0 | 1.0326 | -0.164 | 164
PHR_GN2_2 | -0.001 | 48772 | MB | HOUSTON | YES | 0 | 72 | 459 |  | 1.0362
L_FPPYD11_1Y | -0.001 | 7010 | 1 | SOUTH | YES | 587.4 | 200 | 605 | 0 | 1.02
PSA_GT4_8145 | -0.001 | 48794 | 4 | HOUSTON | YES | 66 | 20.3 | 66 | 0 | 1.0362 | -0.066 | 66
PSA_GN1_8165 | -0.001 | 48796 | 1 | HOUSTON | YES | 104 | 43.1 | 104 | 0 | 1.0362 | -0.104 | 104
DIB_GT2_8075 | -0.001 | 48612 | 2 | HOUSTON | YES | 65 | 0 | 65 | 0 | 1.0326 | -0.065 | 65
L_LOSTPI1_3Y | -0.001 | 7009 | 3 | SOUTH | YES | 173.9 | 72 | 184 | 0 | 1.015 | -0.1739 | 173.9
L_LOSTPI1_2Y | -0.001 | 7008 | 2 | SOUTH | YES | 157.7 | 107 | 164 | 0 | 1.015 | -0.1577 | 157.7
SHELLG2 | -0.001 | 48821 | 2 | HOUSTON | YES | 72 | 34.5 | 72 |  | 1.029 | -0.072 | 72
L_MCQUEE9_1Y | -0.001 | 7605 | 2 | SOUTH | YES | 0 | 0 | 2.4 |  | 1.025 | 0 | 0
SOL_GT1 | -0.001 | 48845 | 1 | HOUSTON | YES | 16.2 | 15.4 | 16.2 |  | 1.0326 | -0.0162 | 16.2
L_SCHUMA8_1Y | -0.001 | 7609 | 1 | SOUTH | YES | 0 | 0 | 4 |  | 1 | 0 | 0
SRB_GN3_3 | -0.001 | 48853 | 3 | HOUSTON | YES | 220 | 35 | 220 |  | 1.0326 | -0.22 | 220
L_LAKEWO9_1Y | -0.001 | 7624 | 2 | SOUTH | YES | 0 | 0 | 2.4 |  | 1 | 0 | 0
THW_ST4_ST_4 | -0.001 | 48874 | 4 | HOUSTON | YES | 108 | 19 | 108 | 0 | 1.0435 | -0.108 | 108
L_GUADGE1_2Y | -0.001 | 7801 | 2 | SOUTH | YES | 139 | 30 | 139 | 0 | 1.02 | -0.139 | 139
THW_3334 | -0.001 | 48877 | C | HOUSTON | YES | 58 | 5 | 58 | 0 | 1.0435 | -0.058 | 58
L_GUADGE1_4Y | -0.001 | 7803 | 4 | SOUTH | YES | 149 | 30 | 149 | 0 | 1.02 | -0.149 | 149
THW_4344 | -0.001 | 48881 | H | HOUSTON | YES | 58 | 5 | 58 | 0 | 1.0435 | -0.058 | 58
L_GUADGE1_6Y | -0.001 | 7805 | 6 | SOUTH | YES | 204 | 30 | 204 | 0 | 1.02 | -0.204 | 204
THW_5152 | -0.001 | 48885 | B | HOUSTON | YES | 0 | 5 | 55 |  | 1.0319 | 0 | 0
L_BASTEN1_2Y | -0.001 | 7808 | 1 | SOUTH | YES | 146 | 83.5 | 146 | 0 | 1.004 | -0.146 | 146
BTE_GT4_8055 | -0.001 | 48597 | 3 | HOUSTON | YES | 163 | 130 | 163 | 0 | 1.0261 | -0.163 | 163
L_RIONOG1G1Y | -0.001 | 7810 | 1 | SOUTH | YES | 147 | 0 | 147 | 0 | 1.02 | -0.147 | 147
WAP_GN3_3 | -0.001 | 48923 | 3 | HOUSTON | YES | 226 | 93 | 226 |  | 1.0362 | -0.226 | 226
L_RIONOG1G3Y | -0.001 | 7812 | 3 | SOUTH | YES | 150 | 0 | 150 | 0 | 1.02 | -0.15 | 150
WAP_GN8_8 | -0.001 | 48928 | 8 | HOUSTON | YES | 603 | 275 | 603 |  | 1.035
WAPGT21_GT1 | -0.001 | 48929 | B1 | HOUSTON | YES | 0 | 0 | 13 |  | 1.05 | 0 | 0
EXN_17GT | -0.001 | 49805 | 3 | HOUSTON | YES | 31 | 8.3 | 33 |  | 1.0326 | -0.031 | 31
EXN938GT | -0.001 | 49826 | 5 | HOUSTON | YES | 43 | 9.2 | 45.9 | 0 | 1.0326 | -0.043 | 43
EXN943GT | -0.001 | 49830 | 12 | HOUSTON | YES | 19 | 5.4 | 20 | 0 | 1.0326 | -0.019 | 19
FOR_1 | -0.001 | 8134 | 1 | SOUTH | YES | 56.4 | 45 | 79 | 0 | 1.03 | -0.0564 | 56.4
EXN_GT | -0.001 | 49837 | 4 | HOUSTON | YES | 81 | 21.3 | 86 | 0 | 1.0326 | -0.081 | 81
UCAR_2 | -0.001 | 8147 | 10 | SOUTH | YES | 21 | 0 | 28 | 0 | 1.0127 | -0.021 | 21
DOW38200 | -0.001 | 49859 | 33 | HOUSTON | YES | 28 | 0 | 45 | 0 | 1
FOR_3 | -0.001 | 8153 | 3 | SOUTH | YES | 65.8 | 45 | 73 | 0 | 1.03 | -0.0658 | 65.8
DOW41000 | -0.001 | 49865 | 41 | HOUSTON | YES | 31 | 0 | 50 |  | 1
FOR_5 | -0.001 | 8155 | 5 | SOUTH | YES | 67.5 | 60 | 74 | 0 | 1.03 | -0.0675 | 67.5
BTE_GT3_8045 | -0.001 | 48596 | 2 | HOUSTON | YES | 158 | 130 | 158 | 0 | 1.0261 | -0.158 | 158
L_LOSTPI1_1Y | -0.001 | 7007 | 1 | SOUTH | YES | 158.7 | 110 | 167 | 0 | 1.015 | -0.1587 | 158.7
DOW17000 | -0.001 | 49851 | 37 | HOUSTON | YES | 39 | 0 | 62 | 0 | 1
L_SIMGID1_3Y | -0.001 | 7006 | 3 | SOUTH | YES | 324.9 | 60 | 331 | 0 | 1.02 | -0.3249 | 324.9
CHE_GT1_8015 | -0.001 | 48593 | 1 | HOUSTON | YES | 173 | 50 | 173 | 0 | 1.0362 | -0.173 | 173
L_SIMGID1_2Y | -0.001 | 7005 | 2 | SOUTH | YES | 133 | 32 | 139 | 0 | 1.02 | -0.133 | 133
L_SIMGID1_1Y | -0.001 | 7004 | 1 | SOUTH | YES | 133 | 40 | 137 | 0 | 1.02 | -0.133 | 133
CTL_GN1_8145 | -0.001 | 48564 | 4 | HOUSTON | YES | 55 | 12.9 | 55 |  | 1.0362 | -0.055 | 55
AIRCO_G | -0.001 | 80227 | 1 | SOUTH | YES | 7.6 | 0 | 8 | 0 | 1.014
EXN944GT | -0.001 | 49831 | 13 | HOUSTON | YES | 33 | 5.4 | 35 | 0 | 1.0326 | -0.033 | 33
CTL_GT3_8135 | -0.001 | 48562 | 2 | HOUSTON | YES | 91 | 30.3 | 91 |  | 1.0362 | -0.091 | 91
CTL_GT2_8130 | -0.001 | 48561 | 1 | HOUSTON | YES | 103 | 30.3 | 103 |  | 1.0362 | -0.103 | 103
CAL_ST1_8000 | -0.001 | 48552 | 2 | HOUSTON | YES | 65 | 0 | 65 | 0 | 1.0326 | -0.065 | 65
CAL_GT1_8045 | -0.001 | 48551 | 1 | HOUSTON | YES | 152 | 0 | 152 | 0 | 1.0326 | -0.152 | 152
BYU_GT4_8065 | -0.001 | 48534 | 4 | HOUSTON | YES | 65 | 0 | 65 |  | 1.0362 | -0.065 | 65
BYU_GT3_8060 | -0.001 | 48533 | 3 | HOUSTON | YES | 67 | 0 | 67 |  | 1.0362 | -0.067 | 67
BYU_GT2_8055 | -0.001 | 48532 | 2 | HOUSTON | YES | 62 | 0 | 62 |  | 1.0362 | -0.062 | 62
FOR_10 | -0.001 | 80053 | 10 | SOUTH | YES | 73 | 45 | 73 | 0 | 1.03 | -0.073 | 73
BVE_GT1_GT1 | -0.001 | 48521 | 1 | HOUSTON | YES | 172 | 0 | 172 |  | 1.035 | -0.172 | 172
FOR_9 | -0.001 | 80052 | 9 | SOUTH | YES | 32 | 5 | 32 | 0 | 1.03 | -0.032 | 32
DOW39200 | -0.001 | 49863 | 35 | HOUSTON | YES | 55 | 0 | 88 | 0 | 1
LPE_GT3_8080 | -0.001 | 48513 | 3 | HOUSTON | YES | 41 | 0 | 41 | 0 | 1.0362 | -0.041 | 41
CBE_GT3 | -0.001 | 48734 | 1 | HOUSTON | YES | 86 | 0 | 86 | 0 | 1.029 | -0.086 | 86
CBE_ST12 | -0.001 | 48733 | 1 | HOUSTON | YES | 103.5 | 0 | 103.5 | 0 | 1.029 | -0.1035 | 103.5
LPE_GT1_8070 | -0.001 | 48511 | 1 | HOUSTON | YES | 42 | 0 | 42 | 0 | 1.0362 | -0.042 | 42
APD_GT1_8005 | -0.001 | 48500 | 1 | HOUSTON | YES | 140 | 54.6 | 140 |  | 1.0362 | -0.14 | 140
DOW39100 | -0.001 | 49862 | 36 | HOUSTON | YES | 54 | 0 | 86 | 0 | 1
TNSCLP3___8 | -0.001 | 39790 | 1 | HOUSTON | YES | 111 | 20 | 111 | 0 | 1.027 | -0.111 | 111
TNSCLP4___8 | -0.001 | 39775 | 1 | HOUSTON | YES | 115 | 20 | 115 | 0 | 1.04 | -0.115 | 115
STP_GN2___2 | -0.001 | 5912 | 2 | SOUTH | YES | 1282 | 1249 | 1282 | 0 | 1.0406
CBE_GT2 | -0.001 | 48732 | 1 | HOUSTON | YES | 86 | 0 | 86 | 0 | 1.029 | -0.086 | 86
STP_GN1___1 | -0.001 | 5911 | 1 | SOUTH | YES | 1282 | 1249 | 1282 | 0 | 1.0406
TNDOWCGNSG8 | -0.001 | 39470 | 1 | HOUSTON | YES | 32 | 10 | 32 | 0 | 1.0437 | -0.032 | 32
WAP_GN6_6 | -0.001 | 48926 | 6 | HOUSTON | YES | 645 | 280 | 645 |  | 1.035
TNTXCTY4CG8 | -0.001 | 38714 | 1 | HOUSTON | YES | 103 | 59 | 103 | 0 | 1.044 | -0.103 | 103
TNTXCTY3CG8 | -0.001 | 38713 | 1 | HOUSTON | YES | 85 | 59 | 85 | 0 | 1.044 | -0.085 | 85
TNTXCTY2CG8 | -0.001 | 38712 | 1 | HOUSTON | YES | 102 | 59 | 102 | 0 | 1.044 | -0.102 | 102
DOW38300 | -0.001 | 49860 | 32 | HOUSTON | YES | 63 | 0 | 101 |  | 1
TNBP_CGN4_8 | -0.001 | 38690 | 3 | HOUSTON | YES | 40 | 0 | 40 | 0 | 1.0435 | -0.04 | 40
TNBPAMCG3_8 | -0.001 | 38613 | 3 | HOUSTON | YES | 152 | 0 | 152 | 0 | 1.0435 | -0.152 | 152
THW_5152 | -0.001 | 48885 | A | HOUSTON | YES | 16.4 | 5 | 57 |  | 1.0319 | -0.0164 | 16.4
TNBPAMCG1_8 | -0.001 | 38611 | 1 | HOUSTON | YES | 155 | 0 | 155 | 0 | 1.0435 | -0.155 | 155
TNBP_CGN2_8 | -0.001 | 38590 | 2 | HOUSTON | YES | 66 | 0 | 66 | 0 | 1.0435 | -0.066 | 66
RAYBURNCC8 | -0.001 | 5512 | 1 | SOUTH | YES | 50 | 18.2 | 50 | 0 | 1.02 | -0.05 | 50
CSDR89 | -0.001 | 80137 | 8 | SOUTH | YES | 39 | 0 | 39 | 0 | 1.01 | -0.039 | 39
THW_GT1_GT_1 | -0.001 | 48883 | B2 | HOUSTON | YES | 0 | 0 | 12 |  | 1.043 | 0 | 0
CBE_ST34 | -0.001 | 48736 | 1 | HOUSTON | YES | 103.5 | 0 | 103.5 | 0 | 1.029 | -0.1035 | 103.5
RAYBURNCC7 | -0.001 | 5511 | 1 | SOUTH | YES | 49 | 18.2 | 49 | 0 | 1.02 | -0.049 | 49
RAYBURNCC10 | -0.001 | 5509 | 1 | SOUTH | YES | 40 | 5.2 | 40 | 0 | 1.02 | -0.04 | 40
REYSHR_G | -0.001 | 80223 | 1 | SOUTH | YES | 12 | 0 | 12 | 0 | 1.032
RAYBURNCC9 | -0.001 | 5508 | 1 | SOUTH | YES | 50 | 18.2 | 50 | 0 | 1.02 | -0.05 | 50
RAYBURNGEN2 | -0.001 | 5506 | 1 | SOUTH | YES | 0 | 1 | 11 |  | 1.015 | 0 | 0
CSDR7 | -0.001 | 80138 | 7 | SOUTH | YES | 7 | 0 | 7 | 0 | 1.014 | -0.007 | 7
RAYBURNGEN1 | -0.001 | 5505 | 1 | SOUTH | YES | 0 | 1 | 11 |  | 1.015 | 0 | 0
RAYBURNGEN3 | -0.001 | 5503 | 1 | SOUTH | YES | 6.2 | 6 | 22 | 0 | 1.015 | -0.0062 | 6.2
PR_GT1__9040 | -0.001 | 48761 | 1 | HOUSTON | YES | 35 | 0 | 35 | 0 | 1 | -0.035 | 35
PSA_GT3_8150 | -0.001 | 48793 | 3 | HOUSTON | YES | 70 | 20.3 | 70 | 0 | 1.0362 | -0.07 | 70
PSA_GT1_8160 | -0.001 | 48791 | 1 | HOUSTON | YES | 65 | 20.8 | 65 | 0 | 1.0362 | -0.065 | 65
PSA_GT5_8140 | -0.001 | 48795 | 5 | HOUSTON | YES | 64 | 20.3 | 64 | 0 | 1.0362 | -0.064 | 64
PSG_GT2_8040 | -0.001 | 48741 | 1 | HOUSTON | YES | 164 | 50 | 164 | 0 | 1.0326 | -0.164 | 164
DOW61000 | -0.001 | 49870 | 61 | HOUSTON | YES | 44 | 0 | 70 | 0 | 1
DAV_2 | -0.001 | 8460 | 2 | SOUTH | YES | 340 | 50 | 340 | 0 | 1.0223 | -0.34 | 340
DOW67000 | -0.001 | 49878 | 67 | HOUSTON | YES | 65 | 0 | 103 | 0 | 1
SHELLG3_3020 | -0.001 | 48822 | 2 | HOUSTON | YES | 30 | 0 | 30 |  | 1.029 | -0.03 | 30
DOW81000 | -0.001 | 49882 | 81 | HOUSTON | YES | 47 | 0 | 76 | 0 | 1
DOW65000 | -0.001 | 49876 | 65 | HOUSTON | YES | 63 | 0 | 101 | 0 | 1
SHELLG3_3020 | -0.001 | 48822 | 1 | HOUSTON | YES | 39 | 0 | 39 |  | 1.029 | -0.039 | 39
DOW64000 | -0.001 | 49873 | 64 | HOUSTON | YES | 41 | 0 | 64.8 | 0 | 1
DOW82000 | -0.001 | 49884 | 82 | HOUSTON | YES | 51 | 0 | 80 | 0 | 1
DOW49000 | -0.001 | 49869 | 45 | HOUSTON | YES | 59 | 0 | 94 |  | 1
SANDHG5C | -0.001 | 9021 | 5C | SOUTH | YES | 140 | 0 | 151 | 0 | 1.0175 | -0.14 | 140
SRB_GN1_1 | -0.001 | 48851 | 1 | HOUSTON | YES | 176 | 26 | 176 | 0 | 1.0217 | -0.176 | 176
SANDHG5A | -0.001 | 9020 | 5A | SOUTH | YES | 150 | 84 | 159 | 0 | 1.0175 | -0.15 | 150
SANDH_G4 | -0.001 | 9019 | 4 | SOUTH | YES | 45 | 2 | 47 | 0 | 1.0175 | -0.045 | 45
SANDH_G3 | -0.001 | 9018 | 3 | SOUTH | YES | 45 | 2 | 48 | 0 | 1.0175 | -0.045 | 45
SANDH_G2 | -0.001 | 9017 | 2 | SOUTH | YES | 45 | 2 | 47 | 0 | 1.0175 | -0.045 | 45
ALCOA_G | -0.001 | 80226 | 1 | SOUTH | YES | 48 | 5 | 48 | 0 | 1.014
SANDH_G1 | -0.001 | 9016 | 1 | SOUTH | YES | 45 | 2 | 49 | 0 | 1.0175 | -0.045 | 45
DECKR_G6 | -0.001 | 9005 | 6 | SOUTH | YES | 44 | 24 | 47 | 0 | 1.015 | -0.044 | 44
SANDOW_4G | -0.001 | 3432 | 4 | SOUTH | YES | 534 | 460 | 534 | 0 | 1.029
DOW42000 | -0.001 | 49866 | 42 | HOUSTON | YES | 11 | 0 | 18 |  | 1
DECKR_G5 | -0.001 | 9004 | 5 | SOUTH | YES | 44 | 24 | 44 | 0 | 1.015 | -0.044 | 44
DECKR_G4 | -0.001 | 9003 | 4 | SOUTH | YES | 44 | 24 | 44 | 0 | 1.015 | -0.044 | 44
DECKR_G3 | -0.001 | 9002 | 3 | SOUTH | YES | 0 | 24 | 42 |  | 1.015 | 0 | 0
DECKR_G2 | -0.001 | 9001 | 2 | SOUTH | YES | 400 | 50 | 427 | 0 | 1.015 | -0.4 | 400
DECKR_G1 | -0.001 | 9000 | 1 | SOUTH | YES | 320 | 50 | 326 | 0 | 1.015 | -0.32 | 320
EXN941GT | -0.001 | 49828 | 10 | HOUSTON | YES | 19 | 5.4 | 20 | 0 | 1.0326 | -0.019 | 19
SRB_GN2_2 | -0.001 | 48852 | 2 | HOUSTON | YES | 174 | 26 | 174 | 0 | 1.0217 | -0.174 | 174
SJS_GT1_GT1 | -0.001 | 48841 | 1 | HOUSTON | YES | 49 | 49 | 83 | 0 | 1.0362 | -0.049 | 49
EXN_15GT | -0.001 | 49803 | 1 | HOUSTON | YES | 33 | 8.3 | 35 |  | 1.0326 | -0.033 | 33
THW_3132 | -0.001 | 48875 | A | HOUSTON | YES | 57 | 5 | 57 | 0 | 1.0435 | -0.057 | 57
SRB_GT211035 | -0.001 | 48855 | B2 | HOUSTON | YES | 0 | 0 | 12 |  | 1.014 | 0 | 0
WAP_GN5_5 | -0.001 | 48925 | 5 | HOUSTON | YES | 216.8 | 278 | 657 | 0 | 1
ICPGN#3 | -0.001 | 8932 | 3 | SOUTH | YES | 127 | 0 | 127 | 0 | 1.03 | -0.127 | 127
CSDR11 | -0.001 | 80140 | 11 | SOUTH | YES | 39 | 0 | 39 | 0 | 1.0299 | -0.039 | 39
TNBP_CGN1_8 | -0.001 | 38580 | 1 | HOUSTON | YES | 60 | 0 | 60 | 0 | 1.0435 | -0.06 | 60
ICPGN#2 | -0.001 | 8931 | 2 | SOUTH | YES | 150 | 0 | 150 | 0 | 1.03 | -0.15 | 150
TNBP_CGN3_8 | -0.001 | 38600 | 5 | HOUSTON | YES | 53 | 0 | 53 | 0 | 1.0435 | -0.053 | 53
SRB_GT211035 | -0.001 | 48855 | B1 | HOUSTON | YES | 0 | 0 | 17 |  | 1.014 | 0 | 0
TNBPAMCG2_8 | -0.001 | 38612 | 2 | HOUSTON | YES | 150 | 0 | 150 | 0 | 1.0435 | -0.15 | 150
ICPGN#1 | -0.001 | 8930 | 1 | SOUTH | YES | 149 | 0 | 149 | 0 | 1.03 | -0.149 | 149
TNBPAMCG4_8 | -0.001 | 38614 | 4 | HOUSTON | YES | 96 | 0 | 96 | 0 | 1.0435 | -0.096 | 96
CSDR89 | -0.001 | 80137 | 9 | SOUTH | YES | 15 | 0 | 15 | 0 | 1.01 | -0.015 | 15
TNTXCTY1CG8 | -0.001 | 38711 | 1 | HOUSTON | YES | 105 | 59 | 105 | 0 | 1.044 | -0.105 | 105
LGEGN#3 | -0.001 | 8928 | 3 | SOUTH | YES | 91 | 0 | 100 | 0 | 1.03 | -0.091 | 91
LGEGN#2 | -0.001 | 8927 | 2 | SOUTH | YES | 153 | 0 | 153 | 0 | 1.03 | -0.153 | 153
FOR_8 | -0.001 | 80051 | 8 | SOUTH | YES | 28 | 28 | 28 | 0 | 1.015 | -0.028 | 28
TNSLCGN1__8 | -0.001 | 39190 | 1 | HOUSTON | YES | 30 | 10 | 30 |  | 1.025 | -0.03 | 30
LGEGN#1 | -0.001 | 8926 | 1 | SOUTH | YES | 158 | 0 | 158 | 0 | 1.03 | -0.158 | 158
TNDOWCGNGG8 | -0.001 | 39480 | 1 | HOUSTON | YES | 30 | 10 | 30 | 0 | 1.0437 | -0.03 | 30
TNSCLP1___8 | -0.001 | 39760 | 1 | HOUSTON | YES | 116 | 20 | 116 | 0 | 1.04 | -0.116 | 116
TNSCLP2___8 | -0.001 | 39770 | 1 | HOUSTON | YES | 117 | 20 | 117 | 0 | 1.04 | -0.117 | 117
EXN_14GT | -0.001 | 49838 | 14 | HOUSTON | YES | 140 | 0 | 148 |  | 1.0326 | -0.14 | 140
STARCO_1 | -0.001 | 8511 | 1 | SOUTH | YES | 38 | 0 | 38 | 0 | 1.024 | -0.038 | 38
THW_5354 | -0.001 | 48886 | D | HOUSTON | YES | 16.6 | 5 | 58 |  | 1.0319 | -0.0166 | 16.6
SRB_GN4_4 | -0.001 | 48854 | 4 | HOUSTON | YES | 226 | 35 | 226 |  | 1.0326 | -0.226 | 226
COSW_1 | -0.001 | 8456 | 1 | SOUTH | YES | 20 | 0 | 20 | 0 | 1.027 | -0.02 | 20
AK_GT1__8040 | -0.001 | 48510 | 1 | HOUSTON | YES | 34 | 8.1 | 34 |  | 1.029 | -0.034 | 34
VAL_1 | -0.001 | 8506 | 1 | SOUTH | YES | 25 | 0 | 25 | 0 | 1.005 | -0.025 | 25
LPE_GT2_8075 | -0.001 | 48512 | 2 | HOUSTON | YES | 42 | 0 | 42 | 0 | 1.0362 | -0.042 | 42
KOCHREF2 | -0.001 | 8461 | 1 | SOUTH | YES | 38 | 0 | 38 | 0 | 1.014 | -0.038 | 38
LPE_GT4_8085 | -0.001 | 48514 | 4 | HOUSTON | YES | 41 | 0 | 41 | 0 | 1.0362 | -0.041 | 41
BSF_GT1_8070 | -0.001 | 48520 | 1 | HOUSTON | YES | 72 | 0 | 72 | 0 | 1.0326 | -0.072 | 72
BSF_GT1_8070 | -0.001 | 48520 | 2 | HOUSTON | YES | 10 | 0 | 10 | 0 | 1.0326 | -0.01 | 10
CNOPGT2 | -0.001 | 8561 | 2 | SOUTH | YES | 165 | 0 | 165 | 0 | 1.03 | -0.165 | 165
BVE_GT2_5035 | -0.001 | 48522 | 2 | HOUSTON | YES | 170 | 0 | 170 |  | 1.035 | -0.17 | 170
BVE_ST1_GN1 | -0.001 | 48523 | 3 | HOUSTON | YES | 246 | 0 | 246 |  | 1.035 | -0.246 | 246
BYU_GT1_8075 | -0.001 | 48531 | 1 | HOUSTON | YES | 65 | 0 | 65 |  | 1.0362 | -0.065 | 65
VISTRONG2 | -0.001 | 80225 | 2 | SOUTH | YES | 23 | 0 | 23 | 0 | 1.01
DAV_1 | -0.001 | 8459 | 1 | SOUTH | YES | 339 | 50 | 339 | 0 | 1.0223 | -0.339 | 339
COSW_2 | -0.001 | 8457 | 2 | SOUTH | YES | 14 | 0 | 14 | 0 | 1.027 | -0.014 | 14
CNOPST1 | -0.001 | 8562 | 3 | SOUTH | YES | 153 | 0 | 153 | 0 | 1.03 | -0.153 | 153
CNOPGT1 | -0.001 | 8560 | 1 | SOUTH | YES | 164 | 0 | 164 | 0 | 1.03 | -0.164 | 164
THW_5354 | -0.001 | 48886 | C | HOUSTON | YES | 16.4 | 5 | 57 |  | 1.0319 | -0.0164 | 16.4
EXN945GT | -0.001 | 49832 | 9 | HOUSTON | YES | 19 | 9.2 | 20 | 0 | 1.0326 | -0.019 | 19
CTL_GT4_8140 | -0.001 | 48563 | 3 | HOUSTON | YES | 94 | 30.3 | 94 |  | 1.0362 | -0.094 | 94
DOW83000 | -0.001 | 49885 | 83 | HOUSTON | YES | 51 | 0 | 80 | 0 | 1
CTL_GN2_8155 | -0.001 | 48565 | 5 | HOUSTON | YES | 11 | 3.4 | 11 |  | 1.0362 | -0.011 | 11
CBY_GN1_1 | -0.001 | 48581 | 1 | HOUSTON | YES | 748 | 108 | 748 | 0 | 1.0435 | -0.748 | 748
CBY_GN2_2 | -0.001 | 48582 | 2 | HOUSTON | YES | 751 | 110 | 751 | 0 | 1.0435 | -0.751 | 751
DOW84000 | -0.001 | 49886 | 84 | HOUSTON | YES | 107 | 0 | 171 | 0 | 0.98
CUECPL2A | -0.001 | 8189 | 1 | SOUTH | YES | 12 | 0 | 12 | 0 | 1.02 | -0.012 | 12
CHE_GN4_8025 | -0.001 | 48594 | 4 | HOUSTON | YES | 142 | 60 | 142 | 0 | 1.0362 | -0.142 | 142
BTE_GT2_8075 | -0.001 | 48595 | 1 | HOUSTON | YES | 163 | 130 | 163 | 0 | 1.0261 | -0.163 | 163
DOW66000 | -0.001 | 49877 | 66 | HOUSTON | YES | 61 | 0 | 97 | 0 | 1
CLO_1 | -0.001 | 8161 | 1 | SOUTH | YES | 633 | 200 | 633 | 0 | 1.03
BTE_ST1_8070 | -0.001 | 48598 | 4 | HOUSTON | YES | 234 | 60 | 234 | 0 | 1.0261 | -0.234 | 234
DIB_GT1_8080 | -0.001 | 48611 | 1 | HOUSTON | YES | 64 | 0 | 64 | 0 | 1.0326 | -0.064 | 64
FOR_7 | -0.001 | 8157 | 7 | SOUTH | YES | 46 | 5 | 46 | 0 | 1.03 | -0.046 | 46
DIB_ST1_8085 | -0.001 | 48613 | 3 | HOUSTON | YES | 69 | 0 | 69 | 0 | 1.0326 | -0.069 | 69
DIB_GT3_8090 | -0.001 | 48614 | 4 | HOUSTON | YES | 77.2 | 15 | 77.2 | 0 | 1.0326 | -0.0772 | 77.2
DPEC_GT15040 | -0.001 | 48641 | 1 | HOUSTON | YES | 162 | 98 | 162 | 0 | 1.0319 | -0.162 | 162
DOW63000 | -0.001 | 49872 | 63 | HOUSTON | YES | 45 | 0 | 72 | 0 | 1
DOW62000 | -0.001 | 49871 | 62 | HOUSTON | YES | 40 | 0 | 63 | 0 | 1
DPEC_GT45070 | -0.001 | 48644 | 4 | HOUSTON | YES | 158 | 98 | 158 | 0 | 1.0319 | -0.158 | 158
DPEC_ST55065 | -0.001 | 48645 | 5 | HOUSTON | YES | 282 | 0 | 282 | 0 | 1.0319 | -0.282 | 282
FOR_6 | -0.001 | 8156 | 6 | SOUTH | YES | 26 | 5 | 26 | 0 | 1.03 | -0.026 | 26
EP_1_2 | -0.001 | 48651 | 2 | HOUSTON | YES | 21 | 10 | 21 | 0 | 1.0362 | -0.021 | 21
THW_5556 | -0.001 | 48887 | E | HOUSTON | YES | 16.6 | 5 | 58 |  | 1.0319 | -0.0166 | 16.6
PSA_GT6_8135 | -0.001 | 48797 | 6 | HOUSTON | YES | 59 | 34.5 | 59 | 0 | 1.0362 | -0.059 | 59
FALCONHYDRO1 | 0 | 8048 | 1 | SOUTH | YES | 3 | 0 | 12 | 0 | 1.02 | 0 | 3
BEEVILLE | 0 | 88198 | 1 | SOUTH | YES | 0 | 0 | 0 | 0 | 1.0068 | 0 | 0
L_WIRTZ_1G2Y | 0 | 7036 | 2 | SOUTH | YES | 18 | 0 | 30 |  | 1 | 0 | 18
L_WIRTZ_1G1Y | 0 | 7035 | 1 | SOUTH | YES | 0 | 0 | 29 |  | 1 | 0 | 0
L_MARSFO1G3Y | 0 | 7033 | 3 | SOUTH | YES | 22 | 0 | 36 | 0 | 1 | 0 | 22
L_MARSFO1G2Y | 0 | 7032 | 2 | SOUTH | YES | 16 | 0 | 35 | 0 | 1 | 0 | 16
L_MARSFO1G1Y | 0 | 7031 | 1 | SOUTH | YES | 22 | 0 | 36 | 0 | 1 | 0 | 22
L_MARBFA1_2Y | 0 | 7029 | 2 | SOUTH | YES | 13 | 0 | 18 |  | 1 | 0 | 13
L_MARBFA1_1Y | 0 | 7028 | 1 | SOUTH | YES | 0 | 0 | 18 |  | 1 | 0 | 0
FGNTS201 | 0 | 8935 | 3 | SOUTH | YES | 172 | 0 | 172 | 0 | 1.03 | 0 | 172
SI_RAY10 | 0 | 5935 | 10 | SOUTH | YES | 47 | 10 | 47 |  | 1.025 | 0 | 47
SI_RAY5 | 0 | 5934 | 5 | SOUTH | YES | 10 | 10 | 15 | 0 | 1.025 | 0 | 10
SI_RAY6 | 0 | 5933 | 6 | SOUTH | YES | 19 | 10 | 19 | 0 | 1.025 | 0 | 19
SI_RAY9 | 0 | 5932 | 9 | SOUTH | YES | 38 | 32 | 38 | 0 | 1.025 | 0 | 38
SANMIGUELGEN | 0 | 5903 | 1 | SOUTH | YES | 396 | 180 | 396 | 0 | 1.033
FALCONHYDRO3 | 0 | 5729 | 3 | SOUTH | YES | 2.8 | 0 | 11 | 0 | 1.02 | 0 | 2.8
FALCONHYDRO2 | 0 | 5728 | 2 | SOUTH | YES | 3 | 0 | 12 | 0 | 1.02 | 0 | 3
AVR1_CT2 | 0 | 5478 | 1 | SOUTH | YES | 145 | 90 | 145 | 0 | 1.0232 | 0 | 145
AVR1_ST1 | 0 | 5477 | 1 | SOUTH | YES | 164 | 138 | 164 | 0 | 1.0232 | 0 | 164
AVR1_CT1 | 0 | 5476 | 1 | SOUTH | YES | 150 | 90 | 150 | 0 | 1.0232 | 0 | 150
WBT4 | 0 | 5439 | 4 | SOUTH | YES | 151 | 40 | 151 | 0 | 1.01 | 0 | 151
WBT3 | 0 | 5438 | 3 | SOUTH | YES | 96 | 25 | 96 | 0 | 1.01 | 0 | 96
WBT2 | 0 | 5437 | 2 | SOUTH | YES | 80 | 25 | 80 | 0 | 1.01 | 0 | 80
WBT1 | 0 | 5436 | 1 | SOUTH | YES | 25.5 | 20 | 51 | 0 | 1.01 | 0 | 25.5
JKS1 | 0 | 5401 | 1 | SOUTH | YES | 560 | 100 | 560 | 0 | 1.0222
OWS2 | 0 | 5397 | 2 | SOUTH | YES | 379 | 80 | 379 | 0 | 1.027 | 0 | 379
OWS1 | 0 | 5396 | 1 | SOUTH | YES | 417 | 80 | 417 | 0 | 1.027 | 0 | 417
FALFURRI | 0 | 88508 | 1 | SOUTH | YES | 0 | 0 | 0 | 0 | 1.01 | 0 | 0
LCPCT4 | 0 | 5269 | 4 | SOUTH | YES | 45 | 23.1 | 45 | 0 | 1.0249 | 0 | 45
LCPCT3 | 0 | 5268 | 3 | SOUTH | YES | 44 | 23.1 | 44 | 0 | 1.0249 | 0 | 44
LCPCT2 | 0 | 5267 | 2 | SOUTH | YES | 46 | 23.1 | 46 | 0 | 1.0249 | 0 | 46
LCPCT1 | 0 | 5266 | 1 | SOUTH | YES | 45 | 23.1 | 45 | 0 | 1.0249 | 0 | 45
LCP4 | 0 | 5265 | 4 | SOUTH | YES | 95 | 25 | 95 | 0 | 1.0249 | 0 | 95
LCP3 | 0 | 5264 | 3 | SOUTH | YES | 58 | 20 | 58 | 0 | 1.0249 | 0 | 58
JTD2 | 0 | 5112 | 2 | SOUTH | YES | 406 | 80 | 406 | 0 | 1.0215
JTD1 | 0 | 5111 | 1 | SOUTH | YES | 403 | 80 | 403 | 0 | 1.0215
VHB3 | 0 | 5028 | 3 | SOUTH | YES | 397 | 60 | 397 | 0 | 1.0233 | 0 | 397
VHB2 | 0 | 5027 | 2 | SOUTH | YES | 220 | 40 | 220 | 0 | 1.0233 | 0 | 220
VHB1 | 0 | 5026 | 1 | SOUTH | YES | 206 | 40 | 206 | 0 | 1.0233 | 0 | 206
HECN3 | 0 | 8983 | 3 | SOUTH | YES | 169 | 0 | 169 | 0 | 1.0304 | 0 | 169
HECN2 | 0 | 8982 | 2 | SOUTH | YES | 148 | 0 | 148 | 0 | 1.0304 | 0 | 148
HECN1 | 0 | 8981 | 1 | SOUTH | YES | 148 | 0 | 148 | 0 | 1.0304 | 0 | 148
MVGN#3 | 0 | 8938 | 3 | SOUTH | YES | 257 | 0 | 257 | 0 | 1.0304 | 0 | 257
MVGN#2 | 0 | 8937 | 2 | SOUTH | YES | 205 | 0 | 205 | 0 | 1.0304 | 0 | 205
MVGN#1 | 0 | 8936 | 1 | SOUTH | YES | 210 | 0 | 210 | 0 | 1.0304 | 0 | 210
SLURR | 0 | 88241 | DC | SOUTH | YES | 0 | -150 | 150 |  | 1.03
FGNTS101 | 0 | 8934 | 2 | SOUTH | YES | 146 | 0 | 146 | 0 | 1.03 | 0 | 146
FGNTS001 | 0 | 8933 | 1 | SOUTH | YES | 142 | 0 | 142 | 0 | 1.03 | 0 | 142
MILHWYS | 0 | 80003 | F | SOUTH | YES | 0 | 0 | 0 | 0 | 1.0168 | 0 | 0
CEL_B_1 | 0 | 8517 | 1 | SOUTH | YES | 29 | 0 | 29 | 0 | 1.02 | 0 | 29
ZAPATA | 0 | 88299 | 1 | SOUTH | YES | 0 | 0 | 0 | 0 | 1.024 | 0 | 0
L_INKSDA1_1Y | 0.001 | 7026 | 1 | SOUTH | YES | 10 | 0 | 14 |  | 1 | 0.01 | 10
L_BUCHAN1_3Y | 0.001 | 7024 | 3 | SOUTH | YES | 11 | 0 | 15 |  | 1 | 0.011 | 11
L_BUCHAN1_2Y | 0.001 | 7023 | 2 | SOUTH | YES | 0 | 0 | 18 |  | 1 | 0 | 0
L_BUCHAN1_1Y | 0.001 | 7022 | 1 | SOUTH | YES | 14 | 0 | 18 |  | 1 | 0.014 | 14
L_FERGUS1_1Y | 0.001 | 7000 | 1 | SOUTH | YES | 399 | 65 | 421 | 0 | 1.015 | 0.399 | 399
PEARSALLGEN3 | 0.001 | 5892 | 1 | SOUTH | YES | 6.2 | 6 | 23 | 0 | 1.01 | 0.0062 | 6.2
PEARSALLGEN2 | 0.001 | 5891 | 1 | SOUTH | YES | 6.2 | 6 | 24 | 0 | 1.01 | 0.0062 | 6.2
PEARSALLGEN1 | 0.001 | 5890 | 1 | SOUTH | YES | 6.2 | 6 | 24 | 0 | 1.01 | 0.0062 | 6.2
CIDINDUS | 0.001 | 86105 | 1 | SOUTH | YES | 0 | -500 | 500 | 0 | 1.01
LAR | 0.001 | 80012 | F | SOUTH | YES | 0 | 0 | 0 | 0 | 1.023 | 0 | 0
LAR_3 | 0.001 | 8288 | 3 | SOUTH | YES | 78.8 | 25 | 105 |  | 1.023 | 0.0788 | 78.8
LAR_2 | 0.001 | 8287 | 2 | SOUTH | YES | 9 | 9 | 32 |  | 1.023 | 0.009 | 9
LAR_1 | 0.001 | 8285 | 1 | SOUTH | YES | 16 | 9 | 32 | 0 | 1.038 | 0.016 | 16
EPLVT1 | 0.005 | 80010 | F | SOUTH | YES | 0 | 0 | 0 | 0 | 1.0376 | 0 | 0
ELPS | 0.005 | 8262 | 1 | SOUTH | YES | 6 | 6 | 6 | 0 | 1.039 | 0.03 | 6
AMISTADHDRO2 | 0.008 | 8033 | 2 | SOUTH | YES | 13 | 13 | 25 | 0 | 1.035 | 0.104 | 13
AMISTADHDRO1 | 0.008 | 8032 | 1 | SOUTH | YES | 16.5 | 13 | 33 | 0 | 1.035 | 0.132 | 16.5
HAMILTON | 0.008 | 88253 | 1 | SOUTH | YES | 0 | 0 | 0 | 0 | 1.04 | 0 | 0
OKLAUN1G | 0.016 | 6752 | 1 | WEST | YES | 629 | 175 | 629 | 0 | 1.035
OKLA7A | 0.016 | 6100 | 1 | WEST | YES | 50 | -220 | 220 | 0 | 1.035 | 0.8 | 50
SWETWATR_4G | 0.018 | 1419 | 4 | WEST | YES | 61 | 36 | 61 | 0 | 1.039 | 1.098 | 61
SWETWATR_3G | 0.018 | 1418 | 3 | WEST | YES | 68 | 36 | 68 | 0 | 1.039 | 1.224 | 68
SWETWATR_2G | 0.018 | 1417 | 2 | WEST | YES | 72 | 36 | 72 | 0 | 1.039 | 1.296 | 72
SWETWATR_1G | 0.018 | 1416 | 1 | WEST | YES | 30 | 18 | 30 | 0 | 1.039 | 0.54 | 30
MESQUITW_2G | 0.019 | 1438 | 1 | WEST | YES | 23.6 | 0 | 236 |  | 1.01 | 0.4484 | 23.6
MESQUITW_1G | 0.019 | 1437 | 1 | WEST | YES | 40 | 0 | 400 | 0 | 1.023 | 0.76 | 40
ROSCOEWI_5 | 0.021 | 1057 | 1 | WEST | YES | 12.6 | 0 | 126.5 |  | 0.99 | 0.2646 | 12.6
ROSCOEW_5 | 0.021 | 1049 | 1 | WEST | YES | 20.9 | 0 | 209 |  | 0.99 | 0.4389 | 20.9
FRNDDRCS | 0.023 | 60202 | SC | WEST | YES | 0 | 0 | 0 | 0 | 1.0259 | 0 | 0
L_DIVIDE1_1N | 0.024 | 76091 | 1 | WEST | YES | 26.5 | 0 | 375 | 0 | 1 | 0.636 | 26.5
L_GASCCR1_1N | 0.024 | 76031 | 1 | WEST | YES | 15 | 0 | 150 | 0 | 1 | 0.36 | 15
LONGSHORT_5 | 0.025 | 1058 | 1 | NORTH | YES | 15 | 0 | 149 |  | 0.95 | 0.375 | 15
DSKY1 | 0.025 | 60018 | 1 | WEST | YES | 12.6 | 0 | 84 | 0 | 1.032 | 0.315 | 12.6
ORNNWP1 | 0.025 | 60017 | 1 | WEST | YES | 12 | 0 | 80 |  | 1.027 | 0.3 | 12
DSKY2 | 0.025 | 60000 | 1 | WEST | YES | 11.5 | 0 | 76.5 |  | 1.039 | 0.2875 | 11.5
CALENG3G_3G | 0.026 | 1047 | 3 | WEST | YES | 69 | 27 | 69 | 0 | 1.017 | 1.794 | 69
CALENG2G_2G | 0.026 | 1046 | 2 | WEST | YES | 74 | 27 | 74 | 0 | 1.017 | 1.924 | 74
SWMESA | 0.026 | 6016 | 1 | WEST | YES | 11.2 | 0 | 75 |  | 1.03 | 0.2912 | 11.2
CALENG1G_1G | 0.026 | 1045 | 1 | WEST | YES | 73 | 27 | 73 | 0 | 1.017 | 1.898 | 73
TNWDWRDU2_8 | 0.026 | 38332 | 1 | WEST | YES | 12 | 0 | 80 |  | 1.0232 | 0.312 | 12
TIEHVSG_2G | 0.026 | 11025 | 1 | WEST | YES | 211 | 63 | 211 | 0 | 1.017 | 5.486 | 211
TIEHVCG_4G | 0.026 | 11024 | 1 | WEST | YES | 149 | 103 | 149 | 0 | 1.017 | 3.874 | 149
TIEHVCG_3G | 0.026 | 11023 | 1 | WEST | YES | 132 | 103 | 132 | 0 | 1.017 | 3.432 | 132
TIEHVCG_2G | 0.026 | 11022 | 1 | WEST | YES | 132 | 103 | 132 | 0 | 1.017 | 3.432 | 132
TIEHVCG_1G | 0.026 | 11021 | 1 | WEST | YES | 145 | 103 | 145 | 0 | 1.017 | 3.77 | 145
TIEHVSG_1G | 0.026 | 11020 | 1 | WEST | YES | 211 | 63 | 211 | 0 | 1.017 | 5.486 | 211
NAV6ST | 0.026 | 11014 | 1 | WEST | YES | 115 | 40 | 115 | 0 | 1.017 | 2.99 | 115
NAV5CT | 0.026 | 11013 | 1 | WEST | YES | 80 | 18 | 80 | 0 | 1.017 | 2.08 | 80
NAV4CT | 0.026 | 11012 | 1 | WEST | YES | 80 | 18 | 80 | 0 | 1.017 | 2.08 | 80
NAV3ST | 0.026 | 11011 | 1 | WEST | YES | 115 | 40 | 115 | 0 | 1.017 | 2.99 | 115
NAV2CT | 0.026 | 11009 | 1 | WEST | YES | 80 | 18 | 80 | 0 | 1.017 | 2.08 | 80
NAV1CT | 0.026 | 11001 | 1 | WEST | YES | 80 | 18 | 80 | 0 | 1.017 | 2.08 | 80
L_SWEETW1_4N | 0.026 | 71060 | 1 | WEST | YES | 15.7 | 0 | 105 | 0 | 1 | 0.4082 | 15.7
L_SWEETW1_3N | 0.026 | 71059 | 1 | WEST | YES | 17.8 | 0 | 119 | 0 | 1 | 0.4628 | 17.8
L_SWEETW1_2N | 0.026 | 71057 | 1 | WEST | YES | 20.3 | 0 | 135 | 0 | 1 | 0.5278 | 20.3
L_SWEETW1_1N | 0.026 | 71054 | 1 | WEST | YES | 16.1 | 0 | 107.5 | 0 | 1 | 0.4186 | 16.1
L_BITTCR1_1N | 0.026 | 71051 | 1 | WEST | YES | 5.6 | 0 | 37.5 |  | 1.01 | 0.1456 | 5.6
RIO_DRCS | 0.026 | 60201 | SC | WEST | YES | 0 | 0 | 0 | 0 | 1.04 | 0 | 0
KM NWP | 0.026 | 60019 | 1 | WEST | YES | 12 | 0 | 80 |  | 1.03 | 0.312 | 12
WDWDU1 | 0.026 | 60016 | 1 | WEST | YES | 12 | 0 | 80 |  | 1.033 | 0.312 | 12
KM SWP | 0.026 | 60007 | 1 | WEST | YES | 12 | 0 | 80 |  | 1.03 | 0.312 | 12
KM SEP | 0.026 | 60005 | 1 | WEST | YES | 6 | 0 | 40 |  | 1.035 | 0.156 | 6
KM NEP | 0.026 | 60003 | 1 | WEST | YES | 12 | 0 | 80 |  | 1.03 | 0.312 | 12
PB6GEN_7G | 0.027 | 1008 | 6 | WEST | YES | 515 | 130 | 515 | 0 | 1.022 | 13.905 | 515
PB5GEN_6G | 0.027 | 1007 | 5 | WEST | YES | 115 | 40 | 115 | 0 | 1.022 | 3.105 | 115
PBCTEGE_5G | 0.027 | 1006 | E | WEST | YES | 65 | 65 | 68 | 0 | 1.022 | 1.755 | 65
PBCTDGE_4G | 0.027 | 1005 | D | WEST | YES | 65 | 65 | 65 | 0 | 1.022 | 1.755 | 65
PBCTCGE_3G | 0.027 | 1004 | C | WEST | YES | 62 | 62 | 66 | 0 | 1.022 | 1.674 | 62
PBCTBGE_2G | 0.027 | 1003 | B | WEST | YES | 65 | 65 | 66 | 0 | 1.022 | 1.755 | 65
PBCTAGE_1G | 0.027 | 1002 | A | WEST | YES | 64 | 64 | 65 | 0 | 1.022 | 1.728 | 64
L_DELAWA1_1Y | 0.028 | 7038 | 2 | WEST | YES | 4.5 | 0 | 30 | 0 | 1 | 0.126 | 4.5
L_DELAWA1_1Y | 0.028 | 7038 | 1 | WEST | YES | 5.2 | 0 | 35 | 0 | 1 | 0.1456 | 5.2
MCDDONAL_8 | 0.031 | 1333 | 1 | WEST | YES | 21.4 | 0 | 214.2 | 0 | 1.01 | 0.6634 | 21.4
OCOTILLO_1G | 0.031 | 1328 | 1 | WEST | YES | 5.8 | 0 | 58 |  | 0.99 | 0.1798 | 5.8
STANTONW_8 | 0.031 | 1326 | 1 | WEST | YES | 10.1 | 0 | 100.5 | 0 | 1.01 | 0.3131 | 10.1
HORSH4 | 0.031 | 60072 | 1 | WEST | YES | 17.2 | 0 | 115 | 0 | 1.025 | 0.5332 | 17.2
HORSH3 | 0.031 | 60070 | 1 | WEST | YES | 33.6 | 0 | 224 | 0 | 1.025 | 1.0416 | 33.6
HORSH2 | 0.031 | 60068 | 1 | WEST | YES | 27.6 | 0 | 184 | 0 | 1.025 | 0.8556 | 27.6
HORSH1 | 0.031 | 60066 | 1 | WEST | YES | 33.3 | 0 | 222 | 0 | 1.005 | 1.0323 | 33.3
LOUIS1A | 0.031 | 60063 | 1 | WEST | YES | 25.5 | 0 | 170.2 | 0 | 1.02 | 0.7905 | 25.5
CIRELLO | 0.031 | 60060 | 1 | WEST | YES | 35 | 0 | 233 | 0 | 1 | 1.085 | 35
BUFGGEN | 0.031 | 60058 | 1 | WEST | YES | 18 | 0 | 120 |  | 1 | 0.558 | 18
NWPWRG1_1G | 0.033 | 1350 | 1 | WEST | YES | 3.4 | 0 | 34.3 |  | 1.02 | 0.1122 | 3.4
WESTXWIN_1G | 0.033 | 1349 | 1 | WEST | YES | 0.7 | 0 | 6.6 |  | 1.02 | 0.0231 | 0.7
MRGNFG_6G | 0.034 | 1044 | F | WEST | YES | 66 | 66 | 66 |  | 0.99 | 2.244 | 66
MRGNEG_5G | 0.034 | 1043 | E | WEST | YES | 68 | 68 | 68 |  | 0.99 | 2.312 | 68
MRGNDG_4G | 0.034 | 1042 | D | WEST | YES | 70 | 69 | 70 |  | 0.99 | 2.38 | 70
MRGNCG_3G | 0.034 | 1041 | C | WEST | YES | 70 | 69 | 70 |  | 0.99 | 2.38 | 70
MRGNBG_2G | 0.034 | 1040 | B | WEST | YES | 71 | 70 | 71 |  | 0.99 | 2.414 | 71
MRGNAG_1G | 0.034 | 1039 | A | WEST | YES | 69 | 69 | 69 |  | 0.99 | 2.346 | 69
MORGAN5G_5G | 0.034 | 1037 | 5 | WEST | YES | 137 | 40 | 137 |  | 0.99 | 4.658 | 137
BSP_1 | 0.035 | 1320 | 1 | WEST | YES | 25.8 | 2.9 | 25.8 |  | 1
AIRTRICITY_8 | 0.038 | 1170 | 1 | WEST | YES | 18 | 0 | 180 | 0 | 1.01 | 0.684 | 18
SNYDERW1A | 0.047 | 6637 | 1 | WEST | YES | 6.3 | 0 | 63 | 0 | 1.025 | 0.2961 | 6.3
CALHN_G1 | 0.048 | 60057 | 1 | WEST | YES | 17.1 | 0 | 114 | 0 | 1.042 | 0.8208 | 17.1
SCURRYCW_1G | 0.05 | 1068 | 1 | WEST | YES | 14.1 | 0 | 141 |  | 1.01 | 0.705 | 14.1
AEPWIND_8 | 0.05 | 1354 | 1 | WEST | YES | 15.2 | 0 | 101.2 |  | 1.01 | 0.76 | 15.2
TRENTIPP_8 | 0.05 | 1343 | 1 | WEST | YES | 22.5 | 0 | 150 |  | 1.014 | 1.125 | 22.5
KINDERMG_3G | 0.051 | 1071 | 1 | WEST | YES | 45.7 | 12 | 45.7 | 0 | 1.01
KINDERMG_2G | 0.051 | 1070 | 1 | WEST | YES | 45.7 | 12 | 45.7 | 0 | 1.01
KINDERMG_1G | 0.051 | 1069 | 1 | WEST | YES | 25 | 5 | 25 | 0 | 1.01
CIELOGEN_2G | 0.051 | 1062 | 1 | WEST | YES | 6.1 | 0 | 61 |  | 1 | 0.3111 | 6.1
CIELOGEN_1G | 0.051 | 1061 | 1 | WEST | YES | 9.9 | 0 | 99 |  | 1 | 0.5049 | 9.9
RDCNYNG1 | 0.061 | 36998 | 1 | WEST | YES | 8.4 | 0 | 84 | 0 | 1.01 | 0.5124 | 8.4
WHRLWIND1A | 0.12 | 60081 | 1 | WEST | YES | 6 | 0 | 60 | 0 | 1.03 | 0.72 | 6
WILDHRS11A | 0.141 | 60052 | 1 | WEST | YES | 12.6 | 0 | 126.5 | 0 | 1.005 | 1.7766 | 12.6

## Ku
Generator Sensitivities
Name of Bus | P Sensitivity of Bus | Number of Bus | ID | Area Name of Gen | AGC | Gen MW | Min MW | Max MW | V Sensitivity of Bus | Set Volt
WFCOGEN_2G | -0.102 | 1482 | 1 | WEST | YES | 12 | 12 | 20 | 0 | 1 | -1.224 | 12
WFCOGEN_1G | -0.102 | 1479 | 1 | WEST | YES | 12 | 12 | 20 | 0 | 1 | -1.224 | 12 | HOUSTON | -39.6466
WFCOGEN_1G | -0.102 | 1479 | 2 | WEST | YES | 12 | 12 | 20 | 0 | 1 | -1.224 | 12 | NORTH | -139.7871
WFCOGEN_2G | -0.102 | 1482 | 2 | WEST | YES | 12 | 12 | 17 | 0 | 1 | -1.224 | 12 | SOUTH | 6.8334
JCKCNTY801 | -0.022 | 580 | 1 | NORTH | YES | 288 | 0 | 288 | 0 | 1.022 | -6.336 | 288 | WEST | 348.526
JCKCNTY802 | -0.022 | 581 | 2 | NORTH | YES | 147 | 0 | 147 | 0 | 1.022 | -3.234 | 147
JCKCNTY803 | -0.022 | 582 | 3 | NORTH | YES | 147 | 0 | 147 | 0 | 1.022 | -3.234 | 147
GRHAMSES_1G | -0.016 | 1433 | 1 | WEST | YES | 242 | 60 | 242 | 0 | 1.038 | -3.872 | 242 | HOUSTON | 13825.2998
GRHAMSES_2G | -0.016 | 1432 | 2 | WEST | YES | 369 | 90 | 369 |  | 1.023 | -5.904 | 369 | NORTH | 19200.9004
SPENCER_G4 | -0.014 | 923 | 1 | NORTH | YES | 48 | 20 | 61 | 0 | 1.03 | -0.672 | 48 | SOUTH | 13890.7002
SPENCER_G5 | -0.014 | 924 | 1 | NORTH | YES | 52 | 20 | 64 | 0 | 1.03 | -0.728 | 52 | WEST | 4928.9004
BARTNWND_1G | -0.013 | 1600 | 1 | WEST | YES | 12 | 0 | 120 | 0 | 1.022 | -0.156 | 12
NTHTEXAS02 | -0.012 | 504 | 2 | NORTH | YES | 5 | 5 | 18 | 0 | 1.015 | -0.06 | 5
NTHTEXAS03 | -0.012 | 505 | 3 | NORTH | YES | 15 | 15 | 38 | 0 | 1.015 | -0.18 | 15 | HOUSTON | -0.0028677
NTHTEXAS01 | -0.012 | 503 | 1 | NORTH | YES | 5 | 5 | 18 | 0 | 1.015 | -0.06 | 5 | NORTH | -0.0072802
EAGLEMNT_1G | -0.011 | 1861 | MB | NORTH | YES | 0 | 30 | 112 |  | 1.033 | 0 | 0 | SOUTH | 0.00049194
MRSSHPRD | -0.011 | 344 | 1 | WEST | YES | 12 | 0 | 12 |  | 1.03 | -0.132 | 12 | WEST | 0.070711
EAGLEMNT_2G | -0.011 | 1862 | MB | NORTH | YES | 0 | 40 | 100 |  | 1.033 | 0 | 0
EAGLEMNT_3G | -0.011 | 1863 | MB | NORTH | YES | 0 | 50 | 378 |  | 1.033 | 0 | 0
MRSSHPRD01 | -0.011 | 345 | 2 | WEST | YES | 12 | 0 | 12 |  | 1.03 | -0.132 | 12 | N to H | -0.0044126
VALLLEY_1G | -0.01 | 1687 | 1 | NORTH | YES | 140 | 15 | 175 | 0 | 1.036 | -1.4 | 140 | N to S | -0.0077722
COLLIN_1G | -0.01 | 2371 | MB | NORTH | YES | 0 | 40 | 138 |  | 1.022 | 0 | 0 | W to N | 0.077991
WCPWRCO_3G | -0.01 | 1455 | 3 | NORTH | YES | 242 | 50 | 242 | 0 | 1.023 | -2.42 | 242 |  | 0.0077722
WCPWRCO_2G | -0.01 | 1454 | 2 | NORTH | YES | 204 | 50 | 204 | 0 | 1.023 | -2.04 | 204 |  | -0.077991
WCPWRCO_1G | -0.01 | 1453 | 1 | NORTH | YES | 204 | 50 | 204 | 0 | 1.023 | -2.04 | 204
VALLEY_2G | -0.01 | 1688 | 2 | NORTH | YES | 527 | 90 | 527 | 0 | 1.036 | -5.27 | 527
DENISNDM | -0.01 | 6948 | 1 | NORTH | YES | 40 | 5 | 40 | 0 | 1.015 | -0.4 | 40
DENISNDM | -0.01 | 6948 | 2 | NORTH | YES | 40 | 5 | 40 | 0 | 1.015 | -0.4 | 40
KMICHICT2_G | -0.009 | 11692 | 2 | NORTH | YES | 144 | 80 | 144 | 0 | 1.029 | -1.296 | 144
KMICHIST6_G | -0.009 | 11696 | 6 | NORTH | YES | 303 | 60 | 303 | 0 | 1.029 | -2.727 | 303
PEC_2G | -0.009 | 1676 | 2 | NORTH | YES | 84 | 35 | 84 | 0 | 1.022 | -0.756 | 84
LAMARPWR_5G | -0.009 | 1682 | 5 | NORTH | YES | 163 | 67.7 | 163 | 0 | 1.031 | -1.467 | 163
NEWMAN_G5 | -0.009 | 837 | 1 | NORTH | YES | 0 | 15 | 37 |  | 1.01 | 0 | 0
LAMARPWR_3G | -0.009 | 1680 | 3 | NORTH | YES | 199 | 129.1 | 199 | 0 | 1.031 | -1.791 | 199
MOSES_3G | -0.009 | 1703 | 3 | NORTH | YES | 808 | 463 | 808 | 0 | 1.031
VALLEY_3G | -0.009 | 1689 | 3 | NORTH | YES | 186.2 | 25 | 354 | 0 | 1.015 | -1.6758 | 186.2
KMICHICT4_G | -0.009 | 11694 | 4 | NORTH | YES | 136 | 80 | 136 | 0 | 1.029 | -1.224 | 136
OLINGER_G2 | -0.009 | 843 | 1 | NORTH | YES | 86.7 | 25 | 105 | 0 | 1.03 | -0.7803 | 86.7
OLINGER_G4 | -0.009 | 845 | 1 | NORTH | YES | 59.1 | 0 | 76 | 0 | 1.03 | -0.5319 | 59.1
MOSES_2G | -0.009 | 1702 | 2 | NORTH | YES | 579 | 175 | 579 | 0 | 1.031
KMICHICT1_G | -0.009 | 11691 | 1 | NORTH | YES | 142 | 80 | 142 | 0 | 1.029 | -1.278 | 142
PEC_1G | -0.009 | 1675 | 1 | NORTH | YES | 80 | 35 | 80 | 0 | 1.022 | -0.72 | 80
LAMARPWR_4G | -0.009 | 1681 | 4 | NORTH | YES | 164 | 67.7 | 164 | 0 | 1.031 | -1.476 | 164
LAMARPWR_2G | -0.009 | 1679 | 2 | NORTH | YES | 155 | 67.7 | 155 | 0 | 1.031 | -1.395 | 155
STEAM2 | -0.009 | 949 | 1 | NORTH | YES | 26 | 8 | 26 | 0 | 0.99 | -0.234 | 26
MOSES_1G | -0.009 | 1701 | 1 | NORTH | YES | 560 | 175 | 560 | 0 | 1.031
NTHLK1_G | -0.009 | 2381 | 1 | NORTH | YES | 0 | 35 | 156 |  | 1.029 | 0 | 0
NTHLK3_G | -0.009 | 2383 | 3 | NORTH | YES | 247.4 | 50 | 329 | 0 | 1.029 | -2.2266 | 247.4
DCEAST | -0.009 | 5925 | 1 | NORTH | YES | 400.3 | -600 | 600 | 0 | 1.025 | -3.6027 | 400.3
LAMARPWR_6G | -0.009 | 1683 | 6 | NORTH | YES | 199 | 129.1 | 199 | 0 | 1.031 | -1.791 | 199
STEAM3 | -0.009 | 950 | 1 | NORTH | YES | 41 | 13 | 41 | 0 | 1.02 | -0.369 | 41
STEAM1 | -0.009 | 948 | 1 | NORTH | YES | 0 | 12 | 20 |  | 1.02 | 0 | 0
LAMARPWR_1G | -0.009 | 1678 | 1 | NORTH | YES | 154 | 67.7 | 154 | 0 | 1.031 | -1.386 | 154
OLINGER_G1 | -0.009 | 842 | 1 | NORTH | YES | 63.1 | 20 | 80 | 0 | 1.03 | -0.5679 | 63.1
KMICHICT5_G | -0.009 | 11695 | 5 | NORTH | YES | 138 | 80 | 138 | 0 | 1.029 | -1.242 | 138
OLINGER_G3 | -0.009 | 844 | 1 | NORTH | YES | 118.3 | 45 | 148 | 0 | 1.03 | -1.0647 | 118.3
NTHLK2_G | -0.009 | 2382 | 2 | NORTH | YES | 0 | 35 | 181 |  | 1.029 | 0 | 0
PEC_3G | -0.009 | 1677 | 3 | NORTH | YES | 91 | 35 | 91 | 0 | 1.022 | -0.819 | 91
KMICHIST3_G | -0.009 | 11693 | 3 | NORTH | YES | 310 | 60 | 310 | 0 | 1.029 | -2.79 | 310
MTCK8_G | -0.008 | 2417 | 8 | NORTH | YES | 477 | 60 | 556 | 0 | 1.029 | -3.816 | 477
MTCK7_G | -0.008 | 2414 | 7 | NORTH | YES | 0 | 30 | 114 |  | 1.029 | 0 | 0
MTCK2_G | -0.008 | 2418 | 2 | NORTH | YES | 0 | 10 | 23 |  | 0.9667 | 0 | 0
FPLEFR1S_G | -0.008 | 12414 | 4 | NORTH | YES | 414 | 191 | 414 | 0 | 1 | -3.312 | 414
FPLEFR2B_G | -0.008 | 12422 | 2 | NORTH | YES | 160 | 72 | 160 | 0 | 1 | -1.28 | 160
HANDLEY_2G | -0.008 | 1946 | MB | NORTH | YES | 0 | 30 | 68 |  | 1.003 | 0 | 0
FPLEFR1C_G | -0.008 | 12413 | 3 | NORTH | YES | 159 | 72 | 159 | 0 | 1 | -1.272 | 159
FPLEFR1A_G | -0.008 | 12411 | 1 | NORTH | YES | 170 | 72 | 170 | 0 | 1 | -1.36 | 170
FPLEFR2A_G | -0.008 | 12421 | 1 | NORTH | YES | 170 | 72 | 170 | 0 | 1 | -1.36 | 170
HANDLEY_5G | -0.008 | 1949 | 5 | NORTH | YES | 0 | 150 | 435 |  | 1.03 | 0 | 0
MTCK3_G | -0.008 | 2419 | MB | NORTH | YES | 0 | 10 | 63 |  | 0.9667 | 0 | 0
FPLEFR2S_G | -0.008 | 12424 | 4 | NORTH | YES | 412 | 191 | 412 | 0 | 1 | -3.296 | 412
MTCK6_G | -0.008 | 2413 | 6 | NORTH | YES | 0 | 30 | 118 |  | 1.029 | 0 | 0
LKHB1_G | -0.008 | 2451 | 1 | NORTH | YES | 0 | 80 | 391 |  | 1.029 | 0 | 0
FPLEFR2C_G | -0.008 | 12423 | 3 | NORTH | YES | 162 | 72 | 162 | 0 | 1 | -1.296 | 162
LKHB2_G | -0.008 | 2452 | 2 | NORTH | YES | 514 | 80 | 514 | 0 | 1.029 | -4.112 | 514
HANDLEY_4G | -0.008 | 1948 | 4 | NORTH | YES | 217.5 | 150 | 435 | 0 | 1.022 | -1.74 | 217.5
HANDLEY_1G | -0.008 | 1945 | MB | NORTH | YES | 0 | 25 | 36 |  | 1.003 | 0 | 0
FPLEFR1B_G | -0.008 | 12412 | 2 | NORTH | YES | 157 | 72 | 157 | 0 | 1 | -1.256 | 157
HANDLEY_3G | -0.008 | 1947 | 3 | NORTH | YES | 353.4 | 100 | 392 | 0 | 1.03 | -2.8272 | 353.4
TGATEWAY_4G | -0.007 | 13119 | 4 | NORTH | YES | 399 | 65 | 399 | 0 | 1.035 | -2.793 | 399
MDLTHELP_5G | -0.007 | 1937 | 5 | NORTH | YES | 225 | 74 | 225 | 0 | 1.02 | -1.575 | 225
CHAMPION_1G | -0.007 | 3348 | MB | NORTH | YES | 0 | 42 | 42 |  | 1 | 0 | 0
ENNSTRAC_2G | -0.007 | 12323 | 2 | NORTH | YES | 116 | 100 | 116 | 0 | 1.043 | -0.812 | 116
STRYKER_2G | -0.007 | 3108 | 2 | NORTH | YES | 484 | 75 | 484 | 0 | 1.029 | -3.388 | 484
TGATEWAY_3G | -0.007 | 13118 | 3 | NORTH | YES | 146 | 30 | 146 | 0 | 1.035 | -1.022 | 146
TGATEWAY_2G | -0.007 | 13117 | 2 | NORTH | YES | 128 | 30 | 128 | 0 | 1.035 | -0.896 | 128
TGATEWAY_1G | -0.007 | 13116 | 1 | NORTH | YES | 149 | 30 | 149 | 0 | 1.035 | -1.043 | 149
MDLTHELP_2G | -0.007 | 1942 | 2 | NORTH | YES | 215 | 74 | 215 | 0 | 1.02 | -1.505 | 215
MDLTHELP_1G | -0.007 | 1941 | 1 | NORTH | YES | 215 | 74 | 215 | 0 | 1.02 | -1.505 | 215
ENNSTRAC_1G | -0.007 | 12322 | 1 | NORTH | YES | 196 | 130 | 196 | 0 | 1.043 | -1.372 | 196
STRYKER_1G | -0.007 | 3107 | 1 | NORTH | YES | 140.5 | 45 | 182 | 0 | 1.029 | -0.9835 | 140.5
MDLTHELP_6G | -0.007 | 1938 | 6 | NORTH | YES | 229 | 74 | 229 | 0 | 1.02 | -1.603 | 229
MARTLAKE_3G | -0.007 | 3099 | 3 | NORTH | YES | 804 | 500 | 804 | 0 | 1.031
MARTLAKE_2G | -0.007 | 3098 | 2 | NORTH | YES | 795 | 461 | 795 | 0 | 1.031
TRINIDAD_6G | -0.007 | 3126 | 1 | NORTH | YES | 226 | 46 | 226 | 0 | 1 | -1.582 | 226
MARTLAKE_1G | -0.007 | 3097 | 1 | NORTH | YES | 799 | 500 | 799 | 0 | 1.031
CALFREST_1G | -0.006 | 13131 | 1 | NORTH | YES | 152 | 40 | 152 | 0 | 1.035 | -0.912 | 152
CALFREST_5G | -0.006 | 13135 | 5 | NORTH | YES | 157 | 57 | 157 | 0 | 1.035 | -0.942 | 157
RWMILLER02 | -0.006 | 333 | 2 | NORTH | YES | 119 | 37 | 119 | 0 | 1.04 | -0.714 | 119
CALFREST_6G | -0.006 | 13136 | 6 | NORTH | YES | 176 | 40 | 176 | 0 | 1.035 | -1.056 | 176
CALFREST_4G | -0.006 | 13134 | 4 | NORTH | YES | 156 | 40 | 156 | 0 | 1.035 | -0.936 | 156
CALFREST_2G | -0.006 | 13132 | 2 | NORTH | YES | 155 | 57 | 155 | 0 | 1.035 | -0.93 | 155
RWMILLER03 | -0.006 | 334 | 3 | NORTH | YES | 156 | 65 | 208 | 0 | 1.04 | -0.936 | 156
BBRN_1G | -0.006 | 3381 | 1 | NORTH | YES | 597 | 225 | 597 | 0 | 1.0345
BBRN_2G | -0.006 | 3382 | 2 | NORTH | YES | 610 | 225 | 610 | 0 | 1.0345
RWMILLER04 | -0.006 | 335 | 4 | NORTH | YES | 102 | 0 | 102 | 0 | 1.04 | -0.612 | 102
RWMILLER05 | -0.006 | 336 | 5 | NORTH | YES | 101 | 0 | 101 | 0 | 1.04 | -0.606 | 101
MDLTHELP_3G | -0.006 | 1943 | 3 | NORTH | YES | 215 | 74 | 215 | 0 | 1.02 | -1.29 | 215
RWMILLER01 | -0.006 | 332 | 1 | NORTH | YES | 75 | 18.5 | 75 | 0 | 1.04 | -0.45 | 75
CALFREST_3G | -0.006 | 13133 | 3 | NORTH | YES | 174 | 40 | 174 | 0 | 1.035 | -1.044 | 174
MDLTHELP_4G | -0.006 | 1944 | 4 | NORTH | YES | 214 | 74 | 214 | 0 | 1.02 | -1.284 | 214
TNTNPONE_28 | -0.005 | 39970 | 1 | NORTH | YES | 154 | 30 | 154 |  | 1.04
LEG_2___2 | -0.005 | 48722 | 2 | NORTH | YES | 853 | 357 | 853 | 0 | 1.0348
TNTNPONE_18 | -0.005 | 39960 | 1 | NORTH | YES | 152 | 30 | 152 |  | 1.04
LEG_1___1 | -0.005 | 48721 | 1 | NORTH | YES | 836 | 357 | 836 | 0 | 1.0348
DECRDOVA_1G | -0.005 | 1889 | 1 | NORTH | YES | 779 | 255 | 779 | 0 | 1.022 | -3.895 | 779
LAKE_CRK2_G | -0.004 | 3417 | 2 | NORTH | YES | 227 | 40 | 227 | 0 | 1.029 | -0.908 | 227
ATKINS4 | -0.004 | 32890 | MB | NORTH | YES | 0 | 5 | 22 |  | 1.031 | 0 | 0
BOSQUESW501 | -0.004 | 247 | 2 | NORTH | YES | 151 | 0 | 151 | 0 | 1.03 | -0.604 | 151
FTR_CN4_5095 | -0.004 | 48674 | 4 | NORTH | YES | 380 | 0 | 380 | 0 | 1.0319 | -1.52 | 380
FTR_GT1_5105 | -0.004 | 48671 | 1 | NORTH | YES | 156 | 0 | 156 | 0 | 1.0319 | -0.624 | 156
DANSBY14 | -0.004 | 32892 | 1 | NORTH | YES | 81 | 25 | 108 | 0 | 1.035 | -0.324 | 81
ATKINS7 | -0.004 | 32888 | 1 | NORTH | YES | 0 | 4 | 17 |  | 1.028 | 0 | 0
ATKINS6 | -0.004 | 32887 | MB | NORTH | YES | 0 | 12 | 51 |  | 1.028 | 0 | 0
ATKINS3 | -0.004 | 32886 | MB | NORTH | YES | 0 | 5 | 12 |  | 1 | 0 | 0
DANSBY2 | -0.004 | 32884 | 1 | NORTH | YES | 46 | 2 | 46 | 0 | 1.015 | -0.184 | 46
TAMUGEN1 | -0.004 | 32798 | 1 | NORTH | YES | 32 | 0 | 32 |  | 1.02 | -0.128 | 32
DECRDOVA_3G | -0.004 | 1893 | B | NORTH | YES | 65 | 65 | 70 | 0 | 1.029 | -0.26 | 65
DECRDOVA_2G | -0.004 | 1892 | A | NORTH | YES | 65 | 65 | 71 | 0 | 1.029 | -0.26 | 65
ATKINS5 | -0.004 | 32891 | MB | NORTH | YES | 0 | 5 | 25 |  | 1.031 | 0 | 0
JNSNCNTY802 | -0.004 | 366 | 1 | NORTH | YES | 168 | 20 | 168 | 0 | 1.02 | -0.672 | 168
GIBN_CREK_G1 | -0.004 | 990 | 1 | NORTH | YES | 464 | 200 | 464 | 0 | 1.0275
DECRDOVA_5G | -0.004 | 1895 | D | NORTH | YES | 65 | 65 | 70 | 0 | 1.029 | -0.26 | 65
LAKE_CRK1_G | -0.004 | 3416 | 1 | NORTH | YES | 35.4 | 33 | 75 | 0 | 1.043 | -0.1416 | 35.4
THOUSE_2G | -0.004 | 3404 | 2 | NORTH | YES | 805 | 250 | 805 | 0 | 1.026 | -3.22 | 805
THOUSE_1G | -0.004 | 3403 | 1 | NORTH | YES | 563 | 200 | 563 | 0 | 1.026 | -2.252 | 563
DECRDOVA_4G | -0.004 | 1894 | C | NORTH | YES | 65 | 65 | 70 | 0 | 1.029 | -0.26 | 65
JNSNCNTY802 | -0.004 | 367 | 2 | NORTH | YES | 90 | 20 | 90 | 0 | 1.02 | -0.36 | 90
FTR_GT2_5110 | -0.004 | 48672 | 2 | NORTH | YES | 159 | 0 | 159 | 0 | 1.0319 | -0.636 | 159
FTR_GT3_5085 | -0.004 | 48673 | 3 | NORTH | YES | 158 | 0 | 158 | 0 | 1.0319 | -0.632 | 158
BOSQUESW502 | -0.004 | 239 | 1 | NORTH | YES | 149 | 0 | 149 | 0 | 1.03 | -0.596 | 149
EXN_GT | -0.003 | 49837 | 4 | HOUSTON | YES | 81 | 21.3 | 86 | 0 | 1.0326 | -0.243 | 81
EXN944GT | -0.003 | 49831 | 13 | HOUSTON | YES | 33 | 5.4 | 35 | 0 | 1.0326 | -0.099 | 33
EXN942GT | -0.003 | 49829 | 11 | HOUSTON | YES | 20 | 5.4 | 21 | 0 | 1.0326 | -0.06 | 20
EXN_16GT | -0.003 | 49804 | 2 | HOUSTON | YES | 32 | 8.3 | 34 |  | 1.0326 | -0.096 | 32
WAPGT21_GT1 | -0.003 | 48929 | B1 | HOUSTON | YES | 0 | 0 | 13 |  | 1.05 | 0 | 0
WAP_GN2_2 | -0.003 | 48922 | 2 | HOUSTON | YES | 122.2 | 37 | 163 | 0 | 1.0362 | -0.3666 | 122.2
WAP_GN3_3 | -0.003 | 48923 | 3 | HOUSTON | YES | 226 | 93 | 226 |  | 1.0362 | -0.678 | 226
WAP_GN1_1 | -0.003 | 48921 | 1 | HOUSTON | YES | 124.5 | 37 | 166 | 0 | 1.0362 | -0.3735 | 124.5
THW_5152 | -0.003 | 48885 | B | HOUSTON | YES | 0 | 5 | 55 |  | 1.0319 | 0 | 0
THW_GT1_GT_1 | -0.003 | 48883 | B2 | HOUSTON | YES | 0 | 0 | 12 |  | 1.043 | 0 | 0
THW_4344 | -0.003 | 48881 | G | HOUSTON | YES | 58 | 5 | 58 | 0 | 1.0435 | -0.174 | 58
THW_3334 | -0.003 | 48877 | C | HOUSTON | YES | 58 | 5 | 58 | 0 | 1.0435 | -0.174 | 58
THW_3132 | -0.003 | 48875 | A | HOUSTON | YES | 57 | 5 | 57 | 0 | 1.0435 | -0.171 | 57
THW_ST3_ST_3 | -0.003 | 48873 | 3 | HOUSTON | YES | 110 | 19 | 110 | 0 | 1.0435 | -0.33 | 110
SRB_GN3_3 | -0.003 | 48853 | 3 | HOUSTON | YES | 220 | 35 | 220 |  | 1.0326 | -0.66 | 220
SRB_GN1_1 | -0.003 | 48851 | 1 | HOUSTON | YES | 176 | 26 | 176 | 0 | 1.0217 | -0.528 | 176
SJS_GT2_GT2 | -0.003 | 48842 | 2 | HOUSTON | YES | 49 | 49 | 81 | 0 | 1.0362 | -0.147 | 49
SHELLG2 | -0.003 | 48821 | 2 | HOUSTON | YES | 72 | 34.5 | 72 |  | 1.029 | -0.216 | 72
CVC_GT4_8005 | -0.003 | 48815 | 4 | HOUSTON | YES | 165 | 91.8 | 165 | 0 | 1.0362 | -0.495 | 165
CVC_GT1_5035 | -0.003 | 48813 | 1 | HOUSTON | YES | 155 | 91.8 | 155 |  | 1.029 | -0.465 | 155
COMCHEPK_2G | -0.003 | 1899 | 2 | NORTH | YES | 1164 | 1128 | 1164 | 0 | 1.031
SRB_GN4_4 | -0.003 | 48854 | 4 | HOUSTON | YES | 226 | 35 | 226 |  | 1.0326 | -0.678 | 226
WHITNYDM02 | -0.003 | 245 | 2 | NORTH | YES | 15 | 0 | 15 | 0 | 1.035 | -0.045 | 15
THW_5354 | -0.003 | 48886 | C | HOUSTON | YES | 16.4 | 5 | 57 |  | 1.0319 | -0.0492 | 16.4
SRB_GT211035 | -0.003 | 48855 | B1 | HOUSTON | YES | 0 | 0 | 17 |  | 1.014 | 0 | 0
THW_ST4_ST_4 | -0.003 | 48874 | 4 | HOUSTON | YES | 108 | 19 | 108 | 0 | 1.0435 | -0.324 | 108
PSG_GN2_8050 | -0.003 | 48740 | 1 | HOUSTON | YES | 178 | 60 | 178 | 0 | 1.0326 | -0.534 | 178
THW_5152 | -0.003 | 48885 | A | HOUSTON | YES | 16.4 | 5 | 57 |  | 1.0319 | -0.0492 | 16.4
TNBPAMCG4_8 | -0.003 | 38614 | 4 | HOUSTON | YES | 96 | 0 | 96 | 0 | 1.0435 | -0.288 | 96
GBY_83841065 | -0.003 | 48693 | F | HOUSTON | YES | 20 | 20 | 52 | 0 | 1.0362 | -0.06 | 20
WLFHOLW_3G | -0.003 | 1879 | 3 | NORTH | YES | 268 | 89.3 | 268 | 0 | 1.029 | -0.804 | 268
GBY_GN5_5 | -0.003 | 48690 | 5 | HOUSTON | YES | 298.5 | 81 | 398 | 0 | 1.0362 | -0.8955 | 298.5
WLFHOLW_2G | -0.003 | 1878 | 2 | NORTH | YES | 219 | 105 | 219 | 0 | 1.029 | -0.657 | 219
THW_5354 | -0.003 | 48886 | D | HOUSTON | YES | 16.6 | 5 | 58 |  | 1.0319 | -0.0498 | 16.6
TNTXCTY1CG8 | -0.003 | 38711 | 1 | HOUSTON | YES | 105 | 59 | 105 | 0 | 1.044 | -0.315 | 105
WLFHOLW_1G | -0.003 | 1877 | 1 | NORTH | YES | 216 | 89.3 | 216 | 0 | 1.029 | -0.648 | 216
TNSLCGN1__8 | -0.003 | 39190 | 1 | HOUSTON | YES | 30 | 10 | 30 |  | 1.025 | -0.09 | 30
DPEC_GT25025 | -0.003 | 48642 | 2 | HOUSTON | YES | 156 | 98 | 156 | 0 | 1.0319 | -0.468 | 156
TNBPAMCG2_8 | -0.003 | 38612 | 2 | HOUSTON | YES | 150 | 0 | 150 | 0 | 1.0435 | -0.45 | 150
BTE_ST1_8070 | -0.003 | 48598 | 4 | HOUSTON | YES | 234 | 60 | 234 | 0 | 1.0261 | -0.702 | 234
BTE_GT3_8045 | -0.003 | 48596 | 2 | HOUSTON | YES | 158 | 130 | 158 | 0 | 1.0261 | -0.474 | 158
TNTXCTY4CG8 | -0.003 | 38714 | 1 | HOUSTON | YES | 103 | 59 | 103 | 0 | 1.044 | -0.309 | 103
CHE_GT2_5030 | -0.003 | 48591 | 2 | HOUSTON | YES | 173 | 50 | 173 |  | 1.029 | -0.519 | 173
CBY_GN1_1 | -0.003 | 48581 | 1 | HOUSTON | YES | 748 | 108 | 748 | 0 | 1.0435 | -2.244 | 748
CTL_GN1_8145 | -0.003 | 48564 | 4 | HOUSTON | YES | 55 | 12.9 | 55 |  | 1.0362 | -0.165 | 55
CTL_GT2_8130 | -0.003 | 48561 | 1 | HOUSTON | YES | 103 | 30.3 | 103 |  | 1.0362 | -0.309 | 103
CAL_ST1_8000 | -0.003 | 48552 | 2 | HOUSTON | YES | 65 | 0 | 65 | 0 | 1.0326 | -0.195 | 65
BYU_GT4_8065 | -0.003 | 48534 | 4 | HOUSTON | YES | 65 | 0 | 65 |  | 1.0362 | -0.195 | 65
BYU_GT3_8060 | -0.003 | 48533 | 3 | HOUSTON | YES | 67 | 0 | 67 |  | 1.0362 | -0.201 | 67
BYU_GT2_8055 | -0.003 | 48532 | 2 | HOUSTON | YES | 62 | 0 | 62 |  | 1.0362 | -0.186 | 62
BOSQUESW804 | -0.003 | 253 | 2 | NORTH | YES | 83 | 0 | 83 | 0 | 1.032 | -0.249 | 83
GBY_83841065 | -0.003 | 48693 | E | HOUSTON | YES | 20 | 20 | 56 | 0 | 1.0362 | -0.06 | 20
CTL_GT3_8135 | -0.003 | 48562 | 2 | HOUSTON | YES | 91 | 30.3 | 91 |  | 1.0362 | -0.273 | 91
LPE_GT3_8080 | -0.003 | 48513 | 3 | HOUSTON | YES | 41 | 0 | 41 | 0 | 1.0362 | -0.123 | 41
LPE_GT1_8070 | -0.003 | 48511 | 1 | HOUSTON | YES | 42 | 0 | 42 | 0 | 1.0362 | -0.126 | 42
CHE_GT1_8015 | -0.003 | 48593 | 1 | HOUSTON | YES | 173 | 50 | 173 | 0 | 1.0362 | -0.519 | 173
CHE_GN4_8025 | -0.003 | 48594 | 4 | HOUSTON | YES | 142 | 60 | 142 | 0 | 1.0362 | -0.426 | 142
APD_GT1_8005 | -0.003 | 48500 | 1 | HOUSTON | YES | 140 | 54.6 | 140 |  | 1.0362 | -0.42 | 140
GBY_81821075 | -0.003 | 48692 | D | HOUSTON | YES | 20 | 20 | 54 | 0 | 1.0362 | -0.06 | 20
DIB_GT2_8075 | -0.003 | 48612 | 2 | HOUSTON | YES | 65 | 0 | 65 | 0 | 1.0326 | -0.195 | 65
TNTXCTY3CG8 | -0.003 | 38713 | 1 | HOUSTON | YES | 85 | 59 | 85 | 0 | 1.044 | -0.255 | 85
GBY_81821075 | -0.003 | 48692 | C | HOUSTON | YES | 48 | 20 | 48 | 0 | 1.0362 | -0.144 | 48
TNDOWCGNGG8 | -0.003 | 39480 | 1 | HOUSTON | YES | 30 | 10 | 30 | 0 | 1.0437 | -0.09 | 30
TNDOWCGNSG8 | -0.003 | 39470 | 1 | HOUSTON | YES | 32 | 10 | 32 | 0 | 1.0437 | -0.096 | 32
BOSQUESW803 | -0.003 | 251 | 2 | NORTH | YES | 144 | 0 | 144 | 0 | 1.032 | -0.432 | 144
TNTXCTY2CG8 | -0.003 | 38712 | 1 | HOUSTON | YES | 102 | 59 | 102 | 0 | 1.044 | -0.306 | 102
EXN943GT | -0.003 | 49830 | 12 | HOUSTON | YES | 19 | 5.4 | 20 | 0 | 1.0326 | -0.057 | 19
TNBP_CGN4_8 | -0.003 | 38690 | 3 | HOUSTON | YES | 40 | 0 | 40 | 0 | 1.0435 | -0.12 | 40
TNBPAMCG3_8 | -0.003 | 38613 | 3 | HOUSTON | YES | 152 | 0 | 152 | 0 | 1.0435 | -0.456 | 152
THW_4142 | -0.003 | 48879 | E | HOUSTON | YES | 58 | 5 | 58 | 0 | 1.0435 | -0.174 | 58
TNBPAMCG1_8 | -0.003 | 38611 | 1 | HOUSTON | YES | 155 | 0 | 155 | 0 | 1.0435 | -0.465 | 155
TNBP_CGN2_8 | -0.003 | 38590 | 2 | HOUSTON | YES | 66 | 0 | 66 | 0 | 1.0435 | -0.198 | 66
THW_3334 | -0.003 | 48877 | D | HOUSTON | YES | 58 | 5 | 58 | 0 | 1.0435 | -0.174 | 58
SRB_GT211035 | -0.003 | 48855 | B2 | HOUSTON | YES | 0 | 0 | 12 |  | 1.014 | 0 | 0
TNBP_CGN1_8 | -0.003 | 38580 | 1 | HOUSTON | YES | 60 | 0 | 60 | 0 | 1.0435 | -0.18 | 60
PSG_GT3_8060 | -0.003 | 48742 | 1 | HOUSTON | YES | 164 | 50 | 164 | 0 | 1.0326 | -0.492 | 164
PHR_GN2_2 | -0.003 | 48772 | MB | HOUSTON | YES | 0 | 72 | 459 |  | 1.0362
GBY_73741085 | -0.003 | 48691 | B | HOUSTON | YES | 47 | 20 | 47 | 0 | 1.0362 | -0.141 | 47
PSA_GT4_8145 | -0.003 | 48794 | 4 | HOUSTON | YES | 66 | 20.3 | 66 | 0 | 1.0362 | -0.198 | 66
PSA_GN1_8165 | -0.003 | 48796 | 1 | HOUSTON | YES | 104 | 43.1 | 104 | 0 | 1.0362 | -0.312 | 104
COMCHEPK_1G | -0.003 | 1898 | 1 | NORTH | YES | 1164 | 1150 | 1164 | 0 | 1.031
LPE_GT2_8075 | -0.003 | 48512 | 2 | HOUSTON | YES | 42 | 0 | 42 | 0 | 1.0362 | -0.126 | 42
WHITNYDM01 | -0.003 | 244 | 1 | NORTH | YES | 15 | 0 | 15 | 0 | 1.035 | -0.045 | 15
SHELLG3_3020 | -0.003 | 48822 | 1 | HOUSTON | YES | 39 | 0 | 39 |  | 1.029 | -0.117 | 39
SHELLG3_3020 | -0.003 | 48822 | 2 | HOUSTON | YES | 30 | 0 | 30 |  | 1.029 | -0.09 | 30
PSA_GT2_8155 | -0.003 | 48792 | 2 | HOUSTON | YES | 66 | 20.3 | 66 | 0 | 1.0362 | -0.198 | 66
PSA_GT1_8160 | -0.003 | 48791 | 1 | HOUSTON | YES | 65 | 20.8 | 65 | 0 | 1.0362 | -0.195 | 65
PSA_GT3_8150 | -0.003 | 48793 | 3 | HOUSTON | YES | 70 | 20.3 | 70 | 0 | 1.0362 | -0.21 | 70
TNBP_CGN3_8 | -0.003 | 38600 | 5 | HOUSTON | YES | 53 | 0 | 53 | 0 | 1.0435 | -0.159 | 53
PSA_GT5_8140 | -0.003 | 48795 | 5 | HOUSTON | YES | 64 | 20.3 | 64 | 0 | 1.0362 | -0.192 | 64
PR_GT1__9040 | -0.003 | 48761 | 1 | HOUSTON | YES | 35 | 0 | 35 | 0 | 1 | -0.105 | 35
CVC_GT2_5020 | -0.003 | 48812 | 2 | HOUSTON | YES | 159 | 91.8 | 159 |  | 1.029 | -0.477 | 159
BYU_GT1_8075 | -0.003 | 48531 | 1 | HOUSTON | YES | 65 | 0 | 65 |  | 1.0362 | -0.195 | 65
CAL_GT1_8045 | -0.003 | 48551 | 1 | HOUSTON | YES | 152 | 0 | 152 | 0 | 1.0326 | -0.456 | 152
CVC_GT3_5045 | -0.003 | 48811 | 3 | HOUSTON | YES | 158 | 91.8 | 158 |  | 1.029 | -0.474 | 158
LPE_GT4_8085 | -0.003 | 48514 | 4 | HOUSTON | YES | 41 | 0 | 41 | 0 | 1.0362 | -0.123 | 41
CTL_GT4_8140 | -0.003 | 48563 | 3 | HOUSTON | YES | 94 | 30.3 | 94 |  | 1.0362 | -0.282 | 94
CVC_ST5_5040 | -0.003 | 48814 | 1 | HOUSTON | YES | 133 | 91.8 | 133 |  | 1.029 | -0.399 | 133
PSA_GT6_8135 | -0.003 | 48797 | 6 | HOUSTON | YES | 59 | 34.5 | 59 | 0 | 1.0362 | -0.177 | 59
SJS_GT1_GT1 | -0.003 | 48841 | 1 | HOUSTON | YES | 49 | 49 | 83 | 0 | 1.0362 | -0.147 | 49
EXN_15GT | -0.003 | 49803 | 1 | HOUSTON | YES | 33 | 8.3 | 35 |  | 1.0326 | -0.099 | 33
THW_4344 | -0.003 | 48881 | H | HOUSTON | YES | 58 | 5 | 58 | 0 | 1.0435 | -0.174 | 58
CBY_GN2_2 | -0.003 | 48582 | 2 | HOUSTON | YES | 751 | 110 | 751 | 0 | 1.0435 | -2.253 | 751
EXN_17GT | -0.003 | 49805 | 3 | HOUSTON | YES | 31 | 8.3 | 33 |  | 1.0326 | -0.093 | 31
EXN938GT | -0.003 | 49826 | 5 | HOUSTON | YES | 43 | 9.2 | 45.9 | 0 | 1.0326 | -0.129 | 43
BTE_GT4_8055 | -0.003 | 48597 | 3 | HOUSTON | YES | 163 | 130 | 163 | 0 | 1.0261 | -0.489 | 163
DIB_GT1_8080 | -0.003 | 48611 | 1 | HOUSTON | YES | 64 | 0 | 64 | 0 | 1.0326 | -0.192 | 64
BTE_GT2_8075 | -0.003 | 48595 | 1 | HOUSTON | YES | 163 | 130 | 163 | 0 | 1.0261 | -0.489 | 163
WAP_GN4_4 | -0.003 | 48924 | 4 | HOUSTON | YES | 544 | 217 | 544 |  | 1.0362 | -1.632 | 544
SHELLG1_3015 | -0.003 | 48820 | 1 | HOUSTON | YES | 71 | 34.5 | 71 |  | 1.029 | -0.213 | 71
SOL_GT1 | -0.003 | 48845 | 1 | HOUSTON | YES | 16.2 | 15.4 | 16.2 |  | 1.0326 | -0.0486 | 16.2
DIB_ST1_8085 | -0.003 | 48613 | 3 | HOUSTON | YES | 69 | 0 | 69 | 0 | 1.0326 | -0.207 | 69
THW_5556 | -0.003 | 48887 | E | HOUSTON | YES | 16.6 | 5 | 58 |  | 1.0319 | -0.0498 | 16.6
DPEC_GT45070 | -0.003 | 48644 | 4 | HOUSTON | YES | 158 | 98 | 158 | 0 | 1.0319 | -0.474 | 158
DPEC_GT15040 | -0.003 | 48641 | 1 | HOUSTON | YES | 162 | 98 | 162 | 0 | 1.0319 | -0.486 | 162
EP_1_2 | -0.003 | 48651 | 1 | HOUSTON | YES | 5 | 0 | 5 | 0 | 1.0362 | -0.015 | 5
EXN941GT | -0.003 | 49828 | 10 | HOUSTON | YES | 19 | 5.4 | 20 | 0 | 1.0326 | -0.057 | 19
EXN_14GT | -0.003 | 49838 | 14 | HOUSTON | YES | 140 | 0 | 148 |  | 1.0326 | -0.42 | 140
THW_3132 | -0.003 | 48875 | B | HOUSTON | YES | 57 | 5 | 57 | 0 | 1.0435 | -0.171 | 57
DPEC_ST55065 | -0.003 | 48645 | 5 | HOUSTON | YES | 282 | 0 | 282 | 0 | 1.0319 | -0.846 | 282
THW_5556 | -0.003 | 48887 | F | HOUSTON | YES | 16.4 | 5 | 57 |  | 1.0319 | -0.0492 | 16.4
WAP_GN5_5 | -0.003 | 48925 | 5 | HOUSTON | YES | 216.8 | 278 | 657 | 0 | 1
EXN945GT | -0.003 | 49832 | 9 | HOUSTON | YES | 19 | 9.2 | 20 | 0 | 1.0326 | -0.057 | 19
SRB_GN2_2 | -0.003 | 48852 | 2 | HOUSTON | YES | 174 | 26 | 174 | 0 | 1.0217 | -0.522 | 174
EP_1_2 | -0.003 | 48651 | 2 | HOUSTON | YES | 21 | 10 | 21 | 0 | 1.0362 | -0.063 | 21
DIB_GT3_8090 | -0.003 | 48614 | 4 | HOUSTON | YES | 77.2 | 15 | 77.2 | 0 | 1.0326 | -0.2316 | 77.2
THW_4142 | -0.003 | 48879 | F | HOUSTON | YES | 57 | 5 | 57 | 0 | 1.0435 | -0.171 | 57
PSG_GT2_8040 | -0.003 | 48741 | 1 | HOUSTON | YES | 164 | 50 | 164 | 0 | 1.0326 | -0.492 | 164
DPEC_GT35010 | -0.003 | 48643 | 3 | HOUSTON | YES | 160 | 98 | 160 | 0 | 1.0319 | -0.48 | 160
GBY_73741085 | -0.003 | 48691 | A | HOUSTON | YES | 48 | 20 | 48 | 0 | 1.0362 | -0.144 | 48
CTL_GN2_8155 | -0.003 | 48565 | 5 | HOUSTON | YES | 11 | 3.4 | 11 |  | 1.0362 | -0.033 | 11
DOW41000 | -0.002 | 49865 | 41 | HOUSTON | YES | 31 | 0 | 50 |  | 1
DOW39100 | -0.002 | 49862 | 36 | HOUSTON | YES | 54 | 0 | 86 | 0 | 1
DOW38200 | -0.002 | 49859 | 33 | HOUSTON | YES | 28 | 0 | 45 | 0 | 1
WAP_GN7_7 | -0.002 | 48927 | 7 | HOUSTON | YES | 567 | 277 | 567 |  | 1.035
DOW83000 | -0.002 | 49885 | 83 | HOUSTON | YES | 51 | 0 | 80 | 0 | 1
WAP_GN8_8 | -0.002 | 48928 | 8 | HOUSTON | YES | 603 | 275 | 603 |  | 1.035
TGF_GT1_8000 | -0.002 | 48911 | 1 | HOUSTON | YES | 69.2 | 0 | 69.2 | 0 | 1.029 | -0.1384 | 69.2
CBE_ST34 | -0.002 | 48736 | 1 | HOUSTON | YES | 103.5 | 0 | 103.5 | 0 | 1.029 | -0.207 | 103.5
CBE_GT4 | -0.002 | 48735 | 1 | HOUSTON | YES | 86 | 0 | 86 | 0 | 1.029 | -0.172 | 86
CBE_ST12 | -0.002 | 48733 | 1 | HOUSTON | YES | 103.5 | 0 | 103.5 | 0 | 1.029 | -0.207 | 103.5
CBE_GT2 | -0.002 | 48732 | 1 | HOUSTON | YES | 86 | 0 | 86 | 0 | 1.029 | -0.172 | 86
CBE_GT1 | -0.002 | 48731 | 1 | HOUSTON | YES | 86 | 0 | 86 | 0 | 1.029 | -0.172 | 86
MNS_GT | -0.002 | 48730 | 1 | HOUSTON | YES | 46.1 | 0 | 46.1 | 0 | 1.029 | -0.0922 | 46.1
DOW38300 | -0.002 | 49860 | 32 | HOUSTON | YES | 63 | 0 | 101 |  | 1
DOW82000 | -0.002 | 49884 | 82 | HOUSTON | YES | 51 | 0 | 80 | 0 | 1
DOW38100 | -0.002 | 49858 | 31 | HOUSTON | YES | 45 | 0 | 71.4 |  | 1
BVE_ST1_GN1 | -0.002 | 48523 | 3 | HOUSTON | YES | 246 | 0 | 246 |  | 1.035 | -0.492 | 246
BVE_GT2_5035 | -0.002 | 48522 | 2 | HOUSTON | YES | 170 | 0 | 170 |  | 1.035 | -0.34 | 170
BVE_GT1_GT1 | -0.002 | 48521 | 1 | HOUSTON | YES | 172 | 0 | 172 |  | 1.035 | -0.344 | 172
BSF_GT1_8070 | -0.002 | 48520 | 2 | HOUSTON | YES | 10 | 0 | 10 | 0 | 1.0326 | -0.02 | 10
BSF_GT1_8070 | -0.002 | 48520 | 1 | HOUSTON | YES | 72 | 0 | 72 | 0 | 1.0326 | -0.144 | 72
AK_GT1__8040 | -0.002 | 48510 | 1 | HOUSTON | YES | 34 | 8.1 | 34 |  | 1.029 | -0.068 | 34
TNSCLP3___8 | -0.002 | 39790 | 1 | HOUSTON | YES | 111 | 20 | 111 | 0 | 1.027 | -0.222 | 111
TNSCLP4___8 | -0.002 | 39775 | 1 | HOUSTON | YES | 115 | 20 | 115 | 0 | 1.04 | -0.23 | 115
STP_GN2___2 | -0.002 | 5912 | 2 | SOUTH | YES | 1282 | 1249 | 1282 | 0 | 1.0406
TNSCLP2___8 | -0.002 | 39770 | 1 | HOUSTON | YES | 117 | 20 | 117 | 0 | 1.04 | -0.234 | 117
TNSCLP1___8 | -0.002 | 39760 | 1 | HOUSTON | YES | 116 | 20 | 116 | 0 | 1.04 | -0.232 | 116
STP_GN1___1 | -0.002 | 5911 | 1 | SOUTH | YES | 1282 | 1249 | 1282 | 0 | 1.0406
DOW39200 | -0.002 | 49863 | 35 | HOUSTON | YES | 55 | 0 | 88 | 0 | 1
CBE_GT3 | -0.002 | 48734 | 1 | HOUSTON | YES | 86 | 0 | 86 | 0 | 1.029 | -0.172 | 86
DOW63000 | -0.002 | 49872 | 63 | HOUSTON | YES | 45 | 0 | 72 | 0 | 1
DOW61000 | -0.002 | 49870 | 61 | HOUSTON | YES | 44 | 0 | 70 | 0 | 1
DOW67000 | -0.002 | 49878 | 67 | HOUSTON | YES | 65 | 0 | 103 | 0 | 1
DOW81000 | -0.002 | 49882 | 81 | HOUSTON | YES | 47 | 0 | 76 | 0 | 1
DOW65000 | -0.002 | 49876 | 65 | HOUSTON | YES | 63 | 0 | 101 | 0 | 1
DOW49000 | -0.002 | 49869 | 45 | HOUSTON | YES | 59 | 0 | 94 |  | 1
DOW84000 | -0.002 | 49886 | 84 | HOUSTON | YES | 107 | 0 | 171 | 0 | 0.98
SANDOW_4G | -0.002 | 3432 | 4 | SOUTH | YES | 534 | 460 | 534 | 0 | 1.029
DOW42000 | -0.002 | 49866 | 42 | HOUSTON | YES | 11 | 0 | 18 |  | 1
WAP_GN6_6 | -0.002 | 48926 | 6 | HOUSTON | YES | 645 | 280 | 645 |  | 1.035
DOW17000 | -0.002 | 49851 | 37 | HOUSTON | YES | 39 | 0 | 62 | 0 | 1
DOW66000 | -0.002 | 49877 | 66 | HOUSTON | YES | 61 | 0 | 97 | 0 | 1
DOW64000 | -0.002 | 49873 | 64 | HOUSTON | YES | 41 | 0 | 64.8 | 0 | 1
DOW62000 | -0.002 | 49871 | 62 | HOUSTON | YES | 40 | 0 | 63 | 0 | 1
L_BASTEN1_3Y | -0.001 | 7809 | 1 | SOUTH | YES | 227 | 42 | 227 | 0 | 1.004 | -0.227 | 227
L_BASTEN1_2Y | -0.001 | 7808 | 1 | SOUTH | YES | 146 | 83.5 | 146 | 0 | 1.004 | -0.146 | 146
L_BASTEN1_1Y | -0.001 | 7807 | 1 | SOUTH | YES | 147 | 83.5 | 147 | 0 | 1.004 | -0.147 | 147
L_FPPYD21_3Y | -0.001 | 7012 | 3 | SOUTH | YES | 427.4 | 200 | 436 | 0 | 1.02
L_FPPYD11_2Y | -0.001 | 7011 | 2 | SOUTH | YES | 577.4 | 200 | 608 | 0 | 1.02
L_FPPYD11_1Y | -0.001 | 7010 | 1 | SOUTH | YES | 587.4 | 200 | 605 | 0 | 1.02
L_LOSTPI1_3Y | -0.001 | 7009 | 3 | SOUTH | YES | 173.9 | 72 | 184 | 0 | 1.015 | -0.1739 | 173.9
L_LOSTPI1_2Y | -0.001 | 7008 | 2 | SOUTH | YES | 157.7 | 107 | 164 | 0 | 1.015 | -0.1577 | 157.7
L_LOSTPI1_1Y | -0.001 | 7007 | 1 | SOUTH | YES | 158.7 | 110 | 167 | 0 | 1.015 | -0.1587 | 158.7
FOR_5 | 0 | 8155 | 5 | SOUTH | YES | 67.5 | 60 | 74 | 0 | 1.03 | 0 | 67.5
FOR_4 | 0 | 8154 | 4 | SOUTH | YES | 74.6 | 60 | 81 | 0 | 1.03 | 0 | 74.6
FOR_3 | 0 | 8153 | 3 | SOUTH | YES | 65.8 | 45 | 73 | 0 | 1.03 | 0 | 65.8
UCAR_1 | 0 | 8148 | 2 | SOUTH | YES | 7 | 0 | 7 | 0 | 1.01 | 0 | 7
UCAR_2 | 0 | 8147 | 10 | SOUTH | YES | 21 | 0 | 28 | 0 | 1.0127 | 0 | 21
FOR_2 | 0 | 8138 | 2 | SOUTH | YES | 65.8 | 45 | 80 | 0 | 1.03 | 0 | 65.8
FOR_1 | 0 | 8134 | 1 | SOUTH | YES | 56.4 | 45 | 79 | 0 | 1.03 | 0 | 56.4
DUP1V_1 | 0 | 8066 | 1 | SOUTH | YES | 73 | 0 | 73 | 0 | 1.0031 | 0 | 73
VAL_2 | 0 | 8507 | 2 | SOUTH | YES | 25 | 0 | 25 | 0 | 1.005 | 0 | 25
L_RIONOG1S1Y | 0 | 7813 | 4 | SOUTH | YES | 293 | 0 | 293 | 0 | 1.02 | 0 | 293
L_RIONOG1G3Y | 0 | 7812 | 3 | SOUTH | YES | 150 | 0 | 150 | 0 | 1.02 | 0 | 150
L_RIONOG1G2Y | 0 | 7811 | 2 | SOUTH | YES | 148 | 0 | 148 | 0 | 1.02 | 0 | 148
L_RIONOG1G1Y | 0 | 7810 | 1 | SOUTH | YES | 147 | 0 | 147 | 0 | 1.02 | 0 | 147
L_GUADGE1_6Y | 0 | 7805 | 6 | SOUTH | YES | 204 | 30 | 204 | 0 | 1.02 | 0 | 204
L_GUADGE1_5Y | 0 | 7804 | 5 | SOUTH | YES | 183 | 30 | 183 | 0 | 1.02 | 0 | 183
L_GUADGE1_4Y | 0 | 7803 | 4 | SOUTH | YES | 149 | 30 | 149 | 0 | 1.02 | 0 | 149
L_GUADGE1_3Y | 0 | 7802 | 3 | SOUTH | YES | 146 | 30 | 146 | 0 | 1.02 | 0 | 146
L_GUADGE1_2Y | 0 | 7801 | 2 | SOUTH | YES | 139 | 30 | 139 | 0 | 1.02 | 0 | 139
L_GUADGE1_1Y | 0 | 7800 | 1 | SOUTH | YES | 151 | 30 | 151 | 0 | 1.02 | 0 | 151
CNOPGT2 | 0 | 8561 | 2 | SOUTH | YES | 165 | 0 | 165 | 0 | 1.03 | 0 | 165
L_LAKEWO9_1Y | 0 | 7624 | 2 | SOUTH | YES | 0 | 0 | 2.4 |  | 1 | 0 | 0
L_LAKEWO9_1Y | 0 | 7624 | 1 | SOUTH | YES | 0 | 0 | 2.4 |  | 1 | 0 | 0
L_SCHUMA8_1Y | 0 | 7609 | 1 | SOUTH | YES | 0 | 0 | 4 |  | 1 | 0 | 0
L_MCQUEE9_1Y | 0 | 7605 | 3 | SOUTH | YES | 0 | 0 | 2.8 |  | 1.025 | 0 | 0
L_MCQUEE9_1Y | 0 | 7605 | 2 | SOUTH | YES | 0 | 0 | 2.4 |  | 1.025 | 0 | 0
L_MCQUEE9_1Y | 0 | 7605 | 1 | SOUTH | YES | 0 | 0 | 2.4 |  | 1.025 | 0 | 0
L_CANYHY8_1Y | 0 | 7487 | 1 | SOUTH | YES | 0 | 0 | 6 |  | 1 | 0 | 0
CNOPST1 | 0 | 8562 | 3 | SOUTH | YES | 153 | 0 | 153 | 0 | 1.03 | 0 | 153
L_AUSTPL1_1Y | 0 | 7020 | 2 | SOUTH | YES | 7 | 0 | 8 |  | 1 | 0 | 7
L_AUSTPL1_1Y | 0 | 7020 | 1 | SOUTH | YES | 7 | 0 | 8 |  | 1 | 0 | 7
L_HAYSEN1_4Y | 0 | 7017 | 4 | SOUTH | YES | 229 | 74 | 229 | 0 | 1.008 | 0 | 229
L_HAYSEN1_3Y | 0 | 7016 | 3 | SOUTH | YES | 226 | 74 | 226 | 0 | 1.008 | 0 | 226
L_HAYSEN1_2Y | 0 | 7015 | 2 | SOUTH | YES | 224 | 74 | 224 | 0 | 1.008 | 0 | 224
L_HAYSEN1_1Y | 0 | 7014 | 1 | SOUTH | YES | 223 | 74 | 223 | 0 | 1.008 | 0 | 223
L_SIMGID1_3Y | 0 | 7006 | 3 | SOUTH | YES | 324.9 | 60 | 331 | 0 | 1.02 | 0 | 324.9
L_SIMGID1_2Y | 0 | 7005 | 2 | SOUTH | YES | 133 | 32 | 139 | 0 | 1.02 | 0 | 133
L_SIMGID1_1Y | 0 | 7004 | 1 | SOUTH | YES | 133 | 40 | 137 | 0 | 1.02 | 0 | 133
CNOPGT1 | 0 | 8560 | 1 | SOUTH | YES | 164 | 0 | 164 | 0 | 1.03 | 0 | 164
COSW_2 | 0 | 8457 | 2 | SOUTH | YES | 14 | 0 | 14 | 0 | 1.027 | 0 | 14
RAYBURNCC8 | 0 | 5512 | 1 | SOUTH | YES | 50 | 18.2 | 50 | 0 | 1.02 | 0 | 50
RAYBURNCC7 | 0 | 5511 | 1 | SOUTH | YES | 49 | 18.2 | 49 | 0 | 1.02 | 0 | 49
RAYBURNCC10 | 0 | 5509 | 1 | SOUTH | YES | 40 | 5.2 | 40 | 0 | 1.02 | 0 | 40
AIRCO_G | 0 | 80227 | 1 | SOUTH | YES | 7.6 | 0 | 8 | 0 | 1.014
RAYBURNCC9 | 0 | 5508 | 1 | SOUTH | YES | 50 | 18.2 | 50 | 0 | 1.02 | 0 | 50
RAYBURNGEN2 | 0 | 5506 | 1 | SOUTH | YES | 0 | 1 | 11 |  | 1.015 | 0 | 0
VAL_1 | 0 | 8506 | 1 | SOUTH | YES | 25 | 0 | 25 | 0 | 1.005 | 0 | 25
RAYBURNGEN1 | 0 | 5505 | 1 | SOUTH | YES | 0 | 1 | 11 |  | 1.015 | 0 | 0
RAYBURNGEN3 | 0 | 5503 | 1 | SOUTH | YES | 6.2 | 6 | 22 | 0 | 1.015 | 0 | 6.2
CSDR7 | 0 | 80138 | 7 | SOUTH | YES | 7 | 0 | 7 | 0 | 1.014 | 0 | 7
SANDHG5C | 0 | 9021 | 5C | SOUTH | YES | 140 | 0 | 151 | 0 | 1.0175 | 0 | 140
SANDHG5A | 0 | 9020 | 5A | SOUTH | YES | 150 | 84 | 159 | 0 | 1.0175 | 0 | 150
SANDH_G4 | 0 | 9019 | 4 | SOUTH | YES | 45 | 2 | 47 | 0 | 1.0175 | 0 | 45
FOR_10 | 0 | 80053 | 10 | SOUTH | YES | 73 | 45 | 73 | 0 | 1.03 | 0 | 73
SANDH_G3 | 0 | 9018 | 3 | SOUTH | YES | 45 | 2 | 48 | 0 | 1.0175 | 0 | 45
SANDH_G2 | 0 | 9017 | 2 | SOUTH | YES | 45 | 2 | 47 | 0 | 1.0175 | 0 | 45
SANDH_G1 | 0 | 9016 | 1 | SOUTH | YES | 45 | 2 | 49 | 0 | 1.0175 | 0 | 45
DECKR_G6 | 0 | 9005 | 6 | SOUTH | YES | 44 | 24 | 47 | 0 | 1.015 | 0 | 44
DECKR_G5 | 0 | 9004 | 5 | SOUTH | YES | 44 | 24 | 44 | 0 | 1.015 | 0 | 44
DECKR_G4 | 0 | 9003 | 4 | SOUTH | YES | 44 | 24 | 44 | 0 | 1.015 | 0 | 44
DECKR_G3 | 0 | 9002 | 3 | SOUTH | YES | 0 | 24 | 42 |  | 1.015 | 0 | 0
DECKR_G2 | 0 | 9001 | 2 | SOUTH | YES | 400 | 50 | 427 | 0 | 1.015 | 0 | 400
DECKR_G1 | 0 | 9000 | 1 | SOUTH | YES | 320 | 50 | 326 | 0 | 1.015 | 0 | 320
VISTRONG1 | 0 | 80224 | 1 | SOUTH | YES | 15 | 0 | 15 | 0 | 1.01
CSDR89 | 0 | 80137 | 8 | SOUTH | YES | 39 | 0 | 39 | 0 | 1.01 | 0 | 39
ICPGN#3 | 0 | 8932 | 3 | SOUTH | YES | 127 | 0 | 127 | 0 | 1.03 | 0 | 127
CSDR11 | 0 | 80140 | 11 | SOUTH | YES | 39 | 0 | 39 | 0 | 1.0299 | 0 | 39
ICPGN#2 | 0 | 8931 | 2 | SOUTH | YES | 150 | 0 | 150 | 0 | 1.03 | 0 | 150
ICPGN#1 | 0 | 8930 | 1 | SOUTH | YES | 149 | 0 | 149 | 0 | 1.03 | 0 | 149
CSDR89 | 0 | 80137 | 9 | SOUTH | YES | 15 | 0 | 15 | 0 | 1.01 | 0 | 15
LGEGN#3 | 0 | 8928 | 3 | SOUTH | YES | 91 | 0 | 100 | 0 | 1.03 | 0 | 91
LGEGN#2 | 0 | 8927 | 2 | SOUTH | YES | 153 | 0 | 153 | 0 | 1.03 | 0 | 153
FOR_8 | 0 | 80051 | 8 | SOUTH | YES | 28 | 28 | 28 | 0 | 1.015 | 0 | 28
LGEGN#1 | 0 | 8926 | 1 | SOUTH | YES | 158 | 0 | 158 | 0 | 1.03 | 0 | 158
STARCO_1 | 0 | 8511 | 1 | SOUTH | YES | 38 | 0 | 38 | 0 | 1.024 | 0 | 38
REYSHR_G | 0 | 80223 | 1 | SOUTH | YES | 12 | 0 | 12 | 0 | 1.032
CSDR56 | 0 | 80139 | 6 | SOUTH | YES | 39 | 0 | 39 | 0 | 1.01 | 0 | 39
VISTRONG2 | 0 | 80225 | 2 | SOUTH | YES | 23 | 0 | 23 | 0 | 1.01
ALCOA_G | 0 | 80226 | 1 | SOUTH | YES | 48 | 5 | 48 | 0 | 1.014
KOCHREF2 | 0 | 8461 | 1 | SOUTH | YES | 38 | 0 | 38 | 0 | 1.014 | 0 | 38
DAV_2 | 0 | 8460 | 2 | SOUTH | YES | 340 | 50 | 340 | 0 | 1.0223 | 0 | 340
DAV_1 | 0 | 8459 | 1 | SOUTH | YES | 339 | 50 | 339 | 0 | 1.0223 | 0 | 339
CSDR56 | 0 | 80139 | 5 | SOUTH | YES | 15 | 0 | 15 | 0 | 1.01 | 0 | 15
FOR_9 | 0 | 80052 | 9 | SOUTH | YES | 32 | 5 | 32 | 0 | 1.03 | 0 | 32
COSW_1 | 0 | 8456 | 1 | SOUTH | YES | 20 | 0 | 20 | 0 | 1.027 | 0 | 20
CUECPL2A | 0 | 8189 | 1 | SOUTH | YES | 12 | 0 | 12 | 0 | 1.02 | 0 | 12
CLO_1 | 0 | 8161 | 1 | SOUTH | YES | 633 | 200 | 633 | 0 | 1.03
FOR_7 | 0 | 8157 | 7 | SOUTH | YES | 46 | 5 | 46 | 0 | 1.03 | 0 | 46
FOR_6 | 0 | 8156 | 6 | SOUTH | YES | 26 | 5 | 26 | 0 | 1.03 | 0 | 26
L_MARSFO1G3Y | 0.001 | 7033 | 3 | SOUTH | YES | 22 | 0 | 36 | 0 | 1 | 0.022 | 22
FALFURRI | 0.001 | 88508 | 1 | SOUTH | YES | 0 | 0 | 0 | 0 | 1.01 | 0 | 0
L_MARSFO1G2Y | 0.001 | 7032 | 2 | SOUTH | YES | 16 | 0 | 35 | 0 | 1 | 0.016 | 16
L_MARSFO1G1Y | 0.001 | 7031 | 1 | SOUTH | YES | 22 | 0 | 36 | 0 | 1 | 0.022 | 22
SI_RAY10 | 0.001 | 5935 | 10 | SOUTH | YES | 47 | 10 | 47 |  | 1.025 | 0.047 | 47
SI_RAY5 | 0.001 | 5934 | 5 | SOUTH | YES | 10 | 10 | 15 | 0 | 1.025 | 0.01 | 10
SI_RAY6 | 0.001 | 5933 | 6 | SOUTH | YES | 19 | 10 | 19 | 0 | 1.025 | 0.019 | 19
SI_RAY9 | 0.001 | 5932 | 9 | SOUTH | YES | 38 | 32 | 38 | 0 | 1.025 | 0.038 | 38
SANMIGUELGEN | 0.001 | 5903 | 1 | SOUTH | YES | 396 | 180 | 396 | 0 | 1.033
AVR1_CT2 | 0.001 | 5478 | 1 | SOUTH | YES | 145 | 90 | 145 | 0 | 1.0232 | 0.145 | 145
AVR1_ST1 | 0.001 | 5477 | 1 | SOUTH | YES | 164 | 138 | 164 | 0 | 1.0232 | 0.164 | 164
AVR1_CT1 | 0.001 | 5476 | 1 | SOUTH | YES | 150 | 90 | 150 | 0 | 1.0232 | 0.15 | 150
WBT4 | 0.001 | 5439 | 4 | SOUTH | YES | 151 | 40 | 151 | 0 | 1.01 | 0.151 | 151
WBT3 | 0.001 | 5438 | 3 | SOUTH | YES | 96 | 25 | 96 | 0 | 1.01 | 0.096 | 96
WBT2 | 0.001 | 5437 | 2 | SOUTH | YES | 80 | 25 | 80 | 0 | 1.01 | 0.08 | 80
WBT1 | 0.001 | 5436 | 1 | SOUTH | YES | 25.5 | 20 | 51 | 0 | 1.01 | 0.0255 | 25.5
JKS1 | 0.001 | 5401 | 1 | SOUTH | YES | 560 | 100 | 560 | 0 | 1.0222
OWS2 | 0.001 | 5397 | 2 | SOUTH | YES | 379 | 80 | 379 | 0 | 1.027 | 0.379 | 379
OWS1 | 0.001 | 5396 | 1 | SOUTH | YES | 417 | 80 | 417 | 0 | 1.027 | 0.417 | 417
LCPCT4 | 0.001 | 5269 | 4 | SOUTH | YES | 45 | 23.1 | 45 | 0 | 1.0249 | 0.045 | 45
LCPCT3 | 0.001 | 5268 | 3 | SOUTH | YES | 44 | 23.1 | 44 | 0 | 1.0249 | 0.044 | 44
LCPCT2 | 0.001 | 5267 | 2 | SOUTH | YES | 46 | 23.1 | 46 | 0 | 1.0249 | 0.046 | 46
LCPCT1 | 0.001 | 5266 | 1 | SOUTH | YES | 45 | 23.1 | 45 | 0 | 1.0249 | 0.045 | 45
LCP4 | 0.001 | 5265 | 4 | SOUTH | YES | 95 | 25 | 95 | 0 | 1.0249 | 0.095 | 95
LCP3 | 0.001 | 5264 | 3 | SOUTH | YES | 58 | 20 | 58 | 0 | 1.0249 | 0.058 | 58
JTD2 | 0.001 | 5112 | 2 | SOUTH | YES | 406 | 80 | 406 | 0 | 1.0215
JTD1 | 0.001 | 5111 | 1 | SOUTH | YES | 403 | 80 | 403 | 0 | 1.0215
VHB3 | 0.001 | 5028 | 3 | SOUTH | YES | 397 | 60 | 397 | 0 | 1.0233 | 0.397 | 397
VHB2 | 0.001 | 5027 | 2 | SOUTH | YES | 220 | 40 | 220 | 0 | 1.0233 | 0.22 | 220
VHB1 | 0.001 | 5026 | 1 | SOUTH | YES | 206 | 40 | 206 | 0 | 1.0233 | 0.206 | 206
HECN3 | 0.001 | 8983 | 3 | SOUTH | YES | 169 | 0 | 169 | 0 | 1.0304 | 0.169 | 169
HECN2 | 0.001 | 8982 | 2 | SOUTH | YES | 148 | 0 | 148 | 0 | 1.0304 | 0.148 | 148
HECN1 | 0.001 | 8981 | 1 | SOUTH | YES | 148 | 0 | 148 | 0 | 1.0304 | 0.148 | 148
MVGN#3 | 0.001 | 8938 | 3 | SOUTH | YES | 257 | 0 | 257 | 0 | 1.0304 | 0.257 | 257
MVGN#2 | 0.001 | 8937 | 2 | SOUTH | YES | 205 | 0 | 205 | 0 | 1.0304 | 0.205 | 205
SLURR | 0.001 | 88241 | DC | SOUTH | YES | 0 | -150 | 150 |  | 1.03
FGNTS101 | 0.001 | 8934 | 2 | SOUTH | YES | 146 | 0 | 146 | 0 | 1.03 | 0.146 | 146
FGNTS001 | 0.001 | 8933 | 1 | SOUTH | YES | 142 | 0 | 142 | 0 | 1.03 | 0.142 | 142
MILHWYS | 0.001 | 80003 | F | SOUTH | YES | 0 | 0 | 0 | 0 | 1.0168 | 0 | 0
CEL_B_1 | 0.001 | 8517 | 1 | SOUTH | YES | 29 | 0 | 29 | 0 | 1.02 | 0.029 | 29
BEEVILLE | 0.001 | 88198 | 1 | SOUTH | YES | 0 | 0 | 0 | 0 | 1.0068 | 0 | 0
FGNTS201 | 0.001 | 8935 | 3 | SOUTH | YES | 172 | 0 | 172 | 0 | 1.03 | 0.172 | 172
MVGN#1 | 0.001 | 8936 | 1 | SOUTH | YES | 210 | 0 | 210 | 0 | 1.0304 | 0.21 | 210
FALCONHYDRO1 | 0.002 | 8048 | 1 | SOUTH | YES | 3 | 0 | 12 | 0 | 1.02 | 0.006 | 3
FALCONHYDRO3 | 0.002 | 5729 | 3 | SOUTH | YES | 2.8 | 0 | 11 | 0 | 1.02 | 0.0056 | 2.8
FALCONHYDRO2 | 0.002 | 5728 | 2 | SOUTH | YES | 3 | 0 | 12 | 0 | 1.02 | 0.006 | 3
L_MARBFA1_2Y | 0.003 | 7029 | 2 | SOUTH | YES | 13 | 0 | 18 |  | 1 | 0.039 | 13
L_MARBFA1_1Y | 0.003 | 7028 | 1 | SOUTH | YES | 0 | 0 | 18 |  | 1 | 0 | 0
ZAPATA | 0.003 | 88299 | 1 | SOUTH | YES | 0 | 0 | 0 | 0 | 1.024 | 0 | 0
L_WIRTZ_1G2Y | 0.004 | 7036 | 2 | SOUTH | YES | 18 | 0 | 30 |  | 1 | 0.072 | 18
L_WIRTZ_1G1Y | 0.004 | 7035 | 1 | SOUTH | YES | 0 | 0 | 29 |  | 1 | 0 | 0
L_FERGUS1_1Y | 0.004 | 7000 | 1 | SOUTH | YES | 399 | 65 | 421 | 0 | 1.015 | 1.596 | 399
PEARSALLGEN3 | 0.004 | 5892 | 1 | SOUTH | YES | 6.2 | 6 | 23 | 0 | 1.01 | 0.0248 | 6.2
PEARSALLGEN2 | 0.004 | 5891 | 1 | SOUTH | YES | 6.2 | 6 | 24 | 0 | 1.01 | 0.0248 | 6.2
PEARSALLGEN1 | 0.004 | 5890 | 1 | SOUTH | YES | 6.2 | 6 | 24 | 0 | 1.01 | 0.0248 | 6.2
CIDINDUS | 0.004 | 86105 | 1 | SOUTH | YES | 0 | -500 | 500 | 0 | 1.01
LAR | 0.004 | 80012 | F | SOUTH | YES | 0 | 0 | 0 | 0 | 1.023 | 0 | 0
LAR_3 | 0.004 | 8288 | 3 | SOUTH | YES | 78.8 | 25 | 105 |  | 1.023 | 0.3152 | 78.8
LAR_2 | 0.004 | 8287 | 2 | SOUTH | YES | 9 | 9 | 32 |  | 1.023 | 0.036 | 9
LAR_1 | 0.004 | 8285 | 1 | SOUTH | YES | 16 | 9 | 32 | 0 | 1.038 | 0.064 | 16
L_BUCHAN1_3Y | 0.005 | 7024 | 3 | SOUTH | YES | 11 | 0 | 15 |  | 1 | 0.055 | 11
L_BUCHAN1_2Y | 0.005 | 7023 | 2 | SOUTH | YES | 0 | 0 | 18 |  | 1 | 0 | 0
L_BUCHAN1_1Y | 0.005 | 7022 | 1 | SOUTH | YES | 14 | 0 | 18 |  | 1 | 0.07 | 14
L_INKSDA1_1Y | 0.006 | 7026 | 1 | SOUTH | YES | 10 | 0 | 14 |  | 1 | 0.06 | 10
SLSTR1PP_1G | 0.013 | 1643 | 1 | NORTH | YES | 6 | 0 | 60 | 0 | 1.022 | 0.078 | 6
EPLVT1 | 0.018 | 80010 | F | SOUTH | YES | 0 | 0 | 0 | 0 | 1.0376 | 0 | 0
ELPS | 0.019 | 8262 | 1 | SOUTH | YES | 6 | 6 | 6 | 0 | 1.039 | 0.114 | 6
AMISTADHDRO2 | 0.026 | 8033 | 2 | SOUTH | YES | 13 | 13 | 25 | 0 | 1.035 | 0.338 | 13
AMISTADHDRO1 | 0.026 | 8032 | 1 | SOUTH | YES | 16.5 | 13 | 33 | 0 | 1.035 | 0.429 | 16.5
HAMILTON | 0.026 | 88253 | 1 | SOUTH | YES | 0 | 0 | 0 | 0 | 1.04 | 0 | 0
SWETWATR_4G | 0.055 | 1419 | 4 | WEST | YES | 61 | 36 | 61 | 0 | 1.039 | 3.355 | 61
SWETWATR_3G | 0.055 | 1418 | 3 | WEST | YES | 68 | 36 | 68 | 0 | 1.039 | 3.74 | 68
SWETWATR_2G | 0.055 | 1417 | 2 | WEST | YES | 72 | 36 | 72 | 0 | 1.039 | 3.96 | 72
SWETWATR_1G | 0.055 | 1416 | 1 | WEST | YES | 30 | 18 | 30 | 0 | 1.039 | 1.65 | 30
ROSCOEWI_5 | 0.065 | 1057 | 1 | WEST | YES | 12.6 | 0 | 126.5 |  | 0.99 | 0.819 | 12.6
ROSCOEW_5 | 0.065 | 1049 | 1 | WEST | YES | 20.9 | 0 | 209 |  | 0.99 | 1.3585 | 20.9
FRNDDRCS | 0.071 | 60202 | SC | WEST | YES | 0 | 0 | 0 | 0 | 1.0259 | 0 | 0
DSKY1 | 0.075 | 60018 | 1 | WEST | YES | 12.6 | 0 | 84 | 0 | 1.032 | 0.945 | 12.6
ORNNWP1 | 0.075 | 60017 | 1 | WEST | YES | 12 | 0 | 80 |  | 1.027 | 0.9 | 12
DSKY2 | 0.075 | 60000 | 1 | WEST | YES | 11.5 | 0 | 76.5 |  | 1.039 | 0.8625 | 11.5
SWMESA | 0.076 | 6016 | 1 | WEST | YES | 11.2 | 0 | 75 |  | 1.03 | 0.8512 | 11.2
TNWDWRDU2_8 | 0.076 | 38332 | 1 | WEST | YES | 12 | 0 | 80 |  | 1.0232 | 0.912 | 12
RIO_DRCS | 0.076 | 60201 | SC | WEST | YES | 0 | 0 | 0 | 0 | 1.04 | 0 | 0
KM NWP | 0.076 | 60019 | 1 | WEST | YES | 12 | 0 | 80 |  | 1.03 | 0.912 | 12
WDWDU1 | 0.076 | 60016 | 1 | WEST | YES | 12 | 0 | 80 |  | 1.033 | 0.912 | 12
KM SWP | 0.076 | 60007 | 1 | WEST | YES | 12 | 0 | 80 |  | 1.03 | 0.912 | 12
KM SEP | 0.076 | 60005 | 1 | WEST | YES | 6 | 0 | 40 |  | 1.035 | 0.456 | 6
KM NEP | 0.076 | 60003 | 1 | WEST | YES | 12 | 0 | 80 |  | 1.03 | 0.912 | 12
LONGSHORT_5 | 0.077 | 1058 | 1 | NORTH | YES | 15 | 0 | 149 |  | 0.95 | 1.155 | 15
CALENG3G_3G | 0.077 | 1047 | 3 | WEST | YES | 69 | 27 | 69 | 0 | 1.017 | 5.313 | 69
CALENG2G_2G | 0.077 | 1046 | 2 | WEST | YES | 74 | 27 | 74 | 0 | 1.017 | 5.698 | 74
CALENG1G_1G | 0.077 | 1045 | 1 | WEST | YES | 73 | 27 | 73 | 0 | 1.017 | 5.621 | 73
TIEHVSG_2G | 0.077 | 11025 | 1 | WEST | YES | 211 | 63 | 211 | 0 | 1.017 | 16.247 | 211
TIEHVCG_4G | 0.077 | 11024 | 1 | WEST | YES | 149 | 103 | 149 | 0 | 1.017 | 11.473 | 149
TIEHVCG_3G | 0.077 | 11023 | 1 | WEST | YES | 132 | 103 | 132 | 0 | 1.017 | 10.164 | 132
TIEHVCG_2G | 0.077 | 11022 | 1 | WEST | YES | 132 | 103 | 132 | 0 | 1.017 | 10.164 | 132
TIEHVCG_1G | 0.077 | 11021 | 1 | WEST | YES | 145 | 103 | 145 | 0 | 1.017 | 11.165 | 145
TIEHVSG_1G | 0.077 | 11020 | 1 | WEST | YES | 211 | 63 | 211 | 0 | 1.017 | 16.247 | 211
NAV6ST | 0.077 | 11014 | 1 | WEST | YES | 115 | 40 | 115 | 0 | 1.017 | 8.855 | 115
NAV5CT | 0.077 | 11013 | 1 | WEST | YES | 80 | 18 | 80 | 0 | 1.017 | 6.16 | 80
NAV4CT | 0.077 | 11012 | 1 | WEST | YES | 80 | 18 | 80 | 0 | 1.017 | 6.16 | 80
NAV3ST | 0.077 | 11011 | 1 | WEST | YES | 115 | 40 | 115 | 0 | 1.017 | 8.855 | 115
NAV2CT | 0.077 | 11009 | 1 | WEST | YES | 80 | 18 | 80 | 0 | 1.017 | 6.16 | 80
NAV1CT | 0.077 | 11001 | 1 | WEST | YES | 80 | 18 | 80 | 0 | 1.017 | 6.16 | 80
L_DELAWA1_1Y | 0.078 | 7038 | 2 | WEST | YES | 4.5 | 0 | 30 | 0 | 1 | 0.351 | 4.5
L_DELAWA1_1Y | 0.078 | 7038 | 1 | WEST | YES | 5.2 | 0 | 35 | 0 | 1 | 0.4056 | 5.2
PB6GEN_7G | 0.078 | 1008 | 6 | WEST | YES | 515 | 130 | 515 | 0 | 1.022 | 40.17 | 515
PB5GEN_6G | 0.078 | 1007 | 5 | WEST | YES | 115 | 40 | 115 | 0 | 1.022 | 8.97 | 115
PBCTEGE_5G | 0.078 | 1006 | E | WEST | YES | 65 | 65 | 68 | 0 | 1.022 | 5.07 | 65
PBCTDGE_4G | 0.078 | 1005 | D | WEST | YES | 65 | 65 | 65 | 0 | 1.022 | 5.07 | 65
PBCTCGE_3G | 0.078 | 1004 | C | WEST | YES | 62 | 62 | 66 | 0 | 1.022 | 4.836 | 62
PBCTBGE_2G | 0.078 | 1003 | B | WEST | YES | 65 | 65 | 66 | 0 | 1.022 | 5.07 | 65
PBCTAGE_1G | 0.078 | 1002 | A | WEST | YES | 64 | 64 | 65 | 0 | 1.022 | 4.992 | 64
L_DIVIDE1_1N | 0.079 | 76091 | 1 | WEST | YES | 26.5 | 0 | 375 | 0 | 1 | 2.0935 | 26.5
L_GASCCR1_1N | 0.079 | 76031 | 1 | WEST | YES | 15 | 0 | 150 | 0 | 1 | 1.185 | 15
MCDDONAL_8 | 0.08 | 1333 | 1 | WEST | YES | 21.4 | 0 | 214.2 | 0 | 1.01 | 1.712 | 21.4
OCOTILLO_1G | 0.08 | 1328 | 1 | WEST | YES | 5.8 | 0 | 58 |  | 0.99 | 0.464 | 5.8
STANTONW_8 | 0.08 | 1326 | 1 | WEST | YES | 10.1 | 0 | 100.5 | 0 | 1.01 | 0.808 | 10.1
MRGNFG_6G | 0.081 | 1044 | F | WEST | YES | 66 | 66 | 66 |  | 0.99 | 5.346 | 66
MRGNEG_5G | 0.081 | 1043 | E | WEST | YES | 68 | 68 | 68 |  | 0.99 | 5.508 | 68
MRGNDG_4G | 0.081 | 1042 | D | WEST | YES | 70 | 69 | 70 |  | 0.99 | 5.67 | 70
MRGNCG_3G | 0.081 | 1041 | C | WEST | YES | 70 | 69 | 70 |  | 0.99 | 5.67 | 70
MRGNBG_2G | 0.081 | 1040 | B | WEST | YES | 71 | 70 | 71 |  | 0.99 | 5.751 | 71
MRGNAG_1G | 0.081 | 1039 | A | WEST | YES | 69 | 69 | 69 |  | 0.99 | 5.589 | 69
MORGAN5G_5G | 0.081 | 1037 | 5 | WEST | YES | 137 | 40 | 137 |  | 0.99 | 11.097 | 137
BSP_1 | 0.082 | 1320 | 1 | WEST | YES | 25.8 | 2.9 | 25.8 |  | 1
NWPWRG1_1G | 0.082 | 1350 | 1 | WEST | YES | 3.4 | 0 | 34.3 |  | 1.02 | 0.2788 | 3.4
WESTXWIN_1G | 0.082 | 1349 | 1 | WEST | YES | 0.7 | 0 | 6.6 |  | 1.02 | 0.0574 | 0.7
AIRTRICITY_8 | 0.083 | 1170 | 1 | WEST | YES | 18 | 0 | 180 | 0 | 1.01 | 1.494 | 18
SNYDERW1A | 0.087 | 6637 | 1 | WEST | YES | 6.3 | 0 | 63 | 0 | 1.025 | 0.5481 | 6.3
SCURRYCW_1G | 0.088 | 1068 | 1 | WEST | YES | 14.1 | 0 | 141 |  | 1.01 | 1.2408 | 14.1
KINDERMG_3G | 0.089 | 1071 | 1 | WEST | YES | 45.7 | 12 | 45.7 | 0 | 1.01
KINDERMG_2G | 0.089 | 1070 | 1 | WEST | YES | 45.7 | 12 | 45.7 | 0 | 1.01
KINDERMG_1G | 0.089 | 1069 | 1 | WEST | YES | 25 | 5 | 25 | 0 | 1.01
CIELOGEN_2G | 0.089 | 1062 | 1 | WEST | YES | 6.1 | 0 | 61 |  | 1 | 0.5429 | 6.1
CIELOGEN_1G | 0.089 | 1061 | 1 | WEST | YES | 9.9 | 0 | 99 |  | 1 | 0.8811 | 9.9
RDCNYNG1 | 0.093 | 36998 | 1 | WEST | YES | 8.4 | 0 | 84 | 0 | 1.01 | 0.7812 | 8.4
MESQUITW_2G | 0.095 | 1438 | 1 | WEST | YES | 23.6 | 0 | 236 |  | 1.01 | 2.242 | 23.6
MESQUITW_1G | 0.095 | 1437 | 1 | WEST | YES | 40 | 0 | 400 | 0 | 1.023 | 3.8 | 40
AEPWIND_8 | 0.101 | 1354 | 1 | WEST | YES | 15.2 | 0 | 101.2 |  | 1.01 | 1.5352 | 15.2
TRENTIPP_8 | 0.101 | 1343 | 1 | WEST | YES | 22.5 | 0 | 150 |  | 1.014 | 2.2725 | 22.5
L_SWEETW1_4N | 0.107 | 71060 | 1 | WEST | YES | 15.7 | 0 | 105 | 0 | 1 | 1.6799 | 15.7
L_SWEETW1_3N | 0.107 | 71059 | 1 | WEST | YES | 17.8 | 0 | 119 | 0 | 1 | 1.9046 | 17.8
L_SWEETW1_2N | 0.107 | 71057 | 1 | WEST | YES | 20.3 | 0 | 135 | 0 | 1 | 2.1721 | 20.3
L_SWEETW1_1N | 0.107 | 71054 | 1 | WEST | YES | 16.1 | 0 | 107.5 | 0 | 1 | 1.7227 | 16.1
L_BITTCR1_1N | 0.107 | 71051 | 1 | WEST | YES | 5.6 | 0 | 37.5 |  | 1.01 | 0.5992 | 5.6
CALHN_G1 | 0.112 | 60057 | 1 | WEST | YES | 17.1 | 0 | 114 | 0 | 1.042 | 1.9152 | 17.1
HORSH4 | 0.114 | 60072 | 1 | WEST | YES | 17.2 | 0 | 115 | 0 | 1.025 | 1.9608 | 17.2
HORSH3 | 0.114 | 60070 | 1 | WEST | YES | 33.6 | 0 | 224 | 0 | 1.025 | 3.8304 | 33.6
HORSH2 | 0.114 | 60068 | 1 | WEST | YES | 27.6 | 0 | 184 | 0 | 1.025 | 3.1464 | 27.6
HORSH1 | 0.114 | 60066 | 1 | WEST | YES | 33.3 | 0 | 222 | 0 | 1.005 | 3.7962 | 33.3
LOUIS1A | 0.114 | 60063 | 1 | WEST | YES | 25.5 | 0 | 170.2 | 0 | 1.02 | 2.907 | 25.5
CIRELLO | 0.114 | 60060 | 1 | WEST | YES | 35 | 0 | 233 | 0 | 1 | 3.99 | 35
BUFGGEN | 0.114 | 60058 | 1 | WEST | YES | 18 | 0 | 120 |  | 1 | 2.052 | 18
WHRLWIND1A | 0.168 | 60081 | 1 | WEST | YES | 6 | 0 | 60 | 0 | 1.03 | 1.008 | 6
WILDHRS11A | 0.197 | 60052 | 1 | WEST | YES | 12.6 | 0 | 126.5 | 0 | 1.005 | 2.4822 | 12.6
OKLAUN1G | 0.581 | 6752 | 1 | WEST | YES | 629 | 175 | 629 | 0 | 1.035
OKLA7A | 0.581 | 6100 | 1 | WEST | YES | 50 | -220 | 220 | 0 | 1.035 | 29.05 | 50

## Kv
Generator Sensitivities
Name of Bus | P Sensitivity of Bus | Number of Bus | ID | Area Name of Gen | AGC | Gen MW | Min MW | Max MW | V Sensitivity of Bus | Set Volt
MRSSHPRD | -0.138 | 344 | 1 | WEST | YES | 12 | 0 | 12 |  | 1.03 | -1.656 | 12
MRSSHPRD01 | -0.138 | 345 | 2 | WEST | YES | 12 | 0 | 12 |  | 1.03 | -1.656 | 12 | HOUSTON | -13.8253
RWMILLER04 | -0.125 | 335 | 4 | NORTH | YES | 102 | 0 | 102 | 0 | 1.04 | -12.75 | 102 | NORTH | -135.7477
RWMILLER05 | -0.125 | 336 | 5 | NORTH | YES | 101 | 0 | 101 | 0 | 1.04 | -12.625 | 101 | SOUTH | -0.1066
RWMILLER01 | -0.125 | 332 | 1 | NORTH | YES | 75 | 18.5 | 75 | 0 | 1.04 | -9.375 | 75 | WEST | 187.7999
RWMILLER02 | -0.125 | 333 | 2 | NORTH | YES | 119 | 37 | 119 | 0 | 1.04 | -14.875 | 119
RWMILLER03 | -0.125 | 334 | 3 | NORTH | YES | 156 | 65 | 208 | 0 | 1.04 | -19.5 | 156
NTHTEXAS03 | -0.106 | 505 | 3 | NORTH | YES | 15 | 15 | 38 | 0 | 1.015 | -1.59 | 15 | HOUSTON | 13825.2988
NTHTEXAS01 | -0.106 | 503 | 1 | NORTH | YES | 5 | 5 | 18 | 0 | 1.015 | -0.53 | 5 | NORTH | 19200.9004
NTHTEXAS02 | -0.106 | 504 | 2 | NORTH | YES | 5 | 5 | 18 | 0 | 1.015 | -0.53 | 5 | SOUTH | 13890.7002
JCKCNTY801 | -0.059 | 580 | 1 | NORTH | YES | 288 | 0 | 288 | 0 | 1.022 | -16.992 | 288 | WEST | 4928.9009
JCKCNTY803 | -0.059 | 582 | 3 | NORTH | YES | 147 | 0 | 147 | 0 | 1.022 | -8.673 | 147
JCKCNTY802 | -0.059 | 581 | 2 | NORTH | YES | 147 | 0 | 147 | 0 | 1.022 | -8.673 | 147
EAGLEMNT_1G | -0.012 | 1861 | MB | NORTH | YES | 0 | 30 | 112 |  | 1.033 | 0 | 0 | HOUSTON | -0.001
EAGLEMNT_2G | -0.012 | 1862 | MB | NORTH | YES | 0 | 40 | 100 |  | 1.033 | 0 | 0 | NORTH | -0.0070699
EAGLEMNT_3G | -0.012 | 1863 | MB | NORTH | YES | 0 | 50 | 378 |  | 1.033 | 0 | 0 | SOUTH | -7.6742e-06
JNSNCNTY802 | -0.01 | 367 | 2 | NORTH | YES | 90 | 20 | 90 | 0 | 1.02 | -0.9 | 90 | WEST | 0.038102
JNSNCNTY802 | -0.01 | 366 | 1 | NORTH | YES | 168 | 20 | 168 | 0 | 1.02 | -1.68 | 168
DECRDOVA_4G | -0.009 | 1894 | C | NORTH | YES | 65 | 65 | 70 | 0 | 1.029 | -0.585 | 65
DECRDOVA_2G | -0.009 | 1892 | A | NORTH | YES | 65 | 65 | 71 | 0 | 1.029 | -0.585 | 65 | N to H | -0.0060699
DECRDOVA_5G | -0.009 | 1895 | D | NORTH | YES | 65 | 65 | 70 | 0 | 1.029 | -0.585 | 65 | N to S | -0.0070622
WHITNYDM02 | -0.009 | 245 | 2 | NORTH | YES | 15 | 0 | 15 | 0 | 1.035 | -0.135 | 15 | W to N | 0.045172
WHITNYDM01 | -0.009 | 244 | 1 | NORTH | YES | 15 | 0 | 15 | 0 | 1.035 | -0.135 | 15 |  | 0.0070622
DECRDOVA_3G | -0.009 | 1893 | B | NORTH | YES | 65 | 65 | 70 | 0 | 1.029 | -0.585 | 65 |  | -0.045172
BOSQUESW804 | -0.005 | 253 | 2 | NORTH | YES | 83 | 0 | 83 | 0 | 1.032 | -0.415 | 83
BOSQUESW803 | -0.005 | 251 | 2 | NORTH | YES | 144 | 0 | 144 | 0 | 1.032 | -0.72 | 144
HANDLEY_5G | -0.003 | 1949 | 5 | NORTH | YES | 0 | 150 | 435 |  | 1.03 | 0 | 0
HANDLEY_2G | -0.003 | 1946 | MB | NORTH | YES | 0 | 30 | 68 |  | 1.003 | 0 | 0
DENISNDM | -0.003 | 6948 | 2 | NORTH | YES | 40 | 5 | 40 | 0 | 1.015 | -0.12 | 40
BOSQUESW501 | -0.003 | 247 | 2 | NORTH | YES | 151 | 0 | 151 | 0 | 1.03 | -0.453 | 151
HANDLEY_3G | -0.003 | 1947 | 3 | NORTH | YES | 353.4 | 100 | 392 | 0 | 1.03 | -1.0602 | 353.4
HANDLEY_1G | -0.003 | 1945 | MB | NORTH | YES | 0 | 25 | 36 |  | 1.003 | 0 | 0
DENISNDM | -0.003 | 6948 | 1 | NORTH | YES | 40 | 5 | 40 | 0 | 1.015 | -0.12 | 40
BOSQUESW502 | -0.003 | 239 | 1 | NORTH | YES | 149 | 0 | 149 | 0 | 1.03 | -0.447 | 149
HANDLEY_4G | -0.003 | 1948 | 4 | NORTH | YES | 217.5 | 150 | 435 | 0 | 1.022 | -0.6525 | 217.5
STEAM3 | -0.002 | 950 | 1 | NORTH | YES | 41 | 13 | 41 | 0 | 1.02 | -0.082 | 41
NTHLK3_G | -0.002 | 2383 | 3 | NORTH | YES | 247.4 | 50 | 329 | 0 | 1.029 | -0.4948 | 247.4
FPLEFR1S_G | -0.002 | 12414 | 4 | NORTH | YES | 414 | 191 | 414 | 0 | 1 | -0.828 | 414
FPLEFR1C_G | -0.002 | 12413 | 3 | NORTH | YES | 159 | 72 | 159 | 0 | 1 | -0.318 | 159
NTHLK2_G | -0.002 | 2382 | 2 | NORTH | YES | 0 | 35 | 181 |  | 1.029 | 0 | 0
MTCK6_G | -0.002 | 2413 | 6 | NORTH | YES | 0 | 30 | 118 |  | 1.029 | 0 | 0
KMICHICT5_G | -0.002 | 11695 | 5 | NORTH | YES | 138 | 80 | 138 | 0 | 1.029 | -0.276 | 138
MOSES_1G | -0.002 | 1701 | 1 | NORTH | YES | 560 | 175 | 560 | 0 | 1.031
ENNSTRAC_2G | -0.002 | 12323 | 2 | NORTH | YES | 116 | 100 | 116 | 0 | 1.043 | -0.232 | 116
DCEAST | -0.002 | 5925 | 1 | NORTH | YES | 400.3 | -600 | 600 | 0 | 1.025 | -0.8006 | 400.3
KMICHIST6_G | -0.002 | 11696 | 6 | NORTH | YES | 303 | 60 | 303 | 0 | 1.029 | -0.606 | 303
FPLEFR2C_G | -0.002 | 12423 | 3 | NORTH | YES | 162 | 72 | 162 | 0 | 1 | -0.324 | 162
KMICHICT2_G | -0.002 | 11692 | 2 | NORTH | YES | 144 | 80 | 144 | 0 | 1.029 | -0.288 | 144
PEC_2G | -0.002 | 1676 | 2 | NORTH | YES | 84 | 35 | 84 | 0 | 1.022 | -0.168 | 84
KMICHIST3_G | -0.002 | 11693 | 3 | NORTH | YES | 310 | 60 | 310 | 0 | 1.029 | -0.62 | 310
OLINGER_G1 | -0.002 | 842 | 1 | NORTH | YES | 63.1 | 20 | 80 | 0 | 1.03 | -0.1262 | 63.1
PEC_3G | -0.002 | 1677 | 3 | NORTH | YES | 91 | 35 | 91 | 0 | 1.022 | -0.182 | 91
LAMARPWR_3G | -0.002 | 1680 | 3 | NORTH | YES | 199 | 129.1 | 199 | 0 | 1.031 | -0.398 | 199
THOUSE_2G | -0.002 | 3404 | 2 | NORTH | YES | 805 | 250 | 805 | 0 | 1.026 | -1.61 | 805
OLINGER_G2 | -0.002 | 843 | 1 | NORTH | YES | 86.7 | 25 | 105 | 0 | 1.03 | -0.1734 | 86.7
STEAM1 | -0.002 | 948 | 1 | NORTH | YES | 0 | 12 | 20 |  | 1.02 | 0 | 0
FPLEFR2B_G | -0.002 | 12422 | 2 | NORTH | YES | 160 | 72 | 160 | 0 | 1 | -0.32 | 160
CHAMPION_1G | -0.002 | 3348 | MB | NORTH | YES | 0 | 42 | 42 |  | 1 | 0 | 0
LAMARPWR_5G | -0.002 | 1682 | 5 | NORTH | YES | 163 | 67.7 | 163 | 0 | 1.031 | -0.326 | 163
PEC_1G | -0.002 | 1675 | 1 | NORTH | YES | 80 | 35 | 80 | 0 | 1.022 | -0.16 | 80
LAMARPWR_6G | -0.002 | 1683 | 6 | NORTH | YES | 199 | 129.1 | 199 | 0 | 1.031 | -0.398 | 199
FPLEFR2S_G | -0.002 | 12424 | 4 | NORTH | YES | 412 | 191 | 412 | 0 | 1 | -0.824 | 412
TGATEWAY_4G | -0.002 | 13119 | 4 | NORTH | YES | 399 | 65 | 399 | 0 | 1.035 | -0.798 | 399
LAMARPWR_1G | -0.002 | 1678 | 1 | NORTH | YES | 154 | 67.7 | 154 | 0 | 1.031 | -0.308 | 154
VALLEY_2G | -0.002 | 1688 | 2 | NORTH | YES | 527 | 90 | 527 | 0 | 1.036 | -1.054 | 527
COLLIN_1G | -0.002 | 2371 | MB | NORTH | YES | 0 | 40 | 138 |  | 1.022 | 0 | 0
MOSES_2G | -0.002 | 1702 | 2 | NORTH | YES | 579 | 175 | 579 | 0 | 1.031
FPLEFR2A_G | -0.002 | 12421 | 1 | NORTH | YES | 170 | 72 | 170 | 0 | 1 | -0.34 | 170
KMICHICT4_G | -0.002 | 11694 | 4 | NORTH | YES | 136 | 80 | 136 | 0 | 1.029 | -0.272 | 136
LAKE_CRK2_G | -0.002 | 3417 | 2 | NORTH | YES | 227 | 40 | 227 | 0 | 1.029 | -0.454 | 227
MTCK7_G | -0.002 | 2414 | 7 | NORTH | YES | 0 | 30 | 114 |  | 1.029 | 0 | 0
THOUSE_1G | -0.002 | 3403 | 1 | NORTH | YES | 563 | 200 | 563 | 0 | 1.026 | -1.126 | 563
ENNSTRAC_1G | -0.002 | 12322 | 1 | NORTH | YES | 196 | 130 | 196 | 0 | 1.043 | -0.392 | 196
KMICHICT1_G | -0.002 | 11691 | 1 | NORTH | YES | 142 | 80 | 142 | 0 | 1.029 | -0.284 | 142
VALLEY_3G | -0.002 | 1689 | 3 | NORTH | YES | 186.2 | 25 | 354 | 0 | 1.015 | -0.3724 | 186.2
FPLEFR1A_G | -0.002 | 12411 | 1 | NORTH | YES | 170 | 72 | 170 | 0 | 1 | -0.34 | 170
STRYKER_2G | -0.002 | 3108 | 2 | NORTH | YES | 484 | 75 | 484 | 0 | 1.029 | -0.968 | 484
MTCK8_G | -0.002 | 2417 | 8 | NORTH | YES | 477 | 60 | 556 | 0 | 1.029 | -0.954 | 477
STRYKER_1G | -0.002 | 3107 | 1 | NORTH | YES | 140.5 | 45 | 182 | 0 | 1.029 | -0.281 | 140.5
LAMARPWR_2G | -0.002 | 1679 | 2 | NORTH | YES | 155 | 67.7 | 155 | 0 | 1.031 | -0.31 | 155
VALLLEY_1G | -0.002 | 1687 | 1 | NORTH | YES | 140 | 15 | 175 | 0 | 1.036 | -0.28 | 140
TGATEWAY_2G | -0.002 | 13117 | 2 | NORTH | YES | 128 | 30 | 128 | 0 | 1.035 | -0.256 | 128
TGATEWAY_3G | -0.002 | 13118 | 3 | NORTH | YES | 146 | 30 | 146 | 0 | 1.035 | -0.292 | 146
MARTLAKE_1G | -0.002 | 3097 | 1 | NORTH | YES | 799 | 500 | 799 | 0 | 1.031
MARTLAKE_3G | -0.002 | 3099 | 3 | NORTH | YES | 804 | 500 | 804 | 0 | 1.031
NEWMAN_G5 | -0.002 | 837 | 1 | NORTH | YES | 0 | 15 | 37 |  | 1.01 | 0 | 0
LKHB2_G | -0.002 | 2452 | 2 | NORTH | YES | 514 | 80 | 514 | 0 | 1.029 | -1.028 | 514
LKHB1_G | -0.002 | 2451 | 1 | NORTH | YES | 0 | 80 | 391 |  | 1.029 | 0 | 0
LAMARPWR_4G | -0.002 | 1681 | 4 | NORTH | YES | 164 | 67.7 | 164 | 0 | 1.031 | -0.328 | 164
MARTLAKE_2G | -0.002 | 3098 | 2 | NORTH | YES | 795 | 461 | 795 | 0 | 1.031
STEAM2 | -0.002 | 949 | 1 | NORTH | YES | 26 | 8 | 26 | 0 | 0.99 | -0.052 | 26
LAKE_CRK1_G | -0.002 | 3416 | 1 | NORTH | YES | 35.4 | 33 | 75 | 0 | 1.043 | -0.0708 | 35.4
TRINIDAD_6G | -0.002 | 3126 | 1 | NORTH | YES | 226 | 46 | 226 | 0 | 1 | -0.452 | 226
NTHLK1_G | -0.002 | 2381 | 1 | NORTH | YES | 0 | 35 | 156 |  | 1.029 | 0 | 0
MTCK2_G | -0.002 | 2418 | 2 | NORTH | YES | 0 | 10 | 23 |  | 0.9667 | 0 | 0
MTCK3_G | -0.002 | 2419 | MB | NORTH | YES | 0 | 10 | 63 |  | 0.9667 | 0 | 0
MOSES_3G | -0.002 | 1703 | 3 | NORTH | YES | 808 | 463 | 808 | 0 | 1.031
OLINGER_G4 | -0.002 | 845 | 1 | NORTH | YES | 59.1 | 0 | 76 | 0 | 1.03 | -0.1182 | 59.1
OLINGER_G3 | -0.002 | 844 | 1 | NORTH | YES | 118.3 | 45 | 148 | 0 | 1.03 | -0.2366 | 118.3
TGATEWAY_1G | -0.002 | 13116 | 1 | NORTH | YES | 149 | 30 | 149 | 0 | 1.035 | -0.298 | 149
FPLEFR1B_G | -0.002 | 12412 | 2 | NORTH | YES | 157 | 72 | 157 | 0 | 1 | -0.314 | 157
DOW38200 | -0.001 | 49859 | 33 | HOUSTON | YES | 28 | 0 | 45 | 0 | 1
EXN942GT | -0.001 | 49829 | 11 | HOUSTON | YES | 20 | 5.4 | 21 | 0 | 1.0326 | -0.02 | 20
DOW42000 | -0.001 | 49866 | 42 | HOUSTON | YES | 11 | 0 | 18 |  | 1
DOW39200 | -0.001 | 49863 | 35 | HOUSTON | YES | 55 | 0 | 88 | 0 | 1
WAP_GN1_1 | -0.001 | 48921 | 1 | HOUSTON | YES | 124.5 | 37 | 166 | 0 | 1.0362 | -0.1245 | 124.5
THW_5556 | -0.001 | 48887 | F | HOUSTON | YES | 16.4 | 5 | 57 |  | 1.0319 | -0.0164 | 16.4
L_BASTEN1_3Y | -0.001 | 7809 | 1 | SOUTH | YES | 227 | 42 | 227 | 0 | 1.004 | -0.227 | 227
MDLTHELP_4G | -0.001 | 1944 | 4 | NORTH | YES | 214 | 74 | 214 | 0 | 1.02 | -0.214 | 214
THW_3132 | -0.001 | 48875 | A | HOUSTON | YES | 57 | 5 | 57 | 0 | 1.0435 | -0.057 | 57
MDLTHELP_2G | -0.001 | 1942 | 2 | NORTH | YES | 215 | 74 | 215 | 0 | 1.02 | -0.215 | 215
CALFREST_1G | -0.001 | 13131 | 1 | NORTH | YES | 152 | 40 | 152 | 0 | 1.035 | -0.152 | 152
MDLTHELP_6G | -0.001 | 1938 | 6 | NORTH | YES | 229 | 74 | 229 | 0 | 1.02 | -0.229 | 229
CALFREST_3G | -0.001 | 13133 | 3 | NORTH | YES | 174 | 40 | 174 | 0 | 1.035 | -0.174 | 174
MDLTHELP_5G | -0.001 | 1937 | 5 | NORTH | YES | 225 | 74 | 225 | 0 | 1.02 | -0.225 | 225
MDLTHELP_3G | -0.001 | 1943 | 3 | NORTH | YES | 215 | 74 | 215 | 0 | 1.02 | -0.215 | 215
THW_GT1_GT_1 | -0.001 | 48883 | B2 | HOUSTON | YES | 0 | 0 | 12 |  | 1.043 | 0 | 0
L_BASTEN1_1Y | -0.001 | 7807 | 1 | SOUTH | YES | 147 | 83.5 | 147 | 0 | 1.004 | -0.147 | 147
CALFREST_5G | -0.001 | 13135 | 5 | NORTH | YES | 157 | 57 | 157 | 0 | 1.035 | -0.157 | 157
WAP_GN3_3 | -0.001 | 48923 | 3 | HOUSTON | YES | 226 | 93 | 226 |  | 1.0362 | -0.226 | 226
WAP_GN7_7 | -0.001 | 48927 | 7 | HOUSTON | YES | 567 | 277 | 567 |  | 1.035
EXN_16GT | -0.001 | 49804 | 2 | HOUSTON | YES | 32 | 8.3 | 34 |  | 1.0326 | -0.032 | 32
EXN944GT | -0.001 | 49831 | 13 | HOUSTON | YES | 33 | 5.4 | 35 | 0 | 1.0326 | -0.033 | 33
EXN_GT | -0.001 | 49837 | 4 | HOUSTON | YES | 81 | 21.3 | 86 | 0 | 1.0326 | -0.081 | 81
DOW49000 | -0.001 | 49869 | 45 | HOUSTON | YES | 59 | 0 | 94 |  | 1
DOW41000 | -0.001 | 49865 | 41 | HOUSTON | YES | 31 | 0 | 50 |  | 1
CVC_GT4_8005 | -0.001 | 48815 | 4 | HOUSTON | YES | 165 | 91.8 | 165 | 0 | 1.0362 | -0.165 | 165
CVC_GT1_5035 | -0.001 | 48813 | 1 | HOUSTON | YES | 155 | 91.8 | 155 |  | 1.029 | -0.155 | 155
SPENCER_G5 | -0.001 | 924 | 1 | NORTH | YES | 52 | 20 | 64 | 0 | 1.03 | -0.052 | 52
PSA_GN1_8165 | -0.001 | 48796 | 1 | HOUSTON | YES | 104 | 43.1 | 104 | 0 | 1.0362 | -0.104 | 104
CVC_ST5_5040 | -0.001 | 48814 | 1 | HOUSTON | YES | 133 | 91.8 | 133 |  | 1.029 | -0.133 | 133
ATKINS3 | -0.001 | 32886 | MB | NORTH | YES | 0 | 5 | 12 |  | 1 | 0 | 0
PSG_GT3_8060 | -0.001 | 48742 | 1 | HOUSTON | YES | 164 | 50 | 164 | 0 | 1.0326 | -0.164 | 164
SPENCER_G4 | -0.001 | 923 | 1 | NORTH | YES | 48 | 20 | 61 | 0 | 1.03 | -0.048 | 48
CBE_GT4 | -0.001 | 48735 | 1 | HOUSTON | YES | 86 | 0 | 86 | 0 | 1.029 | -0.086 | 86
DOW64000 | -0.001 | 49873 | 64 | HOUSTON | YES | 41 | 0 | 64.8 | 0 | 1
SJS_GT1_GT1 | -0.001 | 48841 | 1 | HOUSTON | YES | 49 | 49 | 83 | 0 | 1.0362 | -0.049 | 49
SHELLG3_3020 | -0.001 | 48822 | 2 | HOUSTON | YES | 30 | 0 | 30 |  | 1.029 | -0.03 | 30
ATKINS5 | -0.001 | 32891 | MB | NORTH | YES | 0 | 5 | 25 |  | 1.031 | 0 | 0
CVC_GT2_5020 | -0.001 | 48812 | 2 | HOUSTON | YES | 159 | 91.8 | 159 |  | 1.029 | -0.159 | 159
DOW63000 | -0.001 | 49872 | 63 | HOUSTON | YES | 45 | 0 | 72 | 0 | 1
FTR_GT3_5085 | -0.001 | 48673 | 3 | NORTH | YES | 158 | 0 | 158 | 0 | 1.0319 | -0.158 | 158
SHELLG3_3020 | -0.001 | 48822 | 1 | HOUSTON | YES | 39 | 0 | 39 |  | 1.029 | -0.039 | 39
TAMUGEN1 | -0.001 | 32798 | 1 | NORTH | YES | 32 | 0 | 32 |  | 1.02 | -0.032 | 32
EP_1_2 | -0.001 | 48651 | 1 | HOUSTON | YES | 5 | 0 | 5 | 0 | 1.0362 | -0.005 | 5
DPEC_GT25025 | -0.001 | 48642 | 2 | HOUSTON | YES | 156 | 98 | 156 | 0 | 1.0319 | -0.156 | 156
L_FPPYD11_2Y | -0.001 | 7011 | 2 | SOUTH | YES | 577.4 | 200 | 608 | 0 | 1.02
L_LOSTPI1_3Y | -0.001 | 7009 | 3 | SOUTH | YES | 173.9 | 72 | 184 | 0 | 1.015 | -0.1739 | 173.9
BTE_GT4_8055 | -0.001 | 48597 | 3 | HOUSTON | YES | 163 | 130 | 163 | 0 | 1.0261 | -0.163 | 163
BTE_GT3_8045 | -0.001 | 48596 | 2 | HOUSTON | YES | 158 | 130 | 158 | 0 | 1.0261 | -0.158 | 158
L_LOSTPI1_1Y | -0.001 | 7007 | 1 | SOUTH | YES | 158.7 | 110 | 167 | 0 | 1.015 | -0.1587 | 158.7
CVC_GT3_5045 | -0.001 | 48811 | 3 | HOUSTON | YES | 158 | 91.8 | 158 |  | 1.029 | -0.158 | 158
DOW65000 | -0.001 | 49876 | 65 | HOUSTON | YES | 63 | 0 | 101 | 0 | 1
PSA_GT5_8140 | -0.001 | 48795 | 5 | HOUSTON | YES | 64 | 20.3 | 64 | 0 | 1.0362 | -0.064 | 64
CTL_GT3_8135 | -0.001 | 48562 | 2 | HOUSTON | YES | 91 | 30.3 | 91 |  | 1.0362 | -0.091 | 91
CTL_GT2_8130 | -0.001 | 48561 | 1 | HOUSTON | YES | 103 | 30.3 | 103 |  | 1.0362 | -0.103 | 103
CAL_ST1_8000 | -0.001 | 48552 | 2 | HOUSTON | YES | 65 | 0 | 65 | 0 | 1.0326 | -0.065 | 65
BYU_GT4_8065 | -0.001 | 48534 | 4 | HOUSTON | YES | 65 | 0 | 65 |  | 1.0362 | -0.065 | 65
BYU_GT3_8060 | -0.001 | 48533 | 3 | HOUSTON | YES | 67 | 0 | 67 |  | 1.0362 | -0.067 | 67
BYU_GT2_8055 | -0.001 | 48532 | 2 | HOUSTON | YES | 62 | 0 | 62 |  | 1.0362 | -0.062 | 62
BVE_GT1_GT1 | -0.001 | 48521 | 1 | HOUSTON | YES | 172 | 0 | 172 |  | 1.035 | -0.172 | 172
LPE_GT3_8080 | -0.001 | 48513 | 3 | HOUSTON | YES | 41 | 0 | 41 | 0 | 1.0362 | -0.041 | 41
TNTXCTY1CG8 | -0.001 | 38711 | 1 | HOUSTON | YES | 105 | 59 | 105 | 0 | 1.044 | -0.105 | 105
TNSLCGN1__8 | -0.001 | 39190 | 1 | HOUSTON | YES | 30 | 10 | 30 |  | 1.025 | -0.03 | 30
TNSCLP4___8 | -0.001 | 39775 | 1 | HOUSTON | YES | 115 | 20 | 115 | 0 | 1.04 | -0.115 | 115
STP_GN2___2 | -0.001 | 5912 | 2 | SOUTH | YES | 1282 | 1249 | 1282 | 0 | 1.0406
TNTXCTY4CG8 | -0.001 | 38714 | 1 | HOUSTON | YES | 103 | 59 | 103 | 0 | 1.044 | -0.103 | 103
SRB_GN3_3 | -0.001 | 48853 | 3 | HOUSTON | YES | 220 | 35 | 220 |  | 1.0326 | -0.22 | 220
SRB_GT211035 | -0.001 | 48855 | B1 | HOUSTON | YES | 0 | 0 | 17 |  | 1.014 | 0 | 0
TNDOWCGNGG8 | -0.001 | 39480 | 1 | HOUSTON | YES | 30 | 10 | 30 | 0 | 1.0437 | -0.03 | 30
WAP_GN2_2 | -0.001 | 48922 | 2 | HOUSTON | YES | 122.2 | 37 | 163 | 0 | 1.0362 | -0.1222 | 122.2
TNBPAMCG1_8 | -0.001 | 38611 | 1 | HOUSTON | YES | 155 | 0 | 155 | 0 | 1.0435 | -0.155 | 155
TNBP_CGN3_8 | -0.001 | 38600 | 5 | HOUSTON | YES | 53 | 0 | 53 | 0 | 1.0435 | -0.053 | 53
TNBP_CGN2_8 | -0.001 | 38590 | 2 | HOUSTON | YES | 66 | 0 | 66 | 0 | 1.0435 | -0.066 | 66
THW_4142 | -0.001 | 48879 | E | HOUSTON | YES | 58 | 5 | 58 | 0 | 1.0435 | -0.058 | 58
SRB_GN4_4 | -0.001 | 48854 | 4 | HOUSTON | YES | 226 | 35 | 226 |  | 1.0326 | -0.226 | 226
TNBPAMCG3_8 | -0.001 | 38613 | 3 | HOUSTON | YES | 152 | 0 | 152 | 0 | 1.0435 | -0.152 | 152
TNBP_CGN4_8 | -0.001 | 38690 | 3 | HOUSTON | YES | 40 | 0 | 40 | 0 | 1.0435 | -0.04 | 40
TNTXCTY2CG8 | -0.001 | 38712 | 1 | HOUSTON | YES | 102 | 59 | 102 | 0 | 1.044 | -0.102 | 102
SRB_GT211035 | -0.001 | 48855 | B2 | HOUSTON | YES | 0 | 0 | 12 |  | 1.014 | 0 | 0
TNDOWCGNSG8 | -0.001 | 39470 | 1 | HOUSTON | YES | 32 | 10 | 32 | 0 | 1.0437 | -0.032 | 32
STP_GN1___1 | -0.001 | 5911 | 1 | SOUTH | YES | 1282 | 1249 | 1282 | 0 | 1.0406
TNBPAMCG4_8 | -0.001 | 38614 | 4 | HOUSTON | YES | 96 | 0 | 96 | 0 | 1.0435 | -0.096 | 96
TNTNPONE_18 | -0.001 | 39960 | 1 | NORTH | YES | 152 | 30 | 152 |  | 1.04
APD_GT1_8005 | -0.001 | 48500 | 1 | HOUSTON | YES | 140 | 54.6 | 140 |  | 1.0362 | -0.14 | 140
LPE_GT1_8070 | -0.001 | 48511 | 1 | HOUSTON | YES | 42 | 0 | 42 | 0 | 1.0362 | -0.042 | 42
TNBP_CGN1_8 | -0.001 | 38580 | 1 | HOUSTON | YES | 60 | 0 | 60 | 0 | 1.0435 | -0.06 | 60
TNTXCTY3CG8 | -0.001 | 38713 | 1 | HOUSTON | YES | 85 | 59 | 85 | 0 | 1.044 | -0.085 | 85
BVE_GT2_5035 | -0.001 | 48522 | 2 | HOUSTON | YES | 170 | 0 | 170 |  | 1.035 | -0.17 | 170
BVE_ST1_GN1 | -0.001 | 48523 | 3 | HOUSTON | YES | 246 | 0 | 246 |  | 1.035 | -0.246 | 246
DANSBY14 | -0.001 | 32892 | 1 | NORTH | YES | 81 | 25 | 108 | 0 | 1.035 | -0.081 | 81
TNSCLP3___8 | -0.001 | 39790 | 1 | HOUSTON | YES | 111 | 20 | 111 | 0 | 1.027 | -0.111 | 111
ATKINS4 | -0.001 | 32890 | MB | NORTH | YES | 0 | 5 | 22 |  | 1.031 | 0 | 0
ATKINS7 | -0.001 | 32888 | 1 | NORTH | YES | 0 | 4 | 17 |  | 1.028 | 0 | 0
CTL_GN1_8145 | -0.001 | 48564 | 4 | HOUSTON | YES | 55 | 12.9 | 55 |  | 1.0362 | -0.055 | 55
CBY_GN1_1 | -0.001 | 48581 | 1 | HOUSTON | YES | 748 | 108 | 748 | 0 | 1.0435 | -0.748 | 748
CHE_GT2_5030 | -0.001 | 48591 | 2 | HOUSTON | YES | 173 | 50 | 173 |  | 1.029 | -0.173 | 173
THW_5152 | -0.001 | 48885 | A | HOUSTON | YES | 16.4 | 5 | 57 |  | 1.0319 | -0.0164 | 16.4
ATKINS6 | -0.001 | 32887 | MB | NORTH | YES | 0 | 12 | 51 |  | 1.028 | 0 | 0
L_LOSTPI1_2Y | -0.001 | 7008 | 2 | SOUTH | YES | 157.7 | 107 | 164 | 0 | 1.015 | -0.1577 | 157.7
DIB_GT2_8075 | -0.001 | 48612 | 2 | HOUSTON | YES | 65 | 0 | 65 | 0 | 1.0326 | -0.065 | 65
L_FPPYD11_1Y | -0.001 | 7010 | 1 | SOUTH | YES | 587.4 | 200 | 605 | 0 | 1.02
TNTNPONE_28 | -0.001 | 39970 | 1 | NORTH | YES | 154 | 30 | 154 |  | 1.04
L_FPPYD21_3Y | -0.001 | 7012 | 3 | SOUTH | YES | 427.4 | 200 | 436 | 0 | 1.02
EP_1_2 | -0.001 | 48651 | 2 | HOUSTON | YES | 21 | 10 | 21 | 0 | 1.0362 | -0.021 | 21
FTR_GT1_5105 | -0.001 | 48671 | 1 | NORTH | YES | 156 | 0 | 156 | 0 | 1.0319 | -0.156 | 156
DANSBY2 | -0.001 | 32884 | 1 | NORTH | YES | 46 | 2 | 46 | 0 | 1.015 | -0.046 | 46
CALFREST_6G | -0.001 | 13136 | 6 | NORTH | YES | 176 | 40 | 176 | 0 | 1.035 | -0.176 | 176
AK_GT1__8040 | -0.001 | 48510 | 1 | HOUSTON | YES | 34 | 8.1 | 34 |  | 1.029 | -0.034 | 34
CALFREST_4G | -0.001 | 13134 | 4 | NORTH | YES | 156 | 40 | 156 | 0 | 1.035 | -0.156 | 156
SOL_GT1 | -0.001 | 48845 | 1 | HOUSTON | YES | 16.2 | 15.4 | 16.2 |  | 1.0326 | -0.0162 | 16.2
LEG_2___2 | -0.001 | 48722 | 2 | NORTH | YES | 853 | 357 | 853 | 0 | 1.0348
CBE_GT1 | -0.001 | 48731 | 1 | HOUSTON | YES | 86 | 0 | 86 | 0 | 1.029 | -0.086 | 86
SJS_GT2_GT2 | -0.001 | 48842 | 2 | HOUSTON | YES | 49 | 49 | 81 | 0 | 1.0362 | -0.049 | 49
CALFREST_2G | -0.001 | 13132 | 2 | NORTH | YES | 155 | 57 | 155 | 0 | 1.035 | -0.155 | 155
BBRN_1G | -0.001 | 3381 | 1 | NORTH | YES | 597 | 225 | 597 | 0 | 1.0345
PR_GT1__9040 | -0.001 | 48761 | 1 | HOUSTON | YES | 35 | 0 | 35 | 0 | 1 | -0.035 | 35
SHELLG2 | -0.001 | 48821 | 2 | HOUSTON | YES | 72 | 34.5 | 72 |  | 1.029 | -0.072 | 72
DOW81000 | -0.001 | 49882 | 81 | HOUSTON | YES | 47 | 0 | 76 | 0 | 1
PSA_GT4_8145 | -0.001 | 48794 | 4 | HOUSTON | YES | 66 | 20.3 | 66 | 0 | 1.0362 | -0.066 | 66
PSA_GT6_8135 | -0.001 | 48797 | 6 | HOUSTON | YES | 59 | 34.5 | 59 | 0 | 1.0362 | -0.059 | 59
SHELLG1_3015 | -0.001 | 48820 | 1 | HOUSTON | YES | 71 | 34.5 | 71 |  | 1.029 | -0.071 | 71
TNSCLP2___8 | -0.001 | 39770 | 1 | HOUSTON | YES | 117 | 20 | 117 | 0 | 1.04 | -0.117 | 117
BSF_GT1_8070 | -0.001 | 48520 | 1 | HOUSTON | YES | 72 | 0 | 72 | 0 | 1.0326 | -0.072 | 72
LPE_GT4_8085 | -0.001 | 48514 | 4 | HOUSTON | YES | 41 | 0 | 41 | 0 | 1.0362 | -0.041 | 41
BSF_GT1_8070 | -0.001 | 48520 | 2 | HOUSTON | YES | 10 | 0 | 10 | 0 | 1.0326 | -0.01 | 10
BYU_GT1_8075 | -0.001 | 48531 | 1 | HOUSTON | YES | 65 | 0 | 65 |  | 1.0362 | -0.065 | 65
SRB_GN1_1 | -0.001 | 48851 | 1 | HOUSTON | YES | 176 | 26 | 176 | 0 | 1.0217 | -0.176 | 176
MDLTHELP_1G | -0.001 | 1941 | 1 | NORTH | YES | 215 | 74 | 215 | 0 | 1.02 | -0.215 | 215
SRB_GN2_2 | -0.001 | 48852 | 2 | HOUSTON | YES | 174 | 26 | 174 | 0 | 1.0217 | -0.174 | 174
LPE_GT2_8075 | -0.001 | 48512 | 2 | HOUSTON | YES | 42 | 0 | 42 | 0 | 1.0362 | -0.042 | 42
TNSCLP1___8 | -0.001 | 39760 | 1 | HOUSTON | YES | 116 | 20 | 116 | 0 | 1.04 | -0.116 | 116
CTL_GT4_8140 | -0.001 | 48563 | 3 | HOUSTON | YES | 94 | 30.3 | 94 |  | 1.0362 | -0.094 | 94
CAL_GT1_8045 | -0.001 | 48551 | 1 | HOUSTON | YES | 152 | 0 | 152 | 0 | 1.0326 | -0.152 | 152
EXN938GT | -0.001 | 49826 | 5 | HOUSTON | YES | 43 | 9.2 | 45.9 | 0 | 1.0326 | -0.043 | 43
CBY_GN2_2 | -0.001 | 48582 | 2 | HOUSTON | YES | 751 | 110 | 751 | 0 | 1.0435 | -0.751 | 751
THW_5152 | -0.001 | 48885 | B | HOUSTON | YES | 0 | 5 | 55 |  | 1.0319 | 0 | 0
L_BASTEN1_2Y | -0.001 | 7808 | 1 | SOUTH | YES | 146 | 83.5 | 146 | 0 | 1.004 | -0.146 | 146
CTL_GN2_8155 | -0.001 | 48565 | 5 | HOUSTON | YES | 11 | 3.4 | 11 |  | 1.0362 | -0.011 | 11
THW_4344 | -0.001 | 48881 | G | HOUSTON | YES | 58 | 5 | 58 | 0 | 1.0435 | -0.058 | 58
EXN941GT | -0.001 | 49828 | 10 | HOUSTON | YES | 19 | 5.4 | 20 | 0 | 1.0326 | -0.019 | 19
DOW39100 | -0.001 | 49862 | 36 | HOUSTON | YES | 54 | 0 | 86 | 0 | 1
THW_4344 | -0.001 | 48881 | H | HOUSTON | YES | 58 | 5 | 58 | 0 | 1.0435 | -0.058 | 58
WAPGT21_GT1 | -0.001 | 48929 | B1 | HOUSTON | YES | 0 | 0 | 13 |  | 1.05 | 0 | 0
EXN_17GT | -0.001 | 49805 | 3 | HOUSTON | YES | 31 | 8.3 | 33 |  | 1.0326 | -0.031 | 31
DOW61000 | -0.001 | 49870 | 61 | HOUSTON | YES | 44 | 0 | 70 | 0 | 1
BTE_ST1_8070 | -0.001 | 48598 | 4 | HOUSTON | YES | 234 | 60 | 234 | 0 | 1.0261 | -0.234 | 234
DIB_GT1_8080 | -0.001 | 48611 | 1 | HOUSTON | YES | 64 | 0 | 64 | 0 | 1.0326 | -0.064 | 64
BTE_GT2_8075 | -0.001 | 48595 | 1 | HOUSTON | YES | 163 | 130 | 163 | 0 | 1.0261 | -0.163 | 163
DPEC_GT15040 | -0.001 | 48641 | 1 | HOUSTON | YES | 162 | 98 | 162 | 0 | 1.0319 | -0.162 | 162
DOW83000 | -0.001 | 49885 | 83 | HOUSTON | YES | 51 | 0 | 80 | 0 | 1
DIB_GT3_8090 | -0.001 | 48614 | 4 | HOUSTON | YES | 77.2 | 15 | 77.2 | 0 | 1.0326 | -0.0772 | 77.2
CHE_GN4_8025 | -0.001 | 48594 | 4 | HOUSTON | YES | 142 | 60 | 142 | 0 | 1.0362 | -0.142 | 142
DPEC_ST55065 | -0.001 | 48645 | 5 | HOUSTON | YES | 282 | 0 | 282 | 0 | 1.0319 | -0.282 | 282
THW_ST4_ST_4 | -0.001 | 48874 | 4 | HOUSTON | YES | 108 | 19 | 108 | 0 | 1.0435 | -0.108 | 108
EXN943GT | -0.001 | 49830 | 12 | HOUSTON | YES | 19 | 5.4 | 20 | 0 | 1.0326 | -0.019 | 19
FTR_GT2_5110 | -0.001 | 48672 | 2 | NORTH | YES | 159 | 0 | 159 | 0 | 1.0319 | -0.159 | 159
DPEC_GT45070 | -0.001 | 48644 | 4 | HOUSTON | YES | 158 | 98 | 158 | 0 | 1.0319 | -0.158 | 158
CHE_GT1_8015 | -0.001 | 48593 | 1 | HOUSTON | YES | 173 | 50 | 173 | 0 | 1.0362 | -0.173 | 173
GBY_81821075 | -0.001 | 48692 | C | HOUSTON | YES | 48 | 20 | 48 | 0 | 1.0362 | -0.048 | 48
THW_3334 | -0.001 | 48877 | D | HOUSTON | YES | 58 | 5 | 58 | 0 | 1.0435 | -0.058 | 58
GBY_73741085 | -0.001 | 48691 | B | HOUSTON | YES | 47 | 20 | 47 | 0 | 1.0362 | -0.047 | 47
GBY_83841065 | -0.001 | 48693 | F | HOUSTON | YES | 20 | 20 | 52 | 0 | 1.0362 | -0.02 | 20
MNS_GT | -0.001 | 48730 | 1 | HOUSTON | YES | 46.1 | 0 | 46.1 | 0 | 1.029 | -0.0461 | 46.1
GBY_83841065 | -0.001 | 48693 | E | HOUSTON | YES | 20 | 20 | 56 | 0 | 1.0362 | -0.02 | 20
GBY_73741085 | -0.001 | 48691 | A | HOUSTON | YES | 48 | 20 | 48 | 0 | 1.0362 | -0.048 | 48
CBE_ST12 | -0.001 | 48733 | 1 | HOUSTON | YES | 103.5 | 0 | 103.5 | 0 | 1.029 | -0.1035 | 103.5
CBE_ST34 | -0.001 | 48736 | 1 | HOUSTON | YES | 103.5 | 0 | 103.5 | 0 | 1.029 | -0.1035 | 103.5
CBE_GT2 | -0.001 | 48732 | 1 | HOUSTON | YES | 86 | 0 | 86 | 0 | 1.029 | -0.086 | 86
EXN945GT | -0.001 | 49832 | 9 | HOUSTON | YES | 19 | 9.2 | 20 | 0 | 1.0326 | -0.019 | 19
THW_3132 | -0.001 | 48875 | B | HOUSTON | YES | 57 | 5 | 57 | 0 | 1.0435 | -0.057 | 57
GBY_GN5_5 | -0.001 | 48690 | 5 | HOUSTON | YES | 298.5 | 81 | 398 | 0 | 1.0362 | -0.2985 | 298.5
EXN_15GT | -0.001 | 49803 | 1 | HOUSTON | YES | 33 | 8.3 | 35 |  | 1.0326 | -0.033 | 33
DOW38100 | -0.001 | 49858 | 31 | HOUSTON | YES | 45 | 0 | 71.4 |  | 1
PSG_GT2_8040 | -0.001 | 48741 | 1 | HOUSTON | YES | 164 | 50 | 164 | 0 | 1.0326 | -0.164 | 164
PSG_GN2_8050 | -0.001 | 48740 | 1 | HOUSTON | YES | 178 | 60 | 178 | 0 | 1.0326 | -0.178 | 178
PSA_GT3_8150 | -0.001 | 48793 | 3 | HOUSTON | YES | 70 | 20.3 | 70 | 0 | 1.0362 | -0.07 | 70
CBE_GT3 | -0.001 | 48734 | 1 | HOUSTON | YES | 86 | 0 | 86 | 0 | 1.029 | -0.086 | 86
WAP_GN6_6 | -0.001 | 48926 | 6 | HOUSTON | YES | 645 | 280 | 645 |  | 1.035
THW_3334 | -0.001 | 48877 | C | HOUSTON | YES | 58 | 5 | 58 | 0 | 1.0435 | -0.058 | 58
DOW38300 | -0.001 | 49860 | 32 | HOUSTON | YES | 63 | 0 | 101 |  | 1
LEG_1___1 | -0.001 | 48721 | 1 | NORTH | YES | 836 | 357 | 836 | 0 | 1.0348
THW_5354 | -0.001 | 48886 | D | HOUSTON | YES | 16.6 | 5 | 58 |  | 1.0319 | -0.0166 | 16.6
WAP_GN5_5 | -0.001 | 48925 | 5 | HOUSTON | YES | 216.8 | 278 | 657 | 0 | 1
BBRN_2G | -0.001 | 3382 | 2 | NORTH | YES | 610 | 225 | 610 | 0 | 1.0345
GBY_81821075 | -0.001 | 48692 | D | HOUSTON | YES | 20 | 20 | 54 | 0 | 1.0362 | -0.02 | 20
PSA_GT2_8155 | -0.001 | 48792 | 2 | HOUSTON | YES | 66 | 20.3 | 66 | 0 | 1.0362 | -0.066 | 66
DOW82000 | -0.001 | 49884 | 82 | HOUSTON | YES | 51 | 0 | 80 | 0 | 1
DOW17000 | -0.001 | 49851 | 37 | HOUSTON | YES | 39 | 0 | 62 | 0 | 1
DOW67000 | -0.001 | 49878 | 67 | HOUSTON | YES | 65 | 0 | 103 | 0 | 1
PSA_GT1_8160 | -0.001 | 48791 | 1 | HOUSTON | YES | 65 | 20.8 | 65 | 0 | 1.0362 | -0.065 | 65
EXN_14GT | -0.001 | 49838 | 14 | HOUSTON | YES | 140 | 0 | 148 |  | 1.0326 | -0.14 | 140
TGF_GT1_8000 | -0.001 | 48911 | 1 | HOUSTON | YES | 69.2 | 0 | 69.2 | 0 | 1.029 | -0.0692 | 69.2
WAP_GN8_8 | -0.001 | 48928 | 8 | HOUSTON | YES | 603 | 275 | 603 |  | 1.035
SANDOW_4G | -0.001 | 3432 | 4 | SOUTH | YES | 534 | 460 | 534 | 0 | 1.029
THW_5556 | -0.001 | 48887 | E | HOUSTON | YES | 16.6 | 5 | 58 |  | 1.0319 | -0.0166 | 16.6
DPEC_GT35010 | -0.001 | 48643 | 3 | HOUSTON | YES | 160 | 98 | 160 | 0 | 1.0319 | -0.16 | 160
THW_4142 | -0.001 | 48879 | F | HOUSTON | YES | 57 | 5 | 57 | 0 | 1.0435 | -0.057 | 57
DIB_ST1_8085 | -0.001 | 48613 | 3 | HOUSTON | YES | 69 | 0 | 69 | 0 | 1.0326 | -0.069 | 69
DOW66000 | -0.001 | 49877 | 66 | HOUSTON | YES | 61 | 0 | 97 | 0 | 1
GIBN_CREK_G1 | -0.001 | 990 | 1 | NORTH | YES | 464 | 200 | 464 | 0 | 1.0275
DOW62000 | -0.001 | 49871 | 62 | HOUSTON | YES | 40 | 0 | 63 | 0 | 1
THW_5354 | -0.001 | 48886 | C | HOUSTON | YES | 16.4 | 5 | 57 |  | 1.0319 | -0.0164 | 16.4
THW_ST3_ST_3 | -0.001 | 48873 | 3 | HOUSTON | YES | 110 | 19 | 110 | 0 | 1.0435 | -0.11 | 110
PHR_GN2_2 | -0.001 | 48772 | MB | HOUSTON | YES | 0 | 72 | 459 |  | 1.0362
FTR_CN4_5095 | -0.001 | 48674 | 4 | NORTH | YES | 380 | 0 | 380 | 0 | 1.0319 | -0.38 | 380
DOW84000 | -0.001 | 49886 | 84 | HOUSTON | YES | 107 | 0 | 171 | 0 | 0.98
WAP_GN4_4 | -0.001 | 48924 | 4 | HOUSTON | YES | 544 | 217 | 544 |  | 1.0362 | -0.544 | 544
TNBPAMCG2_8 | -0.001 | 38612 | 2 | HOUSTON | YES | 150 | 0 | 150 | 0 | 1.0435 | -0.15 | 150
FOR_5 | 0 | 8155 | 5 | SOUTH | YES | 67.5 | 60 | 74 | 0 | 1.03 | 0 | 67.5
FOR_4 | 0 | 8154 | 4 | SOUTH | YES | 74.6 | 60 | 81 | 0 | 1.03 | 0 | 74.6
FOR_3 | 0 | 8153 | 3 | SOUTH | YES | 65.8 | 45 | 73 | 0 | 1.03 | 0 | 65.8
UCAR_1 | 0 | 8148 | 2 | SOUTH | YES | 7 | 0 | 7 | 0 | 1.01 | 0 | 7
UCAR_2 | 0 | 8147 | 10 | SOUTH | YES | 21 | 0 | 28 | 0 | 1.0127 | 0 | 21
FOR_2 | 0 | 8138 | 2 | SOUTH | YES | 65.8 | 45 | 80 | 0 | 1.03 | 0 | 65.8
FOR_1 | 0 | 8134 | 1 | SOUTH | YES | 56.4 | 45 | 79 | 0 | 1.03 | 0 | 56.4
DUP1V_1 | 0 | 8066 | 1 | SOUTH | YES | 73 | 0 | 73 | 0 | 1.0031 | 0 | 73
L_RIONOG1S1Y | 0 | 7813 | 4 | SOUTH | YES | 293 | 0 | 293 | 0 | 1.02 | 0 | 293
L_RIONOG1G3Y | 0 | 7812 | 3 | SOUTH | YES | 150 | 0 | 150 | 0 | 1.02 | 0 | 150
L_RIONOG1G2Y | 0 | 7811 | 2 | SOUTH | YES | 148 | 0 | 148 | 0 | 1.02 | 0 | 148
L_RIONOG1G1Y | 0 | 7810 | 1 | SOUTH | YES | 147 | 0 | 147 | 0 | 1.02 | 0 | 147
L_GUADGE1_6Y | 0 | 7805 | 6 | SOUTH | YES | 204 | 30 | 204 | 0 | 1.02 | 0 | 204
L_GUADGE1_5Y | 0 | 7804 | 5 | SOUTH | YES | 183 | 30 | 183 | 0 | 1.02 | 0 | 183
L_GUADGE1_4Y | 0 | 7803 | 4 | SOUTH | YES | 149 | 30 | 149 | 0 | 1.02 | 0 | 149
L_GUADGE1_3Y | 0 | 7802 | 3 | SOUTH | YES | 146 | 30 | 146 | 0 | 1.02 | 0 | 146
L_GUADGE1_2Y | 0 | 7801 | 2 | SOUTH | YES | 139 | 30 | 139 | 0 | 1.02 | 0 | 139
L_GUADGE1_1Y | 0 | 7800 | 1 | SOUTH | YES | 151 | 30 | 151 | 0 | 1.02 | 0 | 151
CSDR89 | 0 | 80137 | 8 | SOUTH | YES | 39 | 0 | 39 | 0 | 1.01 | 0 | 39
L_LAKEWO9_1Y | 0 | 7624 | 2 | SOUTH | YES | 0 | 0 | 2.4 |  | 1 | 0 | 0
L_LAKEWO9_1Y | 0 | 7624 | 1 | SOUTH | YES | 0 | 0 | 2.4 |  | 1 | 0 | 0
L_SCHUMA8_1Y | 0 | 7609 | 1 | SOUTH | YES | 0 | 0 | 4 |  | 1 | 0 | 0
L_MCQUEE9_1Y | 0 | 7605 | 3 | SOUTH | YES | 0 | 0 | 2.8 |  | 1.025 | 0 | 0
L_MCQUEE9_1Y | 0 | 7605 | 2 | SOUTH | YES | 0 | 0 | 2.4 |  | 1.025 | 0 | 0
L_MCQUEE9_1Y | 0 | 7605 | 1 | SOUTH | YES | 0 | 0 | 2.4 |  | 1.025 | 0 | 0
L_CANYHY8_1Y | 0 | 7487 | 1 | SOUTH | YES | 0 | 0 | 6 |  | 1 | 0 | 0
FOR_10 | 0 | 80053 | 10 | SOUTH | YES | 73 | 45 | 73 | 0 | 1.03 | 0 | 73
CNOPST1 | 0 | 8562 | 3 | SOUTH | YES | 153 | 0 | 153 | 0 | 1.03 | 0 | 153
L_MARSFO1G3Y | 0 | 7033 | 3 | SOUTH | YES | 22 | 0 | 36 | 0 | 1 | 0 | 22
VISTRONG2 | 0 | 80225 | 2 | SOUTH | YES | 23 | 0 | 23 | 0 | 1.01
L_MARSFO1G2Y | 0 | 7032 | 2 | SOUTH | YES | 16 | 0 | 35 | 0 | 1 | 0 | 16
L_MARSFO1G1Y | 0 | 7031 | 1 | SOUTH | YES | 22 | 0 | 36 | 0 | 1 | 0 | 22
DECRDOVA_1G | 0 | 1889 | 1 | NORTH | YES | 779 | 255 | 779 | 0 | 1.022 | 0 | 779
L_AUSTPL1_1Y | 0 | 7020 | 2 | SOUTH | YES | 7 | 0 | 8 |  | 1 | 0 | 7
L_AUSTPL1_1Y | 0 | 7020 | 1 | SOUTH | YES | 7 | 0 | 8 |  | 1 | 0 | 7
CSDR56 | 0 | 80139 | 5 | SOUTH | YES | 15 | 0 | 15 | 0 | 1.01 | 0 | 15
L_HAYSEN1_4Y | 0 | 7017 | 4 | SOUTH | YES | 229 | 74 | 229 | 0 | 1.008 | 0 | 229
L_HAYSEN1_3Y | 0 | 7016 | 3 | SOUTH | YES | 226 | 74 | 226 | 0 | 1.008 | 0 | 226
L_HAYSEN1_2Y | 0 | 7015 | 2 | SOUTH | YES | 224 | 74 | 224 | 0 | 1.008 | 0 | 224
L_HAYSEN1_1Y | 0 | 7014 | 1 | SOUTH | YES | 223 | 74 | 223 | 0 | 1.008 | 0 | 223
L_SIMGID1_3Y | 0 | 7006 | 3 | SOUTH | YES | 324.9 | 60 | 331 | 0 | 1.02 | 0 | 324.9
L_SIMGID1_2Y | 0 | 7005 | 2 | SOUTH | YES | 133 | 32 | 139 | 0 | 1.02 | 0 | 133
L_SIMGID1_1Y | 0 | 7004 | 1 | SOUTH | YES | 133 | 40 | 137 | 0 | 1.02 | 0 | 133
CSDR7 | 0 | 80138 | 7 | SOUTH | YES | 7 | 0 | 7 | 0 | 1.014 | 0 | 7
SI_RAY10 | 0 | 5935 | 10 | SOUTH | YES | 47 | 10 | 47 |  | 1.025 | 0 | 47
SI_RAY5 | 0 | 5934 | 5 | SOUTH | YES | 10 | 10 | 15 | 0 | 1.025 | 0 | 10
VAL_2 | 0 | 8507 | 2 | SOUTH | YES | 25 | 0 | 25 | 0 | 1.005 | 0 | 25
SI_RAY6 | 0 | 5933 | 6 | SOUTH | YES | 19 | 10 | 19 | 0 | 1.025 | 0 | 19
SI_RAY9 | 0 | 5932 | 9 | SOUTH | YES | 38 | 32 | 38 | 0 | 1.025 | 0 | 38
VAL_1 | 0 | 8506 | 1 | SOUTH | YES | 25 | 0 | 25 | 0 | 1.005 | 0 | 25
SANMIGUELGEN | 0 | 5903 | 1 | SOUTH | YES | 396 | 180 | 396 | 0 | 1.033
BEEVILLE | 0 | 88198 | 1 | SOUTH | YES | 0 | 0 | 0 | 0 | 1.0068 | 0 | 0
RAYBURNCC8 | 0 | 5512 | 1 | SOUTH | YES | 50 | 18.2 | 50 | 0 | 1.02 | 0 | 50
RAYBURNCC7 | 0 | 5511 | 1 | SOUTH | YES | 49 | 18.2 | 49 | 0 | 1.02 | 0 | 49
RAYBURNCC10 | 0 | 5509 | 1 | SOUTH | YES | 40 | 5.2 | 40 | 0 | 1.02 | 0 | 40
RAYBURNCC9 | 0 | 5508 | 1 | SOUTH | YES | 50 | 18.2 | 50 | 0 | 1.02 | 0 | 50
RAYBURNGEN2 | 0 | 5506 | 1 | SOUTH | YES | 0 | 1 | 11 |  | 1.015 | 0 | 0
RAYBURNGEN1 | 0 | 5505 | 1 | SOUTH | YES | 0 | 1 | 11 |  | 1.015 | 0 | 0
RAYBURNGEN3 | 0 | 5503 | 1 | SOUTH | YES | 6.2 | 6 | 22 | 0 | 1.015 | 0 | 6.2
AVR1_CT2 | 0 | 5478 | 1 | SOUTH | YES | 145 | 90 | 145 | 0 | 1.0232 | 0 | 145
AVR1_ST1 | 0 | 5477 | 1 | SOUTH | YES | 164 | 138 | 164 | 0 | 1.0232 | 0 | 164
AVR1_CT1 | 0 | 5476 | 1 | SOUTH | YES | 150 | 90 | 150 | 0 | 1.0232 | 0 | 150
WBT4 | 0 | 5439 | 4 | SOUTH | YES | 151 | 40 | 151 | 0 | 1.01 | 0 | 151
WBT3 | 0 | 5438 | 3 | SOUTH | YES | 96 | 25 | 96 | 0 | 1.01 | 0 | 96
WBT2 | 0 | 5437 | 2 | SOUTH | YES | 80 | 25 | 80 | 0 | 1.01 | 0 | 80
AIRCO_G | 0 | 80227 | 1 | SOUTH | YES | 7.6 | 0 | 8 | 0 | 1.014
WBT1 | 0 | 5436 | 1 | SOUTH | YES | 25.5 | 20 | 51 | 0 | 1.01 | 0 | 25.5
JKS1 | 0 | 5401 | 1 | SOUTH | YES | 560 | 100 | 560 | 0 | 1.0222
OWS2 | 0 | 5397 | 2 | SOUTH | YES | 379 | 80 | 379 | 0 | 1.027 | 0 | 379
OWS1 | 0 | 5396 | 1 | SOUTH | YES | 417 | 80 | 417 | 0 | 1.027 | 0 | 417
FGNTS201 | 0 | 8935 | 3 | SOUTH | YES | 172 | 0 | 172 | 0 | 1.03 | 0 | 172
ALCOA_G | 0 | 80226 | 1 | SOUTH | YES | 48 | 5 | 48 | 0 | 1.014
LCPCT4 | 0 | 5269 | 4 | SOUTH | YES | 45 | 23.1 | 45 | 0 | 1.0249 | 0 | 45
LCPCT3 | 0 | 5268 | 3 | SOUTH | YES | 44 | 23.1 | 44 | 0 | 1.0249 | 0 | 44
LCPCT2 | 0 | 5267 | 2 | SOUTH | YES | 46 | 23.1 | 46 | 0 | 1.0249 | 0 | 46
VISTRONG1 | 0 | 80224 | 1 | SOUTH | YES | 15 | 0 | 15 | 0 | 1.01
LCPCT1 | 0 | 5266 | 1 | SOUTH | YES | 45 | 23.1 | 45 | 0 | 1.0249 | 0 | 45
LCP4 | 0 | 5265 | 4 | SOUTH | YES | 95 | 25 | 95 | 0 | 1.0249 | 0 | 95
COSW_1 | 0 | 8456 | 1 | SOUTH | YES | 20 | 0 | 20 | 0 | 1.027 | 0 | 20
LCP3 | 0 | 5264 | 3 | SOUTH | YES | 58 | 20 | 58 | 0 | 1.0249 | 0 | 58
JTD2 | 0 | 5112 | 2 | SOUTH | YES | 406 | 80 | 406 | 0 | 1.0215
COSW_2 | 0 | 8457 | 2 | SOUTH | YES | 14 | 0 | 14 | 0 | 1.027 | 0 | 14
JTD1 | 0 | 5111 | 1 | SOUTH | YES | 403 | 80 | 403 | 0 | 1.0215
VHB3 | 0 | 5028 | 3 | SOUTH | YES | 397 | 60 | 397 | 0 | 1.0233 | 0 | 397
SANDHG5C | 0 | 9021 | 5C | SOUTH | YES | 140 | 0 | 151 | 0 | 1.0175 | 0 | 140
FALFURRI | 0 | 88508 | 1 | SOUTH | YES | 0 | 0 | 0 | 0 | 1.01 | 0 | 0
SANDHG5A | 0 | 9020 | 5A | SOUTH | YES | 150 | 84 | 159 | 0 | 1.0175 | 0 | 150
SANDH_G4 | 0 | 9019 | 4 | SOUTH | YES | 45 | 2 | 47 | 0 | 1.0175 | 0 | 45
VHB2 | 0 | 5027 | 2 | SOUTH | YES | 220 | 40 | 220 | 0 | 1.0233 | 0 | 220
REYSHR_G | 0 | 80223 | 1 | SOUTH | YES | 12 | 0 | 12 | 0 | 1.032
SANDH_G3 | 0 | 9018 | 3 | SOUTH | YES | 45 | 2 | 48 | 0 | 1.0175 | 0 | 45
SANDH_G2 | 0 | 9017 | 2 | SOUTH | YES | 45 | 2 | 47 | 0 | 1.0175 | 0 | 45
VHB1 | 0 | 5026 | 1 | SOUTH | YES | 206 | 40 | 206 | 0 | 1.0233 | 0 | 206
SANDH_G1 | 0 | 9016 | 1 | SOUTH | YES | 45 | 2 | 49 | 0 | 1.0175 | 0 | 45
DECKR_G6 | 0 | 9005 | 6 | SOUTH | YES | 44 | 24 | 47 | 0 | 1.015 | 0 | 44
DECKR_G5 | 0 | 9004 | 5 | SOUTH | YES | 44 | 24 | 44 | 0 | 1.015 | 0 | 44
DECKR_G4 | 0 | 9003 | 4 | SOUTH | YES | 44 | 24 | 44 | 0 | 1.015 | 0 | 44
DECKR_G3 | 0 | 9002 | 3 | SOUTH | YES | 0 | 24 | 42 |  | 1.015 | 0 | 0
DECKR_G2 | 0 | 9001 | 2 | SOUTH | YES | 400 | 50 | 427 | 0 | 1.015 | 0 | 400
DECKR_G1 | 0 | 9000 | 1 | SOUTH | YES | 320 | 50 | 326 | 0 | 1.015 | 0 | 320
HECN3 | 0 | 8983 | 3 | SOUTH | YES | 169 | 0 | 169 | 0 | 1.0304 | 0 | 169
HECN2 | 0 | 8982 | 2 | SOUTH | YES | 148 | 0 | 148 | 0 | 1.0304 | 0 | 148
HECN1 | 0 | 8981 | 1 | SOUTH | YES | 148 | 0 | 148 | 0 | 1.0304 | 0 | 148
CSDR56 | 0 | 80139 | 6 | SOUTH | YES | 39 | 0 | 39 | 0 | 1.01 | 0 | 39
MVGN#3 | 0 | 8938 | 3 | SOUTH | YES | 257 | 0 | 257 | 0 | 1.0304 | 0 | 257
MVGN#2 | 0 | 8937 | 2 | SOUTH | YES | 205 | 0 | 205 | 0 | 1.0304 | 0 | 205
SLURR | 0 | 88241 | DC | SOUTH | YES | 0 | -150 | 150 |  | 1.03
FGNTS101 | 0 | 8934 | 2 | SOUTH | YES | 146 | 0 | 146 | 0 | 1.03 | 0 | 146
FGNTS001 | 0 | 8933 | 1 | SOUTH | YES | 142 | 0 | 142 | 0 | 1.03 | 0 | 142
MILHWYS | 0 | 80003 | F | SOUTH | YES | 0 | 0 | 0 | 0 | 1.0168 | 0 | 0
ICPGN#3 | 0 | 8932 | 3 | SOUTH | YES | 127 | 0 | 127 | 0 | 1.03 | 0 | 127
CSDR11 | 0 | 80140 | 11 | SOUTH | YES | 39 | 0 | 39 | 0 | 1.0299 | 0 | 39
ICPGN#2 | 0 | 8931 | 2 | SOUTH | YES | 150 | 0 | 150 | 0 | 1.03 | 0 | 150
ICPGN#1 | 0 | 8930 | 1 | SOUTH | YES | 149 | 0 | 149 | 0 | 1.03 | 0 | 149
CSDR89 | 0 | 80137 | 9 | SOUTH | YES | 15 | 0 | 15 | 0 | 1.01 | 0 | 15
LGEGN#3 | 0 | 8928 | 3 | SOUTH | YES | 91 | 0 | 100 | 0 | 1.03 | 0 | 91
LGEGN#2 | 0 | 8927 | 2 | SOUTH | YES | 153 | 0 | 153 | 0 | 1.03 | 0 | 153
FOR_9 | 0 | 80052 | 9 | SOUTH | YES | 32 | 5 | 32 | 0 | 1.03 | 0 | 32
FOR_8 | 0 | 80051 | 8 | SOUTH | YES | 28 | 28 | 28 | 0 | 1.015 | 0 | 28
LGEGN#1 | 0 | 8926 | 1 | SOUTH | YES | 158 | 0 | 158 | 0 | 1.03 | 0 | 158
CNOPGT2 | 0 | 8561 | 2 | SOUTH | YES | 165 | 0 | 165 | 0 | 1.03 | 0 | 165
KOCHREF2 | 0 | 8461 | 1 | SOUTH | YES | 38 | 0 | 38 | 0 | 1.014 | 0 | 38
CEL_B_1 | 0 | 8517 | 1 | SOUTH | YES | 29 | 0 | 29 | 0 | 1.02 | 0 | 29
DAV_2 | 0 | 8460 | 2 | SOUTH | YES | 340 | 50 | 340 | 0 | 1.0223 | 0 | 340
STARCO_1 | 0 | 8511 | 1 | SOUTH | YES | 38 | 0 | 38 | 0 | 1.024 | 0 | 38
CNOPGT1 | 0 | 8560 | 1 | SOUTH | YES | 164 | 0 | 164 | 0 | 1.03 | 0 | 164
DAV_1 | 0 | 8459 | 1 | SOUTH | YES | 339 | 50 | 339 | 0 | 1.0223 | 0 | 339
MVGN#1 | 0 | 8936 | 1 | SOUTH | YES | 210 | 0 | 210 | 0 | 1.0304 | 0 | 210
CUECPL2A | 0 | 8189 | 1 | SOUTH | YES | 12 | 0 | 12 | 0 | 1.02 | 0 | 12
CLO_1 | 0 | 8161 | 1 | SOUTH | YES | 633 | 200 | 633 | 0 | 1.03
FOR_7 | 0 | 8157 | 7 | SOUTH | YES | 46 | 5 | 46 | 0 | 1.03 | 0 | 46
FOR_6 | 0 | 8156 | 6 | SOUTH | YES | 26 | 5 | 26 | 0 | 1.03 | 0 | 26
FALCONHYDRO1 | 0.001 | 8048 | 1 | SOUTH | YES | 3 | 0 | 12 | 0 | 1.02 | 0.003 | 3
COMCHEPK_2G | 0.001 | 1899 | 2 | NORTH | YES | 1164 | 1128 | 1164 | 0 | 1.031
COMCHEPK_1G | 0.001 | 1898 | 1 | NORTH | YES | 1164 | 1150 | 1164 | 0 | 1.031
L_WIRTZ_1G2Y | 0.001 | 7036 | 2 | SOUTH | YES | 18 | 0 | 30 |  | 1 | 0.018 | 18
L_WIRTZ_1G1Y | 0.001 | 7035 | 1 | SOUTH | YES | 0 | 0 | 29 |  | 1 | 0 | 0
L_MARBFA1_2Y | 0.001 | 7029 | 2 | SOUTH | YES | 13 | 0 | 18 |  | 1 | 0.013 | 13
L_MARBFA1_1Y | 0.001 | 7028 | 1 | SOUTH | YES | 0 | 0 | 18 |  | 1 | 0 | 0
L_INKSDA1_1Y | 0.001 | 7026 | 1 | SOUTH | YES | 10 | 0 | 14 |  | 1 | 0.01 | 10
L_BUCHAN1_3Y | 0.001 | 7024 | 3 | SOUTH | YES | 11 | 0 | 15 |  | 1 | 0.011 | 11
L_BUCHAN1_2Y | 0.001 | 7023 | 2 | SOUTH | YES | 0 | 0 | 18 |  | 1 | 0 | 0
L_BUCHAN1_1Y | 0.001 | 7022 | 1 | SOUTH | YES | 14 | 0 | 18 |  | 1 | 0.014 | 14
WLFHOLW_3G | 0.001 | 1879 | 3 | NORTH | YES | 268 | 89.3 | 268 | 0 | 1.029 | 0.268 | 268
WLFHOLW_2G | 0.001 | 1878 | 2 | NORTH | YES | 219 | 105 | 219 | 0 | 1.029 | 0.219 | 219
WLFHOLW_1G | 0.001 | 1877 | 1 | NORTH | YES | 216 | 89.3 | 216 | 0 | 1.029 | 0.216 | 216
L_FERGUS1_1Y | 0.001 | 7000 | 1 | SOUTH | YES | 399 | 65 | 421 | 0 | 1.015 | 0.399 | 399
PEARSALLGEN3 | 0.001 | 5892 | 1 | SOUTH | YES | 6.2 | 6 | 23 | 0 | 1.01 | 0.0062 | 6.2
PEARSALLGEN2 | 0.001 | 5891 | 1 | SOUTH | YES | 6.2 | 6 | 24 | 0 | 1.01 | 0.0062 | 6.2
PEARSALLGEN1 | 0.001 | 5890 | 1 | SOUTH | YES | 6.2 | 6 | 24 | 0 | 1.01 | 0.0062 | 6.2
FALCONHYDRO3 | 0.001 | 5729 | 3 | SOUTH | YES | 2.8 | 0 | 11 | 0 | 1.02 | 0.0028 | 2.8
FALCONHYDRO2 | 0.001 | 5728 | 2 | SOUTH | YES | 3 | 0 | 12 | 0 | 1.02 | 0.003 | 3
LAR_3 | 0.001 | 8288 | 3 | SOUTH | YES | 78.8 | 25 | 105 |  | 1.023 | 0.0788 | 78.8
ZAPATA | 0.001 | 88299 | 1 | SOUTH | YES | 0 | 0 | 0 | 0 | 1.024 | 0 | 0
LAR | 0.001 | 80012 | F | SOUTH | YES | 0 | 0 | 0 | 0 | 1.023 | 0 | 0
CIDINDUS | 0.001 | 86105 | 1 | SOUTH | YES | 0 | -500 | 500 | 0 | 1.01
LAR_2 | 0.001 | 8287 | 2 | SOUTH | YES | 9 | 9 | 32 |  | 1.023 | 0.009 | 9
LAR_1 | 0.001 | 8285 | 1 | SOUTH | YES | 16 | 9 | 32 | 0 | 1.038 | 0.016 | 16
SLSTR1PP_1G | 0.004 | 1643 | 1 | NORTH | YES | 6 | 0 | 60 | 0 | 1.022 | 0.024 | 6
WCPWRCO_3G | 0.005 | 1455 | 3 | NORTH | YES | 242 | 50 | 242 | 0 | 1.023 | 1.21 | 242
WCPWRCO_2G | 0.005 | 1454 | 2 | NORTH | YES | 204 | 50 | 204 | 0 | 1.023 | 1.02 | 204
WCPWRCO_1G | 0.005 | 1453 | 1 | NORTH | YES | 204 | 50 | 204 | 0 | 1.023 | 1.02 | 204
EPLVT1 | 0.006 | 80010 | F | SOUTH | YES | 0 | 0 | 0 | 0 | 1.0376 | 0 | 0
ELPS | 0.007 | 8262 | 1 | SOUTH | YES | 6 | 6 | 6 | 0 | 1.039 | 0.042 | 6
AMISTADHDRO2 | 0.009 | 8033 | 2 | SOUTH | YES | 13 | 13 | 25 | 0 | 1.035 | 0.117 | 13
AMISTADHDRO1 | 0.009 | 8032 | 1 | SOUTH | YES | 16.5 | 13 | 33 | 0 | 1.035 | 0.1485 | 16.5
HAMILTON | 0.009 | 88253 | 1 | SOUTH | YES | 0 | 0 | 0 | 0 | 1.04 | 0 | 0
FRNDDRCS | 0.026 | 60202 | SC | WEST | YES | 0 | 0 | 0 | 0 | 1.0259 | 0 | 0
DSKY1 | 0.029 | 60018 | 1 | WEST | YES | 12.6 | 0 | 84 | 0 | 1.032 | 0.3654 | 12.6
DSKY2 | 0.029 | 60000 | 1 | WEST | YES | 11.5 | 0 | 76.5 |  | 1.039 | 0.3335 | 11.5
SWMESA | 0.03 | 6016 | 1 | WEST | YES | 11.2 | 0 | 75 |  | 1.03 | 0.336 | 11.2
TNWDWRDU2_8 | 0.03 | 38332 | 1 | WEST | YES | 12 | 0 | 80 |  | 1.0232 | 0.36 | 12
ORNNWP1 | 0.03 | 60017 | 1 | WEST | YES | 12 | 0 | 80 |  | 1.027 | 0.36 | 12
L_DIVIDE1_1N | 0.03 | 76091 | 1 | WEST | YES | 26.5 | 0 | 375 | 0 | 1 | 0.795 | 26.5
L_GASCCR1_1N | 0.03 | 76031 | 1 | WEST | YES | 15 | 0 | 150 | 0 | 1 | 0.45 | 15
RIO_DRCS | 0.03 | 60201 | SC | WEST | YES | 0 | 0 | 0 | 0 | 1.04 | 0 | 0
KM NWP | 0.03 | 60019 | 1 | WEST | YES | 12 | 0 | 80 |  | 1.03 | 0.36 | 12
WDWDU1 | 0.03 | 60016 | 1 | WEST | YES | 12 | 0 | 80 |  | 1.033 | 0.36 | 12
KM SWP | 0.03 | 60007 | 1 | WEST | YES | 12 | 0 | 80 |  | 1.03 | 0.36 | 12
KM SEP | 0.03 | 60005 | 1 | WEST | YES | 6 | 0 | 40 |  | 1.035 | 0.18 | 6
KM NEP | 0.03 | 60003 | 1 | WEST | YES | 12 | 0 | 80 |  | 1.03 | 0.36 | 12
PB6GEN_7G | 0.032 | 1008 | 6 | WEST | YES | 515 | 130 | 515 | 0 | 1.022 | 16.48 | 515
PB5GEN_6G | 0.032 | 1007 | 5 | WEST | YES | 115 | 40 | 115 | 0 | 1.022 | 3.68 | 115
PBCTEGE_5G | 0.032 | 1006 | E | WEST | YES | 65 | 65 | 68 | 0 | 1.022 | 2.08 | 65
PBCTDGE_4G | 0.032 | 1005 | D | WEST | YES | 65 | 65 | 65 | 0 | 1.022 | 2.08 | 65
PBCTCGE_3G | 0.032 | 1004 | C | WEST | YES | 62 | 62 | 66 | 0 | 1.022 | 1.984 | 62
PBCTBGE_2G | 0.032 | 1003 | B | WEST | YES | 65 | 65 | 66 | 0 | 1.022 | 2.08 | 65
HORSH4 | 0.032 | 60072 | 1 | WEST | YES | 17.2 | 0 | 115 | 0 | 1.025 | 0.5504 | 17.2
HORSH3 | 0.032 | 60070 | 1 | WEST | YES | 33.6 | 0 | 224 | 0 | 1.025 | 1.0752 | 33.6
HORSH2 | 0.032 | 60068 | 1 | WEST | YES | 27.6 | 0 | 184 | 0 | 1.025 | 0.8832 | 27.6
HORSH1 | 0.032 | 60066 | 1 | WEST | YES | 33.3 | 0 | 222 | 0 | 1.005 | 1.0656 | 33.3
LOUIS1A | 0.032 | 60063 | 1 | WEST | YES | 25.5 | 0 | 170.2 | 0 | 1.02 | 0.816 | 25.5
CIRELLO | 0.032 | 60060 | 1 | WEST | YES | 35 | 0 | 233 | 0 | 1 | 1.12 | 35
BUFGGEN | 0.032 | 60058 | 1 | WEST | YES | 18 | 0 | 120 |  | 1 | 0.576 | 18
PBCTAGE_1G | 0.032 | 1002 | A | WEST | YES | 64 | 64 | 65 | 0 | 1.022 | 2.048 | 64
MCDDONAL_8 | 0.033 | 1333 | 1 | WEST | YES | 21.4 | 0 | 214.2 | 0 | 1.01 | 0.7062 | 21.4
OCOTILLO_1G | 0.033 | 1328 | 1 | WEST | YES | 5.8 | 0 | 58 |  | 0.99 | 0.1914 | 5.8
STANTONW_8 | 0.033 | 1326 | 1 | WEST | YES | 10.1 | 0 | 100.5 | 0 | 1.01 | 0.3333 | 10.1
BSP_1 | 0.033 | 1320 | 1 | WEST | YES | 25.8 | 2.9 | 25.8 |  | 1
L_DELAWA1_1Y | 0.033 | 7038 | 2 | WEST | YES | 4.5 | 0 | 30 | 0 | 1 | 0.1485 | 4.5
L_DELAWA1_1Y | 0.033 | 7038 | 1 | WEST | YES | 5.2 | 0 | 35 | 0 | 1 | 0.1716 | 5.2
LONGSHORT_5 | 0.033 | 1058 | 1 | NORTH | YES | 15 | 0 | 149 |  | 0.95 | 0.495 | 15
ROSCOEWI_5 | 0.033 | 1057 | 1 | WEST | YES | 12.6 | 0 | 126.5 |  | 0.99 | 0.4158 | 12.6
ROSCOEW_5 | 0.033 | 1049 | 1 | WEST | YES | 20.9 | 0 | 209 |  | 0.99 | 0.6897 | 20.9
CALENG3G_3G | 0.033 | 1047 | 3 | WEST | YES | 69 | 27 | 69 | 0 | 1.017 | 2.277 | 69
CALENG2G_2G | 0.033 | 1046 | 2 | WEST | YES | 74 | 27 | 74 | 0 | 1.017 | 2.442 | 74
CALENG1G_1G | 0.033 | 1045 | 1 | WEST | YES | 73 | 27 | 73 | 0 | 1.017 | 2.409 | 73
TIEHVSG_2G | 0.033 | 11025 | 1 | WEST | YES | 211 | 63 | 211 | 0 | 1.017 | 6.963 | 211
TIEHVCG_4G | 0.033 | 11024 | 1 | WEST | YES | 149 | 103 | 149 | 0 | 1.017 | 4.917 | 149
TIEHVCG_3G | 0.033 | 11023 | 1 | WEST | YES | 132 | 103 | 132 | 0 | 1.017 | 4.356 | 132
TIEHVCG_2G | 0.033 | 11022 | 1 | WEST | YES | 132 | 103 | 132 | 0 | 1.017 | 4.356 | 132
TIEHVCG_1G | 0.033 | 11021 | 1 | WEST | YES | 145 | 103 | 145 | 0 | 1.017 | 4.785 | 145
TIEHVSG_1G | 0.033 | 11020 | 1 | WEST | YES | 211 | 63 | 211 | 0 | 1.017 | 6.963 | 211
NAV6ST | 0.033 | 11014 | 1 | WEST | YES | 115 | 40 | 115 | 0 | 1.017 | 3.795 | 115
NAV5CT | 0.033 | 11013 | 1 | WEST | YES | 80 | 18 | 80 | 0 | 1.017 | 2.64 | 80
NAV4CT | 0.033 | 11012 | 1 | WEST | YES | 80 | 18 | 80 | 0 | 1.017 | 2.64 | 80
NAV3ST | 0.033 | 11011 | 1 | WEST | YES | 115 | 40 | 115 | 0 | 1.017 | 3.795 | 115
NAV2CT | 0.033 | 11009 | 1 | WEST | YES | 80 | 18 | 80 | 0 | 1.017 | 2.64 | 80
NAV1CT | 0.033 | 11001 | 1 | WEST | YES | 80 | 18 | 80 | 0 | 1.017 | 2.64 | 80
L_SWEETW1_4N | 0.033 | 71060 | 1 | WEST | YES | 15.7 | 0 | 105 | 0 | 1 | 0.5181 | 15.7
L_SWEETW1_3N | 0.033 | 71059 | 1 | WEST | YES | 17.8 | 0 | 119 | 0 | 1 | 0.5874 | 17.8
L_SWEETW1_2N | 0.033 | 71057 | 1 | WEST | YES | 20.3 | 0 | 135 | 0 | 1 | 0.6699 | 20.3
L_SWEETW1_1N | 0.033 | 71054 | 1 | WEST | YES | 16.1 | 0 | 107.5 | 0 | 1 | 0.5313 | 16.1
L_BITTCR1_1N | 0.033 | 71051 | 1 | WEST | YES | 5.6 | 0 | 37.5 |  | 1.01 | 0.1848 | 5.6
NWPWRG1_1G | 0.033 | 1350 | 1 | WEST | YES | 3.4 | 0 | 34.3 |  | 1.02 | 0.1122 | 3.4
WESTXWIN_1G | 0.033 | 1349 | 1 | WEST | YES | 0.7 | 0 | 6.6 |  | 1.02 | 0.0231 | 0.7
AIRTRICITY_8 | 0.034 | 1170 | 1 | WEST | YES | 18 | 0 | 180 | 0 | 1.01 | 0.612 | 18
MRGNFG_6G | 0.034 | 1044 | F | WEST | YES | 66 | 66 | 66 |  | 0.99 | 2.244 | 66
MRGNEG_5G | 0.034 | 1043 | E | WEST | YES | 68 | 68 | 68 |  | 0.99 | 2.312 | 68
MRGNDG_4G | 0.034 | 1042 | D | WEST | YES | 70 | 69 | 70 |  | 0.99 | 2.38 | 70
MRGNCG_3G | 0.034 | 1041 | C | WEST | YES | 70 | 69 | 70 |  | 0.99 | 2.38 | 70
MRGNBG_2G | 0.034 | 1040 | B | WEST | YES | 71 | 70 | 71 |  | 0.99 | 2.414 | 71
MRGNAG_1G | 0.034 | 1039 | A | WEST | YES | 69 | 69 | 69 |  | 0.99 | 2.346 | 69
MORGAN5G_5G | 0.034 | 1037 | 5 | WEST | YES | 137 | 40 | 137 |  | 0.99 | 4.658 | 137
SWETWATR_4G | 0.034 | 1419 | 4 | WEST | YES | 61 | 36 | 61 | 0 | 1.039 | 2.074 | 61
SWETWATR_3G | 0.034 | 1418 | 3 | WEST | YES | 68 | 36 | 68 | 0 | 1.039 | 2.312 | 68
SWETWATR_2G | 0.034 | 1417 | 2 | WEST | YES | 72 | 36 | 72 | 0 | 1.039 | 2.448 | 72
SWETWATR_1G | 0.034 | 1416 | 1 | WEST | YES | 30 | 18 | 30 | 0 | 1.039 | 1.02 | 30
CALHN_G1 | 0.034 | 60057 | 1 | WEST | YES | 17.1 | 0 | 114 | 0 | 1.042 | 0.5814 | 17.1
SNYDERW1A | 0.035 | 6637 | 1 | WEST | YES | 6.3 | 0 | 63 | 0 | 1.025 | 0.2205 | 6.3
MESQUITW_2G | 0.035 | 1438 | 1 | WEST | YES | 23.6 | 0 | 236 |  | 1.01 | 0.826 | 23.6
MESQUITW_1G | 0.035 | 1437 | 1 | WEST | YES | 40 | 0 | 400 | 0 | 1.023 | 1.4 | 40
KINDERMG_3G | 0.036 | 1071 | 1 | WEST | YES | 45.7 | 12 | 45.7 | 0 | 1.01
KINDERMG_2G | 0.036 | 1070 | 1 | WEST | YES | 45.7 | 12 | 45.7 | 0 | 1.01
KINDERMG_1G | 0.036 | 1069 | 1 | WEST | YES | 25 | 5 | 25 | 0 | 1.01
SCURRYCW_1G | 0.036 | 1068 | 1 | WEST | YES | 14.1 | 0 | 141 |  | 1.01 | 0.5076 | 14.1
CIELOGEN_2G | 0.036 | 1062 | 1 | WEST | YES | 6.1 | 0 | 61 |  | 1 | 0.2196 | 6.1
CIELOGEN_1G | 0.036 | 1061 | 1 | WEST | YES | 9.9 | 0 | 99 |  | 1 | 0.3564 | 9.9
GRHAMSES_2G | 0.036 | 1432 | 2 | WEST | YES | 369 | 90 | 369 |  | 1.023 | 13.284 | 369
AEPWIND_8 | 0.036 | 1354 | 1 | WEST | YES | 15.2 | 0 | 101.2 |  | 1.01 | 0.5472 | 15.2
TRENTIPP_8 | 0.036 | 1343 | 1 | WEST | YES | 22.5 | 0 | 150 |  | 1.014 | 0.81 | 22.5
RDCNYNG1 | 0.037 | 36998 | 1 | WEST | YES | 8.4 | 0 | 84 | 0 | 1.01 | 0.3108 | 8.4
OKLAUN1G | 0.039 | 6752 | 1 | WEST | YES | 629 | 175 | 629 | 0 | 1.035
OKLA7A | 0.039 | 6100 | 1 | WEST | YES | 50 | -220 | 220 | 0 | 1.035 | 1.95 | 50
WHRLWIND1A | 0.045 | 60081 | 1 | WEST | YES | 6 | 0 | 60 | 0 | 1.03 | 0.27 | 6
WFCOGEN_2G | 0.048 | 1482 | 2 | WEST | YES | 12 | 12 | 17 | 0 | 1 | 0.576 | 12
WFCOGEN_2G | 0.048 | 1482 | 1 | WEST | YES | 12 | 12 | 20 | 0 | 1 | 0.576 | 12
WFCOGEN_1G | 0.048 | 1479 | 2 | WEST | YES | 12 | 12 | 20 | 0 | 1 | 0.576 | 12
WFCOGEN_1G | 0.048 | 1479 | 1 | WEST | YES | 12 | 12 | 20 | 0 | 1 | 0.576 | 12
WILDHRS11A | 0.048 | 60052 | 1 | WEST | YES | 12.6 | 0 | 126.5 | 0 | 1.005 | 0.6048 | 12.6
GRHAMSES_1G | 0.122 | 1433 | 1 | WEST | YES | 242 | 60 | 242 | 0 | 1.038 | 29.524 | 242
BARTNWND_1G | 0.513 | 1600 | 1 | WEST | YES | 12 | 0 | 120 | 0 | 1.022 | 6.156 | 12

## Kw
Generator Sensitivities
Name of Bus | P Sensitivity of Bus | Number of Bus | ID | Area Name of Gen | AGC | Gen MW | Min MW | Max MW | V Sensitivity of Bus | Set Volt
ZAPATA | 0 | 88299 | 1 | SOUTH | YES | 0 | 0 | 0 | 0 | 1.024 | 0 | 0
WHITNYDM02 | 0 | 245 | 2 | NORTH | YES | 15 | 0 | 15 | 0 | 1.035 | 0 | 15 | HOUSTON | 0
FALFURRI | 0 | 88508 | 1 | SOUTH | YES | 0 | 0 | 0 | 0 | 1.01 | 0 | 0 | NORTH | 650
BOSQUESW803 | 0 | 251 | 2 | NORTH | YES | 144 | 0 | 144 | 0 | 1.032 | 0 | 144 | SOUTH | 0
BOSQUESW804 | 0 | 253 | 2 | NORTH | YES | 83 | 0 | 83 | 0 | 1.032 | 0 | 83 | WEST | 0
RWMILLER01 | 0 | 332 | 1 | NORTH | YES | 75 | 18.5 | 75 | 0 | 1.04 | 0 | 75
RWMILLER02 | 0 | 333 | 2 | NORTH | YES | 119 | 37 | 119 | 0 | 1.04 | 0 | 119
BOSQUESW502 | 0 | 239 | 1 | NORTH | YES | 149 | 0 | 149 | 0 | 1.03 | 0 | 149 | HOUSTON | 13825.3018
RWMILLER04 | 0 | 335 | 4 | NORTH | YES | 102 | 0 | 102 | 0 | 1.04 | 0 | 102 | NORTH | 19200.9023
RWMILLER05 | 0 | 336 | 5 | NORTH | YES | 101 | 0 | 101 | 0 | 1.04 | 0 | 101 | SOUTH | 13890.6992
MRSSHPRD | 0 | 344 | 1 | WEST | YES | 12 | 0 | 12 |  | 1.03 | 0 | 12 | WEST | 4928.9004
MRSSHPRD01 | 0 | 345 | 2 | WEST | YES | 12 | 0 | 12 |  | 1.03 | 0 | 12
JNSNCNTY802 | 0 | 366 | 1 | NORTH | YES | 168 | 20 | 168 | 0 | 1.02 | 0 | 168
JNSNCNTY802 | 0 | 367 | 2 | NORTH | YES | 90 | 20 | 90 | 0 | 1.02 | 0 | 90 | HOUSTON | 0
NTHTEXAS01 | 0 | 503 | 1 | NORTH | YES | 5 | 5 | 18 | 0 | 1.015 | 0 | 5 | NORTH | 0.033853
NTHTEXAS02 | 0 | 504 | 2 | NORTH | YES | 5 | 5 | 18 | 0 | 1.015 | 0 | 5 | SOUTH | 0
NTHTEXAS03 | 0 | 505 | 3 | NORTH | YES | 15 | 15 | 38 | 0 | 1.015 | 0 | 15 | WEST | 0
WHITNYDM01 | 0 | 244 | 1 | NORTH | YES | 15 | 0 | 15 | 0 | 1.035 | 0 | 15
JCKCNTY802 | 0 | 581 | 2 | NORTH | YES | 147 | 0 | 147 | 0 | 1.022 | 0 | 147
JCKCNTY803 | 0 | 582 | 3 | NORTH | YES | 147 | 0 | 147 | 0 | 1.022 | 0 | 147 | N to H | 0.033853
NEWMAN_G5 | 0 | 837 | 1 | NORTH | YES | 0 | 15 | 37 |  | 1.01 | 0 | 0 | N to S | 0.033853
OLINGER_G1 | 0 | 842 | 1 | NORTH | YES | 63.1 | 20 | 80 | 0 | 1.03 | 0 | 63.1 | W to N | -0.033853
OLINGER_G2 | 0 | 843 | 1 | NORTH | YES | 86.7 | 25 | 105 | 0 | 1.03 | 0 | 86.7 |  | -0.033853
OLINGER_G3 | 0 | 844 | 1 | NORTH | YES | 118.3 | 45 | 148 | 0 | 1.03 | 0 | 118.3 |  | 0.033853
OLINGER_G4 | 0 | 845 | 1 | NORTH | YES | 59.1 | 0 | 76 | 0 | 1.03 | 0 | 59.1
SPENCER_G4 | 0 | 923 | 1 | NORTH | YES | 48 | 20 | 61 | 0 | 1.03 | 0 | 48
SPENCER_G5 | 0 | 924 | 1 | NORTH | YES | 52 | 20 | 64 | 0 | 1.03 | 0 | 52
STEAM1 | 0 | 948 | 1 | NORTH | YES | 0 | 12 | 20 |  | 1.02 | 0 | 0
STEAM2 | 0 | 949 | 1 | NORTH | YES | 26 | 8 | 26 | 0 | 0.99 | 0 | 26
STEAM3 | 0 | 950 | 1 | NORTH | YES | 41 | 13 | 41 | 0 | 1.02 | 0 | 41
GIBN_CREK_G1 | 0 | 990 | 1 | NORTH | YES | 464 | 200 | 464 | 0 | 1.0275
PBCTAGE_1G | 0 | 1002 | A | WEST | YES | 64 | 64 | 65 | 0 | 1.022 | 0 | 64
PBCTBGE_2G | 0 | 1003 | B | WEST | YES | 65 | 65 | 66 | 0 | 1.022 | 0 | 65
PBCTCGE_3G | 0 | 1004 | C | WEST | YES | 62 | 62 | 66 | 0 | 1.022 | 0 | 62
PBCTDGE_4G | 0 | 1005 | D | WEST | YES | 65 | 65 | 65 | 0 | 1.022 | 0 | 65
PBCTEGE_5G | 0 | 1006 | E | WEST | YES | 65 | 65 | 68 | 0 | 1.022 | 0 | 65
RWMILLER03 | 0 | 334 | 3 | NORTH | YES | 156 | 65 | 208 | 0 | 1.04 | 0 | 156
BOSQUESW501 | 0 | 247 | 2 | NORTH | YES | 151 | 0 | 151 | 0 | 1.03 | 0 | 151
MORGAN5G_5G | 0 | 1037 | 5 | WEST | YES | 137 | 40 | 137 |  | 0.99 | 0 | 137
MRGNAG_1G | 0 | 1039 | A | WEST | YES | 69 | 69 | 69 |  | 0.99 | 0 | 69
MRGNBG_2G | 0 | 1040 | B | WEST | YES | 71 | 70 | 71 |  | 0.99 | 0 | 71
MRGNCG_3G | 0 | 1041 | C | WEST | YES | 70 | 69 | 70 |  | 0.99 | 0 | 70
MRGNDG_4G | 0 | 1042 | D | WEST | YES | 70 | 69 | 70 |  | 0.99 | 0 | 70
MRGNEG_5G | 0 | 1043 | E | WEST | YES | 68 | 68 | 68 |  | 0.99 | 0 | 68
MRGNFG_6G | 0 | 1044 | F | WEST | YES | 66 | 66 | 66 |  | 0.99 | 0 | 66
CALENG1G_1G | 0 | 1045 | 1 | WEST | YES | 73 | 27 | 73 | 0 | 1.017 | 0 | 73
CALENG2G_2G | 0 | 1046 | 2 | WEST | YES | 74 | 27 | 74 | 0 | 1.017 | 0 | 74
CALENG3G_3G | 0 | 1047 | 3 | WEST | YES | 69 | 27 | 69 | 0 | 1.017 | 0 | 69
ROSCOEW_5 | 0 | 1049 | 1 | WEST | YES | 20.9 | 0 | 209 |  | 0.99 | 0 | 20.9
ROSCOEWI_5 | 0 | 1057 | 1 | WEST | YES | 12.6 | 0 | 126.5 |  | 0.99 | 0 | 12.6
LONGSHORT_5 | 0 | 1058 | 1 | NORTH | YES | 15 | 0 | 149 |  | 0.95 | 0 | 15
CIELOGEN_1G | 0 | 1061 | 1 | WEST | YES | 9.9 | 0 | 99 |  | 1 | 0 | 9.9
CIELOGEN_2G | 0 | 1062 | 1 | WEST | YES | 6.1 | 0 | 61 |  | 1 | 0 | 6.1
SCURRYCW_1G | 0 | 1068 | 1 | WEST | YES | 14.1 | 0 | 141 |  | 1.01 | 0 | 14.1
KINDERMG_1G | 0 | 1069 | 1 | WEST | YES | 25 | 5 | 25 | 0 | 1.01
KINDERMG_2G | 0 | 1070 | 1 | WEST | YES | 45.7 | 12 | 45.7 | 0 | 1.01
KINDERMG_3G | 0 | 1071 | 1 | WEST | YES | 45.7 | 12 | 45.7 | 0 | 1.01
AIRTRICITY_8 | 0 | 1170 | 1 | WEST | YES | 18 | 0 | 180 | 0 | 1.01 | 0 | 18
BSP_1 | 0 | 1320 | 1 | WEST | YES | 25.8 | 2.9 | 25.8 |  | 1
STANTONW_8 | 0 | 1326 | 1 | WEST | YES | 10.1 | 0 | 100.5 | 0 | 1.01 | 0 | 10.1
OCOTILLO_1G | 0 | 1328 | 1 | WEST | YES | 5.8 | 0 | 58 |  | 0.99 | 0 | 5.8
MCDDONAL_8 | 0 | 1333 | 1 | WEST | YES | 21.4 | 0 | 214.2 | 0 | 1.01 | 0 | 21.4
TRENTIPP_8 | 0 | 1343 | 1 | WEST | YES | 22.5 | 0 | 150 |  | 1.014 | 0 | 22.5
WESTXWIN_1G | 0 | 1349 | 1 | WEST | YES | 0.7 | 0 | 6.6 |  | 1.02 | 0 | 0.7
NWPWRG1_1G | 0 | 1350 | 1 | WEST | YES | 3.4 | 0 | 34.3 |  | 1.02 | 0 | 3.4
AEPWIND_8 | 0 | 1354 | 1 | WEST | YES | 15.2 | 0 | 101.2 |  | 1.01 | 0 | 15.2
SWETWATR_1G | 0 | 1416 | 1 | WEST | YES | 30 | 18 | 30 | 0 | 1.039 | 0 | 30
SWETWATR_2G | 0 | 1417 | 2 | WEST | YES | 72 | 36 | 72 | 0 | 1.039 | 0 | 72
SWETWATR_3G | 0 | 1418 | 3 | WEST | YES | 68 | 36 | 68 | 0 | 1.039 | 0 | 68
SWETWATR_4G | 0 | 1419 | 4 | WEST | YES | 61 | 36 | 61 | 0 | 1.039 | 0 | 61
GRHAMSES_2G | 0 | 1432 | 2 | WEST | YES | 369 | 90 | 369 |  | 1.023 | 0 | 369
GRHAMSES_1G | 0 | 1433 | 1 | WEST | YES | 242 | 60 | 242 | 0 | 1.038 | 0 | 242
MESQUITW_1G | 0 | 1437 | 1 | WEST | YES | 40 | 0 | 400 | 0 | 1.023 | 0 | 40
MESQUITW_2G | 0 | 1438 | 1 | WEST | YES | 23.6 | 0 | 236 |  | 1.01 | 0 | 23.6
PB5GEN_6G | 0 | 1007 | 5 | WEST | YES | 115 | 40 | 115 | 0 | 1.022 | 0 | 115
JCKCNTY801 | 0 | 580 | 1 | NORTH | YES | 288 | 0 | 288 | 0 | 1.022 | 0 | 288
PB6GEN_7G | 0 | 1008 | 6 | WEST | YES | 515 | 130 | 515 | 0 | 1.022 | 0 | 515
WFCOGEN_1G | 0 | 1479 | 1 | WEST | YES | 12 | 12 | 20 | 0 | 1 | 0 | 12
WFCOGEN_1G | 0 | 1479 | 2 | WEST | YES | 12 | 12 | 20 | 0 | 1 | 0 | 12
WFCOGEN_2G | 0 | 1482 | 1 | WEST | YES | 12 | 12 | 20 | 0 | 1 | 0 | 12
WFCOGEN_2G | 0 | 1482 | 2 | WEST | YES | 12 | 12 | 17 | 0 | 1 | 0 | 12
BARTNWND_1G | 0 | 1600 | 1 | WEST | YES | 12 | 0 | 120 | 0 | 1.022 | 0 | 12
SLSTR1PP_1G | 0 | 1643 | 1 | NORTH | YES | 6 | 0 | 60 | 0 | 1.022 | 0 | 6
PEC_1G | 0 | 1675 | 1 | NORTH | YES | 80 | 35 | 80 | 0 | 1.022 | 0 | 80
PEC_2G | 0 | 1676 | 2 | NORTH | YES | 84 | 35 | 84 | 0 | 1.022 | 0 | 84
PEC_3G | 0 | 1677 | 3 | NORTH | YES | 91 | 35 | 91 | 0 | 1.022 | 0 | 91
LAMARPWR_1G | 0 | 1678 | 1 | NORTH | YES | 154 | 67.7 | 154 | 0 | 1.031 | 0 | 154
LAMARPWR_2G | 0 | 1679 | 2 | NORTH | YES | 155 | 67.7 | 155 | 0 | 1.031 | 0 | 155
LAMARPWR_3G | 0 | 1680 | 3 | NORTH | YES | 199 | 129.1 | 199 | 0 | 1.031 | 0 | 199
LAMARPWR_4G | 0 | 1681 | 4 | NORTH | YES | 164 | 67.7 | 164 | 0 | 1.031 | 0 | 164
LAMARPWR_5G | 0 | 1682 | 5 | NORTH | YES | 163 | 67.7 | 163 | 0 | 1.031 | 0 | 163
LAMARPWR_6G | 0 | 1683 | 6 | NORTH | YES | 199 | 129.1 | 199 | 0 | 1.031 | 0 | 199
VALLLEY_1G | 0 | 1687 | 1 | NORTH | YES | 140 | 15 | 175 | 0 | 1.036 | 0 | 140
VALLEY_2G | 0 | 1688 | 2 | NORTH | YES | 527 | 90 | 527 | 0 | 1.036 | 0 | 527
VALLEY_3G | 0 | 1689 | 3 | NORTH | YES | 186.2 | 25 | 354 | 0 | 1.015 | 0 | 186.2
MOSES_1G | 0 | 1701 | 1 | NORTH | YES | 560 | 175 | 560 | 0 | 1.031
MOSES_2G | 0 | 1702 | 2 | NORTH | YES | 579 | 175 | 579 | 0 | 1.031
MOSES_3G | 0 | 1703 | 3 | NORTH | YES | 808 | 463 | 808 | 0 | 1.031
EAGLEMNT_1G | 0 | 1861 | MB | NORTH | YES | 0 | 30 | 112 |  | 1.033 | 0 | 0
EAGLEMNT_2G | 0 | 1862 | MB | NORTH | YES | 0 | 40 | 100 |  | 1.033 | 0 | 0
EAGLEMNT_3G | 0 | 1863 | MB | NORTH | YES | 0 | 50 | 378 |  | 1.033 | 0 | 0
WLFHOLW_1G | 0 | 1877 | 1 | NORTH | YES | 216 | 89.3 | 216 | 0 | 1.029 | 0 | 216
WLFHOLW_2G | 0 | 1878 | 2 | NORTH | YES | 219 | 105 | 219 | 0 | 1.029 | 0 | 219
WLFHOLW_3G | 0 | 1879 | 3 | NORTH | YES | 268 | 89.3 | 268 | 0 | 1.029 | 0 | 268
DECRDOVA_1G | 0 | 1889 | 1 | NORTH | YES | 779 | 255 | 779 | 0 | 1.022 | 0 | 779
DECRDOVA_2G | 0 | 1892 | A | NORTH | YES | 65 | 65 | 71 | 0 | 1.029 | 0 | 65
DECRDOVA_3G | 0 | 1893 | B | NORTH | YES | 65 | 65 | 70 | 0 | 1.029 | 0 | 65
DECRDOVA_4G | 0 | 1894 | C | NORTH | YES | 65 | 65 | 70 | 0 | 1.029 | 0 | 65
DECRDOVA_5G | 0 | 1895 | D | NORTH | YES | 65 | 65 | 70 | 0 | 1.029 | 0 | 65
COMCHEPK_1G | 0 | 1898 | 1 | NORTH | YES | 1164 | 1150 | 1164 | 0 | 1.031
COMCHEPK_2G | 0 | 1899 | 2 | NORTH | YES | 1164 | 1128 | 1164 | 0 | 1.031
MDLTHELP_5G | 0 | 1937 | 5 | NORTH | YES | 225 | 74 | 225 | 0 | 1.02 | 0 | 225
MDLTHELP_6G | 0 | 1938 | 6 | NORTH | YES | 229 | 74 | 229 | 0 | 1.02 | 0 | 229
MDLTHELP_1G | 0 | 1941 | 1 | NORTH | YES | 215 | 74 | 215 | 0 | 1.02 | 0 | 215
MDLTHELP_2G | 0 | 1942 | 2 | NORTH | YES | 215 | 74 | 215 | 0 | 1.02 | 0 | 215
MDLTHELP_3G | 0 | 1943 | 3 | NORTH | YES | 215 | 74 | 215 | 0 | 1.02 | 0 | 215
MDLTHELP_4G | 0 | 1944 | 4 | NORTH | YES | 214 | 74 | 214 | 0 | 1.02 | 0 | 214
HANDLEY_1G | 0 | 1945 | MB | NORTH | YES | 0 | 25 | 36 |  | 1.003 | 0 | 0
HANDLEY_2G | 0 | 1946 | MB | NORTH | YES | 0 | 30 | 68 |  | 1.003 | 0 | 0
HANDLEY_3G | 0 | 1947 | 3 | NORTH | YES | 353.4 | 100 | 392 | 0 | 1.03 | 0 | 353.4
HANDLEY_4G | 0 | 1948 | 4 | NORTH | YES | 217.5 | 150 | 435 | 0 | 1.022 | 0 | 217.5
HANDLEY_5G | 0 | 1949 | 5 | NORTH | YES | 0 | 150 | 435 |  | 1.03 | 0 | 0
COLLIN_1G | 0 | 2371 | MB | NORTH | YES | 0 | 40 | 138 |  | 1.022 | 0 | 0
NTHLK1_G | 0 | 2381 | 1 | NORTH | YES | 0 | 35 | 156 |  | 1.029 | 0 | 0
NTHLK2_G | 0 | 2382 | 2 | NORTH | YES | 0 | 35 | 181 |  | 1.029 | 0 | 0
NTHLK3_G | 0 | 2383 | 3 | NORTH | YES | 247.4 | 50 | 329 | 0 | 1.029 | 0 | 247.4
MTCK6_G | 0 | 2413 | 6 | NORTH | YES | 0 | 30 | 118 |  | 1.029 | 0 | 0
MTCK7_G | 0 | 2414 | 7 | NORTH | YES | 0 | 30 | 114 |  | 1.029 | 0 | 0
MTCK8_G | 0 | 2417 | 8 | NORTH | YES | 477 | 60 | 556 | 0 | 1.029 | 0 | 477
MTCK2_G | 0 | 2418 | 2 | NORTH | YES | 0 | 10 | 23 |  | 0.9667 | 0 | 0
MTCK3_G | 0 | 2419 | MB | NORTH | YES | 0 | 10 | 63 |  | 0.9667 | 0 | 0
LKHB1_G | 0 | 2451 | 1 | NORTH | YES | 0 | 80 | 391 |  | 1.029 | 0 | 0
LKHB2_G | 0 | 2452 | 2 | NORTH | YES | 514 | 80 | 514 | 0 | 1.029 | 0 | 514
MARTLAKE_1G | 0 | 3097 | 1 | NORTH | YES | 799 | 500 | 799 | 0 | 1.031
MARTLAKE_2G | 0 | 3098 | 2 | NORTH | YES | 795 | 461 | 795 | 0 | 1.031
MARTLAKE_3G | 0 | 3099 | 3 | NORTH | YES | 804 | 500 | 804 | 0 | 1.031
STRYKER_1G | 0 | 3107 | 1 | NORTH | YES | 140.5 | 45 | 182 | 0 | 1.029 | 0 | 140.5
STRYKER_2G | 0 | 3108 | 2 | NORTH | YES | 484 | 75 | 484 | 0 | 1.029 | 0 | 484
TRINIDAD_6G | 0 | 3126 | 1 | NORTH | YES | 226 | 46 | 226 | 0 | 1 | 0 | 226
CHAMPION_1G | 0 | 3348 | MB | NORTH | YES | 0 | 42 | 42 |  | 1 | 0 | 0
BBRN_1G | 0 | 3381 | 1 | NORTH | YES | 597 | 225 | 597 | 0 | 1.0345
BBRN_2G | 0 | 3382 | 2 | NORTH | YES | 610 | 225 | 610 | 0 | 1.0345
THOUSE_1G | 0 | 3403 | 1 | NORTH | YES | 563 | 200 | 563 | 0 | 1.026 | 0 | 563
THOUSE_2G | 0 | 3404 | 2 | NORTH | YES | 805 | 250 | 805 | 0 | 1.026 | 0 | 805
LAKE_CRK1_G | 0 | 3416 | 1 | NORTH | YES | 35.4 | 33 | 75 | 0 | 1.043 | 0 | 35.4
LAKE_CRK2_G | 0 | 3417 | 2 | NORTH | YES | 227 | 40 | 227 | 0 | 1.029 | 0 | 227
SANDOW_4G | 0 | 3432 | 4 | SOUTH | YES | 534 | 460 | 534 | 0 | 1.029
VHB1 | 0 | 5026 | 1 | SOUTH | YES | 206 | 40 | 206 | 0 | 1.0233 | 0 | 206
VHB2 | 0 | 5027 | 2 | SOUTH | YES | 220 | 40 | 220 | 0 | 1.0233 | 0 | 220
VHB3 | 0 | 5028 | 3 | SOUTH | YES | 397 | 60 | 397 | 0 | 1.0233 | 0 | 397
JTD1 | 0 | 5111 | 1 | SOUTH | YES | 403 | 80 | 403 | 0 | 1.0215
JTD2 | 0 | 5112 | 2 | SOUTH | YES | 406 | 80 | 406 | 0 | 1.0215
LCP3 | 0 | 5264 | 3 | SOUTH | YES | 58 | 20 | 58 | 0 | 1.0249 | 0 | 58
LCP4 | 0 | 5265 | 4 | SOUTH | YES | 95 | 25 | 95 | 0 | 1.0249 | 0 | 95
LCPCT1 | 0 | 5266 | 1 | SOUTH | YES | 45 | 23.1 | 45 | 0 | 1.0249 | 0 | 45
LCPCT2 | 0 | 5267 | 2 | SOUTH | YES | 46 | 23.1 | 46 | 0 | 1.0249 | 0 | 46
LCPCT3 | 0 | 5268 | 3 | SOUTH | YES | 44 | 23.1 | 44 | 0 | 1.0249 | 0 | 44
LCPCT4 | 0 | 5269 | 4 | SOUTH | YES | 45 | 23.1 | 45 | 0 | 1.0249 | 0 | 45
OWS1 | 0 | 5396 | 1 | SOUTH | YES | 417 | 80 | 417 | 0 | 1.027 | 0 | 417
OWS2 | 0 | 5397 | 2 | SOUTH | YES | 379 | 80 | 379 | 0 | 1.027 | 0 | 379
JKS1 | 0 | 5401 | 1 | SOUTH | YES | 560 | 100 | 560 | 0 | 1.0222
WBT1 | 0 | 5436 | 1 | SOUTH | YES | 25.5 | 20 | 51 | 0 | 1.01 | 0 | 25.5
WBT2 | 0 | 5437 | 2 | SOUTH | YES | 80 | 25 | 80 | 0 | 1.01 | 0 | 80
WBT3 | 0 | 5438 | 3 | SOUTH | YES | 96 | 25 | 96 | 0 | 1.01 | 0 | 96
WBT4 | 0 | 5439 | 4 | SOUTH | YES | 151 | 40 | 151 | 0 | 1.01 | 0 | 151
AVR1_CT1 | 0 | 5476 | 1 | SOUTH | YES | 150 | 90 | 150 | 0 | 1.0232 | 0 | 150
AVR1_ST1 | 0 | 5477 | 1 | SOUTH | YES | 164 | 138 | 164 | 0 | 1.0232 | 0 | 164
AVR1_CT2 | 0 | 5478 | 1 | SOUTH | YES | 145 | 90 | 145 | 0 | 1.0232 | 0 | 145
RAYBURNGEN3 | 0 | 5503 | 1 | SOUTH | YES | 6.2 | 6 | 22 | 0 | 1.015 | 0 | 6.2
RAYBURNGEN1 | 0 | 5505 | 1 | SOUTH | YES | 0 | 1 | 11 |  | 1.015 | 0 | 0
RAYBURNGEN2 | 0 | 5506 | 1 | SOUTH | YES | 0 | 1 | 11 |  | 1.015 | 0 | 0
RAYBURNCC9 | 0 | 5508 | 1 | SOUTH | YES | 50 | 18.2 | 50 | 0 | 1.02 | 0 | 50
RAYBURNCC10 | 0 | 5509 | 1 | SOUTH | YES | 40 | 5.2 | 40 | 0 | 1.02 | 0 | 40
RAYBURNCC7 | 0 | 5511 | 1 | SOUTH | YES | 49 | 18.2 | 49 | 0 | 1.02 | 0 | 49
RAYBURNCC8 | 0 | 5512 | 1 | SOUTH | YES | 50 | 18.2 | 50 | 0 | 1.02 | 0 | 50
FALCONHYDRO2 | 0 | 5728 | 2 | SOUTH | YES | 3 | 0 | 12 | 0 | 1.02 | 0 | 3
FALCONHYDRO3 | 0 | 5729 | 3 | SOUTH | YES | 2.8 | 0 | 11 | 0 | 1.02 | 0 | 2.8
PEARSALLGEN1 | 0 | 5890 | 1 | SOUTH | YES | 6.2 | 6 | 24 | 0 | 1.01 | 0 | 6.2
PEARSALLGEN2 | 0 | 5891 | 1 | SOUTH | YES | 6.2 | 6 | 24 | 0 | 1.01 | 0 | 6.2
PEARSALLGEN3 | 0 | 5892 | 1 | SOUTH | YES | 6.2 | 6 | 23 | 0 | 1.01 | 0 | 6.2
SANMIGUELGEN | 0 | 5903 | 1 | SOUTH | YES | 396 | 180 | 396 | 0 | 1.033
STP_GN1___1 | 0 | 5911 | 1 | SOUTH | YES | 1282 | 1249 | 1282 | 0 | 1.0406
STP_GN2___2 | 0 | 5912 | 2 | SOUTH | YES | 1282 | 1249 | 1282 | 0 | 1.0406
DCEAST | 0 | 5925 | 1 | NORTH | YES | 400.3 | -600 | 600 | 0 | 1.025 | 0 | 400.3
SI_RAY9 | 0 | 5932 | 9 | SOUTH | YES | 38 | 32 | 38 | 0 | 1.025 | 0 | 38
SI_RAY6 | 0 | 5933 | 6 | SOUTH | YES | 19 | 10 | 19 | 0 | 1.025 | 0 | 19
SI_RAY5 | 0 | 5934 | 5 | SOUTH | YES | 10 | 10 | 15 | 0 | 1.025 | 0 | 10
SI_RAY10 | 0 | 5935 | 10 | SOUTH | YES | 47 | 10 | 47 |  | 1.025 | 0 | 47
SWMESA | 0 | 6016 | 1 | WEST | YES | 11.2 | 0 | 75 |  | 1.03 | 0 | 11.2
OKLA7A | 0 | 6100 | 1 | WEST | YES | 50 | -220 | 220 | 0 | 1.035 | 0 | 50
SNYDERW1A | 0 | 6637 | 1 | WEST | YES | 6.3 | 0 | 63 | 0 | 1.025 | 0 | 6.3
OKLAUN1G | 0 | 6752 | 1 | WEST | YES | 629 | 175 | 629 | 0 | 1.035
DENISNDM | 0 | 6948 | 1 | NORTH | YES | 40 | 5 | 40 | 0 | 1.015 | 0 | 40
DENISNDM | 0 | 6948 | 2 | NORTH | YES | 40 | 5 | 40 | 0 | 1.015 | 0 | 40
L_FERGUS1_1Y | 0 | 7000 | 1 | SOUTH | YES | 399 | 65 | 421 | 0 | 1.015 | 0 | 399
L_SIMGID1_1Y | 0 | 7004 | 1 | SOUTH | YES | 133 | 40 | 137 | 0 | 1.02 | 0 | 133
L_SIMGID1_2Y | 0 | 7005 | 2 | SOUTH | YES | 133 | 32 | 139 | 0 | 1.02 | 0 | 133
L_SIMGID1_3Y | 0 | 7006 | 3 | SOUTH | YES | 324.9 | 60 | 331 | 0 | 1.02 | 0 | 324.9
L_LOSTPI1_1Y | 0 | 7007 | 1 | SOUTH | YES | 158.7 | 110 | 167 | 0 | 1.015 | 0 | 158.7
L_LOSTPI1_2Y | 0 | 7008 | 2 | SOUTH | YES | 157.7 | 107 | 164 | 0 | 1.015 | 0 | 157.7
L_LOSTPI1_3Y | 0 | 7009 | 3 | SOUTH | YES | 173.9 | 72 | 184 | 0 | 1.015 | 0 | 173.9
L_FPPYD11_1Y | 0 | 7010 | 1 | SOUTH | YES | 587.4 | 200 | 605 | 0 | 1.02
L_FPPYD11_2Y | 0 | 7011 | 2 | SOUTH | YES | 577.4 | 200 | 608 | 0 | 1.02
L_FPPYD21_3Y | 0 | 7012 | 3 | SOUTH | YES | 427.4 | 200 | 436 | 0 | 1.02
L_HAYSEN1_1Y | 0 | 7014 | 1 | SOUTH | YES | 223 | 74 | 223 | 0 | 1.008 | 0 | 223
L_HAYSEN1_2Y | 0 | 7015 | 2 | SOUTH | YES | 224 | 74 | 224 | 0 | 1.008 | 0 | 224
L_HAYSEN1_3Y | 0 | 7016 | 3 | SOUTH | YES | 226 | 74 | 226 | 0 | 1.008 | 0 | 226
L_HAYSEN1_4Y | 0 | 7017 | 4 | SOUTH | YES | 229 | 74 | 229 | 0 | 1.008 | 0 | 229
L_AUSTPL1_1Y | 0 | 7020 | 1 | SOUTH | YES | 7 | 0 | 8 |  | 1 | 0 | 7
L_AUSTPL1_1Y | 0 | 7020 | 2 | SOUTH | YES | 7 | 0 | 8 |  | 1 | 0 | 7
L_BUCHAN1_1Y | 0 | 7022 | 1 | SOUTH | YES | 14 | 0 | 18 |  | 1 | 0 | 14
L_BUCHAN1_2Y | 0 | 7023 | 2 | SOUTH | YES | 0 | 0 | 18 |  | 1 | 0 | 0
L_BUCHAN1_3Y | 0 | 7024 | 3 | SOUTH | YES | 11 | 0 | 15 |  | 1 | 0 | 11
L_INKSDA1_1Y | 0 | 7026 | 1 | SOUTH | YES | 10 | 0 | 14 |  | 1 | 0 | 10
L_MARBFA1_1Y | 0 | 7028 | 1 | SOUTH | YES | 0 | 0 | 18 |  | 1 | 0 | 0
L_MARBFA1_2Y | 0 | 7029 | 2 | SOUTH | YES | 13 | 0 | 18 |  | 1 | 0 | 13
L_MARSFO1G1Y | 0 | 7031 | 1 | SOUTH | YES | 22 | 0 | 36 | 0 | 1 | 0 | 22
L_MARSFO1G2Y | 0 | 7032 | 2 | SOUTH | YES | 16 | 0 | 35 | 0 | 1 | 0 | 16
L_MARSFO1G3Y | 0 | 7033 | 3 | SOUTH | YES | 22 | 0 | 36 | 0 | 1 | 0 | 22
L_WIRTZ_1G1Y | 0 | 7035 | 1 | SOUTH | YES | 0 | 0 | 29 |  | 1 | 0 | 0
L_WIRTZ_1G2Y | 0 | 7036 | 2 | SOUTH | YES | 18 | 0 | 30 |  | 1 | 0 | 18
L_DELAWA1_1Y | 0 | 7038 | 1 | WEST | YES | 5.2 | 0 | 35 | 0 | 1 | 0 | 5.2
L_DELAWA1_1Y | 0 | 7038 | 2 | WEST | YES | 4.5 | 0 | 30 | 0 | 1 | 0 | 4.5
L_CANYHY8_1Y | 0 | 7487 | 1 | SOUTH | YES | 0 | 0 | 6 |  | 1 | 0 | 0
L_MCQUEE9_1Y | 0 | 7605 | 1 | SOUTH | YES | 0 | 0 | 2.4 |  | 1.025 | 0 | 0
L_MCQUEE9_1Y | 0 | 7605 | 2 | SOUTH | YES | 0 | 0 | 2.4 |  | 1.025 | 0 | 0
L_MCQUEE9_1Y | 0 | 7605 | 3 | SOUTH | YES | 0 | 0 | 2.8 |  | 1.025 | 0 | 0
L_SCHUMA8_1Y | 0 | 7609 | 1 | SOUTH | YES | 0 | 0 | 4 |  | 1 | 0 | 0
L_LAKEWO9_1Y | 0 | 7624 | 1 | SOUTH | YES | 0 | 0 | 2.4 |  | 1 | 0 | 0
L_LAKEWO9_1Y | 0 | 7624 | 2 | SOUTH | YES | 0 | 0 | 2.4 |  | 1 | 0 | 0
L_GUADGE1_1Y | 0 | 7800 | 1 | SOUTH | YES | 151 | 30 | 151 | 0 | 1.02 | 0 | 151
L_GUADGE1_2Y | 0 | 7801 | 2 | SOUTH | YES | 139 | 30 | 139 | 0 | 1.02 | 0 | 139
L_GUADGE1_3Y | 0 | 7802 | 3 | SOUTH | YES | 146 | 30 | 146 | 0 | 1.02 | 0 | 146
L_GUADGE1_4Y | 0 | 7803 | 4 | SOUTH | YES | 149 | 30 | 149 | 0 | 1.02 | 0 | 149
L_GUADGE1_5Y | 0 | 7804 | 5 | SOUTH | YES | 183 | 30 | 183 | 0 | 1.02 | 0 | 183
L_GUADGE1_6Y | 0 | 7805 | 6 | SOUTH | YES | 204 | 30 | 204 | 0 | 1.02 | 0 | 204
L_BASTEN1_1Y | 0 | 7807 | 1 | SOUTH | YES | 147 | 83.5 | 147 | 0 | 1.004 | 0 | 147
L_BASTEN1_2Y | 0 | 7808 | 1 | SOUTH | YES | 146 | 83.5 | 146 | 0 | 1.004 | 0 | 146
L_BASTEN1_3Y | 0 | 7809 | 1 | SOUTH | YES | 227 | 42 | 227 | 0 | 1.004 | 0 | 227
L_RIONOG1G1Y | 0 | 7810 | 1 | SOUTH | YES | 147 | 0 | 147 | 0 | 1.02 | 0 | 147
L_RIONOG1G2Y | 0 | 7811 | 2 | SOUTH | YES | 148 | 0 | 148 | 0 | 1.02 | 0 | 148
L_RIONOG1G3Y | 0 | 7812 | 3 | SOUTH | YES | 150 | 0 | 150 | 0 | 1.02 | 0 | 150
L_RIONOG1S1Y | 0 | 7813 | 4 | SOUTH | YES | 293 | 0 | 293 | 0 | 1.02 | 0 | 293
AMISTADHDRO1 | 0 | 8032 | 1 | SOUTH | YES | 16.5 | 13 | 33 | 0 | 1.035 | 0 | 16.5
AMISTADHDRO2 | 0 | 8033 | 2 | SOUTH | YES | 13 | 13 | 25 | 0 | 1.035 | 0 | 13
FALCONHYDRO1 | 0 | 8048 | 1 | SOUTH | YES | 3 | 0 | 12 | 0 | 1.02 | 0 | 3
DUP1V_1 | 0 | 8066 | 1 | SOUTH | YES | 73 | 0 | 73 | 0 | 1.0031 | 0 | 73
FOR_1 | 0 | 8134 | 1 | SOUTH | YES | 56.4 | 45 | 79 | 0 | 1.03 | 0 | 56.4
FOR_2 | 0 | 8138 | 2 | SOUTH | YES | 65.8 | 45 | 80 | 0 | 1.03 | 0 | 65.8
UCAR_2 | 0 | 8147 | 10 | SOUTH | YES | 21 | 0 | 28 | 0 | 1.0127 | 0 | 21
UCAR_1 | 0 | 8148 | 2 | SOUTH | YES | 7 | 0 | 7 | 0 | 1.01 | 0 | 7
FOR_3 | 0 | 8153 | 3 | SOUTH | YES | 65.8 | 45 | 73 | 0 | 1.03 | 0 | 65.8
FOR_4 | 0 | 8154 | 4 | SOUTH | YES | 74.6 | 60 | 81 | 0 | 1.03 | 0 | 74.6
FOR_5 | 0 | 8155 | 5 | SOUTH | YES | 67.5 | 60 | 74 | 0 | 1.03 | 0 | 67.5
FOR_6 | 0 | 8156 | 6 | SOUTH | YES | 26 | 5 | 26 | 0 | 1.03 | 0 | 26
FOR_7 | 0 | 8157 | 7 | SOUTH | YES | 46 | 5 | 46 | 0 | 1.03 | 0 | 46
CLO_1 | 0 | 8161 | 1 | SOUTH | YES | 633 | 200 | 633 | 0 | 1.03
CUECPL2A | 0 | 8189 | 1 | SOUTH | YES | 12 | 0 | 12 | 0 | 1.02 | 0 | 12
ELPS | 0 | 8262 | 1 | SOUTH | YES | 6 | 6 | 6 | 0 | 1.039 | 0 | 6
LAR_1 | 0 | 8285 | 1 | SOUTH | YES | 16 | 9 | 32 | 0 | 1.038 | 0 | 16
LAR_2 | 0 | 8287 | 2 | SOUTH | YES | 9 | 9 | 32 |  | 1.023 | 0 | 9
LAR_3 | 0 | 8288 | 3 | SOUTH | YES | 78.8 | 25 | 105 |  | 1.023 | 0 | 78.8
COSW_1 | 0 | 8456 | 1 | SOUTH | YES | 20 | 0 | 20 | 0 | 1.027 | 0 | 20
COSW_2 | 0 | 8457 | 2 | SOUTH | YES | 14 | 0 | 14 | 0 | 1.027 | 0 | 14
DAV_1 | 0 | 8459 | 1 | SOUTH | YES | 339 | 50 | 339 | 0 | 1.0223 | 0 | 339
DAV_2 | 0 | 8460 | 2 | SOUTH | YES | 340 | 50 | 340 | 0 | 1.0223 | 0 | 340
KOCHREF2 | 0 | 8461 | 1 | SOUTH | YES | 38 | 0 | 38 | 0 | 1.014 | 0 | 38
VAL_1 | 0 | 8506 | 1 | SOUTH | YES | 25 | 0 | 25 | 0 | 1.005 | 0 | 25
VAL_2 | 0 | 8507 | 2 | SOUTH | YES | 25 | 0 | 25 | 0 | 1.005 | 0 | 25
STARCO_1 | 0 | 8511 | 1 | SOUTH | YES | 38 | 0 | 38 | 0 | 1.024 | 0 | 38
CEL_B_1 | 0 | 8517 | 1 | SOUTH | YES | 29 | 0 | 29 | 0 | 1.02 | 0 | 29
CNOPGT1 | 0 | 8560 | 1 | SOUTH | YES | 164 | 0 | 164 | 0 | 1.03 | 0 | 164
CNOPGT2 | 0 | 8561 | 2 | SOUTH | YES | 165 | 0 | 165 | 0 | 1.03 | 0 | 165
CNOPST1 | 0 | 8562 | 3 | SOUTH | YES | 153 | 0 | 153 | 0 | 1.03 | 0 | 153
LGEGN#1 | 0 | 8926 | 1 | SOUTH | YES | 158 | 0 | 158 | 0 | 1.03 | 0 | 158
LGEGN#2 | 0 | 8927 | 2 | SOUTH | YES | 153 | 0 | 153 | 0 | 1.03 | 0 | 153
LGEGN#3 | 0 | 8928 | 3 | SOUTH | YES | 91 | 0 | 100 | 0 | 1.03 | 0 | 91
ICPGN#1 | 0 | 8930 | 1 | SOUTH | YES | 149 | 0 | 149 | 0 | 1.03 | 0 | 149
ICPGN#2 | 0 | 8931 | 2 | SOUTH | YES | 150 | 0 | 150 | 0 | 1.03 | 0 | 150
ICPGN#3 | 0 | 8932 | 3 | SOUTH | YES | 127 | 0 | 127 | 0 | 1.03 | 0 | 127
FGNTS001 | 0 | 8933 | 1 | SOUTH | YES | 142 | 0 | 142 | 0 | 1.03 | 0 | 142
FGNTS101 | 0 | 8934 | 2 | SOUTH | YES | 146 | 0 | 146 | 0 | 1.03 | 0 | 146
FGNTS201 | 0 | 8935 | 3 | SOUTH | YES | 172 | 0 | 172 | 0 | 1.03 | 0 | 172
MVGN#1 | 0 | 8936 | 1 | SOUTH | YES | 210 | 0 | 210 | 0 | 1.0304 | 0 | 210
MVGN#2 | 0 | 8937 | 2 | SOUTH | YES | 205 | 0 | 205 | 0 | 1.0304 | 0 | 205
MVGN#3 | 0 | 8938 | 3 | SOUTH | YES | 257 | 0 | 257 | 0 | 1.0304 | 0 | 257
HECN1 | 0 | 8981 | 1 | SOUTH | YES | 148 | 0 | 148 | 0 | 1.0304 | 0 | 148
HECN2 | 0 | 8982 | 2 | SOUTH | YES | 148 | 0 | 148 | 0 | 1.0304 | 0 | 148
HECN3 | 0 | 8983 | 3 | SOUTH | YES | 169 | 0 | 169 | 0 | 1.0304 | 0 | 169
DECKR_G1 | 0 | 9000 | 1 | SOUTH | YES | 320 | 50 | 326 | 0 | 1.015 | 0 | 320
DECKR_G2 | 0 | 9001 | 2 | SOUTH | YES | 400 | 50 | 427 | 0 | 1.015 | 0 | 400
DECKR_G3 | 0 | 9002 | 3 | SOUTH | YES | 0 | 24 | 42 |  | 1.015 | 0 | 0
DECKR_G4 | 0 | 9003 | 4 | SOUTH | YES | 44 | 24 | 44 | 0 | 1.015 | 0 | 44
DECKR_G5 | 0 | 9004 | 5 | SOUTH | YES | 44 | 24 | 44 | 0 | 1.015 | 0 | 44
DECKR_G6 | 0 | 9005 | 6 | SOUTH | YES | 44 | 24 | 47 | 0 | 1.015 | 0 | 44
SANDH_G1 | 0 | 9016 | 1 | SOUTH | YES | 45 | 2 | 49 | 0 | 1.0175 | 0 | 45
SANDH_G2 | 0 | 9017 | 2 | SOUTH | YES | 45 | 2 | 47 | 0 | 1.0175 | 0 | 45
SANDH_G3 | 0 | 9018 | 3 | SOUTH | YES | 45 | 2 | 48 | 0 | 1.0175 | 0 | 45
SANDH_G4 | 0 | 9019 | 4 | SOUTH | YES | 45 | 2 | 47 | 0 | 1.0175 | 0 | 45
SANDHG5A | 0 | 9020 | 5A | SOUTH | YES | 150 | 84 | 159 | 0 | 1.0175 | 0 | 150
SANDHG5C | 0 | 9021 | 5C | SOUTH | YES | 140 | 0 | 151 | 0 | 1.0175 | 0 | 140
NAV1CT | 0 | 11001 | 1 | WEST | YES | 80 | 18 | 80 | 0 | 1.017 | 0 | 80
NAV2CT | 0 | 11009 | 1 | WEST | YES | 80 | 18 | 80 | 0 | 1.017 | 0 | 80
NAV3ST | 0 | 11011 | 1 | WEST | YES | 115 | 40 | 115 | 0 | 1.017 | 0 | 115
NAV4CT | 0 | 11012 | 1 | WEST | YES | 80 | 18 | 80 | 0 | 1.017 | 0 | 80
NAV5CT | 0 | 11013 | 1 | WEST | YES | 80 | 18 | 80 | 0 | 1.017 | 0 | 80
NAV6ST | 0 | 11014 | 1 | WEST | YES | 115 | 40 | 115 | 0 | 1.017 | 0 | 115
TIEHVSG_1G | 0 | 11020 | 1 | WEST | YES | 211 | 63 | 211 | 0 | 1.017 | 0 | 211
TIEHVCG_1G | 0 | 11021 | 1 | WEST | YES | 145 | 103 | 145 | 0 | 1.017 | 0 | 145
TIEHVCG_2G | 0 | 11022 | 1 | WEST | YES | 132 | 103 | 132 | 0 | 1.017 | 0 | 132
TIEHVCG_3G | 0 | 11023 | 1 | WEST | YES | 132 | 103 | 132 | 0 | 1.017 | 0 | 132
TIEHVCG_4G | 0 | 11024 | 1 | WEST | YES | 149 | 103 | 149 | 0 | 1.017 | 0 | 149
TIEHVSG_2G | 0 | 11025 | 1 | WEST | YES | 211 | 63 | 211 | 0 | 1.017 | 0 | 211
KMICHICT1_G | 0 | 11691 | 1 | NORTH | YES | 142 | 80 | 142 | 0 | 1.029 | 0 | 142
KMICHICT2_G | 0 | 11692 | 2 | NORTH | YES | 144 | 80 | 144 | 0 | 1.029 | 0 | 144
KMICHIST3_G | 0 | 11693 | 3 | NORTH | YES | 310 | 60 | 310 | 0 | 1.029 | 0 | 310
KMICHICT4_G | 0 | 11694 | 4 | NORTH | YES | 136 | 80 | 136 | 0 | 1.029 | 0 | 136
KMICHICT5_G | 0 | 11695 | 5 | NORTH | YES | 138 | 80 | 138 | 0 | 1.029 | 0 | 138
KMICHIST6_G | 0 | 11696 | 6 | NORTH | YES | 303 | 60 | 303 | 0 | 1.029 | 0 | 303
ENNSTRAC_1G | 0 | 12322 | 1 | NORTH | YES | 196 | 130 | 196 | 0 | 1.043 | 0 | 196
ENNSTRAC_2G | 0 | 12323 | 2 | NORTH | YES | 116 | 100 | 116 | 0 | 1.043 | 0 | 116
FPLEFR1A_G | 0 | 12411 | 1 | NORTH | YES | 170 | 72 | 170 | 0 | 1 | 0 | 170
FPLEFR1B_G | 0 | 12412 | 2 | NORTH | YES | 157 | 72 | 157 | 0 | 1 | 0 | 157
FPLEFR1C_G | 0 | 12413 | 3 | NORTH | YES | 159 | 72 | 159 | 0 | 1 | 0 | 159
FPLEFR1S_G | 0 | 12414 | 4 | NORTH | YES | 414 | 191 | 414 | 0 | 1 | 0 | 414
FPLEFR2A_G | 0 | 12421 | 1 | NORTH | YES | 170 | 72 | 170 | 0 | 1 | 0 | 170
FPLEFR2B_G | 0 | 12422 | 2 | NORTH | YES | 160 | 72 | 160 | 0 | 1 | 0 | 160
FPLEFR2C_G | 0 | 12423 | 3 | NORTH | YES | 162 | 72 | 162 | 0 | 1 | 0 | 162
FPLEFR2S_G | 0 | 12424 | 4 | NORTH | YES | 412 | 191 | 412 | 0 | 1 | 0 | 412
TGATEWAY_1G | 0 | 13116 | 1 | NORTH | YES | 149 | 30 | 149 | 0 | 1.035 | 0 | 149
TGATEWAY_2G | 0 | 13117 | 2 | NORTH | YES | 128 | 30 | 128 | 0 | 1.035 | 0 | 128
TGATEWAY_3G | 0 | 13118 | 3 | NORTH | YES | 146 | 30 | 146 | 0 | 1.035 | 0 | 146
TGATEWAY_4G | 0 | 13119 | 4 | NORTH | YES | 399 | 65 | 399 | 0 | 1.035 | 0 | 399
CALFREST_1G | 0 | 13131 | 1 | NORTH | YES | 152 | 40 | 152 | 0 | 1.035 | 0 | 152
CALFREST_2G | 0 | 13132 | 2 | NORTH | YES | 155 | 57 | 155 | 0 | 1.035 | 0 | 155
CALFREST_3G | 0 | 13133 | 3 | NORTH | YES | 174 | 40 | 174 | 0 | 1.035 | 0 | 174
CALFREST_4G | 0 | 13134 | 4 | NORTH | YES | 156 | 40 | 156 | 0 | 1.035 | 0 | 156
CALFREST_5G | 0 | 13135 | 5 | NORTH | YES | 157 | 57 | 157 | 0 | 1.035 | 0 | 157
CALFREST_6G | 0 | 13136 | 6 | NORTH | YES | 176 | 40 | 176 | 0 | 1.035 | 0 | 176
TAMUGEN1 | 0 | 32798 | 1 | NORTH | YES | 32 | 0 | 32 |  | 1.02 | 0 | 32
DANSBY2 | 0 | 32884 | 1 | NORTH | YES | 46 | 2 | 46 | 0 | 1.015 | 0 | 46
ATKINS3 | 0 | 32886 | MB | NORTH | YES | 0 | 5 | 12 |  | 1 | 0 | 0
ATKINS6 | 0 | 32887 | MB | NORTH | YES | 0 | 12 | 51 |  | 1.028 | 0 | 0
ATKINS7 | 0 | 32888 | 1 | NORTH | YES | 0 | 4 | 17 |  | 1.028 | 0 | 0
ATKINS4 | 0 | 32890 | MB | NORTH | YES | 0 | 5 | 22 |  | 1.031 | 0 | 0
ATKINS5 | 0 | 32891 | MB | NORTH | YES | 0 | 5 | 25 |  | 1.031 | 0 | 0
DANSBY14 | 0 | 32892 | 1 | NORTH | YES | 81 | 25 | 108 | 0 | 1.035 | 0 | 81
RDCNYNG1 | 0 | 36998 | 1 | WEST | YES | 8.4 | 0 | 84 | 0 | 1.01 | 0 | 8.4
TNWDWRDU2_8 | 0 | 38332 | 1 | WEST | YES | 12 | 0 | 80 |  | 1.0232 | 0 | 12
TNBP_CGN1_8 | 0 | 38580 | 1 | HOUSTON | YES | 60 | 0 | 60 | 0 | 1.0435 | 0 | 60
TNBP_CGN2_8 | 0 | 38590 | 2 | HOUSTON | YES | 66 | 0 | 66 | 0 | 1.0435 | 0 | 66
TNBP_CGN3_8 | 0 | 38600 | 5 | HOUSTON | YES | 53 | 0 | 53 | 0 | 1.0435 | 0 | 53
TNBPAMCG1_8 | 0 | 38611 | 1 | HOUSTON | YES | 155 | 0 | 155 | 0 | 1.0435 | 0 | 155
TNBPAMCG2_8 | 0 | 38612 | 2 | HOUSTON | YES | 150 | 0 | 150 | 0 | 1.0435 | 0 | 150
TNBPAMCG3_8 | 0 | 38613 | 3 | HOUSTON | YES | 152 | 0 | 152 | 0 | 1.0435 | 0 | 152
TNBPAMCG4_8 | 0 | 38614 | 4 | HOUSTON | YES | 96 | 0 | 96 | 0 | 1.0435 | 0 | 96
TNBP_CGN4_8 | 0 | 38690 | 3 | HOUSTON | YES | 40 | 0 | 40 | 0 | 1.0435 | 0 | 40
TNTXCTY1CG8 | 0 | 38711 | 1 | HOUSTON | YES | 105 | 59 | 105 | 0 | 1.044 | 0 | 105
TNTXCTY2CG8 | 0 | 38712 | 1 | HOUSTON | YES | 102 | 59 | 102 | 0 | 1.044 | 0 | 102
TNTXCTY3CG8 | 0 | 38713 | 1 | HOUSTON | YES | 85 | 59 | 85 | 0 | 1.044 | 0 | 85
TNTXCTY4CG8 | 0 | 38714 | 1 | HOUSTON | YES | 103 | 59 | 103 | 0 | 1.044 | 0 | 103
TNSLCGN1__8 | 0 | 39190 | 1 | HOUSTON | YES | 30 | 10 | 30 |  | 1.025 | 0 | 30
TNDOWCGNSG8 | 0 | 39470 | 1 | HOUSTON | YES | 32 | 10 | 32 | 0 | 1.0437 | 0 | 32
TNDOWCGNGG8 | 0 | 39480 | 1 | HOUSTON | YES | 30 | 10 | 30 | 0 | 1.0437 | 0 | 30
TNSCLP1___8 | 0 | 39760 | 1 | HOUSTON | YES | 116 | 20 | 116 | 0 | 1.04 | 0 | 116
TNSCLP2___8 | 0 | 39770 | 1 | HOUSTON | YES | 117 | 20 | 117 | 0 | 1.04 | 0 | 117
TNSCLP4___8 | 0 | 39775 | 1 | HOUSTON | YES | 115 | 20 | 115 | 0 | 1.04 | 0 | 115
TNSCLP3___8 | 0 | 39790 | 1 | HOUSTON | YES | 111 | 20 | 111 | 0 | 1.027 | 0 | 111
TNTNPONE_18 | 0 | 39960 | 1 | NORTH | YES | 152 | 30 | 152 |  | 1.04
TNTNPONE_28 | 0 | 39970 | 1 | NORTH | YES | 154 | 30 | 154 |  | 1.04
APD_GT1_8005 | 0 | 48500 | 1 | HOUSTON | YES | 140 | 54.6 | 140 |  | 1.0362 | 0 | 140
AK_GT1__8040 | 0 | 48510 | 1 | HOUSTON | YES | 34 | 8.1 | 34 |  | 1.029 | 0 | 34
LPE_GT1_8070 | 0 | 48511 | 1 | HOUSTON | YES | 42 | 0 | 42 | 0 | 1.0362 | 0 | 42
LPE_GT2_8075 | 0 | 48512 | 2 | HOUSTON | YES | 42 | 0 | 42 | 0 | 1.0362 | 0 | 42
LPE_GT3_8080 | 0 | 48513 | 3 | HOUSTON | YES | 41 | 0 | 41 | 0 | 1.0362 | 0 | 41
LPE_GT4_8085 | 0 | 48514 | 4 | HOUSTON | YES | 41 | 0 | 41 | 0 | 1.0362 | 0 | 41
BSF_GT1_8070 | 0 | 48520 | 1 | HOUSTON | YES | 72 | 0 | 72 | 0 | 1.0326 | 0 | 72
BSF_GT1_8070 | 0 | 48520 | 2 | HOUSTON | YES | 10 | 0 | 10 | 0 | 1.0326 | 0 | 10
BVE_GT1_GT1 | 0 | 48521 | 1 | HOUSTON | YES | 172 | 0 | 172 |  | 1.035 | 0 | 172
BVE_GT2_5035 | 0 | 48522 | 2 | HOUSTON | YES | 170 | 0 | 170 |  | 1.035 | 0 | 170
BVE_ST1_GN1 | 0 | 48523 | 3 | HOUSTON | YES | 246 | 0 | 246 |  | 1.035 | 0 | 246
BYU_GT1_8075 | 0 | 48531 | 1 | HOUSTON | YES | 65 | 0 | 65 |  | 1.0362 | 0 | 65
BYU_GT2_8055 | 0 | 48532 | 2 | HOUSTON | YES | 62 | 0 | 62 |  | 1.0362 | 0 | 62
BYU_GT3_8060 | 0 | 48533 | 3 | HOUSTON | YES | 67 | 0 | 67 |  | 1.0362 | 0 | 67
BYU_GT4_8065 | 0 | 48534 | 4 | HOUSTON | YES | 65 | 0 | 65 |  | 1.0362 | 0 | 65
CAL_GT1_8045 | 0 | 48551 | 1 | HOUSTON | YES | 152 | 0 | 152 | 0 | 1.0326 | 0 | 152
CAL_ST1_8000 | 0 | 48552 | 2 | HOUSTON | YES | 65 | 0 | 65 | 0 | 1.0326 | 0 | 65
CTL_GT2_8130 | 0 | 48561 | 1 | HOUSTON | YES | 103 | 30.3 | 103 |  | 1.0362 | 0 | 103
CTL_GT3_8135 | 0 | 48562 | 2 | HOUSTON | YES | 91 | 30.3 | 91 |  | 1.0362 | 0 | 91
CTL_GT4_8140 | 0 | 48563 | 3 | HOUSTON | YES | 94 | 30.3 | 94 |  | 1.0362 | 0 | 94
CTL_GN1_8145 | 0 | 48564 | 4 | HOUSTON | YES | 55 | 12.9 | 55 |  | 1.0362 | 0 | 55
CTL_GN2_8155 | 0 | 48565 | 5 | HOUSTON | YES | 11 | 3.4 | 11 |  | 1.0362 | 0 | 11
CBY_GN1_1 | 0 | 48581 | 1 | HOUSTON | YES | 748 | 108 | 748 | 0 | 1.0435 | 0 | 748
CBY_GN2_2 | 0 | 48582 | 2 | HOUSTON | YES | 751 | 110 | 751 | 0 | 1.0435 | 0 | 751
CHE_GT2_5030 | 0 | 48591 | 2 | HOUSTON | YES | 173 | 50 | 173 |  | 1.029 | 0 | 173
CHE_GT1_8015 | 0 | 48593 | 1 | HOUSTON | YES | 173 | 50 | 173 | 0 | 1.0362 | 0 | 173
CHE_GN4_8025 | 0 | 48594 | 4 | HOUSTON | YES | 142 | 60 | 142 | 0 | 1.0362 | 0 | 142
BTE_GT2_8075 | 0 | 48595 | 1 | HOUSTON | YES | 163 | 130 | 163 | 0 | 1.0261 | 0 | 163
BTE_GT3_8045 | 0 | 48596 | 2 | HOUSTON | YES | 158 | 130 | 158 | 0 | 1.0261 | 0 | 158
BTE_GT4_8055 | 0 | 48597 | 3 | HOUSTON | YES | 163 | 130 | 163 | 0 | 1.0261 | 0 | 163
BTE_ST1_8070 | 0 | 48598 | 4 | HOUSTON | YES | 234 | 60 | 234 | 0 | 1.0261 | 0 | 234
DIB_GT1_8080 | 0 | 48611 | 1 | HOUSTON | YES | 64 | 0 | 64 | 0 | 1.0326 | 0 | 64
DIB_GT2_8075 | 0 | 48612 | 2 | HOUSTON | YES | 65 | 0 | 65 | 0 | 1.0326 | 0 | 65
DIB_ST1_8085 | 0 | 48613 | 3 | HOUSTON | YES | 69 | 0 | 69 | 0 | 1.0326 | 0 | 69
DIB_GT3_8090 | 0 | 48614 | 4 | HOUSTON | YES | 77.2 | 15 | 77.2 | 0 | 1.0326 | 0 | 77.2
DPEC_GT15040 | 0 | 48641 | 1 | HOUSTON | YES | 162 | 98 | 162 | 0 | 1.0319 | 0 | 162
DPEC_GT25025 | 0 | 48642 | 2 | HOUSTON | YES | 156 | 98 | 156 | 0 | 1.0319 | 0 | 156
DPEC_GT35010 | 0 | 48643 | 3 | HOUSTON | YES | 160 | 98 | 160 | 0 | 1.0319 | 0 | 160
DPEC_GT45070 | 0 | 48644 | 4 | HOUSTON | YES | 158 | 98 | 158 | 0 | 1.0319 | 0 | 158
DPEC_ST55065 | 0 | 48645 | 5 | HOUSTON | YES | 282 | 0 | 282 | 0 | 1.0319 | 0 | 282
EP_1_2 | 0 | 48651 | 1 | HOUSTON | YES | 5 | 0 | 5 | 0 | 1.0362 | 0 | 5
EP_1_2 | 0 | 48651 | 2 | HOUSTON | YES | 21 | 10 | 21 | 0 | 1.0362 | 0 | 21
FTR_GT1_5105 | 0 | 48671 | 1 | NORTH | YES | 156 | 0 | 156 | 0 | 1.0319 | 0 | 156
FTR_GT2_5110 | 0 | 48672 | 2 | NORTH | YES | 159 | 0 | 159 | 0 | 1.0319 | 0 | 159
FTR_GT3_5085 | 0 | 48673 | 3 | NORTH | YES | 158 | 0 | 158 | 0 | 1.0319 | 0 | 158
FTR_CN4_5095 | 0 | 48674 | 4 | NORTH | YES | 380 | 0 | 380 | 0 | 1.0319 | 0 | 380
GBY_GN5_5 | 0 | 48690 | 5 | HOUSTON | YES | 298.5 | 81 | 398 | 0 | 1.0362 | 0 | 298.5
GBY_73741085 | 0 | 48691 | A | HOUSTON | YES | 48 | 20 | 48 | 0 | 1.0362 | 0 | 48
GBY_73741085 | 0 | 48691 | B | HOUSTON | YES | 47 | 20 | 47 | 0 | 1.0362 | 0 | 47
GBY_81821075 | 0 | 48692 | C | HOUSTON | YES | 48 | 20 | 48 | 0 | 1.0362 | 0 | 48
GBY_81821075 | 0 | 48692 | D | HOUSTON | YES | 20 | 20 | 54 | 0 | 1.0362 | 0 | 20
GBY_83841065 | 0 | 48693 | E | HOUSTON | YES | 20 | 20 | 56 | 0 | 1.0362 | 0 | 20
GBY_83841065 | 0 | 48693 | F | HOUSTON | YES | 20 | 20 | 52 | 0 | 1.0362 | 0 | 20
LEG_1___1 | 0 | 48721 | 1 | NORTH | YES | 836 | 357 | 836 | 0 | 1.0348
LEG_2___2 | 0 | 48722 | 2 | NORTH | YES | 853 | 357 | 853 | 0 | 1.0348
MNS_GT | 0 | 48730 | 1 | HOUSTON | YES | 46.1 | 0 | 46.1 | 0 | 1.029 | 0 | 46.1
CBE_GT1 | 0 | 48731 | 1 | HOUSTON | YES | 86 | 0 | 86 | 0 | 1.029 | 0 | 86
CBE_GT2 | 0 | 48732 | 1 | HOUSTON | YES | 86 | 0 | 86 | 0 | 1.029 | 0 | 86
CBE_ST12 | 0 | 48733 | 1 | HOUSTON | YES | 103.5 | 0 | 103.5 | 0 | 1.029 | 0 | 103.5
CBE_GT3 | 0 | 48734 | 1 | HOUSTON | YES | 86 | 0 | 86 | 0 | 1.029 | 0 | 86
CBE_GT4 | 0 | 48735 | 1 | HOUSTON | YES | 86 | 0 | 86 | 0 | 1.029 | 0 | 86
CBE_ST34 | 0 | 48736 | 1 | HOUSTON | YES | 103.5 | 0 | 103.5 | 0 | 1.029 | 0 | 103.5
PSG_GN2_8050 | 0 | 48740 | 1 | HOUSTON | YES | 178 | 60 | 178 | 0 | 1.0326 | 0 | 178
PSG_GT2_8040 | 0 | 48741 | 1 | HOUSTON | YES | 164 | 50 | 164 | 0 | 1.0326 | 0 | 164
PSG_GT3_8060 | 0 | 48742 | 1 | HOUSTON | YES | 164 | 50 | 164 | 0 | 1.0326 | 0 | 164
PR_GT1__9040 | 0 | 48761 | 1 | HOUSTON | YES | 35 | 0 | 35 | 0 | 1 | 0 | 35
PHR_GN2_2 | 0 | 48772 | MB | HOUSTON | YES | 0 | 72 | 459 |  | 1.0362
PSA_GT1_8160 | 0 | 48791 | 1 | HOUSTON | YES | 65 | 20.8 | 65 | 0 | 1.0362 | 0 | 65
PSA_GT2_8155 | 0 | 48792 | 2 | HOUSTON | YES | 66 | 20.3 | 66 | 0 | 1.0362 | 0 | 66
PSA_GT3_8150 | 0 | 48793 | 3 | HOUSTON | YES | 70 | 20.3 | 70 | 0 | 1.0362 | 0 | 70
PSA_GT4_8145 | 0 | 48794 | 4 | HOUSTON | YES | 66 | 20.3 | 66 | 0 | 1.0362 | 0 | 66
PSA_GT5_8140 | 0 | 48795 | 5 | HOUSTON | YES | 64 | 20.3 | 64 | 0 | 1.0362 | 0 | 64
PSA_GN1_8165 | 0 | 48796 | 1 | HOUSTON | YES | 104 | 43.1 | 104 | 0 | 1.0362 | 0 | 104
PSA_GT6_8135 | 0 | 48797 | 6 | HOUSTON | YES | 59 | 34.5 | 59 | 0 | 1.0362 | 0 | 59
CVC_GT3_5045 | 0 | 48811 | 3 | HOUSTON | YES | 158 | 91.8 | 158 |  | 1.029 | 0 | 158
CVC_GT2_5020 | 0 | 48812 | 2 | HOUSTON | YES | 159 | 91.8 | 159 |  | 1.029 | 0 | 159
CVC_GT1_5035 | 0 | 48813 | 1 | HOUSTON | YES | 155 | 91.8 | 155 |  | 1.029 | 0 | 155
CVC_ST5_5040 | 0 | 48814 | 1 | HOUSTON | YES | 133 | 91.8 | 133 |  | 1.029 | 0 | 133
CVC_GT4_8005 | 0 | 48815 | 4 | HOUSTON | YES | 165 | 91.8 | 165 | 0 | 1.0362 | 0 | 165
SHELLG1_3015 | 0 | 48820 | 1 | HOUSTON | YES | 71 | 34.5 | 71 |  | 1.029 | 0 | 71
SHELLG2 | 0 | 48821 | 2 | HOUSTON | YES | 72 | 34.5 | 72 |  | 1.029 | 0 | 72
SHELLG3_3020 | 0 | 48822 | 1 | HOUSTON | YES | 39 | 0 | 39 |  | 1.029 | 0 | 39
SHELLG3_3020 | 0 | 48822 | 2 | HOUSTON | YES | 30 | 0 | 30 |  | 1.029 | 0 | 30
SJS_GT1_GT1 | 0 | 48841 | 1 | HOUSTON | YES | 49 | 49 | 83 | 0 | 1.0362 | 0 | 49
SJS_GT2_GT2 | 0 | 48842 | 2 | HOUSTON | YES | 49 | 49 | 81 | 0 | 1.0362 | 0 | 49
SOL_GT1 | 0 | 48845 | 1 | HOUSTON | YES | 16.2 | 15.4 | 16.2 |  | 1.0326 | 0 | 16.2
SRB_GN1_1 | 0 | 48851 | 1 | HOUSTON | YES | 176 | 26 | 176 | 0 | 1.0217 | 0 | 176
SRB_GN2_2 | 0 | 48852 | 2 | HOUSTON | YES | 174 | 26 | 174 | 0 | 1.0217 | 0 | 174
SRB_GN3_3 | 0 | 48853 | 3 | HOUSTON | YES | 220 | 35 | 220 |  | 1.0326 | 0 | 220
SRB_GN4_4 | 0 | 48854 | 4 | HOUSTON | YES | 226 | 35 | 226 |  | 1.0326 | 0 | 226
SRB_GT211035 | 0 | 48855 | B1 | HOUSTON | YES | 0 | 0 | 17 |  | 1.014 | 0 | 0
SRB_GT211035 | 0 | 48855 | B2 | HOUSTON | YES | 0 | 0 | 12 |  | 1.014 | 0 | 0
THW_ST3_ST_3 | 0 | 48873 | 3 | HOUSTON | YES | 110 | 19 | 110 | 0 | 1.0435 | 0 | 110
THW_ST4_ST_4 | 0 | 48874 | 4 | HOUSTON | YES | 108 | 19 | 108 | 0 | 1.0435 | 0 | 108
THW_3132 | 0 | 48875 | A | HOUSTON | YES | 57 | 5 | 57 | 0 | 1.0435 | 0 | 57
THW_3132 | 0 | 48875 | B | HOUSTON | YES | 57 | 5 | 57 | 0 | 1.0435 | 0 | 57
THW_3334 | 0 | 48877 | C | HOUSTON | YES | 58 | 5 | 58 | 0 | 1.0435 | 0 | 58
THW_3334 | 0 | 48877 | D | HOUSTON | YES | 58 | 5 | 58 | 0 | 1.0435 | 0 | 58
THW_4142 | 0 | 48879 | E | HOUSTON | YES | 58 | 5 | 58 | 0 | 1.0435 | 0 | 58
THW_4142 | 0 | 48879 | F | HOUSTON | YES | 57 | 5 | 57 | 0 | 1.0435 | 0 | 57
THW_4344 | 0 | 48881 | G | HOUSTON | YES | 58 | 5 | 58 | 0 | 1.0435 | 0 | 58
THW_4344 | 0 | 48881 | H | HOUSTON | YES | 58 | 5 | 58 | 0 | 1.0435 | 0 | 58
THW_GT1_GT_1 | 0 | 48883 | B2 | HOUSTON | YES | 0 | 0 | 12 |  | 1.043 | 0 | 0
THW_5152 | 0 | 48885 | A | HOUSTON | YES | 16.4 | 5 | 57 |  | 1.0319 | 0 | 16.4
THW_5152 | 0 | 48885 | B | HOUSTON | YES | 0 | 5 | 55 |  | 1.0319 | 0 | 0
THW_5354 | 0 | 48886 | C | HOUSTON | YES | 16.4 | 5 | 57 |  | 1.0319 | 0 | 16.4
THW_5354 | 0 | 48886 | D | HOUSTON | YES | 16.6 | 5 | 58 |  | 1.0319 | 0 | 16.6
THW_5556 | 0 | 48887 | E | HOUSTON | YES | 16.6 | 5 | 58 |  | 1.0319 | 0 | 16.6
THW_5556 | 0 | 48887 | F | HOUSTON | YES | 16.4 | 5 | 57 |  | 1.0319 | 0 | 16.4
TGF_GT1_8000 | 0 | 48911 | 1 | HOUSTON | YES | 69.2 | 0 | 69.2 | 0 | 1.029 | 0 | 69.2
WAP_GN1_1 | 0 | 48921 | 1 | HOUSTON | YES | 124.5 | 37 | 166 | 0 | 1.0362 | 0 | 124.5
WAP_GN2_2 | 0 | 48922 | 2 | HOUSTON | YES | 122.2 | 37 | 163 | 0 | 1.0362 | 0 | 122.2
WAP_GN3_3 | 0 | 48923 | 3 | HOUSTON | YES | 226 | 93 | 226 |  | 1.0362 | 0 | 226
WAP_GN4_4 | 0 | 48924 | 4 | HOUSTON | YES | 544 | 217 | 544 |  | 1.0362 | 0 | 544
WAP_GN5_5 | 0 | 48925 | 5 | HOUSTON | YES | 216.8 | 278 | 657 | 0 | 1
WAP_GN6_6 | 0 | 48926 | 6 | HOUSTON | YES | 645 | 280 | 645 |  | 1.035
WAP_GN7_7 | 0 | 48927 | 7 | HOUSTON | YES | 567 | 277 | 567 |  | 1.035
WAP_GN8_8 | 0 | 48928 | 8 | HOUSTON | YES | 603 | 275 | 603 |  | 1.035
WAPGT21_GT1 | 0 | 48929 | B1 | HOUSTON | YES | 0 | 0 | 13 |  | 1.05 | 0 | 0
EXN_15GT | 0 | 49803 | 1 | HOUSTON | YES | 33 | 8.3 | 35 |  | 1.0326 | 0 | 33
EXN_16GT | 0 | 49804 | 2 | HOUSTON | YES | 32 | 8.3 | 34 |  | 1.0326 | 0 | 32
EXN_17GT | 0 | 49805 | 3 | HOUSTON | YES | 31 | 8.3 | 33 |  | 1.0326 | 0 | 31
EXN938GT | 0 | 49826 | 5 | HOUSTON | YES | 43 | 9.2 | 45.9 | 0 | 1.0326 | 0 | 43
EXN941GT | 0 | 49828 | 10 | HOUSTON | YES | 19 | 5.4 | 20 | 0 | 1.0326 | 0 | 19
EXN942GT | 0 | 49829 | 11 | HOUSTON | YES | 20 | 5.4 | 21 | 0 | 1.0326 | 0 | 20
EXN943GT | 0 | 49830 | 12 | HOUSTON | YES | 19 | 5.4 | 20 | 0 | 1.0326 | 0 | 19
EXN944GT | 0 | 49831 | 13 | HOUSTON | YES | 33 | 5.4 | 35 | 0 | 1.0326 | 0 | 33
EXN945GT | 0 | 49832 | 9 | HOUSTON | YES | 19 | 9.2 | 20 | 0 | 1.0326 | 0 | 19
EXN_GT | 0 | 49837 | 4 | HOUSTON | YES | 81 | 21.3 | 86 | 0 | 1.0326 | 0 | 81
EXN_14GT | 0 | 49838 | 14 | HOUSTON | YES | 140 | 0 | 148 |  | 1.0326 | 0 | 140
DOW17000 | 0 | 49851 | 37 | HOUSTON | YES | 39 | 0 | 62 | 0 | 1
DOW38100 | 0 | 49858 | 31 | HOUSTON | YES | 45 | 0 | 71.4 |  | 1
DOW38200 | 0 | 49859 | 33 | HOUSTON | YES | 28 | 0 | 45 | 0 | 1
DOW38300 | 0 | 49860 | 32 | HOUSTON | YES | 63 | 0 | 101 |  | 1
DOW39100 | 0 | 49862 | 36 | HOUSTON | YES | 54 | 0 | 86 | 0 | 1
DOW39200 | 0 | 49863 | 35 | HOUSTON | YES | 55 | 0 | 88 | 0 | 1
DOW41000 | 0 | 49865 | 41 | HOUSTON | YES | 31 | 0 | 50 |  | 1
DOW42000 | 0 | 49866 | 42 | HOUSTON | YES | 11 | 0 | 18 |  | 1
DOW49000 | 0 | 49869 | 45 | HOUSTON | YES | 59 | 0 | 94 |  | 1
DOW61000 | 0 | 49870 | 61 | HOUSTON | YES | 44 | 0 | 70 | 0 | 1
DOW62000 | 0 | 49871 | 62 | HOUSTON | YES | 40 | 0 | 63 | 0 | 1
DOW63000 | 0 | 49872 | 63 | HOUSTON | YES | 45 | 0 | 72 | 0 | 1
DOW64000 | 0 | 49873 | 64 | HOUSTON | YES | 41 | 0 | 64.8 | 0 | 1
DOW65000 | 0 | 49876 | 65 | HOUSTON | YES | 63 | 0 | 101 | 0 | 1
DOW66000 | 0 | 49877 | 66 | HOUSTON | YES | 61 | 0 | 97 | 0 | 1
DOW67000 | 0 | 49878 | 67 | HOUSTON | YES | 65 | 0 | 103 | 0 | 1
DOW81000 | 0 | 49882 | 81 | HOUSTON | YES | 47 | 0 | 76 | 0 | 1
DOW82000 | 0 | 49884 | 82 | HOUSTON | YES | 51 | 0 | 80 | 0 | 1
DOW83000 | 0 | 49885 | 83 | HOUSTON | YES | 51 | 0 | 80 | 0 | 1
DOW84000 | 0 | 49886 | 84 | HOUSTON | YES | 107 | 0 | 171 | 0 | 0.98
DSKY2 | 0 | 60000 | 1 | WEST | YES | 11.5 | 0 | 76.5 |  | 1.039 | 0 | 11.5
KM NEP | 0 | 60003 | 1 | WEST | YES | 12 | 0 | 80 |  | 1.03 | 0 | 12
KM SEP | 0 | 60005 | 1 | WEST | YES | 6 | 0 | 40 |  | 1.035 | 0 | 6
KM SWP | 0 | 60007 | 1 | WEST | YES | 12 | 0 | 80 |  | 1.03 | 0 | 12
WDWDU1 | 0 | 60016 | 1 | WEST | YES | 12 | 0 | 80 |  | 1.033 | 0 | 12
ORNNWP1 | 0 | 60017 | 1 | WEST | YES | 12 | 0 | 80 |  | 1.027 | 0 | 12
DSKY1 | 0 | 60018 | 1 | WEST | YES | 12.6 | 0 | 84 | 0 | 1.032 | 0 | 12.6
KM NWP | 0 | 60019 | 1 | WEST | YES | 12 | 0 | 80 |  | 1.03 | 0 | 12
WILDHRS11A | 0 | 60052 | 1 | WEST | YES | 12.6 | 0 | 126.5 | 0 | 1.005 | 0 | 12.6
CALHN_G1 | 0 | 60057 | 1 | WEST | YES | 17.1 | 0 | 114 | 0 | 1.042 | 0 | 17.1
BUFGGEN | 0 | 60058 | 1 | WEST | YES | 18 | 0 | 120 |  | 1 | 0 | 18
CIRELLO | 0 | 60060 | 1 | WEST | YES | 35 | 0 | 233 | 0 | 1 | 0 | 35
LOUIS1A | 0 | 60063 | 1 | WEST | YES | 25.5 | 0 | 170.2 | 0 | 1.02 | 0 | 25.5
HORSH1 | 0 | 60066 | 1 | WEST | YES | 33.3 | 0 | 222 | 0 | 1.005 | 0 | 33.3
HORSH2 | 0 | 60068 | 1 | WEST | YES | 27.6 | 0 | 184 | 0 | 1.025 | 0 | 27.6
HORSH3 | 0 | 60070 | 1 | WEST | YES | 33.6 | 0 | 224 | 0 | 1.025 | 0 | 33.6
HORSH4 | 0 | 60072 | 1 | WEST | YES | 17.2 | 0 | 115 | 0 | 1.025 | 0 | 17.2
WHRLWIND1A | 0 | 60081 | 1 | WEST | YES | 6 | 0 | 60 | 0 | 1.03 | 0 | 6
RIO_DRCS | 0 | 60201 | SC | WEST | YES | 0 | 0 | 0 | 0 | 1.04 | 0 | 0
FRNDDRCS | 0 | 60202 | SC | WEST | YES | 0 | 0 | 0 | 0 | 1.0259 | 0 | 0
L_BITTCR1_1N | 0 | 71051 | 1 | WEST | YES | 5.6 | 0 | 37.5 |  | 1.01 | 0 | 5.6
L_SWEETW1_1N | 0 | 71054 | 1 | WEST | YES | 16.1 | 0 | 107.5 | 0 | 1 | 0 | 16.1
L_SWEETW1_2N | 0 | 71057 | 1 | WEST | YES | 20.3 | 0 | 135 | 0 | 1 | 0 | 20.3
L_SWEETW1_3N | 0 | 71059 | 1 | WEST | YES | 17.8 | 0 | 119 | 0 | 1 | 0 | 17.8
L_SWEETW1_4N | 0 | 71060 | 1 | WEST | YES | 15.7 | 0 | 105 | 0 | 1 | 0 | 15.7
L_GASCCR1_1N | 0 | 76031 | 1 | WEST | YES | 15 | 0 | 150 | 0 | 1 | 0 | 15
L_DIVIDE1_1N | 0 | 76091 | 1 | WEST | YES | 26.5 | 0 | 375 | 0 | 1 | 0 | 26.5
MILHWYS | 0 | 80003 | F | SOUTH | YES | 0 | 0 | 0 | 0 | 1.0168 | 0 | 0
EPLVT1 | 0 | 80010 | F | SOUTH | YES | 0 | 0 | 0 | 0 | 1.0376 | 0 | 0
LAR | 0 | 80012 | F | SOUTH | YES | 0 | 0 | 0 | 0 | 1.023 | 0 | 0
FOR_8 | 0 | 80051 | 8 | SOUTH | YES | 28 | 28 | 28 | 0 | 1.015 | 0 | 28
FOR_9 | 0 | 80052 | 9 | SOUTH | YES | 32 | 5 | 32 | 0 | 1.03 | 0 | 32
FOR_10 | 0 | 80053 | 10 | SOUTH | YES | 73 | 45 | 73 | 0 | 1.03 | 0 | 73
CSDR89 | 0 | 80137 | 8 | SOUTH | YES | 39 | 0 | 39 | 0 | 1.01 | 0 | 39
CSDR89 | 0 | 80137 | 9 | SOUTH | YES | 15 | 0 | 15 | 0 | 1.01 | 0 | 15
CSDR7 | 0 | 80138 | 7 | SOUTH | YES | 7 | 0 | 7 | 0 | 1.014 | 0 | 7
CSDR56 | 0 | 80139 | 5 | SOUTH | YES | 15 | 0 | 15 | 0 | 1.01 | 0 | 15
CSDR56 | 0 | 80139 | 6 | SOUTH | YES | 39 | 0 | 39 | 0 | 1.01 | 0 | 39
CSDR11 | 0 | 80140 | 11 | SOUTH | YES | 39 | 0 | 39 | 0 | 1.0299 | 0 | 39
REYSHR_G | 0 | 80223 | 1 | SOUTH | YES | 12 | 0 | 12 | 0 | 1.032
VISTRONG1 | 0 | 80224 | 1 | SOUTH | YES | 15 | 0 | 15 | 0 | 1.01
VISTRONG2 | 0 | 80225 | 2 | SOUTH | YES | 23 | 0 | 23 | 0 | 1.01
ALCOA_G | 0 | 80226 | 1 | SOUTH | YES | 48 | 5 | 48 | 0 | 1.014
AIRCO_G | 0 | 80227 | 1 | SOUTH | YES | 7.6 | 0 | 8 | 0 | 1.014
CIDINDUS | 0 | 86105 | 1 | SOUTH | YES | 0 | -500 | 500 | 0 | 1.01
BEEVILLE | 0 | 88198 | 1 | SOUTH | YES | 0 | 0 | 0 | 0 | 1.0068 | 0 | 0
SLURR | 0 | 88241 | DC | SOUTH | YES | 0 | -150 | 150 |  | 1.03
HAMILTON | 0 | 88253 | 1 | SOUTH | YES | 0 | 0 | 0 | 0 | 1.04 | 0 | 0
WCPWRCO_3G | 1 | 1455 | 3 | NORTH | YES | 242 | 50 | 242 | 0 | 1.023 | 242 | 242
WCPWRCO_2G | 1 | 1454 | 2 | NORTH | YES | 204 | 50 | 204 | 0 | 1.023 | 204 | 204
WCPWRCO_1G | 1 | 1453 | 1 | NORTH | YES | 204 | 50 | 204 | 0 | 1.023 | 204 | 204

## Kx
Generator Sensitivities
Name of Bus | P Sensitivity of Bus | Number of Bus | ID | Area Name of Gen | AGC | Gen MW | Min MW | Max MW | V Sensitivity of Bus | Set Volt
SLSTR1PP_1G | 0.673 | 1643 | 1 | NORTH | YES | 6 | 0 | 60 | 0 | 1.022 | 4.038 | 6
GRHAMSES_1G | 0.062 | 1433 | 1 | WEST | YES | 242 | 60 | 242 | 0 | 1.038 | 15.004 | 242 | HOUSTON | -41.4759
AEPWIND_8 | 0.048 | 1354 | 1 | WEST | YES | 15.2 | 0 | 101.2 |  | 1.01 | 0.7296 | 15.2 | NORTH | -50.5059
TRENTIPP_8 | 0.048 | 1343 | 1 | WEST | YES | 22.5 | 0 | 150 |  | 1.014 | 1.08 | 22.5 | SOUTH | -44.2261
WILDHRS11A | 0.046 | 60052 | 1 | WEST | YES | 12.6 | 0 | 126.5 | 0 | 1.005 | 0.5796 | 12.6 | WEST | 159.4779
WHRLWIND1A | 0.044 | 60081 | 1 | WEST | YES | 6 | 0 | 60 | 0 | 1.03 | 0.264 | 6
CALHN_G1 | 0.043 | 60057 | 1 | WEST | YES | 17.1 | 0 | 114 | 0 | 1.042 | 0.7353 | 17.1
HORSH1 | 0.036 | 60066 | 1 | WEST | YES | 33.3 | 0 | 222 | 0 | 1.005 | 1.1988 | 33.3 | HOUSTON | 13825.2998
RDCNYNG1 | 0.036 | 36998 | 1 | WEST | YES | 8.4 | 0 | 84 | 0 | 1.01 | 0.3024 | 8.4 | NORTH | 19200.9004
HORSH4 | 0.036 | 60072 | 1 | WEST | YES | 17.2 | 0 | 115 | 0 | 1.025 | 0.6192 | 17.2 | SOUTH | 13890.7012
BUFGGEN | 0.036 | 60058 | 1 | WEST | YES | 18 | 0 | 120 |  | 1 | 0.648 | 18 | WEST | 4928.9004
HORSH2 | 0.036 | 60068 | 1 | WEST | YES | 27.6 | 0 | 184 | 0 | 1.025 | 0.9936 | 27.6
CIRELLO | 0.036 | 60060 | 1 | WEST | YES | 35 | 0 | 233 | 0 | 1 | 1.26 | 35
HORSH3 | 0.036 | 60070 | 1 | WEST | YES | 33.6 | 0 | 224 | 0 | 1.025 | 1.2096 | 33.6 | HOUSTON | -0.003
LOUIS1A | 0.036 | 60063 | 1 | WEST | YES | 25.5 | 0 | 170.2 | 0 | 1.02 | 0.918 | 25.5 | NORTH | -0.0026304
SNYDERW1A | 0.035 | 6637 | 1 | WEST | YES | 6.3 | 0 | 63 | 0 | 1.025 | 0.2205 | 6.3 | SOUTH | -0.0031839
CIELOGEN_1G | 0.035 | 1061 | 1 | WEST | YES | 9.9 | 0 | 99 |  | 1 | 0.3465 | 9.9 | WEST | 0.032356
KINDERMG_3G | 0.035 | 1071 | 1 | WEST | YES | 45.7 | 12 | 45.7 | 0 | 1.01
SCURRYCW_1G | 0.035 | 1068 | 1 | WEST | YES | 14.1 | 0 | 141 |  | 1.01 | 0.4935 | 14.1
KINDERMG_1G | 0.035 | 1069 | 1 | WEST | YES | 25 | 5 | 25 | 0 | 1.01 |  |  | N to H | 0.00036961
CIELOGEN_2G | 0.035 | 1062 | 1 | WEST | YES | 6.1 | 0 | 61 |  | 1 | 0.2135 | 6.1 | N to S | 0.00055347
KINDERMG_2G | 0.035 | 1070 | 1 | WEST | YES | 45.7 | 12 | 45.7 | 0 | 1.01 |  |  | W to N | 0.034986
BSP_1 | 0.033 | 1320 | 1 | WEST | YES | 25.8 | 2.9 | 25.8 |  | 1 |  |  |  | -0.00055347
MRGNBG_2G | 0.033 | 1040 | B | WEST | YES | 71 | 70 | 71 |  | 0.99 | 2.343 | 71 |  | -0.034986
L_SWEETW1_1N | 0.033 | 71054 | 1 | WEST | YES | 16.1 | 0 | 107.5 | 0 | 1 | 0.5313 | 16.1
MRGNAG_1G | 0.033 | 1039 | A | WEST | YES | 69 | 69 | 69 |  | 0.99 | 2.277 | 69
AIRTRICITY_8 | 0.033 | 1170 | 1 | WEST | YES | 18 | 0 | 180 | 0 | 1.01 | 0.594 | 18
MRGNFG_6G | 0.033 | 1044 | F | WEST | YES | 66 | 66 | 66 |  | 0.99 | 2.178 | 66
L_SWEETW1_2N | 0.033 | 71057 | 1 | WEST | YES | 20.3 | 0 | 135 | 0 | 1 | 0.6699 | 20.3
MRGNCG_3G | 0.033 | 1041 | C | WEST | YES | 70 | 69 | 70 |  | 0.99 | 2.31 | 70
MORGAN5G_5G | 0.033 | 1037 | 5 | WEST | YES | 137 | 40 | 137 |  | 0.99 | 4.521 | 137
L_BITTCR1_1N | 0.033 | 71051 | 1 | WEST | YES | 5.6 | 0 | 37.5 |  | 1.01 | 0.1848 | 5.6
L_SWEETW1_3N | 0.033 | 71059 | 1 | WEST | YES | 17.8 | 0 | 119 | 0 | 1 | 0.5874 | 17.8
MRGNEG_5G | 0.033 | 1043 | E | WEST | YES | 68 | 68 | 68 |  | 0.99 | 2.244 | 68
L_SWEETW1_4N | 0.033 | 71060 | 1 | WEST | YES | 15.7 | 0 | 105 | 0 | 1 | 0.5181 | 15.7
MRGNDG_4G | 0.033 | 1042 | D | WEST | YES | 70 | 69 | 70 |  | 0.99 | 2.31 | 70
OKLAUN1G | 0.032 | 6752 | 1 | WEST | YES | 629 | 175 | 629 | 0 | 1.035
NWPWRG1_1G | 0.032 | 1350 | 1 | WEST | YES | 3.4 | 0 | 34.3 |  | 1.02 | 0.1088 | 3.4
MCDDONAL_8 | 0.032 | 1333 | 1 | WEST | YES | 21.4 | 0 | 214.2 | 0 | 1.01 | 0.6848 | 21.4
OCOTILLO_1G | 0.032 | 1328 | 1 | WEST | YES | 5.8 | 0 | 58 |  | 0.99 | 0.1856 | 5.8
STANTONW_8 | 0.032 | 1326 | 1 | WEST | YES | 10.1 | 0 | 100.5 | 0 | 1.01 | 0.3232 | 10.1
WFCOGEN_1G | 0.032 | 1479 | 1 | WEST | YES | 12 | 12 | 20 | 0 | 1 | 0.384 | 12
WFCOGEN_2G | 0.032 | 1482 | 1 | WEST | YES | 12 | 12 | 20 | 0 | 1 | 0.384 | 12
OKLA7A | 0.032 | 6100 | 1 | WEST | YES | 50 | -220 | 220 | 0 | 1.035 | 1.6 | 50
WESTXWIN_1G | 0.032 | 1349 | 1 | WEST | YES | 0.7 | 0 | 6.6 |  | 1.02 | 0.0224 | 0.7
WFCOGEN_1G | 0.032 | 1479 | 2 | WEST | YES | 12 | 12 | 20 | 0 | 1 | 0.384 | 12
MESQUITW_2G | 0.032 | 1438 | 1 | WEST | YES | 23.6 | 0 | 236 |  | 1.01 | 0.7552 | 23.6
MESQUITW_1G | 0.032 | 1437 | 1 | WEST | YES | 40 | 0 | 400 | 0 | 1.023 | 1.28 | 40
WFCOGEN_2G | 0.032 | 1482 | 2 | WEST | YES | 12 | 12 | 17 | 0 | 1 | 0.384 | 12
NAV1CT | 0.031 | 11001 | 1 | WEST | YES | 80 | 18 | 80 | 0 | 1.017 | 2.48 | 80
TIEHVSG_2G | 0.031 | 11025 | 1 | WEST | YES | 211 | 63 | 211 | 0 | 1.017 | 6.541 | 211
TIEHVCG_4G | 0.031 | 11024 | 1 | WEST | YES | 149 | 103 | 149 | 0 | 1.017 | 4.619 | 149
NAV3ST | 0.031 | 11011 | 1 | WEST | YES | 115 | 40 | 115 | 0 | 1.017 | 3.565 | 115
CALENG3G_3G | 0.031 | 1047 | 3 | WEST | YES | 69 | 27 | 69 | 0 | 1.017 | 2.139 | 69
CALENG2G_2G | 0.031 | 1046 | 2 | WEST | YES | 74 | 27 | 74 | 0 | 1.017 | 2.294 | 74
NAV2CT | 0.031 | 11009 | 1 | WEST | YES | 80 | 18 | 80 | 0 | 1.017 | 2.48 | 80
CALENG1G_1G | 0.031 | 1045 | 1 | WEST | YES | 73 | 27 | 73 | 0 | 1.017 | 2.263 | 73
LONGSHORT_5 | 0.031 | 1058 | 1 | NORTH | YES | 15 | 0 | 149 |  | 0.95 | 0.465 | 15
TIEHVSG_1G | 0.031 | 11020 | 1 | WEST | YES | 211 | 63 | 211 | 0 | 1.017 | 6.541 | 211
NAV6ST | 0.031 | 11014 | 1 | WEST | YES | 115 | 40 | 115 | 0 | 1.017 | 3.565 | 115
TIEHVCG_1G | 0.031 | 11021 | 1 | WEST | YES | 145 | 103 | 145 | 0 | 1.017 | 4.495 | 145
L_DELAWA1_1Y | 0.031 | 7038 | 2 | WEST | YES | 4.5 | 0 | 30 | 0 | 1 | 0.1395 | 4.5
NAV4CT | 0.031 | 11012 | 1 | WEST | YES | 80 | 18 | 80 | 0 | 1.017 | 2.48 | 80
TIEHVCG_3G | 0.031 | 11023 | 1 | WEST | YES | 132 | 103 | 132 | 0 | 1.017 | 4.092 | 132
L_DELAWA1_1Y | 0.031 | 7038 | 1 | WEST | YES | 5.2 | 0 | 35 | 0 | 1 | 0.1612 | 5.2
TIEHVCG_2G | 0.031 | 11022 | 1 | WEST | YES | 132 | 103 | 132 | 0 | 1.017 | 4.092 | 132
NAV5CT | 0.031 | 11013 | 1 | WEST | YES | 80 | 18 | 80 | 0 | 1.017 | 2.48 | 80
PBCTBGE_2G | 0.03 | 1003 | B | WEST | YES | 65 | 65 | 66 | 0 | 1.022 | 1.95 | 65
PBCTEGE_5G | 0.03 | 1006 | E | WEST | YES | 65 | 65 | 68 | 0 | 1.022 | 1.95 | 65
PBCTDGE_4G | 0.03 | 1005 | D | WEST | YES | 65 | 65 | 65 | 0 | 1.022 | 1.95 | 65
PBCTAGE_1G | 0.03 | 1002 | A | WEST | YES | 64 | 64 | 65 | 0 | 1.022 | 1.92 | 64
ROSCOEWI_5 | 0.03 | 1057 | 1 | WEST | YES | 12.6 | 0 | 126.5 |  | 0.99 | 0.378 | 12.6
PB5GEN_6G | 0.03 | 1007 | 5 | WEST | YES | 115 | 40 | 115 | 0 | 1.022 | 3.45 | 115
PBCTCGE_3G | 0.03 | 1004 | C | WEST | YES | 62 | 62 | 66 | 0 | 1.022 | 1.86 | 62
PB6GEN_7G | 0.03 | 1008 | 6 | WEST | YES | 515 | 130 | 515 | 0 | 1.022 | 15.45 | 515
ROSCOEW_5 | 0.03 | 1049 | 1 | WEST | YES | 20.9 | 0 | 209 |  | 0.99 | 0.627 | 20.9
SWETWATR_3G | 0.029 | 1418 | 3 | WEST | YES | 68 | 36 | 68 | 0 | 1.039 | 1.972 | 68
SWETWATR_2G | 0.029 | 1417 | 2 | WEST | YES | 72 | 36 | 72 | 0 | 1.039 | 2.088 | 72
KM NEP | 0.029 | 60003 | 1 | WEST | YES | 12 | 0 | 80 |  | 1.03 | 0.348 | 12
KM SWP | 0.029 | 60007 | 1 | WEST | YES | 12 | 0 | 80 |  | 1.03 | 0.348 | 12
SWETWATR_4G | 0.029 | 1419 | 4 | WEST | YES | 61 | 36 | 61 | 0 | 1.039 | 1.769 | 61
KM NWP | 0.029 | 60019 | 1 | WEST | YES | 12 | 0 | 80 |  | 1.03 | 0.348 | 12
SWMESA | 0.029 | 6016 | 1 | WEST | YES | 11.2 | 0 | 75 |  | 1.03 | 0.3248 | 11.2
SWETWATR_1G | 0.029 | 1416 | 1 | WEST | YES | 30 | 18 | 30 | 0 | 1.039 | 0.87 | 30
KM SEP | 0.029 | 60005 | 1 | WEST | YES | 6 | 0 | 40 |  | 1.035 | 0.174 | 6
WDWDU1 | 0.029 | 60016 | 1 | WEST | YES | 12 | 0 | 80 |  | 1.033 | 0.348 | 12
L_GASCCR1_1N | 0.028 | 76031 | 1 | WEST | YES | 15 | 0 | 150 | 0 | 1 | 0.42 | 15
DSKY2 | 0.028 | 60000 | 1 | WEST | YES | 11.5 | 0 | 76.5 |  | 1.039 | 0.322 | 11.5
L_DIVIDE1_1N | 0.028 | 76091 | 1 | WEST | YES | 26.5 | 0 | 375 | 0 | 1 | 0.742 | 26.5
ORNNWP1 | 0.028 | 60017 | 1 | WEST | YES | 12 | 0 | 80 |  | 1.027 | 0.336 | 12
RIO_DRCS | 0.028 | 60201 | SC | WEST | YES | 0 | 0 | 0 | 0 | 1.04 | 0 | 0
TNWDWRDU2_8 | 0.028 | 38332 | 1 | WEST | YES | 12 | 0 | 80 |  | 1.0232 | 0.336 | 12
DSKY1 | 0.028 | 60018 | 1 | WEST | YES | 12.6 | 0 | 84 | 0 | 1.032 | 0.3528 | 12.6
FRNDDRCS | 0.025 | 60202 | SC | WEST | YES | 0 | 0 | 0 | 0 | 1.0259 | 0 | 0
GRHAMSES_2G | 0.025 | 1432 | 2 | WEST | YES | 369 | 90 | 369 |  | 1.023 | 9.225 | 369
BARTNWND_1G | 0.023 | 1600 | 1 | WEST | YES | 12 | 0 | 120 | 0 | 1.022 | 0.276 | 12
MRSSHPRD01 | 0.014 | 345 | 2 | WEST | YES | 12 | 0 | 12 |  | 1.03 | 0.168 | 12
MRSSHPRD | 0.014 | 344 | 1 | WEST | YES | 12 | 0 | 12 |  | 1.03 | 0.168 | 12
AMISTADHDRO1 | 0.007 | 8032 | 1 | SOUTH | YES | 16.5 | 13 | 33 | 0 | 1.035 | 0.1155 | 16.5
AMISTADHDRO2 | 0.007 | 8033 | 2 | SOUTH | YES | 13 | 13 | 25 | 0 | 1.035 | 0.091 | 13
HAMILTON | 0.007 | 88253 | 1 | SOUTH | YES | 0 | 0 | 0 | 0 | 1.04 | 0 | 0
WCPWRCO_3G | 0.005 | 1455 | 3 | NORTH | YES | 242 | 50 | 242 | 0 | 1.023 | 1.21 | 242
WCPWRCO_2G | 0.005 | 1454 | 2 | NORTH | YES | 204 | 50 | 204 | 0 | 1.023 | 1.02 | 204
WCPWRCO_1G | 0.005 | 1453 | 1 | NORTH | YES | 204 | 50 | 204 | 0 | 1.023 | 1.02 | 204
SPENCER_G5 | 0.004 | 924 | 1 | NORTH | YES | 52 | 20 | 64 | 0 | 1.03 | 0.208 | 52
SPENCER_G4 | 0.004 | 923 | 1 | NORTH | YES | 48 | 20 | 61 | 0 | 1.03 | 0.192 | 48
ELPS | 0.004 | 8262 | 1 | SOUTH | YES | 6 | 6 | 6 | 0 | 1.039 | 0.024 | 6
EPLVT1 | 0.003 | 80010 | F | SOUTH | YES | 0 | 0 | 0 | 0 | 1.0376 | 0 | 0
EAGLEMNT_3G | 0.002 | 1863 | MB | NORTH | YES | 0 | 50 | 378 |  | 1.033 | 0 | 0
JCKCNTY802 | 0.002 | 581 | 2 | NORTH | YES | 147 | 0 | 147 | 0 | 1.022 | 0.294 | 147
EAGLEMNT_1G | 0.002 | 1861 | MB | NORTH | YES | 0 | 30 | 112 |  | 1.033 | 0 | 0
JCKCNTY803 | 0.002 | 582 | 3 | NORTH | YES | 147 | 0 | 147 | 0 | 1.022 | 0.294 | 147
JCKCNTY801 | 0.002 | 580 | 1 | NORTH | YES | 288 | 0 | 288 | 0 | 1.022 | 0.576 | 288
EAGLEMNT_2G | 0.002 | 1862 | MB | NORTH | YES | 0 | 40 | 100 |  | 1.033 | 0 | 0
COLLIN_1G | 0.001 | 2371 | MB | NORTH | YES | 0 | 40 | 138 |  | 1.022 | 0 | 0
DENISNDM | 0.001 | 6948 | 1 | NORTH | YES | 40 | 5 | 40 | 0 | 1.015 | 0.04 | 40
VALLLEY_1G | 0.001 | 1687 | 1 | NORTH | YES | 140 | 15 | 175 | 0 | 1.036 | 0.14 | 140
VALLEY_2G | 0.001 | 1688 | 2 | NORTH | YES | 527 | 90 | 527 | 0 | 1.036 | 0.527 | 527
DENISNDM | 0.001 | 6948 | 2 | NORTH | YES | 40 | 5 | 40 | 0 | 1.015 | 0.04 | 40
STEAM2 | 0 | 949 | 1 | NORTH | YES | 26 | 8 | 26 | 0 | 0.99 | 0 | 26
STEAM3 | 0 | 950 | 1 | NORTH | YES | 41 | 13 | 41 | 0 | 1.02 | 0 | 41
HANDLEY_5G | 0 | 1949 | 5 | NORTH | YES | 0 | 150 | 435 |  | 1.03 | 0 | 0
HANDLEY_2G | 0 | 1946 | MB | NORTH | YES | 0 | 30 | 68 |  | 1.003 | 0 | 0
HANDLEY_4G | 0 | 1948 | 4 | NORTH | YES | 217.5 | 150 | 435 | 0 | 1.022 | 0 | 217.5
OLINGER_G3 | 0 | 844 | 1 | NORTH | YES | 118.3 | 45 | 148 | 0 | 1.03 | 0 | 118.3
FPLEFR1C_G | 0 | 12413 | 3 | NORTH | YES | 159 | 72 | 159 | 0 | 1 | 0 | 159
KMICHICT5_G | 0 | 11695 | 5 | NORTH | YES | 138 | 80 | 138 | 0 | 1.029 | 0 | 138
FPLEFR2A_G | 0 | 12421 | 1 | NORTH | YES | 170 | 72 | 170 | 0 | 1 | 0 | 170
VALLEY_3G | 0 | 1689 | 3 | NORTH | YES | 186.2 | 25 | 354 | 0 | 1.015 | 0 | 186.2
MOSES_2G | 0 | 1702 | 2 | NORTH | YES | 579 | 175 | 579 | 0 | 1.031
PEC_1G | 0 | 1675 | 1 | NORTH | YES | 80 | 35 | 80 | 0 | 1.022 | 0 | 80
OLINGER_G1 | 0 | 842 | 1 | NORTH | YES | 63.1 | 20 | 80 | 0 | 1.03 | 0 | 63.1
PEC_3G | 0 | 1677 | 3 | NORTH | YES | 91 | 35 | 91 | 0 | 1.022 | 0 | 91
LAMARPWR_1G | 0 | 1678 | 1 | NORTH | YES | 154 | 67.7 | 154 | 0 | 1.031 | 0 | 154
LAMARPWR_2G | 0 | 1679 | 2 | NORTH | YES | 155 | 67.7 | 155 | 0 | 1.031 | 0 | 155
NEWMAN_G5 | 0 | 837 | 1 | NORTH | YES | 0 | 15 | 37 |  | 1.01 | 0 | 0
LAMARPWR_5G | 0 | 1682 | 5 | NORTH | YES | 163 | 67.7 | 163 | 0 | 1.031 | 0 | 163
PEC_2G | 0 | 1676 | 2 | NORTH | YES | 84 | 35 | 84 | 0 | 1.022 | 0 | 84
LAMARPWR_4G | 0 | 1681 | 4 | NORTH | YES | 164 | 67.7 | 164 | 0 | 1.031 | 0 | 164
MOSES_1G | 0 | 1701 | 1 | NORTH | YES | 560 | 175 | 560 | 0 | 1.031
FPLEFR2S_G | 0 | 12424 | 4 | NORTH | YES | 412 | 191 | 412 | 0 | 1 | 0 | 412
FPLEFR2B_G | 0 | 12422 | 2 | NORTH | YES | 160 | 72 | 160 | 0 | 1 | 0 | 160
LAMARPWR_3G | 0 | 1680 | 3 | NORTH | YES | 199 | 129.1 | 199 | 0 | 1.031 | 0 | 199
FPLEFR1S_G | 0 | 12414 | 4 | NORTH | YES | 414 | 191 | 414 | 0 | 1 | 0 | 414
FPLEFR1B_G | 0 | 12412 | 2 | NORTH | YES | 157 | 72 | 157 | 0 | 1 | 0 | 157
OLINGER_G2 | 0 | 843 | 1 | NORTH | YES | 86.7 | 25 | 105 | 0 | 1.03 | 0 | 86.7
FPLEFR1A_G | 0 | 12411 | 1 | NORTH | YES | 170 | 72 | 170 | 0 | 1 | 0 | 170
KMICHIST6_G | 0 | 11696 | 6 | NORTH | YES | 303 | 60 | 303 | 0 | 1.029 | 0 | 303
KMICHIST3_G | 0 | 11693 | 3 | NORTH | YES | 310 | 60 | 310 | 0 | 1.029 | 0 | 310
KMICHICT2_G | 0 | 11692 | 2 | NORTH | YES | 144 | 80 | 144 | 0 | 1.029 | 0 | 144
KMICHICT1_G | 0 | 11691 | 1 | NORTH | YES | 142 | 80 | 142 | 0 | 1.029 | 0 | 142
OLINGER_G4 | 0 | 845 | 1 | NORTH | YES | 59.1 | 0 | 76 | 0 | 1.03 | 0 | 59.1
DCEAST | 0 | 5925 | 1 | NORTH | YES | 400.3 | -600 | 600 | 0 | 1.025 | 0 | 400.3
HANDLEY_1G | 0 | 1945 | MB | NORTH | YES | 0 | 25 | 36 |  | 1.003 | 0 | 0
STEAM1 | 0 | 948 | 1 | NORTH | YES | 0 | 12 | 20 |  | 1.02 | 0 | 0
HANDLEY_3G | 0 | 1947 | 3 | NORTH | YES | 353.4 | 100 | 392 | 0 | 1.03 | 0 | 353.4
LKHB2_G | 0 | 2452 | 2 | NORTH | YES | 514 | 80 | 514 | 0 | 1.029 | 0 | 514
KMICHICT4_G | 0 | 11694 | 4 | NORTH | YES | 136 | 80 | 136 | 0 | 1.029 | 0 | 136
LKHB1_G | 0 | 2451 | 1 | NORTH | YES | 0 | 80 | 391 |  | 1.029 | 0 | 0
FPLEFR2C_G | 0 | 12423 | 3 | NORTH | YES | 162 | 72 | 162 | 0 | 1 | 0 | 162
NTHLK1_G | 0 | 2381 | 1 | NORTH | YES | 0 | 35 | 156 |  | 1.029 | 0 | 0
NTHLK3_G | 0 | 2383 | 3 | NORTH | YES | 247.4 | 50 | 329 | 0 | 1.029 | 0 | 247.4
NTHLK2_G | 0 | 2382 | 2 | NORTH | YES | 0 | 35 | 181 |  | 1.029 | 0 | 0
MOSES_3G | 0 | 1703 | 3 | NORTH | YES | 808 | 463 | 808 | 0 | 1.031
LAMARPWR_6G | 0 | 1683 | 6 | NORTH | YES | 199 | 129.1 | 199 | 0 | 1.031 | 0 | 199
CHAMPION_1G | -0.001 | 3348 | MB | NORTH | YES | 0 | 42 | 42 |  | 1 | 0 | 0
MTCK7_G | -0.001 | 2414 | 7 | NORTH | YES | 0 | 30 | 114 |  | 1.029 | 0 | 0
TGATEWAY_4G | -0.001 | 13119 | 4 | NORTH | YES | 399 | 65 | 399 | 0 | 1.035 | -0.399 | 399
TGATEWAY_3G | -0.001 | 13118 | 3 | NORTH | YES | 146 | 30 | 146 | 0 | 1.035 | -0.146 | 146
TGATEWAY_2G | -0.001 | 13117 | 2 | NORTH | YES | 128 | 30 | 128 | 0 | 1.035 | -0.128 | 128
TGATEWAY_1G | -0.001 | 13116 | 1 | NORTH | YES | 149 | 30 | 149 | 0 | 1.035 | -0.149 | 149
STRYKER_1G | -0.001 | 3107 | 1 | NORTH | YES | 140.5 | 45 | 182 | 0 | 1.029 | -0.1405 | 140.5
STRYKER_2G | -0.001 | 3108 | 2 | NORTH | YES | 484 | 75 | 484 | 0 | 1.029 | -0.484 | 484
MDLTHELP_5G | -0.001 | 1937 | 5 | NORTH | YES | 225 | 74 | 225 | 0 | 1.02 | -0.225 | 225
MDLTHELP_6G | -0.001 | 1938 | 6 | NORTH | YES | 229 | 74 | 229 | 0 | 1.02 | -0.229 | 229
MDLTHELP_2G | -0.001 | 1942 | 2 | NORTH | YES | 215 | 74 | 215 | 0 | 1.02 | -0.215 | 215
MDLTHELP_1G | -0.001 | 1941 | 1 | NORTH | YES | 215 | 74 | 215 | 0 | 1.02 | -0.215 | 215
MARTLAKE_3G | -0.001 | 3099 | 3 | NORTH | YES | 804 | 500 | 804 | 0 | 1.031
MARTLAKE_2G | -0.001 | 3098 | 2 | NORTH | YES | 795 | 461 | 795 | 0 | 1.031
MARTLAKE_1G | -0.001 | 3097 | 1 | NORTH | YES | 799 | 500 | 799 | 0 | 1.031
MTCK3_G | -0.001 | 2419 | MB | NORTH | YES | 0 | 10 | 63 |  | 0.9667 | 0 | 0
MTCK2_G | -0.001 | 2418 | 2 | NORTH | YES | 0 | 10 | 23 |  | 0.9667 | 0 | 0
MTCK8_G | -0.001 | 2417 | 8 | NORTH | YES | 477 | 60 | 556 | 0 | 1.029 | -0.477 | 477
MTCK6_G | -0.001 | 2413 | 6 | NORTH | YES | 0 | 30 | 118 |  | 1.029 | 0 | 0
COMCHEPK_2G | -0.002 | 1899 | 2 | NORTH | YES | 1164 | 1128 | 1164 | 0 | 1.031
CIDINDUS | -0.002 | 86105 | 1 | SOUTH | YES | 0 | -500 | 500 | 0 | 1.01
LEG_1___1 | -0.002 | 48721 | 1 | NORTH | YES | 836 | 357 | 836 | 0 | 1.0348
WLFHOLW_2G | -0.002 | 1878 | 2 | NORTH | YES | 219 | 105 | 219 | 0 | 1.029 | -0.438 | 219
CALFREST_5G | -0.002 | 13135 | 5 | NORTH | YES | 157 | 57 | 157 | 0 | 1.035 | -0.314 | 157
PEARSALLGEN2 | -0.002 | 5891 | 1 | SOUTH | YES | 6.2 | 6 | 24 | 0 | 1.01 | -0.0124 | 6.2
FALCONHYDRO3 | -0.002 | 5729 | 3 | SOUTH | YES | 2.8 | 0 | 11 | 0 | 1.02 | -0.0056 | 2.8
FALCONHYDRO2 | -0.002 | 5728 | 2 | SOUTH | YES | 3 | 0 | 12 | 0 | 1.02 | -0.006 | 3
PEARSALLGEN1 | -0.002 | 5890 | 1 | SOUTH | YES | 6.2 | 6 | 24 | 0 | 1.01 | -0.0124 | 6.2
CALFREST_6G | -0.002 | 13136 | 6 | NORTH | YES | 176 | 40 | 176 | 0 | 1.035 | -0.352 | 176
CALFREST_4G | -0.002 | 13134 | 4 | NORTH | YES | 156 | 40 | 156 | 0 | 1.035 | -0.312 | 156
CALFREST_3G | -0.002 | 13133 | 3 | NORTH | YES | 174 | 40 | 174 | 0 | 1.035 | -0.348 | 174
CALFREST_2G | -0.002 | 13132 | 2 | NORTH | YES | 155 | 57 | 155 | 0 | 1.035 | -0.31 | 155
PEARSALLGEN3 | -0.002 | 5892 | 1 | SOUTH | YES | 6.2 | 6 | 23 | 0 | 1.01 | -0.0124 | 6.2
CALFREST_1G | -0.002 | 13131 | 1 | NORTH | YES | 152 | 40 | 152 | 0 | 1.035 | -0.304 | 152
ZAPATA | -0.002 | 88299 | 1 | SOUTH | YES | 0 | 0 | 0 | 0 | 1.024 | 0 | 0
WLFHOLW_1G | -0.002 | 1877 | 1 | NORTH | YES | 216 | 89.3 | 216 | 0 | 1.029 | -0.432 | 216
WLFHOLW_3G | -0.002 | 1879 | 3 | NORTH | YES | 268 | 89.3 | 268 | 0 | 1.029 | -0.536 | 268
LAR | -0.002 | 80012 | F | SOUTH | YES | 0 | 0 | 0 | 0 | 1.023 | 0 | 0
LEG_2___2 | -0.002 | 48722 | 2 | NORTH | YES | 853 | 357 | 853 | 0 | 1.0348
BBRN_2G | -0.002 | 3382 | 2 | NORTH | YES | 610 | 225 | 610 | 0 | 1.0345
BBRN_1G | -0.002 | 3381 | 1 | NORTH | YES | 597 | 225 | 597 | 0 | 1.0345
COMCHEPK_1G | -0.002 | 1898 | 1 | NORTH | YES | 1164 | 1150 | 1164 | 0 | 1.031
MDLTHELP_3G | -0.002 | 1943 | 3 | NORTH | YES | 215 | 74 | 215 | 0 | 1.02 | -0.43 | 215
MDLTHELP_4G | -0.002 | 1944 | 4 | NORTH | YES | 214 | 74 | 214 | 0 | 1.02 | -0.428 | 214
FALCONHYDRO1 | -0.002 | 8048 | 1 | SOUTH | YES | 3 | 0 | 12 | 0 | 1.02 | -0.006 | 3
LAR_3 | -0.002 | 8288 | 3 | SOUTH | YES | 78.8 | 25 | 105 |  | 1.023 | -0.1576 | 78.8
LAR_2 | -0.002 | 8287 | 2 | SOUTH | YES | 9 | 9 | 32 |  | 1.023 | -0.018 | 9
LAR_1 | -0.002 | 8285 | 1 | SOUTH | YES | 16 | 9 | 32 | 0 | 1.038 | -0.032 | 16
FOR_4 | -0.003 | 8154 | 4 | SOUTH | YES | 74.6 | 60 | 81 | 0 | 1.03 | -0.2238 | 74.6
DOW38200 | -0.003 | 49859 | 33 | HOUSTON | YES | 28 | 0 | 45 | 0 | 1
UCAR_1 | -0.003 | 8148 | 2 | SOUTH | YES | 7 | 0 | 7 | 0 | 1.01 | -0.021 | 7
FOR_2 | -0.003 | 8138 | 2 | SOUTH | YES | 65.8 | 45 | 80 | 0 | 1.03 | -0.1974 | 65.8
EXN943GT | -0.003 | 49830 | 12 | HOUSTON | YES | 19 | 5.4 | 20 | 0 | 1.0326 | -0.057 | 19
EXN942GT | -0.003 | 49829 | 11 | HOUSTON | YES | 20 | 5.4 | 21 | 0 | 1.0326 | -0.06 | 20
DUP1V_1 | -0.003 | 8066 | 1 | SOUTH | YES | 73 | 0 | 73 | 0 | 1.0031 | -0.219 | 73
EXN_16GT | -0.003 | 49804 | 2 | HOUSTON | YES | 32 | 8.3 | 34 |  | 1.0326 | -0.096 | 32
WAP_GN7_7 | -0.003 | 48927 | 7 | HOUSTON | YES | 567 | 277 | 567 |  | 1.035
L_RIONOG1S1Y | -0.003 | 7813 | 4 | SOUTH | YES | 293 | 0 | 293 | 0 | 1.02 | -0.879 | 293
L_RIONOG1G2Y | -0.003 | 7811 | 2 | SOUTH | YES | 148 | 0 | 148 | 0 | 1.02 | -0.444 | 148
L_RIONOG1G1Y | -0.003 | 7810 | 1 | SOUTH | YES | 147 | 0 | 147 | 0 | 1.02 | -0.441 | 147
TGF_GT1_8000 | -0.003 | 48911 | 1 | HOUSTON | YES | 69.2 | 0 | 69.2 | 0 | 1.029 | -0.2076 | 69.2
THW_5556 | -0.003 | 48887 | F | HOUSTON | YES | 16.4 | 5 | 57 |  | 1.0319 | -0.0492 | 16.4
DOW81000 | -0.003 | 49882 | 81 | HOUSTON | YES | 47 | 0 | 76 | 0 | 1
THW_5152 | -0.003 | 48885 | B | HOUSTON | YES | 0 | 5 | 55 |  | 1.0319 | 0 | 0
THW_4344 | -0.003 | 48881 | H | HOUSTON | YES | 58 | 5 | 58 | 0 | 1.0435 | -0.174 | 58
THW_4344 | -0.003 | 48881 | G | HOUSTON | YES | 58 | 5 | 58 | 0 | 1.0435 | -0.174 | 58
L_GUADGE1_5Y | -0.003 | 7804 | 5 | SOUTH | YES | 183 | 30 | 183 | 0 | 1.02 | -0.549 | 183
L_GUADGE1_4Y | -0.003 | 7803 | 4 | SOUTH | YES | 149 | 30 | 149 | 0 | 1.02 | -0.447 | 149
THW_3334 | -0.003 | 48877 | C | HOUSTON | YES | 58 | 5 | 58 | 0 | 1.0435 | -0.174 | 58
L_GUADGE1_3Y | -0.003 | 7802 | 3 | SOUTH | YES | 146 | 30 | 146 | 0 | 1.02 | -0.438 | 146
L_GUADGE1_6Y | -0.003 | 7805 | 6 | SOUTH | YES | 204 | 30 | 204 | 0 | 1.02 | -0.612 | 204
THW_5354 | -0.003 | 48886 | C | HOUSTON | YES | 16.4 | 5 | 57 |  | 1.0319 | -0.0492 | 16.4
THW_5354 | -0.003 | 48886 | D | HOUSTON | YES | 16.6 | 5 | 58 |  | 1.0319 | -0.0498 | 16.6
L_GUADGE1_2Y | -0.003 | 7801 | 2 | SOUTH | YES | 139 | 30 | 139 | 0 | 1.02 | -0.417 | 139
WAP_GN1_1 | -0.003 | 48921 | 1 | HOUSTON | YES | 124.5 | 37 | 166 | 0 | 1.0362 | -0.3735 | 124.5
WAP_GN3_3 | -0.003 | 48923 | 3 | HOUSTON | YES | 226 | 93 | 226 |  | 1.0362 | -0.678 | 226
L_RIONOG1G3Y | -0.003 | 7812 | 3 | SOUTH | YES | 150 | 0 | 150 | 0 | 1.02 | -0.45 | 150
WAP_GN8_8 | -0.003 | 48928 | 8 | HOUSTON | YES | 603 | 275 | 603 |  | 1.035
WAPGT21_GT1 | -0.003 | 48929 | B1 | HOUSTON | YES | 0 | 0 | 13 |  | 1.05 | 0 | 0
EXN_17GT | -0.003 | 49805 | 3 | HOUSTON | YES | 31 | 8.3 | 33 |  | 1.0326 | -0.093 | 31
EXN938GT | -0.003 | 49826 | 5 | HOUSTON | YES | 43 | 9.2 | 45.9 | 0 | 1.0326 | -0.129 | 43
THW_ST4_ST_4 | -0.003 | 48874 | 4 | HOUSTON | YES | 108 | 19 | 108 | 0 | 1.0435 | -0.324 | 108
FOR_1 | -0.003 | 8134 | 1 | SOUTH | YES | 56.4 | 45 | 79 | 0 | 1.03 | -0.1692 | 56.4
EXN_GT | -0.003 | 49837 | 4 | HOUSTON | YES | 81 | 21.3 | 86 | 0 | 1.0326 | -0.243 | 81
UCAR_2 | -0.003 | 8147 | 10 | SOUTH | YES | 21 | 0 | 28 | 0 | 1.0127 | -0.063 | 21
DOW38300 | -0.003 | 49860 | 32 | HOUSTON | YES | 63 | 0 | 101 |  | 1
FOR_3 | -0.003 | 8153 | 3 | SOUTH | YES | 65.8 | 45 | 73 | 0 | 1.03 | -0.1974 | 65.8
DOW41000 | -0.003 | 49865 | 41 | HOUSTON | YES | 31 | 0 | 50 |  | 1
FOR_5 | -0.003 | 8155 | 5 | SOUTH | YES | 67.5 | 60 | 74 | 0 | 1.03 | -0.2025 | 67.5
THW_ST3_ST_3 | -0.003 | 48873 | 3 | HOUSTON | YES | 110 | 19 | 110 | 0 | 1.0435 | -0.33 | 110
L_GUADGE1_1Y | -0.003 | 7800 | 1 | SOUTH | YES | 151 | 30 | 151 | 0 | 1.02 | -0.453 | 151
FOR_10 | -0.003 | 80053 | 10 | SOUTH | YES | 73 | 45 | 73 | 0 | 1.03 | -0.219 | 73
L_LAKEWO9_1Y | -0.003 | 7624 | 2 | SOUTH | YES | 0 | 0 | 2.4 |  | 1 | 0 | 0
SRB_GN3_3 | -0.003 | 48853 | 3 | HOUSTON | YES | 220 | 35 | 220 |  | 1.0326 | -0.66 | 220
L_LAKEWO9_1Y | -0.003 | 7624 | 1 | SOUTH | YES | 0 | 0 | 2.4 |  | 1 | 0 | 0
L_SCHUMA8_1Y | -0.003 | 7609 | 1 | SOUTH | YES | 0 | 0 | 4 |  | 1 | 0 | 0
SOL_GT1 | -0.003 | 48845 | 1 | HOUSTON | YES | 16.2 | 15.4 | 16.2 |  | 1.0326 | -0.0486 | 16.2
SJS_GT2_GT2 | -0.003 | 48842 | 2 | HOUSTON | YES | 49 | 49 | 81 | 0 | 1.0362 | -0.147 | 49
L_MCQUEE9_1Y | -0.003 | 7605 | 3 | SOUTH | YES | 0 | 0 | 2.8 |  | 1.025 | 0 | 0
L_MCQUEE9_1Y | -0.003 | 7605 | 2 | SOUTH | YES | 0 | 0 | 2.4 |  | 1.025 | 0 | 0
SHELLG2 | -0.003 | 48821 | 2 | HOUSTON | YES | 72 | 34.5 | 72 |  | 1.029 | -0.216 | 72
L_MCQUEE9_1Y | -0.003 | 7605 | 1 | SOUTH | YES | 0 | 0 | 2.4 |  | 1.025 | 0 | 0
CVC_GT4_8005 | -0.003 | 48815 | 4 | HOUSTON | YES | 165 | 91.8 | 165 | 0 | 1.0362 | -0.495 | 165
L_CANYHY8_1Y | -0.003 | 7487 | 1 | SOUTH | YES | 0 | 0 | 6 |  | 1 | 0 | 0
CVC_ST5_5040 | -0.003 | 48814 | 1 | HOUSTON | YES | 133 | 91.8 | 133 |  | 1.029 | -0.399 | 133
CVC_GT1_5035 | -0.003 | 48813 | 1 | HOUSTON | YES | 155 | 91.8 | 155 |  | 1.029 | -0.465 | 155
DOW82000 | -0.003 | 49884 | 82 | HOUSTON | YES | 51 | 0 | 80 | 0 | 1
DOW67000 | -0.003 | 49878 | 67 | HOUSTON | YES | 65 | 0 | 103 | 0 | 1
CVC_GT3_5045 | -0.003 | 48811 | 3 | HOUSTON | YES | 158 | 91.8 | 158 |  | 1.029 | -0.474 | 158
PSA_GN1_8165 | -0.003 | 48796 | 1 | HOUSTON | YES | 104 | 43.1 | 104 | 0 | 1.0362 | -0.312 | 104
L_WIRTZ_1G2Y | -0.003 | 7036 | 2 | SOUTH | YES | 18 | 0 | 30 |  | 1 | -0.054 | 18
L_WIRTZ_1G1Y | -0.003 | 7035 | 1 | SOUTH | YES | 0 | 0 | 29 |  | 1 | 0 | 0
PSA_GT3_8150 | -0.003 | 48793 | 3 | HOUSTON | YES | 70 | 20.3 | 70 | 0 | 1.0362 | -0.21 | 70
PSA_GT2_8155 | -0.003 | 48792 | 2 | HOUSTON | YES | 66 | 20.3 | 66 | 0 | 1.0362 | -0.198 | 66
PHR_GN2_2 | -0.003 | 48772 | MB | HOUSTON | YES | 0 | 72 | 459 |  | 1.0362
PSG_GT3_8060 | -0.003 | 48742 | 1 | HOUSTON | YES | 164 | 50 | 164 | 0 | 1.0326 | -0.492 | 164
VISTRONG2 | -0.003 | 80225 | 2 | SOUTH | YES | 23 | 0 | 23 | 0 | 1.01
L_MARBFA1_2Y | -0.003 | 7029 | 2 | SOUTH | YES | 13 | 0 | 18 |  | 1 | -0.039 | 13
CBE_ST34 | -0.003 | 48736 | 1 | HOUSTON | YES | 103.5 | 0 | 103.5 | 0 | 1.029 | -0.3105 | 103.5
CBE_GT4 | -0.003 | 48735 | 1 | HOUSTON | YES | 86 | 0 | 86 | 0 | 1.029 | -0.258 | 86
L_MARBFA1_1Y | -0.003 | 7028 | 1 | SOUTH | YES | 0 | 0 | 18 |  | 1 | 0 | 0
L_INKSDA1_1Y | -0.003 | 7026 | 1 | SOUTH | YES | 10 | 0 | 14 |  | 1 | -0.03 | 10
CBE_GT2 | -0.003 | 48732 | 1 | HOUSTON | YES | 86 | 0 | 86 | 0 | 1.029 | -0.258 | 86
CBE_GT1 | -0.003 | 48731 | 1 | HOUSTON | YES | 86 | 0 | 86 | 0 | 1.029 | -0.258 | 86
MNS_GT | -0.003 | 48730 | 1 | HOUSTON | YES | 46.1 | 0 | 46.1 | 0 | 1.029 | -0.1383 | 46.1
GBY_83841065 | -0.003 | 48693 | F | HOUSTON | YES | 20 | 20 | 52 | 0 | 1.0362 | -0.06 | 20
DECRDOVA_1G | -0.003 | 1889 | 1 | NORTH | YES | 779 | 255 | 779 | 0 | 1.022 | -2.337 | 779
GBY_81821075 | -0.003 | 48692 | D | HOUSTON | YES | 20 | 20 | 54 | 0 | 1.0362 | -0.06 | 20
GBY_81821075 | -0.003 | 48692 | C | HOUSTON | YES | 48 | 20 | 48 | 0 | 1.0362 | -0.144 | 48
GBY_73741085 | -0.003 | 48691 | B | HOUSTON | YES | 47 | 20 | 47 | 0 | 1.0362 | -0.141 | 47
L_HAYSEN1_4Y | -0.003 | 7017 | 4 | SOUTH | YES | 229 | 74 | 229 | 0 | 1.008 | -0.687 | 229
FTR_CN4_5095 | -0.003 | 48674 | 4 | NORTH | YES | 380 | 0 | 380 | 0 | 1.0319 | -1.14 | 380
FTR_GT3_5085 | -0.003 | 48673 | 3 | NORTH | YES | 158 | 0 | 158 | 0 | 1.0319 | -0.474 | 158
L_HAYSEN1_3Y | -0.003 | 7016 | 3 | SOUTH | YES | 226 | 74 | 226 | 0 | 1.008 | -0.678 | 226
VISTRONG1 | -0.003 | 80224 | 1 | SOUTH | YES | 15 | 0 | 15 | 0 | 1.01
L_HAYSEN1_2Y | -0.003 | 7015 | 2 | SOUTH | YES | 224 | 74 | 224 | 0 | 1.008 | -0.672 | 224
EP_1_2 | -0.003 | 48651 | 1 | HOUSTON | YES | 5 | 0 | 5 | 0 | 1.0362 | -0.015 | 5
L_HAYSEN1_1Y | -0.003 | 7014 | 1 | SOUTH | YES | 223 | 74 | 223 | 0 | 1.008 | -0.669 | 223
DPEC_GT45070 | -0.003 | 48644 | 4 | HOUSTON | YES | 158 | 98 | 158 | 0 | 1.0319 | -0.474 | 158
DPEC_GT35010 | -0.003 | 48643 | 3 | HOUSTON | YES | 160 | 98 | 160 | 0 | 1.0319 | -0.48 | 160
DPEC_GT25025 | -0.003 | 48642 | 2 | HOUSTON | YES | 156 | 98 | 156 | 0 | 1.0319 | -0.468 | 156
DIB_GT3_8090 | -0.003 | 48614 | 4 | HOUSTON | YES | 77.2 | 15 | 77.2 | 0 | 1.0326 | -0.2316 | 77.2
DIB_ST1_8085 | -0.003 | 48613 | 3 | HOUSTON | YES | 69 | 0 | 69 | 0 | 1.0326 | -0.207 | 69
DIB_GT2_8075 | -0.003 | 48612 | 2 | HOUSTON | YES | 65 | 0 | 65 | 0 | 1.0326 | -0.195 | 65
DIB_GT1_8080 | -0.003 | 48611 | 1 | HOUSTON | YES | 64 | 0 | 64 | 0 | 1.0326 | -0.192 | 64
BTE_ST1_8070 | -0.003 | 48598 | 4 | HOUSTON | YES | 234 | 60 | 234 | 0 | 1.0261 | -0.702 | 234
BTE_GT4_8055 | -0.003 | 48597 | 3 | HOUSTON | YES | 163 | 130 | 163 | 0 | 1.0261 | -0.489 | 163
BTE_GT3_8045 | -0.003 | 48596 | 2 | HOUSTON | YES | 158 | 130 | 158 | 0 | 1.0261 | -0.474 | 158
CHE_GN4_8025 | -0.003 | 48594 | 4 | HOUSTON | YES | 142 | 60 | 142 | 0 | 1.0362 | -0.426 | 142
CHE_GT1_8015 | -0.003 | 48593 | 1 | HOUSTON | YES | 173 | 50 | 173 | 0 | 1.0362 | -0.519 | 173
CHE_GT2_5030 | -0.003 | 48591 | 2 | HOUSTON | YES | 173 | 50 | 173 |  | 1.029 | -0.519 | 173
CBY_GN1_1 | -0.003 | 48581 | 1 | HOUSTON | YES | 748 | 108 | 748 | 0 | 1.0435 | -2.244 | 748
CTL_GN2_8155 | -0.003 | 48565 | 5 | HOUSTON | YES | 11 | 3.4 | 11 |  | 1.0362 | -0.033 | 11
CTL_GN1_8145 | -0.003 | 48564 | 4 | HOUSTON | YES | 55 | 12.9 | 55 |  | 1.0362 | -0.165 | 55
L_FERGUS1_1Y | -0.003 | 7000 | 1 | SOUTH | YES | 399 | 65 | 421 | 0 | 1.015 | -1.197 | 399
CTL_GT3_8135 | -0.003 | 48562 | 2 | HOUSTON | YES | 91 | 30.3 | 91 |  | 1.0362 | -0.273 | 91
CTL_GT2_8130 | -0.003 | 48561 | 1 | HOUSTON | YES | 103 | 30.3 | 103 |  | 1.0362 | -0.309 | 103
CAL_ST1_8000 | -0.003 | 48552 | 2 | HOUSTON | YES | 65 | 0 | 65 | 0 | 1.0326 | -0.195 | 65
CAL_GT1_8045 | -0.003 | 48551 | 1 | HOUSTON | YES | 152 | 0 | 152 | 0 | 1.0326 | -0.456 | 152
BYU_GT4_8065 | -0.003 | 48534 | 4 | HOUSTON | YES | 65 | 0 | 65 |  | 1.0362 | -0.195 | 65
BYU_GT3_8060 | -0.003 | 48533 | 3 | HOUSTON | YES | 67 | 0 | 67 |  | 1.0362 | -0.201 | 67
BYU_GT2_8055 | -0.003 | 48532 | 2 | HOUSTON | YES | 62 | 0 | 62 |  | 1.0362 | -0.186 | 62
BVE_ST1_GN1 | -0.003 | 48523 | 3 | HOUSTON | YES | 246 | 0 | 246 |  | 1.035 | -0.738 | 246
BVE_GT2_5035 | -0.003 | 48522 | 2 | HOUSTON | YES | 170 | 0 | 170 |  | 1.035 | -0.51 | 170
BVE_GT1_GT1 | -0.003 | 48521 | 1 | HOUSTON | YES | 172 | 0 | 172 |  | 1.035 | -0.516 | 172
SI_RAY10 | -0.003 | 5935 | 10 | SOUTH | YES | 47 | 10 | 47 |  | 1.025 | -0.141 | 47
LPE_GT4_8085 | -0.003 | 48514 | 4 | HOUSTON | YES | 41 | 0 | 41 | 0 | 1.0362 | -0.123 | 41
LPE_GT3_8080 | -0.003 | 48513 | 3 | HOUSTON | YES | 41 | 0 | 41 | 0 | 1.0362 | -0.123 | 41
SI_RAY5 | -0.003 | 5934 | 5 | SOUTH | YES | 10 | 10 | 15 | 0 | 1.025 | -0.03 | 10
SI_RAY6 | -0.003 | 5933 | 6 | SOUTH | YES | 19 | 10 | 19 | 0 | 1.025 | -0.057 | 19
APD_GT1_8005 | -0.003 | 48500 | 1 | HOUSTON | YES | 140 | 54.6 | 140 |  | 1.0362 | -0.42 | 140
SI_RAY9 | -0.003 | 5932 | 9 | SOUTH | YES | 38 | 32 | 38 | 0 | 1.025 | -0.114 | 38
TNTNPONE_18 | -0.003 | 39960 | 1 | NORTH | YES | 152 | 30 | 152 |  | 1.04
TNSCLP3___8 | -0.003 | 39790 | 1 | HOUSTON | YES | 111 | 20 | 111 | 0 | 1.027 | -0.333 | 111
TNSCLP4___8 | -0.003 | 39775 | 1 | HOUSTON | YES | 115 | 20 | 115 | 0 | 1.04 | -0.345 | 115
STP_GN2___2 | -0.003 | 5912 | 2 | SOUTH | YES | 1282 | 1249 | 1282 | 0 | 1.0406
STP_GN1___1 | -0.003 | 5911 | 1 | SOUTH | YES | 1282 | 1249 | 1282 | 0 | 1.0406
TNDOWCGNSG8 | -0.003 | 39470 | 1 | HOUSTON | YES | 32 | 10 | 32 | 0 | 1.0437 | -0.096 | 32
SANMIGUELGEN | -0.003 | 5903 | 1 | SOUTH | YES | 396 | 180 | 396 | 0 | 1.033
TNTXCTY4CG8 | -0.003 | 38714 | 1 | HOUSTON | YES | 103 | 59 | 103 | 0 | 1.044 | -0.309 | 103
TNTXCTY3CG8 | -0.003 | 38713 | 1 | HOUSTON | YES | 85 | 59 | 85 | 0 | 1.044 | -0.255 | 85
TNTXCTY2CG8 | -0.003 | 38712 | 1 | HOUSTON | YES | 102 | 59 | 102 | 0 | 1.044 | -0.306 | 102
TNBP_CGN4_8 | -0.003 | 38690 | 3 | HOUSTON | YES | 40 | 0 | 40 | 0 | 1.0435 | -0.12 | 40
TNBPAMCG4_8 | -0.003 | 38614 | 4 | HOUSTON | YES | 96 | 0 | 96 | 0 | 1.0435 | -0.288 | 96
TNBPAMCG3_8 | -0.003 | 38613 | 3 | HOUSTON | YES | 152 | 0 | 152 | 0 | 1.0435 | -0.456 | 152
TNBPAMCG2_8 | -0.003 | 38612 | 2 | HOUSTON | YES | 150 | 0 | 150 | 0 | 1.0435 | -0.45 | 150
TNBPAMCG1_8 | -0.003 | 38611 | 1 | HOUSTON | YES | 155 | 0 | 155 | 0 | 1.0435 | -0.465 | 155
TNBP_CGN3_8 | -0.003 | 38600 | 5 | HOUSTON | YES | 53 | 0 | 53 | 0 | 1.0435 | -0.159 | 53
TNBP_CGN2_8 | -0.003 | 38590 | 2 | HOUSTON | YES | 66 | 0 | 66 | 0 | 1.0435 | -0.198 | 66
RAYBURNCC8 | -0.003 | 5512 | 1 | SOUTH | YES | 50 | 18.2 | 50 | 0 | 1.02 | -0.15 | 50
FALFURRI | -0.003 | 88508 | 1 | SOUTH | YES | 0 | 0 | 0 | 0 | 1.01 | 0 | 0
TNBP_CGN1_8 | -0.003 | 38580 | 1 | HOUSTON | YES | 60 | 0 | 60 | 0 | 1.0435 | -0.18 | 60
TNTXCTY1CG8 | -0.003 | 38711 | 1 | HOUSTON | YES | 105 | 59 | 105 | 0 | 1.044 | -0.315 | 105
RAYBURNCC7 | -0.003 | 5511 | 1 | SOUTH | YES | 49 | 18.2 | 49 | 0 | 1.02 | -0.147 | 49
DANSBY14 | -0.003 | 32892 | 1 | NORTH | YES | 81 | 25 | 108 | 0 | 1.035 | -0.243 | 81
RAYBURNCC10 | -0.003 | 5509 | 1 | SOUTH | YES | 40 | 5.2 | 40 | 0 | 1.02 | -0.12 | 40
TNSLCGN1__8 | -0.003 | 39190 | 1 | HOUSTON | YES | 30 | 10 | 30 |  | 1.025 | -0.09 | 30
ATKINS5 | -0.003 | 32891 | MB | NORTH | YES | 0 | 5 | 25 |  | 1.031 | 0 | 0
TNDOWCGNGG8 | -0.003 | 39480 | 1 | HOUSTON | YES | 30 | 10 | 30 | 0 | 1.0437 | -0.09 | 30
TNSCLP1___8 | -0.003 | 39760 | 1 | HOUSTON | YES | 116 | 20 | 116 | 0 | 1.04 | -0.348 | 116
TNSCLP2___8 | -0.003 | 39770 | 1 | HOUSTON | YES | 117 | 20 | 117 | 0 | 1.04 | -0.351 | 117
ATKINS4 | -0.003 | 32890 | MB | NORTH | YES | 0 | 5 | 22 |  | 1.031 | 0 | 0
RAYBURNCC9 | -0.003 | 5508 | 1 | SOUTH | YES | 50 | 18.2 | 50 | 0 | 1.02 | -0.15 | 50
ATKINS7 | -0.003 | 32888 | 1 | NORTH | YES | 0 | 4 | 17 |  | 1.028 | 0 | 0
TNTNPONE_28 | -0.003 | 39970 | 1 | NORTH | YES | 154 | 30 | 154 |  | 1.04
ATKINS6 | -0.003 | 32887 | MB | NORTH | YES | 0 | 12 | 51 |  | 1.028 | 0 | 0
AK_GT1__8040 | -0.003 | 48510 | 1 | HOUSTON | YES | 34 | 8.1 | 34 |  | 1.029 | -0.102 | 34
LPE_GT1_8070 | -0.003 | 48511 | 1 | HOUSTON | YES | 42 | 0 | 42 | 0 | 1.0362 | -0.126 | 42
LPE_GT2_8075 | -0.003 | 48512 | 2 | HOUSTON | YES | 42 | 0 | 42 | 0 | 1.0362 | -0.126 | 42
RAYBURNGEN2 | -0.003 | 5506 | 1 | SOUTH | YES | 0 | 1 | 11 |  | 1.015 | 0 | 0
ATKINS3 | -0.003 | 32886 | MB | NORTH | YES | 0 | 5 | 12 |  | 1 | 0 | 0
BSF_GT1_8070 | -0.003 | 48520 | 1 | HOUSTON | YES | 72 | 0 | 72 | 0 | 1.0326 | -0.216 | 72
BSF_GT1_8070 | -0.003 | 48520 | 2 | HOUSTON | YES | 10 | 0 | 10 | 0 | 1.0326 | -0.03 | 10
DANSBY2 | -0.003 | 32884 | 1 | NORTH | YES | 46 | 2 | 46 | 0 | 1.015 | -0.138 | 46
RAYBURNGEN1 | -0.003 | 5505 | 1 | SOUTH | YES | 0 | 1 | 11 |  | 1.015 | 0 | 0
TAMUGEN1 | -0.003 | 32798 | 1 | NORTH | YES | 32 | 0 | 32 |  | 1.02 | -0.096 | 32
BYU_GT1_8075 | -0.003 | 48531 | 1 | HOUSTON | YES | 65 | 0 | 65 |  | 1.0362 | -0.195 | 65
RAYBURNGEN3 | -0.003 | 5503 | 1 | SOUTH | YES | 6.2 | 6 | 22 | 0 | 1.015 | -0.0186 | 6.2
AVR1_CT2 | -0.003 | 5478 | 1 | SOUTH | YES | 145 | 90 | 145 | 0 | 1.0232 | -0.435 | 145
AVR1_ST1 | -0.003 | 5477 | 1 | SOUTH | YES | 164 | 138 | 164 | 0 | 1.0232 | -0.492 | 164
AVR1_CT1 | -0.003 | 5476 | 1 | SOUTH | YES | 150 | 90 | 150 | 0 | 1.0232 | -0.45 | 150
WBT4 | -0.003 | 5439 | 4 | SOUTH | YES | 151 | 40 | 151 | 0 | 1.01 | -0.453 | 151
WBT3 | -0.003 | 5438 | 3 | SOUTH | YES | 96 | 25 | 96 | 0 | 1.01 | -0.288 | 96
WBT2 | -0.003 | 5437 | 2 | SOUTH | YES | 80 | 25 | 80 | 0 | 1.01 | -0.24 | 80
CTL_GT4_8140 | -0.003 | 48563 | 3 | HOUSTON | YES | 94 | 30.3 | 94 |  | 1.0362 | -0.282 | 94
WBT1 | -0.003 | 5436 | 1 | SOUTH | YES | 25.5 | 20 | 51 | 0 | 1.01 | -0.0765 | 25.5
JKS1 | -0.003 | 5401 | 1 | SOUTH | YES | 560 | 100 | 560 | 0 | 1.0222
ENNSTRAC_2G | -0.003 | 12323 | 2 | NORTH | YES | 116 | 100 | 116 | 0 | 1.043 | -0.348 | 116
CBY_GN2_2 | -0.003 | 48582 | 2 | HOUSTON | YES | 751 | 110 | 751 | 0 | 1.0435 | -2.253 | 751
OWS2 | -0.003 | 5397 | 2 | SOUTH | YES | 379 | 80 | 379 | 0 | 1.027 | -1.137 | 379
ENNSTRAC_1G | -0.003 | 12322 | 1 | NORTH | YES | 196 | 130 | 196 | 0 | 1.043 | -0.588 | 196
OWS1 | -0.003 | 5396 | 1 | SOUTH | YES | 417 | 80 | 417 | 0 | 1.027 | -1.251 | 417
BTE_GT2_8075 | -0.003 | 48595 | 1 | HOUSTON | YES | 163 | 130 | 163 | 0 | 1.0261 | -0.489 | 163
BEEVILLE | -0.003 | 88198 | 1 | SOUTH | YES | 0 | 0 | 0 | 0 | 1.0068 | 0 | 0
LCPCT4 | -0.003 | 5269 | 4 | SOUTH | YES | 45 | 23.1 | 45 | 0 | 1.0249 | -0.135 | 45
LCPCT3 | -0.003 | 5268 | 3 | SOUTH | YES | 44 | 23.1 | 44 | 0 | 1.0249 | -0.132 | 44
LCPCT2 | -0.003 | 5267 | 2 | SOUTH | YES | 46 | 23.1 | 46 | 0 | 1.0249 | -0.138 | 46
LCPCT1 | -0.003 | 5266 | 1 | SOUTH | YES | 45 | 23.1 | 45 | 0 | 1.0249 | -0.135 | 45
LCP4 | -0.003 | 5265 | 4 | SOUTH | YES | 95 | 25 | 95 | 0 | 1.0249 | -0.285 | 95
LCP3 | -0.003 | 5264 | 3 | SOUTH | YES | 58 | 20 | 58 | 0 | 1.0249 | -0.174 | 58
DPEC_GT15040 | -0.003 | 48641 | 1 | HOUSTON | YES | 162 | 98 | 162 | 0 | 1.0319 | -0.486 | 162
JTD2 | -0.003 | 5112 | 2 | SOUTH | YES | 406 | 80 | 406 | 0 | 1.0215
JTD1 | -0.003 | 5111 | 1 | SOUTH | YES | 403 | 80 | 403 | 0 | 1.0215
VHB3 | -0.003 | 5028 | 3 | SOUTH | YES | 397 | 60 | 397 | 0 | 1.0233 | -1.191 | 397
DPEC_ST55065 | -0.003 | 48645 | 5 | HOUSTON | YES | 282 | 0 | 282 | 0 | 1.0319 | -0.846 | 282
VHB2 | -0.003 | 5027 | 2 | SOUTH | YES | 220 | 40 | 220 | 0 | 1.0233 | -0.66 | 220
EP_1_2 | -0.003 | 48651 | 2 | HOUSTON | YES | 21 | 10 | 21 | 0 | 1.0362 | -0.063 | 21
FTR_GT1_5105 | -0.003 | 48671 | 1 | NORTH | YES | 156 | 0 | 156 | 0 | 1.0319 | -0.468 | 156
FTR_GT2_5110 | -0.003 | 48672 | 2 | NORTH | YES | 159 | 0 | 159 | 0 | 1.0319 | -0.477 | 159
VHB1 | -0.003 | 5026 | 1 | SOUTH | YES | 206 | 40 | 206 | 0 | 1.0233 | -0.618 | 206
CSDR56 | -0.003 | 80139 | 6 | SOUTH | YES | 39 | 0 | 39 | 0 | 1.01 | -0.117 | 39
GBY_GN5_5 | -0.003 | 48690 | 5 | HOUSTON | YES | 298.5 | 81 | 398 | 0 | 1.0362 | -0.8955 | 298.5
GBY_73741085 | -0.003 | 48691 | A | HOUSTON | YES | 48 | 20 | 48 | 0 | 1.0362 | -0.144 | 48
CSDR7 | -0.003 | 80138 | 7 | SOUTH | YES | 7 | 0 | 7 | 0 | 1.014 | -0.021 | 7
HECN3 | -0.003 | 8983 | 3 | SOUTH | YES | 169 | 0 | 169 | 0 | 1.0304 | -0.507 | 169
HECN2 | -0.003 | 8982 | 2 | SOUTH | YES | 148 | 0 | 148 | 0 | 1.0304 | -0.444 | 148
GBY_83841065 | -0.003 | 48693 | E | HOUSTON | YES | 20 | 20 | 56 | 0 | 1.0362 | -0.06 | 20
HECN1 | -0.003 | 8981 | 1 | SOUTH | YES | 148 | 0 | 148 | 0 | 1.0304 | -0.444 | 148
CSDR89 | -0.003 | 80137 | 8 | SOUTH | YES | 39 | 0 | 39 | 0 | 1.01 | -0.117 | 39
MVGN#3 | -0.003 | 8938 | 3 | SOUTH | YES | 257 | 0 | 257 | 0 | 1.0304 | -0.771 | 257
MVGN#2 | -0.003 | 8937 | 2 | SOUTH | YES | 205 | 0 | 205 | 0 | 1.0304 | -0.615 | 205
MVGN#1 | -0.003 | 8936 | 1 | SOUTH | YES | 210 | 0 | 210 | 0 | 1.0304 | -0.63 | 210
SLURR | -0.003 | 88241 | DC | SOUTH | YES | 0 | -150 | 150 |  | 1.03
CBE_ST12 | -0.003 | 48733 | 1 | HOUSTON | YES | 103.5 | 0 | 103.5 | 0 | 1.029 | -0.3105 | 103.5
CBE_GT3 | -0.003 | 48734 | 1 | HOUSTON | YES | 86 | 0 | 86 | 0 | 1.029 | -0.258 | 86
FGNTS201 | -0.003 | 8935 | 3 | SOUTH | YES | 172 | 0 | 172 | 0 | 1.03 | -0.516 | 172
FGNTS101 | -0.003 | 8934 | 2 | SOUTH | YES | 146 | 0 | 146 | 0 | 1.03 | -0.438 | 146
PSG_GN2_8050 | -0.003 | 48740 | 1 | HOUSTON | YES | 178 | 60 | 178 | 0 | 1.0326 | -0.534 | 178
PSG_GT2_8040 | -0.003 | 48741 | 1 | HOUSTON | YES | 164 | 50 | 164 | 0 | 1.0326 | -0.492 | 164
ALCOA_G | -0.003 | 80226 | 1 | SOUTH | YES | 48 | 5 | 48 | 0 | 1.014
PR_GT1__9040 | -0.003 | 48761 | 1 | HOUSTON | YES | 35 | 0 | 35 | 0 | 1 | -0.105 | 35
FGNTS001 | -0.003 | 8933 | 1 | SOUTH | YES | 142 | 0 | 142 | 0 | 1.03 | -0.426 | 142
PSA_GT1_8160 | -0.003 | 48791 | 1 | HOUSTON | YES | 65 | 20.8 | 65 | 0 | 1.0362 | -0.195 | 65
ICPGN#3 | -0.003 | 8932 | 3 | SOUTH | YES | 127 | 0 | 127 | 0 | 1.03 | -0.381 | 127
REYSHR_G | -0.003 | 80223 | 1 | SOUTH | YES | 12 | 0 | 12 | 0 | 1.032
PSA_GT4_8145 | -0.003 | 48794 | 4 | HOUSTON | YES | 66 | 20.3 | 66 | 0 | 1.0362 | -0.198 | 66
PSA_GT5_8140 | -0.003 | 48795 | 5 | HOUSTON | YES | 64 | 20.3 | 64 | 0 | 1.0362 | -0.192 | 64
CSDR11 | -0.003 | 80140 | 11 | SOUTH | YES | 39 | 0 | 39 | 0 | 1.0299 | -0.117 | 39
PSA_GT6_8135 | -0.003 | 48797 | 6 | HOUSTON | YES | 59 | 34.5 | 59 | 0 | 1.0362 | -0.177 | 59
ICPGN#2 | -0.003 | 8931 | 2 | SOUTH | YES | 150 | 0 | 150 | 0 | 1.03 | -0.45 | 150
CVC_GT2_5020 | -0.003 | 48812 | 2 | HOUSTON | YES | 159 | 91.8 | 159 |  | 1.029 | -0.477 | 159
TRINIDAD_6G | -0.003 | 3126 | 1 | NORTH | YES | 226 | 46 | 226 | 0 | 1 | -0.678 | 226
ICPGN#1 | -0.003 | 8930 | 1 | SOUTH | YES | 149 | 0 | 149 | 0 | 1.03 | -0.447 | 149
CSDR89 | -0.003 | 80137 | 9 | SOUTH | YES | 15 | 0 | 15 | 0 | 1.01 | -0.045 | 15
SHELLG1_3015 | -0.003 | 48820 | 1 | HOUSTON | YES | 71 | 34.5 | 71 |  | 1.029 | -0.213 | 71
LGEGN#3 | -0.003 | 8928 | 3 | SOUTH | YES | 91 | 0 | 100 | 0 | 1.03 | -0.273 | 91
SHELLG3_3020 | -0.003 | 48822 | 1 | HOUSTON | YES | 39 | 0 | 39 |  | 1.029 | -0.117 | 39
SHELLG3_3020 | -0.003 | 48822 | 2 | HOUSTON | YES | 30 | 0 | 30 |  | 1.029 | -0.09 | 30
SJS_GT1_GT1 | -0.003 | 48841 | 1 | HOUSTON | YES | 49 | 49 | 83 | 0 | 1.0362 | -0.147 | 49
LGEGN#2 | -0.003 | 8927 | 2 | SOUTH | YES | 153 | 0 | 153 | 0 | 1.03 | -0.459 | 153
FOR_9 | -0.003 | 80052 | 9 | SOUTH | YES | 32 | 5 | 32 | 0 | 1.03 | -0.096 | 32
SRB_GN1_1 | -0.003 | 48851 | 1 | HOUSTON | YES | 176 | 26 | 176 | 0 | 1.0217 | -0.528 | 176
SRB_GN2_2 | -0.003 | 48852 | 2 | HOUSTON | YES | 174 | 26 | 174 | 0 | 1.0217 | -0.522 | 174
FOR_8 | -0.003 | 80051 | 8 | SOUTH | YES | 28 | 28 | 28 | 0 | 1.015 | -0.084 | 28
SRB_GN4_4 | -0.003 | 48854 | 4 | HOUSTON | YES | 226 | 35 | 226 |  | 1.0326 | -0.678 | 226
SRB_GT211035 | -0.003 | 48855 | B1 | HOUSTON | YES | 0 | 0 | 17 |  | 1.014 | 0 | 0
SRB_GT211035 | -0.003 | 48855 | B2 | HOUSTON | YES | 0 | 0 | 12 |  | 1.014 | 0 | 0
LGEGN#1 | -0.003 | 8926 | 1 | SOUTH | YES | 158 | 0 | 158 | 0 | 1.03 | -0.474 | 158
CNOPST1 | -0.003 | 8562 | 3 | SOUTH | YES | 153 | 0 | 153 | 0 | 1.03 | -0.459 | 153
THW_3132 | -0.003 | 48875 | A | HOUSTON | YES | 57 | 5 | 57 | 0 | 1.0435 | -0.171 | 57
THW_3132 | -0.003 | 48875 | B | HOUSTON | YES | 57 | 5 | 57 | 0 | 1.0435 | -0.171 | 57
MILHWYS | -0.003 | 80003 | F | SOUTH | YES | 0 | 0 | 0 | 0 | 1.0168 | 0 | 0
THW_3334 | -0.003 | 48877 | D | HOUSTON | YES | 58 | 5 | 58 | 0 | 1.0435 | -0.174 | 58
THW_4142 | -0.003 | 48879 | E | HOUSTON | YES | 58 | 5 | 58 | 0 | 1.0435 | -0.174 | 58
THW_4142 | -0.003 | 48879 | F | HOUSTON | YES | 57 | 5 | 57 | 0 | 1.0435 | -0.171 | 57
CNOPGT2 | -0.003 | 8561 | 2 | SOUTH | YES | 165 | 0 | 165 | 0 | 1.03 | -0.495 | 165
CNOPGT1 | -0.003 | 8560 | 1 | SOUTH | YES | 164 | 0 | 164 | 0 | 1.03 | -0.492 | 164
THW_GT1_GT_1 | -0.003 | 48883 | B2 | HOUSTON | YES | 0 | 0 | 12 |  | 1.043 | 0 | 0
THW_5152 | -0.003 | 48885 | A | HOUSTON | YES | 16.4 | 5 | 57 |  | 1.0319 | -0.0492 | 16.4
CEL_B_1 | -0.003 | 8517 | 1 | SOUTH | YES | 29 | 0 | 29 | 0 | 1.02 | -0.087 | 29
STARCO_1 | -0.003 | 8511 | 1 | SOUTH | YES | 38 | 0 | 38 | 0 | 1.024 | -0.114 | 38
VAL_2 | -0.003 | 8507 | 2 | SOUTH | YES | 25 | 0 | 25 | 0 | 1.005 | -0.075 | 25
THW_5556 | -0.003 | 48887 | E | HOUSTON | YES | 16.6 | 5 | 58 |  | 1.0319 | -0.0498 | 16.6
VAL_1 | -0.003 | 8506 | 1 | SOUTH | YES | 25 | 0 | 25 | 0 | 1.005 | -0.075 | 25
KOCHREF2 | -0.003 | 8461 | 1 | SOUTH | YES | 38 | 0 | 38 | 0 | 1.014 | -0.114 | 38
DAV_2 | -0.003 | 8460 | 2 | SOUTH | YES | 340 | 50 | 340 | 0 | 1.0223 | -1.02 | 340
WAP_GN2_2 | -0.003 | 48922 | 2 | HOUSTON | YES | 122.2 | 37 | 163 | 0 | 1.0362 | -0.3666 | 122.2
DAV_1 | -0.003 | 8459 | 1 | SOUTH | YES | 339 | 50 | 339 | 0 | 1.0223 | -1.017 | 339
WAP_GN4_4 | -0.003 | 48924 | 4 | HOUSTON | YES | 544 | 217 | 544 |  | 1.0362 | -1.632 | 544
WAP_GN5_5 | -0.003 | 48925 | 5 | HOUSTON | YES | 216.8 | 278 | 657 | 0 | 1
WAP_GN6_6 | -0.003 | 48926 | 6 | HOUSTON | YES | 645 | 280 | 645 |  | 1.035
COSW_2 | -0.003 | 8457 | 2 | SOUTH | YES | 14 | 0 | 14 | 0 | 1.027 | -0.042 | 14
COSW_1 | -0.003 | 8456 | 1 | SOUTH | YES | 20 | 0 | 20 | 0 | 1.027 | -0.06 | 20
DOW84000 | -0.003 | 49886 | 84 | HOUSTON | YES | 107 | 0 | 171 | 0 | 0.98
EXN_15GT | -0.003 | 49803 | 1 | HOUSTON | YES | 33 | 8.3 | 35 |  | 1.0326 | -0.099 | 33
DOW83000 | -0.003 | 49885 | 83 | HOUSTON | YES | 51 | 0 | 80 | 0 | 1
CUECPL2A | -0.003 | 8189 | 1 | SOUTH | YES | 12 | 0 | 12 | 0 | 1.02 | -0.036 | 12
DOW66000 | -0.003 | 49877 | 66 | HOUSTON | YES | 61 | 0 | 97 | 0 | 1
EXN941GT | -0.003 | 49828 | 10 | HOUSTON | YES | 19 | 5.4 | 20 | 0 | 1.0326 | -0.057 | 19
CLO_1 | -0.003 | 8161 | 1 | SOUTH | YES | 633 | 200 | 633 | 0 | 1.03
DOW64000 | -0.003 | 49873 | 64 | HOUSTON | YES | 41 | 0 | 64.8 | 0 | 1
EXN944GT | -0.003 | 49831 | 13 | HOUSTON | YES | 33 | 5.4 | 35 | 0 | 1.0326 | -0.099 | 33
EXN945GT | -0.003 | 49832 | 9 | HOUSTON | YES | 19 | 9.2 | 20 | 0 | 1.0326 | -0.057 | 19
FOR_7 | -0.003 | 8157 | 7 | SOUTH | YES | 46 | 5 | 46 | 0 | 1.03 | -0.138 | 46
EXN_14GT | -0.003 | 49838 | 14 | HOUSTON | YES | 140 | 0 | 148 |  | 1.0326 | -0.42 | 140
DOW17000 | -0.003 | 49851 | 37 | HOUSTON | YES | 39 | 0 | 62 | 0 | 1
DOW38100 | -0.003 | 49858 | 31 | HOUSTON | YES | 45 | 0 | 71.4 |  | 1
DOW63000 | -0.003 | 49872 | 63 | HOUSTON | YES | 45 | 0 | 72 | 0 | 1
DOW62000 | -0.003 | 49871 | 62 | HOUSTON | YES | 40 | 0 | 63 | 0 | 1
DOW39100 | -0.003 | 49862 | 36 | HOUSTON | YES | 54 | 0 | 86 | 0 | 1
DOW39200 | -0.003 | 49863 | 35 | HOUSTON | YES | 55 | 0 | 88 | 0 | 1
FOR_6 | -0.003 | 8156 | 6 | SOUTH | YES | 26 | 5 | 26 | 0 | 1.03 | -0.078 | 26
DOW42000 | -0.003 | 49866 | 42 | HOUSTON | YES | 11 | 0 | 18 |  | 1
DOW49000 | -0.003 | 49869 | 45 | HOUSTON | YES | 59 | 0 | 94 |  | 1
DOW61000 | -0.003 | 49870 | 61 | HOUSTON | YES | 44 | 0 | 70 | 0 | 1
GIBN_CREK_G1 | -0.003 | 990 | 1 | NORTH | YES | 464 | 200 | 464 | 0 | 1.0275
AIRCO_G | -0.003 | 80227 | 1 | SOUTH | YES | 7.6 | 0 | 8 | 0 | 1.014
CSDR56 | -0.003 | 80139 | 5 | SOUTH | YES | 15 | 0 | 15 | 0 | 1.01 | -0.045 | 15
DOW65000 | -0.003 | 49876 | 65 | HOUSTON | YES | 63 | 0 | 101 | 0 | 1
L_BASTEN1_3Y | -0.004 | 7809 | 1 | SOUTH | YES | 227 | 42 | 227 | 0 | 1.004 | -0.908 | 227
L_BASTEN1_2Y | -0.004 | 7808 | 1 | SOUTH | YES | 146 | 83.5 | 146 | 0 | 1.004 | -0.584 | 146
L_BASTEN1_1Y | -0.004 | 7807 | 1 | SOUTH | YES | 147 | 83.5 | 147 | 0 | 1.004 | -0.588 | 147
L_MARSFO1G3Y | -0.004 | 7033 | 3 | SOUTH | YES | 22 | 0 | 36 | 0 | 1 | -0.088 | 22
L_MARSFO1G2Y | -0.004 | 7032 | 2 | SOUTH | YES | 16 | 0 | 35 | 0 | 1 | -0.064 | 16
L_MARSFO1G1Y | -0.004 | 7031 | 1 | SOUTH | YES | 22 | 0 | 36 | 0 | 1 | -0.088 | 22
L_BUCHAN1_3Y | -0.004 | 7024 | 3 | SOUTH | YES | 11 | 0 | 15 |  | 1 | -0.044 | 11
L_BUCHAN1_2Y | -0.004 | 7023 | 2 | SOUTH | YES | 0 | 0 | 18 |  | 1 | 0 | 0
L_BUCHAN1_1Y | -0.004 | 7022 | 1 | SOUTH | YES | 14 | 0 | 18 |  | 1 | -0.056 | 14
L_AUSTPL1_1Y | -0.004 | 7020 | 2 | SOUTH | YES | 7 | 0 | 8 |  | 1 | -0.028 | 7
L_AUSTPL1_1Y | -0.004 | 7020 | 1 | SOUTH | YES | 7 | 0 | 8 |  | 1 | -0.028 | 7
L_FPPYD21_3Y | -0.004 | 7012 | 3 | SOUTH | YES | 427.4 | 200 | 436 | 0 | 1.02
L_FPPYD11_2Y | -0.004 | 7011 | 2 | SOUTH | YES | 577.4 | 200 | 608 | 0 | 1.02
L_FPPYD11_1Y | -0.004 | 7010 | 1 | SOUTH | YES | 587.4 | 200 | 605 | 0 | 1.02
L_LOSTPI1_3Y | -0.004 | 7009 | 3 | SOUTH | YES | 173.9 | 72 | 184 | 0 | 1.015 | -0.6956 | 173.9
L_LOSTPI1_2Y | -0.004 | 7008 | 2 | SOUTH | YES | 157.7 | 107 | 164 | 0 | 1.015 | -0.6308 | 157.7
L_LOSTPI1_1Y | -0.004 | 7007 | 1 | SOUTH | YES | 158.7 | 110 | 167 | 0 | 1.015 | -0.6348 | 158.7
L_SIMGID1_3Y | -0.004 | 7006 | 3 | SOUTH | YES | 324.9 | 60 | 331 | 0 | 1.02 | -1.2996 | 324.9
L_SIMGID1_2Y | -0.004 | 7005 | 2 | SOUTH | YES | 133 | 32 | 139 | 0 | 1.02 | -0.532 | 133
L_SIMGID1_1Y | -0.004 | 7004 | 1 | SOUTH | YES | 133 | 40 | 137 | 0 | 1.02 | -0.532 | 133
SANDHG5C | -0.004 | 9021 | 5C | SOUTH | YES | 140 | 0 | 151 | 0 | 1.0175 | -0.56 | 140
SANDHG5A | -0.004 | 9020 | 5A | SOUTH | YES | 150 | 84 | 159 | 0 | 1.0175 | -0.6 | 150
SANDH_G4 | -0.004 | 9019 | 4 | SOUTH | YES | 45 | 2 | 47 | 0 | 1.0175 | -0.18 | 45
SANDH_G3 | -0.004 | 9018 | 3 | SOUTH | YES | 45 | 2 | 48 | 0 | 1.0175 | -0.18 | 45
SANDH_G2 | -0.004 | 9017 | 2 | SOUTH | YES | 45 | 2 | 47 | 0 | 1.0175 | -0.18 | 45
SANDH_G1 | -0.004 | 9016 | 1 | SOUTH | YES | 45 | 2 | 49 | 0 | 1.0175 | -0.18 | 45
DECKR_G6 | -0.004 | 9005 | 6 | SOUTH | YES | 44 | 24 | 47 | 0 | 1.015 | -0.176 | 44
SANDOW_4G | -0.004 | 3432 | 4 | SOUTH | YES | 534 | 460 | 534 | 0 | 1.029
DECKR_G5 | -0.004 | 9004 | 5 | SOUTH | YES | 44 | 24 | 44 | 0 | 1.015 | -0.176 | 44
DECKR_G4 | -0.004 | 9003 | 4 | SOUTH | YES | 44 | 24 | 44 | 0 | 1.015 | -0.176 | 44
DECKR_G3 | -0.004 | 9002 | 3 | SOUTH | YES | 0 | 24 | 42 |  | 1.015 | 0 | 0
DECKR_G2 | -0.004 | 9001 | 2 | SOUTH | YES | 400 | 50 | 427 | 0 | 1.015 | -1.6 | 400
DECKR_G1 | -0.004 | 9000 | 1 | SOUTH | YES | 320 | 50 | 326 | 0 | 1.015 | -1.28 | 320
THOUSE_2G | -0.005 | 3404 | 2 | NORTH | YES | 805 | 250 | 805 | 0 | 1.026 | -4.025 | 805
THOUSE_1G | -0.005 | 3403 | 1 | NORTH | YES | 563 | 200 | 563 | 0 | 1.026 | -2.815 | 563
LAKE_CRK2_G | -0.006 | 3417 | 2 | NORTH | YES | 227 | 40 | 227 | 0 | 1.029 | -1.362 | 227
LAKE_CRK1_G | -0.006 | 3416 | 1 | NORTH | YES | 35.4 | 33 | 75 | 0 | 1.043 | -0.2124 | 35.4
JNSNCNTY802 | -0.01 | 367 | 2 | NORTH | YES | 90 | 20 | 90 | 0 | 1.02 | -0.9 | 90
JNSNCNTY802 | -0.01 | 366 | 1 | NORTH | YES | 168 | 20 | 168 | 0 | 1.02 | -1.68 | 168
BOSQUESW502 | -0.01 | 239 | 1 | NORTH | YES | 149 | 0 | 149 | 0 | 1.03 | -1.49 | 149
BOSQUESW501 | -0.01 | 247 | 2 | NORTH | YES | 151 | 0 | 151 | 0 | 1.03 | -1.51 | 151
NTHTEXAS03 | -0.011 | 505 | 3 | NORTH | YES | 15 | 15 | 38 | 0 | 1.015 | -0.165 | 15
NTHTEXAS02 | -0.011 | 504 | 2 | NORTH | YES | 5 | 5 | 18 | 0 | 1.015 | -0.055 | 5
NTHTEXAS01 | -0.011 | 503 | 1 | NORTH | YES | 5 | 5 | 18 | 0 | 1.015 | -0.055 | 5
DECRDOVA_5G | -0.017 | 1895 | D | NORTH | YES | 65 | 65 | 70 | 0 | 1.029 | -1.105 | 65
DECRDOVA_4G | -0.017 | 1894 | C | NORTH | YES | 65 | 65 | 70 | 0 | 1.029 | -1.105 | 65
DECRDOVA_3G | -0.017 | 1893 | B | NORTH | YES | 65 | 65 | 70 | 0 | 1.029 | -1.105 | 65
DECRDOVA_2G | -0.017 | 1892 | A | NORTH | YES | 65 | 65 | 71 | 0 | 1.029 | -1.105 | 65
BOSQUESW804 | -0.018 | 253 | 2 | NORTH | YES | 83 | 0 | 83 | 0 | 1.032 | -1.494 | 83
BOSQUESW803 | -0.018 | 251 | 2 | NORTH | YES | 144 | 0 | 144 | 0 | 1.032 | -2.592 | 144
WHITNYDM02 | -0.019 | 245 | 2 | NORTH | YES | 15 | 0 | 15 | 0 | 1.035 | -0.285 | 15
WHITNYDM01 | -0.019 | 244 | 1 | NORTH | YES | 15 | 0 | 15 | 0 | 1.035 | -0.285 | 15
RWMILLER01 | -0.042 | 332 | 1 | NORTH | YES | 75 | 18.5 | 75 | 0 | 1.04 | -3.15 | 75
RWMILLER05 | -0.042 | 336 | 5 | NORTH | YES | 101 | 0 | 101 | 0 | 1.04 | -4.242 | 101
RWMILLER04 | -0.042 | 335 | 4 | NORTH | YES | 102 | 0 | 102 | 0 | 1.04 | -4.284 | 102
RWMILLER03 | -0.042 | 334 | 3 | NORTH | YES | 156 | 65 | 208 | 0 | 1.04 | -6.552 | 156
RWMILLER02 | -0.042 | 333 | 2 | NORTH | YES | 119 | 37 | 119 | 0 | 1.04 | -4.998 | 119

## Ky
Generator Sensitivities
Name of Bus | P Sensitivity of Bus | Number of Bus | ID | Area Name of Gen | AGC | Gen MW | Min MW | Max MW | V Sensitivity of Bus | Set Volt
SPENCER_G5 | -0.082 | 924 | 1 | NORTH | YES | 52 | 20 | 64 | 0 | 1.03 | -4.264 | 52
SPENCER_G4 | -0.082 | 923 | 1 | NORTH | YES | 48 | 20 | 61 | 0 | 1.03 | -3.936 | 48 | HOUSTON | -79.4856
COLLIN_1G | -0.038 | 2371 | MB | NORTH | YES | 0 | 40 | 138 |  | 1.022 | 0 | 0 | NORTH | -239.5766
DENISNDM | -0.033 | 6948 | 1 | NORTH | YES | 40 | 5 | 40 | 0 | 1.015 | -1.32 | 40 | SOUTH | 8.1769
DENISNDM | -0.033 | 6948 | 2 | NORTH | YES | 40 | 5 | 40 | 0 | 1.015 | -1.32 | 40 | WEST | 779.0943
VALLLEY_1G | -0.032 | 1687 | 1 | NORTH | YES | 140 | 15 | 175 | 0 | 1.036 | -4.48 | 140
VALLEY_2G | -0.032 | 1688 | 2 | NORTH | YES | 527 | 90 | 527 | 0 | 1.036 | -16.864 | 527
KMICHICT1_G | -0.031 | 11691 | 1 | NORTH | YES | 142 | 80 | 142 | 0 | 1.029 | -4.402 | 142 | HOUSTON | 13825.3008
KMICHICT2_G | -0.031 | 11692 | 2 | NORTH | YES | 144 | 80 | 144 | 0 | 1.029 | -4.464 | 144 | NORTH | 19200.9004
KMICHICT5_G | -0.031 | 11695 | 5 | NORTH | YES | 138 | 80 | 138 | 0 | 1.029 | -4.278 | 138 | SOUTH | 13890.7002
KMICHIST3_G | -0.031 | 11693 | 3 | NORTH | YES | 310 | 60 | 310 | 0 | 1.029 | -9.61 | 310 | WEST | 4928.9004
KMICHIST6_G | -0.031 | 11696 | 6 | NORTH | YES | 303 | 60 | 303 | 0 | 1.029 | -9.393 | 303
VALLEY_3G | -0.031 | 1689 | 3 | NORTH | YES | 186.2 | 25 | 354 | 0 | 1.015 | -5.7722 | 186.2
KMICHICT4_G | -0.031 | 11694 | 4 | NORTH | YES | 136 | 80 | 136 | 0 | 1.029 | -4.216 | 136 | HOUSTON | -0.0057493
DCEAST | -0.03 | 5925 | 1 | NORTH | YES | 400.3 | -600 | 600 | 0 | 1.025 | -12.009 | 400.3 | NORTH | -0.012477
MOSES_2G | -0.03 | 1702 | 2 | NORTH | YES | 579 | 175 | 579 | 0 | 1.031 |  |  | SOUTH | 0.00058866
LAMARPWR_1G | -0.03 | 1678 | 1 | NORTH | YES | 154 | 67.7 | 154 | 0 | 1.031 | -4.62 | 154 | WEST | 0.15807
LAMARPWR_5G | -0.03 | 1682 | 5 | NORTH | YES | 163 | 67.7 | 163 | 0 | 1.031 | -4.89 | 163
NTHLK3_G | -0.03 | 2383 | 3 | NORTH | YES | 247.4 | 50 | 329 | 0 | 1.029 | -7.422 | 247.4
NTHLK2_G | -0.03 | 2382 | 2 | NORTH | YES | 0 | 35 | 181 |  | 1.029 | 0 | 0 | N to H | -0.0067281
PEC_2G | -0.03 | 1676 | 2 | NORTH | YES | 84 | 35 | 84 | 0 | 1.022 | -2.52 | 84 | N to S | -0.013066
PEC_3G | -0.03 | 1677 | 3 | NORTH | YES | 91 | 35 | 91 | 0 | 1.022 | -2.73 | 91 | W to N | 0.17054
MOSES_3G | -0.03 | 1703 | 3 | NORTH | YES | 808 | 463 | 808 | 0 | 1.031 |  |  |  | 0.013066
LAMARPWR_2G | -0.03 | 1679 | 2 | NORTH | YES | 155 | 67.7 | 155 | 0 | 1.031 | -4.65 | 155 |  | -0.17054
NTHLK1_G | -0.03 | 2381 | 1 | NORTH | YES | 0 | 35 | 156 |  | 1.029 | 0 | 0
PEC_1G | -0.03 | 1675 | 1 | NORTH | YES | 80 | 35 | 80 | 0 | 1.022 | -2.4 | 80
LAMARPWR_6G | -0.03 | 1683 | 6 | NORTH | YES | 199 | 129.1 | 199 | 0 | 1.031 | -5.97 | 199
LAMARPWR_3G | -0.03 | 1680 | 3 | NORTH | YES | 199 | 129.1 | 199 | 0 | 1.031 | -5.97 | 199
MOSES_1G | -0.03 | 1701 | 1 | NORTH | YES | 560 | 175 | 560 | 0 | 1.031
LAMARPWR_4G | -0.03 | 1681 | 4 | NORTH | YES | 164 | 67.7 | 164 | 0 | 1.031 | -4.92 | 164
OLINGER_G4 | -0.028 | 845 | 1 | NORTH | YES | 59.1 | 0 | 76 | 0 | 1.03 | -1.6548 | 59.1
OLINGER_G1 | -0.028 | 842 | 1 | NORTH | YES | 63.1 | 20 | 80 | 0 | 1.03 | -1.7668 | 63.1
OLINGER_G2 | -0.028 | 843 | 1 | NORTH | YES | 86.7 | 25 | 105 | 0 | 1.03 | -2.4276 | 86.7
NEWMAN_G5 | -0.028 | 837 | 1 | NORTH | YES | 0 | 15 | 37 |  | 1.01 | 0 | 0
OLINGER_G3 | -0.028 | 844 | 1 | NORTH | YES | 118.3 | 45 | 148 | 0 | 1.03 | -3.3124 | 118.3
STEAM3 | -0.027 | 950 | 1 | NORTH | YES | 41 | 13 | 41 | 0 | 1.02 | -1.107 | 41
STEAM2 | -0.027 | 949 | 1 | NORTH | YES | 26 | 8 | 26 | 0 | 0.99 | -0.702 | 26
STEAM1 | -0.027 | 948 | 1 | NORTH | YES | 0 | 12 | 20 |  | 1.02 | 0 | 0
FPLEFR1S_G | -0.024 | 12414 | 4 | NORTH | YES | 414 | 191 | 414 | 0 | 1 | -9.936 | 414
FPLEFR2A_G | -0.024 | 12421 | 1 | NORTH | YES | 170 | 72 | 170 | 0 | 1 | -4.08 | 170
LKHB2_G | -0.024 | 2452 | 2 | NORTH | YES | 514 | 80 | 514 | 0 | 1.029 | -12.336 | 514
FPLEFR2B_G | -0.024 | 12422 | 2 | NORTH | YES | 160 | 72 | 160 | 0 | 1 | -3.84 | 160
FPLEFR1A_G | -0.024 | 12411 | 1 | NORTH | YES | 170 | 72 | 170 | 0 | 1 | -4.08 | 170
FPLEFR1B_G | -0.024 | 12412 | 2 | NORTH | YES | 157 | 72 | 157 | 0 | 1 | -3.768 | 157
FPLEFR1C_G | -0.024 | 12413 | 3 | NORTH | YES | 159 | 72 | 159 | 0 | 1 | -3.816 | 159
FPLEFR2S_G | -0.024 | 12424 | 4 | NORTH | YES | 412 | 191 | 412 | 0 | 1 | -9.888 | 412
LKHB1_G | -0.024 | 2451 | 1 | NORTH | YES | 0 | 80 | 391 |  | 1.029 | 0 | 0
FPLEFR2C_G | -0.024 | 12423 | 3 | NORTH | YES | 162 | 72 | 162 | 0 | 1 | -3.888 | 162
MARTLAKE_2G | -0.02 | 3098 | 2 | NORTH | YES | 795 | 461 | 795 | 0 | 1.031
MARTLAKE_1G | -0.02 | 3097 | 1 | NORTH | YES | 799 | 500 | 799 | 0 | 1.031
MARTLAKE_3G | -0.02 | 3099 | 3 | NORTH | YES | 804 | 500 | 804 | 0 | 1.031
STRYKER_2G | -0.019 | 3108 | 2 | NORTH | YES | 484 | 75 | 484 | 0 | 1.029 | -9.196 | 484
MTCK6_G | -0.019 | 2413 | 6 | NORTH | YES | 0 | 30 | 118 |  | 1.029 | 0 | 0
MTCK7_G | -0.019 | 2414 | 7 | NORTH | YES | 0 | 30 | 114 |  | 1.029 | 0 | 0
TGATEWAY_2G | -0.019 | 13117 | 2 | NORTH | YES | 128 | 30 | 128 | 0 | 1.035 | -2.432 | 128
TGATEWAY_1G | -0.019 | 13116 | 1 | NORTH | YES | 149 | 30 | 149 | 0 | 1.035 | -2.831 | 149
STRYKER_1G | -0.019 | 3107 | 1 | NORTH | YES | 140.5 | 45 | 182 | 0 | 1.029 | -2.6695 | 140.5
TGATEWAY_4G | -0.019 | 13119 | 4 | NORTH | YES | 399 | 65 | 399 | 0 | 1.035 | -7.581 | 399
TGATEWAY_3G | -0.019 | 13118 | 3 | NORTH | YES | 146 | 30 | 146 | 0 | 1.035 | -2.774 | 146
MTCK8_G | -0.019 | 2417 | 8 | NORTH | YES | 477 | 60 | 556 | 0 | 1.029 | -9.063 | 477
CHAMPION_1G | -0.018 | 3348 | MB | NORTH | YES | 0 | 42 | 42 |  | 1 | 0 | 0
MTCK3_G | -0.017 | 2419 | MB | NORTH | YES | 0 | 10 | 63 |  | 0.9667 | 0 | 0
MTCK2_G | -0.017 | 2418 | 2 | NORTH | YES | 0 | 10 | 23 |  | 0.9667 | 0 | 0
EAGLEMNT_3G | -0.016 | 1863 | MB | NORTH | YES | 0 | 50 | 378 |  | 1.033 | 0 | 0
EAGLEMNT_2G | -0.016 | 1862 | MB | NORTH | YES | 0 | 40 | 100 |  | 1.033 | 0 | 0
EAGLEMNT_1G | -0.016 | 1861 | MB | NORTH | YES | 0 | 30 | 112 |  | 1.033 | 0 | 0
TRINIDAD_6G | -0.016 | 3126 | 1 | NORTH | YES | 226 | 46 | 226 | 0 | 1 | -3.616 | 226
CALFREST_5G | -0.014 | 13135 | 5 | NORTH | YES | 157 | 57 | 157 | 0 | 1.035 | -2.198 | 157
CALFREST_4G | -0.014 | 13134 | 4 | NORTH | YES | 156 | 40 | 156 | 0 | 1.035 | -2.184 | 156
CALFREST_6G | -0.014 | 13136 | 6 | NORTH | YES | 176 | 40 | 176 | 0 | 1.035 | -2.464 | 176
ENNSTRAC_2G | -0.013 | 12323 | 2 | NORTH | YES | 116 | 100 | 116 | 0 | 1.043 | -1.508 | 116
CALFREST_2G | -0.013 | 13132 | 2 | NORTH | YES | 155 | 57 | 155 | 0 | 1.035 | -2.015 | 155
CALFREST_1G | -0.013 | 13131 | 1 | NORTH | YES | 152 | 40 | 152 | 0 | 1.035 | -1.976 | 152
ENNSTRAC_1G | -0.013 | 12322 | 1 | NORTH | YES | 196 | 130 | 196 | 0 | 1.043 | -2.548 | 196
CALFREST_3G | -0.013 | 13133 | 3 | NORTH | YES | 174 | 40 | 174 | 0 | 1.035 | -2.262 | 174
BBRN_2G | -0.012 | 3382 | 2 | NORTH | YES | 610 | 225 | 610 | 0 | 1.0345
BBRN_1G | -0.012 | 3381 | 1 | NORTH | YES | 597 | 225 | 597 | 0 | 1.0345
LEG_1___1 | -0.011 | 48721 | 1 | NORTH | YES | 836 | 357 | 836 | 0 | 1.0348
LEG_2___2 | -0.011 | 48722 | 2 | NORTH | YES | 853 | 357 | 853 | 0 | 1.0348
HANDLEY_4G | -0.01 | 1948 | 4 | NORTH | YES | 217.5 | 150 | 435 | 0 | 1.022 | -2.175 | 217.5
MDLTHELP_5G | -0.01 | 1937 | 5 | NORTH | YES | 225 | 74 | 225 | 0 | 1.02 | -2.25 | 225
MDLTHELP_6G | -0.01 | 1938 | 6 | NORTH | YES | 229 | 74 | 229 | 0 | 1.02 | -2.29 | 229
HANDLEY_1G | -0.01 | 1945 | MB | NORTH | YES | 0 | 25 | 36 |  | 1.003 | 0 | 0
MDLTHELP_1G | -0.01 | 1941 | 1 | NORTH | YES | 215 | 74 | 215 | 0 | 1.02 | -2.15 | 215
TNTNPONE_18 | -0.01 | 39960 | 1 | NORTH | YES | 152 | 30 | 152 |  | 1.04
TNTNPONE_28 | -0.01 | 39970 | 1 | NORTH | YES | 154 | 30 | 154 |  | 1.04
MDLTHELP_2G | -0.01 | 1942 | 2 | NORTH | YES | 215 | 74 | 215 | 0 | 1.02 | -2.15 | 215
HANDLEY_2G | -0.01 | 1946 | MB | NORTH | YES | 0 | 30 | 68 |  | 1.003 | 0 | 0
GIBN_CREK_G1 | -0.009 | 990 | 1 | NORTH | YES | 464 | 200 | 464 | 0 | 1.0275
FTR_GT3_5085 | -0.008 | 48673 | 3 | NORTH | YES | 158 | 0 | 158 | 0 | 1.0319 | -1.264 | 158
ATKINS5 | -0.008 | 32891 | MB | NORTH | YES | 0 | 5 | 25 |  | 1.031 | 0 | 0
ATKINS6 | -0.008 | 32887 | MB | NORTH | YES | 0 | 12 | 51 |  | 1.028 | 0 | 0
TAMUGEN1 | -0.008 | 32798 | 1 | NORTH | YES | 32 | 0 | 32 |  | 1.02 | -0.256 | 32
HANDLEY_3G | -0.008 | 1947 | 3 | NORTH | YES | 353.4 | 100 | 392 | 0 | 1.03 | -2.8272 | 353.4
ATKINS4 | -0.008 | 32890 | MB | NORTH | YES | 0 | 5 | 22 |  | 1.031 | 0 | 0
DANSBY14 | -0.008 | 32892 | 1 | NORTH | YES | 81 | 25 | 108 | 0 | 1.035 | -0.648 | 81
ATKINS7 | -0.008 | 32888 | 1 | NORTH | YES | 0 | 4 | 17 |  | 1.028 | 0 | 0
FTR_CN4_5095 | -0.008 | 48674 | 4 | NORTH | YES | 380 | 0 | 380 | 0 | 1.0319 | -3.04 | 380
DANSBY2 | -0.008 | 32884 | 1 | NORTH | YES | 46 | 2 | 46 | 0 | 1.015 | -0.368 | 46
ATKINS3 | -0.008 | 32886 | MB | NORTH | YES | 0 | 5 | 12 |  | 1 | 0 | 0
FTR_GT1_5105 | -0.008 | 48671 | 1 | NORTH | YES | 156 | 0 | 156 | 0 | 1.0319 | -1.248 | 156
FTR_GT2_5110 | -0.008 | 48672 | 2 | NORTH | YES | 159 | 0 | 159 | 0 | 1.0319 | -1.272 | 159
HANDLEY_5G | -0.008 | 1949 | 5 | NORTH | YES | 0 | 150 | 435 |  | 1.03 | 0 | 0
EXN943GT | -0.006 | 49830 | 12 | HOUSTON | YES | 19 | 5.4 | 20 | 0 | 1.0326 | -0.114 | 19
EXN942GT | -0.006 | 49829 | 11 | HOUSTON | YES | 20 | 5.4 | 21 | 0 | 1.0326 | -0.12 | 20
EXN_16GT | -0.006 | 49804 | 2 | HOUSTON | YES | 32 | 8.3 | 34 |  | 1.0326 | -0.192 | 32
THW_4344 | -0.006 | 48881 | G | HOUSTON | YES | 58 | 5 | 58 | 0 | 1.0435 | -0.348 | 58
MDLTHELP_4G | -0.006 | 1944 | 4 | NORTH | YES | 214 | 74 | 214 | 0 | 1.02 | -1.284 | 214
THW_ST3_ST_3 | -0.006 | 48873 | 3 | HOUSTON | YES | 110 | 19 | 110 | 0 | 1.0435 | -0.66 | 110
THW_5152 | -0.006 | 48885 | A | HOUSTON | YES | 16.4 | 5 | 57 |  | 1.0319 | -0.0984 | 16.4
SRB_GN3_3 | -0.006 | 48853 | 3 | HOUSTON | YES | 220 | 35 | 220 |  | 1.0326 | -1.32 | 220
SRB_GN1_1 | -0.006 | 48851 | 1 | HOUSTON | YES | 176 | 26 | 176 | 0 | 1.0217 | -1.056 | 176
THW_4344 | -0.006 | 48881 | H | HOUSTON | YES | 58 | 5 | 58 | 0 | 1.0435 | -0.348 | 58
SHELLG3_3020 | -0.006 | 48822 | 1 | HOUSTON | YES | 39 | 0 | 39 |  | 1.029 | -0.234 | 39
THW_ST4_ST_4 | -0.006 | 48874 | 4 | HOUSTON | YES | 108 | 19 | 108 | 0 | 1.0435 | -0.648 | 108
MDLTHELP_3G | -0.006 | 1943 | 3 | NORTH | YES | 215 | 74 | 215 | 0 | 1.02 | -1.29 | 215
CVC_GT4_8005 | -0.006 | 48815 | 4 | HOUSTON | YES | 165 | 91.8 | 165 | 0 | 1.0362 | -0.99 | 165
THW_5152 | -0.006 | 48885 | B | HOUSTON | YES | 0 | 5 | 55 |  | 1.0319 | 0 | 0
CVC_GT1_5035 | -0.006 | 48813 | 1 | HOUSTON | YES | 155 | 91.8 | 155 |  | 1.029 | -0.93 | 155
THOUSE_2G | -0.006 | 3404 | 2 | NORTH | YES | 805 | 250 | 805 | 0 | 1.026 | -4.83 | 805
SHELLG2 | -0.006 | 48821 | 2 | HOUSTON | YES | 72 | 34.5 | 72 |  | 1.029 | -0.432 | 72
SJS_GT1_GT1 | -0.006 | 48841 | 1 | HOUSTON | YES | 49 | 49 | 83 | 0 | 1.0362 | -0.294 | 49
EXN944GT | -0.006 | 49831 | 13 | HOUSTON | YES | 33 | 5.4 | 35 | 0 | 1.0326 | -0.198 | 33
EXN_GT | -0.006 | 49837 | 4 | HOUSTON | YES | 81 | 21.3 | 86 | 0 | 1.0326 | -0.486 | 81
SOL_GT1 | -0.006 | 48845 | 1 | HOUSTON | YES | 16.2 | 15.4 | 16.2 |  | 1.0326 | -0.0972 | 16.2
PR_GT1__9040 | -0.006 | 48761 | 1 | HOUSTON | YES | 35 | 0 | 35 | 0 | 1 | -0.21 | 35
PSG_GT2_8040 | -0.006 | 48741 | 1 | HOUSTON | YES | 164 | 50 | 164 | 0 | 1.0326 | -0.984 | 164
THW_3132 | -0.006 | 48875 | B | HOUSTON | YES | 57 | 5 | 57 | 0 | 1.0435 | -0.342 | 57
PSG_GN2_8050 | -0.006 | 48740 | 1 | HOUSTON | YES | 178 | 60 | 178 | 0 | 1.0326 | -1.068 | 178
DIB_GT1_8080 | -0.006 | 48611 | 1 | HOUSTON | YES | 64 | 0 | 64 | 0 | 1.0326 | -0.384 | 64
SJS_GT2_GT2 | -0.006 | 48842 | 2 | HOUSTON | YES | 49 | 49 | 81 | 0 | 1.0362 | -0.294 | 49
SHELLG1_3015 | -0.006 | 48820 | 1 | HOUSTON | YES | 71 | 34.5 | 71 |  | 1.029 | -0.426 | 71
PSA_GT1_8160 | -0.006 | 48791 | 1 | HOUSTON | YES | 65 | 20.8 | 65 | 0 | 1.0362 | -0.39 | 65
SRB_GT211035 | -0.006 | 48855 | B1 | HOUSTON | YES | 0 | 0 | 17 |  | 1.014 | 0 | 0
CVC_ST5_5040 | -0.006 | 48814 | 1 | HOUSTON | YES | 133 | 91.8 | 133 |  | 1.029 | -0.798 | 133
LPE_GT4_8085 | -0.006 | 48514 | 4 | HOUSTON | YES | 41 | 0 | 41 | 0 | 1.0362 | -0.246 | 41
DPEC_GT25025 | -0.006 | 48642 | 2 | HOUSTON | YES | 156 | 98 | 156 | 0 | 1.0319 | -0.936 | 156
DIB_GT2_8075 | -0.006 | 48612 | 2 | HOUSTON | YES | 65 | 0 | 65 | 0 | 1.0326 | -0.39 | 65
BTE_ST1_8070 | -0.006 | 48598 | 4 | HOUSTON | YES | 234 | 60 | 234 | 0 | 1.0261 | -1.404 | 234
BTE_GT3_8045 | -0.006 | 48596 | 2 | HOUSTON | YES | 158 | 130 | 158 | 0 | 1.0261 | -0.948 | 158
CHE_GT2_5030 | -0.006 | 48591 | 2 | HOUSTON | YES | 173 | 50 | 173 |  | 1.029 | -1.038 | 173
CTL_GN1_8145 | -0.006 | 48564 | 4 | HOUSTON | YES | 55 | 12.9 | 55 |  | 1.0362 | -0.33 | 55
EP_1_2 | -0.006 | 48651 | 2 | HOUSTON | YES | 21 | 10 | 21 | 0 | 1.0362 | -0.126 | 21
CAL_ST1_8000 | -0.006 | 48552 | 2 | HOUSTON | YES | 65 | 0 | 65 | 0 | 1.0326 | -0.39 | 65
BYU_GT4_8065 | -0.006 | 48534 | 4 | HOUSTON | YES | 65 | 0 | 65 |  | 1.0362 | -0.39 | 65
BYU_GT3_8060 | -0.006 | 48533 | 3 | HOUSTON | YES | 67 | 0 | 67 |  | 1.0362 | -0.402 | 67
BYU_GT2_8055 | -0.006 | 48532 | 2 | HOUSTON | YES | 62 | 0 | 62 |  | 1.0362 | -0.372 | 62
DIB_ST1_8085 | -0.006 | 48613 | 3 | HOUSTON | YES | 69 | 0 | 69 | 0 | 1.0326 | -0.414 | 69
EXN938GT | -0.006 | 49826 | 5 | HOUSTON | YES | 43 | 9.2 | 45.9 | 0 | 1.0326 | -0.258 | 43
LPE_GT3_8080 | -0.006 | 48513 | 3 | HOUSTON | YES | 41 | 0 | 41 | 0 | 1.0362 | -0.246 | 41
LPE_GT1_8070 | -0.006 | 48511 | 1 | HOUSTON | YES | 42 | 0 | 42 | 0 | 1.0362 | -0.252 | 42
CAL_GT1_8045 | -0.006 | 48551 | 1 | HOUSTON | YES | 152 | 0 | 152 | 0 | 1.0326 | -0.912 | 152
THW_3132 | -0.006 | 48875 | A | HOUSTON | YES | 57 | 5 | 57 | 0 | 1.0435 | -0.342 | 57
TNDOWCGNSG8 | -0.006 | 39470 | 1 | HOUSTON | YES | 32 | 10 | 32 | 0 | 1.0437 | -0.192 | 32
TNTXCTY3CG8 | -0.006 | 38713 | 1 | HOUSTON | YES | 85 | 59 | 85 | 0 | 1.044 | -0.51 | 85
TNTXCTY2CG8 | -0.006 | 38712 | 1 | HOUSTON | YES | 102 | 59 | 102 | 0 | 1.044 | -0.612 | 102
PSA_GT5_8140 | -0.006 | 48795 | 5 | HOUSTON | YES | 64 | 20.3 | 64 | 0 | 1.0362 | -0.384 | 64
TNBPAMCG1_8 | -0.006 | 38611 | 1 | HOUSTON | YES | 155 | 0 | 155 | 0 | 1.0435 | -0.93 | 155
TNBP_CGN2_8 | -0.006 | 38590 | 2 | HOUSTON | YES | 66 | 0 | 66 | 0 | 1.0435 | -0.396 | 66
PSA_GT4_8145 | -0.006 | 48794 | 4 | HOUSTON | YES | 66 | 20.3 | 66 | 0 | 1.0362 | -0.396 | 66
BYU_GT1_8075 | -0.006 | 48531 | 1 | HOUSTON | YES | 65 | 0 | 65 |  | 1.0362 | -0.39 | 65
THW_5354 | -0.006 | 48886 | D | HOUSTON | YES | 16.6 | 5 | 58 |  | 1.0319 | -0.0996 | 16.6
CTL_GT4_8140 | -0.006 | 48563 | 3 | HOUSTON | YES | 94 | 30.3 | 94 |  | 1.0362 | -0.564 | 94
THW_3334 | -0.006 | 48877 | D | HOUSTON | YES | 58 | 5 | 58 | 0 | 1.0435 | -0.348 | 58
SRB_GN4_4 | -0.006 | 48854 | 4 | HOUSTON | YES | 226 | 35 | 226 |  | 1.0326 | -1.356 | 226
TNBP_CGN1_8 | -0.006 | 38580 | 1 | HOUSTON | YES | 60 | 0 | 60 | 0 | 1.0435 | -0.36 | 60
CBY_GN2_2 | -0.006 | 48582 | 2 | HOUSTON | YES | 751 | 110 | 751 | 0 | 1.0435 | -4.506 | 751
CTL_GN2_8155 | -0.006 | 48565 | 5 | HOUSTON | YES | 11 | 3.4 | 11 |  | 1.0362 | -0.066 | 11
CHE_GT1_8015 | -0.006 | 48593 | 1 | HOUSTON | YES | 173 | 50 | 173 | 0 | 1.0362 | -1.038 | 173
SHELLG3_3020 | -0.006 | 48822 | 2 | HOUSTON | YES | 30 | 0 | 30 |  | 1.029 | -0.18 | 30
THW_5556 | -0.006 | 48887 | E | HOUSTON | YES | 16.6 | 5 | 58 |  | 1.0319 | -0.0996 | 16.6
THW_4142 | -0.006 | 48879 | F | HOUSTON | YES | 57 | 5 | 57 | 0 | 1.0435 | -0.342 | 57
CHE_GN4_8025 | -0.006 | 48594 | 4 | HOUSTON | YES | 142 | 60 | 142 | 0 | 1.0362 | -0.852 | 142
GBY_83841065 | -0.006 | 48693 | E | HOUSTON | YES | 20 | 20 | 56 | 0 | 1.0362 | -0.12 | 20
GBY_81821075 | -0.006 | 48692 | D | HOUSTON | YES | 20 | 20 | 54 | 0 | 1.0362 | -0.12 | 20
GBY_81821075 | -0.006 | 48692 | C | HOUSTON | YES | 48 | 20 | 48 | 0 | 1.0362 | -0.288 | 48
TNBPAMCG3_8 | -0.006 | 38613 | 3 | HOUSTON | YES | 152 | 0 | 152 | 0 | 1.0435 | -0.912 | 152
TNBP_CGN4_8 | -0.006 | 38690 | 3 | HOUSTON | YES | 40 | 0 | 40 | 0 | 1.0435 | -0.24 | 40
GBY_83841065 | -0.006 | 48693 | F | HOUSTON | YES | 20 | 20 | 52 | 0 | 1.0362 | -0.12 | 20
THW_4142 | -0.006 | 48879 | E | HOUSTON | YES | 58 | 5 | 58 | 0 | 1.0435 | -0.348 | 58
THW_5354 | -0.006 | 48886 | C | HOUSTON | YES | 16.4 | 5 | 57 |  | 1.0319 | -0.0984 | 16.4
PSA_GT6_8135 | -0.006 | 48797 | 6 | HOUSTON | YES | 59 | 34.5 | 59 | 0 | 1.0362 | -0.354 | 59
PSA_GT2_8155 | -0.006 | 48792 | 2 | HOUSTON | YES | 66 | 20.3 | 66 | 0 | 1.0362 | -0.396 | 66
GBY_73741085 | -0.006 | 48691 | B | HOUSTON | YES | 47 | 20 | 47 | 0 | 1.0362 | -0.282 | 47
BTE_GT4_8055 | -0.006 | 48597 | 3 | HOUSTON | YES | 163 | 130 | 163 | 0 | 1.0261 | -0.978 | 163
TNBPAMCG4_8 | -0.006 | 38614 | 4 | HOUSTON | YES | 96 | 0 | 96 | 0 | 1.0435 | -0.576 | 96
DPEC_GT15040 | -0.006 | 48641 | 1 | HOUSTON | YES | 162 | 98 | 162 | 0 | 1.0319 | -0.972 | 162
TNTXCTY1CG8 | -0.006 | 38711 | 1 | HOUSTON | YES | 105 | 59 | 105 | 0 | 1.044 | -0.63 | 105
TNTXCTY4CG8 | -0.006 | 38714 | 1 | HOUSTON | YES | 103 | 59 | 103 | 0 | 1.044 | -0.618 | 103
TNBP_CGN3_8 | -0.006 | 38600 | 5 | HOUSTON | YES | 53 | 0 | 53 | 0 | 1.0435 | -0.318 | 53
DIB_GT3_8090 | -0.006 | 48614 | 4 | HOUSTON | YES | 77.2 | 15 | 77.2 | 0 | 1.0326 | -0.4632 | 77.2
TNDOWCGNGG8 | -0.006 | 39480 | 1 | HOUSTON | YES | 30 | 10 | 30 | 0 | 1.0437 | -0.18 | 30
CTL_GT2_8130 | -0.006 | 48561 | 1 | HOUSTON | YES | 103 | 30.3 | 103 |  | 1.0362 | -0.618 | 103
CTL_GT3_8135 | -0.006 | 48562 | 2 | HOUSTON | YES | 91 | 30.3 | 91 |  | 1.0362 | -0.546 | 91
TNSLCGN1__8 | -0.006 | 39190 | 1 | HOUSTON | YES | 30 | 10 | 30 |  | 1.025 | -0.18 | 30
CBY_GN1_1 | -0.006 | 48581 | 1 | HOUSTON | YES | 748 | 108 | 748 | 0 | 1.0435 | -4.488 | 748
GBY_73741085 | -0.006 | 48691 | A | HOUSTON | YES | 48 | 20 | 48 | 0 | 1.0362 | -0.288 | 48
THOUSE_1G | -0.006 | 3403 | 1 | NORTH | YES | 563 | 200 | 563 | 0 | 1.026 | -3.378 | 563
TNBPAMCG2_8 | -0.006 | 38612 | 2 | HOUSTON | YES | 150 | 0 | 150 | 0 | 1.0435 | -0.9 | 150
GBY_GN5_5 | -0.006 | 48690 | 5 | HOUSTON | YES | 298.5 | 81 | 398 | 0 | 1.0362 | -1.791 | 298.5
EP_1_2 | -0.006 | 48651 | 1 | HOUSTON | YES | 5 | 0 | 5 | 0 | 1.0362 | -0.03 | 5
SRB_GT211035 | -0.006 | 48855 | B2 | HOUSTON | YES | 0 | 0 | 12 |  | 1.014 | 0 | 0
SRB_GN2_2 | -0.006 | 48852 | 2 | HOUSTON | YES | 174 | 26 | 174 | 0 | 1.0217 | -1.044 | 174
DPEC_ST55065 | -0.006 | 48645 | 5 | HOUSTON | YES | 282 | 0 | 282 | 0 | 1.0319 | -1.692 | 282
LPE_GT2_8075 | -0.006 | 48512 | 2 | HOUSTON | YES | 42 | 0 | 42 | 0 | 1.0362 | -0.252 | 42
APD_GT1_8005 | -0.006 | 48500 | 1 | HOUSTON | YES | 140 | 54.6 | 140 |  | 1.0362 | -0.84 | 140
EXN941GT | -0.006 | 49828 | 10 | HOUSTON | YES | 19 | 5.4 | 20 | 0 | 1.0326 | -0.114 | 19
CVC_GT2_5020 | -0.006 | 48812 | 2 | HOUSTON | YES | 159 | 91.8 | 159 |  | 1.029 | -0.954 | 159
DPEC_GT45070 | -0.006 | 48644 | 4 | HOUSTON | YES | 158 | 98 | 158 | 0 | 1.0319 | -0.948 | 158
BTE_GT2_8075 | -0.006 | 48595 | 1 | HOUSTON | YES | 163 | 130 | 163 | 0 | 1.0261 | -0.978 | 163
EXN_14GT | -0.006 | 49838 | 14 | HOUSTON | YES | 140 | 0 | 148 |  | 1.0326 | -0.84 | 140
THW_GT1_GT_1 | -0.006 | 48883 | B2 | HOUSTON | YES | 0 | 0 | 12 |  | 1.043 | 0 | 0
EXN945GT | -0.006 | 49832 | 9 | HOUSTON | YES | 19 | 9.2 | 20 | 0 | 1.0326 | -0.114 | 19
THW_5556 | -0.006 | 48887 | F | HOUSTON | YES | 16.4 | 5 | 57 |  | 1.0319 | -0.0984 | 16.4
EXN_15GT | -0.006 | 49803 | 1 | HOUSTON | YES | 33 | 8.3 | 35 |  | 1.0326 | -0.198 | 33
EXN_17GT | -0.006 | 49805 | 3 | HOUSTON | YES | 31 | 8.3 | 33 |  | 1.0326 | -0.186 | 31
PSG_GT3_8060 | -0.006 | 48742 | 1 | HOUSTON | YES | 164 | 50 | 164 | 0 | 1.0326 | -0.984 | 164
PSA_GT3_8150 | -0.006 | 48793 | 3 | HOUSTON | YES | 70 | 20.3 | 70 | 0 | 1.0362 | -0.42 | 70
THW_3334 | -0.006 | 48877 | C | HOUSTON | YES | 58 | 5 | 58 | 0 | 1.0435 | -0.348 | 58
PHR_GN2_2 | -0.006 | 48772 | MB | HOUSTON | YES | 0 | 72 | 459 |  | 1.0362
PSA_GN1_8165 | -0.006 | 48796 | 1 | HOUSTON | YES | 104 | 43.1 | 104 | 0 | 1.0362 | -0.624 | 104
CVC_GT3_5045 | -0.006 | 48811 | 3 | HOUSTON | YES | 158 | 91.8 | 158 |  | 1.029 | -0.948 | 158
DPEC_GT35010 | -0.006 | 48643 | 3 | HOUSTON | YES | 160 | 98 | 160 | 0 | 1.0319 | -0.96 | 160
WAPGT21_GT1 | -0.005 | 48929 | B1 | HOUSTON | YES | 0 | 0 | 13 |  | 1.05 | 0 | 0
WAP_GN7_7 | -0.005 | 48927 | 7 | HOUSTON | YES | 567 | 277 | 567 |  | 1.035
WAP_GN3_3 | -0.005 | 48923 | 3 | HOUSTON | YES | 226 | 93 | 226 |  | 1.0362 | -1.13 | 226
WAP_GN1_1 | -0.005 | 48921 | 1 | HOUSTON | YES | 124.5 | 37 | 166 | 0 | 1.0362 | -0.6225 | 124.5
MNS_GT | -0.005 | 48730 | 1 | HOUSTON | YES | 46.1 | 0 | 46.1 | 0 | 1.029 | -0.2305 | 46.1
BVE_ST1_GN1 | -0.005 | 48523 | 3 | HOUSTON | YES | 246 | 0 | 246 |  | 1.035 | -1.23 | 246
BVE_GT2_5035 | -0.005 | 48522 | 2 | HOUSTON | YES | 170 | 0 | 170 |  | 1.035 | -0.85 | 170
BVE_GT1_GT1 | -0.005 | 48521 | 1 | HOUSTON | YES | 172 | 0 | 172 |  | 1.035 | -0.86 | 172
BSF_GT1_8070 | -0.005 | 48520 | 2 | HOUSTON | YES | 10 | 0 | 10 | 0 | 1.0326 | -0.05 | 10
BSF_GT1_8070 | -0.005 | 48520 | 1 | HOUSTON | YES | 72 | 0 | 72 | 0 | 1.0326 | -0.36 | 72
AK_GT1__8040 | -0.005 | 48510 | 1 | HOUSTON | YES | 34 | 8.1 | 34 |  | 1.029 | -0.17 | 34
TNSCLP4___8 | -0.005 | 39775 | 1 | HOUSTON | YES | 115 | 20 | 115 | 0 | 1.04 | -0.575 | 115
TNSCLP1___8 | -0.005 | 39760 | 1 | HOUSTON | YES | 116 | 20 | 116 | 0 | 1.04 | -0.58 | 116
WAP_GN6_6 | -0.005 | 48926 | 6 | HOUSTON | YES | 645 | 280 | 645 |  | 1.035
WAP_GN4_4 | -0.005 | 48924 | 4 | HOUSTON | YES | 544 | 217 | 544 |  | 1.0362 | -2.72 | 544
LAKE_CRK2_G | -0.005 | 3417 | 2 | NORTH | YES | 227 | 40 | 227 | 0 | 1.029 | -1.135 | 227
LAKE_CRK1_G | -0.005 | 3416 | 1 | NORTH | YES | 35.4 | 33 | 75 | 0 | 1.043 | -0.177 | 35.4
TNSCLP3___8 | -0.005 | 39790 | 1 | HOUSTON | YES | 111 | 20 | 111 | 0 | 1.027 | -0.555 | 111
TNSCLP2___8 | -0.005 | 39770 | 1 | HOUSTON | YES | 117 | 20 | 117 | 0 | 1.04 | -0.585 | 117
WAP_GN8_8 | -0.005 | 48928 | 8 | HOUSTON | YES | 603 | 275 | 603 |  | 1.035
WAP_GN5_5 | -0.005 | 48925 | 5 | HOUSTON | YES | 216.8 | 278 | 657 | 0 | 1
WAP_GN2_2 | -0.005 | 48922 | 2 | HOUSTON | YES | 122.2 | 37 | 163 | 0 | 1.0362 | -0.611 | 122.2
DOW41000 | -0.004 | 49865 | 41 | HOUSTON | YES | 31 | 0 | 50 |  | 1
DOW39100 | -0.004 | 49862 | 36 | HOUSTON | YES | 54 | 0 | 86 | 0 | 1
DOW38200 | -0.004 | 49859 | 33 | HOUSTON | YES | 28 | 0 | 45 | 0 | 1
DOW67000 | -0.004 | 49878 | 67 | HOUSTON | YES | 65 | 0 | 103 | 0 | 1
TGF_GT1_8000 | -0.004 | 48911 | 1 | HOUSTON | YES | 69.2 | 0 | 69.2 | 0 | 1.029 | -0.2768 | 69.2
DOW65000 | -0.004 | 49876 | 65 | HOUSTON | YES | 63 | 0 | 101 | 0 | 1
CBE_ST34 | -0.004 | 48736 | 1 | HOUSTON | YES | 103.5 | 0 | 103.5 | 0 | 1.029 | -0.414 | 103.5
CBE_GT4 | -0.004 | 48735 | 1 | HOUSTON | YES | 86 | 0 | 86 | 0 | 1.029 | -0.344 | 86
CBE_ST12 | -0.004 | 48733 | 1 | HOUSTON | YES | 103.5 | 0 | 103.5 | 0 | 1.029 | -0.414 | 103.5
CBE_GT2 | -0.004 | 48732 | 1 | HOUSTON | YES | 86 | 0 | 86 | 0 | 1.029 | -0.344 | 86
CBE_GT1 | -0.004 | 48731 | 1 | HOUSTON | YES | 86 | 0 | 86 | 0 | 1.029 | -0.344 | 86
DOW38100 | -0.004 | 49858 | 31 | HOUSTON | YES | 45 | 0 | 71.4 |  | 1
STP_GN2___2 | -0.004 | 5912 | 2 | SOUTH | YES | 1282 | 1249 | 1282 | 0 | 1.0406
STP_GN1___1 | -0.004 | 5911 | 1 | SOUTH | YES | 1282 | 1249 | 1282 | 0 | 1.0406
CBE_GT3 | -0.004 | 48734 | 1 | HOUSTON | YES | 86 | 0 | 86 | 0 | 1.029 | -0.344 | 86
DOW42000 | -0.004 | 49866 | 42 | HOUSTON | YES | 11 | 0 | 18 |  | 1
DOW39200 | -0.004 | 49863 | 35 | HOUSTON | YES | 55 | 0 | 88 | 0 | 1
DOW84000 | -0.004 | 49886 | 84 | HOUSTON | YES | 107 | 0 | 171 | 0 | 0.98
DOW49000 | -0.004 | 49869 | 45 | HOUSTON | YES | 59 | 0 | 94 |  | 1
DOW64000 | -0.004 | 49873 | 64 | HOUSTON | YES | 41 | 0 | 64.8 | 0 | 1
DOW63000 | -0.004 | 49872 | 63 | HOUSTON | YES | 45 | 0 | 72 | 0 | 1
DOW17000 | -0.004 | 49851 | 37 | HOUSTON | YES | 39 | 0 | 62 | 0 | 1
DOW61000 | -0.004 | 49870 | 61 | HOUSTON | YES | 44 | 0 | 70 | 0 | 1
DOW83000 | -0.004 | 49885 | 83 | HOUSTON | YES | 51 | 0 | 80 | 0 | 1
DOW38300 | -0.004 | 49860 | 32 | HOUSTON | YES | 63 | 0 | 101 |  | 1
DOW82000 | -0.004 | 49884 | 82 | HOUSTON | YES | 51 | 0 | 80 | 0 | 1
DOW81000 | -0.004 | 49882 | 81 | HOUSTON | YES | 47 | 0 | 76 | 0 | 1
DOW66000 | -0.004 | 49877 | 66 | HOUSTON | YES | 61 | 0 | 97 | 0 | 1
DOW62000 | -0.004 | 49871 | 62 | HOUSTON | YES | 40 | 0 | 63 | 0 | 1
BOSQUESW502 | -0.003 | 239 | 1 | NORTH | YES | 149 | 0 | 149 | 0 | 1.03 | -0.447 | 149
BOSQUESW501 | -0.003 | 247 | 2 | NORTH | YES | 151 | 0 | 151 | 0 | 1.03 | -0.453 | 151
SANDOW_4G | -0.002 | 3432 | 4 | SOUTH | YES | 534 | 460 | 534 | 0 | 1.029
FOR_5 | -0.001 | 8155 | 5 | SOUTH | YES | 67.5 | 60 | 74 | 0 | 1.03 | -0.0675 | 67.5
FOR_4 | -0.001 | 8154 | 4 | SOUTH | YES | 74.6 | 60 | 81 | 0 | 1.03 | -0.0746 | 74.6
FOR_3 | -0.001 | 8153 | 3 | SOUTH | YES | 65.8 | 45 | 73 | 0 | 1.03 | -0.0658 | 65.8
UCAR_1 | -0.001 | 8148 | 2 | SOUTH | YES | 7 | 0 | 7 | 0 | 1.01 | -0.007 | 7
UCAR_2 | -0.001 | 8147 | 10 | SOUTH | YES | 21 | 0 | 28 | 0 | 1.0127 | -0.021 | 21
FOR_2 | -0.001 | 8138 | 2 | SOUTH | YES | 65.8 | 45 | 80 | 0 | 1.03 | -0.0658 | 65.8
FOR_1 | -0.001 | 8134 | 1 | SOUTH | YES | 56.4 | 45 | 79 | 0 | 1.03 | -0.0564 | 56.4
DUP1V_1 | -0.001 | 8066 | 1 | SOUTH | YES | 73 | 0 | 73 | 0 | 1.0031 | -0.073 | 73
L_BASTEN1_3Y | -0.001 | 7809 | 1 | SOUTH | YES | 227 | 42 | 227 | 0 | 1.004 | -0.227 | 227
L_BASTEN1_2Y | -0.001 | 7808 | 1 | SOUTH | YES | 146 | 83.5 | 146 | 0 | 1.004 | -0.146 | 146
L_BASTEN1_1Y | -0.001 | 7807 | 1 | SOUTH | YES | 147 | 83.5 | 147 | 0 | 1.004 | -0.147 | 147
CSDR7 | -0.001 | 80138 | 7 | SOUTH | YES | 7 | 0 | 7 | 0 | 1.014 | -0.007 | 7
CSDR89 | -0.001 | 80137 | 8 | SOUTH | YES | 39 | 0 | 39 | 0 | 1.01 | -0.039 | 39
L_FPPYD21_3Y | -0.001 | 7012 | 3 | SOUTH | YES | 427.4 | 200 | 436 | 0 | 1.02
L_FPPYD11_2Y | -0.001 | 7011 | 2 | SOUTH | YES | 577.4 | 200 | 608 | 0 | 1.02
L_FPPYD11_1Y | -0.001 | 7010 | 1 | SOUTH | YES | 587.4 | 200 | 605 | 0 | 1.02
L_LOSTPI1_3Y | -0.001 | 7009 | 3 | SOUTH | YES | 173.9 | 72 | 184 | 0 | 1.015 | -0.1739 | 173.9
L_LOSTPI1_2Y | -0.001 | 7008 | 2 | SOUTH | YES | 157.7 | 107 | 164 | 0 | 1.015 | -0.1577 | 157.7
L_LOSTPI1_1Y | -0.001 | 7007 | 1 | SOUTH | YES | 158.7 | 110 | 167 | 0 | 1.015 | -0.1587 | 158.7
L_SIMGID1_3Y | -0.001 | 7006 | 3 | SOUTH | YES | 324.9 | 60 | 331 | 0 | 1.02 | -0.3249 | 324.9
L_SIMGID1_2Y | -0.001 | 7005 | 2 | SOUTH | YES | 133 | 32 | 139 | 0 | 1.02 | -0.133 | 133
L_SIMGID1_1Y | -0.001 | 7004 | 1 | SOUTH | YES | 133 | 40 | 137 | 0 | 1.02 | -0.133 | 133
ALCOA_G | -0.001 | 80226 | 1 | SOUTH | YES | 48 | 5 | 48 | 0 | 1.014
CSDR11 | -0.001 | 80140 | 11 | SOUTH | YES | 39 | 0 | 39 | 0 | 1.0299 | -0.039 | 39
CSDR56 | -0.001 | 80139 | 5 | SOUTH | YES | 15 | 0 | 15 | 0 | 1.01 | -0.015 | 15
FOR_9 | -0.001 | 80052 | 9 | SOUTH | YES | 32 | 5 | 32 | 0 | 1.03 | -0.032 | 32
AIRCO_G | -0.001 | 80227 | 1 | SOUTH | YES | 7.6 | 0 | 8 | 0 | 1.014
CSDR56 | -0.001 | 80139 | 6 | SOUTH | YES | 39 | 0 | 39 | 0 | 1.01 | -0.039 | 39
VISTRONG2 | -0.001 | 80225 | 2 | SOUTH | YES | 23 | 0 | 23 | 0 | 1.01
VISTRONG1 | -0.001 | 80224 | 1 | SOUTH | YES | 15 | 0 | 15 | 0 | 1.01
CSDR89 | -0.001 | 80137 | 9 | SOUTH | YES | 15 | 0 | 15 | 0 | 1.01 | -0.015 | 15
FOR_8 | -0.001 | 80051 | 8 | SOUTH | YES | 28 | 28 | 28 | 0 | 1.015 | -0.028 | 28
FOR_10 | -0.001 | 80053 | 10 | SOUTH | YES | 73 | 45 | 73 | 0 | 1.03 | -0.073 | 73
FOR_7 | -0.001 | 8157 | 7 | SOUTH | YES | 46 | 5 | 46 | 0 | 1.03 | -0.046 | 46
FOR_6 | -0.001 | 8156 | 6 | SOUTH | YES | 26 | 5 | 26 | 0 | 1.03 | -0.026 | 26
L_RIONOG1S1Y | 0 | 7813 | 4 | SOUTH | YES | 293 | 0 | 293 | 0 | 1.02 | 0 | 293
L_RIONOG1G3Y | 0 | 7812 | 3 | SOUTH | YES | 150 | 0 | 150 | 0 | 1.02 | 0 | 150
L_RIONOG1G2Y | 0 | 7811 | 2 | SOUTH | YES | 148 | 0 | 148 | 0 | 1.02 | 0 | 148
L_RIONOG1G1Y | 0 | 7810 | 1 | SOUTH | YES | 147 | 0 | 147 | 0 | 1.02 | 0 | 147
L_GUADGE1_6Y | 0 | 7805 | 6 | SOUTH | YES | 204 | 30 | 204 | 0 | 1.02 | 0 | 204
L_GUADGE1_5Y | 0 | 7804 | 5 | SOUTH | YES | 183 | 30 | 183 | 0 | 1.02 | 0 | 183
L_GUADGE1_4Y | 0 | 7803 | 4 | SOUTH | YES | 149 | 30 | 149 | 0 | 1.02 | 0 | 149
L_GUADGE1_3Y | 0 | 7802 | 3 | SOUTH | YES | 146 | 30 | 146 | 0 | 1.02 | 0 | 146
L_GUADGE1_2Y | 0 | 7801 | 2 | SOUTH | YES | 139 | 30 | 139 | 0 | 1.02 | 0 | 139
L_GUADGE1_1Y | 0 | 7800 | 1 | SOUTH | YES | 151 | 30 | 151 | 0 | 1.02 | 0 | 151
L_LAKEWO9_1Y | 0 | 7624 | 2 | SOUTH | YES | 0 | 0 | 2.4 |  | 1 | 0 | 0
L_LAKEWO9_1Y | 0 | 7624 | 1 | SOUTH | YES | 0 | 0 | 2.4 |  | 1 | 0 | 0
L_MCQUEE9_1Y | 0 | 7605 | 3 | SOUTH | YES | 0 | 0 | 2.8 |  | 1.025 | 0 | 0
L_MCQUEE9_1Y | 0 | 7605 | 2 | SOUTH | YES | 0 | 0 | 2.4 |  | 1.025 | 0 | 0
L_MCQUEE9_1Y | 0 | 7605 | 1 | SOUTH | YES | 0 | 0 | 2.4 |  | 1.025 | 0 | 0
DAV_1 | 0 | 8459 | 1 | SOUTH | YES | 339 | 50 | 339 | 0 | 1.0223 | 0 | 339
L_AUSTPL1_1Y | 0 | 7020 | 2 | SOUTH | YES | 7 | 0 | 8 |  | 1 | 0 | 7
L_AUSTPL1_1Y | 0 | 7020 | 1 | SOUTH | YES | 7 | 0 | 8 |  | 1 | 0 | 7
L_HAYSEN1_4Y | 0 | 7017 | 4 | SOUTH | YES | 229 | 74 | 229 | 0 | 1.008 | 0 | 229
L_HAYSEN1_3Y | 0 | 7016 | 3 | SOUTH | YES | 226 | 74 | 226 | 0 | 1.008 | 0 | 226
CNOPGT2 | 0 | 8561 | 2 | SOUTH | YES | 165 | 0 | 165 | 0 | 1.03 | 0 | 165
L_HAYSEN1_2Y | 0 | 7015 | 2 | SOUTH | YES | 224 | 74 | 224 | 0 | 1.008 | 0 | 224
L_HAYSEN1_1Y | 0 | 7014 | 1 | SOUTH | YES | 223 | 74 | 223 | 0 | 1.008 | 0 | 223
BOSQUESW804 | 0 | 253 | 2 | NORTH | YES | 83 | 0 | 83 | 0 | 1.032 | 0 | 83
DAV_2 | 0 | 8460 | 2 | SOUTH | YES | 340 | 50 | 340 | 0 | 1.0223 | 0 | 340
VAL_1 | 0 | 8506 | 1 | SOUTH | YES | 25 | 0 | 25 | 0 | 1.005 | 0 | 25
RAYBURNCC8 | 0 | 5512 | 1 | SOUTH | YES | 50 | 18.2 | 50 | 0 | 1.02 | 0 | 50
VAL_2 | 0 | 8507 | 2 | SOUTH | YES | 25 | 0 | 25 | 0 | 1.005 | 0 | 25
RAYBURNCC7 | 0 | 5511 | 1 | SOUTH | YES | 49 | 18.2 | 49 | 0 | 1.02 | 0 | 49
RAYBURNCC10 | 0 | 5509 | 1 | SOUTH | YES | 40 | 5.2 | 40 | 0 | 1.02 | 0 | 40
STARCO_1 | 0 | 8511 | 1 | SOUTH | YES | 38 | 0 | 38 | 0 | 1.024 | 0 | 38
RAYBURNCC9 | 0 | 5508 | 1 | SOUTH | YES | 50 | 18.2 | 50 | 0 | 1.02 | 0 | 50
RAYBURNGEN2 | 0 | 5506 | 1 | SOUTH | YES | 0 | 1 | 11 |  | 1.015 | 0 | 0
RAYBURNGEN1 | 0 | 5505 | 1 | SOUTH | YES | 0 | 1 | 11 |  | 1.015 | 0 | 0
RAYBURNGEN3 | 0 | 5503 | 1 | SOUTH | YES | 6.2 | 6 | 22 | 0 | 1.015 | 0 | 6.2
CNOPST1 | 0 | 8562 | 3 | SOUTH | YES | 153 | 0 | 153 | 0 | 1.03 | 0 | 153
BOSQUESW803 | 0 | 251 | 2 | NORTH | YES | 144 | 0 | 144 | 0 | 1.032 | 0 | 144
COSW_1 | 0 | 8456 | 1 | SOUTH | YES | 20 | 0 | 20 | 0 | 1.027 | 0 | 20
SANDHG5C | 0 | 9021 | 5C | SOUTH | YES | 140 | 0 | 151 | 0 | 1.0175 | 0 | 140
SANDHG5A | 0 | 9020 | 5A | SOUTH | YES | 150 | 84 | 159 | 0 | 1.0175 | 0 | 150
SANDH_G4 | 0 | 9019 | 4 | SOUTH | YES | 45 | 2 | 47 | 0 | 1.0175 | 0 | 45
SANDH_G3 | 0 | 9018 | 3 | SOUTH | YES | 45 | 2 | 48 | 0 | 1.0175 | 0 | 45
SANDH_G2 | 0 | 9017 | 2 | SOUTH | YES | 45 | 2 | 47 | 0 | 1.0175 | 0 | 45
SANDH_G1 | 0 | 9016 | 1 | SOUTH | YES | 45 | 2 | 49 | 0 | 1.0175 | 0 | 45
DECKR_G6 | 0 | 9005 | 6 | SOUTH | YES | 44 | 24 | 47 | 0 | 1.015 | 0 | 44
DECKR_G5 | 0 | 9004 | 5 | SOUTH | YES | 44 | 24 | 44 | 0 | 1.015 | 0 | 44
DECKR_G4 | 0 | 9003 | 4 | SOUTH | YES | 44 | 24 | 44 | 0 | 1.015 | 0 | 44
DECKR_G3 | 0 | 9002 | 3 | SOUTH | YES | 0 | 24 | 42 |  | 1.015 | 0 | 0
DECKR_G2 | 0 | 9001 | 2 | SOUTH | YES | 400 | 50 | 427 | 0 | 1.015 | 0 | 400
DECKR_G1 | 0 | 9000 | 1 | SOUTH | YES | 320 | 50 | 326 | 0 | 1.015 | 0 | 320
ICPGN#3 | 0 | 8932 | 3 | SOUTH | YES | 127 | 0 | 127 | 0 | 1.03 | 0 | 127
REYSHR_G | 0 | 80223 | 1 | SOUTH | YES | 12 | 0 | 12 | 0 | 1.032
ICPGN#2 | 0 | 8931 | 2 | SOUTH | YES | 150 | 0 | 150 | 0 | 1.03 | 0 | 150
ICPGN#1 | 0 | 8930 | 1 | SOUTH | YES | 149 | 0 | 149 | 0 | 1.03 | 0 | 149
LGEGN#3 | 0 | 8928 | 3 | SOUTH | YES | 91 | 0 | 100 | 0 | 1.03 | 0 | 91
LGEGN#2 | 0 | 8927 | 2 | SOUTH | YES | 153 | 0 | 153 | 0 | 1.03 | 0 | 153
LGEGN#1 | 0 | 8926 | 1 | SOUTH | YES | 158 | 0 | 158 | 0 | 1.03 | 0 | 158
CNOPGT1 | 0 | 8560 | 1 | SOUTH | YES | 164 | 0 | 164 | 0 | 1.03 | 0 | 164
CEL_B_1 | 0 | 8517 | 1 | SOUTH | YES | 29 | 0 | 29 | 0 | 1.02 | 0 | 29
KOCHREF2 | 0 | 8461 | 1 | SOUTH | YES | 38 | 0 | 38 | 0 | 1.014 | 0 | 38
COSW_2 | 0 | 8457 | 2 | SOUTH | YES | 14 | 0 | 14 | 0 | 1.027 | 0 | 14
CUECPL2A | 0 | 8189 | 1 | SOUTH | YES | 12 | 0 | 12 | 0 | 1.02 | 0 | 12
CLO_1 | 0 | 8161 | 1 | SOUTH | YES | 633 | 200 | 633 | 0 | 1.03
L_SCHUMA8_1Y | 0.001 | 7609 | 1 | SOUTH | YES | 0 | 0 | 4 |  | 1 | 0 | 0
L_CANYHY8_1Y | 0.001 | 7487 | 1 | SOUTH | YES | 0 | 0 | 6 |  | 1 | 0 | 0
WHITNYDM02 | 0.001 | 245 | 2 | NORTH | YES | 15 | 0 | 15 | 0 | 1.035 | 0.015 | 15
BEEVILLE | 0.001 | 88198 | 1 | SOUTH | YES | 0 | 0 | 0 | 0 | 1.0068 | 0 | 0
SI_RAY10 | 0.001 | 5935 | 10 | SOUTH | YES | 47 | 10 | 47 |  | 1.025 | 0.047 | 47
SI_RAY5 | 0.001 | 5934 | 5 | SOUTH | YES | 10 | 10 | 15 | 0 | 1.025 | 0.01 | 10
SI_RAY6 | 0.001 | 5933 | 6 | SOUTH | YES | 19 | 10 | 19 | 0 | 1.025 | 0.019 | 19
SI_RAY9 | 0.001 | 5932 | 9 | SOUTH | YES | 38 | 32 | 38 | 0 | 1.025 | 0.038 | 38
SANMIGUELGEN | 0.001 | 5903 | 1 | SOUTH | YES | 396 | 180 | 396 | 0 | 1.033
MVGN#1 | 0.001 | 8936 | 1 | SOUTH | YES | 210 | 0 | 210 | 0 | 1.0304 | 0.21 | 210
AVR1_CT2 | 0.001 | 5478 | 1 | SOUTH | YES | 145 | 90 | 145 | 0 | 1.0232 | 0.145 | 145
AVR1_ST1 | 0.001 | 5477 | 1 | SOUTH | YES | 164 | 138 | 164 | 0 | 1.0232 | 0.164 | 164
AVR1_CT1 | 0.001 | 5476 | 1 | SOUTH | YES | 150 | 90 | 150 | 0 | 1.0232 | 0.15 | 150
WBT4 | 0.001 | 5439 | 4 | SOUTH | YES | 151 | 40 | 151 | 0 | 1.01 | 0.151 | 151
FGNTS201 | 0.001 | 8935 | 3 | SOUTH | YES | 172 | 0 | 172 | 0 | 1.03 | 0.172 | 172
WBT3 | 0.001 | 5438 | 3 | SOUTH | YES | 96 | 25 | 96 | 0 | 1.01 | 0.096 | 96
WBT2 | 0.001 | 5437 | 2 | SOUTH | YES | 80 | 25 | 80 | 0 | 1.01 | 0.08 | 80
WBT1 | 0.001 | 5436 | 1 | SOUTH | YES | 25.5 | 20 | 51 | 0 | 1.01 | 0.0255 | 25.5
JKS1 | 0.001 | 5401 | 1 | SOUTH | YES | 560 | 100 | 560 | 0 | 1.0222
OWS2 | 0.001 | 5397 | 2 | SOUTH | YES | 379 | 80 | 379 | 0 | 1.027 | 0.379 | 379
OWS1 | 0.001 | 5396 | 1 | SOUTH | YES | 417 | 80 | 417 | 0 | 1.027 | 0.417 | 417
JTD2 | 0.001 | 5112 | 2 | SOUTH | YES | 406 | 80 | 406 | 0 | 1.0215
JTD1 | 0.001 | 5111 | 1 | SOUTH | YES | 403 | 80 | 403 | 0 | 1.0215
VHB3 | 0.001 | 5028 | 3 | SOUTH | YES | 397 | 60 | 397 | 0 | 1.0233 | 0.397 | 397
VHB2 | 0.001 | 5027 | 2 | SOUTH | YES | 220 | 40 | 220 | 0 | 1.0233 | 0.22 | 220
WHITNYDM01 | 0.001 | 244 | 1 | NORTH | YES | 15 | 0 | 15 | 0 | 1.035 | 0.015 | 15
VHB1 | 0.001 | 5026 | 1 | SOUTH | YES | 206 | 40 | 206 | 0 | 1.0233 | 0.206 | 206
HECN3 | 0.001 | 8983 | 3 | SOUTH | YES | 169 | 0 | 169 | 0 | 1.0304 | 0.169 | 169
HECN2 | 0.001 | 8982 | 2 | SOUTH | YES | 148 | 0 | 148 | 0 | 1.0304 | 0.148 | 148
HECN1 | 0.001 | 8981 | 1 | SOUTH | YES | 148 | 0 | 148 | 0 | 1.0304 | 0.148 | 148
MVGN#3 | 0.001 | 8938 | 3 | SOUTH | YES | 257 | 0 | 257 | 0 | 1.0304 | 0.257 | 257
MVGN#2 | 0.001 | 8937 | 2 | SOUTH | YES | 205 | 0 | 205 | 0 | 1.0304 | 0.205 | 205
SLURR | 0.001 | 88241 | DC | SOUTH | YES | 0 | -150 | 150 |  | 1.03
FGNTS101 | 0.001 | 8934 | 2 | SOUTH | YES | 146 | 0 | 146 | 0 | 1.03 | 0.146 | 146
FGNTS001 | 0.001 | 8933 | 1 | SOUTH | YES | 142 | 0 | 142 | 0 | 1.03 | 0.142 | 142
MILHWYS | 0.001 | 80003 | F | SOUTH | YES | 0 | 0 | 0 | 0 | 1.0168 | 0 | 0
L_MARSFO1G3Y | 0.002 | 7033 | 3 | SOUTH | YES | 22 | 0 | 36 | 0 | 1 | 0.044 | 22
L_MARSFO1G2Y | 0.002 | 7032 | 2 | SOUTH | YES | 16 | 0 | 35 | 0 | 1 | 0.032 | 16
L_MARSFO1G1Y | 0.002 | 7031 | 1 | SOUTH | YES | 22 | 0 | 36 | 0 | 1 | 0.044 | 22
FALFURRI | 0.002 | 88508 | 1 | SOUTH | YES | 0 | 0 | 0 | 0 | 1.01 | 0 | 0
LCPCT4 | 0.002 | 5269 | 4 | SOUTH | YES | 45 | 23.1 | 45 | 0 | 1.0249 | 0.09 | 45
LCPCT3 | 0.002 | 5268 | 3 | SOUTH | YES | 44 | 23.1 | 44 | 0 | 1.0249 | 0.088 | 44
LCPCT2 | 0.002 | 5267 | 2 | SOUTH | YES | 46 | 23.1 | 46 | 0 | 1.0249 | 0.092 | 46
WCPWRCO_3G | 0.002 | 1455 | 3 | NORTH | YES | 242 | 50 | 242 | 0 | 1.023 | 0.484 | 242
LCPCT1 | 0.002 | 5266 | 1 | SOUTH | YES | 45 | 23.1 | 45 | 0 | 1.0249 | 0.09 | 45
LCP4 | 0.002 | 5265 | 4 | SOUTH | YES | 95 | 25 | 95 | 0 | 1.0249 | 0.19 | 95
WCPWRCO_2G | 0.002 | 1454 | 2 | NORTH | YES | 204 | 50 | 204 | 0 | 1.023 | 0.408 | 204
LCP3 | 0.002 | 5264 | 3 | SOUTH | YES | 58 | 20 | 58 | 0 | 1.0249 | 0.116 | 58
WCPWRCO_1G | 0.002 | 1453 | 1 | NORTH | YES | 204 | 50 | 204 | 0 | 1.023 | 0.408 | 204
FALCONHYDRO1 | 0.003 | 8048 | 1 | SOUTH | YES | 3 | 0 | 12 | 0 | 1.02 | 0.009 | 3
FALCONHYDRO3 | 0.003 | 5729 | 3 | SOUTH | YES | 2.8 | 0 | 11 | 0 | 1.02 | 0.0084 | 2.8
FALCONHYDRO2 | 0.003 | 5728 | 2 | SOUTH | YES | 3 | 0 | 12 | 0 | 1.02 | 0.009 | 3
JNSNCNTY802 | 0.004 | 367 | 2 | NORTH | YES | 90 | 20 | 90 | 0 | 1.02 | 0.36 | 90
JNSNCNTY802 | 0.004 | 366 | 1 | NORTH | YES | 168 | 20 | 168 | 0 | 1.02 | 0.672 | 168
ZAPATA | 0.004 | 88299 | 1 | SOUTH | YES | 0 | 0 | 0 | 0 | 1.024 | 0 | 0
L_MARBFA1_2Y | 0.006 | 7029 | 2 | SOUTH | YES | 13 | 0 | 18 |  | 1 | 0.078 | 13
L_MARBFA1_1Y | 0.006 | 7028 | 1 | SOUTH | YES | 0 | 0 | 18 |  | 1 | 0 | 0
L_WIRTZ_1G2Y | 0.007 | 7036 | 2 | SOUTH | YES | 18 | 0 | 30 |  | 1 | 0.126 | 18
L_WIRTZ_1G1Y | 0.007 | 7035 | 1 | SOUTH | YES | 0 | 0 | 29 |  | 1 | 0 | 0
WLFHOLW_3G | 0.007 | 1879 | 3 | NORTH | YES | 268 | 89.3 | 268 | 0 | 1.029 | 1.876 | 268
WLFHOLW_2G | 0.007 | 1878 | 2 | NORTH | YES | 219 | 105 | 219 | 0 | 1.029 | 1.533 | 219
WLFHOLW_1G | 0.007 | 1877 | 1 | NORTH | YES | 216 | 89.3 | 216 | 0 | 1.029 | 1.512 | 216
L_FERGUS1_1Y | 0.007 | 7000 | 1 | SOUTH | YES | 399 | 65 | 421 | 0 | 1.015 | 2.793 | 399
PEARSALLGEN3 | 0.007 | 5892 | 1 | SOUTH | YES | 6.2 | 6 | 23 | 0 | 1.01 | 0.0434 | 6.2
PEARSALLGEN2 | 0.007 | 5891 | 1 | SOUTH | YES | 6.2 | 6 | 24 | 0 | 1.01 | 0.0434 | 6.2
PEARSALLGEN1 | 0.007 | 5890 | 1 | SOUTH | YES | 6.2 | 6 | 24 | 0 | 1.01 | 0.0434 | 6.2
LAR_2 | 0.007 | 8287 | 2 | SOUTH | YES | 9 | 9 | 32 |  | 1.023 | 0.063 | 9
LAR_3 | 0.007 | 8288 | 3 | SOUTH | YES | 78.8 | 25 | 105 |  | 1.023 | 0.5516 | 78.8
CIDINDUS | 0.007 | 86105 | 1 | SOUTH | YES | 0 | -500 | 500 | 0 | 1.01
LAR | 0.007 | 80012 | F | SOUTH | YES | 0 | 0 | 0 | 0 | 1.023 | 0 | 0
LAR_1 | 0.007 | 8285 | 1 | SOUTH | YES | 16 | 9 | 32 | 0 | 1.038 | 0.112 | 16
L_BUCHAN1_3Y | 0.008 | 7024 | 3 | SOUTH | YES | 11 | 0 | 15 |  | 1 | 0.088 | 11
L_BUCHAN1_2Y | 0.008 | 7023 | 2 | SOUTH | YES | 0 | 0 | 18 |  | 1 | 0 | 0
L_BUCHAN1_1Y | 0.008 | 7022 | 1 | SOUTH | YES | 14 | 0 | 18 |  | 1 | 0.112 | 14
COMCHEPK_2G | 0.009 | 1899 | 2 | NORTH | YES | 1164 | 1128 | 1164 | 0 | 1.031
COMCHEPK_1G | 0.009 | 1898 | 1 | NORTH | YES | 1164 | 1150 | 1164 | 0 | 1.031
DECRDOVA_1G | 0.009 | 1889 | 1 | NORTH | YES | 779 | 255 | 779 | 0 | 1.022 | 7.011 | 779
DECRDOVA_5G | 0.01 | 1895 | D | NORTH | YES | 65 | 65 | 70 | 0 | 1.029 | 0.65 | 65
DECRDOVA_4G | 0.01 | 1894 | C | NORTH | YES | 65 | 65 | 70 | 0 | 1.029 | 0.65 | 65
DECRDOVA_3G | 0.01 | 1893 | B | NORTH | YES | 65 | 65 | 70 | 0 | 1.029 | 0.65 | 65
L_INKSDA1_1Y | 0.01 | 7026 | 1 | SOUTH | YES | 10 | 0 | 14 |  | 1 | 0.1 | 10
DECRDOVA_2G | 0.01 | 1892 | A | NORTH | YES | 65 | 65 | 71 | 0 | 1.029 | 0.65 | 65
JCKCNTY803 | 0.02 | 582 | 3 | NORTH | YES | 147 | 0 | 147 | 0 | 1.022 | 2.94 | 147
JCKCNTY802 | 0.02 | 581 | 2 | NORTH | YES | 147 | 0 | 147 | 0 | 1.022 | 2.94 | 147
JCKCNTY801 | 0.02 | 580 | 1 | NORTH | YES | 288 | 0 | 288 | 0 | 1.022 | 5.76 | 288
NTHTEXAS03 | 0.02 | 505 | 3 | NORTH | YES | 15 | 15 | 38 | 0 | 1.015 | 0.3 | 15
NTHTEXAS02 | 0.02 | 504 | 2 | NORTH | YES | 5 | 5 | 18 | 0 | 1.015 | 0.1 | 5
NTHTEXAS01 | 0.02 | 503 | 1 | NORTH | YES | 5 | 5 | 18 | 0 | 1.015 | 0.1 | 5
EPLVT1 | 0.029 | 80010 | F | SOUTH | YES | 0 | 0 | 0 | 0 | 1.0376 | 0 | 0
ELPS | 0.032 | 8262 | 1 | SOUTH | YES | 6 | 6 | 6 | 0 | 1.039 | 0.192 | 6
RWMILLER01 | 0.036 | 332 | 1 | NORTH | YES | 75 | 18.5 | 75 | 0 | 1.04 | 2.7 | 75
RWMILLER05 | 0.036 | 336 | 5 | NORTH | YES | 101 | 0 | 101 | 0 | 1.04 | 3.636 | 101
RWMILLER02 | 0.036 | 333 | 2 | NORTH | YES | 119 | 37 | 119 | 0 | 1.04 | 4.284 | 119
RWMILLER04 | 0.036 | 335 | 4 | NORTH | YES | 102 | 0 | 102 | 0 | 1.04 | 3.672 | 102
RWMILLER03 | 0.036 | 334 | 3 | NORTH | YES | 156 | 65 | 208 | 0 | 1.04 | 5.616 | 156
AMISTADHDRO2 | 0.043 | 8033 | 2 | SOUTH | YES | 13 | 13 | 25 | 0 | 1.035 | 0.559 | 13
AMISTADHDRO1 | 0.043 | 8032 | 1 | SOUTH | YES | 16.5 | 13 | 33 | 0 | 1.035 | 0.7095 | 16.5
HAMILTON | 0.043 | 88253 | 1 | SOUTH | YES | 0 | 0 | 0 | 0 | 1.04 | 0 | 0
SLSTR1PP_1G | 0.069 | 1643 | 1 | NORTH | YES | 6 | 0 | 60 | 0 | 1.022 | 0.414 | 6
MRSSHPRD01 | 0.085 | 345 | 2 | WEST | YES | 12 | 0 | 12 |  | 1.03 | 1.02 | 12
MRSSHPRD | 0.085 | 344 | 1 | WEST | YES | 12 | 0 | 12 |  | 1.03 | 1.02 | 12
BARTNWND_1G | 0.093 | 1600 | 1 | WEST | YES | 12 | 0 | 120 | 0 | 1.022 | 1.116 | 12
FRNDDRCS | 0.125 | 60202 | SC | WEST | YES | 0 | 0 | 0 | 0 | 1.0259 | 0 | 0
DSKY1 | 0.139 | 60018 | 1 | WEST | YES | 12.6 | 0 | 84 | 0 | 1.032 | 1.7514 | 12.6
DSKY2 | 0.139 | 60000 | 1 | WEST | YES | 11.5 | 0 | 76.5 |  | 1.039 | 1.5985 | 11.5
ORNNWP1 | 0.14 | 60017 | 1 | WEST | YES | 12 | 0 | 80 |  | 1.027 | 1.68 | 12
TNWDWRDU2_8 | 0.143 | 38332 | 1 | WEST | YES | 12 | 0 | 80 |  | 1.0232 | 1.716 | 12
RIO_DRCS | 0.143 | 60201 | SC | WEST | YES | 0 | 0 | 0 | 0 | 1.04 | 0 | 0
WDWDU1 | 0.143 | 60016 | 1 | WEST | YES | 12 | 0 | 80 |  | 1.033 | 1.716 | 12
SWMESA | 0.144 | 6016 | 1 | WEST | YES | 11.2 | 0 | 75 |  | 1.03 | 1.6128 | 11.2
L_DIVIDE1_1N | 0.144 | 76091 | 1 | WEST | YES | 26.5 | 0 | 375 | 0 | 1 | 3.816 | 26.5
KM NWP | 0.144 | 60019 | 1 | WEST | YES | 12 | 0 | 80 |  | 1.03 | 1.728 | 12
KM SWP | 0.144 | 60007 | 1 | WEST | YES | 12 | 0 | 80 |  | 1.03 | 1.728 | 12
KM SEP | 0.144 | 60005 | 1 | WEST | YES | 6 | 0 | 40 |  | 1.035 | 0.864 | 6
KM NEP | 0.144 | 60003 | 1 | WEST | YES | 12 | 0 | 80 |  | 1.03 | 1.728 | 12
L_GASCCR1_1N | 0.146 | 76031 | 1 | WEST | YES | 15 | 0 | 150 | 0 | 1 | 2.19 | 15
CALHN_G1 | 0.147 | 60057 | 1 | WEST | YES | 17.1 | 0 | 114 | 0 | 1.042 | 2.5137 | 17.1
HORSH1 | 0.148 | 60066 | 1 | WEST | YES | 33.3 | 0 | 222 | 0 | 1.005 | 4.9284 | 33.3
HORSH4 | 0.148 | 60072 | 1 | WEST | YES | 17.2 | 0 | 115 | 0 | 1.025 | 2.5456 | 17.2
HORSH3 | 0.148 | 60070 | 1 | WEST | YES | 33.6 | 0 | 224 | 0 | 1.025 | 4.9728 | 33.6
HORSH2 | 0.148 | 60068 | 1 | WEST | YES | 27.6 | 0 | 184 | 0 | 1.025 | 4.0848 | 27.6
LOUIS1A | 0.148 | 60063 | 1 | WEST | YES | 25.5 | 0 | 170.2 | 0 | 1.02 | 3.774 | 25.5
CIRELLO | 0.148 | 60060 | 1 | WEST | YES | 35 | 0 | 233 | 0 | 1 | 5.18 | 35
BUFGGEN | 0.148 | 60058 | 1 | WEST | YES | 18 | 0 | 120 |  | 1 | 2.664 | 18
NWPWRG1_1G | 0.151 | 1350 | 1 | WEST | YES | 3.4 | 0 | 34.3 |  | 1.02 | 0.5134 | 3.4
WESTXWIN_1G | 0.151 | 1349 | 1 | WEST | YES | 0.7 | 0 | 6.6 |  | 1.02 | 0.1057 | 0.7
L_DELAWA1_1Y | 0.153 | 7038 | 2 | WEST | YES | 4.5 | 0 | 30 | 0 | 1 | 0.6885 | 4.5
L_DELAWA1_1Y | 0.153 | 7038 | 1 | WEST | YES | 5.2 | 0 | 35 | 0 | 1 | 0.7956 | 5.2
PB6GEN_7G | 0.153 | 1008 | 6 | WEST | YES | 515 | 130 | 515 | 0 | 1.022 | 78.795 | 515
PB5GEN_6G | 0.153 | 1007 | 5 | WEST | YES | 115 | 40 | 115 | 0 | 1.022 | 17.595 | 115
PBCTEGE_5G | 0.153 | 1006 | E | WEST | YES | 65 | 65 | 68 | 0 | 1.022 | 9.945 | 65
PBCTDGE_4G | 0.153 | 1005 | D | WEST | YES | 65 | 65 | 65 | 0 | 1.022 | 9.945 | 65
PBCTCGE_3G | 0.153 | 1004 | C | WEST | YES | 62 | 62 | 66 | 0 | 1.022 | 9.486 | 62
PBCTBGE_2G | 0.153 | 1003 | B | WEST | YES | 65 | 65 | 66 | 0 | 1.022 | 9.945 | 65
PBCTAGE_1G | 0.153 | 1002 | A | WEST | YES | 64 | 64 | 65 | 0 | 1.022 | 9.792 | 64
BSP_1 | 0.154 | 1320 | 1 | WEST | YES | 25.8 | 2.9 | 25.8 |  | 1
AEPWIND_8 | 0.154 | 1354 | 1 | WEST | YES | 15.2 | 0 | 101.2 |  | 1.01 | 2.3408 | 15.2
TRENTIPP_8 | 0.154 | 1343 | 1 | WEST | YES | 22.5 | 0 | 150 |  | 1.014 | 3.465 | 22.5
MCDDONAL_8 | 0.155 | 1333 | 1 | WEST | YES | 21.4 | 0 | 214.2 | 0 | 1.01 | 3.317 | 21.4
OCOTILLO_1G | 0.155 | 1328 | 1 | WEST | YES | 5.8 | 0 | 58 |  | 0.99 | 0.899 | 5.8
STANTONW_8 | 0.155 | 1326 | 1 | WEST | YES | 10.1 | 0 | 100.5 | 0 | 1.01 | 1.5655 | 10.1
AIRTRICITY_8 | 0.155 | 1170 | 1 | WEST | YES | 18 | 0 | 180 | 0 | 1.01 | 2.79 | 18
TIEHVSG_2G | 0.155 | 11025 | 1 | WEST | YES | 211 | 63 | 211 | 0 | 1.017 | 32.705 | 211
TIEHVCG_4G | 0.155 | 11024 | 1 | WEST | YES | 149 | 103 | 149 | 0 | 1.017 | 23.095 | 149
TIEHVCG_3G | 0.155 | 11023 | 1 | WEST | YES | 132 | 103 | 132 | 0 | 1.017 | 20.46 | 132
TIEHVCG_2G | 0.155 | 11022 | 1 | WEST | YES | 132 | 103 | 132 | 0 | 1.017 | 20.46 | 132
TIEHVCG_1G | 0.155 | 11021 | 1 | WEST | YES | 145 | 103 | 145 | 0 | 1.017 | 22.475 | 145
TIEHVSG_1G | 0.155 | 11020 | 1 | WEST | YES | 211 | 63 | 211 | 0 | 1.017 | 32.705 | 211
NAV6ST | 0.155 | 11014 | 1 | WEST | YES | 115 | 40 | 115 | 0 | 1.017 | 17.825 | 115
NAV5CT | 0.155 | 11013 | 1 | WEST | YES | 80 | 18 | 80 | 0 | 1.017 | 12.4 | 80
NAV4CT | 0.155 | 11012 | 1 | WEST | YES | 80 | 18 | 80 | 0 | 1.017 | 12.4 | 80
NAV3ST | 0.155 | 11011 | 1 | WEST | YES | 115 | 40 | 115 | 0 | 1.017 | 17.825 | 115
NAV2CT | 0.155 | 11009 | 1 | WEST | YES | 80 | 18 | 80 | 0 | 1.017 | 12.4 | 80
NAV1CT | 0.155 | 11001 | 1 | WEST | YES | 80 | 18 | 80 | 0 | 1.017 | 12.4 | 80
LONGSHORT_5 | 0.156 | 1058 | 1 | NORTH | YES | 15 | 0 | 149 |  | 0.95 | 2.34 | 15
CALENG3G_3G | 0.156 | 1047 | 3 | WEST | YES | 69 | 27 | 69 | 0 | 1.017 | 10.764 | 69
SNYDERW1A | 0.156 | 6637 | 1 | WEST | YES | 6.3 | 0 | 63 | 0 | 1.025 | 0.9828 | 6.3
CALENG2G_2G | 0.156 | 1046 | 2 | WEST | YES | 74 | 27 | 74 | 0 | 1.017 | 11.544 | 74
CALENG1G_1G | 0.156 | 1045 | 1 | WEST | YES | 73 | 27 | 73 | 0 | 1.017 | 11.388 | 73
MRGNFG_6G | 0.156 | 1044 | F | WEST | YES | 66 | 66 | 66 |  | 0.99 | 10.296 | 66
MRGNEG_5G | 0.156 | 1043 | E | WEST | YES | 68 | 68 | 68 |  | 0.99 | 10.608 | 68
MRGNDG_4G | 0.156 | 1042 | D | WEST | YES | 70 | 69 | 70 |  | 0.99 | 10.92 | 70
MRGNCG_3G | 0.156 | 1041 | C | WEST | YES | 70 | 69 | 70 |  | 0.99 | 10.92 | 70
MRGNBG_2G | 0.156 | 1040 | B | WEST | YES | 71 | 70 | 71 |  | 0.99 | 11.076 | 71
MRGNAG_1G | 0.156 | 1039 | A | WEST | YES | 69 | 69 | 69 |  | 0.99 | 10.764 | 69
MORGAN5G_5G | 0.156 | 1037 | 5 | WEST | YES | 137 | 40 | 137 |  | 0.99 | 21.372 | 137
KINDERMG_3G | 0.157 | 1071 | 1 | WEST | YES | 45.7 | 12 | 45.7 | 0 | 1.01
KINDERMG_2G | 0.157 | 1070 | 1 | WEST | YES | 45.7 | 12 | 45.7 | 0 | 1.01
KINDERMG_1G | 0.157 | 1069 | 1 | WEST | YES | 25 | 5 | 25 | 0 | 1.01
SCURRYCW_1G | 0.157 | 1068 | 1 | WEST | YES | 14.1 | 0 | 141 |  | 1.01 | 2.2137 | 14.1
CIELOGEN_2G | 0.157 | 1062 | 1 | WEST | YES | 6.1 | 0 | 61 |  | 1 | 0.9577 | 6.1
CIELOGEN_1G | 0.157 | 1061 | 1 | WEST | YES | 9.9 | 0 | 99 |  | 1 | 1.5543 | 9.9
RDCNYNG1 | 0.157 | 36998 | 1 | WEST | YES | 8.4 | 0 | 84 | 0 | 1.01 | 1.3188 | 8.4
L_SWEETW1_4N | 0.159 | 71060 | 1 | WEST | YES | 15.7 | 0 | 105 | 0 | 1 | 2.4963 | 15.7
L_SWEETW1_3N | 0.159 | 71059 | 1 | WEST | YES | 17.8 | 0 | 119 | 0 | 1 | 2.8302 | 17.8
L_SWEETW1_2N | 0.159 | 71057 | 1 | WEST | YES | 20.3 | 0 | 135 | 0 | 1 | 3.2277 | 20.3
L_SWEETW1_1N | 0.159 | 71054 | 1 | WEST | YES | 16.1 | 0 | 107.5 | 0 | 1 | 2.5599 | 16.1
L_BITTCR1_1N | 0.159 | 71051 | 1 | WEST | YES | 5.6 | 0 | 37.5 |  | 1.01 | 0.8904 | 5.6
ROSCOEWI_5 | 0.161 | 1057 | 1 | WEST | YES | 12.6 | 0 | 126.5 |  | 0.99 | 2.0286 | 12.6
ROSCOEW_5 | 0.161 | 1049 | 1 | WEST | YES | 20.9 | 0 | 209 |  | 0.99 | 3.3649 | 20.9
GRHAMSES_1G | 0.163 | 1433 | 1 | WEST | YES | 242 | 60 | 242 | 0 | 1.038 | 39.446 | 242
SWETWATR_4G | 0.164 | 1419 | 4 | WEST | YES | 61 | 36 | 61 | 0 | 1.039 | 10.004 | 61
SWETWATR_3G | 0.164 | 1418 | 3 | WEST | YES | 68 | 36 | 68 | 0 | 1.039 | 11.152 | 68
SWETWATR_2G | 0.164 | 1417 | 2 | WEST | YES | 72 | 36 | 72 | 0 | 1.039 | 11.808 | 72
SWETWATR_1G | 0.164 | 1416 | 1 | WEST | YES | 30 | 18 | 30 | 0 | 1.039 | 4.92 | 30
WHRLWIND1A | 0.165 | 60081 | 1 | WEST | YES | 6 | 0 | 60 | 0 | 1.03 | 0.99 | 6
MESQUITW_2G | 0.168 | 1438 | 1 | WEST | YES | 23.6 | 0 | 236 |  | 1.01 | 3.9648 | 23.6
MESQUITW_1G | 0.168 | 1437 | 1 | WEST | YES | 40 | 0 | 400 | 0 | 1.023 | 6.72 | 40
WILDHRS11A | 0.168 | 60052 | 1 | WEST | YES | 12.6 | 0 | 126.5 | 0 | 1.005 | 2.1168 | 12.6
GRHAMSES_2G | 0.186 | 1432 | 2 | WEST | YES | 369 | 90 | 369 |  | 1.023 | 68.634 | 369
OKLAUN1G | 0.202 | 6752 | 1 | WEST | YES | 629 | 175 | 629 | 0 | 1.035
OKLA7A | 0.202 | 6100 | 1 | WEST | YES | 50 | -220 | 220 | 0 | 1.035 | 10.1 | 50
WFCOGEN_2G | 0.21 | 1482 | 2 | WEST | YES | 12 | 12 | 17 | 0 | 1 | 2.52 | 12
WFCOGEN_2G | 0.21 | 1482 | 1 | WEST | YES | 12 | 12 | 20 | 0 | 1 | 2.52 | 12
WFCOGEN_1G | 0.21 | 1479 | 2 | WEST | YES | 12 | 12 | 20 | 0 | 1 | 2.52 | 12
WFCOGEN_1G | 0.21 | 1479 | 1 | WEST | YES | 12 | 12 | 20 | 0 | 1 | 2.52 | 12

## La
Generator Sensitivities
Name of Bus | P Sensitivity of Bus | Number of Bus | ID | Area Name of Gen | AGC | Gen MW | Min MW | Max MW | V Sensitivity of Bus | Set Volt
MESQUITW_1G | -0.515 | 1437 | 1 | WEST | YES | 40 | 0 | 400 | 0 | 1.023 | -20.6 | 40
MESQUITW_2G | -0.515 | 1438 | 1 | WEST | YES | 23.6 | 0 | 236 |  | 1.01 | -12.154 | 23.6 | HOUSTON | -91.3497
GRHAMSES_2G | -0.076 | 1432 | 2 | WEST | YES | 369 | 90 | 369 |  | 1.023 | -28.044 | 369 | NORTH | -301.72
WCPWRCO_2G | -0.049 | 1454 | 2 | NORTH | YES | 204 | 50 | 204 | 0 | 1.023 | -9.996 | 204 | SOUTH | 6.4884
WCPWRCO_1G | -0.049 | 1453 | 1 | NORTH | YES | 204 | 50 | 204 | 0 | 1.023 | -9.996 | 204 | WEST | 616.3828
WCPWRCO_3G | -0.049 | 1455 | 3 | NORTH | YES | 242 | 50 | 242 | 0 | 1.023 | -11.858 | 242
SPENCER_G4 | -0.023 | 923 | 1 | NORTH | YES | 48 | 20 | 61 | 0 | 1.03 | -1.104 | 48
SPENCER_G5 | -0.023 | 924 | 1 | NORTH | YES | 52 | 20 | 64 | 0 | 1.03 | -1.196 | 52 | HOUSTON | 13825.3008
EAGLEMNT_1G | -0.021 | 1861 | MB | NORTH | YES | 0 | 30 | 112 |  | 1.033 | 0 | 0 | NORTH | 19200.9004
EAGLEMNT_3G | -0.021 | 1863 | MB | NORTH | YES | 0 | 50 | 378 |  | 1.033 | 0 | 0 | SOUTH | 13890.7002
EAGLEMNT_2G | -0.021 | 1862 | MB | NORTH | YES | 0 | 40 | 100 |  | 1.033 | 0 | 0 | WEST | 4928.9004
COLLIN_1G | -0.019 | 2371 | MB | NORTH | YES | 0 | 40 | 138 |  | 1.022 | 0 | 0
NTHLK3_G | -0.019 | 2383 | 3 | NORTH | YES | 247.4 | 50 | 329 | 0 | 1.029 | -4.7006 | 247.4
VALLLEY_1G | -0.019 | 1687 | 1 | NORTH | YES | 140 | 15 | 175 | 0 | 1.036 | -2.66 | 140 | HOUSTON | -0.0066074
HANDLEY_2G | -0.019 | 1946 | MB | NORTH | YES | 0 | 30 | 68 |  | 1.003 | 0 | 0 | NORTH | -0.015714
DENISNDM | -0.019 | 6948 | 1 | NORTH | YES | 40 | 5 | 40 | 0 | 1.015 | -0.76 | 40 | SOUTH | 0.0004671
GRHAMSES_1G | -0.019 | 1433 | 1 | WEST | YES | 242 | 60 | 242 | 0 | 1.038 | -4.598 | 242 | WEST | 0.12505
HANDLEY_1G | -0.019 | 1945 | MB | NORTH | YES | 0 | 25 | 36 |  | 1.003 | 0 | 0
DENISNDM | -0.019 | 6948 | 2 | NORTH | YES | 40 | 5 | 40 | 0 | 1.015 | -0.76 | 40
VALLEY_2G | -0.019 | 1688 | 2 | NORTH | YES | 527 | 90 | 527 | 0 | 1.036 | -10.013 | 527 | N to H | -0.0091064
NTHLK1_G | -0.019 | 2381 | 1 | NORTH | YES | 0 | 35 | 156 |  | 1.029 | 0 | 0 | N to S | -0.016181
NTHLK2_G | -0.019 | 2382 | 2 | NORTH | YES | 0 | 35 | 181 |  | 1.029 | 0 | 0 | W to N | 0.14077
KMICHICT5_G | -0.018 | 11695 | 5 | NORTH | YES | 138 | 80 | 138 | 0 | 1.029 | -2.484 | 138 |  | 0.016181
KMICHICT4_G | -0.018 | 11694 | 4 | NORTH | YES | 136 | 80 | 136 | 0 | 1.029 | -2.448 | 136 |  | -0.14077
OLINGER_G3 | -0.018 | 844 | 1 | NORTH | YES | 118.3 | 45 | 148 | 0 | 1.03 | -2.1294 | 118.3
PEC_3G | -0.018 | 1677 | 3 | NORTH | YES | 91 | 35 | 91 | 0 | 1.022 | -1.638 | 91
KMICHICT2_G | -0.018 | 11692 | 2 | NORTH | YES | 144 | 80 | 144 | 0 | 1.029 | -2.592 | 144
DCEAST | -0.018 | 5925 | 1 | NORTH | YES | 400.3 | -600 | 600 | 0 | 1.025 | -7.2054 | 400.3
KMICHICT1_G | -0.018 | 11691 | 1 | NORTH | YES | 142 | 80 | 142 | 0 | 1.029 | -2.556 | 142
NEWMAN_G5 | -0.018 | 837 | 1 | NORTH | YES | 0 | 15 | 37 |  | 1.01 | 0 | 0
STEAM1 | -0.018 | 948 | 1 | NORTH | YES | 0 | 12 | 20 |  | 1.02 | 0 | 0
KMICHIST3_G | -0.018 | 11693 | 3 | NORTH | YES | 310 | 60 | 310 | 0 | 1.029 | -5.58 | 310
HANDLEY_3G | -0.018 | 1947 | 3 | NORTH | YES | 353.4 | 100 | 392 | 0 | 1.03 | -6.3612 | 353.4
LAMARPWR_6G | -0.018 | 1683 | 6 | NORTH | YES | 199 | 129.1 | 199 | 0 | 1.031 | -3.582 | 199
STEAM3 | -0.018 | 950 | 1 | NORTH | YES | 41 | 13 | 41 | 0 | 1.02 | -0.738 | 41
PEC_2G | -0.018 | 1676 | 2 | NORTH | YES | 84 | 35 | 84 | 0 | 1.022 | -1.512 | 84
KMICHIST6_G | -0.018 | 11696 | 6 | NORTH | YES | 303 | 60 | 303 | 0 | 1.029 | -5.454 | 303
MOSES_1G | -0.018 | 1701 | 1 | NORTH | YES | 560 | 175 | 560 | 0 | 1.031
OLINGER_G1 | -0.018 | 842 | 1 | NORTH | YES | 63.1 | 20 | 80 | 0 | 1.03 | -1.1358 | 63.1
LAMARPWR_3G | -0.018 | 1680 | 3 | NORTH | YES | 199 | 129.1 | 199 | 0 | 1.031 | -3.582 | 199
LAMARPWR_1G | -0.018 | 1678 | 1 | NORTH | YES | 154 | 67.7 | 154 | 0 | 1.031 | -2.772 | 154
VALLEY_3G | -0.018 | 1689 | 3 | NORTH | YES | 186.2 | 25 | 354 | 0 | 1.015 | -3.3516 | 186.2
HANDLEY_5G | -0.018 | 1949 | 5 | NORTH | YES | 0 | 150 | 435 |  | 1.03 | 0 | 0
STEAM2 | -0.018 | 949 | 1 | NORTH | YES | 26 | 8 | 26 | 0 | 0.99 | -0.468 | 26
OLINGER_G4 | -0.018 | 845 | 1 | NORTH | YES | 59.1 | 0 | 76 | 0 | 1.03 | -1.0638 | 59.1
MOSES_2G | -0.018 | 1702 | 2 | NORTH | YES | 579 | 175 | 579 | 0 | 1.031
LAMARPWR_2G | -0.018 | 1679 | 2 | NORTH | YES | 155 | 67.7 | 155 | 0 | 1.031 | -2.79 | 155
OLINGER_G2 | -0.018 | 843 | 1 | NORTH | YES | 86.7 | 25 | 105 | 0 | 1.03 | -1.5606 | 86.7
LAMARPWR_4G | -0.018 | 1681 | 4 | NORTH | YES | 164 | 67.7 | 164 | 0 | 1.031 | -2.952 | 164
LAMARPWR_5G | -0.018 | 1682 | 5 | NORTH | YES | 163 | 67.7 | 163 | 0 | 1.031 | -2.934 | 163
PEC_1G | -0.018 | 1675 | 1 | NORTH | YES | 80 | 35 | 80 | 0 | 1.022 | -1.44 | 80
HANDLEY_4G | -0.018 | 1948 | 4 | NORTH | YES | 217.5 | 150 | 435 | 0 | 1.022 | -3.915 | 217.5
MOSES_3G | -0.018 | 1703 | 3 | NORTH | YES | 808 | 463 | 808 | 0 | 1.031
MTCK3_G | -0.017 | 2419 | MB | NORTH | YES | 0 | 10 | 63 |  | 0.9667 | 0 | 0
FPLEFR1C_G | -0.017 | 12413 | 3 | NORTH | YES | 159 | 72 | 159 | 0 | 1 | -2.703 | 159
LKHB2_G | -0.017 | 2452 | 2 | NORTH | YES | 514 | 80 | 514 | 0 | 1.029 | -8.738 | 514
FPLEFR2C_G | -0.017 | 12423 | 3 | NORTH | YES | 162 | 72 | 162 | 0 | 1 | -2.754 | 162
FPLEFR1S_G | -0.017 | 12414 | 4 | NORTH | YES | 414 | 191 | 414 | 0 | 1 | -7.038 | 414
FPLEFR1A_G | -0.017 | 12411 | 1 | NORTH | YES | 170 | 72 | 170 | 0 | 1 | -2.89 | 170
LKHB1_G | -0.017 | 2451 | 1 | NORTH | YES | 0 | 80 | 391 |  | 1.029 | 0 | 0
MTCK6_G | -0.017 | 2413 | 6 | NORTH | YES | 0 | 30 | 118 |  | 1.029 | 0 | 0
JCKCNTY802 | -0.017 | 581 | 2 | NORTH | YES | 147 | 0 | 147 | 0 | 1.022 | -2.499 | 147
FPLEFR2B_G | -0.017 | 12422 | 2 | NORTH | YES | 160 | 72 | 160 | 0 | 1 | -2.72 | 160
FPLEFR2S_G | -0.017 | 12424 | 4 | NORTH | YES | 412 | 191 | 412 | 0 | 1 | -7.004 | 412
FPLEFR2A_G | -0.017 | 12421 | 1 | NORTH | YES | 170 | 72 | 170 | 0 | 1 | -2.89 | 170
MTCK7_G | -0.017 | 2414 | 7 | NORTH | YES | 0 | 30 | 114 |  | 1.029 | 0 | 0
JCKCNTY801 | -0.017 | 580 | 1 | NORTH | YES | 288 | 0 | 288 | 0 | 1.022 | -4.896 | 288
MTCK8_G | -0.017 | 2417 | 8 | NORTH | YES | 477 | 60 | 556 | 0 | 1.029 | -8.109 | 477
FPLEFR1B_G | -0.017 | 12412 | 2 | NORTH | YES | 157 | 72 | 157 | 0 | 1 | -2.669 | 157
MTCK2_G | -0.017 | 2418 | 2 | NORTH | YES | 0 | 10 | 23 |  | 0.9667 | 0 | 0
JCKCNTY803 | -0.017 | 582 | 3 | NORTH | YES | 147 | 0 | 147 | 0 | 1.022 | -2.499 | 147
MDLTHELP_6G | -0.016 | 1938 | 6 | NORTH | YES | 229 | 74 | 229 | 0 | 1.02 | -3.664 | 229
MARTLAKE_1G | -0.016 | 3097 | 1 | NORTH | YES | 799 | 500 | 799 | 0 | 1.031
TGATEWAY_1G | -0.016 | 13116 | 1 | NORTH | YES | 149 | 30 | 149 | 0 | 1.035 | -2.384 | 149
MDLTHELP_2G | -0.016 | 1942 | 2 | NORTH | YES | 215 | 74 | 215 | 0 | 1.02 | -3.44 | 215
MARTLAKE_3G | -0.016 | 3099 | 3 | NORTH | YES | 804 | 500 | 804 | 0 | 1.031
MARTLAKE_2G | -0.016 | 3098 | 2 | NORTH | YES | 795 | 461 | 795 | 0 | 1.031
CHAMPION_1G | -0.016 | 3348 | MB | NORTH | YES | 0 | 42 | 42 |  | 1 | 0 | 0
STRYKER_2G | -0.016 | 3108 | 2 | NORTH | YES | 484 | 75 | 484 | 0 | 1.029 | -7.744 | 484
STRYKER_1G | -0.016 | 3107 | 1 | NORTH | YES | 140.5 | 45 | 182 | 0 | 1.029 | -2.248 | 140.5
MDLTHELP_5G | -0.016 | 1937 | 5 | NORTH | YES | 225 | 74 | 225 | 0 | 1.02 | -3.6 | 225
TGATEWAY_3G | -0.016 | 13118 | 3 | NORTH | YES | 146 | 30 | 146 | 0 | 1.035 | -2.336 | 146
TGATEWAY_4G | -0.016 | 13119 | 4 | NORTH | YES | 399 | 65 | 399 | 0 | 1.035 | -6.384 | 399
TGATEWAY_2G | -0.016 | 13117 | 2 | NORTH | YES | 128 | 30 | 128 | 0 | 1.035 | -2.048 | 128
MDLTHELP_1G | -0.016 | 1941 | 1 | NORTH | YES | 215 | 74 | 215 | 0 | 1.02 | -3.44 | 215
ENNSTRAC_2G | -0.015 | 12323 | 2 | NORTH | YES | 116 | 100 | 116 | 0 | 1.043 | -1.74 | 116
MDLTHELP_3G | -0.015 | 1943 | 3 | NORTH | YES | 215 | 74 | 215 | 0 | 1.02 | -3.225 | 215
MDLTHELP_4G | -0.015 | 1944 | 4 | NORTH | YES | 214 | 74 | 214 | 0 | 1.02 | -3.21 | 214
ENNSTRAC_1G | -0.015 | 12322 | 1 | NORTH | YES | 196 | 130 | 196 | 0 | 1.043 | -2.94 | 196
TRINIDAD_6G | -0.015 | 3126 | 1 | NORTH | YES | 226 | 46 | 226 | 0 | 1 | -3.39 | 226
CALFREST_5G | -0.014 | 13135 | 5 | NORTH | YES | 157 | 57 | 157 | 0 | 1.035 | -2.198 | 157
CALFREST_1G | -0.014 | 13131 | 1 | NORTH | YES | 152 | 40 | 152 | 0 | 1.035 | -2.128 | 152
DECRDOVA_1G | -0.014 | 1889 | 1 | NORTH | YES | 779 | 255 | 779 | 0 | 1.022 | -10.906 | 779
BARTNWND_1G | -0.014 | 1600 | 1 | WEST | YES | 12 | 0 | 120 | 0 | 1.022 | -0.168 | 12
CALFREST_4G | -0.014 | 13134 | 4 | NORTH | YES | 156 | 40 | 156 | 0 | 1.035 | -2.184 | 156
CALFREST_6G | -0.014 | 13136 | 6 | NORTH | YES | 176 | 40 | 176 | 0 | 1.035 | -2.464 | 176
BBRN_2G | -0.014 | 3382 | 2 | NORTH | YES | 610 | 225 | 610 | 0 | 1.0345
CALFREST_3G | -0.014 | 13133 | 3 | NORTH | YES | 174 | 40 | 174 | 0 | 1.035 | -2.436 | 174
CALFREST_2G | -0.014 | 13132 | 2 | NORTH | YES | 155 | 57 | 155 | 0 | 1.035 | -2.17 | 155
BBRN_1G | -0.014 | 3381 | 1 | NORTH | YES | 597 | 225 | 597 | 0 | 1.0345
NTHTEXAS01 | -0.013 | 503 | 1 | NORTH | YES | 5 | 5 | 18 | 0 | 1.015 | -0.065 | 5
NTHTEXAS02 | -0.013 | 504 | 2 | NORTH | YES | 5 | 5 | 18 | 0 | 1.015 | -0.065 | 5
NTHTEXAS03 | -0.013 | 505 | 3 | NORTH | YES | 15 | 15 | 38 | 0 | 1.015 | -0.195 | 15
WFCOGEN_2G | -0.012 | 1482 | 2 | WEST | YES | 12 | 12 | 17 | 0 | 1 | -0.144 | 12
LEG_1___1 | -0.012 | 48721 | 1 | NORTH | YES | 836 | 357 | 836 | 0 | 1.0348
TNTNPONE_18 | -0.012 | 39960 | 1 | NORTH | YES | 152 | 30 | 152 |  | 1.04
LEG_2___2 | -0.012 | 48722 | 2 | NORTH | YES | 853 | 357 | 853 | 0 | 1.0348
WFCOGEN_2G | -0.012 | 1482 | 1 | WEST | YES | 12 | 12 | 20 | 0 | 1 | -0.144 | 12
WFCOGEN_1G | -0.012 | 1479 | 2 | WEST | YES | 12 | 12 | 20 | 0 | 1 | -0.144 | 12
WFCOGEN_1G | -0.012 | 1479 | 1 | WEST | YES | 12 | 12 | 20 | 0 | 1 | -0.144 | 12
TNTNPONE_28 | -0.012 | 39970 | 1 | NORTH | YES | 154 | 30 | 154 |  | 1.04
DECRDOVA_3G | -0.011 | 1893 | B | NORTH | YES | 65 | 65 | 70 | 0 | 1.029 | -0.715 | 65
DECRDOVA_2G | -0.011 | 1892 | A | NORTH | YES | 65 | 65 | 71 | 0 | 1.029 | -0.715 | 65
JNSNCNTY802 | -0.011 | 366 | 1 | NORTH | YES | 168 | 20 | 168 | 0 | 1.02 | -1.848 | 168
DECRDOVA_5G | -0.011 | 1895 | D | NORTH | YES | 65 | 65 | 70 | 0 | 1.029 | -0.715 | 65
DECRDOVA_4G | -0.011 | 1894 | C | NORTH | YES | 65 | 65 | 70 | 0 | 1.029 | -0.715 | 65
JNSNCNTY802 | -0.011 | 367 | 2 | NORTH | YES | 90 | 20 | 90 | 0 | 1.02 | -0.99 | 90
ATKINS4 | -0.01 | 32890 | MB | NORTH | YES | 0 | 5 | 22 |  | 1.031 | 0 | 0
ATKINS7 | -0.01 | 32888 | 1 | NORTH | YES | 0 | 4 | 17 |  | 1.028 | 0 | 0
ATKINS3 | -0.01 | 32886 | MB | NORTH | YES | 0 | 5 | 12 |  | 1 | 0 | 0
THOUSE_2G | -0.01 | 3404 | 2 | NORTH | YES | 805 | 250 | 805 | 0 | 1.026 | -8.05 | 805
DANSBY14 | -0.01 | 32892 | 1 | NORTH | YES | 81 | 25 | 108 | 0 | 1.035 | -0.81 | 81
ATKINS6 | -0.01 | 32887 | MB | NORTH | YES | 0 | 12 | 51 |  | 1.028 | 0 | 0
WLFHOLW_3G | -0.01 | 1879 | 3 | NORTH | YES | 268 | 89.3 | 268 | 0 | 1.029 | -2.68 | 268
DANSBY2 | -0.01 | 32884 | 1 | NORTH | YES | 46 | 2 | 46 | 0 | 1.015 | -0.46 | 46
TAMUGEN1 | -0.01 | 32798 | 1 | NORTH | YES | 32 | 0 | 32 |  | 1.02 | -0.32 | 32
ATKINS5 | -0.01 | 32891 | MB | NORTH | YES | 0 | 5 | 25 |  | 1.031 | 0 | 0
THOUSE_1G | -0.01 | 3403 | 1 | NORTH | YES | 563 | 200 | 563 | 0 | 1.026 | -5.63 | 563
WLFHOLW_1G | -0.01 | 1877 | 1 | NORTH | YES | 216 | 89.3 | 216 | 0 | 1.029 | -2.16 | 216
WLFHOLW_2G | -0.01 | 1878 | 2 | NORTH | YES | 219 | 105 | 219 | 0 | 1.029 | -2.19 | 219
GIBN_CREK_G1 | -0.01 | 990 | 1 | NORTH | YES | 464 | 200 | 464 | 0 | 1.0275
FTR_GT3_5085 | -0.009 | 48673 | 3 | NORTH | YES | 158 | 0 | 158 | 0 | 1.0319 | -1.422 | 158
FTR_GT2_5110 | -0.009 | 48672 | 2 | NORTH | YES | 159 | 0 | 159 | 0 | 1.0319 | -1.431 | 159
BOSQUESW502 | -0.009 | 239 | 1 | NORTH | YES | 149 | 0 | 149 | 0 | 1.03 | -1.341 | 149
FTR_GT1_5105 | -0.009 | 48671 | 1 | NORTH | YES | 156 | 0 | 156 | 0 | 1.0319 | -1.404 | 156
BOSQUESW501 | -0.009 | 247 | 2 | NORTH | YES | 151 | 0 | 151 | 0 | 1.03 | -1.359 | 151
LAKE_CRK2_G | -0.009 | 3417 | 2 | NORTH | YES | 227 | 40 | 227 | 0 | 1.029 | -2.043 | 227
LAKE_CRK1_G | -0.009 | 3416 | 1 | NORTH | YES | 35.4 | 33 | 75 | 0 | 1.043 | -0.3186 | 35.4
COMCHEPK_2G | -0.009 | 1899 | 2 | NORTH | YES | 1164 | 1128 | 1164 | 0 | 1.031
COMCHEPK_1G | -0.009 | 1898 | 1 | NORTH | YES | 1164 | 1150 | 1164 | 0 | 1.031
FTR_CN4_5095 | -0.009 | 48674 | 4 | NORTH | YES | 380 | 0 | 380 | 0 | 1.0319 | -3.42 | 380
WHITNYDM01 | -0.008 | 244 | 1 | NORTH | YES | 15 | 0 | 15 | 0 | 1.035 | -0.12 | 15
BOSQUESW803 | -0.008 | 251 | 2 | NORTH | YES | 144 | 0 | 144 | 0 | 1.032 | -1.152 | 144
BOSQUESW804 | -0.008 | 253 | 2 | NORTH | YES | 83 | 0 | 83 | 0 | 1.032 | -0.664 | 83
WHITNYDM02 | -0.008 | 245 | 2 | NORTH | YES | 15 | 0 | 15 | 0 | 1.035 | -0.12 | 15
EXN_GT | -0.007 | 49837 | 4 | HOUSTON | YES | 81 | 21.3 | 86 | 0 | 1.0326 | -0.567 | 81
EXN944GT | -0.007 | 49831 | 13 | HOUSTON | YES | 33 | 5.4 | 35 | 0 | 1.0326 | -0.231 | 33
EXN943GT | -0.007 | 49830 | 12 | HOUSTON | YES | 19 | 5.4 | 20 | 0 | 1.0326 | -0.133 | 19
EXN942GT | -0.007 | 49829 | 11 | HOUSTON | YES | 20 | 5.4 | 21 | 0 | 1.0326 | -0.14 | 20
EXN938GT | -0.007 | 49826 | 5 | HOUSTON | YES | 43 | 9.2 | 45.9 | 0 | 1.0326 | -0.301 | 43
EXN_17GT | -0.007 | 49805 | 3 | HOUSTON | YES | 31 | 8.3 | 33 |  | 1.0326 | -0.217 | 31
EXN_16GT | -0.007 | 49804 | 2 | HOUSTON | YES | 32 | 8.3 | 34 |  | 1.0326 | -0.224 | 32
BYU_GT1_8075 | -0.007 | 48531 | 1 | HOUSTON | YES | 65 | 0 | 65 |  | 1.0362 | -0.455 | 65
THW_4344 | -0.007 | 48881 | G | HOUSTON | YES | 58 | 5 | 58 | 0 | 1.0435 | -0.406 | 58
THW_3334 | -0.007 | 48877 | C | HOUSTON | YES | 58 | 5 | 58 | 0 | 1.0435 | -0.406 | 58
THW_ST4_ST_4 | -0.007 | 48874 | 4 | HOUSTON | YES | 108 | 19 | 108 | 0 | 1.0435 | -0.756 | 108
THW_ST3_ST_3 | -0.007 | 48873 | 3 | HOUSTON | YES | 110 | 19 | 110 | 0 | 1.0435 | -0.77 | 110
CAL_GT1_8045 | -0.007 | 48551 | 1 | HOUSTON | YES | 152 | 0 | 152 | 0 | 1.0326 | -1.064 | 152
SRB_GN3_3 | -0.007 | 48853 | 3 | HOUSTON | YES | 220 | 35 | 220 |  | 1.0326 | -1.54 | 220
SJS_GT2_GT2 | -0.007 | 48842 | 2 | HOUSTON | YES | 49 | 49 | 81 | 0 | 1.0362 | -0.343 | 49
CTL_GT4_8140 | -0.007 | 48563 | 3 | HOUSTON | YES | 94 | 30.3 | 94 |  | 1.0362 | -0.658 | 94
SHELLG2 | -0.007 | 48821 | 2 | HOUSTON | YES | 72 | 34.5 | 72 |  | 1.029 | -0.504 | 72
CVC_GT4_8005 | -0.007 | 48815 | 4 | HOUSTON | YES | 165 | 91.8 | 165 | 0 | 1.0362 | -1.155 | 165
CVC_ST5_5040 | -0.007 | 48814 | 1 | HOUSTON | YES | 133 | 91.8 | 133 |  | 1.029 | -0.931 | 133
CVC_GT1_5035 | -0.007 | 48813 | 1 | HOUSTON | YES | 155 | 91.8 | 155 |  | 1.029 | -1.085 | 155
GBY_83841065 | -0.007 | 48693 | E | HOUSTON | YES | 20 | 20 | 56 | 0 | 1.0362 | -0.14 | 20
LPE_GT4_8085 | -0.007 | 48514 | 4 | HOUSTON | YES | 41 | 0 | 41 | 0 | 1.0362 | -0.287 | 41
PSA_GN1_8165 | -0.007 | 48796 | 1 | HOUSTON | YES | 104 | 43.1 | 104 | 0 | 1.0362 | -0.728 | 104
PSA_GT2_8155 | -0.007 | 48792 | 2 | HOUSTON | YES | 66 | 20.3 | 66 | 0 | 1.0362 | -0.462 | 66
THW_5354 | -0.007 | 48886 | D | HOUSTON | YES | 16.6 | 5 | 58 |  | 1.0319 | -0.1162 | 16.6
THW_3132 | -0.007 | 48875 | B | HOUSTON | YES | 57 | 5 | 57 | 0 | 1.0435 | -0.399 | 57
PSG_GN2_8050 | -0.007 | 48740 | 1 | HOUSTON | YES | 178 | 60 | 178 | 0 | 1.0326 | -1.246 | 178
THW_5354 | -0.007 | 48886 | C | HOUSTON | YES | 16.4 | 5 | 57 |  | 1.0319 | -0.1148 | 16.4
THW_5556 | -0.007 | 48887 | F | HOUSTON | YES | 16.4 | 5 | 57 |  | 1.0319 | -0.1148 | 16.4
GBY_83841065 | -0.007 | 48693 | F | HOUSTON | YES | 20 | 20 | 52 | 0 | 1.0362 | -0.14 | 20
GBY_81821075 | -0.007 | 48692 | D | HOUSTON | YES | 20 | 20 | 54 | 0 | 1.0362 | -0.14 | 20
GBY_73741085 | -0.007 | 48691 | B | HOUSTON | YES | 47 | 20 | 47 | 0 | 1.0362 | -0.329 | 47
CHE_GT1_8015 | -0.007 | 48593 | 1 | HOUSTON | YES | 173 | 50 | 173 | 0 | 1.0362 | -1.211 | 173
THW_5556 | -0.007 | 48887 | E | HOUSTON | YES | 16.6 | 5 | 58 |  | 1.0319 | -0.1162 | 16.6
EP_1_2 | -0.007 | 48651 | 1 | HOUSTON | YES | 5 | 0 | 5 | 0 | 1.0362 | -0.035 | 5
DPEC_GT45070 | -0.007 | 48644 | 4 | HOUSTON | YES | 158 | 98 | 158 | 0 | 1.0319 | -1.106 | 158
DPEC_GT25025 | -0.007 | 48642 | 2 | HOUSTON | YES | 156 | 98 | 156 | 0 | 1.0319 | -1.092 | 156
DIB_GT2_8075 | -0.007 | 48612 | 2 | HOUSTON | YES | 65 | 0 | 65 | 0 | 1.0326 | -0.455 | 65
BTE_ST1_8070 | -0.007 | 48598 | 4 | HOUSTON | YES | 234 | 60 | 234 | 0 | 1.0261 | -1.638 | 234
BTE_GT3_8045 | -0.007 | 48596 | 2 | HOUSTON | YES | 158 | 130 | 158 | 0 | 1.0261 | -1.106 | 158
SHELLG1_3015 | -0.007 | 48820 | 1 | HOUSTON | YES | 71 | 34.5 | 71 |  | 1.029 | -0.497 | 71
CBY_GN2_2 | -0.007 | 48582 | 2 | HOUSTON | YES | 751 | 110 | 751 | 0 | 1.0435 | -5.257 | 751
CBY_GN1_1 | -0.007 | 48581 | 1 | HOUSTON | YES | 748 | 108 | 748 | 0 | 1.0435 | -5.236 | 748
CTL_GN1_8145 | -0.007 | 48564 | 4 | HOUSTON | YES | 55 | 12.9 | 55 |  | 1.0362 | -0.385 | 55
CTL_GT3_8135 | -0.007 | 48562 | 2 | HOUSTON | YES | 91 | 30.3 | 91 |  | 1.0362 | -0.637 | 91
CTL_GT2_8130 | -0.007 | 48561 | 1 | HOUSTON | YES | 103 | 30.3 | 103 |  | 1.0362 | -0.721 | 103
CAL_ST1_8000 | -0.007 | 48552 | 2 | HOUSTON | YES | 65 | 0 | 65 | 0 | 1.0326 | -0.455 | 65
BYU_GT4_8065 | -0.007 | 48534 | 4 | HOUSTON | YES | 65 | 0 | 65 |  | 1.0362 | -0.455 | 65
BYU_GT3_8060 | -0.007 | 48533 | 3 | HOUSTON | YES | 67 | 0 | 67 |  | 1.0362 | -0.469 | 67
BYU_GT2_8055 | -0.007 | 48532 | 2 | HOUSTON | YES | 62 | 0 | 62 |  | 1.0362 | -0.434 | 62
GBY_81821075 | -0.007 | 48692 | C | HOUSTON | YES | 48 | 20 | 48 | 0 | 1.0362 | -0.336 | 48
CHE_GT2_5030 | -0.007 | 48591 | 2 | HOUSTON | YES | 173 | 50 | 173 |  | 1.029 | -1.211 | 173
CHE_GN4_8025 | -0.007 | 48594 | 4 | HOUSTON | YES | 142 | 60 | 142 | 0 | 1.0362 | -0.994 | 142
LPE_GT3_8080 | -0.007 | 48513 | 3 | HOUSTON | YES | 41 | 0 | 41 | 0 | 1.0362 | -0.287 | 41
LPE_GT1_8070 | -0.007 | 48511 | 1 | HOUSTON | YES | 42 | 0 | 42 | 0 | 1.0362 | -0.294 | 42
GBY_73741085 | -0.007 | 48691 | A | HOUSTON | YES | 48 | 20 | 48 | 0 | 1.0362 | -0.336 | 48
SOL_GT1 | -0.007 | 48845 | 1 | HOUSTON | YES | 16.2 | 15.4 | 16.2 |  | 1.0326 | -0.1134 | 16.2
THW_4142 | -0.007 | 48879 | E | HOUSTON | YES | 58 | 5 | 58 | 0 | 1.0435 | -0.406 | 58
SRB_GT211035 | -0.007 | 48855 | B2 | HOUSTON | YES | 0 | 0 | 12 |  | 1.014 | 0 | 0
BTE_GT2_8075 | -0.007 | 48595 | 1 | HOUSTON | YES | 163 | 130 | 163 | 0 | 1.0261 | -1.141 | 163
EXN941GT | -0.007 | 49828 | 10 | HOUSTON | YES | 19 | 5.4 | 20 | 0 | 1.0326 | -0.133 | 19
SRB_GT211035 | -0.007 | 48855 | B1 | HOUSTON | YES | 0 | 0 | 17 |  | 1.014 | 0 | 0
SRB_GN2_2 | -0.007 | 48852 | 2 | HOUSTON | YES | 174 | 26 | 174 | 0 | 1.0217 | -1.218 | 174
PR_GT1__9040 | -0.007 | 48761 | 1 | HOUSTON | YES | 35 | 0 | 35 | 0 | 1 | -0.245 | 35
SRB_GN4_4 | -0.007 | 48854 | 4 | HOUSTON | YES | 226 | 35 | 226 |  | 1.0326 | -1.582 | 226
THW_3334 | -0.007 | 48877 | D | HOUSTON | YES | 58 | 5 | 58 | 0 | 1.0435 | -0.406 | 58
THW_4142 | -0.007 | 48879 | F | HOUSTON | YES | 57 | 5 | 57 | 0 | 1.0435 | -0.399 | 57
THW_GT1_GT_1 | -0.007 | 48883 | B2 | HOUSTON | YES | 0 | 0 | 12 |  | 1.043 | 0 | 0
SJS_GT1_GT1 | -0.007 | 48841 | 1 | HOUSTON | YES | 49 | 49 | 83 | 0 | 1.0362 | -0.343 | 49
PSA_GT5_8140 | -0.007 | 48795 | 5 | HOUSTON | YES | 64 | 20.3 | 64 | 0 | 1.0362 | -0.448 | 64
PSA_GT1_8160 | -0.007 | 48791 | 1 | HOUSTON | YES | 65 | 20.8 | 65 | 0 | 1.0362 | -0.455 | 65
PSG_GT3_8060 | -0.007 | 48742 | 1 | HOUSTON | YES | 164 | 50 | 164 | 0 | 1.0326 | -1.148 | 164
PHR_GN2_2 | -0.007 | 48772 | MB | HOUSTON | YES | 0 | 72 | 459 |  | 1.0362
PSA_GT3_8150 | -0.007 | 48793 | 3 | HOUSTON | YES | 70 | 20.3 | 70 | 0 | 1.0362 | -0.49 | 70
PSA_GT4_8145 | -0.007 | 48794 | 4 | HOUSTON | YES | 66 | 20.3 | 66 | 0 | 1.0362 | -0.462 | 66
PSA_GT6_8135 | -0.007 | 48797 | 6 | HOUSTON | YES | 59 | 34.5 | 59 | 0 | 1.0362 | -0.413 | 59
CVC_GT3_5045 | -0.007 | 48811 | 3 | HOUSTON | YES | 158 | 91.8 | 158 |  | 1.029 | -1.106 | 158
THW_5152 | -0.007 | 48885 | A | HOUSTON | YES | 16.4 | 5 | 57 |  | 1.0319 | -0.1148 | 16.4
CVC_GT2_5020 | -0.007 | 48812 | 2 | HOUSTON | YES | 159 | 91.8 | 159 |  | 1.029 | -1.113 | 159
DIB_ST1_8085 | -0.007 | 48613 | 3 | HOUSTON | YES | 69 | 0 | 69 | 0 | 1.0326 | -0.483 | 69
SHELLG3_3020 | -0.007 | 48822 | 2 | HOUSTON | YES | 30 | 0 | 30 |  | 1.029 | -0.21 | 30
SHELLG3_3020 | -0.007 | 48822 | 1 | HOUSTON | YES | 39 | 0 | 39 |  | 1.029 | -0.273 | 39
SRB_GN1_1 | -0.007 | 48851 | 1 | HOUSTON | YES | 176 | 26 | 176 | 0 | 1.0217 | -1.232 | 176
DIB_GT3_8090 | -0.007 | 48614 | 4 | HOUSTON | YES | 77.2 | 15 | 77.2 | 0 | 1.0326 | -0.5404 | 77.2
CTL_GN2_8155 | -0.007 | 48565 | 5 | HOUSTON | YES | 11 | 3.4 | 11 |  | 1.0362 | -0.077 | 11
DIB_GT1_8080 | -0.007 | 48611 | 1 | HOUSTON | YES | 64 | 0 | 64 | 0 | 1.0326 | -0.448 | 64
THW_3132 | -0.007 | 48875 | A | HOUSTON | YES | 57 | 5 | 57 | 0 | 1.0435 | -0.399 | 57
DPEC_ST55065 | -0.007 | 48645 | 5 | HOUSTON | YES | 282 | 0 | 282 | 0 | 1.0319 | -1.974 | 282
THW_4344 | -0.007 | 48881 | H | HOUSTON | YES | 58 | 5 | 58 | 0 | 1.0435 | -0.406 | 58
DPEC_GT15040 | -0.007 | 48641 | 1 | HOUSTON | YES | 162 | 98 | 162 | 0 | 1.0319 | -1.134 | 162
LPE_GT2_8075 | -0.007 | 48512 | 2 | HOUSTON | YES | 42 | 0 | 42 | 0 | 1.0362 | -0.294 | 42
THW_5152 | -0.007 | 48885 | B | HOUSTON | YES | 0 | 5 | 55 |  | 1.0319 | 0 | 0
EXN_14GT | -0.007 | 49838 | 14 | HOUSTON | YES | 140 | 0 | 148 |  | 1.0326 | -0.98 | 140
EXN945GT | -0.007 | 49832 | 9 | HOUSTON | YES | 19 | 9.2 | 20 | 0 | 1.0326 | -0.133 | 19
PSG_GT2_8040 | -0.007 | 48741 | 1 | HOUSTON | YES | 164 | 50 | 164 | 0 | 1.0326 | -1.148 | 164
GBY_GN5_5 | -0.007 | 48690 | 5 | HOUSTON | YES | 298.5 | 81 | 398 | 0 | 1.0362 | -2.0895 | 298.5
EXN_15GT | -0.007 | 49803 | 1 | HOUSTON | YES | 33 | 8.3 | 35 |  | 1.0326 | -0.231 | 33
BTE_GT4_8055 | -0.007 | 48597 | 3 | HOUSTON | YES | 163 | 130 | 163 | 0 | 1.0261 | -1.141 | 163
APD_GT1_8005 | -0.007 | 48500 | 1 | HOUSTON | YES | 140 | 54.6 | 140 |  | 1.0362 | -0.98 | 140
EP_1_2 | -0.007 | 48651 | 2 | HOUSTON | YES | 21 | 10 | 21 | 0 | 1.0362 | -0.147 | 21
DPEC_GT35010 | -0.007 | 48643 | 3 | HOUSTON | YES | 160 | 98 | 160 | 0 | 1.0319 | -1.12 | 160
WAPGT21_GT1 | -0.006 | 48929 | B1 | HOUSTON | YES | 0 | 0 | 13 |  | 1.05 | 0 | 0
WAP_GN8_8 | -0.006 | 48928 | 8 | HOUSTON | YES | 603 | 275 | 603 |  | 1.035
WAP_GN7_7 | -0.006 | 48927 | 7 | HOUSTON | YES | 567 | 277 | 567 |  | 1.035
WAP_GN5_5 | -0.006 | 48925 | 5 | HOUSTON | YES | 234.6 | 278 | 657 | 0 | 1
WAP_GN3_3 | -0.006 | 48923 | 3 | HOUSTON | YES | 226 | 93 | 226 |  | 1.0362 | -1.356 | 226
WAP_GN4_4 | -0.006 | 48924 | 4 | HOUSTON | YES | 544 | 217 | 544 |  | 1.0362 | -3.264 | 544
WAP_GN1_1 | -0.006 | 48921 | 1 | HOUSTON | YES | 124.5 | 37 | 166 | 0 | 1.0362 | -0.747 | 124.5
MNS_GT | -0.006 | 48730 | 1 | HOUSTON | YES | 46.1 | 0 | 46.1 | 0 | 1.029 | -0.2766 | 46.1
MRSSHPRD01 | -0.006 | 345 | 2 | WEST | YES | 12 | 0 | 12 |  | 1.03 | -0.072 | 12
MRSSHPRD | -0.006 | 344 | 1 | WEST | YES | 12 | 0 | 12 |  | 1.03 | -0.072 | 12
BVE_ST1_GN1 | -0.006 | 48523 | 3 | HOUSTON | YES | 246 | 0 | 246 |  | 1.035 | -1.476 | 246
BVE_GT2_5035 | -0.006 | 48522 | 2 | HOUSTON | YES | 170 | 0 | 170 |  | 1.035 | -1.02 | 170
BVE_GT1_GT1 | -0.006 | 48521 | 1 | HOUSTON | YES | 172 | 0 | 172 |  | 1.035 | -1.032 | 172
AK_GT1__8040 | -0.006 | 48510 | 1 | HOUSTON | YES | 34 | 8.1 | 34 |  | 1.029 | -0.204 | 34
TNSCLP3___8 | -0.006 | 39790 | 1 | HOUSTON | YES | 111 | 20 | 111 | 0 | 1.027 | -0.666 | 111
TNSCLP4___8 | -0.006 | 39775 | 1 | HOUSTON | YES | 115 | 20 | 115 | 0 | 1.04 | -0.69 | 115
TNSCLP1___8 | -0.006 | 39760 | 1 | HOUSTON | YES | 116 | 20 | 116 | 0 | 1.04 | -0.696 | 116
TNDOWCGNGG8 | -0.006 | 39480 | 1 | HOUSTON | YES | 30 | 10 | 30 | 0 | 1.0437 | -0.18 | 30
TNDOWCGNSG8 | -0.006 | 39470 | 1 | HOUSTON | YES | 32 | 10 | 32 | 0 | 1.0437 | -0.192 | 32
TNTXCTY4CG8 | -0.006 | 38714 | 1 | HOUSTON | YES | 103 | 59 | 103 | 0 | 1.044 | -0.618 | 103
TNTXCTY2CG8 | -0.006 | 38712 | 1 | HOUSTON | YES | 102 | 59 | 102 | 0 | 1.044 | -0.612 | 102
TNBP_CGN4_8 | -0.006 | 38690 | 3 | HOUSTON | YES | 40 | 0 | 40 | 0 | 1.0435 | -0.24 | 40
TNBPAMCG4_8 | -0.006 | 38614 | 4 | HOUSTON | YES | 96 | 0 | 96 | 0 | 1.0435 | -0.576 | 96
TNBPAMCG3_8 | -0.006 | 38613 | 3 | HOUSTON | YES | 152 | 0 | 152 | 0 | 1.0435 | -0.912 | 152
TNBPAMCG1_8 | -0.006 | 38611 | 1 | HOUSTON | YES | 155 | 0 | 155 | 0 | 1.0435 | -0.93 | 155
TNBP_CGN3_8 | -0.006 | 38600 | 5 | HOUSTON | YES | 53 | 0 | 53 | 0 | 1.0435 | -0.318 | 53
TNBP_CGN2_8 | -0.006 | 38590 | 2 | HOUSTON | YES | 66 | 0 | 66 | 0 | 1.0435 | -0.396 | 66
TNBP_CGN1_8 | -0.006 | 38580 | 1 | HOUSTON | YES | 60 | 0 | 60 | 0 | 1.0435 | -0.36 | 60
TNBPAMCG2_8 | -0.006 | 38612 | 2 | HOUSTON | YES | 150 | 0 | 150 | 0 | 1.0435 | -0.9 | 150
TNTXCTY1CG8 | -0.006 | 38711 | 1 | HOUSTON | YES | 105 | 59 | 105 | 0 | 1.044 | -0.63 | 105
TNSLCGN1__8 | -0.006 | 39190 | 1 | HOUSTON | YES | 30 | 10 | 30 |  | 1.025 | -0.18 | 30
TNSCLP2___8 | -0.006 | 39770 | 1 | HOUSTON | YES | 117 | 20 | 117 | 0 | 1.04 | -0.702 | 117
TNTXCTY3CG8 | -0.006 | 38713 | 1 | HOUSTON | YES | 85 | 59 | 85 | 0 | 1.044 | -0.51 | 85
WAP_GN6_6 | -0.006 | 48926 | 6 | HOUSTON | YES | 645 | 280 | 645 |  | 1.035
WAP_GN2_2 | -0.006 | 48922 | 2 | HOUSTON | YES | 122.2 | 37 | 163 | 0 | 1.0362 | -0.7332 | 122.2
DOW41000 | -0.005 | 49865 | 41 | HOUSTON | YES | 31 | 0 | 50 |  | 1
DOW38200 | -0.005 | 49859 | 33 | HOUSTON | YES | 28 | 0 | 45 | 0 | 1
DOW61000 | -0.005 | 49870 | 61 | HOUSTON | YES | 44 | 0 | 70 | 0 | 1
DOW49000 | -0.005 | 49869 | 45 | HOUSTON | YES | 59 | 0 | 94 |  | 1
DOW42000 | -0.005 | 49866 | 42 | HOUSTON | YES | 11 | 0 | 18 |  | 1
BSF_GT1_8070 | -0.005 | 48520 | 2 | HOUSTON | YES | 10 | 0 | 10 | 0 | 1.0326 | -0.05 | 10
BSF_GT1_8070 | -0.005 | 48520 | 1 | HOUSTON | YES | 72 | 0 | 72 | 0 | 1.0326 | -0.36 | 72
DOW38100 | -0.005 | 49858 | 31 | HOUSTON | YES | 45 | 0 | 71.4 |  | 1
DOW17000 | -0.005 | 49851 | 37 | HOUSTON | YES | 39 | 0 | 62 | 0 | 1
DOW63000 | -0.005 | 49872 | 63 | HOUSTON | YES | 45 | 0 | 72 | 0 | 1
DOW82000 | -0.005 | 49884 | 82 | HOUSTON | YES | 51 | 0 | 80 | 0 | 1
DOW67000 | -0.005 | 49878 | 67 | HOUSTON | YES | 65 | 0 | 103 | 0 | 1
DOW83000 | -0.005 | 49885 | 83 | HOUSTON | YES | 51 | 0 | 80 | 0 | 1
DOW84000 | -0.005 | 49886 | 84 | HOUSTON | YES | 107 | 0 | 171 | 0 | 0.98
DOW65000 | -0.005 | 49876 | 65 | HOUSTON | YES | 63 | 0 | 101 | 0 | 1
DOW39200 | -0.005 | 49863 | 35 | HOUSTON | YES | 55 | 0 | 88 | 0 | 1
DOW39100 | -0.005 | 49862 | 36 | HOUSTON | YES | 54 | 0 | 86 | 0 | 1
DOW64000 | -0.005 | 49873 | 64 | HOUSTON | YES | 41 | 0 | 64.8 | 0 | 1
DOW38300 | -0.005 | 49860 | 32 | HOUSTON | YES | 63 | 0 | 101 |  | 1
DOW81000 | -0.005 | 49882 | 81 | HOUSTON | YES | 47 | 0 | 76 | 0 | 1
DOW66000 | -0.005 | 49877 | 66 | HOUSTON | YES | 61 | 0 | 97 | 0 | 1
DOW62000 | -0.005 | 49871 | 62 | HOUSTON | YES | 40 | 0 | 63 | 0 | 1
RWMILLER01 | -0.004 | 332 | 1 | NORTH | YES | 75 | 18.5 | 75 | 0 | 1.04 | -0.3 | 75
TGF_GT1_8000 | -0.004 | 48911 | 1 | HOUSTON | YES | 69.2 | 0 | 69.2 | 0 | 1.029 | -0.2768 | 69.2
CBE_ST34 | -0.004 | 48736 | 1 | HOUSTON | YES | 103.5 | 0 | 103.5 | 0 | 1.029 | -0.414 | 103.5
CBE_GT4 | -0.004 | 48735 | 1 | HOUSTON | YES | 86 | 0 | 86 | 0 | 1.029 | -0.344 | 86
CBE_ST12 | -0.004 | 48733 | 1 | HOUSTON | YES | 103.5 | 0 | 103.5 | 0 | 1.029 | -0.414 | 103.5
CBE_GT2 | -0.004 | 48732 | 1 | HOUSTON | YES | 86 | 0 | 86 | 0 | 1.029 | -0.344 | 86
CBE_GT1 | -0.004 | 48731 | 1 | HOUSTON | YES | 86 | 0 | 86 | 0 | 1.029 | -0.344 | 86
STP_GN2___2 | -0.004 | 5912 | 2 | SOUTH | YES | 1282 | 1249 | 1282 | 0 | 1.0406
STP_GN1___1 | -0.004 | 5911 | 1 | SOUTH | YES | 1282 | 1249 | 1282 | 0 | 1.0406
RWMILLER05 | -0.004 | 336 | 5 | NORTH | YES | 101 | 0 | 101 | 0 | 1.04 | -0.404 | 101
RWMILLER04 | -0.004 | 335 | 4 | NORTH | YES | 102 | 0 | 102 | 0 | 1.04 | -0.408 | 102
CBE_GT3 | -0.004 | 48734 | 1 | HOUSTON | YES | 86 | 0 | 86 | 0 | 1.029 | -0.344 | 86
RWMILLER03 | -0.004 | 334 | 3 | NORTH | YES | 156 | 65 | 208 | 0 | 1.04 | -0.624 | 156
RWMILLER02 | -0.004 | 333 | 2 | NORTH | YES | 119 | 37 | 119 | 0 | 1.04 | -0.476 | 119
SANDOW_4G | -0.004 | 3432 | 4 | SOUTH | YES | 534 | 460 | 534 | 0 | 1.029
L_FPPYD21_3Y | -0.003 | 7012 | 3 | SOUTH | YES | 427.4 | 200 | 436 | 0 | 1.02
L_FPPYD11_2Y | -0.003 | 7011 | 2 | SOUTH | YES | 577.4 | 200 | 608 | 0 | 1.02
L_FPPYD11_1Y | -0.003 | 7010 | 1 | SOUTH | YES | 587.4 | 200 | 605 | 0 | 1.02
L_BASTEN1_3Y | -0.002 | 7809 | 1 | SOUTH | YES | 227 | 42 | 227 | 0 | 1.004 | -0.454 | 227
L_BASTEN1_2Y | -0.002 | 7808 | 1 | SOUTH | YES | 146 | 83.5 | 146 | 0 | 1.004 | -0.292 | 146
L_BASTEN1_1Y | -0.002 | 7807 | 1 | SOUTH | YES | 147 | 83.5 | 147 | 0 | 1.004 | -0.294 | 147
L_LOSTPI1_3Y | -0.002 | 7009 | 3 | SOUTH | YES | 173.9 | 72 | 184 | 0 | 1.015 | -0.3478 | 173.9
L_LOSTPI1_2Y | -0.002 | 7008 | 2 | SOUTH | YES | 157.7 | 107 | 164 | 0 | 1.015 | -0.3154 | 157.7
L_LOSTPI1_1Y | -0.002 | 7007 | 1 | SOUTH | YES | 158.7 | 110 | 167 | 0 | 1.015 | -0.3174 | 158.7
L_SIMGID1_3Y | -0.002 | 7006 | 3 | SOUTH | YES | 324.9 | 60 | 331 | 0 | 1.02 | -0.6498 | 324.9
L_SIMGID1_2Y | -0.002 | 7005 | 2 | SOUTH | YES | 133 | 32 | 139 | 0 | 1.02 | -0.266 | 133
L_SIMGID1_1Y | -0.002 | 7004 | 1 | SOUTH | YES | 133 | 40 | 137 | 0 | 1.02 | -0.266 | 133
FOR_5 | -0.001 | 8155 | 5 | SOUTH | YES | 67.5 | 60 | 74 | 0 | 1.03 | -0.0675 | 67.5
FOR_4 | -0.001 | 8154 | 4 | SOUTH | YES | 74.6 | 60 | 81 | 0 | 1.03 | -0.0746 | 74.6
FOR_3 | -0.001 | 8153 | 3 | SOUTH | YES | 65.8 | 45 | 73 | 0 | 1.03 | -0.0658 | 65.8
UCAR_1 | -0.001 | 8148 | 2 | SOUTH | YES | 7 | 0 | 7 | 0 | 1.01 | -0.007 | 7
UCAR_2 | -0.001 | 8147 | 10 | SOUTH | YES | 21 | 0 | 28 | 0 | 1.0127 | -0.021 | 21
FOR_2 | -0.001 | 8138 | 2 | SOUTH | YES | 65.8 | 45 | 80 | 0 | 1.03 | -0.0658 | 65.8
FOR_1 | -0.001 | 8134 | 1 | SOUTH | YES | 56.4 | 45 | 79 | 0 | 1.03 | -0.0564 | 56.4
DUP1V_1 | -0.001 | 8066 | 1 | SOUTH | YES | 73 | 0 | 73 | 0 | 1.0031 | -0.073 | 73
ALCOA_G | -0.001 | 80226 | 1 | SOUTH | YES | 48 | 5 | 48 | 0 | 1.014
FOR_9 | -0.001 | 80052 | 9 | SOUTH | YES | 32 | 5 | 32 | 0 | 1.03 | -0.032 | 32
CSDR56 | -0.001 | 80139 | 6 | SOUTH | YES | 39 | 0 | 39 | 0 | 1.01 | -0.039 | 39
L_AUSTPL1_1Y | -0.001 | 7020 | 2 | SOUTH | YES | 7 | 0 | 8 |  | 1 | -0.007 | 7
L_AUSTPL1_1Y | -0.001 | 7020 | 1 | SOUTH | YES | 7 | 0 | 8 |  | 1 | -0.007 | 7
VISTRONG1 | -0.001 | 80224 | 1 | SOUTH | YES | 15 | 0 | 15 | 0 | 1.01
RAYBURNCC8 | -0.001 | 5512 | 1 | SOUTH | YES | 50 | 18.2 | 50 | 0 | 1.02 | -0.05 | 50
RAYBURNCC7 | -0.001 | 5511 | 1 | SOUTH | YES | 49 | 18.2 | 49 | 0 | 1.02 | -0.049 | 49
RAYBURNCC10 | -0.001 | 5509 | 1 | SOUTH | YES | 40 | 5.2 | 40 | 0 | 1.02 | -0.04 | 40
AIRCO_G | -0.001 | 80227 | 1 | SOUTH | YES | 7.6 | 0 | 8 | 0 | 1.014
RAYBURNCC9 | -0.001 | 5508 | 1 | SOUTH | YES | 50 | 18.2 | 50 | 0 | 1.02 | -0.05 | 50
RAYBURNGEN2 | -0.001 | 5506 | 1 | SOUTH | YES | 0 | 1 | 11 |  | 1.015 | 0 | 0
VISTRONG2 | -0.001 | 80225 | 2 | SOUTH | YES | 23 | 0 | 23 | 0 | 1.01
RAYBURNGEN1 | -0.001 | 5505 | 1 | SOUTH | YES | 0 | 1 | 11 |  | 1.015 | 0 | 0
RAYBURNGEN3 | -0.001 | 5503 | 1 | SOUTH | YES | 6.2 | 6 | 22 | 0 | 1.015 | -0.0062 | 6.2
FOR_10 | -0.001 | 80053 | 10 | SOUTH | YES | 73 | 45 | 73 | 0 | 1.03 | -0.073 | 73
CSDR7 | -0.001 | 80138 | 7 | SOUTH | YES | 7 | 0 | 7 | 0 | 1.014 | -0.007 | 7
SANDHG5C | -0.001 | 9021 | 5C | SOUTH | YES | 140 | 0 | 151 | 0 | 1.0175 | -0.14 | 140
SANDHG5A | -0.001 | 9020 | 5A | SOUTH | YES | 150 | 84 | 159 | 0 | 1.0175 | -0.15 | 150
SANDH_G4 | -0.001 | 9019 | 4 | SOUTH | YES | 45 | 2 | 47 | 0 | 1.0175 | -0.045 | 45
SANDH_G3 | -0.001 | 9018 | 3 | SOUTH | YES | 45 | 2 | 48 | 0 | 1.0175 | -0.045 | 45
SANDH_G2 | -0.001 | 9017 | 2 | SOUTH | YES | 45 | 2 | 47 | 0 | 1.0175 | -0.045 | 45
SANDH_G1 | -0.001 | 9016 | 1 | SOUTH | YES | 45 | 2 | 49 | 0 | 1.0175 | -0.045 | 45
DECKR_G6 | -0.001 | 9005 | 6 | SOUTH | YES | 44 | 24 | 47 | 0 | 1.015 | -0.044 | 44
DECKR_G5 | -0.001 | 9004 | 5 | SOUTH | YES | 44 | 24 | 44 | 0 | 1.015 | -0.044 | 44
DECKR_G4 | -0.001 | 9003 | 4 | SOUTH | YES | 44 | 24 | 44 | 0 | 1.015 | -0.044 | 44
DECKR_G3 | -0.001 | 9002 | 3 | SOUTH | YES | 0 | 24 | 42 |  | 1.015 | 0 | 0
DECKR_G2 | -0.001 | 9001 | 2 | SOUTH | YES | 400 | 50 | 427 | 0 | 1.015 | -0.4 | 400
DECKR_G1 | -0.001 | 9000 | 1 | SOUTH | YES | 320 | 50 | 326 | 0 | 1.015 | -0.32 | 320
CSDR56 | -0.001 | 80139 | 5 | SOUTH | YES | 15 | 0 | 15 | 0 | 1.01 | -0.015 | 15
CSDR89 | -0.001 | 80137 | 8 | SOUTH | YES | 39 | 0 | 39 | 0 | 1.01 | -0.039 | 39
CSDR89 | -0.001 | 80137 | 9 | SOUTH | YES | 15 | 0 | 15 | 0 | 1.01 | -0.015 | 15
FOR_8 | -0.001 | 80051 | 8 | SOUTH | YES | 28 | 28 | 28 | 0 | 1.015 | -0.028 | 28
CSDR11 | -0.001 | 80140 | 11 | SOUTH | YES | 39 | 0 | 39 | 0 | 1.0299 | -0.039 | 39
FOR_7 | -0.001 | 8157 | 7 | SOUTH | YES | 46 | 5 | 46 | 0 | 1.03 | -0.046 | 46
FOR_6 | -0.001 | 8156 | 6 | SOUTH | YES | 26 | 5 | 26 | 0 | 1.03 | -0.026 | 26
L_RIONOG1S1Y | 0 | 7813 | 4 | SOUTH | YES | 293 | 0 | 293 | 0 | 1.02 | 0 | 293
L_RIONOG1G3Y | 0 | 7812 | 3 | SOUTH | YES | 150 | 0 | 150 | 0 | 1.02 | 0 | 150
L_RIONOG1G2Y | 0 | 7811 | 2 | SOUTH | YES | 148 | 0 | 148 | 0 | 1.02 | 0 | 148
L_RIONOG1G1Y | 0 | 7810 | 1 | SOUTH | YES | 147 | 0 | 147 | 0 | 1.02 | 0 | 147
L_GUADGE1_6Y | 0 | 7805 | 6 | SOUTH | YES | 204 | 30 | 204 | 0 | 1.02 | 0 | 204
L_GUADGE1_5Y | 0 | 7804 | 5 | SOUTH | YES | 183 | 30 | 183 | 0 | 1.02 | 0 | 183
CNOPGT2 | 0 | 8561 | 2 | SOUTH | YES | 165 | 0 | 165 | 0 | 1.03 | 0 | 165
L_GUADGE1_4Y | 0 | 7803 | 4 | SOUTH | YES | 149 | 30 | 149 | 0 | 1.02 | 0 | 149
L_GUADGE1_3Y | 0 | 7802 | 3 | SOUTH | YES | 146 | 30 | 146 | 0 | 1.02 | 0 | 146
L_GUADGE1_2Y | 0 | 7801 | 2 | SOUTH | YES | 139 | 30 | 139 | 0 | 1.02 | 0 | 139
L_GUADGE1_1Y | 0 | 7800 | 1 | SOUTH | YES | 151 | 30 | 151 | 0 | 1.02 | 0 | 151
L_LAKEWO9_1Y | 0 | 7624 | 2 | SOUTH | YES | 0 | 0 | 2.4 |  | 1 | 0 | 0
L_LAKEWO9_1Y | 0 | 7624 | 1 | SOUTH | YES | 0 | 0 | 2.4 |  | 1 | 0 | 0
L_SCHUMA8_1Y | 0 | 7609 | 1 | SOUTH | YES | 0 | 0 | 4 |  | 1 | 0 | 0
L_MCQUEE9_1Y | 0 | 7605 | 3 | SOUTH | YES | 0 | 0 | 2.8 |  | 1.025 | 0 | 0
L_MCQUEE9_1Y | 0 | 7605 | 2 | SOUTH | YES | 0 | 0 | 2.4 |  | 1.025 | 0 | 0
L_MCQUEE9_1Y | 0 | 7605 | 1 | SOUTH | YES | 0 | 0 | 2.4 |  | 1.025 | 0 | 0
L_CANYHY8_1Y | 0 | 7487 | 1 | SOUTH | YES | 0 | 0 | 6 |  | 1 | 0 | 0
L_HAYSEN1_4Y | 0 | 7017 | 4 | SOUTH | YES | 229 | 74 | 229 | 0 | 1.008 | 0 | 229
L_HAYSEN1_3Y | 0 | 7016 | 3 | SOUTH | YES | 226 | 74 | 226 | 0 | 1.008 | 0 | 226
L_HAYSEN1_2Y | 0 | 7015 | 2 | SOUTH | YES | 224 | 74 | 224 | 0 | 1.008 | 0 | 224
L_HAYSEN1_1Y | 0 | 7014 | 1 | SOUTH | YES | 223 | 74 | 223 | 0 | 1.008 | 0 | 223
VAL_2 | 0 | 8507 | 2 | SOUTH | YES | 25 | 0 | 25 | 0 | 1.005 | 0 | 25
STARCO_1 | 0 | 8511 | 1 | SOUTH | YES | 38 | 0 | 38 | 0 | 1.024 | 0 | 38
ICPGN#3 | 0 | 8932 | 3 | SOUTH | YES | 127 | 0 | 127 | 0 | 1.03 | 0 | 127
REYSHR_G | 0 | 80223 | 1 | SOUTH | YES | 12 | 0 | 12 | 0 | 1.032
ICPGN#2 | 0 | 8931 | 2 | SOUTH | YES | 150 | 0 | 150 | 0 | 1.03 | 0 | 150
ICPGN#1 | 0 | 8930 | 1 | SOUTH | YES | 149 | 0 | 149 | 0 | 1.03 | 0 | 149
LGEGN#3 | 0 | 8928 | 3 | SOUTH | YES | 91 | 0 | 100 | 0 | 1.03 | 0 | 91
LGEGN#2 | 0 | 8927 | 2 | SOUTH | YES | 153 | 0 | 153 | 0 | 1.03 | 0 | 153
LGEGN#1 | 0 | 8926 | 1 | SOUTH | YES | 158 | 0 | 158 | 0 | 1.03 | 0 | 158
CNOPST1 | 0 | 8562 | 3 | SOUTH | YES | 153 | 0 | 153 | 0 | 1.03 | 0 | 153
CNOPGT1 | 0 | 8560 | 1 | SOUTH | YES | 164 | 0 | 164 | 0 | 1.03 | 0 | 164
CEL_B_1 | 0 | 8517 | 1 | SOUTH | YES | 29 | 0 | 29 | 0 | 1.02 | 0 | 29
VAL_1 | 0 | 8506 | 1 | SOUTH | YES | 25 | 0 | 25 | 0 | 1.005 | 0 | 25
KOCHREF2 | 0 | 8461 | 1 | SOUTH | YES | 38 | 0 | 38 | 0 | 1.014 | 0 | 38
DAV_2 | 0 | 8460 | 2 | SOUTH | YES | 340 | 50 | 340 | 0 | 1.0223 | 0 | 340
DAV_1 | 0 | 8459 | 1 | SOUTH | YES | 339 | 50 | 339 | 0 | 1.0223 | 0 | 339
COSW_2 | 0 | 8457 | 2 | SOUTH | YES | 14 | 0 | 14 | 0 | 1.027 | 0 | 14
COSW_1 | 0 | 8456 | 1 | SOUTH | YES | 20 | 0 | 20 | 0 | 1.027 | 0 | 20
CUECPL2A | 0 | 8189 | 1 | SOUTH | YES | 12 | 0 | 12 | 0 | 1.02 | 0 | 12
CLO_1 | 0 | 8161 | 1 | SOUTH | YES | 633 | 200 | 633 | 0 | 1.03
FGNTS201 | 0.001 | 8935 | 3 | SOUTH | YES | 172 | 0 | 172 | 0 | 1.03 | 0.172 | 172
SI_RAY10 | 0.001 | 5935 | 10 | SOUTH | YES | 47 | 10 | 47 |  | 1.025 | 0.047 | 47
SI_RAY5 | 0.001 | 5934 | 5 | SOUTH | YES | 10 | 10 | 15 | 0 | 1.025 | 0.01 | 10
SI_RAY6 | 0.001 | 5933 | 6 | SOUTH | YES | 19 | 10 | 19 | 0 | 1.025 | 0.019 | 19
SI_RAY9 | 0.001 | 5932 | 9 | SOUTH | YES | 38 | 32 | 38 | 0 | 1.025 | 0.038 | 38
SANMIGUELGEN | 0.001 | 5903 | 1 | SOUTH | YES | 396 | 180 | 396 | 0 | 1.033
AVR1_CT2 | 0.001 | 5478 | 1 | SOUTH | YES | 145 | 90 | 145 | 0 | 1.0232 | 0.145 | 145
AVR1_ST1 | 0.001 | 5477 | 1 | SOUTH | YES | 164 | 138 | 164 | 0 | 1.0232 | 0.164 | 164
AVR1_CT1 | 0.001 | 5476 | 1 | SOUTH | YES | 150 | 90 | 150 | 0 | 1.0232 | 0.15 | 150
WBT4 | 0.001 | 5439 | 4 | SOUTH | YES | 151 | 40 | 151 | 0 | 1.01 | 0.151 | 151
WBT3 | 0.001 | 5438 | 3 | SOUTH | YES | 96 | 25 | 96 | 0 | 1.01 | 0.096 | 96
WBT2 | 0.001 | 5437 | 2 | SOUTH | YES | 80 | 25 | 80 | 0 | 1.01 | 0.08 | 80
WBT1 | 0.001 | 5436 | 1 | SOUTH | YES | 25.5 | 20 | 51 | 0 | 1.01 | 0.0255 | 25.5
JKS1 | 0.001 | 5401 | 1 | SOUTH | YES | 560 | 100 | 560 | 0 | 1.0222
OWS2 | 0.001 | 5397 | 2 | SOUTH | YES | 379 | 80 | 379 | 0 | 1.027 | 0.379 | 379
OWS1 | 0.001 | 5396 | 1 | SOUTH | YES | 417 | 80 | 417 | 0 | 1.027 | 0.417 | 417
JTD2 | 0.001 | 5112 | 2 | SOUTH | YES | 406 | 80 | 406 | 0 | 1.0215
JTD1 | 0.001 | 5111 | 1 | SOUTH | YES | 403 | 80 | 403 | 0 | 1.0215
VHB3 | 0.001 | 5028 | 3 | SOUTH | YES | 397 | 60 | 397 | 0 | 1.0233 | 0.397 | 397
VHB2 | 0.001 | 5027 | 2 | SOUTH | YES | 220 | 40 | 220 | 0 | 1.0233 | 0.22 | 220
VHB1 | 0.001 | 5026 | 1 | SOUTH | YES | 206 | 40 | 206 | 0 | 1.0233 | 0.206 | 206
HECN3 | 0.001 | 8983 | 3 | SOUTH | YES | 169 | 0 | 169 | 0 | 1.0304 | 0.169 | 169
HECN2 | 0.001 | 8982 | 2 | SOUTH | YES | 148 | 0 | 148 | 0 | 1.0304 | 0.148 | 148
HECN1 | 0.001 | 8981 | 1 | SOUTH | YES | 148 | 0 | 148 | 0 | 1.0304 | 0.148 | 148
MVGN#3 | 0.001 | 8938 | 3 | SOUTH | YES | 257 | 0 | 257 | 0 | 1.0304 | 0.257 | 257
MVGN#2 | 0.001 | 8937 | 2 | SOUTH | YES | 205 | 0 | 205 | 0 | 1.0304 | 0.205 | 205
SLURR | 0.001 | 88241 | DC | SOUTH | YES | 0 | -150 | 150 |  | 1.03
FGNTS101 | 0.001 | 8934 | 2 | SOUTH | YES | 146 | 0 | 146 | 0 | 1.03 | 0.146 | 146
FGNTS001 | 0.001 | 8933 | 1 | SOUTH | YES | 142 | 0 | 142 | 0 | 1.03 | 0.142 | 142
MILHWYS | 0.001 | 80003 | F | SOUTH | YES | 0 | 0 | 0 | 0 | 1.0168 | 0 | 0
BEEVILLE | 0.001 | 88198 | 1 | SOUTH | YES | 0 | 0 | 0 | 0 | 1.0068 | 0 | 0
MVGN#1 | 0.001 | 8936 | 1 | SOUTH | YES | 210 | 0 | 210 | 0 | 1.0304 | 0.21 | 210
L_MARSFO1G3Y | 0.002 | 7033 | 3 | SOUTH | YES | 22 | 0 | 36 | 0 | 1 | 0.044 | 22
L_MARSFO1G2Y | 0.002 | 7032 | 2 | SOUTH | YES | 16 | 0 | 35 | 0 | 1 | 0.032 | 16
L_MARSFO1G1Y | 0.002 | 7031 | 1 | SOUTH | YES | 22 | 0 | 36 | 0 | 1 | 0.044 | 22
LCPCT4 | 0.002 | 5269 | 4 | SOUTH | YES | 45 | 23.1 | 45 | 0 | 1.0249 | 0.09 | 45
LCPCT3 | 0.002 | 5268 | 3 | SOUTH | YES | 44 | 23.1 | 44 | 0 | 1.0249 | 0.088 | 44
LCPCT2 | 0.002 | 5267 | 2 | SOUTH | YES | 46 | 23.1 | 46 | 0 | 1.0249 | 0.092 | 46
LCPCT1 | 0.002 | 5266 | 1 | SOUTH | YES | 45 | 23.1 | 45 | 0 | 1.0249 | 0.09 | 45
LCP4 | 0.002 | 5265 | 4 | SOUTH | YES | 95 | 25 | 95 | 0 | 1.0249 | 0.19 | 95
LCP3 | 0.002 | 5264 | 3 | SOUTH | YES | 58 | 20 | 58 | 0 | 1.0249 | 0.116 | 58
FALFURRI | 0.002 | 88508 | 1 | SOUTH | YES | 0 | 0 | 0 | 0 | 1.01 | 0 | 0
FALCONHYDRO1 | 0.003 | 8048 | 1 | SOUTH | YES | 3 | 0 | 12 | 0 | 1.02 | 0.009 | 3
FALCONHYDRO3 | 0.003 | 5729 | 3 | SOUTH | YES | 2.8 | 0 | 11 | 0 | 1.02 | 0.0084 | 2.8
FALCONHYDRO2 | 0.003 | 5728 | 2 | SOUTH | YES | 3 | 0 | 12 | 0 | 1.02 | 0.009 | 3
ZAPATA | 0.005 | 88299 | 1 | SOUTH | YES | 0 | 0 | 0 | 0 | 1.024 | 0 | 0
L_MARBFA1_2Y | 0.007 | 7029 | 2 | SOUTH | YES | 13 | 0 | 18 |  | 1 | 0.091 | 13
L_MARBFA1_1Y | 0.007 | 7028 | 1 | SOUTH | YES | 0 | 0 | 18 |  | 1 | 0 | 0
L_WIRTZ_1G2Y | 0.008 | 7036 | 2 | SOUTH | YES | 18 | 0 | 30 |  | 1 | 0.144 | 18
L_WIRTZ_1G1Y | 0.008 | 7035 | 1 | SOUTH | YES | 0 | 0 | 29 |  | 1 | 0 | 0
PEARSALLGEN3 | 0.008 | 5892 | 1 | SOUTH | YES | 6.2 | 6 | 23 | 0 | 1.01 | 0.0496 | 6.2
PEARSALLGEN2 | 0.008 | 5891 | 1 | SOUTH | YES | 6.2 | 6 | 24 | 0 | 1.01 | 0.0496 | 6.2
PEARSALLGEN1 | 0.008 | 5890 | 1 | SOUTH | YES | 6.2 | 6 | 24 | 0 | 1.01 | 0.0496 | 6.2
CIDINDUS | 0.008 | 86105 | 1 | SOUTH | YES | 0 | -500 | 500 | 0 | 1.01
LAR | 0.008 | 80012 | F | SOUTH | YES | 0 | 0 | 0 | 0 | 1.023 | 0 | 0
LAR_3 | 0.008 | 8288 | 3 | SOUTH | YES | 78.8 | 25 | 105 |  | 1.023 | 0.6304 | 78.8
LAR_2 | 0.008 | 8287 | 2 | SOUTH | YES | 9 | 9 | 32 |  | 1.023 | 0.072 | 9
LAR_1 | 0.008 | 8285 | 1 | SOUTH | YES | 16 | 9 | 32 | 0 | 1.038 | 0.128 | 16
L_BUCHAN1_3Y | 0.009 | 7024 | 3 | SOUTH | YES | 11 | 0 | 15 |  | 1 | 0.099 | 11
L_BUCHAN1_2Y | 0.009 | 7023 | 2 | SOUTH | YES | 0 | 0 | 18 |  | 1 | 0 | 0
L_BUCHAN1_1Y | 0.009 | 7022 | 1 | SOUTH | YES | 14 | 0 | 18 |  | 1 | 0.126 | 14
L_FERGUS1_1Y | 0.009 | 7000 | 1 | SOUTH | YES | 399 | 65 | 421 | 0 | 1.015 | 3.591 | 399
L_INKSDA1_1Y | 0.013 | 7026 | 1 | SOUTH | YES | 10 | 0 | 14 |  | 1 | 0.13 | 10
SLSTR1PP_1G | 0.031 | 1643 | 1 | NORTH | YES | 6 | 0 | 60 | 0 | 1.022 | 0.186 | 6
EPLVT1 | 0.038 | 80010 | F | SOUTH | YES | 0 | 0 | 0 | 0 | 1.0376 | 0 | 0
ELPS | 0.041 | 8262 | 1 | SOUTH | YES | 6 | 6 | 6 | 0 | 1.039 | 0.246 | 6
AMISTADHDRO2 | 0.056 | 8033 | 2 | SOUTH | YES | 13 | 13 | 25 | 0 | 1.035 | 0.728 | 13
AMISTADHDRO1 | 0.056 | 8032 | 1 | SOUTH | YES | 16.5 | 13 | 33 | 0 | 1.035 | 0.924 | 16.5
HAMILTON | 0.056 | 88253 | 1 | SOUTH | YES | 0 | 0 | 0 | 0 | 1.04 | 0 | 0
SWETWATR_4G | 0.104 | 1419 | 4 | WEST | YES | 61 | 36 | 61 | 0 | 1.039 | 6.344 | 61
SWETWATR_3G | 0.104 | 1418 | 3 | WEST | YES | 68 | 36 | 68 | 0 | 1.039 | 7.072 | 68
SWETWATR_2G | 0.104 | 1417 | 2 | WEST | YES | 72 | 36 | 72 | 0 | 1.039 | 7.488 | 72
SWETWATR_1G | 0.104 | 1416 | 1 | WEST | YES | 30 | 18 | 30 | 0 | 1.039 | 3.12 | 30
OKLAUN1G | 0.106 | 6752 | 1 | WEST | YES | 629 | 175 | 629 | 0 | 1.035
OKLA7A | 0.106 | 6100 | 1 | WEST | YES | 50 | -220 | 220 | 0 | 1.035 | 5.3 | 50
ROSCOEWI_5 | 0.129 | 1057 | 1 | WEST | YES | 12.6 | 0 | 126.5 |  | 0.99 | 1.6254 | 12.6
ROSCOEW_5 | 0.129 | 1049 | 1 | WEST | YES | 20.9 | 0 | 209 |  | 0.99 | 2.6961 | 20.9
WILDHRS11A | 0.147 | 60052 | 1 | WEST | YES | 12.6 | 0 | 126.5 | 0 | 1.005 | 1.8522 | 12.6
FRNDDRCS | 0.152 | 60202 | SC | WEST | YES | 0 | 0 | 0 | 0 | 1.0259 | 0 | 0
WHRLWIND1A | 0.154 | 60081 | 1 | WEST | YES | 6 | 0 | 60 | 0 | 1.03 | 0.924 | 6
DSKY1 | 0.157 | 60018 | 1 | WEST | YES | 12.6 | 0 | 84 | 0 | 1.032 | 1.9782 | 12.6
ORNNWP1 | 0.158 | 60017 | 1 | WEST | YES | 12 | 0 | 80 |  | 1.027 | 1.896 | 12
DSKY2 | 0.158 | 60000 | 1 | WEST | YES | 11.5 | 0 | 76.5 |  | 1.039 | 1.817 | 11.5
SWMESA | 0.159 | 6016 | 1 | WEST | YES | 11.2 | 0 | 75 |  | 1.03 | 1.7808 | 11.2
TNWDWRDU2_8 | 0.159 | 38332 | 1 | WEST | YES | 12 | 0 | 80 |  | 1.0232 | 1.908 | 12
RIO_DRCS | 0.159 | 60201 | SC | WEST | YES | 0 | 0 | 0 | 0 | 1.04 | 0 | 0
KM NWP | 0.159 | 60019 | 1 | WEST | YES | 12 | 0 | 80 |  | 1.03 | 1.908 | 12
WDWDU1 | 0.159 | 60016 | 1 | WEST | YES | 12 | 0 | 80 |  | 1.033 | 1.908 | 12
KM SWP | 0.159 | 60007 | 1 | WEST | YES | 12 | 0 | 80 |  | 1.03 | 1.908 | 12
KM SEP | 0.159 | 60005 | 1 | WEST | YES | 6 | 0 | 40 |  | 1.035 | 0.954 | 6
KM NEP | 0.159 | 60003 | 1 | WEST | YES | 12 | 0 | 80 |  | 1.03 | 1.908 | 12
LONGSHORT_5 | 0.16 | 1058 | 1 | NORTH | YES | 15 | 0 | 149 |  | 0.95 | 2.4 | 15
CALENG3G_3G | 0.16 | 1047 | 3 | WEST | YES | 69 | 27 | 69 | 0 | 1.017 | 11.04 | 69
CALENG2G_2G | 0.16 | 1046 | 2 | WEST | YES | 74 | 27 | 74 | 0 | 1.017 | 11.84 | 74
CALENG1G_1G | 0.16 | 1045 | 1 | WEST | YES | 73 | 27 | 73 | 0 | 1.017 | 11.68 | 73
TIEHVSG_2G | 0.16 | 11025 | 1 | WEST | YES | 211 | 63 | 211 | 0 | 1.017 | 33.76 | 211
TIEHVCG_4G | 0.16 | 11024 | 1 | WEST | YES | 149 | 103 | 149 | 0 | 1.017 | 23.84 | 149
TIEHVCG_3G | 0.16 | 11023 | 1 | WEST | YES | 132 | 103 | 132 | 0 | 1.017 | 21.12 | 132
TIEHVCG_2G | 0.16 | 11022 | 1 | WEST | YES | 132 | 103 | 132 | 0 | 1.017 | 21.12 | 132
TIEHVCG_1G | 0.16 | 11021 | 1 | WEST | YES | 145 | 103 | 145 | 0 | 1.017 | 23.2 | 145
TIEHVSG_1G | 0.16 | 11020 | 1 | WEST | YES | 211 | 63 | 211 | 0 | 1.017 | 33.76 | 211
NAV6ST | 0.16 | 11014 | 1 | WEST | YES | 115 | 40 | 115 | 0 | 1.017 | 18.4 | 115
NAV5CT | 0.16 | 11013 | 1 | WEST | YES | 80 | 18 | 80 | 0 | 1.017 | 12.8 | 80
NAV4CT | 0.16 | 11012 | 1 | WEST | YES | 80 | 18 | 80 | 0 | 1.017 | 12.8 | 80
NAV3ST | 0.16 | 11011 | 1 | WEST | YES | 115 | 40 | 115 | 0 | 1.017 | 18.4 | 115
NAV2CT | 0.16 | 11009 | 1 | WEST | YES | 80 | 18 | 80 | 0 | 1.017 | 12.8 | 80
NAV1CT | 0.16 | 11001 | 1 | WEST | YES | 80 | 18 | 80 | 0 | 1.017 | 12.8 | 80
L_DELAWA1_1Y | 0.161 | 7038 | 2 | WEST | YES | 4.5 | 0 | 30 | 0 | 1 | 0.7245 | 4.5
L_DELAWA1_1Y | 0.161 | 7038 | 1 | WEST | YES | 5.2 | 0 | 35 | 0 | 1 | 0.8372 | 5.2
PB6GEN_7G | 0.161 | 1008 | 6 | WEST | YES | 515 | 130 | 515 | 0 | 1.022 | 82.915 | 515
PB5GEN_6G | 0.161 | 1007 | 5 | WEST | YES | 115 | 40 | 115 | 0 | 1.022 | 18.515 | 115
PBCTEGE_5G | 0.161 | 1006 | E | WEST | YES | 65 | 65 | 68 | 0 | 1.022 | 10.465 | 65
PBCTDGE_4G | 0.161 | 1005 | D | WEST | YES | 65 | 65 | 65 | 0 | 1.022 | 10.465 | 65
PBCTCGE_3G | 0.161 | 1004 | C | WEST | YES | 62 | 62 | 66 | 0 | 1.022 | 9.982 | 62
PBCTBGE_2G | 0.161 | 1003 | B | WEST | YES | 65 | 65 | 66 | 0 | 1.022 | 10.465 | 65
PBCTAGE_1G | 0.161 | 1002 | A | WEST | YES | 64 | 64 | 65 | 0 | 1.022 | 10.304 | 64
STANTONW_8 | 0.162 | 1326 | 1 | WEST | YES | 10.1 | 0 | 100.5 | 0 | 1.01 | 1.6362 | 10.1
MCDDONAL_8 | 0.163 | 1333 | 1 | WEST | YES | 21.4 | 0 | 214.2 | 0 | 1.01 | 3.4882 | 21.4
OCOTILLO_1G | 0.163 | 1328 | 1 | WEST | YES | 5.8 | 0 | 58 |  | 0.99 | 0.9454 | 5.8
AIRTRICITY_8 | 0.163 | 1170 | 1 | WEST | YES | 18 | 0 | 180 | 0 | 1.01 | 2.934 | 18
MRGNFG_6G | 0.164 | 1044 | F | WEST | YES | 66 | 66 | 66 |  | 0.99 | 10.824 | 66
MRGNEG_5G | 0.164 | 1043 | E | WEST | YES | 68 | 68 | 68 |  | 0.99 | 11.152 | 68
MRGNDG_4G | 0.164 | 1042 | D | WEST | YES | 70 | 69 | 70 |  | 0.99 | 11.48 | 70
MRGNCG_3G | 0.164 | 1041 | C | WEST | YES | 70 | 69 | 70 |  | 0.99 | 11.48 | 70
MRGNBG_2G | 0.164 | 1040 | B | WEST | YES | 71 | 70 | 71 |  | 0.99 | 11.644 | 71
MRGNAG_1G | 0.164 | 1039 | A | WEST | YES | 69 | 69 | 69 |  | 0.99 | 11.316 | 69
MORGAN5G_5G | 0.164 | 1037 | 5 | WEST | YES | 137 | 40 | 137 |  | 0.99 | 22.468 | 137
KINDERMG_3G | 0.165 | 1071 | 1 | WEST | YES | 45.7 | 12 | 45.7 | 0 | 1.01
KINDERMG_2G | 0.165 | 1070 | 1 | WEST | YES | 45.7 | 12 | 45.7 | 0 | 1.01
KINDERMG_1G | 0.165 | 1069 | 1 | WEST | YES | 25 | 5 | 25 | 0 | 1.01
SCURRYCW_1G | 0.165 | 1068 | 1 | WEST | YES | 14.1 | 0 | 141 |  | 1.01 | 2.3265 | 14.1
CIELOGEN_2G | 0.165 | 1062 | 1 | WEST | YES | 6.1 | 0 | 61 |  | 1 | 1.0065 | 6.1
CIELOGEN_1G | 0.165 | 1061 | 1 | WEST | YES | 9.9 | 0 | 99 |  | 1 | 1.6335 | 9.9
RDCNYNG1 | 0.165 | 36998 | 1 | WEST | YES | 8.4 | 0 | 84 | 0 | 1.01 | 1.386 | 8.4
BSP_1 | 0.166 | 1320 | 1 | WEST | YES | 25.8 | 2.9 | 25.8 |  | 1
SNYDERW1A | 0.166 | 6637 | 1 | WEST | YES | 6.3 | 0 | 63 | 0 | 1.025 | 1.0458 | 6.3
NWPWRG1_1G | 0.168 | 1350 | 1 | WEST | YES | 3.4 | 0 | 34.3 |  | 1.02 | 0.5712 | 3.4
WESTXWIN_1G | 0.168 | 1349 | 1 | WEST | YES | 0.7 | 0 | 6.6 |  | 1.02 | 0.1176 | 0.7
L_GASCCR1_1N | 0.169 | 76031 | 1 | WEST | YES | 15 | 0 | 150 | 0 | 1 | 2.535 | 15
L_DIVIDE1_1N | 0.171 | 76091 | 1 | WEST | YES | 26.5 | 0 | 375 | 0 | 1 | 4.5315 | 26.5
AEPWIND_8 | 0.206 | 1354 | 1 | WEST | YES | 15.2 | 0 | 101.2 |  | 1.01 | 3.1312 | 15.2
TRENTIPP_8 | 0.206 | 1343 | 1 | WEST | YES | 22.5 | 0 | 150 |  | 1.014 | 4.635 | 22.5
L_SWEETW1_4N | 0.241 | 71060 | 1 | WEST | YES | 15.7 | 0 | 105 | 0 | 1 | 3.7837 | 15.7
L_SWEETW1_3N | 0.241 | 71059 | 1 | WEST | YES | 17.8 | 0 | 119 | 0 | 1 | 4.2898 | 17.8
L_SWEETW1_2N | 0.241 | 71057 | 1 | WEST | YES | 20.3 | 0 | 135 | 0 | 1 | 4.8923 | 20.3
L_SWEETW1_1N | 0.241 | 71054 | 1 | WEST | YES | 16.1 | 0 | 107.5 | 0 | 1 | 3.8801 | 16.1
L_BITTCR1_1N | 0.241 | 71051 | 1 | WEST | YES | 5.6 | 0 | 37.5 |  | 1.01 | 1.3496 | 5.6
CALHN_G1 | 0.241 | 60057 | 1 | WEST | YES | 17.1 | 0 | 114 | 0 | 1.042 | 4.1211 | 17.1
HORSH4 | 0.261 | 60072 | 1 | WEST | YES | 17.2 | 0 | 115 | 0 | 1.025 | 4.4892 | 17.2
HORSH3 | 0.261 | 60070 | 1 | WEST | YES | 33.6 | 0 | 224 | 0 | 1.025 | 8.7696 | 33.6
HORSH2 | 0.261 | 60068 | 1 | WEST | YES | 27.6 | 0 | 184 | 0 | 1.025 | 7.2036 | 27.6
HORSH1 | 0.261 | 60066 | 1 | WEST | YES | 33.3 | 0 | 222 | 0 | 1.005 | 8.6913 | 33.3
LOUIS1A | 0.261 | 60063 | 1 | WEST | YES | 25.5 | 0 | 170.2 | 0 | 1.02 | 6.6555 | 25.5
CIRELLO | 0.261 | 60060 | 1 | WEST | YES | 35 | 0 | 233 | 0 | 1 | 9.135 | 35
BUFGGEN | 0.261 | 60058 | 1 | WEST | YES | 18 | 0 | 120 |  | 1 | 4.698 | 18

## Lb
Generator Sensitivities
Name of Bus | P Sensitivity of Bus | Number of Bus | ID | Area Name of Gen | AGC | Gen MW | Min MW | Max MW | V Sensitivity of Bus | Set Volt
WILDHRS11A | 0.141 | 60052 | 1 | WEST | YES | 12.6 | 0 | 126.5 | 0 | 1.005 | 1.7766 | 12.6
WHRLWIND1A | 0.12 | 60081 | 1 | WEST | YES | 6 | 0 | 60 | 0 | 1.03 | 0.72 | 6 | HOUSTON | -17.1352
RDCNYNG1 | 0.061 | 36998 | 1 | WEST | YES | 8.4 | 0 | 84 | 0 | 1.01 | 0.5124 | 8.4 | NORTH | -61.1653
KINDERMG_2G | 0.051 | 1070 | 1 | WEST | YES | 45.7 | 12 | 45.7 | 0 | 1.01 |  |  | SOUTH | -7.9021
CIELOGEN_2G | 0.051 | 1062 | 1 | WEST | YES | 6.1 | 0 | 61 |  | 1 | 0.3111 | 6.1 | WEST | 98.2282
KINDERMG_1G | 0.051 | 1069 | 1 | WEST | YES | 25 | 5 | 25 | 0 | 1.01
KINDERMG_3G | 0.051 | 1071 | 1 | WEST | YES | 45.7 | 12 | 45.7 | 0 | 1.01
CIELOGEN_1G | 0.051 | 1061 | 1 | WEST | YES | 9.9 | 0 | 99 |  | 1 | 0.5049 | 9.9 | HOUSTON | 13825.3008
AEPWIND_8 | 0.05 | 1354 | 1 | WEST | YES | 15.2 | 0 | 101.2 |  | 1.01 | 0.76 | 15.2 | NORTH | 19200.8984
TRENTIPP_8 | 0.05 | 1343 | 1 | WEST | YES | 22.5 | 0 | 150 |  | 1.014 | 1.125 | 22.5 | SOUTH | 13890.7002
SCURRYCW_1G | 0.05 | 1068 | 1 | WEST | YES | 14.1 | 0 | 141 |  | 1.01 | 0.705 | 14.1 | WEST | 4928.9004
CALHN_G1 | 0.048 | 60057 | 1 | WEST | YES | 17.1 | 0 | 114 | 0 | 1.042 | 0.8208 | 17.1
SNYDERW1A | 0.047 | 6637 | 1 | WEST | YES | 6.3 | 0 | 63 | 0 | 1.025 | 0.2961 | 6.3
AIRTRICITY_8 | 0.038 | 1170 | 1 | WEST | YES | 18 | 0 | 180 | 0 | 1.01 | 0.684 | 18 | HOUSTON | -0.0012394
BSP_1 | 0.035 | 1320 | 1 | WEST | YES | 25.8 | 2.9 | 25.8 |  | 1 |  |  | NORTH | -0.0031855
WESTXWIN_1G | 0.033 | 1349 | 1 | WEST | YES | 0.7 | 0 | 6.6 |  | 1.02 | 0.0231 | 0.7 | SOUTH | -0.00056888
MORGAN5G_5G | 0.033 | 1037 | 5 | WEST | YES | 137 | 40 | 137 |  | 0.99 | 4.521 | 137 | WEST | 0.019929
MRGNAG_1G | 0.033 | 1039 | A | WEST | YES | 69 | 69 | 69 |  | 0.99 | 2.277 | 69
MRGNBG_2G | 0.033 | 1040 | B | WEST | YES | 71 | 70 | 71 |  | 0.99 | 2.343 | 71
MRGNEG_5G | 0.033 | 1043 | E | WEST | YES | 68 | 68 | 68 |  | 0.99 | 2.244 | 68 | N to H | -0.0019461
NWPWRG1_1G | 0.033 | 1350 | 1 | WEST | YES | 3.4 | 0 | 34.3 |  | 1.02 | 0.1122 | 3.4 | N to S | -0.0026167
MRGNCG_3G | 0.033 | 1041 | C | WEST | YES | 70 | 69 | 70 |  | 0.99 | 2.31 | 70 | W to N | 0.023115
MRGNDG_4G | 0.033 | 1042 | D | WEST | YES | 70 | 69 | 70 |  | 0.99 | 2.31 | 70 |  | 0.0026167
MRGNFG_6G | 0.033 | 1044 | F | WEST | YES | 66 | 66 | 66 |  | 0.99 | 2.178 | 66 |  | -0.023115
BUFGGEN | 0.031 | 60058 | 1 | WEST | YES | 18 | 0 | 120 |  | 1 | 0.558 | 18
CIRELLO | 0.031 | 60060 | 1 | WEST | YES | 35 | 0 | 233 | 0 | 1 | 1.085 | 35
HORSH3 | 0.031 | 60070 | 1 | WEST | YES | 33.6 | 0 | 224 | 0 | 1.025 | 1.0416 | 33.6
HORSH1 | 0.031 | 60066 | 1 | WEST | YES | 33.3 | 0 | 222 | 0 | 1.005 | 1.0323 | 33.3
OCOTILLO_1G | 0.031 | 1328 | 1 | WEST | YES | 5.8 | 0 | 58 |  | 0.99 | 0.1798 | 5.8
HORSH2 | 0.031 | 60068 | 1 | WEST | YES | 27.6 | 0 | 184 | 0 | 1.025 | 0.8556 | 27.6
LOUIS1A | 0.031 | 60063 | 1 | WEST | YES | 25.5 | 0 | 170.2 | 0 | 1.02 | 0.7905 | 25.5
HORSH4 | 0.031 | 60072 | 1 | WEST | YES | 17.2 | 0 | 115 | 0 | 1.025 | 0.5332 | 17.2
MCDDONAL_8 | 0.031 | 1333 | 1 | WEST | YES | 21.4 | 0 | 214.2 | 0 | 1.01 | 0.6634 | 21.4
STANTONW_8 | 0.031 | 1326 | 1 | WEST | YES | 10.1 | 0 | 100.5 | 0 | 1.01 | 0.3131 | 10.1
PBCTEGE_5G | 0.027 | 1006 | E | WEST | YES | 65 | 65 | 68 | 0 | 1.022 | 1.755 | 65
L_DELAWA1_1Y | 0.027 | 7038 | 2 | WEST | YES | 4.5 | 0 | 30 | 0 | 1 | 0.1215 | 4.5
PBCTDGE_4G | 0.027 | 1005 | D | WEST | YES | 65 | 65 | 65 | 0 | 1.022 | 1.755 | 65
PBCTCGE_3G | 0.027 | 1004 | C | WEST | YES | 62 | 62 | 66 | 0 | 1.022 | 1.674 | 62
PB6GEN_7G | 0.027 | 1008 | 6 | WEST | YES | 515 | 130 | 515 | 0 | 1.022 | 13.905 | 515
PBCTBGE_2G | 0.027 | 1003 | B | WEST | YES | 65 | 65 | 66 | 0 | 1.022 | 1.755 | 65
PB5GEN_6G | 0.027 | 1007 | 5 | WEST | YES | 115 | 40 | 115 | 0 | 1.022 | 3.105 | 115
PBCTAGE_1G | 0.027 | 1002 | A | WEST | YES | 64 | 64 | 65 | 0 | 1.022 | 1.728 | 64
L_DELAWA1_1Y | 0.027 | 7038 | 1 | WEST | YES | 5.2 | 0 | 35 | 0 | 1 | 0.1404 | 5.2
KM SEP | 0.026 | 60005 | 1 | WEST | YES | 6 | 0 | 40 |  | 1.035 | 0.156 | 6
TIEHVSG_1G | 0.026 | 11020 | 1 | WEST | YES | 211 | 63 | 211 | 0 | 1.017 | 5.486 | 211
NAV6ST | 0.026 | 11014 | 1 | WEST | YES | 115 | 40 | 115 | 0 | 1.017 | 2.99 | 115
WDWDU1 | 0.026 | 60016 | 1 | WEST | YES | 12 | 0 | 80 |  | 1.033 | 0.312 | 12
NAV1CT | 0.026 | 11001 | 1 | WEST | YES | 80 | 18 | 80 | 0 | 1.017 | 2.08 | 80
L_BITTCR1_1N | 0.026 | 71051 | 1 | WEST | YES | 5.6 | 0 | 37.5 |  | 1.01 | 0.1456 | 5.6
KM NWP | 0.026 | 60019 | 1 | WEST | YES | 12 | 0 | 80 |  | 1.03 | 0.312 | 12
L_SWEETW1_4N | 0.026 | 71060 | 1 | WEST | YES | 15.7 | 0 | 105 | 0 | 1 | 0.4082 | 15.7
L_SWEETW1_1N | 0.026 | 71054 | 1 | WEST | YES | 16.1 | 0 | 107.5 | 0 | 1 | 0.4186 | 16.1
CALENG3G_3G | 0.026 | 1047 | 3 | WEST | YES | 69 | 27 | 69 | 0 | 1.017 | 1.794 | 69
CALENG1G_1G | 0.026 | 1045 | 1 | WEST | YES | 73 | 27 | 73 | 0 | 1.017 | 1.898 | 73
TIEHVSG_2G | 0.026 | 11025 | 1 | WEST | YES | 211 | 63 | 211 | 0 | 1.017 | 5.486 | 211
SWMESA | 0.026 | 6016 | 1 | WEST | YES | 11.2 | 0 | 75 |  | 1.03 | 0.2912 | 11.2
TIEHVCG_1G | 0.026 | 11021 | 1 | WEST | YES | 145 | 103 | 145 | 0 | 1.017 | 3.77 | 145
NAV4CT | 0.026 | 11012 | 1 | WEST | YES | 80 | 18 | 80 | 0 | 1.017 | 2.08 | 80
TIEHVCG_2G | 0.026 | 11022 | 1 | WEST | YES | 132 | 103 | 132 | 0 | 1.017 | 3.432 | 132
TIEHVCG_4G | 0.026 | 11024 | 1 | WEST | YES | 149 | 103 | 149 | 0 | 1.017 | 3.874 | 149
TIEHVCG_3G | 0.026 | 11023 | 1 | WEST | YES | 132 | 103 | 132 | 0 | 1.017 | 3.432 | 132
L_SWEETW1_2N | 0.026 | 71057 | 1 | WEST | YES | 20.3 | 0 | 135 | 0 | 1 | 0.5278 | 20.3
KM NEP | 0.026 | 60003 | 1 | WEST | YES | 12 | 0 | 80 |  | 1.03 | 0.312 | 12
NAV2CT | 0.026 | 11009 | 1 | WEST | YES | 80 | 18 | 80 | 0 | 1.017 | 2.08 | 80
NAV5CT | 0.026 | 11013 | 1 | WEST | YES | 80 | 18 | 80 | 0 | 1.017 | 2.08 | 80
L_SWEETW1_3N | 0.026 | 71059 | 1 | WEST | YES | 17.8 | 0 | 119 | 0 | 1 | 0.4628 | 17.8
NAV3ST | 0.026 | 11011 | 1 | WEST | YES | 115 | 40 | 115 | 0 | 1.017 | 2.99 | 115
TNWDWRDU2_8 | 0.026 | 38332 | 1 | WEST | YES | 12 | 0 | 80 |  | 1.0232 | 0.312 | 12
KM SWP | 0.026 | 60007 | 1 | WEST | YES | 12 | 0 | 80 |  | 1.03 | 0.312 | 12
CALENG2G_2G | 0.026 | 1046 | 2 | WEST | YES | 74 | 27 | 74 | 0 | 1.017 | 1.924 | 74
LONGSHORT_5 | 0.025 | 1058 | 1 | NORTH | YES | 15 | 0 | 149 |  | 0.95 | 0.375 | 15
RIO_DRCS | 0.025 | 60201 | SC | WEST | YES | 0 | 0 | 0 | 0 | 1.04 | 0 | 0
DSKY1 | 0.025 | 60018 | 1 | WEST | YES | 12.6 | 0 | 84 | 0 | 1.032 | 0.315 | 12.6
DSKY2 | 0.025 | 60000 | 1 | WEST | YES | 11.5 | 0 | 76.5 |  | 1.039 | 0.2875 | 11.5
ORNNWP1 | 0.025 | 60017 | 1 | WEST | YES | 12 | 0 | 80 |  | 1.027 | 0.3 | 12
L_GASCCR1_1N | 0.024 | 76031 | 1 | WEST | YES | 15 | 0 | 150 | 0 | 1 | 0.36 | 15
L_DIVIDE1_1N | 0.024 | 76091 | 1 | WEST | YES | 26.5 | 0 | 375 | 0 | 1 | 0.636 | 26.5
FRNDDRCS | 0.022 | 60202 | SC | WEST | YES | 0 | 0 | 0 | 0 | 1.0259 | 0 | 0
ROSCOEW_5 | 0.021 | 1049 | 1 | WEST | YES | 20.9 | 0 | 209 |  | 0.99 | 0.4389 | 20.9
ROSCOEWI_5 | 0.021 | 1057 | 1 | WEST | YES | 12.6 | 0 | 126.5 |  | 0.99 | 0.2646 | 12.6
MESQUITW_2G | 0.019 | 1438 | 1 | WEST | YES | 23.6 | 0 | 236 |  | 1.01 | 0.4484 | 23.6
MESQUITW_1G | 0.019 | 1437 | 1 | WEST | YES | 40 | 0 | 400 | 0 | 1.023 | 0.76 | 40
SWETWATR_2G | 0.018 | 1417 | 2 | WEST | YES | 72 | 36 | 72 | 0 | 1.039 | 1.296 | 72
SWETWATR_4G | 0.018 | 1419 | 4 | WEST | YES | 61 | 36 | 61 | 0 | 1.039 | 1.098 | 61
SWETWATR_3G | 0.018 | 1418 | 3 | WEST | YES | 68 | 36 | 68 | 0 | 1.039 | 1.224 | 68
SWETWATR_1G | 0.018 | 1416 | 1 | WEST | YES | 30 | 18 | 30 | 0 | 1.039 | 0.54 | 30
OKLAUN1G | 0.016 | 6752 | 1 | WEST | YES | 629 | 175 | 629 | 0 | 1.035
OKLA7A | 0.016 | 6100 | 1 | WEST | YES | 50 | -220 | 220 | 0 | 1.035 | 0.8 | 50
AMISTADHDRO1 | 0.008 | 8032 | 1 | SOUTH | YES | 16.5 | 13 | 33 | 0 | 1.035 | 0.132 | 16.5
HAMILTON | 0.008 | 88253 | 1 | SOUTH | YES | 0 | 0 | 0 | 0 | 1.04 | 0 | 0
AMISTADHDRO2 | 0.008 | 8033 | 2 | SOUTH | YES | 13 | 13 | 25 | 0 | 1.035 | 0.104 | 13
EPLVT1 | 0.005 | 80010 | F | SOUTH | YES | 0 | 0 | 0 | 0 | 1.0376 | 0 | 0
ELPS | 0.005 | 8262 | 1 | SOUTH | YES | 6 | 6 | 6 | 0 | 1.039 | 0.03 | 6
L_BUCHAN1_1Y | 0.001 | 7022 | 1 | SOUTH | YES | 14 | 0 | 18 |  | 1 | 0.014 | 14
L_BUCHAN1_2Y | 0.001 | 7023 | 2 | SOUTH | YES | 0 | 0 | 18 |  | 1 | 0 | 0
L_INKSDA1_1Y | 0.001 | 7026 | 1 | SOUTH | YES | 10 | 0 | 14 |  | 1 | 0.01 | 10
L_BUCHAN1_3Y | 0.001 | 7024 | 3 | SOUTH | YES | 11 | 0 | 15 |  | 1 | 0.011 | 11
LAR_3 | 0.001 | 8288 | 3 | SOUTH | YES | 78.8 | 25 | 105 |  | 1.023 | 0.0788 | 78.8
PEARSALLGEN1 | 0.001 | 5890 | 1 | SOUTH | YES | 6.2 | 6 | 24 | 0 | 1.01 | 0.0062 | 6.2
LAR | 0.001 | 80012 | F | SOUTH | YES | 0 | 0 | 0 | 0 | 1.023 | 0 | 0
CIDINDUS | 0.001 | 86105 | 1 | SOUTH | YES | 0 | -500 | 500 | 0 | 1.01
PEARSALLGEN2 | 0.001 | 5891 | 1 | SOUTH | YES | 6.2 | 6 | 24 | 0 | 1.01 | 0.0062 | 6.2
PEARSALLGEN3 | 0.001 | 5892 | 1 | SOUTH | YES | 6.2 | 6 | 23 | 0 | 1.01 | 0.0062 | 6.2
LAR_2 | 0.001 | 8287 | 2 | SOUTH | YES | 9 | 9 | 32 |  | 1.023 | 0.009 | 9
LAR_1 | 0.001 | 8285 | 1 | SOUTH | YES | 16 | 9 | 32 | 0 | 1.038 | 0.016 | 16
L_FERGUS1_1Y | 0.001 | 7000 | 1 | SOUTH | YES | 399 | 65 | 421 | 0 | 1.015 | 0.399 | 399
LCPCT4 | 0 | 5269 | 4 | SOUTH | YES | 45 | 23.1 | 45 | 0 | 1.0249 | 0 | 45
ZAPATA | 0 | 88299 | 1 | SOUTH | YES | 0 | 0 | 0 | 0 | 1.024 | 0 | 0
FGNTS001 | 0 | 8933 | 1 | SOUTH | YES | 142 | 0 | 142 | 0 | 1.03 | 0 | 142
L_MARBFA1_1Y | 0 | 7028 | 1 | SOUTH | YES | 0 | 0 | 18 |  | 1 | 0 | 0
FALCONHYDRO1 | 0 | 8048 | 1 | SOUTH | YES | 3 | 0 | 12 | 0 | 1.02 | 0 | 3
MVGN#3 | 0 | 8938 | 3 | SOUTH | YES | 257 | 0 | 257 | 0 | 1.0304 | 0 | 257
MVGN#1 | 0 | 8936 | 1 | SOUTH | YES | 210 | 0 | 210 | 0 | 1.0304 | 0 | 210
L_MARSFO1G1Y | 0 | 7031 | 1 | SOUTH | YES | 22 | 0 | 36 | 0 | 1 | 0 | 22
L_MARSFO1G3Y | 0 | 7033 | 3 | SOUTH | YES | 22 | 0 | 36 | 0 | 1 | 0 | 22
AVR1_ST1 | 0 | 5477 | 1 | SOUTH | YES | 164 | 138 | 164 | 0 | 1.0232 | 0 | 164
AVR1_CT1 | 0 | 5476 | 1 | SOUTH | YES | 150 | 90 | 150 | 0 | 1.0232 | 0 | 150
WBT4 | 0 | 5439 | 4 | SOUTH | YES | 151 | 40 | 151 | 0 | 1.01 | 0 | 151
WBT2 | 0 | 5437 | 2 | SOUTH | YES | 80 | 25 | 80 | 0 | 1.01 | 0 | 80
WBT1 | 0 | 5436 | 1 | SOUTH | YES | 25.5 | 20 | 51 | 0 | 1.01 | 0 | 25.5
OWS1 | 0 | 5396 | 1 | SOUTH | YES | 417 | 80 | 417 | 0 | 1.027 | 0 | 417
LCPCT3 | 0 | 5268 | 3 | SOUTH | YES | 44 | 23.1 | 44 | 0 | 1.0249 | 0 | 44
LCPCT2 | 0 | 5267 | 2 | SOUTH | YES | 46 | 23.1 | 46 | 0 | 1.0249 | 0 | 46
LCPCT1 | 0 | 5266 | 1 | SOUTH | YES | 45 | 23.1 | 45 | 0 | 1.0249 | 0 | 45
LCP3 | 0 | 5264 | 3 | SOUTH | YES | 58 | 20 | 58 | 0 | 1.0249 | 0 | 58
JTD2 | 0 | 5112 | 2 | SOUTH | YES | 406 | 80 | 406 | 0 | 1.0215
JTD1 | 0 | 5111 | 1 | SOUTH | YES | 403 | 80 | 403 | 0 | 1.0215
WBT3 | 0 | 5438 | 3 | SOUTH | YES | 96 | 25 | 96 | 0 | 1.01 | 0 | 96
VHB1 | 0 | 5026 | 1 | SOUTH | YES | 206 | 40 | 206 | 0 | 1.0233 | 0 | 206
AVR1_CT2 | 0 | 5478 | 1 | SOUTH | YES | 145 | 90 | 145 | 0 | 1.0232 | 0 | 145
HECN1 | 0 | 8981 | 1 | SOUTH | YES | 148 | 0 | 148 | 0 | 1.0304 | 0 | 148
FALFURRI | 0 | 88508 | 1 | SOUTH | YES | 0 | 0 | 0 | 0 | 1.01 | 0 | 0
L_WIRTZ_1G1Y | 0 | 7035 | 1 | SOUTH | YES | 0 | 0 | 29 |  | 1 | 0 | 0
OWS2 | 0 | 5397 | 2 | SOUTH | YES | 379 | 80 | 379 | 0 | 1.027 | 0 | 379
FGNTS201 | 0 | 8935 | 3 | SOUTH | YES | 172 | 0 | 172 | 0 | 1.03 | 0 | 172
FGNTS101 | 0 | 8934 | 2 | SOUTH | YES | 146 | 0 | 146 | 0 | 1.03 | 0 | 146
BEEVILLE | 0 | 88198 | 1 | SOUTH | YES | 0 | 0 | 0 | 0 | 1.0068 | 0 | 0
FALCONHYDRO3 | 0 | 5729 | 3 | SOUTH | YES | 2.8 | 0 | 11 | 0 | 1.02 | 0 | 2.8
MILHWYS | 0 | 80003 | F | SOUTH | YES | 0 | 0 | 0 | 0 | 1.0168 | 0 | 0
SANMIGUELGEN | 0 | 5903 | 1 | SOUTH | YES | 396 | 180 | 396 | 0 | 1.033
SLURR | 0 | 88241 | DC | SOUTH | YES | 0 | -150 | 150 |  | 1.03
MVGN#2 | 0 | 8937 | 2 | SOUTH | YES | 205 | 0 | 205 | 0 | 1.0304 | 0 | 205
HECN2 | 0 | 8982 | 2 | SOUTH | YES | 148 | 0 | 148 | 0 | 1.0304 | 0 | 148
HECN3 | 0 | 8983 | 3 | SOUTH | YES | 169 | 0 | 169 | 0 | 1.0304 | 0 | 169
FALCONHYDRO2 | 0 | 5728 | 2 | SOUTH | YES | 3 | 0 | 12 | 0 | 1.02 | 0 | 3
L_MARSFO1G2Y | 0 | 7032 | 2 | SOUTH | YES | 16 | 0 | 35 | 0 | 1 | 0 | 16
SI_RAY10 | 0 | 5935 | 10 | SOUTH | YES | 47 | 10 | 47 |  | 1.025 | 0 | 47
SI_RAY5 | 0 | 5934 | 5 | SOUTH | YES | 10 | 10 | 15 | 0 | 1.025 | 0 | 10
VHB2 | 0 | 5027 | 2 | SOUTH | YES | 220 | 40 | 220 | 0 | 1.0233 | 0 | 220
VHB3 | 0 | 5028 | 3 | SOUTH | YES | 397 | 60 | 397 | 0 | 1.0233 | 0 | 397
SI_RAY6 | 0 | 5933 | 6 | SOUTH | YES | 19 | 10 | 19 | 0 | 1.025 | 0 | 19
L_MARBFA1_2Y | 0 | 7029 | 2 | SOUTH | YES | 13 | 0 | 18 |  | 1 | 0 | 13
SI_RAY9 | 0 | 5932 | 9 | SOUTH | YES | 38 | 32 | 38 | 0 | 1.025 | 0 | 38
LCP4 | 0 | 5265 | 4 | SOUTH | YES | 95 | 25 | 95 | 0 | 1.0249 | 0 | 95
L_WIRTZ_1G2Y | 0 | 7036 | 2 | SOUTH | YES | 18 | 0 | 30 |  | 1 | 0 | 18
FOR_4 | -0.001 | 8154 | 4 | SOUTH | YES | 74.6 | 60 | 81 | 0 | 1.03 | -0.0746 | 74.6
UCAR_1 | -0.001 | 8148 | 2 | SOUTH | YES | 7 | 0 | 7 | 0 | 1.01 | -0.007 | 7
THW_3132 | -0.001 | 48875 | B | HOUSTON | YES | 57 | 5 | 57 | 0 | 1.0435 | -0.057 | 57
THW_4142 | -0.001 | 48879 | E | HOUSTON | YES | 58 | 5 | 58 | 0 | 1.0435 | -0.058 | 58
DUP1V_1 | -0.001 | 8066 | 1 | SOUTH | YES | 73 | 0 | 73 | 0 | 1.0031 | -0.073 | 73
THW_3334 | -0.001 | 48877 | D | HOUSTON | YES | 58 | 5 | 58 | 0 | 1.0435 | -0.058 | 58
THW_3132 | -0.001 | 48875 | A | HOUSTON | YES | 57 | 5 | 57 | 0 | 1.0435 | -0.057 | 57
THW_4344 | -0.001 | 48881 | H | HOUSTON | YES | 58 | 5 | 58 | 0 | 1.0435 | -0.058 | 58
L_RIONOG1S1Y | -0.001 | 7813 | 4 | SOUTH | YES | 293 | 0 | 293 | 0 | 1.02 | -0.293 | 293
THW_4344 | -0.001 | 48881 | G | HOUSTON | YES | 58 | 5 | 58 | 0 | 1.0435 | -0.058 | 58
L_BASTEN1_2Y | -0.001 | 7808 | 1 | SOUTH | YES | 146 | 83.5 | 146 | 0 | 1.004 | -0.146 | 146
L_GUADGE1_6Y | -0.001 | 7805 | 6 | SOUTH | YES | 204 | 30 | 204 | 0 | 1.02 | -0.204 | 204
THW_4142 | -0.001 | 48879 | F | HOUSTON | YES | 57 | 5 | 57 | 0 | 1.0435 | -0.057 | 57
THW_ST4_ST_4 | -0.001 | 48874 | 4 | HOUSTON | YES | 108 | 19 | 108 | 0 | 1.0435 | -0.108 | 108
L_SIMGID1_2Y | -0.001 | 7005 | 2 | SOUTH | YES | 133 | 32 | 139 | 0 | 1.02 | -0.133 | 133
L_GUADGE1_5Y | -0.001 | 7804 | 5 | SOUTH | YES | 183 | 30 | 183 | 0 | 1.02 | -0.183 | 183
L_SIMGID1_3Y | -0.001 | 7006 | 3 | SOUTH | YES | 324.9 | 60 | 331 | 0 | 1.02 | -0.3249 | 324.9
L_GUADGE1_3Y | -0.001 | 7802 | 3 | SOUTH | YES | 146 | 30 | 146 | 0 | 1.02 | -0.146 | 146
L_GUADGE1_1Y | -0.001 | 7800 | 1 | SOUTH | YES | 151 | 30 | 151 | 0 | 1.02 | -0.151 | 151
DIB_ST1_8085 | -0.001 | 48613 | 3 | HOUSTON | YES | 69 | 0 | 69 | 0 | 1.0326 | -0.069 | 69
CHE_GN4_8025 | -0.001 | 48594 | 4 | HOUSTON | YES | 142 | 60 | 142 | 0 | 1.0362 | -0.142 | 142
L_LAKEWO9_1Y | -0.001 | 7624 | 1 | SOUTH | YES | 0 | 0 | 2.4 |  | 1 | 0 | 0
L_MCQUEE9_1Y | -0.001 | 7605 | 3 | SOUTH | YES | 0 | 0 | 2.8 |  | 1.025 | 0 | 0
TGF_GT1_8000 | -0.001 | 48911 | 1 | HOUSTON | YES | 69.2 | 0 | 69.2 | 0 | 1.029 | -0.0692 | 69.2
L_MCQUEE9_1Y | -0.001 | 7605 | 1 | SOUTH | YES | 0 | 0 | 2.4 |  | 1.025 | 0 | 0
L_BASTEN1_1Y | -0.001 | 7807 | 1 | SOUTH | YES | 147 | 83.5 | 147 | 0 | 1.004 | -0.147 | 147
DPEC_GT15040 | -0.001 | 48641 | 1 | HOUSTON | YES | 162 | 98 | 162 | 0 | 1.0319 | -0.162 | 162
DIB_GT3_8090 | -0.001 | 48614 | 4 | HOUSTON | YES | 77.2 | 15 | 77.2 | 0 | 1.0326 | -0.0772 | 77.2
CHE_GT1_8015 | -0.001 | 48593 | 1 | HOUSTON | YES | 173 | 50 | 173 | 0 | 1.0362 | -0.173 | 173
CBY_GN2_2 | -0.001 | 48582 | 2 | HOUSTON | YES | 751 | 110 | 751 | 0 | 1.0435 | -0.751 | 751
WAP_GN4_4 | -0.001 | 48924 | 4 | HOUSTON | YES | 544 | 217 | 544 |  | 1.0362 | -0.544 | 544
DPEC_ST55065 | -0.001 | 48645 | 5 | HOUSTON | YES | 282 | 0 | 282 | 0 | 1.0319 | -0.282 | 282
WAP_GN5_5 | -0.001 | 48925 | 5 | HOUSTON | YES | 234.6 | 278 | 657 | 0 | 1
CBE_GT4 | -0.001 | 48735 | 1 | HOUSTON | YES | 86 | 0 | 86 | 0 | 1.029 | -0.086 | 86
WAP_GN3_3 | -0.001 | 48923 | 3 | HOUSTON | YES | 226 | 93 | 226 |  | 1.0362 | -0.226 | 226
DPEC_GT45070 | -0.001 | 48644 | 4 | HOUSTON | YES | 158 | 98 | 158 | 0 | 1.0319 | -0.158 | 158
CBE_GT1 | -0.001 | 48731 | 1 | HOUSTON | YES | 86 | 0 | 86 | 0 | 1.029 | -0.086 | 86
GBY_73741085 | -0.001 | 48691 | A | HOUSTON | YES | 48 | 20 | 48 | 0 | 1.0362 | -0.048 | 48
L_HAYSEN1_4Y | -0.001 | 7017 | 4 | SOUTH | YES | 229 | 74 | 229 | 0 | 1.008 | -0.229 | 229
GBY_81821075 | -0.001 | 48692 | D | HOUSTON | YES | 20 | 20 | 54 | 0 | 1.0362 | -0.02 | 20
WAP_GN2_2 | -0.001 | 48922 | 2 | HOUSTON | YES | 122.2 | 37 | 163 | 0 | 1.0362 | -0.1222 | 122.2
L_HAYSEN1_3Y | -0.001 | 7016 | 3 | SOUTH | YES | 226 | 74 | 226 | 0 | 1.008 | -0.226 | 226
GBY_83841065 | -0.001 | 48693 | E | HOUSTON | YES | 20 | 20 | 56 | 0 | 1.0362 | -0.02 | 20
GBY_81821075 | -0.001 | 48692 | C | HOUSTON | YES | 48 | 20 | 48 | 0 | 1.0362 | -0.048 | 48
L_HAYSEN1_1Y | -0.001 | 7014 | 1 | SOUTH | YES | 223 | 74 | 223 | 0 | 1.008 | -0.223 | 223
MNS_GT | -0.001 | 48730 | 1 | HOUSTON | YES | 46.1 | 0 | 46.1 | 0 | 1.029 | -0.0461 | 46.1
L_FPPYD21_3Y | -0.001 | 7012 | 3 | SOUTH | YES | 427.4 | 200 | 436 | 0 | 1.02
DPEC_GT35010 | -0.001 | 48643 | 3 | HOUSTON | YES | 160 | 98 | 160 | 0 | 1.0319 | -0.16 | 160
DPEC_GT25025 | -0.001 | 48642 | 2 | HOUSTON | YES | 156 | 98 | 156 | 0 | 1.0319 | -0.156 | 156
L_FPPYD11_2Y | -0.001 | 7011 | 2 | SOUTH | YES | 577.4 | 200 | 608 | 0 | 1.02
L_HAYSEN1_2Y | -0.001 | 7015 | 2 | SOUTH | YES | 224 | 74 | 224 | 0 | 1.008 | -0.224 | 224
L_FPPYD11_1Y | -0.001 | 7010 | 1 | SOUTH | YES | 587.4 | 200 | 605 | 0 | 1.02
DIB_GT2_8075 | -0.001 | 48612 | 2 | HOUSTON | YES | 65 | 0 | 65 | 0 | 1.0326 | -0.065 | 65
L_AUSTPL1_1Y | -0.001 | 7020 | 1 | SOUTH | YES | 7 | 0 | 8 |  | 1 | -0.007 | 7
L_AUSTPL1_1Y | -0.001 | 7020 | 2 | SOUTH | YES | 7 | 0 | 8 |  | 1 | -0.007 | 7
GBY_83841065 | -0.001 | 48693 | F | HOUSTON | YES | 20 | 20 | 52 | 0 | 1.0362 | -0.02 | 20
GBY_73741085 | -0.001 | 48691 | B | HOUSTON | YES | 47 | 20 | 47 | 0 | 1.0362 | -0.047 | 47
CBE_GT2 | -0.001 | 48732 | 1 | HOUSTON | YES | 86 | 0 | 86 | 0 | 1.029 | -0.086 | 86
CBE_ST12 | -0.001 | 48733 | 1 | HOUSTON | YES | 103.5 | 0 | 103.5 | 0 | 1.029 | -0.1035 | 103.5
CBE_ST34 | -0.001 | 48736 | 1 | HOUSTON | YES | 103.5 | 0 | 103.5 | 0 | 1.029 | -0.1035 | 103.5
PSG_GN2_8050 | -0.001 | 48740 | 1 | HOUSTON | YES | 178 | 60 | 178 | 0 | 1.0326 | -0.178 | 178
PSG_GT3_8060 | -0.001 | 48742 | 1 | HOUSTON | YES | 164 | 50 | 164 | 0 | 1.0326 | -0.164 | 164
WAP_GN6_6 | -0.001 | 48926 | 6 | HOUSTON | YES | 645 | 280 | 645 |  | 1.035
L_LOSTPI1_3Y | -0.001 | 7009 | 3 | SOUTH | YES | 173.9 | 72 | 184 | 0 | 1.015 | -0.1739 | 173.9
DIB_GT1_8080 | -0.001 | 48611 | 1 | HOUSTON | YES | 64 | 0 | 64 | 0 | 1.0326 | -0.064 | 64
L_LOSTPI1_2Y | -0.001 | 7008 | 2 | SOUTH | YES | 157.7 | 107 | 164 | 0 | 1.015 | -0.1577 | 157.7
L_LOSTPI1_1Y | -0.001 | 7007 | 1 | SOUTH | YES | 158.7 | 110 | 167 | 0 | 1.015 | -0.1587 | 158.7
CBE_GT3 | -0.001 | 48734 | 1 | HOUSTON | YES | 86 | 0 | 86 | 0 | 1.029 | -0.086 | 86
L_CANYHY8_1Y | -0.001 | 7487 | 1 | SOUTH | YES | 0 | 0 | 6 |  | 1 | 0 | 0
SHELLG2 | -0.001 | 48821 | 2 | HOUSTON | YES | 72 | 34.5 | 72 |  | 1.029 | -0.072 | 72
L_MCQUEE9_1Y | -0.001 | 7605 | 2 | SOUTH | YES | 0 | 0 | 2.4 |  | 1.025 | 0 | 0
SJS_GT2_GT2 | -0.001 | 48842 | 2 | HOUSTON | YES | 49 | 49 | 81 | 0 | 1.0362 | -0.049 | 49
L_SCHUMA8_1Y | -0.001 | 7609 | 1 | SOUTH | YES | 0 | 0 | 4 |  | 1 | 0 | 0
SRB_GN3_3 | -0.001 | 48853 | 3 | HOUSTON | YES | 220 | 35 | 220 |  | 1.0326 | -0.22 | 220
L_LAKEWO9_1Y | -0.001 | 7624 | 2 | SOUTH | YES | 0 | 0 | 2.4 |  | 1 | 0 | 0
THW_ST3_ST_3 | -0.001 | 48873 | 3 | HOUSTON | YES | 110 | 19 | 110 | 0 | 1.0435 | -0.11 | 110
L_GUADGE1_2Y | -0.001 | 7801 | 2 | SOUTH | YES | 139 | 30 | 139 | 0 | 1.02 | -0.139 | 139
THW_3334 | -0.001 | 48877 | C | HOUSTON | YES | 58 | 5 | 58 | 0 | 1.0435 | -0.058 | 58
L_GUADGE1_4Y | -0.001 | 7803 | 4 | SOUTH | YES | 149 | 30 | 149 | 0 | 1.02 | -0.149 | 149
EXN_15GT | -0.001 | 49803 | 1 | HOUSTON | YES | 33 | 8.3 | 35 |  | 1.0326 | -0.033 | 33
EXN_17GT | -0.001 | 49805 | 3 | HOUSTON | YES | 31 | 8.3 | 33 |  | 1.0326 | -0.031 | 31
WAP_GN8_8 | -0.001 | 48928 | 8 | HOUSTON | YES | 603 | 275 | 603 |  | 1.035
L_SIMGID1_1Y | -0.001 | 7004 | 1 | SOUTH | YES | 133 | 40 | 137 | 0 | 1.02 | -0.133 | 133
L_BASTEN1_3Y | -0.001 | 7809 | 1 | SOUTH | YES | 227 | 42 | 227 | 0 | 1.004 | -0.227 | 227
L_RIONOG1G1Y | -0.001 | 7810 | 1 | SOUTH | YES | 147 | 0 | 147 | 0 | 1.02 | -0.147 | 147
L_RIONOG1G2Y | -0.001 | 7811 | 2 | SOUTH | YES | 148 | 0 | 148 | 0 | 1.02 | -0.148 | 148
L_RIONOG1G3Y | -0.001 | 7812 | 3 | SOUTH | YES | 150 | 0 | 150 | 0 | 1.02 | -0.15 | 150
WAP_GN7_7 | -0.001 | 48927 | 7 | HOUSTON | YES | 567 | 277 | 567 |  | 1.035
WAPGT21_GT1 | -0.001 | 48929 | B1 | HOUSTON | YES | 0 | 0 | 13 |  | 1.05 | 0 | 0
EXN_16GT | -0.001 | 49804 | 2 | HOUSTON | YES | 32 | 8.3 | 34 |  | 1.0326 | -0.032 | 32
EXN938GT | -0.001 | 49826 | 5 | HOUSTON | YES | 43 | 9.2 | 45.9 | 0 | 1.0326 | -0.043 | 43
EXN942GT | -0.001 | 49829 | 11 | HOUSTON | YES | 20 | 5.4 | 21 | 0 | 1.0326 | -0.02 | 20
FOR_1 | -0.001 | 8134 | 1 | SOUTH | YES | 56.4 | 45 | 79 | 0 | 1.03 | -0.0564 | 56.4
FOR_2 | -0.001 | 8138 | 2 | SOUTH | YES | 65.8 | 45 | 80 | 0 | 1.03 | -0.0658 | 65.8
UCAR_2 | -0.001 | 8147 | 10 | SOUTH | YES | 21 | 0 | 28 | 0 | 1.0127 | -0.021 | 21
DOW38200 | -0.001 | 49859 | 33 | HOUSTON | YES | 28 | 0 | 45 | 0 | 1
FOR_3 | -0.001 | 8153 | 3 | SOUTH | YES | 65.8 | 45 | 73 | 0 | 1.03 | -0.0658 | 65.8
CTL_GN2_8155 | -0.001 | 48565 | 5 | HOUSTON | YES | 11 | 3.4 | 11 |  | 1.0362 | -0.011 | 11
FOR_5 | -0.001 | 8155 | 5 | SOUTH | YES | 67.5 | 60 | 74 | 0 | 1.03 | -0.0675 | 67.5
CTL_GN1_8145 | -0.001 | 48564 | 4 | HOUSTON | YES | 55 | 12.9 | 55 |  | 1.0362 | -0.055 | 55
WAP_GN1_1 | -0.001 | 48921 | 1 | HOUSTON | YES | 124.5 | 37 | 166 | 0 | 1.0362 | -0.1245 | 124.5
CTL_GT3_8135 | -0.001 | 48562 | 2 | HOUSTON | YES | 91 | 30.3 | 91 |  | 1.0362 | -0.091 | 91
CTL_GT2_8130 | -0.001 | 48561 | 1 | HOUSTON | YES | 103 | 30.3 | 103 |  | 1.0362 | -0.103 | 103
CAL_ST1_8000 | -0.001 | 48552 | 2 | HOUSTON | YES | 65 | 0 | 65 | 0 | 1.0326 | -0.065 | 65
CAL_GT1_8045 | -0.001 | 48551 | 1 | HOUSTON | YES | 152 | 0 | 152 | 0 | 1.0326 | -0.152 | 152
BYU_GT4_8065 | -0.001 | 48534 | 4 | HOUSTON | YES | 65 | 0 | 65 |  | 1.0362 | -0.065 | 65
BYU_GT3_8060 | -0.001 | 48533 | 3 | HOUSTON | YES | 67 | 0 | 67 |  | 1.0362 | -0.067 | 67
BYU_GT2_8055 | -0.001 | 48532 | 2 | HOUSTON | YES | 62 | 0 | 62 |  | 1.0362 | -0.062 | 62
SRB_GT211035 | -0.001 | 48855 | B2 | HOUSTON | YES | 0 | 0 | 12 |  | 1.014 | 0 | 0
BVE_ST1_GN1 | -0.001 | 48523 | 3 | HOUSTON | YES | 246 | 0 | 246 |  | 1.035 | -0.246 | 246
BVE_GT1_GT1 | -0.001 | 48521 | 1 | HOUSTON | YES | 172 | 0 | 172 |  | 1.035 | -0.172 | 172
EXN_GT | -0.001 | 49837 | 4 | HOUSTON | YES | 81 | 21.3 | 86 | 0 | 1.0326 | -0.081 | 81
BSF_GT1_8070 | -0.001 | 48520 | 1 | HOUSTON | YES | 72 | 0 | 72 | 0 | 1.0326 | -0.072 | 72
LPE_GT4_8085 | -0.001 | 48514 | 4 | HOUSTON | YES | 41 | 0 | 41 | 0 | 1.0362 | -0.041 | 41
LPE_GT3_8080 | -0.001 | 48513 | 3 | HOUSTON | YES | 41 | 0 | 41 | 0 | 1.0362 | -0.041 | 41
EXN945GT | -0.001 | 49832 | 9 | HOUSTON | YES | 19 | 9.2 | 20 | 0 | 1.0326 | -0.019 | 19
LPE_GT1_8070 | -0.001 | 48511 | 1 | HOUSTON | YES | 42 | 0 | 42 | 0 | 1.0362 | -0.042 | 42
APD_GT1_8005 | -0.001 | 48500 | 1 | HOUSTON | YES | 140 | 54.6 | 140 |  | 1.0362 | -0.14 | 140
DOW17000 | -0.001 | 49851 | 37 | HOUSTON | YES | 39 | 0 | 62 | 0 | 1
EXN_14GT | -0.001 | 49838 | 14 | HOUSTON | YES | 140 | 0 | 148 |  | 1.0326 | -0.14 | 140
STP_GN2___2 | -0.001 | 5912 | 2 | SOUTH | YES | 1282 | 1249 | 1282 | 0 | 1.0406
EXN944GT | -0.001 | 49831 | 13 | HOUSTON | YES | 33 | 5.4 | 35 | 0 | 1.0326 | -0.033 | 33
EXN943GT | -0.001 | 49830 | 12 | HOUSTON | YES | 19 | 5.4 | 20 | 0 | 1.0326 | -0.019 | 19
PR_GT1__9040 | -0.001 | 48761 | 1 | HOUSTON | YES | 35 | 0 | 35 | 0 | 1 | -0.035 | 35
STP_GN1___1 | -0.001 | 5911 | 1 | SOUTH | YES | 1282 | 1249 | 1282 | 0 | 1.0406
TNDOWCGNSG8 | -0.001 | 39470 | 1 | HOUSTON | YES | 32 | 10 | 32 | 0 | 1.0437 | -0.032 | 32
DOW39100 | -0.001 | 49862 | 36 | HOUSTON | YES | 54 | 0 | 86 | 0 | 1
TNTXCTY4CG8 | -0.001 | 38714 | 1 | HOUSTON | YES | 103 | 59 | 103 | 0 | 1.044 | -0.103 | 103
TNTXCTY3CG8 | -0.001 | 38713 | 1 | HOUSTON | YES | 85 | 59 | 85 | 0 | 1.044 | -0.085 | 85
TNTXCTY2CG8 | -0.001 | 38712 | 1 | HOUSTON | YES | 102 | 59 | 102 | 0 | 1.044 | -0.102 | 102
DOW38300 | -0.001 | 49860 | 32 | HOUSTON | YES | 63 | 0 | 101 |  | 1
TNBP_CGN4_8 | -0.001 | 38690 | 3 | HOUSTON | YES | 40 | 0 | 40 | 0 | 1.0435 | -0.04 | 40
TNBPAMCG4_8 | -0.001 | 38614 | 4 | HOUSTON | YES | 96 | 0 | 96 | 0 | 1.0435 | -0.096 | 96
TNBPAMCG3_8 | -0.001 | 38613 | 3 | HOUSTON | YES | 152 | 0 | 152 | 0 | 1.0435 | -0.152 | 152
TNBPAMCG1_8 | -0.001 | 38611 | 1 | HOUSTON | YES | 155 | 0 | 155 | 0 | 1.0435 | -0.155 | 155
TNBP_CGN3_8 | -0.001 | 38600 | 5 | HOUSTON | YES | 53 | 0 | 53 | 0 | 1.0435 | -0.053 | 53
TNBP_CGN2_8 | -0.001 | 38590 | 2 | HOUSTON | YES | 66 | 0 | 66 | 0 | 1.0435 | -0.066 | 66
RAYBURNCC8 | -0.001 | 5512 | 1 | SOUTH | YES | 50 | 18.2 | 50 | 0 | 1.02 | -0.05 | 50
DOW39200 | -0.001 | 49863 | 35 | HOUSTON | YES | 55 | 0 | 88 | 0 | 1
RAYBURNCC7 | -0.001 | 5511 | 1 | SOUTH | YES | 49 | 18.2 | 49 | 0 | 1.02 | -0.049 | 49
RAYBURNCC10 | -0.001 | 5509 | 1 | SOUTH | YES | 40 | 5.2 | 40 | 0 | 1.02 | -0.04 | 40
DOW61000 | -0.001 | 49870 | 61 | HOUSTON | YES | 44 | 0 | 70 | 0 | 1
RAYBURNCC9 | -0.001 | 5508 | 1 | SOUTH | YES | 50 | 18.2 | 50 | 0 | 1.02 | -0.05 | 50
RAYBURNGEN2 | -0.001 | 5506 | 1 | SOUTH | YES | 0 | 1 | 11 |  | 1.015 | 0 | 0
DOW49000 | -0.001 | 49869 | 45 | HOUSTON | YES | 59 | 0 | 94 |  | 1
RAYBURNGEN1 | -0.001 | 5505 | 1 | SOUTH | YES | 0 | 1 | 11 |  | 1.015 | 0 | 0
CSDR56 | -0.001 | 80139 | 5 | SOUTH | YES | 15 | 0 | 15 | 0 | 1.01 | -0.015 | 15
RAYBURNGEN3 | -0.001 | 5503 | 1 | SOUTH | YES | 6.2 | 6 | 22 | 0 | 1.015 | -0.0062 | 6.2
DOW42000 | -0.001 | 49866 | 42 | HOUSTON | YES | 11 | 0 | 18 |  | 1
SHELLG3_3020 | -0.001 | 48822 | 2 | HOUSTON | YES | 30 | 0 | 30 |  | 1.029 | -0.03 | 30
CSDR89 | -0.001 | 80137 | 9 | SOUTH | YES | 15 | 0 | 15 | 0 | 1.01 | -0.015 | 15
SHELLG3_3020 | -0.001 | 48822 | 1 | HOUSTON | YES | 39 | 0 | 39 |  | 1.029 | -0.039 | 39
DOW65000 | -0.001 | 49876 | 65 | HOUSTON | YES | 63 | 0 | 101 | 0 | 1
DOW82000 | -0.001 | 49884 | 82 | HOUSTON | YES | 51 | 0 | 80 | 0 | 1
DOW81000 | -0.001 | 49882 | 81 | HOUSTON | YES | 47 | 0 | 76 | 0 | 1
DOW67000 | -0.001 | 49878 | 67 | HOUSTON | YES | 65 | 0 | 103 | 0 | 1
JKS1 | -0.001 | 5401 | 1 | SOUTH | YES | 560 | 100 | 560 | 0 | 1.0222
CSDR89 | -0.001 | 80137 | 8 | SOUTH | YES | 39 | 0 | 39 | 0 | 1.01 | -0.039 | 39
FOR_10 | -0.001 | 80053 | 10 | SOUTH | YES | 73 | 45 | 73 | 0 | 1.03 | -0.073 | 73
DOW41000 | -0.001 | 49865 | 41 | HOUSTON | YES | 31 | 0 | 50 |  | 1
SJS_GT1_GT1 | -0.001 | 48841 | 1 | HOUSTON | YES | 49 | 49 | 83 | 0 | 1.0362 | -0.049 | 49
PHR_GN2_2 | -0.001 | 48772 | MB | HOUSTON | YES | 0 | 72 | 459 |  | 1.0362
PSG_GT2_8040 | -0.001 | 48741 | 1 | HOUSTON | YES | 164 | 50 | 164 | 0 | 1.0326 | -0.164 | 164
VISTRONG2 | -0.001 | 80225 | 2 | SOUTH | YES | 23 | 0 | 23 | 0 | 1.01
FOR_9 | -0.001 | 80052 | 9 | SOUTH | YES | 32 | 5 | 32 | 0 | 1.03 | -0.032 | 32
VISTRONG1 | -0.001 | 80224 | 1 | SOUTH | YES | 15 | 0 | 15 | 0 | 1.01
CSDR56 | -0.001 | 80139 | 6 | SOUTH | YES | 39 | 0 | 39 | 0 | 1.01 | -0.039 | 39
CSDR7 | -0.001 | 80138 | 7 | SOUTH | YES | 7 | 0 | 7 | 0 | 1.014 | -0.007 | 7
SANDHG5C | -0.001 | 9021 | 5C | SOUTH | YES | 140 | 0 | 151 | 0 | 1.0175 | -0.14 | 140
SANDHG5A | -0.001 | 9020 | 5A | SOUTH | YES | 150 | 84 | 159 | 0 | 1.0175 | -0.15 | 150
SANDH_G4 | -0.001 | 9019 | 4 | SOUTH | YES | 45 | 2 | 47 | 0 | 1.0175 | -0.045 | 45
SANDH_G3 | -0.001 | 9018 | 3 | SOUTH | YES | 45 | 2 | 48 | 0 | 1.0175 | -0.045 | 45
SANDH_G2 | -0.001 | 9017 | 2 | SOUTH | YES | 45 | 2 | 47 | 0 | 1.0175 | -0.045 | 45
SANDH_G1 | -0.001 | 9016 | 1 | SOUTH | YES | 45 | 2 | 49 | 0 | 1.0175 | -0.045 | 45
DECKR_G6 | -0.001 | 9005 | 6 | SOUTH | YES | 44 | 24 | 47 | 0 | 1.015 | -0.044 | 44
SANDOW_4G | -0.001 | 3432 | 4 | SOUTH | YES | 534 | 460 | 534 | 0 | 1.029
DECKR_G5 | -0.001 | 9004 | 5 | SOUTH | YES | 44 | 24 | 44 | 0 | 1.015 | -0.044 | 44
DECKR_G4 | -0.001 | 9003 | 4 | SOUTH | YES | 44 | 24 | 44 | 0 | 1.015 | -0.044 | 44
SRB_GN4_4 | -0.001 | 48854 | 4 | HOUSTON | YES | 226 | 35 | 226 |  | 1.0326 | -0.226 | 226
DECKR_G3 | -0.001 | 9002 | 3 | SOUTH | YES | 0 | 24 | 42 |  | 1.015 | 0 | 0
DECKR_G2 | -0.001 | 9001 | 2 | SOUTH | YES | 400 | 50 | 427 | 0 | 1.015 | -0.4 | 400
DECKR_G1 | -0.001 | 9000 | 1 | SOUTH | YES | 320 | 50 | 326 | 0 | 1.015 | -0.32 | 320
REYSHR_G | -0.001 | 80223 | 1 | SOUTH | YES | 12 | 0 | 12 | 0 | 1.032
SRB_GN2_2 | -0.001 | 48852 | 2 | HOUSTON | YES | 174 | 26 | 174 | 0 | 1.0217 | -0.174 | 174
SRB_GN1_1 | -0.001 | 48851 | 1 | HOUSTON | YES | 176 | 26 | 176 | 0 | 1.0217 | -0.176 | 176
SOL_GT1 | -0.001 | 48845 | 1 | HOUSTON | YES | 16.2 | 15.4 | 16.2 |  | 1.0326 | -0.0162 | 16.2
SHELLG1_3015 | -0.001 | 48820 | 1 | HOUSTON | YES | 71 | 34.5 | 71 |  | 1.029 | -0.071 | 71
AIRCO_G | -0.001 | 80227 | 1 | SOUTH | YES | 7.6 | 0 | 8 | 0 | 1.014
ALCOA_G | -0.001 | 80226 | 1 | SOUTH | YES | 48 | 5 | 48 | 0 | 1.014
ICPGN#3 | -0.001 | 8932 | 3 | SOUTH | YES | 127 | 0 | 127 | 0 | 1.03 | -0.127 | 127
CSDR11 | -0.001 | 80140 | 11 | SOUTH | YES | 39 | 0 | 39 | 0 | 1.0299 | -0.039 | 39
ICPGN#2 | -0.001 | 8931 | 2 | SOUTH | YES | 150 | 0 | 150 | 0 | 1.03 | -0.15 | 150
ICPGN#1 | -0.001 | 8930 | 1 | SOUTH | YES | 149 | 0 | 149 | 0 | 1.03 | -0.149 | 149
LGEGN#3 | -0.001 | 8928 | 3 | SOUTH | YES | 91 | 0 | 100 | 0 | 1.03 | -0.091 | 91
TNBP_CGN1_8 | -0.001 | 38580 | 1 | HOUSTON | YES | 60 | 0 | 60 | 0 | 1.0435 | -0.06 | 60
LGEGN#2 | -0.001 | 8927 | 2 | SOUTH | YES | 153 | 0 | 153 | 0 | 1.03 | -0.153 | 153
FOR_8 | -0.001 | 80051 | 8 | SOUTH | YES | 28 | 28 | 28 | 0 | 1.015 | -0.028 | 28
LGEGN#1 | -0.001 | 8926 | 1 | SOUTH | YES | 158 | 0 | 158 | 0 | 1.03 | -0.158 | 158
TNBPAMCG2_8 | -0.001 | 38612 | 2 | HOUSTON | YES | 150 | 0 | 150 | 0 | 1.0435 | -0.15 | 150
CNOPST1 | -0.001 | 8562 | 3 | SOUTH | YES | 153 | 0 | 153 | 0 | 1.03 | -0.153 | 153
CNOPGT2 | -0.001 | 8561 | 2 | SOUTH | YES | 165 | 0 | 165 | 0 | 1.03 | -0.165 | 165
CNOPGT1 | -0.001 | 8560 | 1 | SOUTH | YES | 164 | 0 | 164 | 0 | 1.03 | -0.164 | 164
TNTXCTY1CG8 | -0.001 | 38711 | 1 | HOUSTON | YES | 105 | 59 | 105 | 0 | 1.044 | -0.105 | 105
CEL_B_1 | -0.001 | 8517 | 1 | SOUTH | YES | 29 | 0 | 29 | 0 | 1.02 | -0.029 | 29
EXN941GT | -0.001 | 49828 | 10 | HOUSTON | YES | 19 | 5.4 | 20 | 0 | 1.0326 | -0.019 | 19
STARCO_1 | -0.001 | 8511 | 1 | SOUTH | YES | 38 | 0 | 38 | 0 | 1.024 | -0.038 | 38
TNSLCGN1__8 | -0.001 | 39190 | 1 | HOUSTON | YES | 30 | 10 | 30 |  | 1.025 | -0.03 | 30
VAL_2 | -0.001 | 8507 | 2 | SOUTH | YES | 25 | 0 | 25 | 0 | 1.005 | -0.025 | 25
TNDOWCGNGG8 | -0.001 | 39480 | 1 | HOUSTON | YES | 30 | 10 | 30 | 0 | 1.0437 | -0.03 | 30
TNSCLP1___8 | -0.001 | 39760 | 1 | HOUSTON | YES | 116 | 20 | 116 | 0 | 1.04 | -0.116 | 116
TNSCLP2___8 | -0.001 | 39770 | 1 | HOUSTON | YES | 117 | 20 | 117 | 0 | 1.04 | -0.117 | 117
TNSCLP4___8 | -0.001 | 39775 | 1 | HOUSTON | YES | 115 | 20 | 115 | 0 | 1.04 | -0.115 | 115
TNSCLP3___8 | -0.001 | 39790 | 1 | HOUSTON | YES | 111 | 20 | 111 | 0 | 1.027 | -0.111 | 111
VAL_1 | -0.001 | 8506 | 1 | SOUTH | YES | 25 | 0 | 25 | 0 | 1.005 | -0.025 | 25
DOW38100 | -0.001 | 49858 | 31 | HOUSTON | YES | 45 | 0 | 71.4 |  | 1
KOCHREF2 | -0.001 | 8461 | 1 | SOUTH | YES | 38 | 0 | 38 | 0 | 1.014 | -0.038 | 38
AK_GT1__8040 | -0.001 | 48510 | 1 | HOUSTON | YES | 34 | 8.1 | 34 |  | 1.029 | -0.034 | 34
DAV_2 | -0.001 | 8460 | 2 | SOUTH | YES | 340 | 50 | 340 | 0 | 1.0223 | -0.34 | 340
LPE_GT2_8075 | -0.001 | 48512 | 2 | HOUSTON | YES | 42 | 0 | 42 | 0 | 1.0362 | -0.042 | 42
DAV_1 | -0.001 | 8459 | 1 | SOUTH | YES | 339 | 50 | 339 | 0 | 1.0223 | -0.339 | 339
COSW_2 | -0.001 | 8457 | 2 | SOUTH | YES | 14 | 0 | 14 | 0 | 1.027 | -0.014 | 14
COSW_1 | -0.001 | 8456 | 1 | SOUTH | YES | 20 | 0 | 20 | 0 | 1.027 | -0.02 | 20
BSF_GT1_8070 | -0.001 | 48520 | 2 | HOUSTON | YES | 10 | 0 | 10 | 0 | 1.0326 | -0.01 | 10
DOW84000 | -0.001 | 49886 | 84 | HOUSTON | YES | 107 | 0 | 171 | 0 | 0.98
BVE_GT2_5035 | -0.001 | 48522 | 2 | HOUSTON | YES | 170 | 0 | 170 |  | 1.035 | -0.17 | 170
DOW83000 | -0.001 | 49885 | 83 | HOUSTON | YES | 51 | 0 | 80 | 0 | 1
BYU_GT1_8075 | -0.001 | 48531 | 1 | HOUSTON | YES | 65 | 0 | 65 |  | 1.0362 | -0.065 | 65
CUECPL2A | -0.001 | 8189 | 1 | SOUTH | YES | 12 | 0 | 12 | 0 | 1.02 | -0.012 | 12
DOW66000 | -0.001 | 49877 | 66 | HOUSTON | YES | 61 | 0 | 97 | 0 | 1
CLO_1 | -0.001 | 8161 | 1 | SOUTH | YES | 633 | 200 | 633 | 0 | 1.03
DOW64000 | -0.001 | 49873 | 64 | HOUSTON | YES | 41 | 0 | 64.8 | 0 | 1
FOR_7 | -0.001 | 8157 | 7 | SOUTH | YES | 46 | 5 | 46 | 0 | 1.03 | -0.046 | 46
DOW63000 | -0.001 | 49872 | 63 | HOUSTON | YES | 45 | 0 | 72 | 0 | 1
DOW62000 | -0.001 | 49871 | 62 | HOUSTON | YES | 40 | 0 | 63 | 0 | 1
CTL_GT4_8140 | -0.001 | 48563 | 3 | HOUSTON | YES | 94 | 30.3 | 94 |  | 1.0362 | -0.094 | 94
FOR_6 | -0.001 | 8156 | 6 | SOUTH | YES | 26 | 5 | 26 | 0 | 1.03 | -0.026 | 26
SRB_GT211035 | -0.001 | 48855 | B1 | HOUSTON | YES | 0 | 0 | 17 |  | 1.014 | 0 | 0
THW_5556 | -0.002 | 48887 | F | HOUSTON | YES | 16.4 | 5 | 57 |  | 1.0319 | -0.0328 | 16.4
THW_5354 | -0.002 | 48886 | D | HOUSTON | YES | 16.6 | 5 | 58 |  | 1.0319 | -0.0332 | 16.6
THW_5354 | -0.002 | 48886 | C | HOUSTON | YES | 16.4 | 5 | 57 |  | 1.0319 | -0.0328 | 16.4
THW_5152 | -0.002 | 48885 | B | HOUSTON | YES | 0 | 5 | 55 |  | 1.0319 | 0 | 0
THW_5152 | -0.002 | 48885 | A | HOUSTON | YES | 16.4 | 5 | 57 |  | 1.0319 | -0.0328 | 16.4
THW_GT1_GT_1 | -0.002 | 48883 | B2 | HOUSTON | YES | 0 | 0 | 12 |  | 1.043 | 0 | 0
MDLTHELP_4G | -0.002 | 1944 | 4 | NORTH | YES | 214 | 74 | 214 | 0 | 1.02 | -0.428 | 214
MDLTHELP_3G | -0.002 | 1943 | 3 | NORTH | YES | 215 | 74 | 215 | 0 | 1.02 | -0.43 | 215
THW_5556 | -0.002 | 48887 | E | HOUSTON | YES | 16.6 | 5 | 58 |  | 1.0319 | -0.0332 | 16.6
CVC_GT4_8005 | -0.002 | 48815 | 4 | HOUSTON | YES | 165 | 91.8 | 165 | 0 | 1.0362 | -0.33 | 165
CVC_ST5_5040 | -0.002 | 48814 | 1 | HOUSTON | YES | 133 | 91.8 | 133 |  | 1.029 | -0.266 | 133
CVC_GT1_5035 | -0.002 | 48813 | 1 | HOUSTON | YES | 155 | 91.8 | 155 |  | 1.029 | -0.31 | 155
COMCHEPK_2G | -0.002 | 1899 | 2 | NORTH | YES | 1164 | 1128 | 1164 | 0 | 1.031
CVC_GT3_5045 | -0.002 | 48811 | 3 | HOUSTON | YES | 158 | 91.8 | 158 |  | 1.029 | -0.316 | 158
PSA_GN1_8165 | -0.002 | 48796 | 1 | HOUSTON | YES | 104 | 43.1 | 104 | 0 | 1.0362 | -0.208 | 104
COMCHEPK_1G | -0.002 | 1898 | 1 | NORTH | YES | 1164 | 1150 | 1164 | 0 | 1.031
PSA_GT4_8145 | -0.002 | 48794 | 4 | HOUSTON | YES | 66 | 20.3 | 66 | 0 | 1.0362 | -0.132 | 66
PSA_GT3_8150 | -0.002 | 48793 | 3 | HOUSTON | YES | 70 | 20.3 | 70 | 0 | 1.0362 | -0.14 | 70
PSA_GT2_8155 | -0.002 | 48792 | 2 | HOUSTON | YES | 66 | 20.3 | 66 | 0 | 1.0362 | -0.132 | 66
PSA_GT1_8160 | -0.002 | 48791 | 1 | HOUSTON | YES | 65 | 20.8 | 65 | 0 | 1.0362 | -0.13 | 65
LEG_2___2 | -0.002 | 48722 | 2 | NORTH | YES | 853 | 357 | 853 | 0 | 1.0348
LEG_1___1 | -0.002 | 48721 | 1 | NORTH | YES | 836 | 357 | 836 | 0 | 1.0348
DECRDOVA_1G | -0.002 | 1889 | 1 | NORTH | YES | 779 | 255 | 779 | 0 | 1.022 | -1.558 | 779
WLFHOLW_3G | -0.002 | 1879 | 3 | NORTH | YES | 268 | 89.3 | 268 | 0 | 1.029 | -0.536 | 268
GBY_GN5_5 | -0.002 | 48690 | 5 | HOUSTON | YES | 298.5 | 81 | 398 | 0 | 1.0362 | -0.597 | 298.5
FTR_CN4_5095 | -0.002 | 48674 | 4 | NORTH | YES | 380 | 0 | 380 | 0 | 1.0319 | -0.76 | 380
FTR_GT3_5085 | -0.002 | 48673 | 3 | NORTH | YES | 158 | 0 | 158 | 0 | 1.0319 | -0.316 | 158
WLFHOLW_2G | -0.002 | 1878 | 2 | NORTH | YES | 219 | 105 | 219 | 0 | 1.029 | -0.438 | 219
FTR_GT2_5110 | -0.002 | 48672 | 2 | NORTH | YES | 159 | 0 | 159 | 0 | 1.0319 | -0.318 | 159
FTR_GT1_5105 | -0.002 | 48671 | 1 | NORTH | YES | 156 | 0 | 156 | 0 | 1.0319 | -0.312 | 156
EP_1_2 | -0.002 | 48651 | 2 | HOUSTON | YES | 21 | 10 | 21 | 0 | 1.0362 | -0.042 | 21
EP_1_2 | -0.002 | 48651 | 1 | HOUSTON | YES | 5 | 0 | 5 | 0 | 1.0362 | -0.01 | 5
WLFHOLW_1G | -0.002 | 1877 | 1 | NORTH | YES | 216 | 89.3 | 216 | 0 | 1.029 | -0.432 | 216
BOSQUESW804 | -0.002 | 253 | 2 | NORTH | YES | 83 | 0 | 83 | 0 | 1.032 | -0.166 | 83
BTE_ST1_8070 | -0.002 | 48598 | 4 | HOUSTON | YES | 234 | 60 | 234 | 0 | 1.0261 | -0.468 | 234
BTE_GT4_8055 | -0.002 | 48597 | 3 | HOUSTON | YES | 163 | 130 | 163 | 0 | 1.0261 | -0.326 | 163
BTE_GT3_8045 | -0.002 | 48596 | 2 | HOUSTON | YES | 158 | 130 | 158 | 0 | 1.0261 | -0.316 | 158
BTE_GT2_8075 | -0.002 | 48595 | 1 | HOUSTON | YES | 163 | 130 | 163 | 0 | 1.0261 | -0.326 | 163
CHE_GT2_5030 | -0.002 | 48591 | 2 | HOUSTON | YES | 173 | 50 | 173 |  | 1.029 | -0.346 | 173
CBY_GN1_1 | -0.002 | 48581 | 1 | HOUSTON | YES | 748 | 108 | 748 | 0 | 1.0435 | -1.496 | 748
TNTNPONE_28 | -0.002 | 39970 | 1 | NORTH | YES | 154 | 30 | 154 |  | 1.04
TNTNPONE_18 | -0.002 | 39960 | 1 | NORTH | YES | 152 | 30 | 152 |  | 1.04
DANSBY14 | -0.002 | 32892 | 1 | NORTH | YES | 81 | 25 | 108 | 0 | 1.035 | -0.162 | 81
ATKINS5 | -0.002 | 32891 | MB | NORTH | YES | 0 | 5 | 25 |  | 1.031 | 0 | 0
ATKINS4 | -0.002 | 32890 | MB | NORTH | YES | 0 | 5 | 22 |  | 1.031 | 0 | 0
ATKINS7 | -0.002 | 32888 | 1 | NORTH | YES | 0 | 4 | 17 |  | 1.028 | 0 | 0
ATKINS6 | -0.002 | 32887 | MB | NORTH | YES | 0 | 12 | 51 |  | 1.028 | 0 | 0
ATKINS3 | -0.002 | 32886 | MB | NORTH | YES | 0 | 5 | 12 |  | 1 | 0 | 0
DANSBY2 | -0.002 | 32884 | 1 | NORTH | YES | 46 | 2 | 46 | 0 | 1.015 | -0.092 | 46
PSA_GT5_8140 | -0.002 | 48795 | 5 | HOUSTON | YES | 64 | 20.3 | 64 | 0 | 1.0362 | -0.128 | 64
TAMUGEN1 | -0.002 | 32798 | 1 | NORTH | YES | 32 | 0 | 32 |  | 1.02 | -0.064 | 32
PSA_GT6_8135 | -0.002 | 48797 | 6 | HOUSTON | YES | 59 | 34.5 | 59 | 0 | 1.0362 | -0.118 | 59
CALFREST_6G | -0.002 | 13136 | 6 | NORTH | YES | 176 | 40 | 176 | 0 | 1.035 | -0.352 | 176
CVC_GT2_5020 | -0.002 | 48812 | 2 | HOUSTON | YES | 159 | 91.8 | 159 |  | 1.029 | -0.318 | 159
CALFREST_5G | -0.002 | 13135 | 5 | NORTH | YES | 157 | 57 | 157 | 0 | 1.035 | -0.314 | 157
CALFREST_4G | -0.002 | 13134 | 4 | NORTH | YES | 156 | 40 | 156 | 0 | 1.035 | -0.312 | 156
CALFREST_3G | -0.002 | 13133 | 3 | NORTH | YES | 174 | 40 | 174 | 0 | 1.035 | -0.348 | 174
CALFREST_2G | -0.002 | 13132 | 2 | NORTH | YES | 155 | 57 | 155 | 0 | 1.035 | -0.31 | 155
CALFREST_1G | -0.002 | 13131 | 1 | NORTH | YES | 152 | 40 | 152 | 0 | 1.035 | -0.304 | 152
BOSQUESW803 | -0.002 | 251 | 2 | NORTH | YES | 144 | 0 | 144 | 0 | 1.032 | -0.288 | 144
BOSQUESW502 | -0.002 | 239 | 1 | NORTH | YES | 149 | 0 | 149 | 0 | 1.03 | -0.298 | 149
LAKE_CRK2_G | -0.002 | 3417 | 2 | NORTH | YES | 227 | 40 | 227 | 0 | 1.029 | -0.454 | 227
LAKE_CRK1_G | -0.002 | 3416 | 1 | NORTH | YES | 35.4 | 33 | 75 | 0 | 1.043 | -0.0708 | 35.4
THOUSE_2G | -0.002 | 3404 | 2 | NORTH | YES | 805 | 250 | 805 | 0 | 1.026 | -1.61 | 805
THOUSE_1G | -0.002 | 3403 | 1 | NORTH | YES | 563 | 200 | 563 | 0 | 1.026 | -1.126 | 563
BOSQUESW501 | -0.002 | 247 | 2 | NORTH | YES | 151 | 0 | 151 | 0 | 1.03 | -0.302 | 151
BBRN_2G | -0.002 | 3382 | 2 | NORTH | YES | 610 | 225 | 610 | 0 | 1.0345
BBRN_1G | -0.002 | 3381 | 1 | NORTH | YES | 597 | 225 | 597 | 0 | 1.0345
GIBN_CREK_G1 | -0.002 | 990 | 1 | NORTH | YES | 464 | 200 | 464 | 0 | 1.0275
NTHLK3_G | -0.003 | 2383 | 3 | NORTH | YES | 247.4 | 50 | 329 | 0 | 1.029 | -0.7422 | 247.4
NTHLK2_G | -0.003 | 2382 | 2 | NORTH | YES | 0 | 35 | 181 |  | 1.029 | 0 | 0
NTHLK1_G | -0.003 | 2381 | 1 | NORTH | YES | 0 | 35 | 156 |  | 1.029 | 0 | 0
COLLIN_1G | -0.003 | 2371 | MB | NORTH | YES | 0 | 40 | 138 |  | 1.022 | 0 | 0
STEAM3 | -0.003 | 950 | 1 | NORTH | YES | 41 | 13 | 41 | 0 | 1.02 | -0.123 | 41
HANDLEY_5G | -0.003 | 1949 | 5 | NORTH | YES | 0 | 150 | 435 |  | 1.03 | 0 | 0
HANDLEY_4G | -0.003 | 1948 | 4 | NORTH | YES | 217.5 | 150 | 435 | 0 | 1.022 | -0.6525 | 217.5
HANDLEY_3G | -0.003 | 1947 | 3 | NORTH | YES | 353.4 | 100 | 392 | 0 | 1.03 | -1.0602 | 353.4
HANDLEY_2G | -0.003 | 1946 | MB | NORTH | YES | 0 | 30 | 68 |  | 1.003 | 0 | 0
STEAM2 | -0.003 | 949 | 1 | NORTH | YES | 26 | 8 | 26 | 0 | 0.99 | -0.078 | 26
JNSNCNTY802 | -0.003 | 367 | 2 | NORTH | YES | 90 | 20 | 90 | 0 | 1.02 | -0.27 | 90
HANDLEY_1G | -0.003 | 1945 | MB | NORTH | YES | 0 | 25 | 36 |  | 1.003 | 0 | 0
MDLTHELP_2G | -0.003 | 1942 | 2 | NORTH | YES | 215 | 74 | 215 | 0 | 1.02 | -0.645 | 215
STEAM1 | -0.003 | 948 | 1 | NORTH | YES | 0 | 12 | 20 |  | 1.02 | 0 | 0
MDLTHELP_1G | -0.003 | 1941 | 1 | NORTH | YES | 215 | 74 | 215 | 0 | 1.02 | -0.645 | 215
MDLTHELP_6G | -0.003 | 1938 | 6 | NORTH | YES | 229 | 74 | 229 | 0 | 1.02 | -0.687 | 229
MDLTHELP_5G | -0.003 | 1937 | 5 | NORTH | YES | 225 | 74 | 225 | 0 | 1.02 | -0.675 | 225
JNSNCNTY802 | -0.003 | 366 | 1 | NORTH | YES | 168 | 20 | 168 | 0 | 1.02 | -0.504 | 168
DECRDOVA_5G | -0.003 | 1895 | D | NORTH | YES | 65 | 65 | 70 | 0 | 1.029 | -0.195 | 65
DECRDOVA_4G | -0.003 | 1894 | C | NORTH | YES | 65 | 65 | 70 | 0 | 1.029 | -0.195 | 65
DECRDOVA_3G | -0.003 | 1893 | B | NORTH | YES | 65 | 65 | 70 | 0 | 1.029 | -0.195 | 65
WHITNYDM02 | -0.003 | 245 | 2 | NORTH | YES | 15 | 0 | 15 | 0 | 1.035 | -0.045 | 15
DECRDOVA_2G | -0.003 | 1892 | A | NORTH | YES | 65 | 65 | 71 | 0 | 1.029 | -0.195 | 65
OLINGER_G4 | -0.003 | 845 | 1 | NORTH | YES | 59.1 | 0 | 76 | 0 | 1.03 | -0.1773 | 59.1
OLINGER_G3 | -0.003 | 844 | 1 | NORTH | YES | 118.3 | 45 | 148 | 0 | 1.03 | -0.3549 | 118.3
MOSES_3G | -0.003 | 1703 | 3 | NORTH | YES | 808 | 463 | 808 | 0 | 1.031
MOSES_2G | -0.003 | 1702 | 2 | NORTH | YES | 579 | 175 | 579 | 0 | 1.031
DENISNDM | -0.003 | 6948 | 2 | NORTH | YES | 40 | 5 | 40 | 0 | 1.015 | -0.12 | 40
DENISNDM | -0.003 | 6948 | 1 | NORTH | YES | 40 | 5 | 40 | 0 | 1.015 | -0.12 | 40
MOSES_1G | -0.003 | 1701 | 1 | NORTH | YES | 560 | 175 | 560 | 0 | 1.031
VALLEY_3G | -0.003 | 1689 | 3 | NORTH | YES | 186.2 | 25 | 354 | 0 | 1.015 | -0.5586 | 186.2
OLINGER_G2 | -0.003 | 843 | 1 | NORTH | YES | 86.7 | 25 | 105 | 0 | 1.03 | -0.2601 | 86.7
VALLEY_2G | -0.003 | 1688 | 2 | NORTH | YES | 527 | 90 | 527 | 0 | 1.036 | -1.581 | 527
VALLLEY_1G | -0.003 | 1687 | 1 | NORTH | YES | 140 | 15 | 175 | 0 | 1.036 | -0.42 | 140
LAMARPWR_6G | -0.003 | 1683 | 6 | NORTH | YES | 199 | 129.1 | 199 | 0 | 1.031 | -0.597 | 199
DCEAST | -0.003 | 5925 | 1 | NORTH | YES | 400.3 | -600 | 600 | 0 | 1.025 | -1.2009 | 400.3
LAMARPWR_5G | -0.003 | 1682 | 5 | NORTH | YES | 163 | 67.7 | 163 | 0 | 1.031 | -0.489 | 163
OLINGER_G1 | -0.003 | 842 | 1 | NORTH | YES | 63.1 | 20 | 80 | 0 | 1.03 | -0.1893 | 63.1
LAMARPWR_4G | -0.003 | 1681 | 4 | NORTH | YES | 164 | 67.7 | 164 | 0 | 1.031 | -0.492 | 164
LAMARPWR_3G | -0.003 | 1680 | 3 | NORTH | YES | 199 | 129.1 | 199 | 0 | 1.031 | -0.597 | 199
LAMARPWR_2G | -0.003 | 1679 | 2 | NORTH | YES | 155 | 67.7 | 155 | 0 | 1.031 | -0.465 | 155
LAMARPWR_1G | -0.003 | 1678 | 1 | NORTH | YES | 154 | 67.7 | 154 | 0 | 1.031 | -0.462 | 154
NEWMAN_G5 | -0.003 | 837 | 1 | NORTH | YES | 0 | 15 | 37 |  | 1.01 | 0 | 0
PEC_3G | -0.003 | 1677 | 3 | NORTH | YES | 91 | 35 | 91 | 0 | 1.022 | -0.273 | 91
PEC_2G | -0.003 | 1676 | 2 | NORTH | YES | 84 | 35 | 84 | 0 | 1.022 | -0.252 | 84
PEC_1G | -0.003 | 1675 | 1 | NORTH | YES | 80 | 35 | 80 | 0 | 1.022 | -0.24 | 80
TGATEWAY_4G | -0.003 | 13119 | 4 | NORTH | YES | 399 | 65 | 399 | 0 | 1.035 | -1.197 | 399
TGATEWAY_3G | -0.003 | 13118 | 3 | NORTH | YES | 146 | 30 | 146 | 0 | 1.035 | -0.438 | 146
TGATEWAY_2G | -0.003 | 13117 | 2 | NORTH | YES | 128 | 30 | 128 | 0 | 1.035 | -0.384 | 128
TGATEWAY_1G | -0.003 | 13116 | 1 | NORTH | YES | 149 | 30 | 149 | 0 | 1.035 | -0.447 | 149
FPLEFR2S_G | -0.003 | 12424 | 4 | NORTH | YES | 412 | 191 | 412 | 0 | 1 | -1.236 | 412
FPLEFR2C_G | -0.003 | 12423 | 3 | NORTH | YES | 162 | 72 | 162 | 0 | 1 | -0.486 | 162
FPLEFR2B_G | -0.003 | 12422 | 2 | NORTH | YES | 160 | 72 | 160 | 0 | 1 | -0.48 | 160
FPLEFR2A_G | -0.003 | 12421 | 1 | NORTH | YES | 170 | 72 | 170 | 0 | 1 | -0.51 | 170
FPLEFR1S_G | -0.003 | 12414 | 4 | NORTH | YES | 414 | 191 | 414 | 0 | 1 | -1.242 | 414
FPLEFR1C_G | -0.003 | 12413 | 3 | NORTH | YES | 159 | 72 | 159 | 0 | 1 | -0.477 | 159
FPLEFR1B_G | -0.003 | 12412 | 2 | NORTH | YES | 157 | 72 | 157 | 0 | 1 | -0.471 | 157
FPLEFR1A_G | -0.003 | 12411 | 1 | NORTH | YES | 170 | 72 | 170 | 0 | 1 | -0.51 | 170
ENNSTRAC_2G | -0.003 | 12323 | 2 | NORTH | YES | 116 | 100 | 116 | 0 | 1.043 | -0.348 | 116
ENNSTRAC_1G | -0.003 | 12322 | 1 | NORTH | YES | 196 | 130 | 196 | 0 | 1.043 | -0.588 | 196
KMICHIST6_G | -0.003 | 11696 | 6 | NORTH | YES | 303 | 60 | 303 | 0 | 1.029 | -0.909 | 303
KMICHICT5_G | -0.003 | 11695 | 5 | NORTH | YES | 138 | 80 | 138 | 0 | 1.029 | -0.414 | 138
KMICHICT4_G | -0.003 | 11694 | 4 | NORTH | YES | 136 | 80 | 136 | 0 | 1.029 | -0.408 | 136
KMICHIST3_G | -0.003 | 11693 | 3 | NORTH | YES | 310 | 60 | 310 | 0 | 1.029 | -0.93 | 310
KMICHICT2_G | -0.003 | 11692 | 2 | NORTH | YES | 144 | 80 | 144 | 0 | 1.029 | -0.432 | 144
KMICHICT1_G | -0.003 | 11691 | 1 | NORTH | YES | 142 | 80 | 142 | 0 | 1.029 | -0.426 | 142
CHAMPION_1G | -0.003 | 3348 | MB | NORTH | YES | 0 | 42 | 42 |  | 1 | 0 | 0
TRINIDAD_6G | -0.003 | 3126 | 1 | NORTH | YES | 226 | 46 | 226 | 0 | 1 | -0.678 | 226
STRYKER_2G | -0.003 | 3108 | 2 | NORTH | YES | 484 | 75 | 484 | 0 | 1.029 | -1.452 | 484
STRYKER_1G | -0.003 | 3107 | 1 | NORTH | YES | 140.5 | 45 | 182 | 0 | 1.029 | -0.4215 | 140.5
MARTLAKE_3G | -0.003 | 3099 | 3 | NORTH | YES | 804 | 500 | 804 | 0 | 1.031
MARTLAKE_2G | -0.003 | 3098 | 2 | NORTH | YES | 795 | 461 | 795 | 0 | 1.031
MARTLAKE_1G | -0.003 | 3097 | 1 | NORTH | YES | 799 | 500 | 799 | 0 | 1.031
LKHB2_G | -0.003 | 2452 | 2 | NORTH | YES | 514 | 80 | 514 | 0 | 1.029 | -1.542 | 514
LKHB1_G | -0.003 | 2451 | 1 | NORTH | YES | 0 | 80 | 391 |  | 1.029 | 0 | 0
MTCK3_G | -0.003 | 2419 | MB | NORTH | YES | 0 | 10 | 63 |  | 0.9667 | 0 | 0
MTCK2_G | -0.003 | 2418 | 2 | NORTH | YES | 0 | 10 | 23 |  | 0.9667 | 0 | 0
MTCK8_G | -0.003 | 2417 | 8 | NORTH | YES | 477 | 60 | 556 | 0 | 1.029 | -1.431 | 477
MTCK7_G | -0.003 | 2414 | 7 | NORTH | YES | 0 | 30 | 114 |  | 1.029 | 0 | 0
MTCK6_G | -0.003 | 2413 | 6 | NORTH | YES | 0 | 30 | 118 |  | 1.029 | 0 | 0
WHITNYDM01 | -0.003 | 244 | 1 | NORTH | YES | 15 | 0 | 15 | 0 | 1.035 | -0.045 | 15
SPENCER_G5 | -0.004 | 924 | 1 | NORTH | YES | 52 | 20 | 64 | 0 | 1.03 | -0.208 | 52
SPENCER_G4 | -0.004 | 923 | 1 | NORTH | YES | 48 | 20 | 61 | 0 | 1.03 | -0.192 | 48
EAGLEMNT_3G | -0.004 | 1863 | MB | NORTH | YES | 0 | 50 | 378 |  | 1.033 | 0 | 0
EAGLEMNT_2G | -0.004 | 1862 | MB | NORTH | YES | 0 | 40 | 100 |  | 1.033 | 0 | 0
EAGLEMNT_1G | -0.004 | 1861 | MB | NORTH | YES | 0 | 30 | 112 |  | 1.033 | 0 | 0
WCPWRCO_3G | -0.004 | 1455 | 3 | NORTH | YES | 242 | 50 | 242 | 0 | 1.023 | -0.968 | 242
WCPWRCO_2G | -0.004 | 1454 | 2 | NORTH | YES | 204 | 50 | 204 | 0 | 1.023 | -0.816 | 204
WCPWRCO_1G | -0.004 | 1453 | 1 | NORTH | YES | 204 | 50 | 204 | 0 | 1.023 | -0.816 | 204
GRHAMSES_2G | -0.004 | 1432 | 2 | WEST | YES | 369 | 90 | 369 |  | 1.023 | -1.476 | 369
SLSTR1PP_1G | -0.009 | 1643 | 1 | NORTH | YES | 6 | 0 | 60 | 0 | 1.022 | -0.054 | 6
JCKCNTY803 | -0.009 | 582 | 3 | NORTH | YES | 147 | 0 | 147 | 0 | 1.022 | -1.323 | 147
JCKCNTY802 | -0.009 | 581 | 2 | NORTH | YES | 147 | 0 | 147 | 0 | 1.022 | -1.323 | 147
JCKCNTY801 | -0.009 | 580 | 1 | NORTH | YES | 288 | 0 | 288 | 0 | 1.022 | -2.592 | 288
WFCOGEN_2G | -0.011 | 1482 | 2 | WEST | YES | 12 | 12 | 17 | 0 | 1 | -0.132 | 12
WFCOGEN_2G | -0.011 | 1482 | 1 | WEST | YES | 12 | 12 | 20 | 0 | 1 | -0.132 | 12
WFCOGEN_1G | -0.011 | 1479 | 2 | WEST | YES | 12 | 12 | 20 | 0 | 1 | -0.132 | 12
WFCOGEN_1G | -0.011 | 1479 | 1 | WEST | YES | 12 | 12 | 20 | 0 | 1 | -0.132 | 12
NTHTEXAS03 | -0.012 | 505 | 3 | NORTH | YES | 15 | 15 | 38 | 0 | 1.015 | -0.18 | 15
NTHTEXAS02 | -0.012 | 504 | 2 | NORTH | YES | 5 | 5 | 18 | 0 | 1.015 | -0.06 | 5
NTHTEXAS01 | -0.012 | 503 | 1 | NORTH | YES | 5 | 5 | 18 | 0 | 1.015 | -0.06 | 5
RWMILLER01 | -0.013 | 332 | 1 | NORTH | YES | 75 | 18.5 | 75 | 0 | 1.04 | -0.975 | 75
RWMILLER05 | -0.013 | 336 | 5 | NORTH | YES | 101 | 0 | 101 | 0 | 1.04 | -1.313 | 101
RWMILLER04 | -0.013 | 335 | 4 | NORTH | YES | 102 | 0 | 102 | 0 | 1.04 | -1.326 | 102
RWMILLER03 | -0.013 | 334 | 3 | NORTH | YES | 156 | 65 | 208 | 0 | 1.04 | -2.028 | 156
RWMILLER02 | -0.013 | 333 | 2 | NORTH | YES | 119 | 37 | 119 | 0 | 1.04 | -1.547 | 119
MRSSHPRD01 | -0.021 | 345 | 2 | WEST | YES | 12 | 0 | 12 |  | 1.03 | -0.252 | 12
MRSSHPRD | -0.021 | 344 | 1 | WEST | YES | 12 | 0 | 12 |  | 1.03 | -0.252 | 12
BARTNWND_1G | -0.039 | 1600 | 1 | WEST | YES | 12 | 0 | 120 | 0 | 1.022 | -0.468 | 12
GRHAMSES_1G | -0.068 | 1433 | 1 | WEST | YES | 242 | 60 | 242 | 0 | 1.038 | -16.456 | 242

## Lc
Generator Sensitivities
Name of Bus | P Sensitivity of Bus | Number of Bus | ID | Area Name of Gen | AGC | Gen MW | Min MW | Max MW | V Sensitivity of Bus | Set Volt
GRHAMSES_1G | 0.134 | 1433 | 1 | WEST | YES | 242 | 60 | 242 | 0 | 1.038 | 32.428 | 242
WILDHRS11A | 0.044 | 60052 | 1 | WEST | YES | 12.6 | 0 | 126.5 | 0 | 1.005 | 0.5544 | 12.6 | HOUSTON | 0
WHRLWIND1A | 0.042 | 60081 | 1 | WEST | YES | 6 | 0 | 60 | 0 | 1.03 | 0.252 | 6 | NORTH | -101.9018
WFCOGEN_1G | 0.04 | 1479 | 2 | WEST | YES | 12 | 12 | 20 | 0 | 1 | 0.48 | 12 | SOUTH | 4.6991
WFCOGEN_2G | 0.04 | 1482 | 2 | WEST | YES | 12 | 12 | 17 | 0 | 1 | 0.48 | 12 | WEST | 172.0683
WFCOGEN_2G | 0.04 | 1482 | 1 | WEST | YES | 12 | 12 | 20 | 0 | 1 | 0.48 | 12
WFCOGEN_1G | 0.04 | 1479 | 1 | WEST | YES | 12 | 12 | 20 | 0 | 1 | 0.48 | 12
GRHAMSES_2G | 0.036 | 1432 | 2 | WEST | YES | 369 | 90 | 369 |  | 1.023 | 13.284 | 369 | HOUSTON | 13825.2998
OKLAUN1G | 0.035 | 6752 | 1 | WEST | YES | 629 | 175 | 629 | 0 | 1.035 |  |  | NORTH | 19200.9004
RDCNYNG1 | 0.035 | 36998 | 1 | WEST | YES | 8.4 | 0 | 84 | 0 | 1.01 | 0.294 | 8.4 | SOUTH | 13890.7012
OKLA7A | 0.035 | 6100 | 1 | WEST | YES | 50 | -220 | 220 | 0 | 1.035 | 1.75 | 50 | WEST | 4928.9004
CIELOGEN_1G | 0.034 | 1061 | 1 | WEST | YES | 9.9 | 0 | 99 |  | 1 | 0.3366 | 9.9
KINDERMG_1G | 0.034 | 1069 | 1 | WEST | YES | 25 | 5 | 25 | 0 | 1.01
KINDERMG_3G | 0.034 | 1071 | 1 | WEST | YES | 45.7 | 12 | 45.7 | 0 | 1.01 |  |  | HOUSTON | 0
SNYDERW1A | 0.034 | 6637 | 1 | WEST | YES | 6.3 | 0 | 63 | 0 | 1.025 | 0.2142 | 6.3 | NORTH | -0.0053071
CIELOGEN_2G | 0.034 | 1062 | 1 | WEST | YES | 6.1 | 0 | 61 |  | 1 | 0.2074 | 6.1 | SOUTH | 0.00033829
TRENTIPP_8 | 0.034 | 1343 | 1 | WEST | YES | 22.5 | 0 | 150 |  | 1.014 | 0.765 | 22.5 | WEST | 0.03491
AEPWIND_8 | 0.034 | 1354 | 1 | WEST | YES | 15.2 | 0 | 101.2 |  | 1.01 | 0.5168 | 15.2
KINDERMG_2G | 0.034 | 1070 | 1 | WEST | YES | 45.7 | 12 | 45.7 | 0 | 1.01
SCURRYCW_1G | 0.034 | 1068 | 1 | WEST | YES | 14.1 | 0 | 141 |  | 1.01 | 0.4794 | 14.1 | N to H | -0.0053071
SWETWATR_2G | 0.033 | 1417 | 2 | WEST | YES | 72 | 36 | 72 | 0 | 1.039 | 2.376 | 72 | N to S | -0.0056454
MESQUITW_1G | 0.033 | 1437 | 1 | WEST | YES | 40 | 0 | 400 | 0 | 1.023 | 1.32 | 40 | W to N | 0.040217
SWETWATR_1G | 0.033 | 1416 | 1 | WEST | YES | 30 | 18 | 30 | 0 | 1.039 | 0.99 | 30 |  | 0.0056454
MESQUITW_2G | 0.033 | 1438 | 1 | WEST | YES | 23.6 | 0 | 236 |  | 1.01 | 0.7788 | 23.6 |  | -0.040217
AIRTRICITY_8 | 0.033 | 1170 | 1 | WEST | YES | 18 | 0 | 180 | 0 | 1.01 | 0.594 | 18
SWETWATR_4G | 0.033 | 1419 | 4 | WEST | YES | 61 | 36 | 61 | 0 | 1.039 | 2.013 | 61
SWETWATR_3G | 0.033 | 1418 | 3 | WEST | YES | 68 | 36 | 68 | 0 | 1.039 | 2.244 | 68
CALHN_G1 | 0.032 | 60057 | 1 | WEST | YES | 17.1 | 0 | 114 | 0 | 1.042 | 0.5472 | 17.1
OCOTILLO_1G | 0.032 | 1328 | 1 | WEST | YES | 5.8 | 0 | 58 |  | 0.99 | 0.1856 | 5.8
MRGNCG_3G | 0.032 | 1041 | C | WEST | YES | 70 | 69 | 70 |  | 0.99 | 2.24 | 70
L_SWEETW1_4N | 0.032 | 71060 | 1 | WEST | YES | 15.7 | 0 | 105 | 0 | 1 | 0.5024 | 15.7
MRGNDG_4G | 0.032 | 1042 | D | WEST | YES | 70 | 69 | 70 |  | 0.99 | 2.24 | 70
CALENG3G_3G | 0.032 | 1047 | 3 | WEST | YES | 69 | 27 | 69 | 0 | 1.017 | 2.208 | 69
L_SWEETW1_1N | 0.032 | 71054 | 1 | WEST | YES | 16.1 | 0 | 107.5 | 0 | 1 | 0.5152 | 16.1
ROSCOEWI_5 | 0.032 | 1057 | 1 | WEST | YES | 12.6 | 0 | 126.5 |  | 0.99 | 0.4032 | 12.6
MRGNAG_1G | 0.032 | 1039 | A | WEST | YES | 69 | 69 | 69 |  | 0.99 | 2.208 | 69
CALENG1G_1G | 0.032 | 1045 | 1 | WEST | YES | 73 | 27 | 73 | 0 | 1.017 | 2.336 | 73
MORGAN5G_5G | 0.032 | 1037 | 5 | WEST | YES | 137 | 40 | 137 |  | 0.99 | 4.384 | 137
L_SWEETW1_3N | 0.032 | 71059 | 1 | WEST | YES | 17.8 | 0 | 119 | 0 | 1 | 0.5696 | 17.8
BSP_1 | 0.032 | 1320 | 1 | WEST | YES | 25.8 | 2.9 | 25.8 |  | 1
MRGNBG_2G | 0.032 | 1040 | B | WEST | YES | 71 | 70 | 71 |  | 0.99 | 2.272 | 71
MCDDONAL_8 | 0.032 | 1333 | 1 | WEST | YES | 21.4 | 0 | 214.2 | 0 | 1.01 | 0.6848 | 21.4
MRGNFG_6G | 0.032 | 1044 | F | WEST | YES | 66 | 66 | 66 |  | 0.99 | 2.112 | 66
ROSCOEW_5 | 0.032 | 1049 | 1 | WEST | YES | 20.9 | 0 | 209 |  | 0.99 | 0.6688 | 20.9
CALENG2G_2G | 0.032 | 1046 | 2 | WEST | YES | 74 | 27 | 74 | 0 | 1.017 | 2.368 | 74
MRGNEG_5G | 0.032 | 1043 | E | WEST | YES | 68 | 68 | 68 |  | 0.99 | 2.176 | 68
L_SWEETW1_2N | 0.032 | 71057 | 1 | WEST | YES | 20.3 | 0 | 135 | 0 | 1 | 0.6496 | 20.3
LONGSHORT_5 | 0.032 | 1058 | 1 | NORTH | YES | 15 | 0 | 149 |  | 0.95 | 0.48 | 15
STANTONW_8 | 0.032 | 1326 | 1 | WEST | YES | 10.1 | 0 | 100.5 | 0 | 1.01 | 0.3232 | 10.1
L_BITTCR1_1N | 0.032 | 71051 | 1 | WEST | YES | 5.6 | 0 | 37.5 |  | 1.01 | 0.1792 | 5.6
PBCTBGE_2G | 0.031 | 1003 | B | WEST | YES | 65 | 65 | 66 | 0 | 1.022 | 2.015 | 65
TIEHVCG_4G | 0.031 | 11024 | 1 | WEST | YES | 149 | 103 | 149 | 0 | 1.017 | 4.619 | 149
NWPWRG1_1G | 0.031 | 1350 | 1 | WEST | YES | 3.4 | 0 | 34.3 |  | 1.02 | 0.1054 | 3.4
TIEHVCG_2G | 0.031 | 11022 | 1 | WEST | YES | 132 | 103 | 132 | 0 | 1.017 | 4.092 | 132
PBCTAGE_1G | 0.031 | 1002 | A | WEST | YES | 64 | 64 | 65 | 0 | 1.022 | 1.984 | 64
L_DELAWA1_1Y | 0.031 | 7038 | 1 | WEST | YES | 5.2 | 0 | 35 | 0 | 1 | 0.1612 | 5.2
L_DELAWA1_1Y | 0.031 | 7038 | 2 | WEST | YES | 4.5 | 0 | 30 | 0 | 1 | 0.1395 | 4.5
WESTXWIN_1G | 0.031 | 1349 | 1 | WEST | YES | 0.7 | 0 | 6.6 |  | 1.02 | 0.0217 | 0.7
TIEHVSG_2G | 0.031 | 11025 | 1 | WEST | YES | 211 | 63 | 211 | 0 | 1.017 | 6.541 | 211
PBCTCGE_3G | 0.031 | 1004 | C | WEST | YES | 62 | 62 | 66 | 0 | 1.022 | 1.922 | 62
PBCTDGE_4G | 0.031 | 1005 | D | WEST | YES | 65 | 65 | 65 | 0 | 1.022 | 2.015 | 65
TIEHVCG_3G | 0.031 | 11023 | 1 | WEST | YES | 132 | 103 | 132 | 0 | 1.017 | 4.092 | 132
PBCTEGE_5G | 0.031 | 1006 | E | WEST | YES | 65 | 65 | 68 | 0 | 1.022 | 2.015 | 65
NAV3ST | 0.031 | 11011 | 1 | WEST | YES | 115 | 40 | 115 | 0 | 1.017 | 3.565 | 115
NAV4CT | 0.031 | 11012 | 1 | WEST | YES | 80 | 18 | 80 | 0 | 1.017 | 2.48 | 80
TIEHVSG_1G | 0.031 | 11020 | 1 | WEST | YES | 211 | 63 | 211 | 0 | 1.017 | 6.541 | 211
NAV1CT | 0.031 | 11001 | 1 | WEST | YES | 80 | 18 | 80 | 0 | 1.017 | 2.48 | 80
NAV5CT | 0.031 | 11013 | 1 | WEST | YES | 80 | 18 | 80 | 0 | 1.017 | 2.48 | 80
TIEHVCG_1G | 0.031 | 11021 | 1 | WEST | YES | 145 | 103 | 145 | 0 | 1.017 | 4.495 | 145
NAV2CT | 0.031 | 11009 | 1 | WEST | YES | 80 | 18 | 80 | 0 | 1.017 | 2.48 | 80
NAV6ST | 0.031 | 11014 | 1 | WEST | YES | 115 | 40 | 115 | 0 | 1.017 | 3.565 | 115
PB5GEN_6G | 0.031 | 1007 | 5 | WEST | YES | 115 | 40 | 115 | 0 | 1.022 | 3.565 | 115
PB6GEN_7G | 0.031 | 1008 | 6 | WEST | YES | 515 | 130 | 515 | 0 | 1.022 | 15.965 | 515
HORSH3 | 0.03 | 60070 | 1 | WEST | YES | 33.6 | 0 | 224 | 0 | 1.025 | 1.008 | 33.6
BUFGGEN | 0.03 | 60058 | 1 | WEST | YES | 18 | 0 | 120 |  | 1 | 0.54 | 18
LOUIS1A | 0.03 | 60063 | 1 | WEST | YES | 25.5 | 0 | 170.2 | 0 | 1.02 | 0.765 | 25.5
HORSH4 | 0.03 | 60072 | 1 | WEST | YES | 17.2 | 0 | 115 | 0 | 1.025 | 0.516 | 17.2
HORSH2 | 0.03 | 60068 | 1 | WEST | YES | 27.6 | 0 | 184 | 0 | 1.025 | 0.828 | 27.6
HORSH1 | 0.03 | 60066 | 1 | WEST | YES | 33.3 | 0 | 222 | 0 | 1.005 | 0.999 | 33.3
CIRELLO | 0.03 | 60060 | 1 | WEST | YES | 35 | 0 | 233 | 0 | 1 | 1.05 | 35
KM NWP | 0.029 | 60019 | 1 | WEST | YES | 12 | 0 | 80 |  | 1.03 | 0.348 | 12
KM SEP | 0.029 | 60005 | 1 | WEST | YES | 6 | 0 | 40 |  | 1.035 | 0.174 | 6
L_DIVIDE1_1N | 0.029 | 76091 | 1 | WEST | YES | 26.5 | 0 | 375 | 0 | 1 | 0.7685 | 26.5
KM NEP | 0.029 | 60003 | 1 | WEST | YES | 12 | 0 | 80 |  | 1.03 | 0.348 | 12
WCPWRCO_3G | 0.029 | 1455 | 3 | NORTH | YES | 242 | 50 | 242 | 0 | 1.023 | 7.018 | 242
RIO_DRCS | 0.029 | 60201 | SC | WEST | YES | 0 | 0 | 0 | 0 | 1.04 | 0 | 0
L_GASCCR1_1N | 0.029 | 76031 | 1 | WEST | YES | 15 | 0 | 150 | 0 | 1 | 0.435 | 15
TNWDWRDU2_8 | 0.029 | 38332 | 1 | WEST | YES | 12 | 0 | 80 |  | 1.0232 | 0.348 | 12
WCPWRCO_2G | 0.029 | 1454 | 2 | NORTH | YES | 204 | 50 | 204 | 0 | 1.023 | 5.916 | 204
WCPWRCO_1G | 0.029 | 1453 | 1 | NORTH | YES | 204 | 50 | 204 | 0 | 1.023 | 5.916 | 204
WDWDU1 | 0.029 | 60016 | 1 | WEST | YES | 12 | 0 | 80 |  | 1.033 | 0.348 | 12
SWMESA | 0.029 | 6016 | 1 | WEST | YES | 11.2 | 0 | 75 |  | 1.03 | 0.3248 | 11.2
KM SWP | 0.029 | 60007 | 1 | WEST | YES | 12 | 0 | 80 |  | 1.03 | 0.348 | 12
DSKY2 | 0.028 | 60000 | 1 | WEST | YES | 11.5 | 0 | 76.5 |  | 1.039 | 0.322 | 11.5
ORNNWP1 | 0.028 | 60017 | 1 | WEST | YES | 12 | 0 | 80 |  | 1.027 | 0.336 | 12
DSKY1 | 0.028 | 60018 | 1 | WEST | YES | 12.6 | 0 | 84 | 0 | 1.032 | 0.3528 | 12.6
FRNDDRCS | 0.025 | 60202 | SC | WEST | YES | 0 | 0 | 0 | 0 | 1.0259 | 0 | 0
AMISTADHDRO2 | 0.009 | 8033 | 2 | SOUTH | YES | 13 | 13 | 25 | 0 | 1.035 | 0.117 | 13
HAMILTON | 0.009 | 88253 | 1 | SOUTH | YES | 0 | 0 | 0 | 0 | 1.04 | 0 | 0
AMISTADHDRO1 | 0.009 | 8032 | 1 | SOUTH | YES | 16.5 | 13 | 33 | 0 | 1.035 | 0.1485 | 16.5
ELPS | 0.007 | 8262 | 1 | SOUTH | YES | 6 | 6 | 6 | 0 | 1.039 | 0.042 | 6
EPLVT1 | 0.006 | 80010 | F | SOUTH | YES | 0 | 0 | 0 | 0 | 1.0376 | 0 | 0
LAR | 0.002 | 80012 | F | SOUTH | YES | 0 | 0 | 0 | 0 | 1.023 | 0 | 0
LAR_3 | 0.002 | 8288 | 3 | SOUTH | YES | 78.8 | 25 | 105 |  | 1.023 | 0.1576 | 78.8
PEARSALLGEN3 | 0.002 | 5892 | 1 | SOUTH | YES | 6.2 | 6 | 23 | 0 | 1.01 | 0.0124 | 6.2
PEARSALLGEN2 | 0.002 | 5891 | 1 | SOUTH | YES | 6.2 | 6 | 24 | 0 | 1.01 | 0.0124 | 6.2
PEARSALLGEN1 | 0.002 | 5890 | 1 | SOUTH | YES | 6.2 | 6 | 24 | 0 | 1.01 | 0.0124 | 6.2
CIDINDUS | 0.002 | 86105 | 1 | SOUTH | YES | 0 | -500 | 500 | 0 | 1.01
LAR_2 | 0.002 | 8287 | 2 | SOUTH | YES | 9 | 9 | 32 |  | 1.023 | 0.018 | 9
LAR_1 | 0.002 | 8285 | 1 | SOUTH | YES | 16 | 9 | 32 | 0 | 1.038 | 0.032 | 16
L_INKSDA1_1Y | 0.002 | 7026 | 1 | SOUTH | YES | 10 | 0 | 14 |  | 1 | 0.02 | 10
LCPCT4 | 0.001 | 5269 | 4 | SOUTH | YES | 45 | 23.1 | 45 | 0 | 1.0249 | 0.045 | 45
COMCHEPK_1G | 0.001 | 1898 | 1 | NORTH | YES | 1164 | 1150 | 1164 | 0 | 1.031
COMCHEPK_2G | 0.001 | 1899 | 2 | NORTH | YES | 1164 | 1128 | 1164 | 0 | 1.031
L_WIRTZ_1G1Y | 0.001 | 7035 | 1 | SOUTH | YES | 0 | 0 | 29 |  | 1 | 0 | 0
L_WIRTZ_1G2Y | 0.001 | 7036 | 2 | SOUTH | YES | 18 | 0 | 30 |  | 1 | 0.018 | 18
L_FERGUS1_1Y | 0.001 | 7000 | 1 | SOUTH | YES | 399 | 65 | 421 | 0 | 1.015 | 0.399 | 399
LCPCT3 | 0.001 | 5268 | 3 | SOUTH | YES | 44 | 23.1 | 44 | 0 | 1.0249 | 0.044 | 44
MVGN#3 | 0.001 | 8938 | 3 | SOUTH | YES | 257 | 0 | 257 | 0 | 1.0304 | 0.257 | 257
MVGN#1 | 0.001 | 8936 | 1 | SOUTH | YES | 210 | 0 | 210 | 0 | 1.0304 | 0.21 | 210
FALCONHYDRO1 | 0.001 | 8048 | 1 | SOUTH | YES | 3 | 0 | 12 | 0 | 1.02 | 0.003 | 3
BEEVILLE | 0.001 | 88198 | 1 | SOUTH | YES | 0 | 0 | 0 | 0 | 1.0068 | 0 | 0
OWS2 | 0.001 | 5397 | 2 | SOUTH | YES | 379 | 80 | 379 | 0 | 1.027 | 0.379 | 379
OWS1 | 0.001 | 5396 | 1 | SOUTH | YES | 417 | 80 | 417 | 0 | 1.027 | 0.417 | 417
FGNTS001 | 0.001 | 8933 | 1 | SOUTH | YES | 142 | 0 | 142 | 0 | 1.03 | 0.142 | 142
LCPCT2 | 0.001 | 5267 | 2 | SOUTH | YES | 46 | 23.1 | 46 | 0 | 1.0249 | 0.046 | 46
LCPCT1 | 0.001 | 5266 | 1 | SOUTH | YES | 45 | 23.1 | 45 | 0 | 1.0249 | 0.045 | 45
LCP4 | 0.001 | 5265 | 4 | SOUTH | YES | 95 | 25 | 95 | 0 | 1.0249 | 0.095 | 95
LCP3 | 0.001 | 5264 | 3 | SOUTH | YES | 58 | 20 | 58 | 0 | 1.0249 | 0.058 | 58
VHB2 | 0.001 | 5027 | 2 | SOUTH | YES | 220 | 40 | 220 | 0 | 1.0233 | 0.22 | 220
FALCONHYDRO3 | 0.001 | 5729 | 3 | SOUTH | YES | 2.8 | 0 | 11 | 0 | 1.02 | 0.0028 | 2.8
FALCONHYDRO2 | 0.001 | 5728 | 2 | SOUTH | YES | 3 | 0 | 12 | 0 | 1.02 | 0.003 | 3
SI_RAY9 | 0.001 | 5932 | 9 | SOUTH | YES | 38 | 32 | 38 | 0 | 1.025 | 0.038 | 38
HECN3 | 0.001 | 8983 | 3 | SOUTH | YES | 169 | 0 | 169 | 0 | 1.0304 | 0.169 | 169
HECN2 | 0.001 | 8982 | 2 | SOUTH | YES | 148 | 0 | 148 | 0 | 1.0304 | 0.148 | 148
HECN1 | 0.001 | 8981 | 1 | SOUTH | YES | 148 | 0 | 148 | 0 | 1.0304 | 0.148 | 148
SI_RAY6 | 0.001 | 5933 | 6 | SOUTH | YES | 19 | 10 | 19 | 0 | 1.025 | 0.019 | 19
MVGN#2 | 0.001 | 8937 | 2 | SOUTH | YES | 205 | 0 | 205 | 0 | 1.0304 | 0.205 | 205
SLURR | 0.001 | 88241 | DC | SOUTH | YES | 0 | -150 | 150 |  | 1.03
FGNTS201 | 0.001 | 8935 | 3 | SOUTH | YES | 172 | 0 | 172 | 0 | 1.03 | 0.172 | 172
FGNTS101 | 0.001 | 8934 | 2 | SOUTH | YES | 146 | 0 | 146 | 0 | 1.03 | 0.146 | 146
SI_RAY10 | 0.001 | 5935 | 10 | SOUTH | YES | 47 | 10 | 47 |  | 1.025 | 0.047 | 47
MILHWYS | 0.001 | 80003 | F | SOUTH | YES | 0 | 0 | 0 | 0 | 1.0168 | 0 | 0
FALFURRI | 0.001 | 88508 | 1 | SOUTH | YES | 0 | 0 | 0 | 0 | 1.01 | 0 | 0
WLFHOLW_1G | 0.001 | 1877 | 1 | NORTH | YES | 216 | 89.3 | 216 | 0 | 1.029 | 0.216 | 216
ZAPATA | 0.001 | 88299 | 1 | SOUTH | YES | 0 | 0 | 0 | 0 | 1.024 | 0 | 0
WLFHOLW_3G | 0.001 | 1879 | 3 | NORTH | YES | 268 | 89.3 | 268 | 0 | 1.029 | 0.268 | 268
VHB1 | 0.001 | 5026 | 1 | SOUTH | YES | 206 | 40 | 206 | 0 | 1.0233 | 0.206 | 206
WLFHOLW_2G | 0.001 | 1878 | 2 | NORTH | YES | 219 | 105 | 219 | 0 | 1.029 | 0.219 | 219
VHB3 | 0.001 | 5028 | 3 | SOUTH | YES | 397 | 60 | 397 | 0 | 1.0233 | 0.397 | 397
L_BUCHAN1_2Y | 0.001 | 7023 | 2 | SOUTH | YES | 0 | 0 | 18 |  | 1 | 0 | 0
L_BUCHAN1_1Y | 0.001 | 7022 | 1 | SOUTH | YES | 14 | 0 | 18 |  | 1 | 0.014 | 14
L_MARBFA1_1Y | 0.001 | 7028 | 1 | SOUTH | YES | 0 | 0 | 18 |  | 1 | 0 | 0
L_MARBFA1_2Y | 0.001 | 7029 | 2 | SOUTH | YES | 13 | 0 | 18 |  | 1 | 0.013 | 13
L_BUCHAN1_3Y | 0.001 | 7024 | 3 | SOUTH | YES | 11 | 0 | 15 |  | 1 | 0.011 | 11
SI_RAY5 | 0.001 | 5934 | 5 | SOUTH | YES | 10 | 10 | 15 | 0 | 1.025 | 0.01 | 10
FOR_4 | 0 | 8154 | 4 | SOUTH | YES | 74.6 | 60 | 81 | 0 | 1.03 | 0 | 74.6
UCAR_1 | 0 | 8148 | 2 | SOUTH | YES | 7 | 0 | 7 | 0 | 1.01 | 0 | 7
PSA_GT3_8150 | 0 | 48793 | 3 | HOUSTON | YES | 70 | 20.3 | 70 | 0 | 1.0362 | 0 | 70
FOR_2 | 0 | 8138 | 2 | SOUTH | YES | 65.8 | 45 | 80 | 0 | 1.03 | 0 | 65.8
EXN942GT | 0 | 49829 | 11 | HOUSTON | YES | 20 | 5.4 | 21 | 0 | 1.0326 | 0 | 20
DUP1V_1 | 0 | 8066 | 1 | SOUTH | YES | 73 | 0 | 73 | 0 | 1.0031 | 0 | 73
PSA_GT5_8140 | 0 | 48795 | 5 | HOUSTON | YES | 64 | 20.3 | 64 | 0 | 1.0362 | 0 | 64
EXN_16GT | 0 | 49804 | 2 | HOUSTON | YES | 32 | 8.3 | 34 |  | 1.0326 | 0 | 32
WAP_GN7_7 | 0 | 48927 | 7 | HOUSTON | YES | 567 | 277 | 567 |  | 1.035
L_RIONOG1S1Y | 0 | 7813 | 4 | SOUTH | YES | 293 | 0 | 293 | 0 | 1.02 | 0 | 293
L_RIONOG1G2Y | 0 | 7811 | 2 | SOUTH | YES | 148 | 0 | 148 | 0 | 1.02 | 0 | 148
TGF_GT1_8000 | 0 | 48911 | 1 | HOUSTON | YES | 69.2 | 0 | 69.2 | 0 | 1.029 | 0 | 69.2
THW_5556 | 0 | 48887 | F | HOUSTON | YES | 16.4 | 5 | 57 |  | 1.0319 | 0 | 16.4
L_BASTEN1_3Y | 0 | 7809 | 1 | SOUTH | YES | 227 | 42 | 227 | 0 | 1.004 | 0 | 227
PSA_GT1_8160 | 0 | 48791 | 1 | HOUSTON | YES | 65 | 20.8 | 65 | 0 | 1.0362 | 0 | 65
L_BASTEN1_1Y | 0 | 7807 | 1 | SOUTH | YES | 147 | 83.5 | 147 | 0 | 1.004 | 0 | 147
L_GUADGE1_5Y | 0 | 7804 | 5 | SOUTH | YES | 183 | 30 | 183 | 0 | 1.02 | 0 | 183
CVC_GT2_5020 | 0 | 48812 | 2 | HOUSTON | YES | 159 | 91.8 | 159 |  | 1.029 | 0 | 159
L_GUADGE1_3Y | 0 | 7802 | 3 | SOUTH | YES | 146 | 30 | 146 | 0 | 1.02 | 0 | 146
L_GUADGE1_2Y | 0 | 7801 | 2 | SOUTH | YES | 139 | 30 | 139 | 0 | 1.02 | 0 | 139
THW_ST3_ST_3 | 0 | 48873 | 3 | HOUSTON | YES | 110 | 19 | 110 | 0 | 1.0435 | 0 | 110
L_GUADGE1_1Y | 0 | 7800 | 1 | SOUTH | YES | 151 | 30 | 151 | 0 | 1.02 | 0 | 151
L_LAKEWO9_1Y | 0 | 7624 | 1 | SOUTH | YES | 0 | 0 | 2.4 |  | 1 | 0 | 0
L_MCQUEE9_1Y | 0 | 7605 | 3 | SOUTH | YES | 0 | 0 | 2.8 |  | 1.025 | 0 | 0
SHELLG1_3015 | 0 | 48820 | 1 | HOUSTON | YES | 71 | 34.5 | 71 |  | 1.029 | 0 | 71
L_MCQUEE9_1Y | 0 | 7605 | 1 | SOUTH | YES | 0 | 0 | 2.4 |  | 1.025 | 0 | 0
L_CANYHY8_1Y | 0 | 7487 | 1 | SOUTH | YES | 0 | 0 | 6 |  | 1 | 0 | 0
CVC_ST5_5040 | 0 | 48814 | 1 | HOUSTON | YES | 133 | 91.8 | 133 |  | 1.029 | 0 | 133
CVC_GT1_5035 | 0 | 48813 | 1 | HOUSTON | YES | 155 | 91.8 | 155 |  | 1.029 | 0 | 155
CVC_GT4_8005 | 0 | 48815 | 4 | HOUSTON | YES | 165 | 91.8 | 165 | 0 | 1.0362 | 0 | 165
PHR_GN2_2 | 0 | 48772 | MB | HOUSTON | YES | 0 | 72 | 459 |  | 1.0362
PSA_GN1_8165 | 0 | 48796 | 1 | HOUSTON | YES | 104 | 43.1 | 104 | 0 | 1.0362 | 0 | 104
L_MARSFO1G3Y | 0 | 7033 | 3 | SOUTH | YES | 22 | 0 | 36 | 0 | 1 | 0 | 22
CSDR89 | 0 | 80137 | 9 | SOUTH | YES | 15 | 0 | 15 | 0 | 1.01 | 0 | 15
CSDR7 | 0 | 80138 | 7 | SOUTH | YES | 7 | 0 | 7 | 0 | 1.014 | 0 | 7
CBE_GT4 | 0 | 48735 | 1 | HOUSTON | YES | 86 | 0 | 86 | 0 | 1.029 | 0 | 86
CSDR89 | 0 | 80137 | 8 | SOUTH | YES | 39 | 0 | 39 | 0 | 1.01 | 0 | 39
SHELLG3_3020 | 0 | 48822 | 2 | HOUSTON | YES | 30 | 0 | 30 |  | 1.029 | 0 | 30
CBE_GT1 | 0 | 48731 | 1 | HOUSTON | YES | 86 | 0 | 86 | 0 | 1.029 | 0 | 86
DECRDOVA_1G | 0 | 1889 | 1 | NORTH | YES | 779 | 255 | 779 | 0 | 1.022 | 0 | 779
SOL_GT1 | 0 | 48845 | 1 | HOUSTON | YES | 16.2 | 15.4 | 16.2 |  | 1.0326 | 0 | 16.2
L_AUSTPL1_1Y | 0 | 7020 | 1 | SOUTH | YES | 7 | 0 | 8 |  | 1 | 0 | 7
FOR_10 | 0 | 80053 | 10 | SOUTH | YES | 73 | 45 | 73 | 0 | 1.03 | 0 | 73
FOR_9 | 0 | 80052 | 9 | SOUTH | YES | 32 | 5 | 32 | 0 | 1.03 | 0 | 32
SJS_GT1_GT1 | 0 | 48841 | 1 | HOUSTON | YES | 49 | 49 | 83 | 0 | 1.0362 | 0 | 49
SHELLG3_3020 | 0 | 48822 | 1 | HOUSTON | YES | 39 | 0 | 39 |  | 1.029 | 0 | 39
L_HAYSEN1_2Y | 0 | 7015 | 2 | SOUTH | YES | 224 | 74 | 224 | 0 | 1.008 | 0 | 224
L_HAYSEN1_1Y | 0 | 7014 | 1 | SOUTH | YES | 223 | 74 | 223 | 0 | 1.008 | 0 | 223
SRB_GT211035 | 0 | 48855 | B1 | HOUSTON | YES | 0 | 0 | 17 |  | 1.014 | 0 | 0
L_FPPYD21_3Y | 0 | 7012 | 3 | SOUTH | YES | 427.4 | 200 | 436 | 0 | 1.02
L_HAYSEN1_3Y | 0 | 7016 | 3 | SOUTH | YES | 226 | 74 | 226 | 0 | 1.008 | 0 | 226
L_HAYSEN1_4Y | 0 | 7017 | 4 | SOUTH | YES | 229 | 74 | 229 | 0 | 1.008 | 0 | 229
GBY_73741085 | 0 | 48691 | B | HOUSTON | YES | 47 | 20 | 47 | 0 | 1.0362 | 0 | 47
L_AUSTPL1_1Y | 0 | 7020 | 2 | SOUTH | YES | 7 | 0 | 8 |  | 1 | 0 | 7
GBY_83841065 | 0 | 48693 | F | HOUSTON | YES | 20 | 20 | 52 | 0 | 1.0362 | 0 | 20
SRB_GN1_1 | 0 | 48851 | 1 | HOUSTON | YES | 176 | 26 | 176 | 0 | 1.0217 | 0 | 176
CBE_GT2 | 0 | 48732 | 1 | HOUSTON | YES | 86 | 0 | 86 | 0 | 1.029 | 0 | 86
CBE_ST12 | 0 | 48733 | 1 | HOUSTON | YES | 103.5 | 0 | 103.5 | 0 | 1.029 | 0 | 103.5
CBE_ST34 | 0 | 48736 | 1 | HOUSTON | YES | 103.5 | 0 | 103.5 | 0 | 1.029 | 0 | 103.5
PSG_GN2_8050 | 0 | 48740 | 1 | HOUSTON | YES | 178 | 60 | 178 | 0 | 1.0326 | 0 | 178
L_MARSFO1G1Y | 0 | 7031 | 1 | SOUTH | YES | 22 | 0 | 36 | 0 | 1 | 0 | 22
L_MARSFO1G2Y | 0 | 7032 | 2 | SOUTH | YES | 16 | 0 | 35 | 0 | 1 | 0 | 16
PSA_GT2_8155 | 0 | 48792 | 2 | HOUSTON | YES | 66 | 20.3 | 66 | 0 | 1.0362 | 0 | 66
PSA_GT4_8145 | 0 | 48794 | 4 | HOUSTON | YES | 66 | 20.3 | 66 | 0 | 1.0362 | 0 | 66
PSA_GT6_8135 | 0 | 48797 | 6 | HOUSTON | YES | 59 | 34.5 | 59 | 0 | 1.0362 | 0 | 59
CVC_GT3_5045 | 0 | 48811 | 3 | HOUSTON | YES | 158 | 91.8 | 158 |  | 1.029 | 0 | 158
DPEC_GT25025 | 0 | 48642 | 2 | HOUSTON | YES | 156 | 98 | 156 | 0 | 1.0319 | 0 | 156
L_FPPYD11_2Y | 0 | 7011 | 2 | SOUTH | YES | 577.4 | 200 | 608 | 0 | 1.02
SHELLG2 | 0 | 48821 | 2 | HOUSTON | YES | 72 | 34.5 | 72 |  | 1.029 | 0 | 72
L_MCQUEE9_1Y | 0 | 7605 | 2 | SOUTH | YES | 0 | 0 | 2.4 |  | 1.025 | 0 | 0
SJS_GT2_GT2 | 0 | 48842 | 2 | HOUSTON | YES | 49 | 49 | 81 | 0 | 1.0362 | 0 | 49
L_SCHUMA8_1Y | 0 | 7609 | 1 | SOUTH | YES | 0 | 0 | 4 |  | 1 | 0 | 0
SRB_GN3_3 | 0 | 48853 | 3 | HOUSTON | YES | 220 | 35 | 220 |  | 1.0326 | 0 | 220
L_LAKEWO9_1Y | 0 | 7624 | 2 | SOUTH | YES | 0 | 0 | 2.4 |  | 1 | 0 | 0
SRB_GN4_4 | 0 | 48854 | 4 | HOUSTON | YES | 226 | 35 | 226 |  | 1.0326 | 0 | 226
L_FPPYD11_1Y | 0 | 7010 | 1 | SOUTH | YES | 587.4 | 200 | 605 | 0 | 1.02
THW_3334 | 0 | 48877 | C | HOUSTON | YES | 58 | 5 | 58 | 0 | 1.0435 | 0 | 58
L_GUADGE1_4Y | 0 | 7803 | 4 | SOUTH | YES | 149 | 30 | 149 | 0 | 1.02 | 0 | 149
DIB_GT2_8075 | 0 | 48612 | 2 | HOUSTON | YES | 65 | 0 | 65 | 0 | 1.0326 | 0 | 65
L_GUADGE1_6Y | 0 | 7805 | 6 | SOUTH | YES | 204 | 30 | 204 | 0 | 1.02 | 0 | 204
THW_5152 | 0 | 48885 | B | HOUSTON | YES | 0 | 5 | 55 |  | 1.0319 | 0 | 0
L_BASTEN1_2Y | 0 | 7808 | 1 | SOUTH | YES | 146 | 83.5 | 146 | 0 | 1.004 | 0 | 146
L_LOSTPI1_3Y | 0 | 7009 | 3 | SOUTH | YES | 173.9 | 72 | 184 | 0 | 1.015 | 0 | 173.9
L_RIONOG1G1Y | 0 | 7810 | 1 | SOUTH | YES | 147 | 0 | 147 | 0 | 1.02 | 0 | 147
WAP_GN3_3 | 0 | 48923 | 3 | HOUSTON | YES | 226 | 93 | 226 |  | 1.0362 | 0 | 226
L_RIONOG1G3Y | 0 | 7812 | 3 | SOUTH | YES | 150 | 0 | 150 | 0 | 1.02 | 0 | 150
WAP_GN8_8 | 0 | 48928 | 8 | HOUSTON | YES | 603 | 275 | 603 |  | 1.035
WAPGT21_GT1 | 0 | 48929 | B1 | HOUSTON | YES | 0 | 0 | 13 |  | 1.05 | 0 | 0
EXN_17GT | 0 | 49805 | 3 | HOUSTON | YES | 31 | 8.3 | 33 |  | 1.0326 | 0 | 31
EXN938GT | 0 | 49826 | 5 | HOUSTON | YES | 43 | 9.2 | 45.9 | 0 | 1.0326 | 0 | 43
L_LOSTPI1_2Y | 0 | 7008 | 2 | SOUTH | YES | 157.7 | 107 | 164 | 0 | 1.015 | 0 | 157.7
FOR_1 | 0 | 8134 | 1 | SOUTH | YES | 56.4 | 45 | 79 | 0 | 1.03 | 0 | 56.4
BTE_GT4_8055 | 0 | 48597 | 3 | HOUSTON | YES | 163 | 130 | 163 | 0 | 1.0261 | 0 | 163
UCAR_2 | 0 | 8147 | 10 | SOUTH | YES | 21 | 0 | 28 | 0 | 1.0127 | 0 | 21
DOW38200 | 0 | 49859 | 33 | HOUSTON | YES | 28 | 0 | 45 | 0 | 1
FOR_3 | 0 | 8153 | 3 | SOUTH | YES | 65.8 | 45 | 73 | 0 | 1.03 | 0 | 65.8
BTE_GT3_8045 | 0 | 48596 | 2 | HOUSTON | YES | 158 | 130 | 158 | 0 | 1.0261 | 0 | 158
FOR_5 | 0 | 8155 | 5 | SOUTH | YES | 67.5 | 60 | 74 | 0 | 1.03 | 0 | 67.5
L_LOSTPI1_1Y | 0 | 7007 | 1 | SOUTH | YES | 158.7 | 110 | 167 | 0 | 1.015 | 0 | 158.7
CSDR56 | 0 | 80139 | 5 | SOUTH | YES | 15 | 0 | 15 | 0 | 1.01 | 0 | 15
L_SIMGID1_3Y | 0 | 7006 | 3 | SOUTH | YES | 324.9 | 60 | 331 | 0 | 1.02 | 0 | 324.9
CHE_GT2_5030 | 0 | 48591 | 2 | HOUSTON | YES | 173 | 50 | 173 |  | 1.029 | 0 | 173
L_SIMGID1_2Y | 0 | 7005 | 2 | SOUTH | YES | 133 | 32 | 139 | 0 | 1.02 | 0 | 133
L_SIMGID1_1Y | 0 | 7004 | 1 | SOUTH | YES | 133 | 40 | 137 | 0 | 1.02 | 0 | 133
CTL_GN2_8155 | 0 | 48565 | 5 | HOUSTON | YES | 11 | 3.4 | 11 |  | 1.0362 | 0 | 11
CTL_GN1_8145 | 0 | 48564 | 4 | HOUSTON | YES | 55 | 12.9 | 55 |  | 1.0362 | 0 | 55
CTL_GT3_8135 | 0 | 48562 | 2 | HOUSTON | YES | 91 | 30.3 | 91 |  | 1.0362 | 0 | 91
CTL_GT2_8130 | 0 | 48561 | 1 | HOUSTON | YES | 103 | 30.3 | 103 |  | 1.0362 | 0 | 103
CAL_ST1_8000 | 0 | 48552 | 2 | HOUSTON | YES | 65 | 0 | 65 | 0 | 1.0326 | 0 | 65
CAL_GT1_8045 | 0 | 48551 | 1 | HOUSTON | YES | 152 | 0 | 152 | 0 | 1.0326 | 0 | 152
BYU_GT4_8065 | 0 | 48534 | 4 | HOUSTON | YES | 65 | 0 | 65 |  | 1.0362 | 0 | 65
BYU_GT3_8060 | 0 | 48533 | 3 | HOUSTON | YES | 67 | 0 | 67 |  | 1.0362 | 0 | 67
BYU_GT2_8055 | 0 | 48532 | 2 | HOUSTON | YES | 62 | 0 | 62 |  | 1.0362 | 0 | 62
SRB_GT211035 | 0 | 48855 | B2 | HOUSTON | YES | 0 | 0 | 12 |  | 1.014 | 0 | 0
SRB_GN2_2 | 0 | 48852 | 2 | HOUSTON | YES | 174 | 26 | 174 | 0 | 1.0217 | 0 | 174
PR_GT1__9040 | 0 | 48761 | 1 | HOUSTON | YES | 35 | 0 | 35 | 0 | 1 | 0 | 35
BVE_ST1_GN1 | 0 | 48523 | 3 | HOUSTON | YES | 246 | 0 | 246 |  | 1.035 | 0 | 246
BVE_GT1_GT1 | 0 | 48521 | 1 | HOUSTON | YES | 172 | 0 | 172 |  | 1.035 | 0 | 172
THW_4142 | 0 | 48879 | E | HOUSTON | YES | 58 | 5 | 58 | 0 | 1.0435 | 0 | 58
BSF_GT1_8070 | 0 | 48520 | 1 | HOUSTON | YES | 72 | 0 | 72 | 0 | 1.0326 | 0 | 72
LPE_GT4_8085 | 0 | 48514 | 4 | HOUSTON | YES | 41 | 0 | 41 | 0 | 1.0362 | 0 | 41
LPE_GT3_8080 | 0 | 48513 | 3 | HOUSTON | YES | 41 | 0 | 41 | 0 | 1.0362 | 0 | 41
THW_3334 | 0 | 48877 | D | HOUSTON | YES | 58 | 5 | 58 | 0 | 1.0435 | 0 | 58
LPE_GT1_8070 | 0 | 48511 | 1 | HOUSTON | YES | 42 | 0 | 42 | 0 | 1.0362 | 0 | 42
APD_GT1_8005 | 0 | 48500 | 1 | HOUSTON | YES | 140 | 54.6 | 140 |  | 1.0362 | 0 | 140
THW_4344 | 0 | 48881 | G | HOUSTON | YES | 58 | 5 | 58 | 0 | 1.0435 | 0 | 58
THW_GT1_GT_1 | 0 | 48883 | B2 | HOUSTON | YES | 0 | 0 | 12 |  | 1.043 | 0 | 0
TNSCLP4___8 | 0 | 39775 | 1 | HOUSTON | YES | 115 | 20 | 115 | 0 | 1.04 | 0 | 115
STP_GN2___2 | 0 | 5912 | 2 | SOUTH | YES | 1282 | 1249 | 1282 | 0 | 1.0406
THW_4344 | 0 | 48881 | H | HOUSTON | YES | 58 | 5 | 58 | 0 | 1.0435 | 0 | 58
THW_4142 | 0 | 48879 | F | HOUSTON | YES | 57 | 5 | 57 | 0 | 1.0435 | 0 | 57
STP_GN1___1 | 0 | 5911 | 1 | SOUTH | YES | 1282 | 1249 | 1282 | 0 | 1.0406
SANMIGUELGEN | 0 | 5903 | 1 | SOUTH | YES | 396 | 180 | 396 | 0 | 1.033
THW_5354 | 0 | 48886 | D | HOUSTON | YES | 16.6 | 5 | 58 |  | 1.0319 | 0 | 16.6
TNTXCTY4CG8 | 0 | 38714 | 1 | HOUSTON | YES | 103 | 59 | 103 | 0 | 1.044 | 0 | 103
TNTXCTY3CG8 | 0 | 38713 | 1 | HOUSTON | YES | 85 | 59 | 85 | 0 | 1.044 | 0 | 85
TNTXCTY2CG8 | 0 | 38712 | 1 | HOUSTON | YES | 102 | 59 | 102 | 0 | 1.044 | 0 | 102
THW_5354 | 0 | 48886 | C | HOUSTON | YES | 16.4 | 5 | 57 |  | 1.0319 | 0 | 16.4
TNBP_CGN4_8 | 0 | 38690 | 3 | HOUSTON | YES | 40 | 0 | 40 | 0 | 1.0435 | 0 | 40
TNBPAMCG4_8 | 0 | 38614 | 4 | HOUSTON | YES | 96 | 0 | 96 | 0 | 1.0435 | 0 | 96
TNBPAMCG3_8 | 0 | 38613 | 3 | HOUSTON | YES | 152 | 0 | 152 | 0 | 1.0435 | 0 | 152
TNBPAMCG1_8 | 0 | 38611 | 1 | HOUSTON | YES | 155 | 0 | 155 | 0 | 1.0435 | 0 | 155
TNBP_CGN3_8 | 0 | 38600 | 5 | HOUSTON | YES | 53 | 0 | 53 | 0 | 1.0435 | 0 | 53
TNBP_CGN2_8 | 0 | 38590 | 2 | HOUSTON | YES | 66 | 0 | 66 | 0 | 1.0435 | 0 | 66
RAYBURNCC8 | 0 | 5512 | 1 | SOUTH | YES | 50 | 18.2 | 50 | 0 | 1.02 | 0 | 50
THW_5556 | 0 | 48887 | E | HOUSTON | YES | 16.6 | 5 | 58 |  | 1.0319 | 0 | 16.6
THW_3132 | 0 | 48875 | B | HOUSTON | YES | 57 | 5 | 57 | 0 | 1.0435 | 0 | 57
RAYBURNCC7 | 0 | 5511 | 1 | SOUTH | YES | 49 | 18.2 | 49 | 0 | 1.02 | 0 | 49
RAYBURNCC10 | 0 | 5509 | 1 | SOUTH | YES | 40 | 5.2 | 40 | 0 | 1.02 | 0 | 40
WAP_GN2_2 | 0 | 48922 | 2 | HOUSTON | YES | 122.2 | 37 | 163 | 0 | 1.0362 | 0 | 122.2
WAP_GN5_5 | 0 | 48925 | 5 | HOUSTON | YES | 234.6 | 278 | 657 | 0 | 1
RAYBURNGEN2 | 0 | 5506 | 1 | SOUTH | YES | 0 | 1 | 11 |  | 1.015 | 0 | 0
WAP_GN4_4 | 0 | 48924 | 4 | HOUSTON | YES | 544 | 217 | 544 |  | 1.0362 | 0 | 544
WAP_GN1_1 | 0 | 48921 | 1 | HOUSTON | YES | 124.5 | 37 | 166 | 0 | 1.0362 | 0 | 124.5
EXN_15GT | 0 | 49803 | 1 | HOUSTON | YES | 33 | 8.3 | 35 |  | 1.0326 | 0 | 33
RAYBURNGEN3 | 0 | 5503 | 1 | SOUTH | YES | 6.2 | 6 | 22 | 0 | 1.015 | 0 | 6.2
AVR1_CT2 | 0 | 5478 | 1 | SOUTH | YES | 145 | 90 | 145 | 0 | 1.0232 | 0 | 145
AVR1_ST1 | 0 | 5477 | 1 | SOUTH | YES | 164 | 138 | 164 | 0 | 1.0232 | 0 | 164
EXN941GT | 0 | 49828 | 10 | HOUSTON | YES | 19 | 5.4 | 20 | 0 | 1.0326 | 0 | 19
EXN_GT | 0 | 49837 | 4 | HOUSTON | YES | 81 | 21.3 | 86 | 0 | 1.0326 | 0 | 81
DOW17000 | 0 | 49851 | 37 | HOUSTON | YES | 39 | 0 | 62 | 0 | 1
EXN945GT | 0 | 49832 | 9 | HOUSTON | YES | 19 | 9.2 | 20 | 0 | 1.0326 | 0 | 19
WBT3 | 0 | 5438 | 3 | SOUTH | YES | 96 | 25 | 96 | 0 | 1.01 | 0 | 96
REYSHR_G | 0 | 80223 | 1 | SOUTH | YES | 12 | 0 | 12 | 0 | 1.032
DOW38100 | 0 | 49858 | 31 | HOUSTON | YES | 45 | 0 | 71.4 |  | 1
EXN944GT | 0 | 49831 | 13 | HOUSTON | YES | 33 | 5.4 | 35 | 0 | 1.0326 | 0 | 33
WBT1 | 0 | 5436 | 1 | SOUTH | YES | 25.5 | 20 | 51 | 0 | 1.01 | 0 | 25.5
DOW41000 | 0 | 49865 | 41 | HOUSTON | YES | 31 | 0 | 50 |  | 1
JKS1 | 0 | 5401 | 1 | SOUTH | YES | 560 | 100 | 560 | 0 | 1.0222
DOW39200 | 0 | 49863 | 35 | HOUSTON | YES | 55 | 0 | 88 | 0 | 1
WBT2 | 0 | 5437 | 2 | SOUTH | YES | 80 | 25 | 80 | 0 | 1.01 | 0 | 80
CSDR56 | 0 | 80139 | 6 | SOUTH | YES | 39 | 0 | 39 | 0 | 1.01 | 0 | 39
DOW39100 | 0 | 49862 | 36 | HOUSTON | YES | 54 | 0 | 86 | 0 | 1
DOW38300 | 0 | 49860 | 32 | HOUSTON | YES | 63 | 0 | 101 |  | 1
WBT4 | 0 | 5439 | 4 | SOUTH | YES | 151 | 40 | 151 | 0 | 1.01 | 0 | 151
EXN943GT | 0 | 49830 | 12 | HOUSTON | YES | 19 | 5.4 | 20 | 0 | 1.0326 | 0 | 19
AVR1_CT1 | 0 | 5476 | 1 | SOUTH | YES | 150 | 90 | 150 | 0 | 1.0232 | 0 | 150
EXN_14GT | 0 | 49838 | 14 | HOUSTON | YES | 140 | 0 | 148 |  | 1.0326 | 0 | 140
THW_3132 | 0 | 48875 | A | HOUSTON | YES | 57 | 5 | 57 | 0 | 1.0435 | 0 | 57
DOW65000 | 0 | 49876 | 65 | HOUSTON | YES | 63 | 0 | 101 | 0 | 1
DOW64000 | 0 | 49873 | 64 | HOUSTON | YES | 41 | 0 | 64.8 | 0 | 1
JTD2 | 0 | 5112 | 2 | SOUTH | YES | 406 | 80 | 406 | 0 | 1.0215
JTD1 | 0 | 5111 | 1 | SOUTH | YES | 403 | 80 | 403 | 0 | 1.0215
DOW61000 | 0 | 49870 | 61 | HOUSTON | YES | 44 | 0 | 70 | 0 | 1
RAYBURNGEN1 | 0 | 5505 | 1 | SOUTH | YES | 0 | 1 | 11 |  | 1.015 | 0 | 0
SANDHG5C | 0 | 9021 | 5C | SOUTH | YES | 140 | 0 | 151 | 0 | 1.0175 | 0 | 140
SANDHG5A | 0 | 9020 | 5A | SOUTH | YES | 150 | 84 | 159 | 0 | 1.0175 | 0 | 150
SANDH_G4 | 0 | 9019 | 4 | SOUTH | YES | 45 | 2 | 47 | 0 | 1.0175 | 0 | 45
RAYBURNCC9 | 0 | 5508 | 1 | SOUTH | YES | 50 | 18.2 | 50 | 0 | 1.02 | 0 | 50
WAP_GN6_6 | 0 | 48926 | 6 | HOUSTON | YES | 645 | 280 | 645 |  | 1.035
SANDH_G3 | 0 | 9018 | 3 | SOUTH | YES | 45 | 2 | 48 | 0 | 1.0175 | 0 | 45
SANDH_G2 | 0 | 9017 | 2 | SOUTH | YES | 45 | 2 | 47 | 0 | 1.0175 | 0 | 45
SANDH_G1 | 0 | 9016 | 1 | SOUTH | YES | 45 | 2 | 49 | 0 | 1.0175 | 0 | 45
TNBP_CGN1_8 | 0 | 38580 | 1 | HOUSTON | YES | 60 | 0 | 60 | 0 | 1.0435 | 0 | 60
DECKR_G6 | 0 | 9005 | 6 | SOUTH | YES | 44 | 24 | 47 | 0 | 1.015 | 0 | 44
SANDOW_4G | 0 | 3432 | 4 | SOUTH | YES | 534 | 460 | 534 | 0 | 1.029
DECKR_G5 | 0 | 9004 | 5 | SOUTH | YES | 44 | 24 | 44 | 0 | 1.015 | 0 | 44
TNBPAMCG2_8 | 0 | 38612 | 2 | HOUSTON | YES | 150 | 0 | 150 | 0 | 1.0435 | 0 | 150
DECKR_G4 | 0 | 9003 | 4 | SOUTH | YES | 44 | 24 | 44 | 0 | 1.015 | 0 | 44
DECKR_G3 | 0 | 9002 | 3 | SOUTH | YES | 0 | 24 | 42 |  | 1.015 | 0 | 0
DECKR_G2 | 0 | 9001 | 2 | SOUTH | YES | 400 | 50 | 427 | 0 | 1.015 | 0 | 400
TNTXCTY1CG8 | 0 | 38711 | 1 | HOUSTON | YES | 105 | 59 | 105 | 0 | 1.044 | 0 | 105
DOW81000 | 0 | 49882 | 81 | HOUSTON | YES | 47 | 0 | 76 | 0 | 1
DECKR_G1 | 0 | 9000 | 1 | SOUTH | YES | 320 | 50 | 326 | 0 | 1.015 | 0 | 320
VISTRONG2 | 0 | 80225 | 2 | SOUTH | YES | 23 | 0 | 23 | 0 | 1.01
TNSLCGN1__8 | 0 | 39190 | 1 | HOUSTON | YES | 30 | 10 | 30 |  | 1.025 | 0 | 30
TNDOWCGNSG8 | 0 | 39470 | 1 | HOUSTON | YES | 32 | 10 | 32 | 0 | 1.0437 | 0 | 32
TNDOWCGNGG8 | 0 | 39480 | 1 | HOUSTON | YES | 30 | 10 | 30 | 0 | 1.0437 | 0 | 30
TNSCLP1___8 | 0 | 39760 | 1 | HOUSTON | YES | 116 | 20 | 116 | 0 | 1.04 | 0 | 116
TNSCLP2___8 | 0 | 39770 | 1 | HOUSTON | YES | 117 | 20 | 117 | 0 | 1.04 | 0 | 117
DOW67000 | 0 | 49878 | 67 | HOUSTON | YES | 65 | 0 | 103 | 0 | 1
TNSCLP3___8 | 0 | 39790 | 1 | HOUSTON | YES | 111 | 20 | 111 | 0 | 1.027 | 0 | 111
DOW49000 | 0 | 49869 | 45 | HOUSTON | YES | 59 | 0 | 94 |  | 1
THW_5152 | 0 | 48885 | A | HOUSTON | YES | 16.4 | 5 | 57 |  | 1.0319 | 0 | 16.4
AIRCO_G | 0 | 80227 | 1 | SOUTH | YES | 7.6 | 0 | 8 | 0 | 1.014
AK_GT1__8040 | 0 | 48510 | 1 | HOUSTON | YES | 34 | 8.1 | 34 |  | 1.029 | 0 | 34
ALCOA_G | 0 | 80226 | 1 | SOUTH | YES | 48 | 5 | 48 | 0 | 1.014
LPE_GT2_8075 | 0 | 48512 | 2 | HOUSTON | YES | 42 | 0 | 42 | 0 | 1.0362 | 0 | 42
ICPGN#3 | 0 | 8932 | 3 | SOUTH | YES | 127 | 0 | 127 | 0 | 1.03 | 0 | 127
CSDR11 | 0 | 80140 | 11 | SOUTH | YES | 39 | 0 | 39 | 0 | 1.0299 | 0 | 39
ICPGN#2 | 0 | 8931 | 2 | SOUTH | YES | 150 | 0 | 150 | 0 | 1.03 | 0 | 150
BSF_GT1_8070 | 0 | 48520 | 2 | HOUSTON | YES | 10 | 0 | 10 | 0 | 1.0326 | 0 | 10
ICPGN#1 | 0 | 8930 | 1 | SOUTH | YES | 149 | 0 | 149 | 0 | 1.03 | 0 | 149
BVE_GT2_5035 | 0 | 48522 | 2 | HOUSTON | YES | 170 | 0 | 170 |  | 1.035 | 0 | 170
LGEGN#3 | 0 | 8928 | 3 | SOUTH | YES | 91 | 0 | 100 | 0 | 1.03 | 0 | 91
BYU_GT1_8075 | 0 | 48531 | 1 | HOUSTON | YES | 65 | 0 | 65 |  | 1.0362 | 0 | 65
LGEGN#2 | 0 | 8927 | 2 | SOUTH | YES | 153 | 0 | 153 | 0 | 1.03 | 0 | 153
FOR_8 | 0 | 80051 | 8 | SOUTH | YES | 28 | 28 | 28 | 0 | 1.015 | 0 | 28
LGEGN#1 | 0 | 8926 | 1 | SOUTH | YES | 158 | 0 | 158 | 0 | 1.03 | 0 | 158
CNOPST1 | 0 | 8562 | 3 | SOUTH | YES | 153 | 0 | 153 | 0 | 1.03 | 0 | 153
CNOPGT2 | 0 | 8561 | 2 | SOUTH | YES | 165 | 0 | 165 | 0 | 1.03 | 0 | 165
CNOPGT1 | 0 | 8560 | 1 | SOUTH | YES | 164 | 0 | 164 | 0 | 1.03 | 0 | 164
CEL_B_1 | 0 | 8517 | 1 | SOUTH | YES | 29 | 0 | 29 | 0 | 1.02 | 0 | 29
CTL_GT4_8140 | 0 | 48563 | 3 | HOUSTON | YES | 94 | 30.3 | 94 |  | 1.0362 | 0 | 94
STARCO_1 | 0 | 8511 | 1 | SOUTH | YES | 38 | 0 | 38 | 0 | 1.024 | 0 | 38
VAL_2 | 0 | 8507 | 2 | SOUTH | YES | 25 | 0 | 25 | 0 | 1.005 | 0 | 25
CBY_GN1_1 | 0 | 48581 | 1 | HOUSTON | YES | 748 | 108 | 748 | 0 | 1.0435 | 0 | 748
CBY_GN2_2 | 0 | 48582 | 2 | HOUSTON | YES | 751 | 110 | 751 | 0 | 1.0435 | 0 | 751
VAL_1 | 0 | 8506 | 1 | SOUTH | YES | 25 | 0 | 25 | 0 | 1.005 | 0 | 25
CHE_GT1_8015 | 0 | 48593 | 1 | HOUSTON | YES | 173 | 50 | 173 | 0 | 1.0362 | 0 | 173
CHE_GN4_8025 | 0 | 48594 | 4 | HOUSTON | YES | 142 | 60 | 142 | 0 | 1.0362 | 0 | 142
BTE_GT2_8075 | 0 | 48595 | 1 | HOUSTON | YES | 163 | 130 | 163 | 0 | 1.0261 | 0 | 163
KOCHREF2 | 0 | 8461 | 1 | SOUTH | YES | 38 | 0 | 38 | 0 | 1.014 | 0 | 38
DAV_2 | 0 | 8460 | 2 | SOUTH | YES | 340 | 50 | 340 | 0 | 1.0223 | 0 | 340
BTE_ST1_8070 | 0 | 48598 | 4 | HOUSTON | YES | 234 | 60 | 234 | 0 | 1.0261 | 0 | 234
DIB_GT1_8080 | 0 | 48611 | 1 | HOUSTON | YES | 64 | 0 | 64 | 0 | 1.0326 | 0 | 64
DAV_1 | 0 | 8459 | 1 | SOUTH | YES | 339 | 50 | 339 | 0 | 1.0223 | 0 | 339
DIB_ST1_8085 | 0 | 48613 | 3 | HOUSTON | YES | 69 | 0 | 69 | 0 | 1.0326 | 0 | 69
DIB_GT3_8090 | 0 | 48614 | 4 | HOUSTON | YES | 77.2 | 15 | 77.2 | 0 | 1.0326 | 0 | 77.2
DPEC_GT15040 | 0 | 48641 | 1 | HOUSTON | YES | 162 | 98 | 162 | 0 | 1.0319 | 0 | 162
COSW_2 | 0 | 8457 | 2 | SOUTH | YES | 14 | 0 | 14 | 0 | 1.027 | 0 | 14
DPEC_GT35010 | 0 | 48643 | 3 | HOUSTON | YES | 160 | 98 | 160 | 0 | 1.0319 | 0 | 160
DPEC_GT45070 | 0 | 48644 | 4 | HOUSTON | YES | 158 | 98 | 158 | 0 | 1.0319 | 0 | 158
DPEC_ST55065 | 0 | 48645 | 5 | HOUSTON | YES | 282 | 0 | 282 | 0 | 1.0319 | 0 | 282
EP_1_2 | 0 | 48651 | 1 | HOUSTON | YES | 5 | 0 | 5 | 0 | 1.0362 | 0 | 5
EP_1_2 | 0 | 48651 | 2 | HOUSTON | YES | 21 | 10 | 21 | 0 | 1.0362 | 0 | 21
COSW_1 | 0 | 8456 | 1 | SOUTH | YES | 20 | 0 | 20 | 0 | 1.027 | 0 | 20
DOW84000 | 0 | 49886 | 84 | HOUSTON | YES | 107 | 0 | 171 | 0 | 0.98
DOW83000 | 0 | 49885 | 83 | HOUSTON | YES | 51 | 0 | 80 | 0 | 1
CUECPL2A | 0 | 8189 | 1 | SOUTH | YES | 12 | 0 | 12 | 0 | 1.02 | 0 | 12
GBY_GN5_5 | 0 | 48690 | 5 | HOUSTON | YES | 298.5 | 81 | 398 | 0 | 1.0362 | 0 | 298.5
GBY_73741085 | 0 | 48691 | A | HOUSTON | YES | 48 | 20 | 48 | 0 | 1.0362 | 0 | 48
DOW66000 | 0 | 49877 | 66 | HOUSTON | YES | 61 | 0 | 97 | 0 | 1
GBY_81821075 | 0 | 48692 | C | HOUSTON | YES | 48 | 20 | 48 | 0 | 1.0362 | 0 | 48
GBY_81821075 | 0 | 48692 | D | HOUSTON | YES | 20 | 20 | 54 | 0 | 1.0362 | 0 | 20
GBY_83841065 | 0 | 48693 | E | HOUSTON | YES | 20 | 20 | 56 | 0 | 1.0362 | 0 | 20
CLO_1 | 0 | 8161 | 1 | SOUTH | YES | 633 | 200 | 633 | 0 | 1.03
FOR_7 | 0 | 8157 | 7 | SOUTH | YES | 46 | 5 | 46 | 0 | 1.03 | 0 | 46
DOW63000 | 0 | 49872 | 63 | HOUSTON | YES | 45 | 0 | 72 | 0 | 1
MNS_GT | 0 | 48730 | 1 | HOUSTON | YES | 46.1 | 0 | 46.1 | 0 | 1.029 | 0 | 46.1
DOW62000 | 0 | 49871 | 62 | HOUSTON | YES | 40 | 0 | 63 | 0 | 1
FOR_6 | 0 | 8156 | 6 | SOUTH | YES | 26 | 5 | 26 | 0 | 1.03 | 0 | 26
VISTRONG1 | 0 | 80224 | 1 | SOUTH | YES | 15 | 0 | 15 | 0 | 1.01
CBE_GT3 | 0 | 48734 | 1 | HOUSTON | YES | 86 | 0 | 86 | 0 | 1.029 | 0 | 86
DOW82000 | 0 | 49884 | 82 | HOUSTON | YES | 51 | 0 | 80 | 0 | 1
DOW42000 | 0 | 49866 | 42 | HOUSTON | YES | 11 | 0 | 18 |  | 1
THW_ST4_ST_4 | 0 | 48874 | 4 | HOUSTON | YES | 108 | 19 | 108 | 0 | 1.0435 | 0 | 108
PSG_GT2_8040 | 0 | 48741 | 1 | HOUSTON | YES | 164 | 50 | 164 | 0 | 1.0326 | 0 | 164
PSG_GT3_8060 | 0 | 48742 | 1 | HOUSTON | YES | 164 | 50 | 164 | 0 | 1.0326 | 0 | 164
NTHLK3_G | -0.001 | 2383 | 3 | NORTH | YES | 247.4 | 50 | 329 | 0 | 1.029 | -0.2474 | 247.4
NTHLK2_G | -0.001 | 2382 | 2 | NORTH | YES | 0 | 35 | 181 |  | 1.029 | 0 | 0
NTHLK1_G | -0.001 | 2381 | 1 | NORTH | YES | 0 | 35 | 156 |  | 1.029 | 0 | 0
COLLIN_1G | -0.001 | 2371 | MB | NORTH | YES | 0 | 40 | 138 |  | 1.022 | 0 | 0
STEAM3 | -0.001 | 950 | 1 | NORTH | YES | 41 | 13 | 41 | 0 | 1.02 | -0.041 | 41
STEAM2 | -0.001 | 949 | 1 | NORTH | YES | 26 | 8 | 26 | 0 | 0.99 | -0.026 | 26
MDLTHELP_4G | -0.001 | 1944 | 4 | NORTH | YES | 214 | 74 | 214 | 0 | 1.02 | -0.214 | 214
STEAM1 | -0.001 | 948 | 1 | NORTH | YES | 0 | 12 | 20 |  | 1.02 | 0 | 0
MDLTHELP_3G | -0.001 | 1943 | 3 | NORTH | YES | 215 | 74 | 215 | 0 | 1.02 | -0.215 | 215
MDLTHELP_2G | -0.001 | 1942 | 2 | NORTH | YES | 215 | 74 | 215 | 0 | 1.02 | -0.215 | 215
MDLTHELP_1G | -0.001 | 1941 | 1 | NORTH | YES | 215 | 74 | 215 | 0 | 1.02 | -0.215 | 215
MDLTHELP_6G | -0.001 | 1938 | 6 | NORTH | YES | 229 | 74 | 229 | 0 | 1.02 | -0.229 | 229
MDLTHELP_5G | -0.001 | 1937 | 5 | NORTH | YES | 225 | 74 | 225 | 0 | 1.02 | -0.225 | 225
SPENCER_G5 | -0.001 | 924 | 1 | NORTH | YES | 52 | 20 | 64 | 0 | 1.03 | -0.052 | 52
SPENCER_G4 | -0.001 | 923 | 1 | NORTH | YES | 48 | 20 | 61 | 0 | 1.03 | -0.048 | 48
LEG_2___2 | -0.001 | 48722 | 2 | NORTH | YES | 853 | 357 | 853 | 0 | 1.0348
LEG_1___1 | -0.001 | 48721 | 1 | NORTH | YES | 836 | 357 | 836 | 0 | 1.0348
OLINGER_G4 | -0.001 | 845 | 1 | NORTH | YES | 59.1 | 0 | 76 | 0 | 1.03 | -0.0591 | 59.1
FTR_CN4_5095 | -0.001 | 48674 | 4 | NORTH | YES | 380 | 0 | 380 | 0 | 1.0319 | -0.38 | 380
FTR_GT3_5085 | -0.001 | 48673 | 3 | NORTH | YES | 158 | 0 | 158 | 0 | 1.0319 | -0.158 | 158
FTR_GT2_5110 | -0.001 | 48672 | 2 | NORTH | YES | 159 | 0 | 159 | 0 | 1.0319 | -0.159 | 159
FTR_GT1_5105 | -0.001 | 48671 | 1 | NORTH | YES | 156 | 0 | 156 | 0 | 1.0319 | -0.156 | 156
OLINGER_G3 | -0.001 | 844 | 1 | NORTH | YES | 118.3 | 45 | 148 | 0 | 1.03 | -0.1183 | 118.3
MOSES_3G | -0.001 | 1703 | 3 | NORTH | YES | 808 | 463 | 808 | 0 | 1.031
MOSES_2G | -0.001 | 1702 | 2 | NORTH | YES | 579 | 175 | 579 | 0 | 1.031
MOSES_1G | -0.001 | 1701 | 1 | NORTH | YES | 560 | 175 | 560 | 0 | 1.031
OLINGER_G2 | -0.001 | 843 | 1 | NORTH | YES | 86.7 | 25 | 105 | 0 | 1.03 | -0.0867 | 86.7
VALLEY_3G | -0.001 | 1689 | 3 | NORTH | YES | 186.2 | 25 | 354 | 0 | 1.015 | -0.1862 | 186.2
VALLEY_2G | -0.001 | 1688 | 2 | NORTH | YES | 527 | 90 | 527 | 0 | 1.036 | -0.527 | 527
VALLLEY_1G | -0.001 | 1687 | 1 | NORTH | YES | 140 | 15 | 175 | 0 | 1.036 | -0.14 | 140
LAMARPWR_6G | -0.001 | 1683 | 6 | NORTH | YES | 199 | 129.1 | 199 | 0 | 1.031 | -0.199 | 199
TNTNPONE_28 | -0.001 | 39970 | 1 | NORTH | YES | 154 | 30 | 154 |  | 1.04
TNTNPONE_18 | -0.001 | 39960 | 1 | NORTH | YES | 152 | 30 | 152 |  | 1.04
DCEAST | -0.001 | 5925 | 1 | NORTH | YES | 400.3 | -600 | 600 | 0 | 1.025 | -0.4003 | 400.3
LAMARPWR_5G | -0.001 | 1682 | 5 | NORTH | YES | 163 | 67.7 | 163 | 0 | 1.031 | -0.163 | 163
OLINGER_G1 | -0.001 | 842 | 1 | NORTH | YES | 63.1 | 20 | 80 | 0 | 1.03 | -0.0631 | 63.1
LAMARPWR_4G | -0.001 | 1681 | 4 | NORTH | YES | 164 | 67.7 | 164 | 0 | 1.031 | -0.164 | 164
LAMARPWR_3G | -0.001 | 1680 | 3 | NORTH | YES | 199 | 129.1 | 199 | 0 | 1.031 | -0.199 | 199
LAMARPWR_2G | -0.001 | 1679 | 2 | NORTH | YES | 155 | 67.7 | 155 | 0 | 1.031 | -0.155 | 155
LAMARPWR_1G | -0.001 | 1678 | 1 | NORTH | YES | 154 | 67.7 | 154 | 0 | 1.031 | -0.154 | 154
NEWMAN_G5 | -0.001 | 837 | 1 | NORTH | YES | 0 | 15 | 37 |  | 1.01 | 0 | 0
DANSBY14 | -0.001 | 32892 | 1 | NORTH | YES | 81 | 25 | 108 | 0 | 1.035 | -0.081 | 81
PEC_3G | -0.001 | 1677 | 3 | NORTH | YES | 91 | 35 | 91 | 0 | 1.022 | -0.091 | 91
ATKINS5 | -0.001 | 32891 | MB | NORTH | YES | 0 | 5 | 25 |  | 1.031 | 0 | 0
ATKINS4 | -0.001 | 32890 | MB | NORTH | YES | 0 | 5 | 22 |  | 1.031 | 0 | 0
ATKINS7 | -0.001 | 32888 | 1 | NORTH | YES | 0 | 4 | 17 |  | 1.028 | 0 | 0
ATKINS6 | -0.001 | 32887 | MB | NORTH | YES | 0 | 12 | 51 |  | 1.028 | 0 | 0
PEC_2G | -0.001 | 1676 | 2 | NORTH | YES | 84 | 35 | 84 | 0 | 1.022 | -0.084 | 84
ATKINS3 | -0.001 | 32886 | MB | NORTH | YES | 0 | 5 | 12 |  | 1 | 0 | 0
DANSBY2 | -0.001 | 32884 | 1 | NORTH | YES | 46 | 2 | 46 | 0 | 1.015 | -0.046 | 46
TAMUGEN1 | -0.001 | 32798 | 1 | NORTH | YES | 32 | 0 | 32 |  | 1.02 | -0.032 | 32
CALFREST_6G | -0.001 | 13136 | 6 | NORTH | YES | 176 | 40 | 176 | 0 | 1.035 | -0.176 | 176
PEC_1G | -0.001 | 1675 | 1 | NORTH | YES | 80 | 35 | 80 | 0 | 1.022 | -0.08 | 80
CALFREST_5G | -0.001 | 13135 | 5 | NORTH | YES | 157 | 57 | 157 | 0 | 1.035 | -0.157 | 157
CALFREST_4G | -0.001 | 13134 | 4 | NORTH | YES | 156 | 40 | 156 | 0 | 1.035 | -0.156 | 156
CALFREST_3G | -0.001 | 13133 | 3 | NORTH | YES | 174 | 40 | 174 | 0 | 1.035 | -0.174 | 174
CALFREST_2G | -0.001 | 13132 | 2 | NORTH | YES | 155 | 57 | 155 | 0 | 1.035 | -0.155 | 155
CALFREST_1G | -0.001 | 13131 | 1 | NORTH | YES | 152 | 40 | 152 | 0 | 1.035 | -0.152 | 152
TGATEWAY_4G | -0.001 | 13119 | 4 | NORTH | YES | 399 | 65 | 399 | 0 | 1.035 | -0.399 | 399
TGATEWAY_3G | -0.001 | 13118 | 3 | NORTH | YES | 146 | 30 | 146 | 0 | 1.035 | -0.146 | 146
TGATEWAY_2G | -0.001 | 13117 | 2 | NORTH | YES | 128 | 30 | 128 | 0 | 1.035 | -0.128 | 128
TGATEWAY_1G | -0.001 | 13116 | 1 | NORTH | YES | 149 | 30 | 149 | 0 | 1.035 | -0.149 | 149
FPLEFR2S_G | -0.001 | 12424 | 4 | NORTH | YES | 412 | 191 | 412 | 0 | 1 | -0.412 | 412
FPLEFR2C_G | -0.001 | 12423 | 3 | NORTH | YES | 162 | 72 | 162 | 0 | 1 | -0.162 | 162
FPLEFR2B_G | -0.001 | 12422 | 2 | NORTH | YES | 160 | 72 | 160 | 0 | 1 | -0.16 | 160
FPLEFR2A_G | -0.001 | 12421 | 1 | NORTH | YES | 170 | 72 | 170 | 0 | 1 | -0.17 | 170
FPLEFR1S_G | -0.001 | 12414 | 4 | NORTH | YES | 414 | 191 | 414 | 0 | 1 | -0.414 | 414
FPLEFR1C_G | -0.001 | 12413 | 3 | NORTH | YES | 159 | 72 | 159 | 0 | 1 | -0.159 | 159
FPLEFR1B_G | -0.001 | 12412 | 2 | NORTH | YES | 157 | 72 | 157 | 0 | 1 | -0.157 | 157
FPLEFR1A_G | -0.001 | 12411 | 1 | NORTH | YES | 170 | 72 | 170 | 0 | 1 | -0.17 | 170
KMICHIST6_G | -0.001 | 11696 | 6 | NORTH | YES | 303 | 60 | 303 | 0 | 1.029 | -0.303 | 303
KMICHICT5_G | -0.001 | 11695 | 5 | NORTH | YES | 138 | 80 | 138 | 0 | 1.029 | -0.138 | 138
KMICHICT4_G | -0.001 | 11694 | 4 | NORTH | YES | 136 | 80 | 136 | 0 | 1.029 | -0.136 | 136
KMICHIST3_G | -0.001 | 11693 | 3 | NORTH | YES | 310 | 60 | 310 | 0 | 1.029 | -0.31 | 310
KMICHICT2_G | -0.001 | 11692 | 2 | NORTH | YES | 144 | 80 | 144 | 0 | 1.029 | -0.144 | 144
KMICHICT1_G | -0.001 | 11691 | 1 | NORTH | YES | 142 | 80 | 142 | 0 | 1.029 | -0.142 | 142
LAKE_CRK2_G | -0.001 | 3417 | 2 | NORTH | YES | 227 | 40 | 227 | 0 | 1.029 | -0.227 | 227
LAKE_CRK1_G | -0.001 | 3416 | 1 | NORTH | YES | 35.4 | 33 | 75 | 0 | 1.043 | -0.0354 | 35.4
THOUSE_2G | -0.001 | 3404 | 2 | NORTH | YES | 805 | 250 | 805 | 0 | 1.026 | -0.805 | 805
THOUSE_1G | -0.001 | 3403 | 1 | NORTH | YES | 563 | 200 | 563 | 0 | 1.026 | -0.563 | 563
BBRN_2G | -0.001 | 3382 | 2 | NORTH | YES | 610 | 225 | 610 | 0 | 1.0345
BBRN_1G | -0.001 | 3381 | 1 | NORTH | YES | 597 | 225 | 597 | 0 | 1.0345
CHAMPION_1G | -0.001 | 3348 | MB | NORTH | YES | 0 | 42 | 42 |  | 1 | 0 | 0
TRINIDAD_6G | -0.001 | 3126 | 1 | NORTH | YES | 226 | 46 | 226 | 0 | 1 | -0.226 | 226
STRYKER_2G | -0.001 | 3108 | 2 | NORTH | YES | 484 | 75 | 484 | 0 | 1.029 | -0.484 | 484
STRYKER_1G | -0.001 | 3107 | 1 | NORTH | YES | 140.5 | 45 | 182 | 0 | 1.029 | -0.1405 | 140.5
MARTLAKE_3G | -0.001 | 3099 | 3 | NORTH | YES | 804 | 500 | 804 | 0 | 1.031
MARTLAKE_2G | -0.001 | 3098 | 2 | NORTH | YES | 795 | 461 | 795 | 0 | 1.031
MARTLAKE_1G | -0.001 | 3097 | 1 | NORTH | YES | 799 | 500 | 799 | 0 | 1.031
LKHB2_G | -0.001 | 2452 | 2 | NORTH | YES | 514 | 80 | 514 | 0 | 1.029 | -0.514 | 514
LKHB1_G | -0.001 | 2451 | 1 | NORTH | YES | 0 | 80 | 391 |  | 1.029 | 0 | 0
MTCK3_G | -0.001 | 2419 | MB | NORTH | YES | 0 | 10 | 63 |  | 0.9667 | 0 | 0
MTCK2_G | -0.001 | 2418 | 2 | NORTH | YES | 0 | 10 | 23 |  | 0.9667 | 0 | 0
MTCK8_G | -0.001 | 2417 | 8 | NORTH | YES | 477 | 60 | 556 | 0 | 1.029 | -0.477 | 477
MTCK7_G | -0.001 | 2414 | 7 | NORTH | YES | 0 | 30 | 114 |  | 1.029 | 0 | 0
MTCK6_G | -0.001 | 2413 | 6 | NORTH | YES | 0 | 30 | 118 |  | 1.029 | 0 | 0
GIBN_CREK_G1 | -0.001 | 990 | 1 | NORTH | YES | 464 | 200 | 464 | 0 | 1.0275
HANDLEY_5G | -0.002 | 1949 | 5 | NORTH | YES | 0 | 150 | 435 |  | 1.03 | 0 | 0
HANDLEY_4G | -0.002 | 1948 | 4 | NORTH | YES | 217.5 | 150 | 435 | 0 | 1.022 | -0.435 | 217.5
HANDLEY_3G | -0.002 | 1947 | 3 | NORTH | YES | 353.4 | 100 | 392 | 0 | 1.03 | -0.7068 | 353.4
DENISNDM | -0.002 | 6948 | 2 | NORTH | YES | 40 | 5 | 40 | 0 | 1.015 | -0.08 | 40
DENISNDM | -0.002 | 6948 | 1 | NORTH | YES | 40 | 5 | 40 | 0 | 1.015 | -0.08 | 40
ENNSTRAC_2G | -0.002 | 12323 | 2 | NORTH | YES | 116 | 100 | 116 | 0 | 1.043 | -0.232 | 116
ENNSTRAC_1G | -0.002 | 12322 | 1 | NORTH | YES | 196 | 130 | 196 | 0 | 1.043 | -0.392 | 196
HANDLEY_2G | -0.003 | 1946 | MB | NORTH | YES | 0 | 30 | 68 |  | 1.003 | 0 | 0
HANDLEY_1G | -0.003 | 1945 | MB | NORTH | YES | 0 | 25 | 36 |  | 1.003 | 0 | 0
BOSQUESW502 | -0.003 | 239 | 1 | NORTH | YES | 149 | 0 | 149 | 0 | 1.03 | -0.447 | 149
BOSQUESW501 | -0.003 | 247 | 2 | NORTH | YES | 151 | 0 | 151 | 0 | 1.03 | -0.453 | 151
BOSQUESW804 | -0.005 | 253 | 2 | NORTH | YES | 83 | 0 | 83 | 0 | 1.032 | -0.415 | 83
BOSQUESW803 | -0.005 | 251 | 2 | NORTH | YES | 144 | 0 | 144 | 0 | 1.032 | -0.72 | 144
SLSTR1PP_1G | -0.006 | 1643 | 1 | NORTH | YES | 6 | 0 | 60 | 0 | 1.022 | -0.036 | 6
WHITNYDM02 | -0.008 | 245 | 2 | NORTH | YES | 15 | 0 | 15 | 0 | 1.035 | -0.12 | 15
WHITNYDM01 | -0.008 | 244 | 1 | NORTH | YES | 15 | 0 | 15 | 0 | 1.035 | -0.12 | 15
JNSNCNTY802 | -0.009 | 367 | 2 | NORTH | YES | 90 | 20 | 90 | 0 | 1.02 | -0.81 | 90
JNSNCNTY802 | -0.009 | 366 | 1 | NORTH | YES | 168 | 20 | 168 | 0 | 1.02 | -1.512 | 168
DECRDOVA_5G | -0.009 | 1895 | D | NORTH | YES | 65 | 65 | 70 | 0 | 1.029 | -0.585 | 65
DECRDOVA_4G | -0.009 | 1894 | C | NORTH | YES | 65 | 65 | 70 | 0 | 1.029 | -0.585 | 65
DECRDOVA_3G | -0.009 | 1893 | B | NORTH | YES | 65 | 65 | 70 | 0 | 1.029 | -0.585 | 65
DECRDOVA_2G | -0.009 | 1892 | A | NORTH | YES | 65 | 65 | 71 | 0 | 1.029 | -0.585 | 65
EAGLEMNT_3G | -0.011 | 1863 | MB | NORTH | YES | 0 | 50 | 378 |  | 1.033 | 0 | 0
EAGLEMNT_2G | -0.011 | 1862 | MB | NORTH | YES | 0 | 40 | 100 |  | 1.033 | 0 | 0
EAGLEMNT_1G | -0.011 | 1861 | MB | NORTH | YES | 0 | 30 | 112 |  | 1.033 | 0 | 0
JCKCNTY803 | -0.055 | 582 | 3 | NORTH | YES | 147 | 0 | 147 | 0 | 1.022 | -8.085 | 147
JCKCNTY802 | -0.055 | 581 | 2 | NORTH | YES | 147 | 0 | 147 | 0 | 1.022 | -8.085 | 147
JCKCNTY801 | -0.055 | 580 | 1 | NORTH | YES | 288 | 0 | 288 | 0 | 1.022 | -15.84 | 288
NTHTEXAS03 | -0.099 | 505 | 3 | NORTH | YES | 15 | 15 | 38 | 0 | 1.015 | -1.485 | 15
NTHTEXAS02 | -0.099 | 504 | 2 | NORTH | YES | 5 | 5 | 18 | 0 | 1.015 | -0.495 | 5
NTHTEXAS01 | -0.099 | 503 | 1 | NORTH | YES | 5 | 5 | 18 | 0 | 1.015 | -0.495 | 5
RWMILLER01 | -0.117 | 332 | 1 | NORTH | YES | 75 | 18.5 | 75 | 0 | 1.04 | -8.775 | 75
RWMILLER05 | -0.117 | 336 | 5 | NORTH | YES | 101 | 0 | 101 | 0 | 1.04 | -11.817 | 101
RWMILLER04 | -0.117 | 335 | 4 | NORTH | YES | 102 | 0 | 102 | 0 | 1.04 | -11.934 | 102
RWMILLER03 | -0.117 | 334 | 3 | NORTH | YES | 156 | 65 | 208 | 0 | 1.04 | -18.252 | 156
RWMILLER02 | -0.117 | 333 | 2 | NORTH | YES | 119 | 37 | 119 | 0 | 1.04 | -13.923 | 119
MRSSHPRD01 | -0.129 | 345 | 2 | WEST | YES | 12 | 0 | 12 |  | 1.03 | -1.548 | 12
MRSSHPRD | -0.129 | 344 | 1 | WEST | YES | 12 | 0 | 12 |  | 1.03 | -1.548 | 12
BARTNWND_1G | -0.452 | 1600 | 1 | WEST | YES | 12 | 0 | 120 | 0 | 1.022 | -5.424 | 12

## Ld
Generator Sensitivities
Name of Bus | P Sensitivity of Bus | Number of Bus | ID | Area Name of Gen | AGC | Gen MW | Min MW | Max MW | V Sensitivity of Bus | Set Volt
GRHAMSES_2G | -0.044 | 1432 | 2 | WEST | YES | 369 | 90 | 369 |  | 1.023 | -16.236 | 369
WCPWRCO_2G | -0.032 | 1454 | 2 | NORTH | YES | 204 | 50 | 204 | 0 | 1.023 | -6.528 | 204 | HOUSTON | -80.5023
WCPWRCO_3G | -0.032 | 1455 | 3 | NORTH | YES | 242 | 50 | 242 | 0 | 1.023 | -7.744 | 242 | NORTH | -226.2191
WCPWRCO_1G | -0.032 | 1453 | 1 | NORTH | YES | 204 | 50 | 204 | 0 | 1.023 | -6.528 | 204 | SOUTH | -17.1914
WFCOGEN_1G | -0.019 | 1479 | 2 | WEST | YES | 12 | 12 | 20 | 0 | 1 | -0.228 | 12 | WEST | 763.0693
WFCOGEN_1G | -0.019 | 1479 | 1 | WEST | YES | 12 | 12 | 20 | 0 | 1 | -0.228 | 12
WFCOGEN_2G | -0.019 | 1482 | 1 | WEST | YES | 12 | 12 | 20 | 0 | 1 | -0.228 | 12
WFCOGEN_2G | -0.019 | 1482 | 2 | WEST | YES | 12 | 12 | 17 | 0 | 1 | -0.228 | 12 | HOUSTON | 13825.3008
GRHAMSES_1G | -0.018 | 1433 | 1 | WEST | YES | 242 | 60 | 242 | 0 | 1.038 | -4.356 | 242 | NORTH | 19200.9004
SPENCER_G4 | -0.016 | 923 | 1 | NORTH | YES | 48 | 20 | 61 | 0 | 1.03 | -0.768 | 48 | SOUTH | 13890.7002
SPENCER_G5 | -0.016 | 924 | 1 | NORTH | YES | 52 | 20 | 64 | 0 | 1.03 | -0.832 | 52 | WEST | 4928.8999
EAGLEMNT_1G | -0.015 | 1861 | MB | NORTH | YES | 0 | 30 | 112 |  | 1.033 | 0 | 0
EAGLEMNT_3G | -0.015 | 1863 | MB | NORTH | YES | 0 | 50 | 378 |  | 1.033 | 0 | 0
EAGLEMNT_2G | -0.015 | 1862 | MB | NORTH | YES | 0 | 40 | 100 |  | 1.033 | 0 | 0 | HOUSTON | -0.0058228
BARTNWND_1G | -0.014 | 1600 | 1 | WEST | YES | 12 | 0 | 120 | 0 | 1.022 | -0.168 | 12 | NORTH | -0.011782
JCKCNTY802 | -0.014 | 581 | 2 | NORTH | YES | 147 | 0 | 147 | 0 | 1.022 | -2.058 | 147 | SOUTH | -0.0012376
JCKCNTY803 | -0.014 | 582 | 3 | NORTH | YES | 147 | 0 | 147 | 0 | 1.022 | -2.058 | 147 | WEST | 0.15482
COLLIN_1G | -0.014 | 2371 | MB | NORTH | YES | 0 | 40 | 138 |  | 1.022 | 0 | 0
JCKCNTY801 | -0.014 | 580 | 1 | NORTH | YES | 288 | 0 | 288 | 0 | 1.022 | -4.032 | 288
STEAM2 | -0.013 | 949 | 1 | NORTH | YES | 26 | 8 | 26 | 0 | 0.99 | -0.338 | 26 | N to H | -0.0059589
FPLEFR1B_G | -0.013 | 12412 | 2 | NORTH | YES | 157 | 72 | 157 | 0 | 1 | -2.041 | 157 | N to S | -0.010544
KMICHIST6_G | -0.013 | 11696 | 6 | NORTH | YES | 303 | 60 | 303 | 0 | 1.029 | -3.939 | 303 | W to N | 0.1666
LAMARPWR_4G | -0.013 | 1681 | 4 | NORTH | YES | 164 | 67.7 | 164 | 0 | 1.031 | -2.132 | 164 |  | 0.010544
OLINGER_G1 | -0.013 | 842 | 1 | NORTH | YES | 63.1 | 20 | 80 | 0 | 1.03 | -0.8203 | 63.1 |  | -0.1666
PEC_3G | -0.013 | 1677 | 3 | NORTH | YES | 91 | 35 | 91 | 0 | 1.022 | -1.183 | 91
LAMARPWR_5G | -0.013 | 1682 | 5 | NORTH | YES | 163 | 67.7 | 163 | 0 | 1.031 | -2.119 | 163
PEC_2G | -0.013 | 1676 | 2 | NORTH | YES | 84 | 35 | 84 | 0 | 1.022 | -1.092 | 84
LAMARPWR_2G | -0.013 | 1679 | 2 | NORTH | YES | 155 | 67.7 | 155 | 0 | 1.031 | -2.015 | 155
OLINGER_G4 | -0.013 | 845 | 1 | NORTH | YES | 59.1 | 0 | 76 | 0 | 1.03 | -0.7683 | 59.1
KMICHICT4_G | -0.013 | 11694 | 4 | NORTH | YES | 136 | 80 | 136 | 0 | 1.029 | -1.768 | 136
FPLEFR2S_G | -0.013 | 12424 | 4 | NORTH | YES | 412 | 191 | 412 | 0 | 1 | -5.356 | 412
HANDLEY_3G | -0.013 | 1947 | 3 | NORTH | YES | 353.4 | 100 | 392 | 0 | 1.03 | -4.5942 | 353.4
PEC_1G | -0.013 | 1675 | 1 | NORTH | YES | 80 | 35 | 80 | 0 | 1.022 | -1.04 | 80
STEAM3 | -0.013 | 950 | 1 | NORTH | YES | 41 | 13 | 41 | 0 | 1.02 | -0.533 | 41
HANDLEY_2G | -0.013 | 1946 | MB | NORTH | YES | 0 | 30 | 68 |  | 1.003 | 0 | 0
DENISNDM | -0.013 | 6948 | 2 | NORTH | YES | 40 | 5 | 40 | 0 | 1.015 | -0.52 | 40
LAMARPWR_1G | -0.013 | 1678 | 1 | NORTH | YES | 154 | 67.7 | 154 | 0 | 1.031 | -2.002 | 154
VALLLEY_1G | -0.013 | 1687 | 1 | NORTH | YES | 140 | 15 | 175 | 0 | 1.036 | -1.82 | 140
KMICHICT5_G | -0.013 | 11695 | 5 | NORTH | YES | 138 | 80 | 138 | 0 | 1.029 | -1.794 | 138
LAMARPWR_3G | -0.013 | 1680 | 3 | NORTH | YES | 199 | 129.1 | 199 | 0 | 1.031 | -2.587 | 199
VALLEY_2G | -0.013 | 1688 | 2 | NORTH | YES | 527 | 90 | 527 | 0 | 1.036 | -6.851 | 527
OLINGER_G3 | -0.013 | 844 | 1 | NORTH | YES | 118.3 | 45 | 148 | 0 | 1.03 | -1.5379 | 118.3
DCEAST | -0.013 | 5925 | 1 | NORTH | YES | 400.3 | -600 | 600 | 0 | 1.025 | -5.2039 | 400.3
HANDLEY_5G | -0.013 | 1949 | 5 | NORTH | YES | 0 | 150 | 435 |  | 1.03 | 0 | 0
LKHB1_G | -0.013 | 2451 | 1 | NORTH | YES | 0 | 80 | 391 |  | 1.029 | 0 | 0
NEWMAN_G5 | -0.013 | 837 | 1 | NORTH | YES | 0 | 15 | 37 |  | 1.01 | 0 | 0
FPLEFR1C_G | -0.013 | 12413 | 3 | NORTH | YES | 159 | 72 | 159 | 0 | 1 | -2.067 | 159
FPLEFR2A_G | -0.013 | 12421 | 1 | NORTH | YES | 170 | 72 | 170 | 0 | 1 | -2.21 | 170
FPLEFR2C_G | -0.013 | 12423 | 3 | NORTH | YES | 162 | 72 | 162 | 0 | 1 | -2.106 | 162
FPLEFR1A_G | -0.013 | 12411 | 1 | NORTH | YES | 170 | 72 | 170 | 0 | 1 | -2.21 | 170
FPLEFR2B_G | -0.013 | 12422 | 2 | NORTH | YES | 160 | 72 | 160 | 0 | 1 | -2.08 | 160
HANDLEY_4G | -0.013 | 1948 | 4 | NORTH | YES | 217.5 | 150 | 435 | 0 | 1.022 | -2.8275 | 217.5
LAMARPWR_6G | -0.013 | 1683 | 6 | NORTH | YES | 199 | 129.1 | 199 | 0 | 1.031 | -2.587 | 199
KMICHIST3_G | -0.013 | 11693 | 3 | NORTH | YES | 310 | 60 | 310 | 0 | 1.029 | -4.03 | 310
MOSES_1G | -0.013 | 1701 | 1 | NORTH | YES | 560 | 175 | 560 | 0 | 1.031
VALLEY_3G | -0.013 | 1689 | 3 | NORTH | YES | 186.2 | 25 | 354 | 0 | 1.015 | -2.4206 | 186.2
NTHLK3_G | -0.013 | 2383 | 3 | NORTH | YES | 247.4 | 50 | 329 | 0 | 1.029 | -3.2162 | 247.4
LKHB2_G | -0.013 | 2452 | 2 | NORTH | YES | 514 | 80 | 514 | 0 | 1.029 | -6.682 | 514
DENISNDM | -0.013 | 6948 | 1 | NORTH | YES | 40 | 5 | 40 | 0 | 1.015 | -0.52 | 40
KMICHICT2_G | -0.013 | 11692 | 2 | NORTH | YES | 144 | 80 | 144 | 0 | 1.029 | -1.872 | 144
MOSES_3G | -0.013 | 1703 | 3 | NORTH | YES | 808 | 463 | 808 | 0 | 1.031
KMICHICT1_G | -0.013 | 11691 | 1 | NORTH | YES | 142 | 80 | 142 | 0 | 1.029 | -1.846 | 142
NTHLK2_G | -0.013 | 2382 | 2 | NORTH | YES | 0 | 35 | 181 |  | 1.029 | 0 | 0
MOSES_2G | -0.013 | 1702 | 2 | NORTH | YES | 579 | 175 | 579 | 0 | 1.031
FPLEFR1S_G | -0.013 | 12414 | 4 | NORTH | YES | 414 | 191 | 414 | 0 | 1 | -5.382 | 414
NTHLK1_G | -0.013 | 2381 | 1 | NORTH | YES | 0 | 35 | 156 |  | 1.029 | 0 | 0
HANDLEY_1G | -0.013 | 1945 | MB | NORTH | YES | 0 | 25 | 36 |  | 1.003 | 0 | 0
STEAM1 | -0.013 | 948 | 1 | NORTH | YES | 0 | 12 | 20 |  | 1.02 | 0 | 0
OLINGER_G2 | -0.013 | 843 | 1 | NORTH | YES | 86.7 | 25 | 105 | 0 | 1.03 | -1.1271 | 86.7
MTCK7_G | -0.012 | 2414 | 7 | NORTH | YES | 0 | 30 | 114 |  | 1.029 | 0 | 0
MDLTHELP_6G | -0.012 | 1938 | 6 | NORTH | YES | 229 | 74 | 229 | 0 | 1.02 | -2.748 | 229
MARTLAKE_1G | -0.012 | 3097 | 1 | NORTH | YES | 799 | 500 | 799 | 0 | 1.031
NTHTEXAS02 | -0.012 | 504 | 2 | NORTH | YES | 5 | 5 | 18 | 0 | 1.015 | -0.06 | 5
TGATEWAY_1G | -0.012 | 13116 | 1 | NORTH | YES | 149 | 30 | 149 | 0 | 1.035 | -1.788 | 149
MARTLAKE_2G | -0.012 | 3098 | 2 | NORTH | YES | 795 | 461 | 795 | 0 | 1.031
MTCK2_G | -0.012 | 2418 | 2 | NORTH | YES | 0 | 10 | 23 |  | 0.9667 | 0 | 0
MTCK8_G | -0.012 | 2417 | 8 | NORTH | YES | 477 | 60 | 556 | 0 | 1.029 | -5.724 | 477
TGATEWAY_2G | -0.012 | 13117 | 2 | NORTH | YES | 128 | 30 | 128 | 0 | 1.035 | -1.536 | 128
STRYKER_2G | -0.012 | 3108 | 2 | NORTH | YES | 484 | 75 | 484 | 0 | 1.029 | -5.808 | 484
MDLTHELP_1G | -0.012 | 1941 | 1 | NORTH | YES | 215 | 74 | 215 | 0 | 1.02 | -2.58 | 215
TGATEWAY_3G | -0.012 | 13118 | 3 | NORTH | YES | 146 | 30 | 146 | 0 | 1.035 | -1.752 | 146
STRYKER_1G | -0.012 | 3107 | 1 | NORTH | YES | 140.5 | 45 | 182 | 0 | 1.029 | -1.686 | 140.5
MTCK3_G | -0.012 | 2419 | MB | NORTH | YES | 0 | 10 | 63 |  | 0.9667 | 0 | 0
TGATEWAY_4G | -0.012 | 13119 | 4 | NORTH | YES | 399 | 65 | 399 | 0 | 1.035 | -4.788 | 399
MARTLAKE_3G | -0.012 | 3099 | 3 | NORTH | YES | 804 | 500 | 804 | 0 | 1.031
NTHTEXAS01 | -0.012 | 503 | 1 | NORTH | YES | 5 | 5 | 18 | 0 | 1.015 | -0.06 | 5
MDLTHELP_5G | -0.012 | 1937 | 5 | NORTH | YES | 225 | 74 | 225 | 0 | 1.02 | -2.7 | 225
MTCK6_G | -0.012 | 2413 | 6 | NORTH | YES | 0 | 30 | 118 |  | 1.029 | 0 | 0
CHAMPION_1G | -0.012 | 3348 | MB | NORTH | YES | 0 | 42 | 42 |  | 1 | 0 | 0
NTHTEXAS03 | -0.012 | 505 | 3 | NORTH | YES | 15 | 15 | 38 | 0 | 1.015 | -0.18 | 15
MDLTHELP_2G | -0.012 | 1942 | 2 | NORTH | YES | 215 | 74 | 215 | 0 | 1.02 | -2.58 | 215
CALFREST_5G | -0.011 | 13135 | 5 | NORTH | YES | 157 | 57 | 157 | 0 | 1.035 | -1.727 | 157
ENNSTRAC_2G | -0.011 | 12323 | 2 | NORTH | YES | 116 | 100 | 116 | 0 | 1.043 | -1.276 | 116
TRINIDAD_6G | -0.011 | 3126 | 1 | NORTH | YES | 226 | 46 | 226 | 0 | 1 | -2.486 | 226
CALFREST_4G | -0.011 | 13134 | 4 | NORTH | YES | 156 | 40 | 156 | 0 | 1.035 | -1.716 | 156
CALFREST_3G | -0.011 | 13133 | 3 | NORTH | YES | 174 | 40 | 174 | 0 | 1.035 | -1.914 | 174
MDLTHELP_4G | -0.011 | 1944 | 4 | NORTH | YES | 214 | 74 | 214 | 0 | 1.02 | -2.354 | 214
CALFREST_1G | -0.011 | 13131 | 1 | NORTH | YES | 152 | 40 | 152 | 0 | 1.035 | -1.672 | 152
CALFREST_2G | -0.011 | 13132 | 2 | NORTH | YES | 155 | 57 | 155 | 0 | 1.035 | -1.705 | 155
ENNSTRAC_1G | -0.011 | 12322 | 1 | NORTH | YES | 196 | 130 | 196 | 0 | 1.043 | -2.156 | 196
MDLTHELP_3G | -0.011 | 1943 | 3 | NORTH | YES | 215 | 74 | 215 | 0 | 1.02 | -2.365 | 215
CALFREST_6G | -0.011 | 13136 | 6 | NORTH | YES | 176 | 40 | 176 | 0 | 1.035 | -1.936 | 176
DECRDOVA_1G | -0.011 | 1889 | 1 | NORTH | YES | 779 | 255 | 779 | 0 | 1.022 | -8.569 | 779
MRSSHPRD01 | -0.01 | 345 | 2 | WEST | YES | 12 | 0 | 12 |  | 1.03 | -0.12 | 12
MRSSHPRD | -0.01 | 344 | 1 | WEST | YES | 12 | 0 | 12 |  | 1.03 | -0.12 | 12
BBRN_2G | -0.01 | 3382 | 2 | NORTH | YES | 610 | 225 | 610 | 0 | 1.0345
BBRN_1G | -0.01 | 3381 | 1 | NORTH | YES | 597 | 225 | 597 | 0 | 1.0345
JNSNCNTY802 | -0.009 | 367 | 2 | NORTH | YES | 90 | 20 | 90 | 0 | 1.02 | -0.81 | 90
TNTNPONE_18 | -0.009 | 39960 | 1 | NORTH | YES | 152 | 30 | 152 |  | 1.04
DECRDOVA_5G | -0.009 | 1895 | D | NORTH | YES | 65 | 65 | 70 | 0 | 1.029 | -0.585 | 65
DECRDOVA_3G | -0.009 | 1893 | B | NORTH | YES | 65 | 65 | 70 | 0 | 1.029 | -0.585 | 65
LEG_2___2 | -0.009 | 48722 | 2 | NORTH | YES | 853 | 357 | 853 | 0 | 1.0348
TNTNPONE_28 | -0.009 | 39970 | 1 | NORTH | YES | 154 | 30 | 154 |  | 1.04
LEG_1___1 | -0.009 | 48721 | 1 | NORTH | YES | 836 | 357 | 836 | 0 | 1.0348
DECRDOVA_4G | -0.009 | 1894 | C | NORTH | YES | 65 | 65 | 70 | 0 | 1.029 | -0.585 | 65
DECRDOVA_2G | -0.009 | 1892 | A | NORTH | YES | 65 | 65 | 71 | 0 | 1.029 | -0.585 | 65
JNSNCNTY802 | -0.009 | 366 | 1 | NORTH | YES | 168 | 20 | 168 | 0 | 1.02 | -1.512 | 168
COMCHEPK_1G | -0.008 | 1898 | 1 | NORTH | YES | 1164 | 1150 | 1164 | 0 | 1.031
COMCHEPK_2G | -0.008 | 1899 | 2 | NORTH | YES | 1164 | 1128 | 1164 | 0 | 1.031
DANSBY2 | -0.008 | 32884 | 1 | NORTH | YES | 46 | 2 | 46 | 0 | 1.015 | -0.368 | 46
FTR_GT3_5085 | -0.008 | 48673 | 3 | NORTH | YES | 158 | 0 | 158 | 0 | 1.0319 | -1.264 | 158
WLFHOLW_2G | -0.008 | 1878 | 2 | NORTH | YES | 219 | 105 | 219 | 0 | 1.029 | -1.752 | 219
FTR_GT1_5105 | -0.008 | 48671 | 1 | NORTH | YES | 156 | 0 | 156 | 0 | 1.0319 | -1.248 | 156
ATKINS4 | -0.008 | 32890 | MB | NORTH | YES | 0 | 5 | 22 |  | 1.031 | 0 | 0
DANSBY14 | -0.008 | 32892 | 1 | NORTH | YES | 81 | 25 | 108 | 0 | 1.035 | -0.648 | 81
ATKINS7 | -0.008 | 32888 | 1 | NORTH | YES | 0 | 4 | 17 |  | 1.028 | 0 | 0
ATKINS6 | -0.008 | 32887 | MB | NORTH | YES | 0 | 12 | 51 |  | 1.028 | 0 | 0
FTR_CN4_5095 | -0.008 | 48674 | 4 | NORTH | YES | 380 | 0 | 380 | 0 | 1.0319 | -3.04 | 380
TAMUGEN1 | -0.008 | 32798 | 1 | NORTH | YES | 32 | 0 | 32 |  | 1.02 | -0.256 | 32
FTR_GT2_5110 | -0.008 | 48672 | 2 | NORTH | YES | 159 | 0 | 159 | 0 | 1.0319 | -1.272 | 159
WLFHOLW_3G | -0.008 | 1879 | 3 | NORTH | YES | 268 | 89.3 | 268 | 0 | 1.029 | -2.144 | 268
ATKINS3 | -0.008 | 32886 | MB | NORTH | YES | 0 | 5 | 12 |  | 1 | 0 | 0
ATKINS5 | -0.008 | 32891 | MB | NORTH | YES | 0 | 5 | 25 |  | 1.031 | 0 | 0
WHITNYDM01 | -0.008 | 244 | 1 | NORTH | YES | 15 | 0 | 15 | 0 | 1.035 | -0.12 | 15
WLFHOLW_1G | -0.008 | 1877 | 1 | NORTH | YES | 216 | 89.3 | 216 | 0 | 1.029 | -1.728 | 216
LAKE_CRK2_G | -0.008 | 3417 | 2 | NORTH | YES | 227 | 40 | 227 | 0 | 1.029 | -1.816 | 227
LAKE_CRK1_G | -0.008 | 3416 | 1 | NORTH | YES | 35.4 | 33 | 75 | 0 | 1.043 | -0.2832 | 35.4
THOUSE_2G | -0.008 | 3404 | 2 | NORTH | YES | 805 | 250 | 805 | 0 | 1.026 | -6.44 | 805
THOUSE_1G | -0.008 | 3403 | 1 | NORTH | YES | 563 | 200 | 563 | 0 | 1.026 | -4.504 | 563
GIBN_CREK_G1 | -0.008 | 990 | 1 | NORTH | YES | 464 | 200 | 464 | 0 | 1.0275
WHITNYDM02 | -0.008 | 245 | 2 | NORTH | YES | 15 | 0 | 15 | 0 | 1.035 | -0.12 | 15
BOSQUESW502 | -0.008 | 239 | 1 | NORTH | YES | 149 | 0 | 149 | 0 | 1.03 | -1.192 | 149
BOSQUESW501 | -0.008 | 247 | 2 | NORTH | YES | 151 | 0 | 151 | 0 | 1.03 | -1.208 | 151
BOSQUESW804 | -0.007 | 253 | 2 | NORTH | YES | 83 | 0 | 83 | 0 | 1.032 | -0.581 | 83
BOSQUESW803 | -0.007 | 251 | 2 | NORTH | YES | 144 | 0 | 144 | 0 | 1.032 | -1.008 | 144
RWMILLER04 | -0.007 | 335 | 4 | NORTH | YES | 102 | 0 | 102 | 0 | 1.04 | -0.714 | 102
RWMILLER05 | -0.007 | 336 | 5 | NORTH | YES | 101 | 0 | 101 | 0 | 1.04 | -0.707 | 101
RWMILLER01 | -0.007 | 332 | 1 | NORTH | YES | 75 | 18.5 | 75 | 0 | 1.04 | -0.525 | 75
RWMILLER03 | -0.007 | 334 | 3 | NORTH | YES | 156 | 65 | 208 | 0 | 1.04 | -1.092 | 156
RWMILLER02 | -0.007 | 333 | 2 | NORTH | YES | 119 | 37 | 119 | 0 | 1.04 | -0.833 | 119
EXN_GT | -0.006 | 49837 | 4 | HOUSTON | YES | 81 | 21.3 | 86 | 0 | 1.0326 | -0.486 | 81
EXN944GT | -0.006 | 49831 | 13 | HOUSTON | YES | 33 | 5.4 | 35 | 0 | 1.0326 | -0.198 | 33
EXN942GT | -0.006 | 49829 | 11 | HOUSTON | YES | 20 | 5.4 | 21 | 0 | 1.0326 | -0.12 | 20
EXN_16GT | -0.006 | 49804 | 2 | HOUSTON | YES | 32 | 8.3 | 34 |  | 1.0326 | -0.192 | 32
WAPGT21_GT1 | -0.006 | 48929 | B1 | HOUSTON | YES | 0 | 0 | 13 |  | 1.05 | 0 | 0
THW_5354 | -0.006 | 48886 | D | HOUSTON | YES | 16.6 | 5 | 58 |  | 1.0319 | -0.0996 | 16.6
CHE_GT1_8015 | -0.006 | 48593 | 1 | HOUSTON | YES | 173 | 50 | 173 | 0 | 1.0362 | -1.038 | 173
WAP_GN3_3 | -0.006 | 48923 | 3 | HOUSTON | YES | 226 | 93 | 226 |  | 1.0362 | -1.356 | 226
WAP_GN1_1 | -0.006 | 48921 | 1 | HOUSTON | YES | 124.5 | 37 | 166 | 0 | 1.0362 | -0.747 | 124.5
THW_5152 | -0.006 | 48885 | B | HOUSTON | YES | 0 | 5 | 55 |  | 1.0319 | 0 | 0
THW_GT1_GT_1 | -0.006 | 48883 | B2 | HOUSTON | YES | 0 | 0 | 12 |  | 1.043 | 0 | 0
THW_4344 | -0.006 | 48881 | G | HOUSTON | YES | 58 | 5 | 58 | 0 | 1.0435 | -0.348 | 58
THW_3334 | -0.006 | 48877 | C | HOUSTON | YES | 58 | 5 | 58 | 0 | 1.0435 | -0.348 | 58
THW_3132 | -0.006 | 48875 | A | HOUSTON | YES | 57 | 5 | 57 | 0 | 1.0435 | -0.342 | 57
THW_ST4_ST_4 | -0.006 | 48874 | 4 | HOUSTON | YES | 108 | 19 | 108 | 0 | 1.0435 | -0.648 | 108
THW_ST3_ST_3 | -0.006 | 48873 | 3 | HOUSTON | YES | 110 | 19 | 110 | 0 | 1.0435 | -0.66 | 110
SRB_GN3_3 | -0.006 | 48853 | 3 | HOUSTON | YES | 220 | 35 | 220 |  | 1.0326 | -1.32 | 220
WAP_GN4_4 | -0.006 | 48924 | 4 | HOUSTON | YES | 544 | 217 | 544 |  | 1.0362 | -3.264 | 544
TNBP_CGN3_8 | -0.006 | 38600 | 5 | HOUSTON | YES | 53 | 0 | 53 | 0 | 1.0435 | -0.318 | 53
SRB_GN4_4 | -0.006 | 48854 | 4 | HOUSTON | YES | 226 | 35 | 226 |  | 1.0326 | -1.356 | 226
CVC_GT4_8005 | -0.006 | 48815 | 4 | HOUSTON | YES | 165 | 91.8 | 165 | 0 | 1.0362 | -0.99 | 165
CVC_ST5_5040 | -0.006 | 48814 | 1 | HOUSTON | YES | 133 | 91.8 | 133 |  | 1.029 | -0.798 | 133
CVC_GT1_5035 | -0.006 | 48813 | 1 | HOUSTON | YES | 155 | 91.8 | 155 |  | 1.029 | -0.93 | 155
CHE_GN4_8025 | -0.006 | 48594 | 4 | HOUSTON | YES | 142 | 60 | 142 | 0 | 1.0362 | -0.852 | 142
DIB_GT1_8080 | -0.006 | 48611 | 1 | HOUSTON | YES | 64 | 0 | 64 | 0 | 1.0326 | -0.384 | 64
PSA_GT2_8155 | -0.006 | 48792 | 2 | HOUSTON | YES | 66 | 20.3 | 66 | 0 | 1.0362 | -0.396 | 66
THW_3132 | -0.006 | 48875 | B | HOUSTON | YES | 57 | 5 | 57 | 0 | 1.0435 | -0.342 | 57
PSG_GT3_8060 | -0.006 | 48742 | 1 | HOUSTON | YES | 164 | 50 | 164 | 0 | 1.0326 | -0.984 | 164
PSG_GN2_8050 | -0.006 | 48740 | 1 | HOUSTON | YES | 178 | 60 | 178 | 0 | 1.0326 | -1.068 | 178
BTE_GT4_8055 | -0.006 | 48597 | 3 | HOUSTON | YES | 163 | 130 | 163 | 0 | 1.0261 | -0.978 | 163
SRB_GT211035 | -0.006 | 48855 | B2 | HOUSTON | YES | 0 | 0 | 12 |  | 1.014 | 0 | 0
THW_4142 | -0.006 | 48879 | E | HOUSTON | YES | 58 | 5 | 58 | 0 | 1.0435 | -0.348 | 58
GBY_83841065 | -0.006 | 48693 | F | HOUSTON | YES | 20 | 20 | 52 | 0 | 1.0362 | -0.12 | 20
GBY_73741085 | -0.006 | 48691 | B | HOUSTON | YES | 47 | 20 | 47 | 0 | 1.0362 | -0.282 | 47
TNTXCTY1CG8 | -0.006 | 38711 | 1 | HOUSTON | YES | 105 | 59 | 105 | 0 | 1.044 | -0.63 | 105
GBY_73741085 | -0.006 | 48691 | A | HOUSTON | YES | 48 | 20 | 48 | 0 | 1.0362 | -0.288 | 48
GBY_GN5_5 | -0.006 | 48690 | 5 | HOUSTON | YES | 298.5 | 81 | 398 | 0 | 1.0362 | -1.791 | 298.5
SRB_GT211035 | -0.006 | 48855 | B1 | HOUSTON | YES | 0 | 0 | 17 |  | 1.014 | 0 | 0
BTE_GT2_8075 | -0.006 | 48595 | 1 | HOUSTON | YES | 163 | 130 | 163 | 0 | 1.0261 | -0.978 | 163
DPEC_GT25025 | -0.006 | 48642 | 2 | HOUSTON | YES | 156 | 98 | 156 | 0 | 1.0319 | -0.936 | 156
DIB_GT2_8075 | -0.006 | 48612 | 2 | HOUSTON | YES | 65 | 0 | 65 | 0 | 1.0326 | -0.39 | 65
BTE_ST1_8070 | -0.006 | 48598 | 4 | HOUSTON | YES | 234 | 60 | 234 | 0 | 1.0261 | -1.404 | 234
BTE_GT3_8045 | -0.006 | 48596 | 2 | HOUSTON | YES | 158 | 130 | 158 | 0 | 1.0261 | -0.948 | 158
THW_5556 | -0.006 | 48887 | F | HOUSTON | YES | 16.4 | 5 | 57 |  | 1.0319 | -0.0984 | 16.4
CHE_GT2_5030 | -0.006 | 48591 | 2 | HOUSTON | YES | 173 | 50 | 173 |  | 1.029 | -1.038 | 173
CBY_GN1_1 | -0.006 | 48581 | 1 | HOUSTON | YES | 748 | 108 | 748 | 0 | 1.0435 | -4.488 | 748
CTL_GN2_8155 | -0.006 | 48565 | 5 | HOUSTON | YES | 11 | 3.4 | 11 |  | 1.0362 | -0.066 | 11
CTL_GN1_8145 | -0.006 | 48564 | 4 | HOUSTON | YES | 55 | 12.9 | 55 |  | 1.0362 | -0.33 | 55
TNBPAMCG2_8 | -0.006 | 38612 | 2 | HOUSTON | YES | 150 | 0 | 150 | 0 | 1.0435 | -0.9 | 150
CTL_GT3_8135 | -0.006 | 48562 | 2 | HOUSTON | YES | 91 | 30.3 | 91 |  | 1.0362 | -0.546 | 91
CTL_GT2_8130 | -0.006 | 48561 | 1 | HOUSTON | YES | 103 | 30.3 | 103 |  | 1.0362 | -0.618 | 103
CAL_ST1_8000 | -0.006 | 48552 | 2 | HOUSTON | YES | 65 | 0 | 65 | 0 | 1.0326 | -0.39 | 65
BYU_GT4_8065 | -0.006 | 48534 | 4 | HOUSTON | YES | 65 | 0 | 65 |  | 1.0362 | -0.39 | 65
BYU_GT3_8060 | -0.006 | 48533 | 3 | HOUSTON | YES | 67 | 0 | 67 |  | 1.0362 | -0.402 | 67
EP_1_2 | -0.006 | 48651 | 1 | HOUSTON | YES | 5 | 0 | 5 | 0 | 1.0362 | -0.03 | 5
BYU_GT2_8055 | -0.006 | 48532 | 2 | HOUSTON | YES | 62 | 0 | 62 |  | 1.0362 | -0.372 | 62
THW_4142 | -0.006 | 48879 | F | HOUSTON | YES | 57 | 5 | 57 | 0 | 1.0435 | -0.342 | 57
DPEC_GT35010 | -0.006 | 48643 | 3 | HOUSTON | YES | 160 | 98 | 160 | 0 | 1.0319 | -0.96 | 160
LPE_GT3_8080 | -0.006 | 48513 | 3 | HOUSTON | YES | 41 | 0 | 41 | 0 | 1.0362 | -0.246 | 41
LPE_GT1_8070 | -0.006 | 48511 | 1 | HOUSTON | YES | 42 | 0 | 42 | 0 | 1.0362 | -0.252 | 42
APD_GT1_8005 | -0.006 | 48500 | 1 | HOUSTON | YES | 140 | 54.6 | 140 |  | 1.0362 | -0.84 | 140
EP_1_2 | -0.006 | 48651 | 2 | HOUSTON | YES | 21 | 10 | 21 | 0 | 1.0362 | -0.126 | 21
DPEC_GT15040 | -0.006 | 48641 | 1 | HOUSTON | YES | 162 | 98 | 162 | 0 | 1.0319 | -0.972 | 162
TNDOWCGNSG8 | -0.006 | 39470 | 1 | HOUSTON | YES | 32 | 10 | 32 | 0 | 1.0437 | -0.192 | 32
TNSLCGN1__8 | -0.006 | 39190 | 1 | HOUSTON | YES | 30 | 10 | 30 |  | 1.025 | -0.18 | 30
TNTXCTY4CG8 | -0.006 | 38714 | 1 | HOUSTON | YES | 103 | 59 | 103 | 0 | 1.044 | -0.618 | 103
PR_GT1__9040 | -0.006 | 48761 | 1 | HOUSTON | YES | 35 | 0 | 35 | 0 | 1 | -0.21 | 35
PHR_GN2_2 | -0.006 | 48772 | MB | HOUSTON | YES | 0 | 72 | 459 |  | 1.0362
TNTXCTY2CG8 | -0.006 | 38712 | 1 | HOUSTON | YES | 102 | 59 | 102 | 0 | 1.044 | -0.612 | 102
PSA_GT4_8145 | -0.006 | 48794 | 4 | HOUSTON | YES | 66 | 20.3 | 66 | 0 | 1.0362 | -0.396 | 66
PSA_GN1_8165 | -0.006 | 48796 | 1 | HOUSTON | YES | 104 | 43.1 | 104 | 0 | 1.0362 | -0.624 | 104
CVC_GT3_5045 | -0.006 | 48811 | 3 | HOUSTON | YES | 158 | 91.8 | 158 |  | 1.029 | -0.948 | 158
EXN_17GT | -0.006 | 49805 | 3 | HOUSTON | YES | 31 | 8.3 | 33 |  | 1.0326 | -0.186 | 31
TNBP_CGN4_8 | -0.006 | 38690 | 3 | HOUSTON | YES | 40 | 0 | 40 | 0 | 1.0435 | -0.24 | 40
SHELLG2 | -0.006 | 48821 | 2 | HOUSTON | YES | 72 | 34.5 | 72 |  | 1.029 | -0.432 | 72
SHELLG3_3020 | -0.006 | 48822 | 2 | HOUSTON | YES | 30 | 0 | 30 |  | 1.029 | -0.18 | 30
SJS_GT2_GT2 | -0.006 | 48842 | 2 | HOUSTON | YES | 49 | 49 | 81 | 0 | 1.0362 | -0.294 | 49
SRB_GN1_1 | -0.006 | 48851 | 1 | HOUSTON | YES | 176 | 26 | 176 | 0 | 1.0217 | -1.056 | 176
TNBPAMCG4_8 | -0.006 | 38614 | 4 | HOUSTON | YES | 96 | 0 | 96 | 0 | 1.0435 | -0.576 | 96
CBY_GN2_2 | -0.006 | 48582 | 2 | HOUSTON | YES | 751 | 110 | 751 | 0 | 1.0435 | -4.506 | 751
TNBPAMCG3_8 | -0.006 | 38613 | 3 | HOUSTON | YES | 152 | 0 | 152 | 0 | 1.0435 | -0.912 | 152
TNBPAMCG1_8 | -0.006 | 38611 | 1 | HOUSTON | YES | 155 | 0 | 155 | 0 | 1.0435 | -0.93 | 155
TNBP_CGN2_8 | -0.006 | 38590 | 2 | HOUSTON | YES | 66 | 0 | 66 | 0 | 1.0435 | -0.396 | 66
THW_4344 | -0.006 | 48881 | H | HOUSTON | YES | 58 | 5 | 58 | 0 | 1.0435 | -0.348 | 58
THW_3334 | -0.006 | 48877 | D | HOUSTON | YES | 58 | 5 | 58 | 0 | 1.0435 | -0.348 | 58
TNBP_CGN1_8 | -0.006 | 38580 | 1 | HOUSTON | YES | 60 | 0 | 60 | 0 | 1.0435 | -0.36 | 60
DIB_GT3_8090 | -0.006 | 48614 | 4 | HOUSTON | YES | 77.2 | 15 | 77.2 | 0 | 1.0326 | -0.4632 | 77.2
TNDOWCGNGG8 | -0.006 | 39480 | 1 | HOUSTON | YES | 30 | 10 | 30 | 0 | 1.0437 | -0.18 | 30
GBY_81821075 | -0.006 | 48692 | C | HOUSTON | YES | 48 | 20 | 48 | 0 | 1.0362 | -0.288 | 48
GBY_81821075 | -0.006 | 48692 | D | HOUSTON | YES | 20 | 20 | 54 | 0 | 1.0362 | -0.12 | 20
GBY_83841065 | -0.006 | 48693 | E | HOUSTON | YES | 20 | 20 | 56 | 0 | 1.0362 | -0.12 | 20
THW_5354 | -0.006 | 48886 | C | HOUSTON | YES | 16.4 | 5 | 57 |  | 1.0319 | -0.0984 | 16.4
SHELLG3_3020 | -0.006 | 48822 | 1 | HOUSTON | YES | 39 | 0 | 39 |  | 1.029 | -0.234 | 39
SJS_GT1_GT1 | -0.006 | 48841 | 1 | HOUSTON | YES | 49 | 49 | 83 | 0 | 1.0362 | -0.294 | 49
SHELLG1_3015 | -0.006 | 48820 | 1 | HOUSTON | YES | 71 | 34.5 | 71 |  | 1.029 | -0.426 | 71
LPE_GT2_8075 | -0.006 | 48512 | 2 | HOUSTON | YES | 42 | 0 | 42 | 0 | 1.0362 | -0.252 | 42
PSG_GT2_8040 | -0.006 | 48741 | 1 | HOUSTON | YES | 164 | 50 | 164 | 0 | 1.0326 | -0.984 | 164
DPEC_GT45070 | -0.006 | 48644 | 4 | HOUSTON | YES | 158 | 98 | 158 | 0 | 1.0319 | -0.948 | 158
DPEC_ST55065 | -0.006 | 48645 | 5 | HOUSTON | YES | 282 | 0 | 282 | 0 | 1.0319 | -1.692 | 282
BYU_GT1_8075 | -0.006 | 48531 | 1 | HOUSTON | YES | 65 | 0 | 65 |  | 1.0362 | -0.39 | 65
LPE_GT4_8085 | -0.006 | 48514 | 4 | HOUSTON | YES | 41 | 0 | 41 | 0 | 1.0362 | -0.246 | 41
CAL_GT1_8045 | -0.006 | 48551 | 1 | HOUSTON | YES | 152 | 0 | 152 | 0 | 1.0326 | -0.912 | 152
PSA_GT3_8150 | -0.006 | 48793 | 3 | HOUSTON | YES | 70 | 20.3 | 70 | 0 | 1.0362 | -0.42 | 70
THW_5556 | -0.006 | 48887 | E | HOUSTON | YES | 16.6 | 5 | 58 |  | 1.0319 | -0.0996 | 16.6
THW_5152 | -0.006 | 48885 | A | HOUSTON | YES | 16.4 | 5 | 57 |  | 1.0319 | -0.0984 | 16.4
PSA_GT1_8160 | -0.006 | 48791 | 1 | HOUSTON | YES | 65 | 20.8 | 65 | 0 | 1.0362 | -0.39 | 65
SRB_GN2_2 | -0.006 | 48852 | 2 | HOUSTON | YES | 174 | 26 | 174 | 0 | 1.0217 | -1.044 | 174
PSA_GT5_8140 | -0.006 | 48795 | 5 | HOUSTON | YES | 64 | 20.3 | 64 | 0 | 1.0362 | -0.384 | 64
CTL_GT4_8140 | -0.006 | 48563 | 3 | HOUSTON | YES | 94 | 30.3 | 94 |  | 1.0362 | -0.564 | 94
CVC_GT2_5020 | -0.006 | 48812 | 2 | HOUSTON | YES | 159 | 91.8 | 159 |  | 1.029 | -0.954 | 159
PSA_GT6_8135 | -0.006 | 48797 | 6 | HOUSTON | YES | 59 | 34.5 | 59 | 0 | 1.0362 | -0.354 | 59
SOL_GT1 | -0.006 | 48845 | 1 | HOUSTON | YES | 16.2 | 15.4 | 16.2 |  | 1.0326 | -0.0972 | 16.2
EXN_15GT | -0.006 | 49803 | 1 | HOUSTON | YES | 33 | 8.3 | 35 |  | 1.0326 | -0.198 | 33
EXN_14GT | -0.006 | 49838 | 14 | HOUSTON | YES | 140 | 0 | 148 |  | 1.0326 | -0.84 | 140
EXN945GT | -0.006 | 49832 | 9 | HOUSTON | YES | 19 | 9.2 | 20 | 0 | 1.0326 | -0.114 | 19
EXN943GT | -0.006 | 49830 | 12 | HOUSTON | YES | 19 | 5.4 | 20 | 0 | 1.0326 | -0.114 | 19
EXN941GT | -0.006 | 49828 | 10 | HOUSTON | YES | 19 | 5.4 | 20 | 0 | 1.0326 | -0.114 | 19
EXN938GT | -0.006 | 49826 | 5 | HOUSTON | YES | 43 | 9.2 | 45.9 | 0 | 1.0326 | -0.258 | 43
TNTXCTY3CG8 | -0.006 | 38713 | 1 | HOUSTON | YES | 85 | 59 | 85 | 0 | 1.044 | -0.51 | 85
DIB_ST1_8085 | -0.006 | 48613 | 3 | HOUSTON | YES | 69 | 0 | 69 | 0 | 1.0326 | -0.414 | 69
WAP_GN5_5 | -0.006 | 48925 | 5 | HOUSTON | YES | 234.6 | 278 | 657 | 0 | 1
WAP_GN2_2 | -0.006 | 48922 | 2 | HOUSTON | YES | 122.2 | 37 | 163 | 0 | 1.0362 | -0.7332 | 122.2
DOW41000 | -0.005 | 49865 | 41 | HOUSTON | YES | 31 | 0 | 50 |  | 1
DOW39100 | -0.005 | 49862 | 36 | HOUSTON | YES | 54 | 0 | 86 | 0 | 1
DOW38200 | -0.005 | 49859 | 33 | HOUSTON | YES | 28 | 0 | 45 | 0 | 1
DOW63000 | -0.005 | 49872 | 63 | HOUSTON | YES | 45 | 0 | 72 | 0 | 1
WAP_GN7_7 | -0.005 | 48927 | 7 | HOUSTON | YES | 567 | 277 | 567 |  | 1.035
MNS_GT | -0.005 | 48730 | 1 | HOUSTON | YES | 46.1 | 0 | 46.1 | 0 | 1.029 | -0.2305 | 46.1
DOW64000 | -0.005 | 49873 | 64 | HOUSTON | YES | 41 | 0 | 64.8 | 0 | 1
BVE_ST1_GN1 | -0.005 | 48523 | 3 | HOUSTON | YES | 246 | 0 | 246 |  | 1.035 | -1.23 | 246
BVE_GT2_5035 | -0.005 | 48522 | 2 | HOUSTON | YES | 170 | 0 | 170 |  | 1.035 | -0.85 | 170
BVE_GT1_GT1 | -0.005 | 48521 | 1 | HOUSTON | YES | 172 | 0 | 172 |  | 1.035 | -0.86 | 172
BSF_GT1_8070 | -0.005 | 48520 | 2 | HOUSTON | YES | 10 | 0 | 10 | 0 | 1.0326 | -0.05 | 10
BSF_GT1_8070 | -0.005 | 48520 | 1 | HOUSTON | YES | 72 | 0 | 72 | 0 | 1.0326 | -0.36 | 72
AK_GT1__8040 | -0.005 | 48510 | 1 | HOUSTON | YES | 34 | 8.1 | 34 |  | 1.029 | -0.17 | 34
TNSCLP3___8 | -0.005 | 39790 | 1 | HOUSTON | YES | 111 | 20 | 111 | 0 | 1.027 | -0.555 | 111
TNSCLP4___8 | -0.005 | 39775 | 1 | HOUSTON | YES | 115 | 20 | 115 | 0 | 1.04 | -0.575 | 115
TNSCLP2___8 | -0.005 | 39770 | 1 | HOUSTON | YES | 117 | 20 | 117 | 0 | 1.04 | -0.585 | 117
TNSCLP1___8 | -0.005 | 39760 | 1 | HOUSTON | YES | 116 | 20 | 116 | 0 | 1.04 | -0.58 | 116
DOW82000 | -0.005 | 49884 | 82 | HOUSTON | YES | 51 | 0 | 80 | 0 | 1
DOW61000 | -0.005 | 49870 | 61 | HOUSTON | YES | 44 | 0 | 70 | 0 | 1
WAP_GN8_8 | -0.005 | 48928 | 8 | HOUSTON | YES | 603 | 275 | 603 |  | 1.035
SANDOW_4G | -0.005 | 3432 | 4 | SOUTH | YES | 534 | 460 | 534 | 0 | 1.029
DOW38300 | -0.005 | 49860 | 32 | HOUSTON | YES | 63 | 0 | 101 |  | 1
DOW39200 | -0.005 | 49863 | 35 | HOUSTON | YES | 55 | 0 | 88 | 0 | 1
WAP_GN6_6 | -0.005 | 48926 | 6 | HOUSTON | YES | 645 | 280 | 645 |  | 1.035
DOW81000 | -0.005 | 49882 | 81 | HOUSTON | YES | 47 | 0 | 76 | 0 | 1
DOW49000 | -0.005 | 49869 | 45 | HOUSTON | YES | 59 | 0 | 94 |  | 1
DOW67000 | -0.005 | 49878 | 67 | HOUSTON | YES | 65 | 0 | 103 | 0 | 1
DOW42000 | -0.005 | 49866 | 42 | HOUSTON | YES | 11 | 0 | 18 |  | 1
DOW84000 | -0.005 | 49886 | 84 | HOUSTON | YES | 107 | 0 | 171 | 0 | 0.98
DOW38100 | -0.005 | 49858 | 31 | HOUSTON | YES | 45 | 0 | 71.4 |  | 1
DOW17000 | -0.005 | 49851 | 37 | HOUSTON | YES | 39 | 0 | 62 | 0 | 1
DOW83000 | -0.005 | 49885 | 83 | HOUSTON | YES | 51 | 0 | 80 | 0 | 1
DOW65000 | -0.005 | 49876 | 65 | HOUSTON | YES | 63 | 0 | 101 | 0 | 1
DOW66000 | -0.005 | 49877 | 66 | HOUSTON | YES | 61 | 0 | 97 | 0 | 1
DOW62000 | -0.005 | 49871 | 62 | HOUSTON | YES | 40 | 0 | 63 | 0 | 1
TGF_GT1_8000 | -0.004 | 48911 | 1 | HOUSTON | YES | 69.2 | 0 | 69.2 | 0 | 1.029 | -0.2768 | 69.2
CBE_ST34 | -0.004 | 48736 | 1 | HOUSTON | YES | 103.5 | 0 | 103.5 | 0 | 1.029 | -0.414 | 103.5
CBE_GT4 | -0.004 | 48735 | 1 | HOUSTON | YES | 86 | 0 | 86 | 0 | 1.029 | -0.344 | 86
CBE_ST12 | -0.004 | 48733 | 1 | HOUSTON | YES | 103.5 | 0 | 103.5 | 0 | 1.029 | -0.414 | 103.5
CBE_GT2 | -0.004 | 48732 | 1 | HOUSTON | YES | 86 | 0 | 86 | 0 | 1.029 | -0.344 | 86
CBE_GT1 | -0.004 | 48731 | 1 | HOUSTON | YES | 86 | 0 | 86 | 0 | 1.029 | -0.344 | 86
STP_GN2___2 | -0.004 | 5912 | 2 | SOUTH | YES | 1282 | 1249 | 1282 | 0 | 1.0406
STP_GN1___1 | -0.004 | 5911 | 1 | SOUTH | YES | 1282 | 1249 | 1282 | 0 | 1.0406
CBE_GT3 | -0.004 | 48734 | 1 | HOUSTON | YES | 86 | 0 | 86 | 0 | 1.029 | -0.344 | 86
L_BASTEN1_3Y | -0.003 | 7809 | 1 | SOUTH | YES | 227 | 42 | 227 | 0 | 1.004 | -0.681 | 227
L_BASTEN1_2Y | -0.003 | 7808 | 1 | SOUTH | YES | 146 | 83.5 | 146 | 0 | 1.004 | -0.438 | 146
L_BASTEN1_1Y | -0.003 | 7807 | 1 | SOUTH | YES | 147 | 83.5 | 147 | 0 | 1.004 | -0.441 | 147
L_FPPYD21_3Y | -0.003 | 7012 | 3 | SOUTH | YES | 427.4 | 200 | 436 | 0 | 1.02
L_FPPYD11_2Y | -0.003 | 7011 | 2 | SOUTH | YES | 577.4 | 200 | 608 | 0 | 1.02
L_FPPYD11_1Y | -0.003 | 7010 | 1 | SOUTH | YES | 587.4 | 200 | 605 | 0 | 1.02
L_LOSTPI1_3Y | -0.003 | 7009 | 3 | SOUTH | YES | 173.9 | 72 | 184 | 0 | 1.015 | -0.5217 | 173.9
L_LOSTPI1_2Y | -0.003 | 7008 | 2 | SOUTH | YES | 157.7 | 107 | 164 | 0 | 1.015 | -0.4731 | 157.7
L_LOSTPI1_1Y | -0.003 | 7007 | 1 | SOUTH | YES | 158.7 | 110 | 167 | 0 | 1.015 | -0.4761 | 158.7
L_SIMGID1_3Y | -0.003 | 7006 | 3 | SOUTH | YES | 324.9 | 60 | 331 | 0 | 1.02 | -0.9747 | 324.9
L_SIMGID1_2Y | -0.003 | 7005 | 2 | SOUTH | YES | 133 | 32 | 139 | 0 | 1.02 | -0.399 | 133
L_SIMGID1_1Y | -0.003 | 7004 | 1 | SOUTH | YES | 133 | 40 | 137 | 0 | 1.02 | -0.399 | 133
FOR_5 | -0.002 | 8155 | 5 | SOUTH | YES | 67.5 | 60 | 74 | 0 | 1.03 | -0.135 | 67.5
FOR_4 | -0.002 | 8154 | 4 | SOUTH | YES | 74.6 | 60 | 81 | 0 | 1.03 | -0.1492 | 74.6
FOR_3 | -0.002 | 8153 | 3 | SOUTH | YES | 65.8 | 45 | 73 | 0 | 1.03 | -0.1316 | 65.8
UCAR_1 | -0.002 | 8148 | 2 | SOUTH | YES | 7 | 0 | 7 | 0 | 1.01 | -0.014 | 7
UCAR_2 | -0.002 | 8147 | 10 | SOUTH | YES | 21 | 0 | 28 | 0 | 1.0127 | -0.042 | 21
FOR_2 | -0.002 | 8138 | 2 | SOUTH | YES | 65.8 | 45 | 80 | 0 | 1.03 | -0.1316 | 65.8
FOR_1 | -0.002 | 8134 | 1 | SOUTH | YES | 56.4 | 45 | 79 | 0 | 1.03 | -0.1128 | 56.4
DUP1V_1 | -0.002 | 8066 | 1 | SOUTH | YES | 73 | 0 | 73 | 0 | 1.0031 | -0.146 | 73
FOR_9 | -0.002 | 80052 | 9 | SOUTH | YES | 32 | 5 | 32 | 0 | 1.03 | -0.064 | 32
L_RIONOG1S1Y | -0.002 | 7813 | 4 | SOUTH | YES | 293 | 0 | 293 | 0 | 1.02 | -0.586 | 293
L_RIONOG1G3Y | -0.002 | 7812 | 3 | SOUTH | YES | 150 | 0 | 150 | 0 | 1.02 | -0.3 | 150
L_RIONOG1G2Y | -0.002 | 7811 | 2 | SOUTH | YES | 148 | 0 | 148 | 0 | 1.02 | -0.296 | 148
L_RIONOG1G1Y | -0.002 | 7810 | 1 | SOUTH | YES | 147 | 0 | 147 | 0 | 1.02 | -0.294 | 147
L_GUADGE1_6Y | -0.002 | 7805 | 6 | SOUTH | YES | 204 | 30 | 204 | 0 | 1.02 | -0.408 | 204
L_GUADGE1_5Y | -0.002 | 7804 | 5 | SOUTH | YES | 183 | 30 | 183 | 0 | 1.02 | -0.366 | 183
L_GUADGE1_4Y | -0.002 | 7803 | 4 | SOUTH | YES | 149 | 30 | 149 | 0 | 1.02 | -0.298 | 149
L_GUADGE1_3Y | -0.002 | 7802 | 3 | SOUTH | YES | 146 | 30 | 146 | 0 | 1.02 | -0.292 | 146
L_GUADGE1_2Y | -0.002 | 7801 | 2 | SOUTH | YES | 139 | 30 | 139 | 0 | 1.02 | -0.278 | 139
L_GUADGE1_1Y | -0.002 | 7800 | 1 | SOUTH | YES | 151 | 30 | 151 | 0 | 1.02 | -0.302 | 151
L_LAKEWO9_1Y | -0.002 | 7624 | 2 | SOUTH | YES | 0 | 0 | 2.4 |  | 1 | 0 | 0
L_LAKEWO9_1Y | -0.002 | 7624 | 1 | SOUTH | YES | 0 | 0 | 2.4 |  | 1 | 0 | 0
L_MCQUEE9_1Y | -0.002 | 7605 | 3 | SOUTH | YES | 0 | 0 | 2.8 |  | 1.025 | 0 | 0
L_MCQUEE9_1Y | -0.002 | 7605 | 2 | SOUTH | YES | 0 | 0 | 2.4 |  | 1.025 | 0 | 0
L_MCQUEE9_1Y | -0.002 | 7605 | 1 | SOUTH | YES | 0 | 0 | 2.4 |  | 1.025 | 0 | 0
L_AUSTPL1_1Y | -0.002 | 7020 | 2 | SOUTH | YES | 7 | 0 | 8 |  | 1 | -0.014 | 7
L_AUSTPL1_1Y | -0.002 | 7020 | 1 | SOUTH | YES | 7 | 0 | 8 |  | 1 | -0.014 | 7
L_HAYSEN1_4Y | -0.002 | 7017 | 4 | SOUTH | YES | 229 | 74 | 229 | 0 | 1.008 | -0.458 | 229
L_HAYSEN1_3Y | -0.002 | 7016 | 3 | SOUTH | YES | 226 | 74 | 226 | 0 | 1.008 | -0.452 | 226
L_HAYSEN1_2Y | -0.002 | 7015 | 2 | SOUTH | YES | 224 | 74 | 224 | 0 | 1.008 | -0.448 | 224
L_HAYSEN1_1Y | -0.002 | 7014 | 1 | SOUTH | YES | 223 | 74 | 223 | 0 | 1.008 | -0.446 | 223
AIRCO_G | -0.002 | 80227 | 1 | SOUTH | YES | 7.6 | 0 | 8 | 0 | 1.014
RAYBURNCC8 | -0.002 | 5512 | 1 | SOUTH | YES | 50 | 18.2 | 50 | 0 | 1.02 | -0.1 | 50
RAYBURNCC7 | -0.002 | 5511 | 1 | SOUTH | YES | 49 | 18.2 | 49 | 0 | 1.02 | -0.098 | 49
RAYBURNCC10 | -0.002 | 5509 | 1 | SOUTH | YES | 40 | 5.2 | 40 | 0 | 1.02 | -0.08 | 40
RAYBURNCC9 | -0.002 | 5508 | 1 | SOUTH | YES | 50 | 18.2 | 50 | 0 | 1.02 | -0.1 | 50
RAYBURNGEN2 | -0.002 | 5506 | 1 | SOUTH | YES | 0 | 1 | 11 |  | 1.015 | 0 | 0
RAYBURNGEN1 | -0.002 | 5505 | 1 | SOUTH | YES | 0 | 1 | 11 |  | 1.015 | 0 | 0
RAYBURNGEN3 | -0.002 | 5503 | 1 | SOUTH | YES | 6.2 | 6 | 22 | 0 | 1.015 | -0.0124 | 6.2
CSDR56 | -0.002 | 80139 | 6 | SOUTH | YES | 39 | 0 | 39 | 0 | 1.01 | -0.078 | 39
CSDR56 | -0.002 | 80139 | 5 | SOUTH | YES | 15 | 0 | 15 | 0 | 1.01 | -0.03 | 15
CSDR7 | -0.002 | 80138 | 7 | SOUTH | YES | 7 | 0 | 7 | 0 | 1.014 | -0.014 | 7
VISTRONG2 | -0.002 | 80225 | 2 | SOUTH | YES | 23 | 0 | 23 | 0 | 1.01
VISTRONG1 | -0.002 | 80224 | 1 | SOUTH | YES | 15 | 0 | 15 | 0 | 1.01
CSDR11 | -0.002 | 80140 | 11 | SOUTH | YES | 39 | 0 | 39 | 0 | 1.0299 | -0.078 | 39
SANDHG5C | -0.002 | 9021 | 5C | SOUTH | YES | 140 | 0 | 151 | 0 | 1.0175 | -0.28 | 140
SANDHG5A | -0.002 | 9020 | 5A | SOUTH | YES | 150 | 84 | 159 | 0 | 1.0175 | -0.3 | 150
SANDH_G4 | -0.002 | 9019 | 4 | SOUTH | YES | 45 | 2 | 47 | 0 | 1.0175 | -0.09 | 45
SANDH_G3 | -0.002 | 9018 | 3 | SOUTH | YES | 45 | 2 | 48 | 0 | 1.0175 | -0.09 | 45
SANDH_G2 | -0.002 | 9017 | 2 | SOUTH | YES | 45 | 2 | 47 | 0 | 1.0175 | -0.09 | 45
CSDR89 | -0.002 | 80137 | 8 | SOUTH | YES | 39 | 0 | 39 | 0 | 1.01 | -0.078 | 39
SANDH_G1 | -0.002 | 9016 | 1 | SOUTH | YES | 45 | 2 | 49 | 0 | 1.0175 | -0.09 | 45
DECKR_G6 | -0.002 | 9005 | 6 | SOUTH | YES | 44 | 24 | 47 | 0 | 1.015 | -0.088 | 44
DECKR_G5 | -0.002 | 9004 | 5 | SOUTH | YES | 44 | 24 | 44 | 0 | 1.015 | -0.088 | 44
DECKR_G4 | -0.002 | 9003 | 4 | SOUTH | YES | 44 | 24 | 44 | 0 | 1.015 | -0.088 | 44
DECKR_G3 | -0.002 | 9002 | 3 | SOUTH | YES | 0 | 24 | 42 |  | 1.015 | 0 | 0
DECKR_G2 | -0.002 | 9001 | 2 | SOUTH | YES | 400 | 50 | 427 | 0 | 1.015 | -0.8 | 400
DECKR_G1 | -0.002 | 9000 | 1 | SOUTH | YES | 320 | 50 | 326 | 0 | 1.015 | -0.64 | 320
ALCOA_G | -0.002 | 80226 | 1 | SOUTH | YES | 48 | 5 | 48 | 0 | 1.014
CSDR89 | -0.002 | 80137 | 9 | SOUTH | YES | 15 | 0 | 15 | 0 | 1.01 | -0.03 | 15
FOR_10 | -0.002 | 80053 | 10 | SOUTH | YES | 73 | 45 | 73 | 0 | 1.03 | -0.146 | 73
FOR_8 | -0.002 | 80051 | 8 | SOUTH | YES | 28 | 28 | 28 | 0 | 1.015 | -0.056 | 28
CUECPL2A | -0.002 | 8189 | 1 | SOUTH | YES | 12 | 0 | 12 | 0 | 1.02 | -0.024 | 12
FOR_7 | -0.002 | 8157 | 7 | SOUTH | YES | 46 | 5 | 46 | 0 | 1.03 | -0.092 | 46
FOR_6 | -0.002 | 8156 | 6 | SOUTH | YES | 26 | 5 | 26 | 0 | 1.03 | -0.052 | 26
KOCHREF2 | -0.001 | 8461 | 1 | SOUTH | YES | 38 | 0 | 38 | 0 | 1.014 | -0.038 | 38
DAV_2 | -0.001 | 8460 | 2 | SOUTH | YES | 340 | 50 | 340 | 0 | 1.0223 | -0.34 | 340
L_SCHUMA8_1Y | -0.001 | 7609 | 1 | SOUTH | YES | 0 | 0 | 4 |  | 1 | 0 | 0
L_CANYHY8_1Y | -0.001 | 7487 | 1 | SOUTH | YES | 0 | 0 | 6 |  | 1 | 0 | 0
COSW_2 | -0.001 | 8457 | 2 | SOUTH | YES | 14 | 0 | 14 | 0 | 1.027 | -0.014 | 14
L_MARSFO1G3Y | -0.001 | 7033 | 3 | SOUTH | YES | 22 | 0 | 36 | 0 | 1 | -0.022 | 22
L_MARSFO1G2Y | -0.001 | 7032 | 2 | SOUTH | YES | 16 | 0 | 35 | 0 | 1 | -0.016 | 16
L_MARSFO1G1Y | -0.001 | 7031 | 1 | SOUTH | YES | 22 | 0 | 36 | 0 | 1 | -0.022 | 22
DAV_1 | -0.001 | 8459 | 1 | SOUTH | YES | 339 | 50 | 339 | 0 | 1.0223 | -0.339 | 339
CNOPGT1 | -0.001 | 8560 | 1 | SOUTH | YES | 164 | 0 | 164 | 0 | 1.03 | -0.164 | 164
SLURR | -0.001 | 88241 | DC | SOUTH | YES | 0 | -150 | 150 |  | 1.03
VAL_2 | -0.001 | 8507 | 2 | SOUTH | YES | 25 | 0 | 25 | 0 | 1.005 | -0.025 | 25
SI_RAY10 | -0.001 | 5935 | 10 | SOUTH | YES | 47 | 10 | 47 |  | 1.025 | -0.047 | 47
SI_RAY5 | -0.001 | 5934 | 5 | SOUTH | YES | 10 | 10 | 15 | 0 | 1.025 | -0.01 | 10
VAL_1 | -0.001 | 8506 | 1 | SOUTH | YES | 25 | 0 | 25 | 0 | 1.005 | -0.025 | 25
SI_RAY6 | -0.001 | 5933 | 6 | SOUTH | YES | 19 | 10 | 19 | 0 | 1.025 | -0.019 | 19
SI_RAY9 | -0.001 | 5932 | 9 | SOUTH | YES | 38 | 32 | 38 | 0 | 1.025 | -0.038 | 38
SANMIGUELGEN | -0.001 | 5903 | 1 | SOUTH | YES | 396 | 180 | 396 | 0 | 1.033
STARCO_1 | -0.001 | 8511 | 1 | SOUTH | YES | 38 | 0 | 38 | 0 | 1.024 | -0.038 | 38
AVR1_CT2 | -0.001 | 5478 | 1 | SOUTH | YES | 145 | 90 | 145 | 0 | 1.0232 | -0.145 | 145
AVR1_ST1 | -0.001 | 5477 | 1 | SOUTH | YES | 164 | 138 | 164 | 0 | 1.0232 | -0.164 | 164
AVR1_CT1 | -0.001 | 5476 | 1 | SOUTH | YES | 150 | 90 | 150 | 0 | 1.0232 | -0.15 | 150
WBT4 | -0.001 | 5439 | 4 | SOUTH | YES | 151 | 40 | 151 | 0 | 1.01 | -0.151 | 151
WBT3 | -0.001 | 5438 | 3 | SOUTH | YES | 96 | 25 | 96 | 0 | 1.01 | -0.096 | 96
WBT2 | -0.001 | 5437 | 2 | SOUTH | YES | 80 | 25 | 80 | 0 | 1.01 | -0.08 | 80
WBT1 | -0.001 | 5436 | 1 | SOUTH | YES | 25.5 | 20 | 51 | 0 | 1.01 | -0.0255 | 25.5
JKS1 | -0.001 | 5401 | 1 | SOUTH | YES | 560 | 100 | 560 | 0 | 1.0222
OWS2 | -0.001 | 5397 | 2 | SOUTH | YES | 379 | 80 | 379 | 0 | 1.027 | -0.379 | 379
OWS1 | -0.001 | 5396 | 1 | SOUTH | YES | 417 | 80 | 417 | 0 | 1.027 | -0.417 | 417
CNOPST1 | -0.001 | 8562 | 3 | SOUTH | YES | 153 | 0 | 153 | 0 | 1.03 | -0.153 | 153
MILHWYS | -0.001 | 80003 | F | SOUTH | YES | 0 | 0 | 0 | 0 | 1.0168 | 0 | 0
JTD2 | -0.001 | 5112 | 2 | SOUTH | YES | 406 | 80 | 406 | 0 | 1.0215
MVGN#1 | -0.001 | 8936 | 1 | SOUTH | YES | 210 | 0 | 210 | 0 | 1.0304 | -0.21 | 210
JTD1 | -0.001 | 5111 | 1 | SOUTH | YES | 403 | 80 | 403 | 0 | 1.0215
BEEVILLE | -0.001 | 88198 | 1 | SOUTH | YES | 0 | 0 | 0 | 0 | 1.0068 | 0 | 0
VHB3 | -0.001 | 5028 | 3 | SOUTH | YES | 397 | 60 | 397 | 0 | 1.0233 | -0.397 | 397
VHB2 | -0.001 | 5027 | 2 | SOUTH | YES | 220 | 40 | 220 | 0 | 1.0233 | -0.22 | 220
VHB1 | -0.001 | 5026 | 1 | SOUTH | YES | 206 | 40 | 206 | 0 | 1.0233 | -0.206 | 206
HECN3 | -0.001 | 8983 | 3 | SOUTH | YES | 169 | 0 | 169 | 0 | 1.0304 | -0.169 | 169
HECN2 | -0.001 | 8982 | 2 | SOUTH | YES | 148 | 0 | 148 | 0 | 1.0304 | -0.148 | 148
HECN1 | -0.001 | 8981 | 1 | SOUTH | YES | 148 | 0 | 148 | 0 | 1.0304 | -0.148 | 148
MVGN#3 | -0.001 | 8938 | 3 | SOUTH | YES | 257 | 0 | 257 | 0 | 1.0304 | -0.257 | 257
MVGN#2 | -0.001 | 8937 | 2 | SOUTH | YES | 205 | 0 | 205 | 0 | 1.0304 | -0.205 | 205
ICPGN#3 | -0.001 | 8932 | 3 | SOUTH | YES | 127 | 0 | 127 | 0 | 1.03 | -0.127 | 127
REYSHR_G | -0.001 | 80223 | 1 | SOUTH | YES | 12 | 0 | 12 | 0 | 1.032
ICPGN#2 | -0.001 | 8931 | 2 | SOUTH | YES | 150 | 0 | 150 | 0 | 1.03 | -0.15 | 150
ICPGN#1 | -0.001 | 8930 | 1 | SOUTH | YES | 149 | 0 | 149 | 0 | 1.03 | -0.149 | 149
LGEGN#3 | -0.001 | 8928 | 3 | SOUTH | YES | 91 | 0 | 100 | 0 | 1.03 | -0.091 | 91
LGEGN#2 | -0.001 | 8927 | 2 | SOUTH | YES | 153 | 0 | 153 | 0 | 1.03 | -0.153 | 153
LGEGN#1 | -0.001 | 8926 | 1 | SOUTH | YES | 158 | 0 | 158 | 0 | 1.03 | -0.158 | 158
CNOPGT2 | -0.001 | 8561 | 2 | SOUTH | YES | 165 | 0 | 165 | 0 | 1.03 | -0.165 | 165
CEL_B_1 | -0.001 | 8517 | 1 | SOUTH | YES | 29 | 0 | 29 | 0 | 1.02 | -0.029 | 29
COSW_1 | -0.001 | 8456 | 1 | SOUTH | YES | 20 | 0 | 20 | 0 | 1.027 | -0.02 | 20
CLO_1 | -0.001 | 8161 | 1 | SOUTH | YES | 633 | 200 | 633 | 0 | 1.03
LCPCT4 | 0 | 5269 | 4 | SOUTH | YES | 45 | 23.1 | 45 | 0 | 1.0249 | 0 | 45
LCPCT3 | 0 | 5268 | 3 | SOUTH | YES | 44 | 23.1 | 44 | 0 | 1.0249 | 0 | 44
LCPCT2 | 0 | 5267 | 2 | SOUTH | YES | 46 | 23.1 | 46 | 0 | 1.0249 | 0 | 46
LCPCT1 | 0 | 5266 | 1 | SOUTH | YES | 45 | 23.1 | 45 | 0 | 1.0249 | 0 | 45
LCP4 | 0 | 5265 | 4 | SOUTH | YES | 95 | 25 | 95 | 0 | 1.0249 | 0 | 95
LCP3 | 0 | 5264 | 3 | SOUTH | YES | 58 | 20 | 58 | 0 | 1.0249 | 0 | 58
FALFURRI | 0 | 88508 | 1 | SOUTH | YES | 0 | 0 | 0 | 0 | 1.01 | 0 | 0
FGNTS201 | 0 | 8935 | 3 | SOUTH | YES | 172 | 0 | 172 | 0 | 1.03 | 0 | 172
FGNTS101 | 0 | 8934 | 2 | SOUTH | YES | 146 | 0 | 146 | 0 | 1.03 | 0 | 146
FGNTS001 | 0 | 8933 | 1 | SOUTH | YES | 142 | 0 | 142 | 0 | 1.03 | 0 | 142
FALCONHYDRO1 | 0.001 | 8048 | 1 | SOUTH | YES | 3 | 0 | 12 | 0 | 1.02 | 0.003 | 3
FALCONHYDRO3 | 0.001 | 5729 | 3 | SOUTH | YES | 2.8 | 0 | 11 | 0 | 1.02 | 0.0028 | 2.8
FALCONHYDRO2 | 0.001 | 5728 | 2 | SOUTH | YES | 3 | 0 | 12 | 0 | 1.02 | 0.003 | 3
L_MARBFA1_2Y | 0.002 | 7029 | 2 | SOUTH | YES | 13 | 0 | 18 |  | 1 | 0.026 | 13
L_MARBFA1_1Y | 0.002 | 7028 | 1 | SOUTH | YES | 0 | 0 | 18 |  | 1 | 0 | 0
L_WIRTZ_1G2Y | 0.003 | 7036 | 2 | SOUTH | YES | 18 | 0 | 30 |  | 1 | 0.054 | 18
L_WIRTZ_1G1Y | 0.003 | 7035 | 1 | SOUTH | YES | 0 | 0 | 29 |  | 1 | 0 | 0
L_BUCHAN1_3Y | 0.003 | 7024 | 3 | SOUTH | YES | 11 | 0 | 15 |  | 1 | 0.033 | 11
L_BUCHAN1_2Y | 0.003 | 7023 | 2 | SOUTH | YES | 0 | 0 | 18 |  | 1 | 0 | 0
L_BUCHAN1_1Y | 0.003 | 7022 | 1 | SOUTH | YES | 14 | 0 | 18 |  | 1 | 0.042 | 14
L_FERGUS1_1Y | 0.003 | 7000 | 1 | SOUTH | YES | 399 | 65 | 421 | 0 | 1.015 | 1.197 | 399
ZAPATA | 0.003 | 88299 | 1 | SOUTH | YES | 0 | 0 | 0 | 0 | 1.024 | 0 | 0
LAR_3 | 0.005 | 8288 | 3 | SOUTH | YES | 78.8 | 25 | 105 |  | 1.023 | 0.394 | 78.8
PEARSALLGEN3 | 0.005 | 5892 | 1 | SOUTH | YES | 6.2 | 6 | 23 | 0 | 1.01 | 0.031 | 6.2
PEARSALLGEN2 | 0.005 | 5891 | 1 | SOUTH | YES | 6.2 | 6 | 24 | 0 | 1.01 | 0.031 | 6.2
PEARSALLGEN1 | 0.005 | 5890 | 1 | SOUTH | YES | 6.2 | 6 | 24 | 0 | 1.01 | 0.031 | 6.2
CIDINDUS | 0.005 | 86105 | 1 | SOUTH | YES | 0 | -500 | 500 | 0 | 1.01
LAR | 0.005 | 80012 | F | SOUTH | YES | 0 | 0 | 0 | 0 | 1.023 | 0 | 0
LAR_2 | 0.005 | 8287 | 2 | SOUTH | YES | 9 | 9 | 32 |  | 1.023 | 0.045 | 9
LAR_1 | 0.005 | 8285 | 1 | SOUTH | YES | 16 | 9 | 32 | 0 | 1.038 | 0.08 | 16
L_INKSDA1_1Y | 0.006 | 7026 | 1 | SOUTH | YES | 10 | 0 | 14 |  | 1 | 0.06 | 10
SLSTR1PP_1G | 0.008 | 1643 | 1 | NORTH | YES | 6 | 0 | 60 | 0 | 1.022 | 0.048 | 6
OKLAUN1G | 0.018 | 6752 | 1 | WEST | YES | 629 | 175 | 629 | 0 | 1.035
OKLA7A | 0.018 | 6100 | 1 | WEST | YES | 50 | -220 | 220 | 0 | 1.035 | 0.9 | 50
EPLVT1 | 0.027 | 80010 | F | SOUTH | YES | 0 | 0 | 0 | 0 | 1.0376 | 0 | 0
ELPS | 0.03 | 8262 | 1 | SOUTH | YES | 6 | 6 | 6 | 0 | 1.039 | 0.18 | 6
AMISTADHDRO2 | 0.041 | 8033 | 2 | SOUTH | YES | 13 | 13 | 25 | 0 | 1.035 | 0.533 | 13
AMISTADHDRO1 | 0.041 | 8032 | 1 | SOUTH | YES | 16.5 | 13 | 33 | 0 | 1.035 | 0.6765 | 16.5
HAMILTON | 0.041 | 88253 | 1 | SOUTH | YES | 0 | 0 | 0 | 0 | 1.04 | 0 | 0
MESQUITW_2G | 0.048 | 1438 | 1 | WEST | YES | 23.6 | 0 | 236 |  | 1.01 | 1.1328 | 23.6
MESQUITW_1G | 0.048 | 1437 | 1 | WEST | YES | 40 | 0 | 400 | 0 | 1.023 | 1.92 | 40
WILDHRS11A | 0.065 | 60052 | 1 | WEST | YES | 12.6 | 0 | 126.5 | 0 | 1.005 | 0.819 | 12.6
CALHN_G1 | 0.087 | 60057 | 1 | WEST | YES | 17.1 | 0 | 114 | 0 | 1.042 | 1.4877 | 17.1
WHRLWIND1A | 0.088 | 60081 | 1 | WEST | YES | 6 | 0 | 60 | 0 | 1.03 | 0.528 | 6
HORSH1 | 0.09 | 60066 | 1 | WEST | YES | 33.3 | 0 | 222 | 0 | 1.005 | 2.997 | 33.3
HORSH4 | 0.09 | 60072 | 1 | WEST | YES | 17.2 | 0 | 115 | 0 | 1.025 | 1.548 | 17.2
HORSH3 | 0.09 | 60070 | 1 | WEST | YES | 33.6 | 0 | 224 | 0 | 1.025 | 3.024 | 33.6
HORSH2 | 0.09 | 60068 | 1 | WEST | YES | 27.6 | 0 | 184 | 0 | 1.025 | 2.484 | 27.6
LOUIS1A | 0.09 | 60063 | 1 | WEST | YES | 25.5 | 0 | 170.2 | 0 | 1.02 | 2.295 | 25.5
CIRELLO | 0.09 | 60060 | 1 | WEST | YES | 35 | 0 | 233 | 0 | 1 | 3.15 | 35
BUFGGEN | 0.09 | 60058 | 1 | WEST | YES | 18 | 0 | 120 |  | 1 | 1.62 | 18
AEPWIND_8 | 0.125 | 1354 | 1 | WEST | YES | 15.2 | 0 | 101.2 |  | 1.01 | 1.9 | 15.2
TRENTIPP_8 | 0.125 | 1343 | 1 | WEST | YES | 22.5 | 0 | 150 |  | 1.014 | 2.8125 | 22.5
FRNDDRCS | 0.13 | 60202 | SC | WEST | YES | 0 | 0 | 0 | 0 | 1.0259 | 0 | 0
L_SWEETW1_4N | 0.139 | 71060 | 1 | WEST | YES | 15.7 | 0 | 105 | 0 | 1 | 2.1823 | 15.7
L_SWEETW1_3N | 0.139 | 71059 | 1 | WEST | YES | 17.8 | 0 | 119 | 0 | 1 | 2.4742 | 17.8
L_SWEETW1_2N | 0.139 | 71057 | 1 | WEST | YES | 20.3 | 0 | 135 | 0 | 1 | 2.8217 | 20.3
L_SWEETW1_1N | 0.139 | 71054 | 1 | WEST | YES | 16.1 | 0 | 107.5 | 0 | 1 | 2.2379 | 16.1
L_BITTCR1_1N | 0.139 | 71051 | 1 | WEST | YES | 5.6 | 0 | 37.5 |  | 1.01 | 0.7784 | 5.6
L_DIVIDE1_1N | 0.156 | 76091 | 1 | WEST | YES | 26.5 | 0 | 375 | 0 | 1 | 4.134 | 26.5
DSKY2 | 0.157 | 60000 | 1 | WEST | YES | 11.5 | 0 | 76.5 |  | 1.039 | 1.8055 | 11.5
DSKY1 | 0.158 | 60018 | 1 | WEST | YES | 12.6 | 0 | 84 | 0 | 1.032 | 1.9908 | 12.6
RDCNYNG1 | 0.16 | 36998 | 1 | WEST | YES | 8.4 | 0 | 84 | 0 | 1.01 | 1.344 | 8.4
ORNNWP1 | 0.16 | 60017 | 1 | WEST | YES | 12 | 0 | 80 |  | 1.027 | 1.92 | 12
L_GASCCR1_1N | 0.163 | 76031 | 1 | WEST | YES | 15 | 0 | 150 | 0 | 1 | 2.445 | 15
ROSCOEWI_5 | 0.164 | 1057 | 1 | WEST | YES | 12.6 | 0 | 126.5 |  | 0.99 | 2.0664 | 12.6
ROSCOEW_5 | 0.164 | 1049 | 1 | WEST | YES | 20.9 | 0 | 209 |  | 0.99 | 3.4276 | 20.9
TNWDWRDU2_8 | 0.165 | 38332 | 1 | WEST | YES | 12 | 0 | 80 |  | 1.0232 | 1.98 | 12
RIO_DRCS | 0.165 | 60201 | SC | WEST | YES | 0 | 0 | 0 | 0 | 1.04 | 0 | 0
WDWDU1 | 0.165 | 60016 | 1 | WEST | YES | 12 | 0 | 80 |  | 1.033 | 1.98 | 12
SWMESA | 0.166 | 6016 | 1 | WEST | YES | 11.2 | 0 | 75 |  | 1.03 | 1.8592 | 11.2
KM SEP | 0.166 | 60005 | 1 | WEST | YES | 6 | 0 | 40 |  | 1.035 | 0.996 | 6
KM NEP | 0.166 | 60003 | 1 | WEST | YES | 12 | 0 | 80 |  | 1.03 | 1.992 | 12
KM NWP | 0.167 | 60019 | 1 | WEST | YES | 12 | 0 | 80 |  | 1.03 | 2.004 | 12
NWPWRG1_1G | 0.167 | 1350 | 1 | WEST | YES | 3.4 | 0 | 34.3 |  | 1.02 | 0.5678 | 3.4
KM SWP | 0.167 | 60007 | 1 | WEST | YES | 12 | 0 | 80 |  | 1.03 | 2.004 | 12
WESTXWIN_1G | 0.167 | 1349 | 1 | WEST | YES | 0.7 | 0 | 6.6 |  | 1.02 | 0.1169 | 0.7
KINDERMG_3G | 0.168 | 1071 | 1 | WEST | YES | 45.7 | 12 | 45.7 | 0 | 1.01
KINDERMG_2G | 0.168 | 1070 | 1 | WEST | YES | 45.7 | 12 | 45.7 | 0 | 1.01
KINDERMG_1G | 0.168 | 1069 | 1 | WEST | YES | 25 | 5 | 25 | 0 | 1.01
CIELOGEN_2G | 0.168 | 1062 | 1 | WEST | YES | 6.1 | 0 | 61 |  | 1 | 1.0248 | 6.1
CIELOGEN_1G | 0.168 | 1061 | 1 | WEST | YES | 9.9 | 0 | 99 |  | 1 | 1.6632 | 9.9
SCURRYCW_1G | 0.169 | 1068 | 1 | WEST | YES | 14.1 | 0 | 141 |  | 1.01 | 2.3829 | 14.1
SNYDERW1A | 0.171 | 6637 | 1 | WEST | YES | 6.3 | 0 | 63 | 0 | 1.025 | 1.0773 | 6.3
BSP_1 | 0.175 | 1320 | 1 | WEST | YES | 25.8 | 2.9 | 25.8 |  | 1
AIRTRICITY_8 | 0.178 | 1170 | 1 | WEST | YES | 18 | 0 | 180 | 0 | 1.01 | 3.204 | 18
MCDDONAL_8 | 0.183 | 1333 | 1 | WEST | YES | 21.4 | 0 | 214.2 | 0 | 1.01 | 3.9162 | 21.4
OCOTILLO_1G | 0.183 | 1328 | 1 | WEST | YES | 5.8 | 0 | 58 |  | 0.99 | 1.0614 | 5.8
STANTONW_8 | 0.183 | 1326 | 1 | WEST | YES | 10.1 | 0 | 100.5 | 0 | 1.01 | 1.8483 | 10.1
MRGNFG_6G | 0.183 | 1044 | F | WEST | YES | 66 | 66 | 66 |  | 0.99 | 12.078 | 66
MRGNEG_5G | 0.183 | 1043 | E | WEST | YES | 68 | 68 | 68 |  | 0.99 | 12.444 | 68
MRGNDG_4G | 0.183 | 1042 | D | WEST | YES | 70 | 69 | 70 |  | 0.99 | 12.81 | 70
MRGNCG_3G | 0.183 | 1041 | C | WEST | YES | 70 | 69 | 70 |  | 0.99 | 12.81 | 70
MRGNBG_2G | 0.183 | 1040 | B | WEST | YES | 71 | 70 | 71 |  | 0.99 | 12.993 | 71
MRGNAG_1G | 0.183 | 1039 | A | WEST | YES | 69 | 69 | 69 |  | 0.99 | 12.627 | 69
MORGAN5G_5G | 0.183 | 1037 | 5 | WEST | YES | 137 | 40 | 137 |  | 0.99 | 25.071 | 137
L_DELAWA1_1Y | 0.185 | 7038 | 2 | WEST | YES | 4.5 | 0 | 30 | 0 | 1 | 0.8325 | 4.5
L_DELAWA1_1Y | 0.185 | 7038 | 1 | WEST | YES | 5.2 | 0 | 35 | 0 | 1 | 0.962 | 5.2
PB6GEN_7G | 0.185 | 1008 | 6 | WEST | YES | 515 | 130 | 515 | 0 | 1.022 | 95.275 | 515
PB5GEN_6G | 0.185 | 1007 | 5 | WEST | YES | 115 | 40 | 115 | 0 | 1.022 | 21.275 | 115
PBCTEGE_5G | 0.185 | 1006 | E | WEST | YES | 65 | 65 | 68 | 0 | 1.022 | 12.025 | 65
PBCTDGE_4G | 0.185 | 1005 | D | WEST | YES | 65 | 65 | 65 | 0 | 1.022 | 12.025 | 65
PBCTCGE_3G | 0.185 | 1004 | C | WEST | YES | 62 | 62 | 66 | 0 | 1.022 | 11.47 | 62
PBCTBGE_2G | 0.185 | 1003 | B | WEST | YES | 65 | 65 | 66 | 0 | 1.022 | 12.025 | 65
PBCTAGE_1G | 0.185 | 1002 | A | WEST | YES | 64 | 64 | 65 | 0 | 1.022 | 11.84 | 64
TIEHVSG_2G | 0.189 | 11025 | 1 | WEST | YES | 211 | 63 | 211 | 0 | 1.017 | 39.879 | 211
TIEHVCG_4G | 0.189 | 11024 | 1 | WEST | YES | 149 | 103 | 149 | 0 | 1.017 | 28.161 | 149
TIEHVCG_3G | 0.189 | 11023 | 1 | WEST | YES | 132 | 103 | 132 | 0 | 1.017 | 24.948 | 132
TIEHVCG_2G | 0.189 | 11022 | 1 | WEST | YES | 132 | 103 | 132 | 0 | 1.017 | 24.948 | 132
TIEHVCG_1G | 0.189 | 11021 | 1 | WEST | YES | 145 | 103 | 145 | 0 | 1.017 | 27.405 | 145
TIEHVSG_1G | 0.189 | 11020 | 1 | WEST | YES | 211 | 63 | 211 | 0 | 1.017 | 39.879 | 211
NAV6ST | 0.19 | 11014 | 1 | WEST | YES | 115 | 40 | 115 | 0 | 1.017 | 21.85 | 115
NAV5CT | 0.19 | 11013 | 1 | WEST | YES | 80 | 18 | 80 | 0 | 1.017 | 15.2 | 80
NAV4CT | 0.19 | 11012 | 1 | WEST | YES | 80 | 18 | 80 | 0 | 1.017 | 15.2 | 80
NAV3ST | 0.19 | 11011 | 1 | WEST | YES | 115 | 40 | 115 | 0 | 1.017 | 21.85 | 115
NAV2CT | 0.19 | 11009 | 1 | WEST | YES | 80 | 18 | 80 | 0 | 1.017 | 15.2 | 80
NAV1CT | 0.19 | 11001 | 1 | WEST | YES | 80 | 18 | 80 | 0 | 1.017 | 15.2 | 80
CALENG3G_3G | 0.193 | 1047 | 3 | WEST | YES | 69 | 27 | 69 | 0 | 1.017 | 13.317 | 69
CALENG2G_2G | 0.193 | 1046 | 2 | WEST | YES | 74 | 27 | 74 | 0 | 1.017 | 14.282 | 74
CALENG1G_1G | 0.193 | 1045 | 1 | WEST | YES | 73 | 27 | 73 | 0 | 1.017 | 14.089 | 73
LONGSHORT_5 | 0.194 | 1058 | 1 | NORTH | YES | 15 | 0 | 149 |  | 0.95 | 2.91 | 15
SWETWATR_4G | 0.377 | 1419 | 4 | WEST | YES | 61 | 36 | 61 | 0 | 1.039 | 22.997 | 61
SWETWATR_3G | 0.377 | 1418 | 3 | WEST | YES | 68 | 36 | 68 | 0 | 1.039 | 25.636 | 68
SWETWATR_2G | 0.377 | 1417 | 2 | WEST | YES | 72 | 36 | 72 | 0 | 1.039 | 27.144 | 72
SWETWATR_1G | 0.377 | 1416 | 1 | WEST | YES | 30 | 18 | 30 | 0 | 1.039 | 11.31 | 30

## Le
Generator Sensitivities
Name of Bus | P Sensitivity of Bus | Number of Bus | ID | Area Name of Gen | AGC | Gen MW | Min MW | Max MW | V Sensitivity of Bus | Set Volt
GRHAMSES_2G | -0.041 | 1432 | 2 | WEST | YES | 369 | 90 | 369 |  | 1.023 | -15.129 | 369
WCPWRCO_3G | -0.031 | 1455 | 3 | NORTH | YES | 242 | 50 | 242 | 0 | 1.023 | -7.502 | 242 | HOUSTON | -78.2266
WCPWRCO_1G | -0.031 | 1453 | 1 | NORTH | YES | 204 | 50 | 204 | 0 | 1.023 | -6.324 | 204 | NORTH | -212.5887
WCPWRCO_2G | -0.031 | 1454 | 2 | NORTH | YES | 204 | 50 | 204 | 0 | 1.023 | -6.324 | 204 | SOUTH | -15.496
WFCOGEN_2G | -0.018 | 1482 | 2 | WEST | YES | 12 | 12 | 17 | 0 | 1 | -0.216 | 12 | WEST | 670.2339
WFCOGEN_2G | -0.018 | 1482 | 1 | WEST | YES | 12 | 12 | 20 | 0 | 1 | -0.216 | 12
WFCOGEN_1G | -0.018 | 1479 | 2 | WEST | YES | 12 | 12 | 20 | 0 | 1 | -0.216 | 12
WFCOGEN_1G | -0.018 | 1479 | 1 | WEST | YES | 12 | 12 | 20 | 0 | 1 | -0.216 | 12 | HOUSTON | 13825.2988
GRHAMSES_1G | -0.017 | 1433 | 1 | WEST | YES | 242 | 60 | 242 | 0 | 1.038 | -4.114 | 242 | NORTH | 19200.9004
SPENCER_G4 | -0.015 | 923 | 1 | NORTH | YES | 48 | 20 | 61 | 0 | 1.03 | -0.72 | 48 | SOUTH | 13890.7002
SPENCER_G5 | -0.015 | 924 | 1 | NORTH | YES | 52 | 20 | 64 | 0 | 1.03 | -0.78 | 52 | WEST | 4928.8994
EAGLEMNT_1G | -0.014 | 1861 | MB | NORTH | YES | 0 | 30 | 112 |  | 1.033 | 0 | 0
EAGLEMNT_2G | -0.014 | 1862 | MB | NORTH | YES | 0 | 40 | 100 |  | 1.033 | 0 | 0
EAGLEMNT_3G | -0.014 | 1863 | MB | NORTH | YES | 0 | 50 | 378 |  | 1.033 | 0 | 0 | HOUSTON | -0.0056582
DENISNDM | -0.013 | 6948 | 1 | NORTH | YES | 40 | 5 | 40 | 0 | 1.015 | -0.52 | 40 | NORTH | -0.011072
JCKCNTY803 | -0.013 | 582 | 3 | NORTH | YES | 147 | 0 | 147 | 0 | 1.022 | -1.911 | 147 | SOUTH | -0.0011156
NTHLK3_G | -0.013 | 2383 | 3 | NORTH | YES | 247.4 | 50 | 329 | 0 | 1.029 | -3.2162 | 247.4 | WEST | 0.13598
HANDLEY_2G | -0.013 | 1946 | MB | NORTH | YES | 0 | 30 | 68 |  | 1.003 | 0 | 0
VALLLEY_1G | -0.013 | 1687 | 1 | NORTH | YES | 140 | 15 | 175 | 0 | 1.036 | -1.82 | 140
VALLEY_2G | -0.013 | 1688 | 2 | NORTH | YES | 527 | 90 | 527 | 0 | 1.036 | -6.851 | 527 | N to H | -0.0054136
JCKCNTY802 | -0.013 | 581 | 2 | NORTH | YES | 147 | 0 | 147 | 0 | 1.022 | -1.911 | 147 | N to S | -0.0099562
NTHLK2_G | -0.013 | 2382 | 2 | NORTH | YES | 0 | 35 | 181 |  | 1.029 | 0 | 0 | W to N | 0.14705
DENISNDM | -0.013 | 6948 | 2 | NORTH | YES | 40 | 5 | 40 | 0 | 1.015 | -0.52 | 40 |  | 0.0099562
BARTNWND_1G | -0.013 | 1600 | 1 | WEST | YES | 12 | 0 | 120 | 0 | 1.022 | -0.156 | 12 |  | -0.14705
JCKCNTY801 | -0.013 | 580 | 1 | NORTH | YES | 288 | 0 | 288 | 0 | 1.022 | -3.744 | 288
HANDLEY_1G | -0.013 | 1945 | MB | NORTH | YES | 0 | 25 | 36 |  | 1.003 | 0 | 0
COLLIN_1G | -0.013 | 2371 | MB | NORTH | YES | 0 | 40 | 138 |  | 1.022 | 0 | 0
NTHLK1_G | -0.013 | 2381 | 1 | NORTH | YES | 0 | 35 | 156 |  | 1.029 | 0 | 0
FPLEFR1B_G | -0.012 | 12412 | 2 | NORTH | YES | 157 | 72 | 157 | 0 | 1 | -1.884 | 157
HANDLEY_3G | -0.012 | 1947 | 3 | NORTH | YES | 353.4 | 100 | 392 | 0 | 1.03 | -4.2408 | 353.4
KMICHICT5_G | -0.012 | 11695 | 5 | NORTH | YES | 138 | 80 | 138 | 0 | 1.029 | -1.656 | 138
PEC_3G | -0.012 | 1677 | 3 | NORTH | YES | 91 | 35 | 91 | 0 | 1.022 | -1.092 | 91
OLINGER_G4 | -0.012 | 845 | 1 | NORTH | YES | 59.1 | 0 | 76 | 0 | 1.03 | -0.7092 | 59.1
FPLEFR2A_G | -0.012 | 12421 | 1 | NORTH | YES | 170 | 72 | 170 | 0 | 1 | -2.04 | 170
MTCK6_G | -0.012 | 2413 | 6 | NORTH | YES | 0 | 30 | 118 |  | 1.029 | 0 | 0
VALLEY_3G | -0.012 | 1689 | 3 | NORTH | YES | 186.2 | 25 | 354 | 0 | 1.015 | -2.2344 | 186.2
STEAM2 | -0.012 | 949 | 1 | NORTH | YES | 26 | 8 | 26 | 0 | 0.99 | -0.312 | 26
NEWMAN_G5 | -0.012 | 837 | 1 | NORTH | YES | 0 | 15 | 37 |  | 1.01 | 0 | 0
STEAM3 | -0.012 | 950 | 1 | NORTH | YES | 41 | 13 | 41 | 0 | 1.02 | -0.492 | 41
FPLEFR2C_G | -0.012 | 12423 | 3 | NORTH | YES | 162 | 72 | 162 | 0 | 1 | -1.944 | 162
KMICHIST3_G | -0.012 | 11693 | 3 | NORTH | YES | 310 | 60 | 310 | 0 | 1.029 | -3.72 | 310
FPLEFR2S_G | -0.012 | 12424 | 4 | NORTH | YES | 412 | 191 | 412 | 0 | 1 | -4.944 | 412
MTCK8_G | -0.012 | 2417 | 8 | NORTH | YES | 477 | 60 | 556 | 0 | 1.029 | -5.724 | 477
LKHB1_G | -0.012 | 2451 | 1 | NORTH | YES | 0 | 80 | 391 |  | 1.029 | 0 | 0
DCEAST | -0.012 | 5925 | 1 | NORTH | YES | 400.3 | -600 | 600 | 0 | 1.025 | -4.8036 | 400.3
FPLEFR1S_G | -0.012 | 12414 | 4 | NORTH | YES | 414 | 191 | 414 | 0 | 1 | -4.968 | 414
KMICHIST6_G | -0.012 | 11696 | 6 | NORTH | YES | 303 | 60 | 303 | 0 | 1.029 | -3.636 | 303
LAMARPWR_5G | -0.012 | 1682 | 5 | NORTH | YES | 163 | 67.7 | 163 | 0 | 1.031 | -1.956 | 163
FPLEFR1A_G | -0.012 | 12411 | 1 | NORTH | YES | 170 | 72 | 170 | 0 | 1 | -2.04 | 170
MTCK3_G | -0.012 | 2419 | MB | NORTH | YES | 0 | 10 | 63 |  | 0.9667 | 0 | 0
OLINGER_G1 | -0.012 | 842 | 1 | NORTH | YES | 63.1 | 20 | 80 | 0 | 1.03 | -0.7572 | 63.1
MTCK7_G | -0.012 | 2414 | 7 | NORTH | YES | 0 | 30 | 114 |  | 1.029 | 0 | 0
PEC_2G | -0.012 | 1676 | 2 | NORTH | YES | 84 | 35 | 84 | 0 | 1.022 | -1.008 | 84
LAMARPWR_3G | -0.012 | 1680 | 3 | NORTH | YES | 199 | 129.1 | 199 | 0 | 1.031 | -2.388 | 199
KMICHICT1_G | -0.012 | 11691 | 1 | NORTH | YES | 142 | 80 | 142 | 0 | 1.029 | -1.704 | 142
LAMARPWR_1G | -0.012 | 1678 | 1 | NORTH | YES | 154 | 67.7 | 154 | 0 | 1.031 | -1.848 | 154
FPLEFR1C_G | -0.012 | 12413 | 3 | NORTH | YES | 159 | 72 | 159 | 0 | 1 | -1.908 | 159
OLINGER_G3 | -0.012 | 844 | 1 | NORTH | YES | 118.3 | 45 | 148 | 0 | 1.03 | -1.4196 | 118.3
LKHB2_G | -0.012 | 2452 | 2 | NORTH | YES | 514 | 80 | 514 | 0 | 1.029 | -6.168 | 514
FPLEFR2B_G | -0.012 | 12422 | 2 | NORTH | YES | 160 | 72 | 160 | 0 | 1 | -1.92 | 160
KMICHICT2_G | -0.012 | 11692 | 2 | NORTH | YES | 144 | 80 | 144 | 0 | 1.029 | -1.728 | 144
MOSES_2G | -0.012 | 1702 | 2 | NORTH | YES | 579 | 175 | 579 | 0 | 1.031
PEC_1G | -0.012 | 1675 | 1 | NORTH | YES | 80 | 35 | 80 | 0 | 1.022 | -0.96 | 80
KMICHICT4_G | -0.012 | 11694 | 4 | NORTH | YES | 136 | 80 | 136 | 0 | 1.029 | -1.632 | 136
MTCK2_G | -0.012 | 2418 | 2 | NORTH | YES | 0 | 10 | 23 |  | 0.9667 | 0 | 0
MOSES_1G | -0.012 | 1701 | 1 | NORTH | YES | 560 | 175 | 560 | 0 | 1.031
MOSES_3G | -0.012 | 1703 | 3 | NORTH | YES | 808 | 463 | 808 | 0 | 1.031
LAMARPWR_6G | -0.012 | 1683 | 6 | NORTH | YES | 199 | 129.1 | 199 | 0 | 1.031 | -2.388 | 199
STEAM1 | -0.012 | 948 | 1 | NORTH | YES | 0 | 12 | 20 |  | 1.02 | 0 | 0
LAMARPWR_2G | -0.012 | 1679 | 2 | NORTH | YES | 155 | 67.7 | 155 | 0 | 1.031 | -1.86 | 155
HANDLEY_4G | -0.012 | 1948 | 4 | NORTH | YES | 217.5 | 150 | 435 | 0 | 1.022 | -2.61 | 217.5
HANDLEY_5G | -0.012 | 1949 | 5 | NORTH | YES | 0 | 150 | 435 |  | 1.03 | 0 | 0
LAMARPWR_4G | -0.012 | 1681 | 4 | NORTH | YES | 164 | 67.7 | 164 | 0 | 1.031 | -1.968 | 164
OLINGER_G2 | -0.012 | 843 | 1 | NORTH | YES | 86.7 | 25 | 105 | 0 | 1.03 | -1.0404 | 86.7
TGATEWAY_3G | -0.011 | 13118 | 3 | NORTH | YES | 146 | 30 | 146 | 0 | 1.035 | -1.606 | 146
STRYKER_1G | -0.011 | 3107 | 1 | NORTH | YES | 140.5 | 45 | 182 | 0 | 1.029 | -1.5455 | 140.5
NTHTEXAS01 | -0.011 | 503 | 1 | NORTH | YES | 5 | 5 | 18 | 0 | 1.015 | -0.055 | 5
ENNSTRAC_2G | -0.011 | 12323 | 2 | NORTH | YES | 116 | 100 | 116 | 0 | 1.043 | -1.276 | 116
TGATEWAY_2G | -0.011 | 13117 | 2 | NORTH | YES | 128 | 30 | 128 | 0 | 1.035 | -1.408 | 128
MDLTHELP_6G | -0.011 | 1938 | 6 | NORTH | YES | 229 | 74 | 229 | 0 | 1.02 | -2.519 | 229
MDLTHELP_2G | -0.011 | 1942 | 2 | NORTH | YES | 215 | 74 | 215 | 0 | 1.02 | -2.365 | 215
MARTLAKE_2G | -0.011 | 3098 | 2 | NORTH | YES | 795 | 461 | 795 | 0 | 1.031
MDLTHELP_5G | -0.011 | 1937 | 5 | NORTH | YES | 225 | 74 | 225 | 0 | 1.02 | -2.475 | 225
MARTLAKE_3G | -0.011 | 3099 | 3 | NORTH | YES | 804 | 500 | 804 | 0 | 1.031
CHAMPION_1G | -0.011 | 3348 | MB | NORTH | YES | 0 | 42 | 42 |  | 1 | 0 | 0
TRINIDAD_6G | -0.011 | 3126 | 1 | NORTH | YES | 226 | 46 | 226 | 0 | 1 | -2.486 | 226
STRYKER_2G | -0.011 | 3108 | 2 | NORTH | YES | 484 | 75 | 484 | 0 | 1.029 | -5.324 | 484
MDLTHELP_1G | -0.011 | 1941 | 1 | NORTH | YES | 215 | 74 | 215 | 0 | 1.02 | -2.365 | 215
ENNSTRAC_1G | -0.011 | 12322 | 1 | NORTH | YES | 196 | 130 | 196 | 0 | 1.043 | -2.156 | 196
NTHTEXAS02 | -0.011 | 504 | 2 | NORTH | YES | 5 | 5 | 18 | 0 | 1.015 | -0.055 | 5
TGATEWAY_4G | -0.011 | 13119 | 4 | NORTH | YES | 399 | 65 | 399 | 0 | 1.035 | -4.389 | 399
TGATEWAY_1G | -0.011 | 13116 | 1 | NORTH | YES | 149 | 30 | 149 | 0 | 1.035 | -1.639 | 149
NTHTEXAS03 | -0.011 | 505 | 3 | NORTH | YES | 15 | 15 | 38 | 0 | 1.015 | -0.165 | 15
MARTLAKE_1G | -0.011 | 3097 | 1 | NORTH | YES | 799 | 500 | 799 | 0 | 1.031
CALFREST_3G | -0.01 | 13133 | 3 | NORTH | YES | 174 | 40 | 174 | 0 | 1.035 | -1.74 | 174
CALFREST_2G | -0.01 | 13132 | 2 | NORTH | YES | 155 | 57 | 155 | 0 | 1.035 | -1.55 | 155
DECRDOVA_1G | -0.01 | 1889 | 1 | NORTH | YES | 779 | 255 | 779 | 0 | 1.022 | -7.79 | 779
MDLTHELP_4G | -0.01 | 1944 | 4 | NORTH | YES | 214 | 74 | 214 | 0 | 1.02 | -2.14 | 214
CALFREST_1G | -0.01 | 13131 | 1 | NORTH | YES | 152 | 40 | 152 | 0 | 1.035 | -1.52 | 152
CALFREST_6G | -0.01 | 13136 | 6 | NORTH | YES | 176 | 40 | 176 | 0 | 1.035 | -1.76 | 176
BBRN_2G | -0.01 | 3382 | 2 | NORTH | YES | 610 | 225 | 610 | 0 | 1.0345
CALFREST_5G | -0.01 | 13135 | 5 | NORTH | YES | 157 | 57 | 157 | 0 | 1.035 | -1.57 | 157
CALFREST_4G | -0.01 | 13134 | 4 | NORTH | YES | 156 | 40 | 156 | 0 | 1.035 | -1.56 | 156
BBRN_1G | -0.01 | 3381 | 1 | NORTH | YES | 597 | 225 | 597 | 0 | 1.0345
MDLTHELP_3G | -0.01 | 1943 | 3 | NORTH | YES | 215 | 74 | 215 | 0 | 1.02 | -2.15 | 215
DECRDOVA_2G | -0.009 | 1892 | A | NORTH | YES | 65 | 65 | 71 | 0 | 1.029 | -0.585 | 65
DECRDOVA_5G | -0.009 | 1895 | D | NORTH | YES | 65 | 65 | 70 | 0 | 1.029 | -0.585 | 65
MRSSHPRD01 | -0.009 | 345 | 2 | WEST | YES | 12 | 0 | 12 |  | 1.03 | -0.108 | 12
DECRDOVA_4G | -0.009 | 1894 | C | NORTH | YES | 65 | 65 | 70 | 0 | 1.029 | -0.585 | 65
LEG_1___1 | -0.009 | 48721 | 1 | NORTH | YES | 836 | 357 | 836 | 0 | 1.0348
LEG_2___2 | -0.009 | 48722 | 2 | NORTH | YES | 853 | 357 | 853 | 0 | 1.0348
JNSNCNTY802 | -0.009 | 366 | 1 | NORTH | YES | 168 | 20 | 168 | 0 | 1.02 | -1.512 | 168
JNSNCNTY802 | -0.009 | 367 | 2 | NORTH | YES | 90 | 20 | 90 | 0 | 1.02 | -0.81 | 90
DECRDOVA_3G | -0.009 | 1893 | B | NORTH | YES | 65 | 65 | 70 | 0 | 1.029 | -0.585 | 65
MRSSHPRD | -0.009 | 344 | 1 | WEST | YES | 12 | 0 | 12 |  | 1.03 | -0.108 | 12
TNTNPONE_28 | -0.008 | 39970 | 1 | NORTH | YES | 154 | 30 | 154 |  | 1.04
WLFHOLW_3G | -0.008 | 1879 | 3 | NORTH | YES | 268 | 89.3 | 268 | 0 | 1.029 | -2.144 | 268
WLFHOLW_1G | -0.008 | 1877 | 1 | NORTH | YES | 216 | 89.3 | 216 | 0 | 1.029 | -1.728 | 216
TNTNPONE_18 | -0.008 | 39960 | 1 | NORTH | YES | 152 | 30 | 152 |  | 1.04
WLFHOLW_2G | -0.008 | 1878 | 2 | NORTH | YES | 219 | 105 | 219 | 0 | 1.029 | -1.752 | 219
THOUSE_2G | -0.008 | 3404 | 2 | NORTH | YES | 805 | 250 | 805 | 0 | 1.026 | -6.44 | 805
THOUSE_1G | -0.008 | 3403 | 1 | NORTH | YES | 563 | 200 | 563 | 0 | 1.026 | -4.504 | 563
ATKINS3 | -0.007 | 32886 | MB | NORTH | YES | 0 | 5 | 12 |  | 1 | 0 | 0
DANSBY2 | -0.007 | 32884 | 1 | NORTH | YES | 46 | 2 | 46 | 0 | 1.015 | -0.322 | 46
FTR_GT3_5085 | -0.007 | 48673 | 3 | NORTH | YES | 158 | 0 | 158 | 0 | 1.0319 | -1.106 | 158
DANSBY14 | -0.007 | 32892 | 1 | NORTH | YES | 81 | 25 | 108 | 0 | 1.035 | -0.567 | 81
FTR_GT1_5105 | -0.007 | 48671 | 1 | NORTH | YES | 156 | 0 | 156 | 0 | 1.0319 | -1.092 | 156
BOSQUESW803 | -0.007 | 251 | 2 | NORTH | YES | 144 | 0 | 144 | 0 | 1.032 | -1.008 | 144
ATKINS4 | -0.007 | 32890 | MB | NORTH | YES | 0 | 5 | 22 |  | 1.031 | 0 | 0
ATKINS6 | -0.007 | 32887 | MB | NORTH | YES | 0 | 12 | 51 |  | 1.028 | 0 | 0
FTR_CN4_5095 | -0.007 | 48674 | 4 | NORTH | YES | 380 | 0 | 380 | 0 | 1.0319 | -2.66 | 380
TAMUGEN1 | -0.007 | 32798 | 1 | NORTH | YES | 32 | 0 | 32 |  | 1.02 | -0.224 | 32
RWMILLER04 | -0.007 | 335 | 4 | NORTH | YES | 102 | 0 | 102 | 0 | 1.04 | -0.714 | 102
WHITNYDM01 | -0.007 | 244 | 1 | NORTH | YES | 15 | 0 | 15 | 0 | 1.035 | -0.105 | 15
FTR_GT2_5110 | -0.007 | 48672 | 2 | NORTH | YES | 159 | 0 | 159 | 0 | 1.0319 | -1.113 | 159
BOSQUESW501 | -0.007 | 247 | 2 | NORTH | YES | 151 | 0 | 151 | 0 | 1.03 | -1.057 | 151
COMCHEPK_2G | -0.007 | 1899 | 2 | NORTH | YES | 1164 | 1128 | 1164 | 0 | 1.031
RWMILLER05 | -0.007 | 336 | 5 | NORTH | YES | 101 | 0 | 101 | 0 | 1.04 | -0.707 | 101
BOSQUESW804 | -0.007 | 253 | 2 | NORTH | YES | 83 | 0 | 83 | 0 | 1.032 | -0.581 | 83
LAKE_CRK1_G | -0.007 | 3416 | 1 | NORTH | YES | 35.4 | 33 | 75 | 0 | 1.043 | -0.2478 | 35.4
RWMILLER01 | -0.007 | 332 | 1 | NORTH | YES | 75 | 18.5 | 75 | 0 | 1.04 | -0.525 | 75
RWMILLER03 | -0.007 | 334 | 3 | NORTH | YES | 156 | 65 | 208 | 0 | 1.04 | -1.092 | 156
ATKINS5 | -0.007 | 32891 | MB | NORTH | YES | 0 | 5 | 25 |  | 1.031 | 0 | 0
WHITNYDM02 | -0.007 | 245 | 2 | NORTH | YES | 15 | 0 | 15 | 0 | 1.035 | -0.105 | 15
BOSQUESW502 | -0.007 | 239 | 1 | NORTH | YES | 149 | 0 | 149 | 0 | 1.03 | -1.043 | 149
LAKE_CRK2_G | -0.007 | 3417 | 2 | NORTH | YES | 227 | 40 | 227 | 0 | 1.029 | -1.589 | 227
ATKINS7 | -0.007 | 32888 | 1 | NORTH | YES | 0 | 4 | 17 |  | 1.028 | 0 | 0
RWMILLER02 | -0.007 | 333 | 2 | NORTH | YES | 119 | 37 | 119 | 0 | 1.04 | -0.833 | 119
GIBN_CREK_G1 | -0.007 | 990 | 1 | NORTH | YES | 464 | 200 | 464 | 0 | 1.0275
COMCHEPK_1G | -0.007 | 1898 | 1 | NORTH | YES | 1164 | 1150 | 1164 | 0 | 1.031
EXN_GT | -0.006 | 49837 | 4 | HOUSTON | YES | 81 | 21.3 | 86 | 0 | 1.0326 | -0.486 | 81
EXN944GT | -0.006 | 49831 | 13 | HOUSTON | YES | 33 | 5.4 | 35 | 0 | 1.0326 | -0.198 | 33
EXN942GT | -0.006 | 49829 | 11 | HOUSTON | YES | 20 | 5.4 | 21 | 0 | 1.0326 | -0.12 | 20
CTL_GT4_8140 | -0.006 | 48563 | 3 | HOUSTON | YES | 94 | 30.3 | 94 |  | 1.0362 | -0.564 | 94
EXN_16GT | -0.006 | 49804 | 2 | HOUSTON | YES | 32 | 8.3 | 34 |  | 1.0326 | -0.192 | 32
THW_5152 | -0.006 | 48885 | B | HOUSTON | YES | 0 | 5 | 55 |  | 1.0319 | 0 | 0
THW_GT1_GT_1 | -0.006 | 48883 | B2 | HOUSTON | YES | 0 | 0 | 12 |  | 1.043 | 0 | 0
THW_4344 | -0.006 | 48881 | G | HOUSTON | YES | 58 | 5 | 58 | 0 | 1.0435 | -0.348 | 58
THW_3334 | -0.006 | 48877 | C | HOUSTON | YES | 58 | 5 | 58 | 0 | 1.0435 | -0.348 | 58
THW_3132 | -0.006 | 48875 | A | HOUSTON | YES | 57 | 5 | 57 | 0 | 1.0435 | -0.342 | 57
THW_ST3_ST_3 | -0.006 | 48873 | 3 | HOUSTON | YES | 110 | 19 | 110 | 0 | 1.0435 | -0.66 | 110
CHE_GT1_8015 | -0.006 | 48593 | 1 | HOUSTON | YES | 173 | 50 | 173 | 0 | 1.0362 | -1.038 | 173
SRB_GN3_3 | -0.006 | 48853 | 3 | HOUSTON | YES | 220 | 35 | 220 |  | 1.0326 | -1.32 | 220
SOL_GT1 | -0.006 | 48845 | 1 | HOUSTON | YES | 16.2 | 15.4 | 16.2 |  | 1.0326 | -0.0972 | 16.2
SJS_GT2_GT2 | -0.006 | 48842 | 2 | HOUSTON | YES | 49 | 49 | 81 | 0 | 1.0362 | -0.294 | 49
SHELLG2 | -0.006 | 48821 | 2 | HOUSTON | YES | 72 | 34.5 | 72 |  | 1.029 | -0.432 | 72
SRB_GN4_4 | -0.006 | 48854 | 4 | HOUSTON | YES | 226 | 35 | 226 |  | 1.0326 | -1.356 | 226
CVC_GT4_8005 | -0.006 | 48815 | 4 | HOUSTON | YES | 165 | 91.8 | 165 | 0 | 1.0362 | -0.99 | 165
CVC_ST5_5040 | -0.006 | 48814 | 1 | HOUSTON | YES | 133 | 91.8 | 133 |  | 1.029 | -0.798 | 133
CVC_GT1_5035 | -0.006 | 48813 | 1 | HOUSTON | YES | 155 | 91.8 | 155 |  | 1.029 | -0.93 | 155
PSA_GN1_8165 | -0.006 | 48796 | 1 | HOUSTON | YES | 104 | 43.1 | 104 | 0 | 1.0362 | -0.624 | 104
PSA_GT2_8155 | -0.006 | 48792 | 2 | HOUSTON | YES | 66 | 20.3 | 66 | 0 | 1.0362 | -0.396 | 66
THW_3132 | -0.006 | 48875 | B | HOUSTON | YES | 57 | 5 | 57 | 0 | 1.0435 | -0.342 | 57
PSG_GT3_8060 | -0.006 | 48742 | 1 | HOUSTON | YES | 164 | 50 | 164 | 0 | 1.0326 | -0.984 | 164
PSG_GN2_8050 | -0.006 | 48740 | 1 | HOUSTON | YES | 178 | 60 | 178 | 0 | 1.0326 | -1.068 | 178
DIB_ST1_8085 | -0.006 | 48613 | 3 | HOUSTON | YES | 69 | 0 | 69 | 0 | 1.0326 | -0.414 | 69
DIB_GT1_8080 | -0.006 | 48611 | 1 | HOUSTON | YES | 64 | 0 | 64 | 0 | 1.0326 | -0.384 | 64
SRB_GT211035 | -0.006 | 48855 | B2 | HOUSTON | YES | 0 | 0 | 12 |  | 1.014 | 0 | 0
THW_4344 | -0.006 | 48881 | H | HOUSTON | YES | 58 | 5 | 58 | 0 | 1.0435 | -0.348 | 58
GBY_83841065 | -0.006 | 48693 | F | HOUSTON | YES | 20 | 20 | 52 | 0 | 1.0362 | -0.12 | 20
GBY_73741085 | -0.006 | 48691 | B | HOUSTON | YES | 47 | 20 | 47 | 0 | 1.0362 | -0.282 | 47
GBY_GN5_5 | -0.006 | 48690 | 5 | HOUSTON | YES | 298.5 | 81 | 398 | 0 | 1.0362 | -1.791 | 298.5
DIB_GT3_8090 | -0.006 | 48614 | 4 | HOUSTON | YES | 77.2 | 15 | 77.2 | 0 | 1.0326 | -0.4632 | 77.2
EP_1_2 | -0.006 | 48651 | 1 | HOUSTON | YES | 5 | 0 | 5 | 0 | 1.0362 | -0.03 | 5
DPEC_GT15040 | -0.006 | 48641 | 1 | HOUSTON | YES | 162 | 98 | 162 | 0 | 1.0319 | -0.972 | 162
DPEC_GT25025 | -0.006 | 48642 | 2 | HOUSTON | YES | 156 | 98 | 156 | 0 | 1.0319 | -0.936 | 156
DIB_GT2_8075 | -0.006 | 48612 | 2 | HOUSTON | YES | 65 | 0 | 65 | 0 | 1.0326 | -0.39 | 65
BTE_ST1_8070 | -0.006 | 48598 | 4 | HOUSTON | YES | 234 | 60 | 234 | 0 | 1.0261 | -1.404 | 234
BTE_GT3_8045 | -0.006 | 48596 | 2 | HOUSTON | YES | 158 | 130 | 158 | 0 | 1.0261 | -0.948 | 158
BTE_GT4_8055 | -0.006 | 48597 | 3 | HOUSTON | YES | 163 | 130 | 163 | 0 | 1.0261 | -0.978 | 163
CHE_GT2_5030 | -0.006 | 48591 | 2 | HOUSTON | YES | 173 | 50 | 173 |  | 1.029 | -1.038 | 173
CBY_GN1_1 | -0.006 | 48581 | 1 | HOUSTON | YES | 748 | 108 | 748 | 0 | 1.0435 | -4.488 | 748
CTL_GN2_8155 | -0.006 | 48565 | 5 | HOUSTON | YES | 11 | 3.4 | 11 |  | 1.0362 | -0.066 | 11
CTL_GN1_8145 | -0.006 | 48564 | 4 | HOUSTON | YES | 55 | 12.9 | 55 |  | 1.0362 | -0.33 | 55
CTL_GT3_8135 | -0.006 | 48562 | 2 | HOUSTON | YES | 91 | 30.3 | 91 |  | 1.0362 | -0.546 | 91
CTL_GT2_8130 | -0.006 | 48561 | 1 | HOUSTON | YES | 103 | 30.3 | 103 |  | 1.0362 | -0.618 | 103
CAL_ST1_8000 | -0.006 | 48552 | 2 | HOUSTON | YES | 65 | 0 | 65 | 0 | 1.0326 | -0.39 | 65
CHE_GN4_8025 | -0.006 | 48594 | 4 | HOUSTON | YES | 142 | 60 | 142 | 0 | 1.0362 | -0.852 | 142
BYU_GT4_8065 | -0.006 | 48534 | 4 | HOUSTON | YES | 65 | 0 | 65 |  | 1.0362 | -0.39 | 65
BYU_GT2_8055 | -0.006 | 48532 | 2 | HOUSTON | YES | 62 | 0 | 62 |  | 1.0362 | -0.372 | 62
THW_5556 | -0.006 | 48887 | F | HOUSTON | YES | 16.4 | 5 | 57 |  | 1.0319 | -0.0984 | 16.4
SRB_GT211035 | -0.006 | 48855 | B1 | HOUSTON | YES | 0 | 0 | 17 |  | 1.014 | 0 | 0
EXN_14GT | -0.006 | 49838 | 14 | HOUSTON | YES | 140 | 0 | 148 |  | 1.0326 | -0.84 | 140
LPE_GT3_8080 | -0.006 | 48513 | 3 | HOUSTON | YES | 41 | 0 | 41 | 0 | 1.0362 | -0.246 | 41
EP_1_2 | -0.006 | 48651 | 2 | HOUSTON | YES | 21 | 10 | 21 | 0 | 1.0362 | -0.126 | 21
LPE_GT1_8070 | -0.006 | 48511 | 1 | HOUSTON | YES | 42 | 0 | 42 | 0 | 1.0362 | -0.252 | 42
DPEC_ST55065 | -0.006 | 48645 | 5 | HOUSTON | YES | 282 | 0 | 282 | 0 | 1.0319 | -1.692 | 282
PSA_GT5_8140 | -0.006 | 48795 | 5 | HOUSTON | YES | 64 | 20.3 | 64 | 0 | 1.0362 | -0.384 | 64
DPEC_GT45070 | -0.006 | 48644 | 4 | HOUSTON | YES | 158 | 98 | 158 | 0 | 1.0319 | -0.948 | 158
THW_3334 | -0.006 | 48877 | D | HOUSTON | YES | 58 | 5 | 58 | 0 | 1.0435 | -0.348 | 58
DPEC_GT35010 | -0.006 | 48643 | 3 | HOUSTON | YES | 160 | 98 | 160 | 0 | 1.0319 | -0.96 | 160
GBY_73741085 | -0.006 | 48691 | A | HOUSTON | YES | 48 | 20 | 48 | 0 | 1.0362 | -0.288 | 48
GBY_83841065 | -0.006 | 48693 | E | HOUSTON | YES | 20 | 20 | 56 | 0 | 1.0362 | -0.12 | 20
GBY_81821075 | -0.006 | 48692 | D | HOUSTON | YES | 20 | 20 | 54 | 0 | 1.0362 | -0.12 | 20
GBY_81821075 | -0.006 | 48692 | C | HOUSTON | YES | 48 | 20 | 48 | 0 | 1.0362 | -0.288 | 48
SHELLG1_3015 | -0.006 | 48820 | 1 | HOUSTON | YES | 71 | 34.5 | 71 |  | 1.029 | -0.426 | 71
THW_4142 | -0.006 | 48879 | F | HOUSTON | YES | 57 | 5 | 57 | 0 | 1.0435 | -0.342 | 57
THW_ST4_ST_4 | -0.006 | 48874 | 4 | HOUSTON | YES | 108 | 19 | 108 | 0 | 1.0435 | -0.648 | 108
SHELLG3_3020 | -0.006 | 48822 | 1 | HOUSTON | YES | 39 | 0 | 39 |  | 1.029 | -0.234 | 39
PSA_GT4_8145 | -0.006 | 48794 | 4 | HOUSTON | YES | 66 | 20.3 | 66 | 0 | 1.0362 | -0.396 | 66
PSA_GT6_8135 | -0.006 | 48797 | 6 | HOUSTON | YES | 59 | 34.5 | 59 | 0 | 1.0362 | -0.354 | 59
CVC_GT3_5045 | -0.006 | 48811 | 3 | HOUSTON | YES | 158 | 91.8 | 158 |  | 1.029 | -0.948 | 158
LPE_GT2_8075 | -0.006 | 48512 | 2 | HOUSTON | YES | 42 | 0 | 42 | 0 | 1.0362 | -0.252 | 42
LPE_GT4_8085 | -0.006 | 48514 | 4 | HOUSTON | YES | 41 | 0 | 41 | 0 | 1.0362 | -0.246 | 41
BYU_GT1_8075 | -0.006 | 48531 | 1 | HOUSTON | YES | 65 | 0 | 65 |  | 1.0362 | -0.39 | 65
SHELLG3_3020 | -0.006 | 48822 | 2 | HOUSTON | YES | 30 | 0 | 30 |  | 1.029 | -0.18 | 30
SJS_GT1_GT1 | -0.006 | 48841 | 1 | HOUSTON | YES | 49 | 49 | 83 | 0 | 1.0362 | -0.294 | 49
SRB_GN1_1 | -0.006 | 48851 | 1 | HOUSTON | YES | 176 | 26 | 176 | 0 | 1.0217 | -1.056 | 176
CVC_GT2_5020 | -0.006 | 48812 | 2 | HOUSTON | YES | 159 | 91.8 | 159 |  | 1.029 | -0.954 | 159
APD_GT1_8005 | -0.006 | 48500 | 1 | HOUSTON | YES | 140 | 54.6 | 140 |  | 1.0362 | -0.84 | 140
THW_5152 | -0.006 | 48885 | A | HOUSTON | YES | 16.4 | 5 | 57 |  | 1.0319 | -0.0984 | 16.4
THW_5354 | -0.006 | 48886 | D | HOUSTON | YES | 16.6 | 5 | 58 |  | 1.0319 | -0.0996 | 16.6
PR_GT1__9040 | -0.006 | 48761 | 1 | HOUSTON | YES | 35 | 0 | 35 | 0 | 1 | -0.21 | 35
BTE_GT2_8075 | -0.006 | 48595 | 1 | HOUSTON | YES | 163 | 130 | 163 | 0 | 1.0261 | -0.978 | 163
THW_5354 | -0.006 | 48886 | C | HOUSTON | YES | 16.4 | 5 | 57 |  | 1.0319 | -0.0984 | 16.4
PSA_GT1_8160 | -0.006 | 48791 | 1 | HOUSTON | YES | 65 | 20.8 | 65 | 0 | 1.0362 | -0.39 | 65
THW_4142 | -0.006 | 48879 | E | HOUSTON | YES | 58 | 5 | 58 | 0 | 1.0435 | -0.348 | 58
CBY_GN2_2 | -0.006 | 48582 | 2 | HOUSTON | YES | 751 | 110 | 751 | 0 | 1.0435 | -4.506 | 751
PSA_GT3_8150 | -0.006 | 48793 | 3 | HOUSTON | YES | 70 | 20.3 | 70 | 0 | 1.0362 | -0.42 | 70
SRB_GN2_2 | -0.006 | 48852 | 2 | HOUSTON | YES | 174 | 26 | 174 | 0 | 1.0217 | -1.044 | 174
PSG_GT2_8040 | -0.006 | 48741 | 1 | HOUSTON | YES | 164 | 50 | 164 | 0 | 1.0326 | -0.984 | 164
EXN_15GT | -0.006 | 49803 | 1 | HOUSTON | YES | 33 | 8.3 | 35 |  | 1.0326 | -0.198 | 33
CAL_GT1_8045 | -0.006 | 48551 | 1 | HOUSTON | YES | 152 | 0 | 152 | 0 | 1.0326 | -0.912 | 152
EXN945GT | -0.006 | 49832 | 9 | HOUSTON | YES | 19 | 9.2 | 20 | 0 | 1.0326 | -0.114 | 19
EXN943GT | -0.006 | 49830 | 12 | HOUSTON | YES | 19 | 5.4 | 20 | 0 | 1.0326 | -0.114 | 19
EXN941GT | -0.006 | 49828 | 10 | HOUSTON | YES | 19 | 5.4 | 20 | 0 | 1.0326 | -0.114 | 19
EXN938GT | -0.006 | 49826 | 5 | HOUSTON | YES | 43 | 9.2 | 45.9 | 0 | 1.0326 | -0.258 | 43
EXN_17GT | -0.006 | 49805 | 3 | HOUSTON | YES | 31 | 8.3 | 33 |  | 1.0326 | -0.186 | 31
BYU_GT3_8060 | -0.006 | 48533 | 3 | HOUSTON | YES | 67 | 0 | 67 |  | 1.0362 | -0.402 | 67
THW_5556 | -0.006 | 48887 | E | HOUSTON | YES | 16.6 | 5 | 58 |  | 1.0319 | -0.0996 | 16.6
DOW41000 | -0.005 | 49865 | 41 | HOUSTON | YES | 31 | 0 | 50 |  | 1
DOW39100 | -0.005 | 49862 | 36 | HOUSTON | YES | 54 | 0 | 86 | 0 | 1
DOW38200 | -0.005 | 49859 | 33 | HOUSTON | YES | 28 | 0 | 45 | 0 | 1
WAPGT21_GT1 | -0.005 | 48929 | B1 | HOUSTON | YES | 0 | 0 | 13 |  | 1.05 | 0 | 0
WAP_GN7_7 | -0.005 | 48927 | 7 | HOUSTON | YES | 567 | 277 | 567 |  | 1.035
WAP_GN4_4 | -0.005 | 48924 | 4 | HOUSTON | YES | 544 | 217 | 544 |  | 1.0362 | -2.72 | 544
WAP_GN3_3 | -0.005 | 48923 | 3 | HOUSTON | YES | 226 | 93 | 226 |  | 1.0362 | -1.13 | 226
WAP_GN1_1 | -0.005 | 48921 | 1 | HOUSTON | YES | 124.5 | 37 | 166 | 0 | 1.0362 | -0.6225 | 124.5
PHR_GN2_2 | -0.005 | 48772 | MB | HOUSTON | YES | 0 | 72 | 459 |  | 1.0362
MNS_GT | -0.005 | 48730 | 1 | HOUSTON | YES | 46.1 | 0 | 46.1 | 0 | 1.029 | -0.2305 | 46.1
BVE_ST1_GN1 | -0.005 | 48523 | 3 | HOUSTON | YES | 246 | 0 | 246 |  | 1.035 | -1.23 | 246
BVE_GT2_5035 | -0.005 | 48522 | 2 | HOUSTON | YES | 170 | 0 | 170 |  | 1.035 | -0.85 | 170
BVE_GT1_GT1 | -0.005 | 48521 | 1 | HOUSTON | YES | 172 | 0 | 172 |  | 1.035 | -0.86 | 172
BSF_GT1_8070 | -0.005 | 48520 | 2 | HOUSTON | YES | 10 | 0 | 10 | 0 | 1.0326 | -0.05 | 10
BSF_GT1_8070 | -0.005 | 48520 | 1 | HOUSTON | YES | 72 | 0 | 72 | 0 | 1.0326 | -0.36 | 72
AK_GT1__8040 | -0.005 | 48510 | 1 | HOUSTON | YES | 34 | 8.1 | 34 |  | 1.029 | -0.17 | 34
DOW65000 | -0.005 | 49876 | 65 | HOUSTON | YES | 63 | 0 | 101 | 0 | 1
TNSCLP3___8 | -0.005 | 39790 | 1 | HOUSTON | YES | 111 | 20 | 111 | 0 | 1.027 | -0.555 | 111
TNSCLP4___8 | -0.005 | 39775 | 1 | HOUSTON | YES | 115 | 20 | 115 | 0 | 1.04 | -0.575 | 115
TNSCLP1___8 | -0.005 | 39760 | 1 | HOUSTON | YES | 116 | 20 | 116 | 0 | 1.04 | -0.58 | 116
TNDOWCGNGG8 | -0.005 | 39480 | 1 | HOUSTON | YES | 30 | 10 | 30 | 0 | 1.0437 | -0.15 | 30
TNDOWCGNSG8 | -0.005 | 39470 | 1 | HOUSTON | YES | 32 | 10 | 32 | 0 | 1.0437 | -0.16 | 32
TNTXCTY4CG8 | -0.005 | 38714 | 1 | HOUSTON | YES | 103 | 59 | 103 | 0 | 1.044 | -0.515 | 103
TNTXCTY3CG8 | -0.005 | 38713 | 1 | HOUSTON | YES | 85 | 59 | 85 | 0 | 1.044 | -0.425 | 85
TNTXCTY2CG8 | -0.005 | 38712 | 1 | HOUSTON | YES | 102 | 59 | 102 | 0 | 1.044 | -0.51 | 102
TNBP_CGN4_8 | -0.005 | 38690 | 3 | HOUSTON | YES | 40 | 0 | 40 | 0 | 1.0435 | -0.2 | 40
TNBPAMCG4_8 | -0.005 | 38614 | 4 | HOUSTON | YES | 96 | 0 | 96 | 0 | 1.0435 | -0.48 | 96
TNBPAMCG3_8 | -0.005 | 38613 | 3 | HOUSTON | YES | 152 | 0 | 152 | 0 | 1.0435 | -0.76 | 152
TNBPAMCG2_8 | -0.005 | 38612 | 2 | HOUSTON | YES | 150 | 0 | 150 | 0 | 1.0435 | -0.75 | 150
TNBPAMCG1_8 | -0.005 | 38611 | 1 | HOUSTON | YES | 155 | 0 | 155 | 0 | 1.0435 | -0.775 | 155
TNBP_CGN3_8 | -0.005 | 38600 | 5 | HOUSTON | YES | 53 | 0 | 53 | 0 | 1.0435 | -0.265 | 53
TNBP_CGN2_8 | -0.005 | 38590 | 2 | HOUSTON | YES | 66 | 0 | 66 | 0 | 1.0435 | -0.33 | 66
TNBP_CGN1_8 | -0.005 | 38580 | 1 | HOUSTON | YES | 60 | 0 | 60 | 0 | 1.0435 | -0.3 | 60
TNTXCTY1CG8 | -0.005 | 38711 | 1 | HOUSTON | YES | 105 | 59 | 105 | 0 | 1.044 | -0.525 | 105
DOW82000 | -0.005 | 49884 | 82 | HOUSTON | YES | 51 | 0 | 80 | 0 | 1
TNSCLP2___8 | -0.005 | 39770 | 1 | HOUSTON | YES | 117 | 20 | 117 | 0 | 1.04 | -0.585 | 117
WAP_GN8_8 | -0.005 | 48928 | 8 | HOUSTON | YES | 603 | 275 | 603 |  | 1.035
TNSLCGN1__8 | -0.005 | 39190 | 1 | HOUSTON | YES | 30 | 10 | 30 |  | 1.025 | -0.15 | 30
DOW39200 | -0.005 | 49863 | 35 | HOUSTON | YES | 55 | 0 | 88 | 0 | 1
DOW38300 | -0.005 | 49860 | 32 | HOUSTON | YES | 63 | 0 | 101 |  | 1
DOW42000 | -0.005 | 49866 | 42 | HOUSTON | YES | 11 | 0 | 18 |  | 1
DOW49000 | -0.005 | 49869 | 45 | HOUSTON | YES | 59 | 0 | 94 |  | 1
DOW84000 | -0.005 | 49886 | 84 | HOUSTON | YES | 107 | 0 | 171 | 0 | 0.98
DOW64000 | -0.005 | 49873 | 64 | HOUSTON | YES | 41 | 0 | 64.8 | 0 | 1
DOW61000 | -0.005 | 49870 | 61 | HOUSTON | YES | 44 | 0 | 70 | 0 | 1
WAP_GN6_6 | -0.005 | 48926 | 6 | HOUSTON | YES | 645 | 280 | 645 |  | 1.035
DOW67000 | -0.005 | 49878 | 67 | HOUSTON | YES | 65 | 0 | 103 | 0 | 1
DOW63000 | -0.005 | 49872 | 63 | HOUSTON | YES | 45 | 0 | 72 | 0 | 1
DOW38100 | -0.005 | 49858 | 31 | HOUSTON | YES | 45 | 0 | 71.4 |  | 1
DOW17000 | -0.005 | 49851 | 37 | HOUSTON | YES | 39 | 0 | 62 | 0 | 1
DOW83000 | -0.005 | 49885 | 83 | HOUSTON | YES | 51 | 0 | 80 | 0 | 1
WAP_GN5_5 | -0.005 | 48925 | 5 | HOUSTON | YES | 234.6 | 278 | 657 | 0 | 1
DOW81000 | -0.005 | 49882 | 81 | HOUSTON | YES | 47 | 0 | 76 | 0 | 1
DOW66000 | -0.005 | 49877 | 66 | HOUSTON | YES | 61 | 0 | 97 | 0 | 1
WAP_GN2_2 | -0.005 | 48922 | 2 | HOUSTON | YES | 122.2 | 37 | 163 | 0 | 1.0362 | -0.611 | 122.2
DOW62000 | -0.005 | 49871 | 62 | HOUSTON | YES | 40 | 0 | 63 | 0 | 1
TGF_GT1_8000 | -0.004 | 48911 | 1 | HOUSTON | YES | 69.2 | 0 | 69.2 | 0 | 1.029 | -0.2768 | 69.2
CBE_ST34 | -0.004 | 48736 | 1 | HOUSTON | YES | 103.5 | 0 | 103.5 | 0 | 1.029 | -0.414 | 103.5
CBE_GT4 | -0.004 | 48735 | 1 | HOUSTON | YES | 86 | 0 | 86 | 0 | 1.029 | -0.344 | 86
CBE_ST12 | -0.004 | 48733 | 1 | HOUSTON | YES | 103.5 | 0 | 103.5 | 0 | 1.029 | -0.414 | 103.5
CBE_GT2 | -0.004 | 48732 | 1 | HOUSTON | YES | 86 | 0 | 86 | 0 | 1.029 | -0.344 | 86
CBE_GT1 | -0.004 | 48731 | 1 | HOUSTON | YES | 86 | 0 | 86 | 0 | 1.029 | -0.344 | 86
STP_GN2___2 | -0.004 | 5912 | 2 | SOUTH | YES | 1282 | 1249 | 1282 | 0 | 1.0406
STP_GN1___1 | -0.004 | 5911 | 1 | SOUTH | YES | 1282 | 1249 | 1282 | 0 | 1.0406
SANDOW_4G | -0.004 | 3432 | 4 | SOUTH | YES | 534 | 460 | 534 | 0 | 1.029
CBE_GT3 | -0.004 | 48734 | 1 | HOUSTON | YES | 86 | 0 | 86 | 0 | 1.029 | -0.344 | 86
L_BASTEN1_3Y | -0.003 | 7809 | 1 | SOUTH | YES | 227 | 42 | 227 | 0 | 1.004 | -0.681 | 227
L_BASTEN1_2Y | -0.003 | 7808 | 1 | SOUTH | YES | 146 | 83.5 | 146 | 0 | 1.004 | -0.438 | 146
L_BASTEN1_1Y | -0.003 | 7807 | 1 | SOUTH | YES | 147 | 83.5 | 147 | 0 | 1.004 | -0.441 | 147
L_FPPYD21_3Y | -0.003 | 7012 | 3 | SOUTH | YES | 427.4 | 200 | 436 | 0 | 1.02
L_FPPYD11_2Y | -0.003 | 7011 | 2 | SOUTH | YES | 577.4 | 200 | 608 | 0 | 1.02
L_FPPYD11_1Y | -0.003 | 7010 | 1 | SOUTH | YES | 587.4 | 200 | 605 | 0 | 1.02
L_LOSTPI1_3Y | -0.003 | 7009 | 3 | SOUTH | YES | 173.9 | 72 | 184 | 0 | 1.015 | -0.5217 | 173.9
L_LOSTPI1_2Y | -0.003 | 7008 | 2 | SOUTH | YES | 157.7 | 107 | 164 | 0 | 1.015 | -0.4731 | 157.7
L_LOSTPI1_1Y | -0.003 | 7007 | 1 | SOUTH | YES | 158.7 | 110 | 167 | 0 | 1.015 | -0.4761 | 158.7
L_SIMGID1_3Y | -0.003 | 7006 | 3 | SOUTH | YES | 324.9 | 60 | 331 | 0 | 1.02 | -0.9747 | 324.9
L_SIMGID1_2Y | -0.003 | 7005 | 2 | SOUTH | YES | 133 | 32 | 139 | 0 | 1.02 | -0.399 | 133
L_SIMGID1_1Y | -0.003 | 7004 | 1 | SOUTH | YES | 133 | 40 | 137 | 0 | 1.02 | -0.399 | 133
FOR_5 | -0.002 | 8155 | 5 | SOUTH | YES | 67.5 | 60 | 74 | 0 | 1.03 | -0.135 | 67.5
FOR_4 | -0.002 | 8154 | 4 | SOUTH | YES | 74.6 | 60 | 81 | 0 | 1.03 | -0.1492 | 74.6
FOR_3 | -0.002 | 8153 | 3 | SOUTH | YES | 65.8 | 45 | 73 | 0 | 1.03 | -0.1316 | 65.8
UCAR_1 | -0.002 | 8148 | 2 | SOUTH | YES | 7 | 0 | 7 | 0 | 1.01 | -0.014 | 7
UCAR_2 | -0.002 | 8147 | 10 | SOUTH | YES | 21 | 0 | 28 | 0 | 1.0127 | -0.042 | 21
FOR_2 | -0.002 | 8138 | 2 | SOUTH | YES | 65.8 | 45 | 80 | 0 | 1.03 | -0.1316 | 65.8
FOR_1 | -0.002 | 8134 | 1 | SOUTH | YES | 56.4 | 45 | 79 | 0 | 1.03 | -0.1128 | 56.4
DUP1V_1 | -0.002 | 8066 | 1 | SOUTH | YES | 73 | 0 | 73 | 0 | 1.0031 | -0.146 | 73
FOR_10 | -0.002 | 80053 | 10 | SOUTH | YES | 73 | 45 | 73 | 0 | 1.03 | -0.146 | 73
L_RIONOG1S1Y | -0.002 | 7813 | 4 | SOUTH | YES | 293 | 0 | 293 | 0 | 1.02 | -0.586 | 293
L_RIONOG1G3Y | -0.002 | 7812 | 3 | SOUTH | YES | 150 | 0 | 150 | 0 | 1.02 | -0.3 | 150
L_RIONOG1G2Y | -0.002 | 7811 | 2 | SOUTH | YES | 148 | 0 | 148 | 0 | 1.02 | -0.296 | 148
L_RIONOG1G1Y | -0.002 | 7810 | 1 | SOUTH | YES | 147 | 0 | 147 | 0 | 1.02 | -0.294 | 147
L_LAKEWO9_1Y | -0.002 | 7624 | 2 | SOUTH | YES | 0 | 0 | 2.4 |  | 1 | 0 | 0
L_LAKEWO9_1Y | -0.002 | 7624 | 1 | SOUTH | YES | 0 | 0 | 2.4 |  | 1 | 0 | 0
L_MCQUEE9_1Y | -0.002 | 7605 | 3 | SOUTH | YES | 0 | 0 | 2.8 |  | 1.025 | 0 | 0
L_MCQUEE9_1Y | -0.002 | 7605 | 2 | SOUTH | YES | 0 | 0 | 2.4 |  | 1.025 | 0 | 0
L_MCQUEE9_1Y | -0.002 | 7605 | 1 | SOUTH | YES | 0 | 0 | 2.4 |  | 1.025 | 0 | 0
L_AUSTPL1_1Y | -0.002 | 7020 | 2 | SOUTH | YES | 7 | 0 | 8 |  | 1 | -0.014 | 7
L_AUSTPL1_1Y | -0.002 | 7020 | 1 | SOUTH | YES | 7 | 0 | 8 |  | 1 | -0.014 | 7
L_HAYSEN1_4Y | -0.002 | 7017 | 4 | SOUTH | YES | 229 | 74 | 229 | 0 | 1.008 | -0.458 | 229
L_HAYSEN1_3Y | -0.002 | 7016 | 3 | SOUTH | YES | 226 | 74 | 226 | 0 | 1.008 | -0.452 | 226
L_HAYSEN1_2Y | -0.002 | 7015 | 2 | SOUTH | YES | 224 | 74 | 224 | 0 | 1.008 | -0.448 | 224
L_HAYSEN1_1Y | -0.002 | 7014 | 1 | SOUTH | YES | 223 | 74 | 223 | 0 | 1.008 | -0.446 | 223
RAYBURNCC8 | -0.002 | 5512 | 1 | SOUTH | YES | 50 | 18.2 | 50 | 0 | 1.02 | -0.1 | 50
RAYBURNCC7 | -0.002 | 5511 | 1 | SOUTH | YES | 49 | 18.2 | 49 | 0 | 1.02 | -0.098 | 49
RAYBURNCC10 | -0.002 | 5509 | 1 | SOUTH | YES | 40 | 5.2 | 40 | 0 | 1.02 | -0.08 | 40
CSDR89 | -0.002 | 80137 | 8 | SOUTH | YES | 39 | 0 | 39 | 0 | 1.01 | -0.078 | 39
RAYBURNCC9 | -0.002 | 5508 | 1 | SOUTH | YES | 50 | 18.2 | 50 | 0 | 1.02 | -0.1 | 50
RAYBURNGEN2 | -0.002 | 5506 | 1 | SOUTH | YES | 0 | 1 | 11 |  | 1.015 | 0 | 0
RAYBURNGEN1 | -0.002 | 5505 | 1 | SOUTH | YES | 0 | 1 | 11 |  | 1.015 | 0 | 0
RAYBURNGEN3 | -0.002 | 5503 | 1 | SOUTH | YES | 6.2 | 6 | 22 | 0 | 1.015 | -0.0124 | 6.2
CSDR11 | -0.002 | 80140 | 11 | SOUTH | YES | 39 | 0 | 39 | 0 | 1.0299 | -0.078 | 39
CSDR56 | -0.002 | 80139 | 6 | SOUTH | YES | 39 | 0 | 39 | 0 | 1.01 | -0.078 | 39
AIRCO_G | -0.002 | 80227 | 1 | SOUTH | YES | 7.6 | 0 | 8 | 0 | 1.014
ALCOA_G | -0.002 | 80226 | 1 | SOUTH | YES | 48 | 5 | 48 | 0 | 1.014
VISTRONG2 | -0.002 | 80225 | 2 | SOUTH | YES | 23 | 0 | 23 | 0 | 1.01
VISTRONG1 | -0.002 | 80224 | 1 | SOUTH | YES | 15 | 0 | 15 | 0 | 1.01
CSDR56 | -0.002 | 80139 | 5 | SOUTH | YES | 15 | 0 | 15 | 0 | 1.01 | -0.03 | 15
SANDHG5C | -0.002 | 9021 | 5C | SOUTH | YES | 140 | 0 | 151 | 0 | 1.0175 | -0.28 | 140
SANDHG5A | -0.002 | 9020 | 5A | SOUTH | YES | 150 | 84 | 159 | 0 | 1.0175 | -0.3 | 150
SANDH_G4 | -0.002 | 9019 | 4 | SOUTH | YES | 45 | 2 | 47 | 0 | 1.0175 | -0.09 | 45
FOR_9 | -0.002 | 80052 | 9 | SOUTH | YES | 32 | 5 | 32 | 0 | 1.03 | -0.064 | 32
SANDH_G3 | -0.002 | 9018 | 3 | SOUTH | YES | 45 | 2 | 48 | 0 | 1.0175 | -0.09 | 45
SANDH_G2 | -0.002 | 9017 | 2 | SOUTH | YES | 45 | 2 | 47 | 0 | 1.0175 | -0.09 | 45
CSDR7 | -0.002 | 80138 | 7 | SOUTH | YES | 7 | 0 | 7 | 0 | 1.014 | -0.014 | 7
SANDH_G1 | -0.002 | 9016 | 1 | SOUTH | YES | 45 | 2 | 49 | 0 | 1.0175 | -0.09 | 45
DECKR_G6 | -0.002 | 9005 | 6 | SOUTH | YES | 44 | 24 | 47 | 0 | 1.015 | -0.088 | 44
DECKR_G5 | -0.002 | 9004 | 5 | SOUTH | YES | 44 | 24 | 44 | 0 | 1.015 | -0.088 | 44
DECKR_G4 | -0.002 | 9003 | 4 | SOUTH | YES | 44 | 24 | 44 | 0 | 1.015 | -0.088 | 44
DECKR_G3 | -0.002 | 9002 | 3 | SOUTH | YES | 0 | 24 | 42 |  | 1.015 | 0 | 0
DECKR_G2 | -0.002 | 9001 | 2 | SOUTH | YES | 400 | 50 | 427 | 0 | 1.015 | -0.8 | 400
DECKR_G1 | -0.002 | 9000 | 1 | SOUTH | YES | 320 | 50 | 326 | 0 | 1.015 | -0.64 | 320
CSDR89 | -0.002 | 80137 | 9 | SOUTH | YES | 15 | 0 | 15 | 0 | 1.01 | -0.03 | 15
FOR_8 | -0.002 | 80051 | 8 | SOUTH | YES | 28 | 28 | 28 | 0 | 1.015 | -0.056 | 28
CUECPL2A | -0.002 | 8189 | 1 | SOUTH | YES | 12 | 0 | 12 | 0 | 1.02 | -0.024 | 12
FOR_7 | -0.002 | 8157 | 7 | SOUTH | YES | 46 | 5 | 46 | 0 | 1.03 | -0.092 | 46
FOR_6 | -0.002 | 8156 | 6 | SOUTH | YES | 26 | 5 | 26 | 0 | 1.03 | -0.052 | 26
CNOPGT1 | -0.001 | 8560 | 1 | SOUTH | YES | 164 | 0 | 164 | 0 | 1.03 | -0.164 | 164
VAL_1 | -0.001 | 8506 | 1 | SOUTH | YES | 25 | 0 | 25 | 0 | 1.005 | -0.025 | 25
KOCHREF2 | -0.001 | 8461 | 1 | SOUTH | YES | 38 | 0 | 38 | 0 | 1.014 | -0.038 | 38
L_GUADGE1_6Y | -0.001 | 7805 | 6 | SOUTH | YES | 204 | 30 | 204 | 0 | 1.02 | -0.204 | 204
L_GUADGE1_5Y | -0.001 | 7804 | 5 | SOUTH | YES | 183 | 30 | 183 | 0 | 1.02 | -0.183 | 183
L_GUADGE1_4Y | -0.001 | 7803 | 4 | SOUTH | YES | 149 | 30 | 149 | 0 | 1.02 | -0.149 | 149
L_GUADGE1_3Y | -0.001 | 7802 | 3 | SOUTH | YES | 146 | 30 | 146 | 0 | 1.02 | -0.146 | 146
L_GUADGE1_2Y | -0.001 | 7801 | 2 | SOUTH | YES | 139 | 30 | 139 | 0 | 1.02 | -0.139 | 139
L_GUADGE1_1Y | -0.001 | 7800 | 1 | SOUTH | YES | 151 | 30 | 151 | 0 | 1.02 | -0.151 | 151
MILHWYS | -0.001 | 80003 | F | SOUTH | YES | 0 | 0 | 0 | 0 | 1.0168 | 0 | 0
L_SCHUMA8_1Y | -0.001 | 7609 | 1 | SOUTH | YES | 0 | 0 | 4 |  | 1 | 0 | 0
L_CANYHY8_1Y | -0.001 | 7487 | 1 | SOUTH | YES | 0 | 0 | 6 |  | 1 | 0 | 0
L_MARSFO1G3Y | -0.001 | 7033 | 3 | SOUTH | YES | 22 | 0 | 36 | 0 | 1 | -0.022 | 22
L_MARSFO1G2Y | -0.001 | 7032 | 2 | SOUTH | YES | 16 | 0 | 35 | 0 | 1 | -0.016 | 16
L_MARSFO1G1Y | -0.001 | 7031 | 1 | SOUTH | YES | 22 | 0 | 36 | 0 | 1 | -0.022 | 22
DAV_2 | -0.001 | 8460 | 2 | SOUTH | YES | 340 | 50 | 340 | 0 | 1.0223 | -0.34 | 340
DAV_1 | -0.001 | 8459 | 1 | SOUTH | YES | 339 | 50 | 339 | 0 | 1.0223 | -0.339 | 339
BEEVILLE | -0.001 | 88198 | 1 | SOUTH | YES | 0 | 0 | 0 | 0 | 1.0068 | 0 | 0
MVGN#1 | -0.001 | 8936 | 1 | SOUTH | YES | 210 | 0 | 210 | 0 | 1.0304 | -0.21 | 210
COSW_2 | -0.001 | 8457 | 2 | SOUTH | YES | 14 | 0 | 14 | 0 | 1.027 | -0.014 | 14
STARCO_1 | -0.001 | 8511 | 1 | SOUTH | YES | 38 | 0 | 38 | 0 | 1.024 | -0.038 | 38
SI_RAY10 | -0.001 | 5935 | 10 | SOUTH | YES | 47 | 10 | 47 |  | 1.025 | -0.047 | 47
SI_RAY5 | -0.001 | 5934 | 5 | SOUTH | YES | 10 | 10 | 15 | 0 | 1.025 | -0.01 | 10
SI_RAY6 | -0.001 | 5933 | 6 | SOUTH | YES | 19 | 10 | 19 | 0 | 1.025 | -0.019 | 19
SI_RAY9 | -0.001 | 5932 | 9 | SOUTH | YES | 38 | 32 | 38 | 0 | 1.025 | -0.038 | 38
SANMIGUELGEN | -0.001 | 5903 | 1 | SOUTH | YES | 396 | 180 | 396 | 0 | 1.033
CEL_B_1 | -0.001 | 8517 | 1 | SOUTH | YES | 29 | 0 | 29 | 0 | 1.02 | -0.029 | 29
AVR1_CT2 | -0.001 | 5478 | 1 | SOUTH | YES | 145 | 90 | 145 | 0 | 1.0232 | -0.145 | 145
AVR1_ST1 | -0.001 | 5477 | 1 | SOUTH | YES | 164 | 138 | 164 | 0 | 1.0232 | -0.164 | 164
VAL_2 | -0.001 | 8507 | 2 | SOUTH | YES | 25 | 0 | 25 | 0 | 1.005 | -0.025 | 25
AVR1_CT1 | -0.001 | 5476 | 1 | SOUTH | YES | 150 | 90 | 150 | 0 | 1.0232 | -0.15 | 150
WBT4 | -0.001 | 5439 | 4 | SOUTH | YES | 151 | 40 | 151 | 0 | 1.01 | -0.151 | 151
WBT3 | -0.001 | 5438 | 3 | SOUTH | YES | 96 | 25 | 96 | 0 | 1.01 | -0.096 | 96
WBT2 | -0.001 | 5437 | 2 | SOUTH | YES | 80 | 25 | 80 | 0 | 1.01 | -0.08 | 80
WBT1 | -0.001 | 5436 | 1 | SOUTH | YES | 25.5 | 20 | 51 | 0 | 1.01 | -0.0255 | 25.5
JKS1 | -0.001 | 5401 | 1 | SOUTH | YES | 560 | 100 | 560 | 0 | 1.0222
OWS2 | -0.001 | 5397 | 2 | SOUTH | YES | 379 | 80 | 379 | 0 | 1.027 | -0.379 | 379
OWS1 | -0.001 | 5396 | 1 | SOUTH | YES | 417 | 80 | 417 | 0 | 1.027 | -0.417 | 417
JTD2 | -0.001 | 5112 | 2 | SOUTH | YES | 406 | 80 | 406 | 0 | 1.0215
JTD1 | -0.001 | 5111 | 1 | SOUTH | YES | 403 | 80 | 403 | 0 | 1.0215
CNOPST1 | -0.001 | 8562 | 3 | SOUTH | YES | 153 | 0 | 153 | 0 | 1.03 | -0.153 | 153
HECN3 | -0.001 | 8983 | 3 | SOUTH | YES | 169 | 0 | 169 | 0 | 1.0304 | -0.169 | 169
HECN2 | -0.001 | 8982 | 2 | SOUTH | YES | 148 | 0 | 148 | 0 | 1.0304 | -0.148 | 148
HECN1 | -0.001 | 8981 | 1 | SOUTH | YES | 148 | 0 | 148 | 0 | 1.0304 | -0.148 | 148
MVGN#3 | -0.001 | 8938 | 3 | SOUTH | YES | 257 | 0 | 257 | 0 | 1.0304 | -0.257 | 257
MVGN#2 | -0.001 | 8937 | 2 | SOUTH | YES | 205 | 0 | 205 | 0 | 1.0304 | -0.205 | 205
ICPGN#3 | -0.001 | 8932 | 3 | SOUTH | YES | 127 | 0 | 127 | 0 | 1.03 | -0.127 | 127
REYSHR_G | -0.001 | 80223 | 1 | SOUTH | YES | 12 | 0 | 12 | 0 | 1.032
ICPGN#2 | -0.001 | 8931 | 2 | SOUTH | YES | 150 | 0 | 150 | 0 | 1.03 | -0.15 | 150
ICPGN#1 | -0.001 | 8930 | 1 | SOUTH | YES | 149 | 0 | 149 | 0 | 1.03 | -0.149 | 149
LGEGN#3 | -0.001 | 8928 | 3 | SOUTH | YES | 91 | 0 | 100 | 0 | 1.03 | -0.091 | 91
LGEGN#2 | -0.001 | 8927 | 2 | SOUTH | YES | 153 | 0 | 153 | 0 | 1.03 | -0.153 | 153
LGEGN#1 | -0.001 | 8926 | 1 | SOUTH | YES | 158 | 0 | 158 | 0 | 1.03 | -0.158 | 158
CNOPGT2 | -0.001 | 8561 | 2 | SOUTH | YES | 165 | 0 | 165 | 0 | 1.03 | -0.165 | 165
COSW_1 | -0.001 | 8456 | 1 | SOUTH | YES | 20 | 0 | 20 | 0 | 1.027 | -0.02 | 20
CLO_1 | -0.001 | 8161 | 1 | SOUTH | YES | 633 | 200 | 633 | 0 | 1.03
FALFURRI | 0 | 88508 | 1 | SOUTH | YES | 0 | 0 | 0 | 0 | 1.01 | 0 | 0
LCPCT4 | 0 | 5269 | 4 | SOUTH | YES | 45 | 23.1 | 45 | 0 | 1.0249 | 0 | 45
LCPCT3 | 0 | 5268 | 3 | SOUTH | YES | 44 | 23.1 | 44 | 0 | 1.0249 | 0 | 44
LCPCT2 | 0 | 5267 | 2 | SOUTH | YES | 46 | 23.1 | 46 | 0 | 1.0249 | 0 | 46
LCPCT1 | 0 | 5266 | 1 | SOUTH | YES | 45 | 23.1 | 45 | 0 | 1.0249 | 0 | 45
LCP4 | 0 | 5265 | 4 | SOUTH | YES | 95 | 25 | 95 | 0 | 1.0249 | 0 | 95
LCP3 | 0 | 5264 | 3 | SOUTH | YES | 58 | 20 | 58 | 0 | 1.0249 | 0 | 58
FGNTS201 | 0 | 8935 | 3 | SOUTH | YES | 172 | 0 | 172 | 0 | 1.03 | 0 | 172
VHB3 | 0 | 5028 | 3 | SOUTH | YES | 397 | 60 | 397 | 0 | 1.0233 | 0 | 397
VHB2 | 0 | 5027 | 2 | SOUTH | YES | 220 | 40 | 220 | 0 | 1.0233 | 0 | 220
VHB1 | 0 | 5026 | 1 | SOUTH | YES | 206 | 40 | 206 | 0 | 1.0233 | 0 | 206
SLURR | 0 | 88241 | DC | SOUTH | YES | 0 | -150 | 150 |  | 1.03
FGNTS101 | 0 | 8934 | 2 | SOUTH | YES | 146 | 0 | 146 | 0 | 1.03 | 0 | 146
FGNTS001 | 0 | 8933 | 1 | SOUTH | YES | 142 | 0 | 142 | 0 | 1.03 | 0 | 142
FALCONHYDRO1 | 0.001 | 8048 | 1 | SOUTH | YES | 3 | 0 | 12 | 0 | 1.02 | 0.003 | 3
FALCONHYDRO3 | 0.001 | 5729 | 3 | SOUTH | YES | 2.8 | 0 | 11 | 0 | 1.02 | 0.0028 | 2.8
FALCONHYDRO2 | 0.001 | 5728 | 2 | SOUTH | YES | 3 | 0 | 12 | 0 | 1.02 | 0.003 | 3
L_MARBFA1_2Y | 0.002 | 7029 | 2 | SOUTH | YES | 13 | 0 | 18 |  | 1 | 0.026 | 13
L_MARBFA1_1Y | 0.002 | 7028 | 1 | SOUTH | YES | 0 | 0 | 18 |  | 1 | 0 | 0
L_WIRTZ_1G2Y | 0.003 | 7036 | 2 | SOUTH | YES | 18 | 0 | 30 |  | 1 | 0.054 | 18
L_WIRTZ_1G1Y | 0.003 | 7035 | 1 | SOUTH | YES | 0 | 0 | 29 |  | 1 | 0 | 0
L_BUCHAN1_3Y | 0.003 | 7024 | 3 | SOUTH | YES | 11 | 0 | 15 |  | 1 | 0.033 | 11
L_BUCHAN1_2Y | 0.003 | 7023 | 2 | SOUTH | YES | 0 | 0 | 18 |  | 1 | 0 | 0
L_BUCHAN1_1Y | 0.003 | 7022 | 1 | SOUTH | YES | 14 | 0 | 18 |  | 1 | 0.042 | 14
L_FERGUS1_1Y | 0.003 | 7000 | 1 | SOUTH | YES | 399 | 65 | 421 | 0 | 1.015 | 1.197 | 399
ZAPATA | 0.003 | 88299 | 1 | SOUTH | YES | 0 | 0 | 0 | 0 | 1.024 | 0 | 0
PEARSALLGEN3 | 0.004 | 5892 | 1 | SOUTH | YES | 6.2 | 6 | 23 | 0 | 1.01 | 0.0248 | 6.2
PEARSALLGEN2 | 0.004 | 5891 | 1 | SOUTH | YES | 6.2 | 6 | 24 | 0 | 1.01 | 0.0248 | 6.2
PEARSALLGEN1 | 0.004 | 5890 | 1 | SOUTH | YES | 6.2 | 6 | 24 | 0 | 1.01 | 0.0248 | 6.2
L_INKSDA1_1Y | 0.005 | 7026 | 1 | SOUTH | YES | 10 | 0 | 14 |  | 1 | 0.05 | 10
CIDINDUS | 0.005 | 86105 | 1 | SOUTH | YES | 0 | -500 | 500 | 0 | 1.01
LAR | 0.005 | 80012 | F | SOUTH | YES | 0 | 0 | 0 | 0 | 1.023 | 0 | 0
LAR_3 | 0.005 | 8288 | 3 | SOUTH | YES | 78.8 | 25 | 105 |  | 1.023 | 0.394 | 78.8
LAR_2 | 0.005 | 8287 | 2 | SOUTH | YES | 9 | 9 | 32 |  | 1.023 | 0.045 | 9
LAR_1 | 0.005 | 8285 | 1 | SOUTH | YES | 16 | 9 | 32 | 0 | 1.038 | 0.08 | 16
SLSTR1PP_1G | 0.007 | 1643 | 1 | NORTH | YES | 6 | 0 | 60 | 0 | 1.022 | 0.042 | 6
OKLAUN1G | 0.017 | 6752 | 1 | WEST | YES | 629 | 175 | 629 | 0 | 1.035
OKLA7A | 0.017 | 6100 | 1 | WEST | YES | 50 | -220 | 220 | 0 | 1.035 | 0.85 | 50
EPLVT1 | 0.025 | 80010 | F | SOUTH | YES | 0 | 0 | 0 | 0 | 1.0376 | 0 | 0
ELPS | 0.028 | 8262 | 1 | SOUTH | YES | 6 | 6 | 6 | 0 | 1.039 | 0.168 | 6
AMISTADHDRO2 | 0.039 | 8033 | 2 | SOUTH | YES | 13 | 13 | 25 | 0 | 1.035 | 0.507 | 13
AMISTADHDRO1 | 0.039 | 8032 | 1 | SOUTH | YES | 16.5 | 13 | 33 | 0 | 1.035 | 0.6435 | 16.5
HAMILTON | 0.039 | 88253 | 1 | SOUTH | YES | 0 | 0 | 0 | 0 | 1.04 | 0 | 0
MESQUITW_2G | 0.045 | 1438 | 1 | WEST | YES | 23.6 | 0 | 236 |  | 1.01 | 1.062 | 23.6
MESQUITW_1G | 0.045 | 1437 | 1 | WEST | YES | 40 | 0 | 400 | 0 | 1.023 | 1.8 | 40
WILDHRS11A | 0.061 | 60052 | 1 | WEST | YES | 12.6 | 0 | 126.5 | 0 | 1.005 | 0.7686 | 12.6
CALHN_G1 | 0.082 | 60057 | 1 | WEST | YES | 17.1 | 0 | 114 | 0 | 1.042 | 1.4022 | 17.1
WHRLWIND1A | 0.083 | 60081 | 1 | WEST | YES | 6 | 0 | 60 | 0 | 1.03 | 0.498 | 6
HORSH1 | 0.085 | 60066 | 1 | WEST | YES | 33.3 | 0 | 222 | 0 | 1.005 | 2.8305 | 33.3
HORSH4 | 0.085 | 60072 | 1 | WEST | YES | 17.2 | 0 | 115 | 0 | 1.025 | 1.462 | 17.2
HORSH3 | 0.085 | 60070 | 1 | WEST | YES | 33.6 | 0 | 224 | 0 | 1.025 | 2.856 | 33.6
HORSH2 | 0.085 | 60068 | 1 | WEST | YES | 27.6 | 0 | 184 | 0 | 1.025 | 2.346 | 27.6
LOUIS1A | 0.085 | 60063 | 1 | WEST | YES | 25.5 | 0 | 170.2 | 0 | 1.02 | 2.1675 | 25.5
CIRELLO | 0.085 | 60060 | 1 | WEST | YES | 35 | 0 | 233 | 0 | 1 | 2.975 | 35
BUFGGEN | 0.085 | 60058 | 1 | WEST | YES | 18 | 0 | 120 |  | 1 | 1.53 | 18
AEPWIND_8 | 0.117 | 1354 | 1 | WEST | YES | 15.2 | 0 | 101.2 |  | 1.01 | 1.7784 | 15.2
TRENTIPP_8 | 0.117 | 1343 | 1 | WEST | YES | 22.5 | 0 | 150 |  | 1.014 | 2.6325 | 22.5
FRNDDRCS | 0.122 | 60202 | SC | WEST | YES | 0 | 0 | 0 | 0 | 1.0259 | 0 | 0
SWETWATR_4G | 0.13 | 1419 | 4 | WEST | YES | 61 | 36 | 61 | 0 | 1.039 | 7.93 | 61
SWETWATR_3G | 0.13 | 1418 | 3 | WEST | YES | 68 | 36 | 68 | 0 | 1.039 | 8.84 | 68
SWETWATR_2G | 0.13 | 1417 | 2 | WEST | YES | 72 | 36 | 72 | 0 | 1.039 | 9.36 | 72
SWETWATR_1G | 0.13 | 1416 | 1 | WEST | YES | 30 | 18 | 30 | 0 | 1.039 | 3.9 | 30
L_SWEETW1_4N | 0.131 | 71060 | 1 | WEST | YES | 15.7 | 0 | 105 | 0 | 1 | 2.0567 | 15.7
L_SWEETW1_3N | 0.131 | 71059 | 1 | WEST | YES | 17.8 | 0 | 119 | 0 | 1 | 2.3318 | 17.8
L_SWEETW1_2N | 0.131 | 71057 | 1 | WEST | YES | 20.3 | 0 | 135 | 0 | 1 | 2.6593 | 20.3
L_SWEETW1_1N | 0.131 | 71054 | 1 | WEST | YES | 16.1 | 0 | 107.5 | 0 | 1 | 2.1091 | 16.1
L_BITTCR1_1N | 0.131 | 71051 | 1 | WEST | YES | 5.6 | 0 | 37.5 |  | 1.01 | 0.7336 | 5.6
L_DIVIDE1_1N | 0.147 | 76091 | 1 | WEST | YES | 26.5 | 0 | 375 | 0 | 1 | 3.8955 | 26.5
DSKY1 | 0.148 | 60018 | 1 | WEST | YES | 12.6 | 0 | 84 | 0 | 1.032 | 1.8648 | 12.6
DSKY2 | 0.148 | 60000 | 1 | WEST | YES | 11.5 | 0 | 76.5 |  | 1.039 | 1.702 | 11.5
RDCNYNG1 | 0.15 | 36998 | 1 | WEST | YES | 8.4 | 0 | 84 | 0 | 1.01 | 1.26 | 8.4
ORNNWP1 | 0.15 | 60017 | 1 | WEST | YES | 12 | 0 | 80 |  | 1.027 | 1.8 | 12
L_GASCCR1_1N | 0.153 | 76031 | 1 | WEST | YES | 15 | 0 | 150 | 0 | 1 | 2.295 | 15
RIO_DRCS | 0.155 | 60201 | SC | WEST | YES | 0 | 0 | 0 | 0 | 1.04 | 0 | 0
SWMESA | 0.156 | 6016 | 1 | WEST | YES | 11.2 | 0 | 75 |  | 1.03 | 1.7472 | 11.2
TNWDWRDU2_8 | 0.156 | 38332 | 1 | WEST | YES | 12 | 0 | 80 |  | 1.0232 | 1.872 | 12
WDWDU1 | 0.156 | 60016 | 1 | WEST | YES | 12 | 0 | 80 |  | 1.033 | 1.872 | 12
KM SEP | 0.156 | 60005 | 1 | WEST | YES | 6 | 0 | 40 |  | 1.035 | 0.936 | 6
KM NEP | 0.156 | 60003 | 1 | WEST | YES | 12 | 0 | 80 |  | 1.03 | 1.872 | 12
KM NWP | 0.157 | 60019 | 1 | WEST | YES | 12 | 0 | 80 |  | 1.03 | 1.884 | 12
NWPWRG1_1G | 0.157 | 1350 | 1 | WEST | YES | 3.4 | 0 | 34.3 |  | 1.02 | 0.5338 | 3.4
KM SWP | 0.157 | 60007 | 1 | WEST | YES | 12 | 0 | 80 |  | 1.03 | 1.884 | 12
WESTXWIN_1G | 0.157 | 1349 | 1 | WEST | YES | 0.7 | 0 | 6.6 |  | 1.02 | 0.1099 | 0.7
KINDERMG_3G | 0.158 | 1071 | 1 | WEST | YES | 45.7 | 12 | 45.7 | 0 | 1.01
KINDERMG_2G | 0.158 | 1070 | 1 | WEST | YES | 45.7 | 12 | 45.7 | 0 | 1.01
KINDERMG_1G | 0.158 | 1069 | 1 | WEST | YES | 25 | 5 | 25 | 0 | 1.01
CIELOGEN_2G | 0.158 | 1062 | 1 | WEST | YES | 6.1 | 0 | 61 |  | 1 | 0.9638 | 6.1
CIELOGEN_1G | 0.158 | 1061 | 1 | WEST | YES | 9.9 | 0 | 99 |  | 1 | 1.5642 | 9.9
SCURRYCW_1G | 0.159 | 1068 | 1 | WEST | YES | 14.1 | 0 | 141 |  | 1.01 | 2.2419 | 14.1
SNYDERW1A | 0.161 | 6637 | 1 | WEST | YES | 6.3 | 0 | 63 | 0 | 1.025 | 1.0143 | 6.3
BSP_1 | 0.165 | 1320 | 1 | WEST | YES | 25.8 | 2.9 | 25.8 |  | 1
AIRTRICITY_8 | 0.167 | 1170 | 1 | WEST | YES | 18 | 0 | 180 | 0 | 1.01 | 3.006 | 18
MCDDONAL_8 | 0.172 | 1333 | 1 | WEST | YES | 21.4 | 0 | 214.2 | 0 | 1.01 | 3.6808 | 21.4
OCOTILLO_1G | 0.172 | 1328 | 1 | WEST | YES | 5.8 | 0 | 58 |  | 0.99 | 0.9976 | 5.8
STANTONW_8 | 0.172 | 1326 | 1 | WEST | YES | 10.1 | 0 | 100.5 | 0 | 1.01 | 1.7372 | 10.1
MRGNFG_6G | 0.172 | 1044 | F | WEST | YES | 66 | 66 | 66 |  | 0.99 | 11.352 | 66
MRGNEG_5G | 0.172 | 1043 | E | WEST | YES | 68 | 68 | 68 |  | 0.99 | 11.696 | 68
MRGNDG_4G | 0.172 | 1042 | D | WEST | YES | 70 | 69 | 70 |  | 0.99 | 12.04 | 70
MRGNCG_3G | 0.172 | 1041 | C | WEST | YES | 70 | 69 | 70 |  | 0.99 | 12.04 | 70
MRGNBG_2G | 0.172 | 1040 | B | WEST | YES | 71 | 70 | 71 |  | 0.99 | 12.212 | 71
MRGNAG_1G | 0.172 | 1039 | A | WEST | YES | 69 | 69 | 69 |  | 0.99 | 11.868 | 69
MORGAN5G_5G | 0.172 | 1037 | 5 | WEST | YES | 137 | 40 | 137 |  | 0.99 | 23.564 | 137
L_DELAWA1_1Y | 0.174 | 7038 | 2 | WEST | YES | 4.5 | 0 | 30 | 0 | 1 | 0.783 | 4.5
L_DELAWA1_1Y | 0.174 | 7038 | 1 | WEST | YES | 5.2 | 0 | 35 | 0 | 1 | 0.9048 | 5.2
PB6GEN_7G | 0.174 | 1008 | 6 | WEST | YES | 515 | 130 | 515 | 0 | 1.022 | 89.61 | 515
PB5GEN_6G | 0.174 | 1007 | 5 | WEST | YES | 115 | 40 | 115 | 0 | 1.022 | 20.01 | 115
PBCTEGE_5G | 0.174 | 1006 | E | WEST | YES | 65 | 65 | 68 | 0 | 1.022 | 11.31 | 65
PBCTDGE_4G | 0.174 | 1005 | D | WEST | YES | 65 | 65 | 65 | 0 | 1.022 | 11.31 | 65
PBCTCGE_3G | 0.174 | 1004 | C | WEST | YES | 62 | 62 | 66 | 0 | 1.022 | 10.788 | 62
PBCTBGE_2G | 0.174 | 1003 | B | WEST | YES | 65 | 65 | 66 | 0 | 1.022 | 11.31 | 65
PBCTAGE_1G | 0.174 | 1002 | A | WEST | YES | 64 | 64 | 65 | 0 | 1.022 | 11.136 | 64
TIEHVSG_2G | 0.178 | 11025 | 1 | WEST | YES | 211 | 63 | 211 | 0 | 1.017 | 37.558 | 211
TIEHVCG_4G | 0.178 | 11024 | 1 | WEST | YES | 149 | 103 | 149 | 0 | 1.017 | 26.522 | 149
TIEHVCG_3G | 0.178 | 11023 | 1 | WEST | YES | 132 | 103 | 132 | 0 | 1.017 | 23.496 | 132
TIEHVCG_2G | 0.178 | 11022 | 1 | WEST | YES | 132 | 103 | 132 | 0 | 1.017 | 23.496 | 132
TIEHVCG_1G | 0.178 | 11021 | 1 | WEST | YES | 145 | 103 | 145 | 0 | 1.017 | 25.81 | 145
TIEHVSG_1G | 0.178 | 11020 | 1 | WEST | YES | 211 | 63 | 211 | 0 | 1.017 | 37.558 | 211
NAV6ST | 0.178 | 11014 | 1 | WEST | YES | 115 | 40 | 115 | 0 | 1.017 | 20.47 | 115
NAV5CT | 0.178 | 11013 | 1 | WEST | YES | 80 | 18 | 80 | 0 | 1.017 | 14.24 | 80
NAV4CT | 0.178 | 11012 | 1 | WEST | YES | 80 | 18 | 80 | 0 | 1.017 | 14.24 | 80
NAV3ST | 0.178 | 11011 | 1 | WEST | YES | 115 | 40 | 115 | 0 | 1.017 | 20.47 | 115
NAV2CT | 0.178 | 11009 | 1 | WEST | YES | 80 | 18 | 80 | 0 | 1.017 | 14.24 | 80
NAV1CT | 0.178 | 11001 | 1 | WEST | YES | 80 | 18 | 80 | 0 | 1.017 | 14.24 | 80
CALENG3G_3G | 0.182 | 1047 | 3 | WEST | YES | 69 | 27 | 69 | 0 | 1.017 | 12.558 | 69
CALENG2G_2G | 0.182 | 1046 | 2 | WEST | YES | 74 | 27 | 74 | 0 | 1.017 | 13.468 | 74
CALENG1G_1G | 0.182 | 1045 | 1 | WEST | YES | 73 | 27 | 73 | 0 | 1.017 | 13.286 | 73
LONGSHORT_5 | 0.183 | 1058 | 1 | NORTH | YES | 15 | 0 | 149 |  | 0.95 | 2.745 | 15
ROSCOEWI_5 | 0.284 | 1057 | 1 | WEST | YES | 12.6 | 0 | 126.5 |  | 0.99 | 3.5784 | 12.6
ROSCOEW_5 | 0.284 | 1049 | 1 | WEST | YES | 20.9 | 0 | 209 |  | 0.99 | 5.9356 | 20.9

## Lf
Generator Sensitivities
Name of Bus | P Sensitivity of Bus | Number of Bus | ID | Area Name of Gen | AGC | Gen MW | Min MW | Max MW | V Sensitivity of Bus | Set Volt
GRHAMSES_1G | 0.062 | 1433 | 1 | WEST | YES | 242 | 60 | 242 | 0 | 1.038 | 15.004 | 242
TRENTIPP_8 | 0.048 | 1343 | 1 | WEST | YES | 22.5 | 0 | 150 |  | 1.014 | 1.08 | 22.5 | HOUSTON | -41.4759
AEPWIND_8 | 0.048 | 1354 | 1 | WEST | YES | 15.2 | 0 | 101.2 |  | 1.01 | 0.7296 | 15.2 | NORTH | -45.4259
WILDHRS11A | 0.047 | 60052 | 1 | WEST | YES | 12.6 | 0 | 126.5 | 0 | 1.005 | 0.5922 | 12.6 | SOUTH | -44.1223
WHRLWIND1A | 0.044 | 60081 | 1 | WEST | YES | 6 | 0 | 60 | 0 | 1.03 | 0.264 | 6 | WEST | 160.4685
CALHN_G1 | 0.043 | 60057 | 1 | WEST | YES | 17.1 | 0 | 114 | 0 | 1.042 | 0.7353 | 17.1
HORSH4 | 0.036 | 60072 | 1 | WEST | YES | 17.2 | 0 | 115 | 0 | 1.025 | 0.6192 | 17.2
HORSH3 | 0.036 | 60070 | 1 | WEST | YES | 33.6 | 0 | 224 | 0 | 1.025 | 1.2096 | 33.6 | HOUSTON | 13825.2998
HORSH1 | 0.036 | 60066 | 1 | WEST | YES | 33.3 | 0 | 222 | 0 | 1.005 | 1.1988 | 33.3 | NORTH | 19200.9004
BUFGGEN | 0.036 | 60058 | 1 | WEST | YES | 18 | 0 | 120 |  | 1 | 0.648 | 18 | SOUTH | 13890.7012
LOUIS1A | 0.036 | 60063 | 1 | WEST | YES | 25.5 | 0 | 170.2 | 0 | 1.02 | 0.918 | 25.5 | WEST | 4928.8999
RDCNYNG1 | 0.036 | 36998 | 1 | WEST | YES | 8.4 | 0 | 84 | 0 | 1.01 | 0.3024 | 8.4
CIRELLO | 0.036 | 60060 | 1 | WEST | YES | 35 | 0 | 233 | 0 | 1 | 1.26 | 35
HORSH2 | 0.036 | 60068 | 1 | WEST | YES | 27.6 | 0 | 184 | 0 | 1.025 | 0.9936 | 27.6 | HOUSTON | -0.003
SNYDERW1A | 0.035 | 6637 | 1 | WEST | YES | 6.3 | 0 | 63 | 0 | 1.025 | 0.2205 | 6.3 | NORTH | -0.0023658
CIELOGEN_2G | 0.035 | 1062 | 1 | WEST | YES | 6.1 | 0 | 61 |  | 1 | 0.2135 | 6.1 | SOUTH | -0.0031764
KINDERMG_2G | 0.035 | 1070 | 1 | WEST | YES | 45.7 | 12 | 45.7 | 0 | 1.01 |  |  | WEST | 0.032557
SCURRYCW_1G | 0.035 | 1068 | 1 | WEST | YES | 14.1 | 0 | 141 |  | 1.01 | 0.4935 | 14.1
KINDERMG_3G | 0.035 | 1071 | 1 | WEST | YES | 45.7 | 12 | 45.7 | 0 | 1.01
KINDERMG_1G | 0.035 | 1069 | 1 | WEST | YES | 25 | 5 | 25 | 0 | 1.01 |  |  | N to H | 0.00063418
CIELOGEN_1G | 0.035 | 1061 | 1 | WEST | YES | 9.9 | 0 | 99 |  | 1 | 0.3465 | 9.9 | N to S | 0.00081057
L_SWEETW1_1N | 0.033 | 71054 | 1 | WEST | YES | 16.1 | 0 | 107.5 | 0 | 1 | 0.5313 | 16.1 | W to N | 0.034922
L_SWEETW1_2N | 0.033 | 71057 | 1 | WEST | YES | 20.3 | 0 | 135 | 0 | 1 | 0.6699 | 20.3 |  | -0.00081057
L_SWEETW1_3N | 0.033 | 71059 | 1 | WEST | YES | 17.8 | 0 | 119 | 0 | 1 | 0.5874 | 17.8 |  | -0.034922
MRGNCG_3G | 0.033 | 1041 | C | WEST | YES | 70 | 69 | 70 |  | 0.99 | 2.31 | 70
MRGNFG_6G | 0.033 | 1044 | F | WEST | YES | 66 | 66 | 66 |  | 0.99 | 2.178 | 66
BSP_1 | 0.033 | 1320 | 1 | WEST | YES | 25.8 | 2.9 | 25.8 |  | 1
L_SWEETW1_4N | 0.033 | 71060 | 1 | WEST | YES | 15.7 | 0 | 105 | 0 | 1 | 0.5181 | 15.7
MRGNAG_1G | 0.033 | 1039 | A | WEST | YES | 69 | 69 | 69 |  | 0.99 | 2.277 | 69
MRGNEG_5G | 0.033 | 1043 | E | WEST | YES | 68 | 68 | 68 |  | 0.99 | 2.244 | 68
L_BITTCR1_1N | 0.033 | 71051 | 1 | WEST | YES | 5.6 | 0 | 37.5 |  | 1.01 | 0.1848 | 5.6
MORGAN5G_5G | 0.033 | 1037 | 5 | WEST | YES | 137 | 40 | 137 |  | 0.99 | 4.521 | 137
AIRTRICITY_8 | 0.033 | 1170 | 1 | WEST | YES | 18 | 0 | 180 | 0 | 1.01 | 0.594 | 18
MRGNBG_2G | 0.033 | 1040 | B | WEST | YES | 71 | 70 | 71 |  | 0.99 | 2.343 | 71
MRGNDG_4G | 0.033 | 1042 | D | WEST | YES | 70 | 69 | 70 |  | 0.99 | 2.31 | 70
OCOTILLO_1G | 0.032 | 1328 | 1 | WEST | YES | 5.8 | 0 | 58 |  | 0.99 | 0.1856 | 5.8
STANTONW_8 | 0.032 | 1326 | 1 | WEST | YES | 10.1 | 0 | 100.5 | 0 | 1.01 | 0.3232 | 10.1
MCDDONAL_8 | 0.032 | 1333 | 1 | WEST | YES | 21.4 | 0 | 214.2 | 0 | 1.01 | 0.6848 | 21.4
WESTXWIN_1G | 0.032 | 1349 | 1 | WEST | YES | 0.7 | 0 | 6.6 |  | 1.02 | 0.0224 | 0.7
NWPWRG1_1G | 0.032 | 1350 | 1 | WEST | YES | 3.4 | 0 | 34.3 |  | 1.02 | 0.1088 | 3.4
WFCOGEN_2G | 0.032 | 1482 | 2 | WEST | YES | 12 | 12 | 17 | 0 | 1 | 0.384 | 12
OKLAUN1G | 0.032 | 6752 | 1 | WEST | YES | 629 | 175 | 629 | 0 | 1.035
WFCOGEN_1G | 0.032 | 1479 | 2 | WEST | YES | 12 | 12 | 20 | 0 | 1 | 0.384 | 12
MESQUITW_2G | 0.032 | 1438 | 1 | WEST | YES | 23.6 | 0 | 236 |  | 1.01 | 0.7552 | 23.6
WFCOGEN_1G | 0.032 | 1479 | 1 | WEST | YES | 12 | 12 | 20 | 0 | 1 | 0.384 | 12
MESQUITW_1G | 0.032 | 1437 | 1 | WEST | YES | 40 | 0 | 400 | 0 | 1.023 | 1.28 | 40
WFCOGEN_2G | 0.032 | 1482 | 1 | WEST | YES | 12 | 12 | 20 | 0 | 1 | 0.384 | 12
OKLA7A | 0.032 | 6100 | 1 | WEST | YES | 50 | -220 | 220 | 0 | 1.035 | 1.6 | 50
PBCTBGE_2G | 0.031 | 1003 | B | WEST | YES | 65 | 65 | 66 | 0 | 1.022 | 2.015 | 65
NAV1CT | 0.031 | 11001 | 1 | WEST | YES | 80 | 18 | 80 | 0 | 1.017 | 2.48 | 80
TIEHVCG_1G | 0.031 | 11021 | 1 | WEST | YES | 145 | 103 | 145 | 0 | 1.017 | 4.495 | 145
TIEHVCG_4G | 0.031 | 11024 | 1 | WEST | YES | 149 | 103 | 149 | 0 | 1.017 | 4.619 | 149
TIEHVSG_1G | 0.031 | 11020 | 1 | WEST | YES | 211 | 63 | 211 | 0 | 1.017 | 6.541 | 211
PBCTDGE_4G | 0.031 | 1005 | D | WEST | YES | 65 | 65 | 65 | 0 | 1.022 | 2.015 | 65
NAV2CT | 0.031 | 11009 | 1 | WEST | YES | 80 | 18 | 80 | 0 | 1.017 | 2.48 | 80
NAV6ST | 0.031 | 11014 | 1 | WEST | YES | 115 | 40 | 115 | 0 | 1.017 | 3.565 | 115
PB6GEN_7G | 0.031 | 1008 | 6 | WEST | YES | 515 | 130 | 515 | 0 | 1.022 | 15.965 | 515
NAV5CT | 0.031 | 11013 | 1 | WEST | YES | 80 | 18 | 80 | 0 | 1.017 | 2.48 | 80
CALENG2G_2G | 0.031 | 1046 | 2 | WEST | YES | 74 | 27 | 74 | 0 | 1.017 | 2.294 | 74
NAV4CT | 0.031 | 11012 | 1 | WEST | YES | 80 | 18 | 80 | 0 | 1.017 | 2.48 | 80
CALENG3G_3G | 0.031 | 1047 | 3 | WEST | YES | 69 | 27 | 69 | 0 | 1.017 | 2.139 | 69
L_DELAWA1_1Y | 0.031 | 7038 | 2 | WEST | YES | 4.5 | 0 | 30 | 0 | 1 | 0.1395 | 4.5
NAV3ST | 0.031 | 11011 | 1 | WEST | YES | 115 | 40 | 115 | 0 | 1.017 | 3.565 | 115
CALENG1G_1G | 0.031 | 1045 | 1 | WEST | YES | 73 | 27 | 73 | 0 | 1.017 | 2.263 | 73
PBCTCGE_3G | 0.031 | 1004 | C | WEST | YES | 62 | 62 | 66 | 0 | 1.022 | 1.922 | 62
PB5GEN_6G | 0.031 | 1007 | 5 | WEST | YES | 115 | 40 | 115 | 0 | 1.022 | 3.565 | 115
PBCTEGE_5G | 0.031 | 1006 | E | WEST | YES | 65 | 65 | 68 | 0 | 1.022 | 2.015 | 65
LONGSHORT_5 | 0.031 | 1058 | 1 | NORTH | YES | 15 | 0 | 149 |  | 0.95 | 0.465 | 15
L_DELAWA1_1Y | 0.031 | 7038 | 1 | WEST | YES | 5.2 | 0 | 35 | 0 | 1 | 0.1612 | 5.2
TIEHVSG_2G | 0.031 | 11025 | 1 | WEST | YES | 211 | 63 | 211 | 0 | 1.017 | 6.541 | 211
PBCTAGE_1G | 0.031 | 1002 | A | WEST | YES | 64 | 64 | 65 | 0 | 1.022 | 1.984 | 64
TIEHVCG_2G | 0.031 | 11022 | 1 | WEST | YES | 132 | 103 | 132 | 0 | 1.017 | 4.092 | 132
TIEHVCG_3G | 0.031 | 11023 | 1 | WEST | YES | 132 | 103 | 132 | 0 | 1.017 | 4.092 | 132
ROSCOEWI_5 | 0.03 | 1057 | 1 | WEST | YES | 12.6 | 0 | 126.5 |  | 0.99 | 0.378 | 12.6
ROSCOEW_5 | 0.03 | 1049 | 1 | WEST | YES | 20.9 | 0 | 209 |  | 0.99 | 0.627 | 20.9
SWETWATR_1G | 0.029 | 1416 | 1 | WEST | YES | 30 | 18 | 30 | 0 | 1.039 | 0.87 | 30
WDWDU1 | 0.029 | 60016 | 1 | WEST | YES | 12 | 0 | 80 |  | 1.033 | 0.348 | 12
KM NEP | 0.029 | 60003 | 1 | WEST | YES | 12 | 0 | 80 |  | 1.03 | 0.348 | 12
SWETWATR_2G | 0.029 | 1417 | 2 | WEST | YES | 72 | 36 | 72 | 0 | 1.039 | 2.088 | 72
KM NWP | 0.029 | 60019 | 1 | WEST | YES | 12 | 0 | 80 |  | 1.03 | 0.348 | 12
SWMESA | 0.029 | 6016 | 1 | WEST | YES | 11.2 | 0 | 75 |  | 1.03 | 0.3248 | 11.2
TNWDWRDU2_8 | 0.029 | 38332 | 1 | WEST | YES | 12 | 0 | 80 |  | 1.0232 | 0.348 | 12
SWETWATR_4G | 0.029 | 1419 | 4 | WEST | YES | 61 | 36 | 61 | 0 | 1.039 | 1.769 | 61
RIO_DRCS | 0.029 | 60201 | SC | WEST | YES | 0 | 0 | 0 | 0 | 1.04 | 0 | 0
KM SWP | 0.029 | 60007 | 1 | WEST | YES | 12 | 0 | 80 |  | 1.03 | 0.348 | 12
KM SEP | 0.029 | 60005 | 1 | WEST | YES | 6 | 0 | 40 |  | 1.035 | 0.174 | 6
L_GASCCR1_1N | 0.029 | 76031 | 1 | WEST | YES | 15 | 0 | 150 | 0 | 1 | 0.435 | 15
SWETWATR_3G | 0.029 | 1418 | 3 | WEST | YES | 68 | 36 | 68 | 0 | 1.039 | 1.972 | 68
L_DIVIDE1_1N | 0.028 | 76091 | 1 | WEST | YES | 26.5 | 0 | 375 | 0 | 1 | 0.742 | 26.5
ORNNWP1 | 0.028 | 60017 | 1 | WEST | YES | 12 | 0 | 80 |  | 1.027 | 0.336 | 12
DSKY2 | 0.028 | 60000 | 1 | WEST | YES | 11.5 | 0 | 76.5 |  | 1.039 | 0.322 | 11.5
DSKY1 | 0.028 | 60018 | 1 | WEST | YES | 12.6 | 0 | 84 | 0 | 1.032 | 0.3528 | 12.6
FRNDDRCS | 0.025 | 60202 | SC | WEST | YES | 0 | 0 | 0 | 0 | 1.0259 | 0 | 0
GRHAMSES_2G | 0.025 | 1432 | 2 | WEST | YES | 369 | 90 | 369 |  | 1.023 | 9.225 | 369
BARTNWND_1G | 0.023 | 1600 | 1 | WEST | YES | 12 | 0 | 120 | 0 | 1.022 | 0.276 | 12
WCPWRCO_3G | 0.022 | 1455 | 3 | NORTH | YES | 242 | 50 | 242 | 0 | 1.023 | 5.324 | 242
WCPWRCO_2G | 0.022 | 1454 | 2 | NORTH | YES | 204 | 50 | 204 | 0 | 1.023 | 4.488 | 204
WCPWRCO_1G | 0.022 | 1453 | 1 | NORTH | YES | 204 | 50 | 204 | 0 | 1.023 | 4.488 | 204
MRSSHPRD | 0.014 | 344 | 1 | WEST | YES | 12 | 0 | 12 |  | 1.03 | 0.168 | 12
MRSSHPRD01 | 0.014 | 345 | 2 | WEST | YES | 12 | 0 | 12 |  | 1.03 | 0.168 | 12
AMISTADHDRO2 | 0.007 | 8033 | 2 | SOUTH | YES | 13 | 13 | 25 | 0 | 1.035 | 0.091 | 13
AMISTADHDRO1 | 0.007 | 8032 | 1 | SOUTH | YES | 16.5 | 13 | 33 | 0 | 1.035 | 0.1155 | 16.5
HAMILTON | 0.007 | 88253 | 1 | SOUTH | YES | 0 | 0 | 0 | 0 | 1.04 | 0 | 0
SPENCER_G5 | 0.004 | 924 | 1 | NORTH | YES | 52 | 20 | 64 | 0 | 1.03 | 0.208 | 52
SPENCER_G4 | 0.004 | 923 | 1 | NORTH | YES | 48 | 20 | 61 | 0 | 1.03 | 0.192 | 48
EPLVT1 | 0.004 | 80010 | F | SOUTH | YES | 0 | 0 | 0 | 0 | 1.0376 | 0 | 0
ELPS | 0.004 | 8262 | 1 | SOUTH | YES | 6 | 6 | 6 | 0 | 1.039 | 0.024 | 6
JCKCNTY803 | 0.002 | 582 | 3 | NORTH | YES | 147 | 0 | 147 | 0 | 1.022 | 0.294 | 147
EAGLEMNT_3G | 0.002 | 1863 | MB | NORTH | YES | 0 | 50 | 378 |  | 1.033 | 0 | 0
JCKCNTY802 | 0.002 | 581 | 2 | NORTH | YES | 147 | 0 | 147 | 0 | 1.022 | 0.294 | 147
EAGLEMNT_1G | 0.002 | 1861 | MB | NORTH | YES | 0 | 30 | 112 |  | 1.033 | 0 | 0
JCKCNTY801 | 0.002 | 580 | 1 | NORTH | YES | 288 | 0 | 288 | 0 | 1.022 | 0.576 | 288
EAGLEMNT_2G | 0.002 | 1862 | MB | NORTH | YES | 0 | 40 | 100 |  | 1.033 | 0 | 0
DENISNDM | 0.001 | 6948 | 2 | NORTH | YES | 40 | 5 | 40 | 0 | 1.015 | 0.04 | 40
DENISNDM | 0.001 | 6948 | 1 | NORTH | YES | 40 | 5 | 40 | 0 | 1.015 | 0.04 | 40
VALLEY_2G | 0.001 | 1688 | 2 | NORTH | YES | 527 | 90 | 527 | 0 | 1.036 | 0.527 | 527
VALLLEY_1G | 0.001 | 1687 | 1 | NORTH | YES | 140 | 15 | 175 | 0 | 1.036 | 0.14 | 140
COLLIN_1G | 0.001 | 2371 | MB | NORTH | YES | 0 | 40 | 138 |  | 1.022 | 0 | 0
STEAM3 | 0 | 950 | 1 | NORTH | YES | 41 | 13 | 41 | 0 | 1.02 | 0 | 41
STEAM2 | 0 | 949 | 1 | NORTH | YES | 26 | 8 | 26 | 0 | 0.99 | 0 | 26
NTHLK1_G | 0 | 2381 | 1 | NORTH | YES | 0 | 35 | 156 |  | 1.029 | 0 | 0
HANDLEY_5G | 0 | 1949 | 5 | NORTH | YES | 0 | 150 | 435 |  | 1.03 | 0 | 0
HANDLEY_4G | 0 | 1948 | 4 | NORTH | YES | 217.5 | 150 | 435 | 0 | 1.022 | 0 | 217.5
STEAM1 | 0 | 948 | 1 | NORTH | YES | 0 | 12 | 20 |  | 1.02 | 0 | 0
KMICHICT5_G | 0 | 11695 | 5 | NORTH | YES | 138 | 80 | 138 | 0 | 1.029 | 0 | 138
OLINGER_G3 | 0 | 844 | 1 | NORTH | YES | 118.3 | 45 | 148 | 0 | 1.03 | 0 | 118.3
FPLEFR2A_G | 0 | 12421 | 1 | NORTH | YES | 170 | 72 | 170 | 0 | 1 | 0 | 170
VALLEY_3G | 0 | 1689 | 3 | NORTH | YES | 186.2 | 25 | 354 | 0 | 1.015 | 0 | 186.2
LAMARPWR_5G | 0 | 1682 | 5 | NORTH | YES | 163 | 67.7 | 163 | 0 | 1.031 | 0 | 163
OLINGER_G1 | 0 | 842 | 1 | NORTH | YES | 63.1 | 20 | 80 | 0 | 1.03 | 0 | 63.1
LAMARPWR_6G | 0 | 1683 | 6 | NORTH | YES | 199 | 129.1 | 199 | 0 | 1.031 | 0 | 199
LAMARPWR_3G | 0 | 1680 | 3 | NORTH | YES | 199 | 129.1 | 199 | 0 | 1.031 | 0 | 199
LAMARPWR_2G | 0 | 1679 | 2 | NORTH | YES | 155 | 67.7 | 155 | 0 | 1.031 | 0 | 155
NEWMAN_G5 | 0 | 837 | 1 | NORTH | YES | 0 | 15 | 37 |  | 1.01 | 0 | 0
MOSES_3G | 0 | 1703 | 3 | NORTH | YES | 808 | 463 | 808 | 0 | 1.031
PEC_3G | 0 | 1677 | 3 | NORTH | YES | 91 | 35 | 91 | 0 | 1.022 | 0 | 91
PEC_2G | 0 | 1676 | 2 | NORTH | YES | 84 | 35 | 84 | 0 | 1.022 | 0 | 84
MOSES_1G | 0 | 1701 | 1 | NORTH | YES | 560 | 175 | 560 | 0 | 1.031
PEC_1G | 0 | 1675 | 1 | NORTH | YES | 80 | 35 | 80 | 0 | 1.022 | 0 | 80
MOSES_2G | 0 | 1702 | 2 | NORTH | YES | 579 | 175 | 579 | 0 | 1.031
DCEAST | 0 | 5925 | 1 | NORTH | YES | 400.3 | -600 | 600 | 0 | 1.025 | 0 | 400.3
FPLEFR2C_G | 0 | 12423 | 3 | NORTH | YES | 162 | 72 | 162 | 0 | 1 | 0 | 162
FPLEFR2B_G | 0 | 12422 | 2 | NORTH | YES | 160 | 72 | 160 | 0 | 1 | 0 | 160
FPLEFR1B_G | 0 | 12412 | 2 | NORTH | YES | 157 | 72 | 157 | 0 | 1 | 0 | 157
FPLEFR1A_G | 0 | 12411 | 1 | NORTH | YES | 170 | 72 | 170 | 0 | 1 | 0 | 170
KMICHIST6_G | 0 | 11696 | 6 | NORTH | YES | 303 | 60 | 303 | 0 | 1.029 | 0 | 303
OLINGER_G2 | 0 | 843 | 1 | NORTH | YES | 86.7 | 25 | 105 | 0 | 1.03 | 0 | 86.7
LAMARPWR_4G | 0 | 1681 | 4 | NORTH | YES | 164 | 67.7 | 164 | 0 | 1.031 | 0 | 164
KMICHICT4_G | 0 | 11694 | 4 | NORTH | YES | 136 | 80 | 136 | 0 | 1.029 | 0 | 136
KMICHIST3_G | 0 | 11693 | 3 | NORTH | YES | 310 | 60 | 310 | 0 | 1.029 | 0 | 310
KMICHICT2_G | 0 | 11692 | 2 | NORTH | YES | 144 | 80 | 144 | 0 | 1.029 | 0 | 144
KMICHICT1_G | 0 | 11691 | 1 | NORTH | YES | 142 | 80 | 142 | 0 | 1.029 | 0 | 142
LAMARPWR_1G | 0 | 1678 | 1 | NORTH | YES | 154 | 67.7 | 154 | 0 | 1.031 | 0 | 154
HANDLEY_1G | 0 | 1945 | MB | NORTH | YES | 0 | 25 | 36 |  | 1.003 | 0 | 0
HANDLEY_3G | 0 | 1947 | 3 | NORTH | YES | 353.4 | 100 | 392 | 0 | 1.03 | 0 | 353.4
LKHB2_G | 0 | 2452 | 2 | NORTH | YES | 514 | 80 | 514 | 0 | 1.029 | 0 | 514
LKHB1_G | 0 | 2451 | 1 | NORTH | YES | 0 | 80 | 391 |  | 1.029 | 0 | 0
HANDLEY_2G | 0 | 1946 | MB | NORTH | YES | 0 | 30 | 68 |  | 1.003 | 0 | 0
OLINGER_G4 | 0 | 845 | 1 | NORTH | YES | 59.1 | 0 | 76 | 0 | 1.03 | 0 | 59.1
NTHLK3_G | 0 | 2383 | 3 | NORTH | YES | 247.4 | 50 | 329 | 0 | 1.029 | 0 | 247.4
FPLEFR1C_G | 0 | 12413 | 3 | NORTH | YES | 159 | 72 | 159 | 0 | 1 | 0 | 159
FPLEFR1S_G | 0 | 12414 | 4 | NORTH | YES | 414 | 191 | 414 | 0 | 1 | 0 | 414
NTHLK2_G | 0 | 2382 | 2 | NORTH | YES | 0 | 35 | 181 |  | 1.029 | 0 | 0
FPLEFR2S_G | 0 | 12424 | 4 | NORTH | YES | 412 | 191 | 412 | 0 | 1 | 0 | 412
LAR_2 | -0.001 | 8287 | 2 | SOUTH | YES | 9 | 9 | 32 |  | 1.023 | -0.009 | 9
MDLTHELP_2G | -0.001 | 1942 | 2 | NORTH | YES | 215 | 74 | 215 | 0 | 1.02 | -0.215 | 215
LAR_3 | -0.001 | 8288 | 3 | SOUTH | YES | 78.8 | 25 | 105 |  | 1.023 | -0.0788 | 78.8
STRYKER_1G | -0.001 | 3107 | 1 | NORTH | YES | 140.5 | 45 | 182 | 0 | 1.029 | -0.1405 | 140.5
TGATEWAY_4G | -0.001 | 13119 | 4 | NORTH | YES | 399 | 65 | 399 | 0 | 1.035 | -0.399 | 399
TGATEWAY_3G | -0.001 | 13118 | 3 | NORTH | YES | 146 | 30 | 146 | 0 | 1.035 | -0.146 | 146
TGATEWAY_2G | -0.001 | 13117 | 2 | NORTH | YES | 128 | 30 | 128 | 0 | 1.035 | -0.128 | 128
TGATEWAY_1G | -0.001 | 13116 | 1 | NORTH | YES | 149 | 30 | 149 | 0 | 1.035 | -0.149 | 149
CIDINDUS | -0.001 | 86105 | 1 | SOUTH | YES | 0 | -500 | 500 | 0 | 1.01
MARTLAKE_3G | -0.001 | 3099 | 3 | NORTH | YES | 804 | 500 | 804 | 0 | 1.031
LAR | -0.001 | 80012 | F | SOUTH | YES | 0 | 0 | 0 | 0 | 1.023 | 0 | 0
STRYKER_2G | -0.001 | 3108 | 2 | NORTH | YES | 484 | 75 | 484 | 0 | 1.029 | -0.484 | 484
MTCK7_G | -0.001 | 2414 | 7 | NORTH | YES | 0 | 30 | 114 |  | 1.029 | 0 | 0
MDLTHELP_5G | -0.001 | 1937 | 5 | NORTH | YES | 225 | 74 | 225 | 0 | 1.02 | -0.225 | 225
MDLTHELP_1G | -0.001 | 1941 | 1 | NORTH | YES | 215 | 74 | 215 | 0 | 1.02 | -0.215 | 215
CHAMPION_1G | -0.001 | 3348 | MB | NORTH | YES | 0 | 42 | 42 |  | 1 | 0 | 0
MARTLAKE_2G | -0.001 | 3098 | 2 | NORTH | YES | 795 | 461 | 795 | 0 | 1.031
MDLTHELP_6G | -0.001 | 1938 | 6 | NORTH | YES | 229 | 74 | 229 | 0 | 1.02 | -0.229 | 229
MARTLAKE_1G | -0.001 | 3097 | 1 | NORTH | YES | 799 | 500 | 799 | 0 | 1.031
MTCK3_G | -0.001 | 2419 | MB | NORTH | YES | 0 | 10 | 63 |  | 0.9667 | 0 | 0
MTCK2_G | -0.001 | 2418 | 2 | NORTH | YES | 0 | 10 | 23 |  | 0.9667 | 0 | 0
LAR_1 | -0.001 | 8285 | 1 | SOUTH | YES | 16 | 9 | 32 | 0 | 1.038 | -0.016 | 16
MTCK8_G | -0.001 | 2417 | 8 | NORTH | YES | 477 | 60 | 556 | 0 | 1.029 | -0.477 | 477
MTCK6_G | -0.001 | 2413 | 6 | NORTH | YES | 0 | 30 | 118 |  | 1.029 | 0 | 0
COMCHEPK_2G | -0.002 | 1899 | 2 | NORTH | YES | 1164 | 1128 | 1164 | 0 | 1.031
LEG_1___1 | -0.002 | 48721 | 1 | NORTH | YES | 836 | 357 | 836 | 0 | 1.0348
WLFHOLW_2G | -0.002 | 1878 | 2 | NORTH | YES | 219 | 105 | 219 | 0 | 1.029 | -0.438 | 219
TNTNPONE_18 | -0.002 | 39960 | 1 | NORTH | YES | 152 | 30 | 152 |  | 1.04
PEARSALLGEN2 | -0.002 | 5891 | 1 | SOUTH | YES | 6.2 | 6 | 24 | 0 | 1.01 | -0.0124 | 6.2
PEARSALLGEN1 | -0.002 | 5890 | 1 | SOUTH | YES | 6.2 | 6 | 24 | 0 | 1.01 | -0.0124 | 6.2
FALCONHYDRO3 | -0.002 | 5729 | 3 | SOUTH | YES | 2.8 | 0 | 11 | 0 | 1.02 | -0.0056 | 2.8
ZAPATA | -0.002 | 88299 | 1 | SOUTH | YES | 0 | 0 | 0 | 0 | 1.024 | 0 | 0
FALCONHYDRO2 | -0.002 | 5728 | 2 | SOUTH | YES | 3 | 0 | 12 | 0 | 1.02 | -0.006 | 3
PEARSALLGEN3 | -0.002 | 5892 | 1 | SOUTH | YES | 6.2 | 6 | 23 | 0 | 1.01 | -0.0124 | 6.2
TNTNPONE_28 | -0.002 | 39970 | 1 | NORTH | YES | 154 | 30 | 154 |  | 1.04
CALFREST_6G | -0.002 | 13136 | 6 | NORTH | YES | 176 | 40 | 176 | 0 | 1.035 | -0.352 | 176
CALFREST_5G | -0.002 | 13135 | 5 | NORTH | YES | 157 | 57 | 157 | 0 | 1.035 | -0.314 | 157
CALFREST_4G | -0.002 | 13134 | 4 | NORTH | YES | 156 | 40 | 156 | 0 | 1.035 | -0.312 | 156
CALFREST_3G | -0.002 | 13133 | 3 | NORTH | YES | 174 | 40 | 174 | 0 | 1.035 | -0.348 | 174
CALFREST_2G | -0.002 | 13132 | 2 | NORTH | YES | 155 | 57 | 155 | 0 | 1.035 | -0.31 | 155
CALFREST_1G | -0.002 | 13131 | 1 | NORTH | YES | 152 | 40 | 152 | 0 | 1.035 | -0.304 | 152
WLFHOLW_1G | -0.002 | 1877 | 1 | NORTH | YES | 216 | 89.3 | 216 | 0 | 1.029 | -0.432 | 216
WLFHOLW_3G | -0.002 | 1879 | 3 | NORTH | YES | 268 | 89.3 | 268 | 0 | 1.029 | -0.536 | 268
LEG_2___2 | -0.002 | 48722 | 2 | NORTH | YES | 853 | 357 | 853 | 0 | 1.0348
BBRN_2G | -0.002 | 3382 | 2 | NORTH | YES | 610 | 225 | 610 | 0 | 1.0345
BBRN_1G | -0.002 | 3381 | 1 | NORTH | YES | 597 | 225 | 597 | 0 | 1.0345
COMCHEPK_1G | -0.002 | 1898 | 1 | NORTH | YES | 1164 | 1150 | 1164 | 0 | 1.031
MDLTHELP_4G | -0.002 | 1944 | 4 | NORTH | YES | 214 | 74 | 214 | 0 | 1.02 | -0.428 | 214
MDLTHELP_3G | -0.002 | 1943 | 3 | NORTH | YES | 215 | 74 | 215 | 0 | 1.02 | -0.43 | 215
FALFURRI | -0.002 | 88508 | 1 | SOUTH | YES | 0 | 0 | 0 | 0 | 1.01 | 0 | 0
FALCONHYDRO1 | -0.002 | 8048 | 1 | SOUTH | YES | 3 | 0 | 12 | 0 | 1.02 | -0.006 | 3
FOR_4 | -0.003 | 8154 | 4 | SOUTH | YES | 74.6 | 60 | 81 | 0 | 1.03 | -0.2238 | 74.6
DOW38200 | -0.003 | 49859 | 33 | HOUSTON | YES | 28 | 0 | 45 | 0 | 1
UCAR_1 | -0.003 | 8148 | 2 | SOUTH | YES | 7 | 0 | 7 | 0 | 1.01 | -0.021 | 7
FOR_2 | -0.003 | 8138 | 2 | SOUTH | YES | 65.8 | 45 | 80 | 0 | 1.03 | -0.1974 | 65.8
EXN943GT | -0.003 | 49830 | 12 | HOUSTON | YES | 19 | 5.4 | 20 | 0 | 1.0326 | -0.057 | 19
EXN942GT | -0.003 | 49829 | 11 | HOUSTON | YES | 20 | 5.4 | 21 | 0 | 1.0326 | -0.06 | 20
DUP1V_1 | -0.003 | 8066 | 1 | SOUTH | YES | 73 | 0 | 73 | 0 | 1.0031 | -0.219 | 73
EXN_16GT | -0.003 | 49804 | 2 | HOUSTON | YES | 32 | 8.3 | 34 |  | 1.0326 | -0.096 | 32
WAP_GN7_7 | -0.003 | 48927 | 7 | HOUSTON | YES | 567 | 277 | 567 |  | 1.035
L_RIONOG1S1Y | -0.003 | 7813 | 4 | SOUTH | YES | 293 | 0 | 293 | 0 | 1.02 | -0.879 | 293
L_RIONOG1G2Y | -0.003 | 7811 | 2 | SOUTH | YES | 148 | 0 | 148 | 0 | 1.02 | -0.444 | 148
TGF_GT1_8000 | -0.003 | 48911 | 1 | HOUSTON | YES | 69.2 | 0 | 69.2 | 0 | 1.029 | -0.2076 | 69.2
THW_5556 | -0.003 | 48887 | F | HOUSTON | YES | 16.4 | 5 | 57 |  | 1.0319 | -0.0492 | 16.4
CSDR56 | -0.003 | 80139 | 6 | SOUTH | YES | 39 | 0 | 39 | 0 | 1.01 | -0.117 | 39
DOW67000 | -0.003 | 49878 | 67 | HOUSTON | YES | 65 | 0 | 103 | 0 | 1
THW_5152 | -0.003 | 48885 | B | HOUSTON | YES | 0 | 5 | 55 |  | 1.0319 | 0 | 0
L_GUADGE1_6Y | -0.003 | 7805 | 6 | SOUTH | YES | 204 | 30 | 204 | 0 | 1.02 | -0.612 | 204
THW_4344 | -0.003 | 48881 | H | HOUSTON | YES | 58 | 5 | 58 | 0 | 1.0435 | -0.174 | 58
THW_4344 | -0.003 | 48881 | G | HOUSTON | YES | 58 | 5 | 58 | 0 | 1.0435 | -0.174 | 58
L_GUADGE1_5Y | -0.003 | 7804 | 5 | SOUTH | YES | 183 | 30 | 183 | 0 | 1.02 | -0.549 | 183
L_GUADGE1_4Y | -0.003 | 7803 | 4 | SOUTH | YES | 149 | 30 | 149 | 0 | 1.02 | -0.447 | 149
THW_5354 | -0.003 | 48886 | C | HOUSTON | YES | 16.4 | 5 | 57 |  | 1.0319 | -0.0492 | 16.4
THW_5354 | -0.003 | 48886 | D | HOUSTON | YES | 16.6 | 5 | 58 |  | 1.0319 | -0.0498 | 16.6
THW_3334 | -0.003 | 48877 | C | HOUSTON | YES | 58 | 5 | 58 | 0 | 1.0435 | -0.174 | 58
L_RIONOG1G1Y | -0.003 | 7810 | 1 | SOUTH | YES | 147 | 0 | 147 | 0 | 1.02 | -0.441 | 147
WAP_GN3_3 | -0.003 | 48923 | 3 | HOUSTON | YES | 226 | 93 | 226 |  | 1.0362 | -0.678 | 226
L_RIONOG1G3Y | -0.003 | 7812 | 3 | SOUTH | YES | 150 | 0 | 150 | 0 | 1.02 | -0.45 | 150
WAP_GN8_8 | -0.003 | 48928 | 8 | HOUSTON | YES | 603 | 275 | 603 |  | 1.035
WAPGT21_GT1 | -0.003 | 48929 | B1 | HOUSTON | YES | 0 | 0 | 13 |  | 1.05 | 0 | 0
EXN_17GT | -0.003 | 49805 | 3 | HOUSTON | YES | 31 | 8.3 | 33 |  | 1.0326 | -0.093 | 31
EXN938GT | -0.003 | 49826 | 5 | HOUSTON | YES | 43 | 9.2 | 45.9 | 0 | 1.0326 | -0.129 | 43
L_GUADGE1_3Y | -0.003 | 7802 | 3 | SOUTH | YES | 146 | 30 | 146 | 0 | 1.02 | -0.438 | 146
FOR_1 | -0.003 | 8134 | 1 | SOUTH | YES | 56.4 | 45 | 79 | 0 | 1.03 | -0.1692 | 56.4
EXN_GT | -0.003 | 49837 | 4 | HOUSTON | YES | 81 | 21.3 | 86 | 0 | 1.0326 | -0.243 | 81
UCAR_2 | -0.003 | 8147 | 10 | SOUTH | YES | 21 | 0 | 28 | 0 | 1.0127 | -0.063 | 21
DOW38300 | -0.003 | 49860 | 32 | HOUSTON | YES | 63 | 0 | 101 |  | 1
FOR_3 | -0.003 | 8153 | 3 | SOUTH | YES | 65.8 | 45 | 73 | 0 | 1.03 | -0.1974 | 65.8
DOW41000 | -0.003 | 49865 | 41 | HOUSTON | YES | 31 | 0 | 50 |  | 1
FOR_5 | -0.003 | 8155 | 5 | SOUTH | YES | 67.5 | 60 | 74 | 0 | 1.03 | -0.2025 | 67.5
L_GUADGE1_2Y | -0.003 | 7801 | 2 | SOUTH | YES | 139 | 30 | 139 | 0 | 1.02 | -0.417 | 139
THW_ST4_ST_4 | -0.003 | 48874 | 4 | HOUSTON | YES | 108 | 19 | 108 | 0 | 1.0435 | -0.324 | 108
THW_ST3_ST_3 | -0.003 | 48873 | 3 | HOUSTON | YES | 110 | 19 | 110 | 0 | 1.0435 | -0.33 | 110
L_GUADGE1_1Y | -0.003 | 7800 | 1 | SOUTH | YES | 151 | 30 | 151 | 0 | 1.02 | -0.453 | 151
L_LAKEWO9_1Y | -0.003 | 7624 | 2 | SOUTH | YES | 0 | 0 | 2.4 |  | 1 | 0 | 0
SRB_GN3_3 | -0.003 | 48853 | 3 | HOUSTON | YES | 220 | 35 | 220 |  | 1.0326 | -0.66 | 220
L_LAKEWO9_1Y | -0.003 | 7624 | 1 | SOUTH | YES | 0 | 0 | 2.4 |  | 1 | 0 | 0
L_SCHUMA8_1Y | -0.003 | 7609 | 1 | SOUTH | YES | 0 | 0 | 4 |  | 1 | 0 | 0
SOL_GT1 | -0.003 | 48845 | 1 | HOUSTON | YES | 16.2 | 15.4 | 16.2 |  | 1.0326 | -0.0486 | 16.2
SJS_GT2_GT2 | -0.003 | 48842 | 2 | HOUSTON | YES | 49 | 49 | 81 | 0 | 1.0362 | -0.147 | 49
L_MCQUEE9_1Y | -0.003 | 7605 | 3 | SOUTH | YES | 0 | 0 | 2.8 |  | 1.025 | 0 | 0
L_MCQUEE9_1Y | -0.003 | 7605 | 2 | SOUTH | YES | 0 | 0 | 2.4 |  | 1.025 | 0 | 0
SHELLG2 | -0.003 | 48821 | 2 | HOUSTON | YES | 72 | 34.5 | 72 |  | 1.029 | -0.216 | 72
L_MCQUEE9_1Y | -0.003 | 7605 | 1 | SOUTH | YES | 0 | 0 | 2.4 |  | 1.025 | 0 | 0
SHELLG1_3015 | -0.003 | 48820 | 1 | HOUSTON | YES | 71 | 34.5 | 71 |  | 1.029 | -0.213 | 71
CVC_GT4_8005 | -0.003 | 48815 | 4 | HOUSTON | YES | 165 | 91.8 | 165 | 0 | 1.0362 | -0.495 | 165
L_CANYHY8_1Y | -0.003 | 7487 | 1 | SOUTH | YES | 0 | 0 | 6 |  | 1 | 0 | 0
CVC_ST5_5040 | -0.003 | 48814 | 1 | HOUSTON | YES | 133 | 91.8 | 133 |  | 1.029 | -0.399 | 133
CVC_GT1_5035 | -0.003 | 48813 | 1 | HOUSTON | YES | 155 | 91.8 | 155 |  | 1.029 | -0.465 | 155
DOW81000 | -0.003 | 49882 | 81 | HOUSTON | YES | 47 | 0 | 76 | 0 | 1
CVC_GT3_5045 | -0.003 | 48811 | 3 | HOUSTON | YES | 158 | 91.8 | 158 |  | 1.029 | -0.474 | 158
PSA_GN1_8165 | -0.003 | 48796 | 1 | HOUSTON | YES | 104 | 43.1 | 104 | 0 | 1.0362 | -0.312 | 104
L_WIRTZ_1G2Y | -0.003 | 7036 | 2 | SOUTH | YES | 18 | 0 | 30 |  | 1 | -0.054 | 18
L_WIRTZ_1G1Y | -0.003 | 7035 | 1 | SOUTH | YES | 0 | 0 | 29 |  | 1 | 0 | 0
PSA_GT3_8150 | -0.003 | 48793 | 3 | HOUSTON | YES | 70 | 20.3 | 70 | 0 | 1.0362 | -0.21 | 70
PSA_GT2_8155 | -0.003 | 48792 | 2 | HOUSTON | YES | 66 | 20.3 | 66 | 0 | 1.0362 | -0.198 | 66
VISTRONG2 | -0.003 | 80225 | 2 | SOUTH | YES | 23 | 0 | 23 | 0 | 1.01
BEEVILLE | -0.003 | 88198 | 1 | SOUTH | YES | 0 | 0 | 0 | 0 | 1.0068 | 0 | 0
PSG_GT3_8060 | -0.003 | 48742 | 1 | HOUSTON | YES | 164 | 50 | 164 | 0 | 1.0326 | -0.492 | 164
VISTRONG1 | -0.003 | 80224 | 1 | SOUTH | YES | 15 | 0 | 15 | 0 | 1.01
L_MARBFA1_2Y | -0.003 | 7029 | 2 | SOUTH | YES | 13 | 0 | 18 |  | 1 | -0.039 | 13
CBE_ST34 | -0.003 | 48736 | 1 | HOUSTON | YES | 103.5 | 0 | 103.5 | 0 | 1.029 | -0.3105 | 103.5
CBE_GT4 | -0.003 | 48735 | 1 | HOUSTON | YES | 86 | 0 | 86 | 0 | 1.029 | -0.258 | 86
L_MARBFA1_1Y | -0.003 | 7028 | 1 | SOUTH | YES | 0 | 0 | 18 |  | 1 | 0 | 0
L_INKSDA1_1Y | -0.003 | 7026 | 1 | SOUTH | YES | 10 | 0 | 14 |  | 1 | -0.03 | 10
CBE_GT2 | -0.003 | 48732 | 1 | HOUSTON | YES | 86 | 0 | 86 | 0 | 1.029 | -0.258 | 86
CBE_GT1 | -0.003 | 48731 | 1 | HOUSTON | YES | 86 | 0 | 86 | 0 | 1.029 | -0.258 | 86
MNS_GT | -0.003 | 48730 | 1 | HOUSTON | YES | 46.1 | 0 | 46.1 | 0 | 1.029 | -0.1383 | 46.1
GBY_83841065 | -0.003 | 48693 | F | HOUSTON | YES | 20 | 20 | 52 | 0 | 1.0362 | -0.06 | 20
DECRDOVA_1G | -0.003 | 1889 | 1 | NORTH | YES | 779 | 255 | 779 | 0 | 1.022 | -2.337 | 779
GBY_81821075 | -0.003 | 48692 | D | HOUSTON | YES | 20 | 20 | 54 | 0 | 1.0362 | -0.06 | 20
GBY_81821075 | -0.003 | 48692 | C | HOUSTON | YES | 48 | 20 | 48 | 0 | 1.0362 | -0.144 | 48
GBY_73741085 | -0.003 | 48691 | B | HOUSTON | YES | 47 | 20 | 47 | 0 | 1.0362 | -0.141 | 47
GBY_GN5_5 | -0.003 | 48690 | 5 | HOUSTON | YES | 298.5 | 81 | 398 | 0 | 1.0362 | -0.8955 | 298.5
L_HAYSEN1_4Y | -0.003 | 7017 | 4 | SOUTH | YES | 229 | 74 | 229 | 0 | 1.008 | -0.687 | 229
FTR_CN4_5095 | -0.003 | 48674 | 4 | NORTH | YES | 380 | 0 | 380 | 0 | 1.0319 | -1.14 | 380
FTR_GT3_5085 | -0.003 | 48673 | 3 | NORTH | YES | 158 | 0 | 158 | 0 | 1.0319 | -0.474 | 158
L_HAYSEN1_3Y | -0.003 | 7016 | 3 | SOUTH | YES | 226 | 74 | 226 | 0 | 1.008 | -0.678 | 226
L_HAYSEN1_2Y | -0.003 | 7015 | 2 | SOUTH | YES | 224 | 74 | 224 | 0 | 1.008 | -0.672 | 224
EP_1_2 | -0.003 | 48651 | 1 | HOUSTON | YES | 5 | 0 | 5 | 0 | 1.0362 | -0.015 | 5
L_HAYSEN1_1Y | -0.003 | 7014 | 1 | SOUTH | YES | 223 | 74 | 223 | 0 | 1.008 | -0.669 | 223
DPEC_GT45070 | -0.003 | 48644 | 4 | HOUSTON | YES | 158 | 98 | 158 | 0 | 1.0319 | -0.474 | 158
DPEC_GT35010 | -0.003 | 48643 | 3 | HOUSTON | YES | 160 | 98 | 160 | 0 | 1.0319 | -0.48 | 160
DPEC_GT25025 | -0.003 | 48642 | 2 | HOUSTON | YES | 156 | 98 | 156 | 0 | 1.0319 | -0.468 | 156
DIB_GT3_8090 | -0.003 | 48614 | 4 | HOUSTON | YES | 77.2 | 15 | 77.2 | 0 | 1.0326 | -0.2316 | 77.2
DIB_ST1_8085 | -0.003 | 48613 | 3 | HOUSTON | YES | 69 | 0 | 69 | 0 | 1.0326 | -0.207 | 69
DIB_GT2_8075 | -0.003 | 48612 | 2 | HOUSTON | YES | 65 | 0 | 65 | 0 | 1.0326 | -0.195 | 65
DIB_GT1_8080 | -0.003 | 48611 | 1 | HOUSTON | YES | 64 | 0 | 64 | 0 | 1.0326 | -0.192 | 64
BTE_ST1_8070 | -0.003 | 48598 | 4 | HOUSTON | YES | 234 | 60 | 234 | 0 | 1.0261 | -0.702 | 234
BTE_GT4_8055 | -0.003 | 48597 | 3 | HOUSTON | YES | 163 | 130 | 163 | 0 | 1.0261 | -0.489 | 163
BTE_GT3_8045 | -0.003 | 48596 | 2 | HOUSTON | YES | 158 | 130 | 158 | 0 | 1.0261 | -0.474 | 158
CHE_GN4_8025 | -0.003 | 48594 | 4 | HOUSTON | YES | 142 | 60 | 142 | 0 | 1.0362 | -0.426 | 142
CHE_GT1_8015 | -0.003 | 48593 | 1 | HOUSTON | YES | 173 | 50 | 173 | 0 | 1.0362 | -0.519 | 173
CHE_GT2_5030 | -0.003 | 48591 | 2 | HOUSTON | YES | 173 | 50 | 173 |  | 1.029 | -0.519 | 173
CBY_GN1_1 | -0.003 | 48581 | 1 | HOUSTON | YES | 748 | 108 | 748 | 0 | 1.0435 | -2.244 | 748
CTL_GN2_8155 | -0.003 | 48565 | 5 | HOUSTON | YES | 11 | 3.4 | 11 |  | 1.0362 | -0.033 | 11
CTL_GN1_8145 | -0.003 | 48564 | 4 | HOUSTON | YES | 55 | 12.9 | 55 |  | 1.0362 | -0.165 | 55
L_FERGUS1_1Y | -0.003 | 7000 | 1 | SOUTH | YES | 399 | 65 | 421 | 0 | 1.015 | -1.197 | 399
CTL_GT3_8135 | -0.003 | 48562 | 2 | HOUSTON | YES | 91 | 30.3 | 91 |  | 1.0362 | -0.273 | 91
CTL_GT2_8130 | -0.003 | 48561 | 1 | HOUSTON | YES | 103 | 30.3 | 103 |  | 1.0362 | -0.309 | 103
CAL_ST1_8000 | -0.003 | 48552 | 2 | HOUSTON | YES | 65 | 0 | 65 | 0 | 1.0326 | -0.195 | 65
CAL_GT1_8045 | -0.003 | 48551 | 1 | HOUSTON | YES | 152 | 0 | 152 | 0 | 1.0326 | -0.456 | 152
BYU_GT4_8065 | -0.003 | 48534 | 4 | HOUSTON | YES | 65 | 0 | 65 |  | 1.0362 | -0.195 | 65
BYU_GT3_8060 | -0.003 | 48533 | 3 | HOUSTON | YES | 67 | 0 | 67 |  | 1.0362 | -0.201 | 67
BYU_GT2_8055 | -0.003 | 48532 | 2 | HOUSTON | YES | 62 | 0 | 62 |  | 1.0362 | -0.186 | 62
DOW82000 | -0.003 | 49884 | 82 | HOUSTON | YES | 51 | 0 | 80 | 0 | 1
DOW65000 | -0.003 | 49876 | 65 | HOUSTON | YES | 63 | 0 | 101 | 0 | 1
BVE_ST1_GN1 | -0.003 | 48523 | 3 | HOUSTON | YES | 246 | 0 | 246 |  | 1.035 | -0.738 | 246
BVE_GT2_5035 | -0.003 | 48522 | 2 | HOUSTON | YES | 170 | 0 | 170 |  | 1.035 | -0.51 | 170
BVE_GT1_GT1 | -0.003 | 48521 | 1 | HOUSTON | YES | 172 | 0 | 172 |  | 1.035 | -0.516 | 172
SI_RAY10 | -0.003 | 5935 | 10 | SOUTH | YES | 47 | 10 | 47 |  | 1.025 | -0.141 | 47
LPE_GT4_8085 | -0.003 | 48514 | 4 | HOUSTON | YES | 41 | 0 | 41 | 0 | 1.0362 | -0.123 | 41
LPE_GT3_8080 | -0.003 | 48513 | 3 | HOUSTON | YES | 41 | 0 | 41 | 0 | 1.0362 | -0.123 | 41
SI_RAY5 | -0.003 | 5934 | 5 | SOUTH | YES | 10 | 10 | 15 | 0 | 1.025 | -0.03 | 10
SI_RAY6 | -0.003 | 5933 | 6 | SOUTH | YES | 19 | 10 | 19 | 0 | 1.025 | -0.057 | 19
APD_GT1_8005 | -0.003 | 48500 | 1 | HOUSTON | YES | 140 | 54.6 | 140 |  | 1.0362 | -0.42 | 140
SI_RAY9 | -0.003 | 5932 | 9 | SOUTH | YES | 38 | 32 | 38 | 0 | 1.025 | -0.114 | 38
TNSCLP3___8 | -0.003 | 39790 | 1 | HOUSTON | YES | 111 | 20 | 111 | 0 | 1.027 | -0.333 | 111
TNSCLP4___8 | -0.003 | 39775 | 1 | HOUSTON | YES | 115 | 20 | 115 | 0 | 1.04 | -0.345 | 115
STP_GN2___2 | -0.003 | 5912 | 2 | SOUTH | YES | 1282 | 1249 | 1282 | 0 | 1.0406
STP_GN1___1 | -0.003 | 5911 | 1 | SOUTH | YES | 1282 | 1249 | 1282 | 0 | 1.0406
TNDOWCGNSG8 | -0.003 | 39470 | 1 | HOUSTON | YES | 32 | 10 | 32 | 0 | 1.0437 | -0.096 | 32
SANMIGUELGEN | -0.003 | 5903 | 1 | SOUTH | YES | 396 | 180 | 396 | 0 | 1.033
TNTXCTY4CG8 | -0.003 | 38714 | 1 | HOUSTON | YES | 103 | 59 | 103 | 0 | 1.044 | -0.309 | 103
TNTXCTY3CG8 | -0.003 | 38713 | 1 | HOUSTON | YES | 85 | 59 | 85 | 0 | 1.044 | -0.255 | 85
TNTXCTY2CG8 | -0.003 | 38712 | 1 | HOUSTON | YES | 102 | 59 | 102 | 0 | 1.044 | -0.306 | 102
TNBP_CGN4_8 | -0.003 | 38690 | 3 | HOUSTON | YES | 40 | 0 | 40 | 0 | 1.0435 | -0.12 | 40
TNBPAMCG4_8 | -0.003 | 38614 | 4 | HOUSTON | YES | 96 | 0 | 96 | 0 | 1.0435 | -0.288 | 96
TNBPAMCG3_8 | -0.003 | 38613 | 3 | HOUSTON | YES | 152 | 0 | 152 | 0 | 1.0435 | -0.456 | 152
TNBPAMCG2_8 | -0.003 | 38612 | 2 | HOUSTON | YES | 150 | 0 | 150 | 0 | 1.0435 | -0.45 | 150
TNBPAMCG1_8 | -0.003 | 38611 | 1 | HOUSTON | YES | 155 | 0 | 155 | 0 | 1.0435 | -0.465 | 155
TNBP_CGN3_8 | -0.003 | 38600 | 5 | HOUSTON | YES | 53 | 0 | 53 | 0 | 1.0435 | -0.159 | 53
TNBP_CGN2_8 | -0.003 | 38590 | 2 | HOUSTON | YES | 66 | 0 | 66 | 0 | 1.0435 | -0.198 | 66
TNTXCTY1CG8 | -0.003 | 38711 | 1 | HOUSTON | YES | 105 | 59 | 105 | 0 | 1.044 | -0.315 | 105
RAYBURNCC8 | -0.003 | 5512 | 1 | SOUTH | YES | 50 | 18.2 | 50 | 0 | 1.02 | -0.15 | 50
TNBP_CGN1_8 | -0.003 | 38580 | 1 | HOUSTON | YES | 60 | 0 | 60 | 0 | 1.0435 | -0.18 | 60
RAYBURNCC7 | -0.003 | 5511 | 1 | SOUTH | YES | 49 | 18.2 | 49 | 0 | 1.02 | -0.147 | 49
TNSLCGN1__8 | -0.003 | 39190 | 1 | HOUSTON | YES | 30 | 10 | 30 |  | 1.025 | -0.09 | 30
DANSBY14 | -0.003 | 32892 | 1 | NORTH | YES | 81 | 25 | 108 | 0 | 1.035 | -0.243 | 81
TNDOWCGNGG8 | -0.003 | 39480 | 1 | HOUSTON | YES | 30 | 10 | 30 | 0 | 1.0437 | -0.09 | 30
TNSCLP1___8 | -0.003 | 39760 | 1 | HOUSTON | YES | 116 | 20 | 116 | 0 | 1.04 | -0.348 | 116
TNSCLP2___8 | -0.003 | 39770 | 1 | HOUSTON | YES | 117 | 20 | 117 | 0 | 1.04 | -0.351 | 117
RAYBURNCC10 | -0.003 | 5509 | 1 | SOUTH | YES | 40 | 5.2 | 40 | 0 | 1.02 | -0.12 | 40
ATKINS5 | -0.003 | 32891 | MB | NORTH | YES | 0 | 5 | 25 |  | 1.031 | 0 | 0
ATKINS4 | -0.003 | 32890 | MB | NORTH | YES | 0 | 5 | 22 |  | 1.031 | 0 | 0
RAYBURNCC9 | -0.003 | 5508 | 1 | SOUTH | YES | 50 | 18.2 | 50 | 0 | 1.02 | -0.15 | 50
ATKINS7 | -0.003 | 32888 | 1 | NORTH | YES | 0 | 4 | 17 |  | 1.028 | 0 | 0
AK_GT1__8040 | -0.003 | 48510 | 1 | HOUSTON | YES | 34 | 8.1 | 34 |  | 1.029 | -0.102 | 34
LPE_GT1_8070 | -0.003 | 48511 | 1 | HOUSTON | YES | 42 | 0 | 42 | 0 | 1.0362 | -0.126 | 42
LPE_GT2_8075 | -0.003 | 48512 | 2 | HOUSTON | YES | 42 | 0 | 42 | 0 | 1.0362 | -0.126 | 42
ATKINS6 | -0.003 | 32887 | MB | NORTH | YES | 0 | 12 | 51 |  | 1.028 | 0 | 0
RAYBURNGEN2 | -0.003 | 5506 | 1 | SOUTH | YES | 0 | 1 | 11 |  | 1.015 | 0 | 0
BSF_GT1_8070 | -0.003 | 48520 | 1 | HOUSTON | YES | 72 | 0 | 72 | 0 | 1.0326 | -0.216 | 72
BSF_GT1_8070 | -0.003 | 48520 | 2 | HOUSTON | YES | 10 | 0 | 10 | 0 | 1.0326 | -0.03 | 10
ATKINS3 | -0.003 | 32886 | MB | NORTH | YES | 0 | 5 | 12 |  | 1 | 0 | 0
DANSBY2 | -0.003 | 32884 | 1 | NORTH | YES | 46 | 2 | 46 | 0 | 1.015 | -0.138 | 46
RAYBURNGEN1 | -0.003 | 5505 | 1 | SOUTH | YES | 0 | 1 | 11 |  | 1.015 | 0 | 0
BYU_GT1_8075 | -0.003 | 48531 | 1 | HOUSTON | YES | 65 | 0 | 65 |  | 1.0362 | -0.195 | 65
TAMUGEN1 | -0.003 | 32798 | 1 | NORTH | YES | 32 | 0 | 32 |  | 1.02 | -0.096 | 32
RAYBURNGEN3 | -0.003 | 5503 | 1 | SOUTH | YES | 6.2 | 6 | 22 | 0 | 1.015 | -0.0186 | 6.2
AVR1_CT2 | -0.003 | 5478 | 1 | SOUTH | YES | 145 | 90 | 145 | 0 | 1.0232 | -0.435 | 145
AVR1_ST1 | -0.003 | 5477 | 1 | SOUTH | YES | 164 | 138 | 164 | 0 | 1.0232 | -0.492 | 164
AVR1_CT1 | -0.003 | 5476 | 1 | SOUTH | YES | 150 | 90 | 150 | 0 | 1.0232 | -0.45 | 150
WBT4 | -0.003 | 5439 | 4 | SOUTH | YES | 151 | 40 | 151 | 0 | 1.01 | -0.453 | 151
WBT3 | -0.003 | 5438 | 3 | SOUTH | YES | 96 | 25 | 96 | 0 | 1.01 | -0.288 | 96
CTL_GT4_8140 | -0.003 | 48563 | 3 | HOUSTON | YES | 94 | 30.3 | 94 |  | 1.0362 | -0.282 | 94
WBT2 | -0.003 | 5437 | 2 | SOUTH | YES | 80 | 25 | 80 | 0 | 1.01 | -0.24 | 80
WBT1 | -0.003 | 5436 | 1 | SOUTH | YES | 25.5 | 20 | 51 | 0 | 1.01 | -0.0765 | 25.5
JKS1 | -0.003 | 5401 | 1 | SOUTH | YES | 560 | 100 | 560 | 0 | 1.0222
CBY_GN2_2 | -0.003 | 48582 | 2 | HOUSTON | YES | 751 | 110 | 751 | 0 | 1.0435 | -2.253 | 751
ENNSTRAC_2G | -0.003 | 12323 | 2 | NORTH | YES | 116 | 100 | 116 | 0 | 1.043 | -0.348 | 116
OWS2 | -0.003 | 5397 | 2 | SOUTH | YES | 379 | 80 | 379 | 0 | 1.027 | -1.137 | 379
ENNSTRAC_1G | -0.003 | 12322 | 1 | NORTH | YES | 196 | 130 | 196 | 0 | 1.043 | -0.588 | 196
BTE_GT2_8075 | -0.003 | 48595 | 1 | HOUSTON | YES | 163 | 130 | 163 | 0 | 1.0261 | -0.489 | 163
OWS1 | -0.003 | 5396 | 1 | SOUTH | YES | 417 | 80 | 417 | 0 | 1.027 | -1.251 | 417
LCPCT4 | -0.003 | 5269 | 4 | SOUTH | YES | 45 | 23.1 | 45 | 0 | 1.0249 | -0.135 | 45
LCPCT3 | -0.003 | 5268 | 3 | SOUTH | YES | 44 | 23.1 | 44 | 0 | 1.0249 | -0.132 | 44
LCPCT2 | -0.003 | 5267 | 2 | SOUTH | YES | 46 | 23.1 | 46 | 0 | 1.0249 | -0.138 | 46
LCPCT1 | -0.003 | 5266 | 1 | SOUTH | YES | 45 | 23.1 | 45 | 0 | 1.0249 | -0.135 | 45
LCP4 | -0.003 | 5265 | 4 | SOUTH | YES | 95 | 25 | 95 | 0 | 1.0249 | -0.285 | 95
LCP3 | -0.003 | 5264 | 3 | SOUTH | YES | 58 | 20 | 58 | 0 | 1.0249 | -0.174 | 58
DPEC_GT15040 | -0.003 | 48641 | 1 | HOUSTON | YES | 162 | 98 | 162 | 0 | 1.0319 | -0.486 | 162
JTD2 | -0.003 | 5112 | 2 | SOUTH | YES | 406 | 80 | 406 | 0 | 1.0215
JTD1 | -0.003 | 5111 | 1 | SOUTH | YES | 403 | 80 | 403 | 0 | 1.0215
VHB3 | -0.003 | 5028 | 3 | SOUTH | YES | 397 | 60 | 397 | 0 | 1.0233 | -1.191 | 397
DPEC_ST55065 | -0.003 | 48645 | 5 | HOUSTON | YES | 282 | 0 | 282 | 0 | 1.0319 | -0.846 | 282
VHB2 | -0.003 | 5027 | 2 | SOUTH | YES | 220 | 40 | 220 | 0 | 1.0233 | -0.66 | 220
EP_1_2 | -0.003 | 48651 | 2 | HOUSTON | YES | 21 | 10 | 21 | 0 | 1.0362 | -0.063 | 21
FTR_GT1_5105 | -0.003 | 48671 | 1 | NORTH | YES | 156 | 0 | 156 | 0 | 1.0319 | -0.468 | 156
FTR_GT2_5110 | -0.003 | 48672 | 2 | NORTH | YES | 159 | 0 | 159 | 0 | 1.0319 | -0.477 | 159
VHB1 | -0.003 | 5026 | 1 | SOUTH | YES | 206 | 40 | 206 | 0 | 1.0233 | -0.618 | 206
CSDR56 | -0.003 | 80139 | 5 | SOUTH | YES | 15 | 0 | 15 | 0 | 1.01 | -0.045 | 15
HECN3 | -0.003 | 8983 | 3 | SOUTH | YES | 169 | 0 | 169 | 0 | 1.0304 | -0.507 | 169
GBY_73741085 | -0.003 | 48691 | A | HOUSTON | YES | 48 | 20 | 48 | 0 | 1.0362 | -0.144 | 48
CSDR89 | -0.003 | 80137 | 8 | SOUTH | YES | 39 | 0 | 39 | 0 | 1.01 | -0.117 | 39
HECN2 | -0.003 | 8982 | 2 | SOUTH | YES | 148 | 0 | 148 | 0 | 1.0304 | -0.444 | 148
HECN1 | -0.003 | 8981 | 1 | SOUTH | YES | 148 | 0 | 148 | 0 | 1.0304 | -0.444 | 148
GBY_83841065 | -0.003 | 48693 | E | HOUSTON | YES | 20 | 20 | 56 | 0 | 1.0362 | -0.06 | 20
FOR_10 | -0.003 | 80053 | 10 | SOUTH | YES | 73 | 45 | 73 | 0 | 1.03 | -0.219 | 73
MVGN#3 | -0.003 | 8938 | 3 | SOUTH | YES | 257 | 0 | 257 | 0 | 1.0304 | -0.771 | 257
MVGN#2 | -0.003 | 8937 | 2 | SOUTH | YES | 205 | 0 | 205 | 0 | 1.0304 | -0.615 | 205
MVGN#1 | -0.003 | 8936 | 1 | SOUTH | YES | 210 | 0 | 210 | 0 | 1.0304 | -0.63 | 210
SLURR | -0.003 | 88241 | DC | SOUTH | YES | 0 | -150 | 150 |  | 1.03
FGNTS201 | -0.003 | 8935 | 3 | SOUTH | YES | 172 | 0 | 172 | 0 | 1.03 | -0.516 | 172
CBE_ST12 | -0.003 | 48733 | 1 | HOUSTON | YES | 103.5 | 0 | 103.5 | 0 | 1.029 | -0.3105 | 103.5
CBE_GT3 | -0.003 | 48734 | 1 | HOUSTON | YES | 86 | 0 | 86 | 0 | 1.029 | -0.258 | 86
FGNTS101 | -0.003 | 8934 | 2 | SOUTH | YES | 146 | 0 | 146 | 0 | 1.03 | -0.438 | 146
ALCOA_G | -0.003 | 80226 | 1 | SOUTH | YES | 48 | 5 | 48 | 0 | 1.014
PSG_GN2_8050 | -0.003 | 48740 | 1 | HOUSTON | YES | 178 | 60 | 178 | 0 | 1.0326 | -0.534 | 178
PSG_GT2_8040 | -0.003 | 48741 | 1 | HOUSTON | YES | 164 | 50 | 164 | 0 | 1.0326 | -0.492 | 164
FGNTS001 | -0.003 | 8933 | 1 | SOUTH | YES | 142 | 0 | 142 | 0 | 1.03 | -0.426 | 142
PR_GT1__9040 | -0.003 | 48761 | 1 | HOUSTON | YES | 35 | 0 | 35 | 0 | 1 | -0.105 | 35
PHR_GN2_2 | -0.003 | 48772 | MB | HOUSTON | YES | 0 | 72 | 459 |  | 1.0362
PSA_GT1_8160 | -0.003 | 48791 | 1 | HOUSTON | YES | 65 | 20.8 | 65 | 0 | 1.0362 | -0.195 | 65
ICPGN#3 | -0.003 | 8932 | 3 | SOUTH | YES | 127 | 0 | 127 | 0 | 1.03 | -0.381 | 127
REYSHR_G | -0.003 | 80223 | 1 | SOUTH | YES | 12 | 0 | 12 | 0 | 1.032
PSA_GT4_8145 | -0.003 | 48794 | 4 | HOUSTON | YES | 66 | 20.3 | 66 | 0 | 1.0362 | -0.198 | 66
PSA_GT5_8140 | -0.003 | 48795 | 5 | HOUSTON | YES | 64 | 20.3 | 64 | 0 | 1.0362 | -0.192 | 64
CSDR11 | -0.003 | 80140 | 11 | SOUTH | YES | 39 | 0 | 39 | 0 | 1.0299 | -0.117 | 39
PSA_GT6_8135 | -0.003 | 48797 | 6 | HOUSTON | YES | 59 | 34.5 | 59 | 0 | 1.0362 | -0.177 | 59
ICPGN#2 | -0.003 | 8931 | 2 | SOUTH | YES | 150 | 0 | 150 | 0 | 1.03 | -0.45 | 150
CVC_GT2_5020 | -0.003 | 48812 | 2 | HOUSTON | YES | 159 | 91.8 | 159 |  | 1.029 | -0.477 | 159
TRINIDAD_6G | -0.003 | 3126 | 1 | NORTH | YES | 226 | 46 | 226 | 0 | 1 | -0.678 | 226
ICPGN#1 | -0.003 | 8930 | 1 | SOUTH | YES | 149 | 0 | 149 | 0 | 1.03 | -0.447 | 149
CSDR89 | -0.003 | 80137 | 9 | SOUTH | YES | 15 | 0 | 15 | 0 | 1.01 | -0.045 | 15
LGEGN#3 | -0.003 | 8928 | 3 | SOUTH | YES | 91 | 0 | 100 | 0 | 1.03 | -0.273 | 91
LGEGN#2 | -0.003 | 8927 | 2 | SOUTH | YES | 153 | 0 | 153 | 0 | 1.03 | -0.459 | 153
SHELLG3_3020 | -0.003 | 48822 | 1 | HOUSTON | YES | 39 | 0 | 39 |  | 1.029 | -0.117 | 39
SHELLG3_3020 | -0.003 | 48822 | 2 | HOUSTON | YES | 30 | 0 | 30 |  | 1.029 | -0.09 | 30
SJS_GT1_GT1 | -0.003 | 48841 | 1 | HOUSTON | YES | 49 | 49 | 83 | 0 | 1.0362 | -0.147 | 49
FOR_9 | -0.003 | 80052 | 9 | SOUTH | YES | 32 | 5 | 32 | 0 | 1.03 | -0.096 | 32
FOR_8 | -0.003 | 80051 | 8 | SOUTH | YES | 28 | 28 | 28 | 0 | 1.015 | -0.084 | 28
SRB_GN1_1 | -0.003 | 48851 | 1 | HOUSTON | YES | 176 | 26 | 176 | 0 | 1.0217 | -0.528 | 176
SRB_GN2_2 | -0.003 | 48852 | 2 | HOUSTON | YES | 174 | 26 | 174 | 0 | 1.0217 | -0.522 | 174
LGEGN#1 | -0.003 | 8926 | 1 | SOUTH | YES | 158 | 0 | 158 | 0 | 1.03 | -0.474 | 158
SRB_GN4_4 | -0.003 | 48854 | 4 | HOUSTON | YES | 226 | 35 | 226 |  | 1.0326 | -0.678 | 226
SRB_GT211035 | -0.003 | 48855 | B1 | HOUSTON | YES | 0 | 0 | 17 |  | 1.014 | 0 | 0
SRB_GT211035 | -0.003 | 48855 | B2 | HOUSTON | YES | 0 | 0 | 12 |  | 1.014 | 0 | 0
CNOPST1 | -0.003 | 8562 | 3 | SOUTH | YES | 153 | 0 | 153 | 0 | 1.03 | -0.459 | 153
MILHWYS | -0.003 | 80003 | F | SOUTH | YES | 0 | 0 | 0 | 0 | 1.0168 | 0 | 0
THW_3132 | -0.003 | 48875 | A | HOUSTON | YES | 57 | 5 | 57 | 0 | 1.0435 | -0.171 | 57
THW_3132 | -0.003 | 48875 | B | HOUSTON | YES | 57 | 5 | 57 | 0 | 1.0435 | -0.171 | 57
CNOPGT2 | -0.003 | 8561 | 2 | SOUTH | YES | 165 | 0 | 165 | 0 | 1.03 | -0.495 | 165
THW_3334 | -0.003 | 48877 | D | HOUSTON | YES | 58 | 5 | 58 | 0 | 1.0435 | -0.174 | 58
THW_4142 | -0.003 | 48879 | E | HOUSTON | YES | 58 | 5 | 58 | 0 | 1.0435 | -0.174 | 58
THW_4142 | -0.003 | 48879 | F | HOUSTON | YES | 57 | 5 | 57 | 0 | 1.0435 | -0.171 | 57
CNOPGT1 | -0.003 | 8560 | 1 | SOUTH | YES | 164 | 0 | 164 | 0 | 1.03 | -0.492 | 164
CEL_B_1 | -0.003 | 8517 | 1 | SOUTH | YES | 29 | 0 | 29 | 0 | 1.02 | -0.087 | 29
THW_GT1_GT_1 | -0.003 | 48883 | B2 | HOUSTON | YES | 0 | 0 | 12 |  | 1.043 | 0 | 0
THW_5152 | -0.003 | 48885 | A | HOUSTON | YES | 16.4 | 5 | 57 |  | 1.0319 | -0.0492 | 16.4
STARCO_1 | -0.003 | 8511 | 1 | SOUTH | YES | 38 | 0 | 38 | 0 | 1.024 | -0.114 | 38
VAL_2 | -0.003 | 8507 | 2 | SOUTH | YES | 25 | 0 | 25 | 0 | 1.005 | -0.075 | 25
VAL_1 | -0.003 | 8506 | 1 | SOUTH | YES | 25 | 0 | 25 | 0 | 1.005 | -0.075 | 25
THW_5556 | -0.003 | 48887 | E | HOUSTON | YES | 16.6 | 5 | 58 |  | 1.0319 | -0.0498 | 16.6
KOCHREF2 | -0.003 | 8461 | 1 | SOUTH | YES | 38 | 0 | 38 | 0 | 1.014 | -0.114 | 38
DAV_2 | -0.003 | 8460 | 2 | SOUTH | YES | 340 | 50 | 340 | 0 | 1.0223 | -1.02 | 340
WAP_GN1_1 | -0.003 | 48921 | 1 | HOUSTON | YES | 124.5 | 37 | 166 | 0 | 1.0362 | -0.3735 | 124.5
WAP_GN2_2 | -0.003 | 48922 | 2 | HOUSTON | YES | 122.2 | 37 | 163 | 0 | 1.0362 | -0.3666 | 122.2
DAV_1 | -0.003 | 8459 | 1 | SOUTH | YES | 339 | 50 | 339 | 0 | 1.0223 | -1.017 | 339
WAP_GN4_4 | -0.003 | 48924 | 4 | HOUSTON | YES | 544 | 217 | 544 |  | 1.0362 | -1.632 | 544
WAP_GN5_5 | -0.003 | 48925 | 5 | HOUSTON | YES | 234.6 | 278 | 657 | 0 | 1
WAP_GN6_6 | -0.003 | 48926 | 6 | HOUSTON | YES | 645 | 280 | 645 |  | 1.035
COSW_2 | -0.003 | 8457 | 2 | SOUTH | YES | 14 | 0 | 14 | 0 | 1.027 | -0.042 | 14
COSW_1 | -0.003 | 8456 | 1 | SOUTH | YES | 20 | 0 | 20 | 0 | 1.027 | -0.06 | 20
DOW84000 | -0.003 | 49886 | 84 | HOUSTON | YES | 107 | 0 | 171 | 0 | 0.98
EXN_15GT | -0.003 | 49803 | 1 | HOUSTON | YES | 33 | 8.3 | 35 |  | 1.0326 | -0.099 | 33
DOW83000 | -0.003 | 49885 | 83 | HOUSTON | YES | 51 | 0 | 80 | 0 | 1
CUECPL2A | -0.003 | 8189 | 1 | SOUTH | YES | 12 | 0 | 12 | 0 | 1.02 | -0.036 | 12
DOW66000 | -0.003 | 49877 | 66 | HOUSTON | YES | 61 | 0 | 97 | 0 | 1
EXN941GT | -0.003 | 49828 | 10 | HOUSTON | YES | 19 | 5.4 | 20 | 0 | 1.0326 | -0.057 | 19
CLO_1 | -0.003 | 8161 | 1 | SOUTH | YES | 633 | 200 | 633 | 0 | 1.03
DOW64000 | -0.003 | 49873 | 64 | HOUSTON | YES | 41 | 0 | 64.8 | 0 | 1
EXN944GT | -0.003 | 49831 | 13 | HOUSTON | YES | 33 | 5.4 | 35 | 0 | 1.0326 | -0.099 | 33
EXN945GT | -0.003 | 49832 | 9 | HOUSTON | YES | 19 | 9.2 | 20 | 0 | 1.0326 | -0.057 | 19
FOR_7 | -0.003 | 8157 | 7 | SOUTH | YES | 46 | 5 | 46 | 0 | 1.03 | -0.138 | 46
EXN_14GT | -0.003 | 49838 | 14 | HOUSTON | YES | 140 | 0 | 148 |  | 1.0326 | -0.42 | 140
DOW17000 | -0.003 | 49851 | 37 | HOUSTON | YES | 39 | 0 | 62 | 0 | 1
DOW38100 | -0.003 | 49858 | 31 | HOUSTON | YES | 45 | 0 | 71.4 |  | 1
DOW63000 | -0.003 | 49872 | 63 | HOUSTON | YES | 45 | 0 | 72 | 0 | 1
DOW62000 | -0.003 | 49871 | 62 | HOUSTON | YES | 40 | 0 | 63 | 0 | 1
DOW39100 | -0.003 | 49862 | 36 | HOUSTON | YES | 54 | 0 | 86 | 0 | 1
DOW39200 | -0.003 | 49863 | 35 | HOUSTON | YES | 55 | 0 | 88 | 0 | 1
FOR_6 | -0.003 | 8156 | 6 | SOUTH | YES | 26 | 5 | 26 | 0 | 1.03 | -0.078 | 26
DOW42000 | -0.003 | 49866 | 42 | HOUSTON | YES | 11 | 0 | 18 |  | 1
DOW49000 | -0.003 | 49869 | 45 | HOUSTON | YES | 59 | 0 | 94 |  | 1
DOW61000 | -0.003 | 49870 | 61 | HOUSTON | YES | 44 | 0 | 70 | 0 | 1
GIBN_CREK_G1 | -0.003 | 990 | 1 | NORTH | YES | 464 | 200 | 464 | 0 | 1.0275
AIRCO_G | -0.003 | 80227 | 1 | SOUTH | YES | 7.6 | 0 | 8 | 0 | 1.014
CSDR7 | -0.003 | 80138 | 7 | SOUTH | YES | 7 | 0 | 7 | 0 | 1.014 | -0.021 | 7
L_BASTEN1_3Y | -0.004 | 7809 | 1 | SOUTH | YES | 227 | 42 | 227 | 0 | 1.004 | -0.908 | 227
L_BASTEN1_2Y | -0.004 | 7808 | 1 | SOUTH | YES | 146 | 83.5 | 146 | 0 | 1.004 | -0.584 | 146
L_BASTEN1_1Y | -0.004 | 7807 | 1 | SOUTH | YES | 147 | 83.5 | 147 | 0 | 1.004 | -0.588 | 147
L_MARSFO1G3Y | -0.004 | 7033 | 3 | SOUTH | YES | 22 | 0 | 36 | 0 | 1 | -0.088 | 22
L_MARSFO1G2Y | -0.004 | 7032 | 2 | SOUTH | YES | 16 | 0 | 35 | 0 | 1 | -0.064 | 16
L_MARSFO1G1Y | -0.004 | 7031 | 1 | SOUTH | YES | 22 | 0 | 36 | 0 | 1 | -0.088 | 22
L_BUCHAN1_3Y | -0.004 | 7024 | 3 | SOUTH | YES | 11 | 0 | 15 |  | 1 | -0.044 | 11
L_BUCHAN1_2Y | -0.004 | 7023 | 2 | SOUTH | YES | 0 | 0 | 18 |  | 1 | 0 | 0
L_BUCHAN1_1Y | -0.004 | 7022 | 1 | SOUTH | YES | 14 | 0 | 18 |  | 1 | -0.056 | 14
L_AUSTPL1_1Y | -0.004 | 7020 | 2 | SOUTH | YES | 7 | 0 | 8 |  | 1 | -0.028 | 7
L_AUSTPL1_1Y | -0.004 | 7020 | 1 | SOUTH | YES | 7 | 0 | 8 |  | 1 | -0.028 | 7
L_FPPYD21_3Y | -0.004 | 7012 | 3 | SOUTH | YES | 427.4 | 200 | 436 | 0 | 1.02
L_FPPYD11_2Y | -0.004 | 7011 | 2 | SOUTH | YES | 577.4 | 200 | 608 | 0 | 1.02
L_FPPYD11_1Y | -0.004 | 7010 | 1 | SOUTH | YES | 587.4 | 200 | 605 | 0 | 1.02
L_LOSTPI1_3Y | -0.004 | 7009 | 3 | SOUTH | YES | 173.9 | 72 | 184 | 0 | 1.015 | -0.6956 | 173.9
L_LOSTPI1_2Y | -0.004 | 7008 | 2 | SOUTH | YES | 157.7 | 107 | 164 | 0 | 1.015 | -0.6308 | 157.7
L_LOSTPI1_1Y | -0.004 | 7007 | 1 | SOUTH | YES | 158.7 | 110 | 167 | 0 | 1.015 | -0.6348 | 158.7
L_SIMGID1_3Y | -0.004 | 7006 | 3 | SOUTH | YES | 324.9 | 60 | 331 | 0 | 1.02 | -1.2996 | 324.9
L_SIMGID1_2Y | -0.004 | 7005 | 2 | SOUTH | YES | 133 | 32 | 139 | 0 | 1.02 | -0.532 | 133
L_SIMGID1_1Y | -0.004 | 7004 | 1 | SOUTH | YES | 133 | 40 | 137 | 0 | 1.02 | -0.532 | 133
SANDHG5C | -0.004 | 9021 | 5C | SOUTH | YES | 140 | 0 | 151 | 0 | 1.0175 | -0.56 | 140
SANDHG5A | -0.004 | 9020 | 5A | SOUTH | YES | 150 | 84 | 159 | 0 | 1.0175 | -0.6 | 150
SANDH_G4 | -0.004 | 9019 | 4 | SOUTH | YES | 45 | 2 | 47 | 0 | 1.0175 | -0.18 | 45
SANDH_G3 | -0.004 | 9018 | 3 | SOUTH | YES | 45 | 2 | 48 | 0 | 1.0175 | -0.18 | 45
SANDH_G2 | -0.004 | 9017 | 2 | SOUTH | YES | 45 | 2 | 47 | 0 | 1.0175 | -0.18 | 45
SANDH_G1 | -0.004 | 9016 | 1 | SOUTH | YES | 45 | 2 | 49 | 0 | 1.0175 | -0.18 | 45
DECKR_G6 | -0.004 | 9005 | 6 | SOUTH | YES | 44 | 24 | 47 | 0 | 1.015 | -0.176 | 44
SANDOW_4G | -0.004 | 3432 | 4 | SOUTH | YES | 534 | 460 | 534 | 0 | 1.029
DECKR_G5 | -0.004 | 9004 | 5 | SOUTH | YES | 44 | 24 | 44 | 0 | 1.015 | -0.176 | 44
DECKR_G4 | -0.004 | 9003 | 4 | SOUTH | YES | 44 | 24 | 44 | 0 | 1.015 | -0.176 | 44
DECKR_G3 | -0.004 | 9002 | 3 | SOUTH | YES | 0 | 24 | 42 |  | 1.015 | 0 | 0
DECKR_G2 | -0.004 | 9001 | 2 | SOUTH | YES | 400 | 50 | 427 | 0 | 1.015 | -1.6 | 400
DECKR_G1 | -0.004 | 9000 | 1 | SOUTH | YES | 320 | 50 | 326 | 0 | 1.015 | -1.28 | 320
THOUSE_2G | -0.005 | 3404 | 2 | NORTH | YES | 805 | 250 | 805 | 0 | 1.026 | -4.025 | 805
THOUSE_1G | -0.005 | 3403 | 1 | NORTH | YES | 563 | 200 | 563 | 0 | 1.026 | -2.815 | 563
LAKE_CRK2_G | -0.006 | 3417 | 2 | NORTH | YES | 227 | 40 | 227 | 0 | 1.029 | -1.362 | 227
LAKE_CRK1_G | -0.006 | 3416 | 1 | NORTH | YES | 35.4 | 33 | 75 | 0 | 1.043 | -0.2124 | 35.4
JNSNCNTY802 | -0.01 | 367 | 2 | NORTH | YES | 90 | 20 | 90 | 0 | 1.02 | -0.9 | 90
JNSNCNTY802 | -0.01 | 366 | 1 | NORTH | YES | 168 | 20 | 168 | 0 | 1.02 | -1.68 | 168
BOSQUESW502 | -0.01 | 239 | 1 | NORTH | YES | 149 | 0 | 149 | 0 | 1.03 | -1.49 | 149
BOSQUESW501 | -0.01 | 247 | 2 | NORTH | YES | 151 | 0 | 151 | 0 | 1.03 | -1.51 | 151
NTHTEXAS03 | -0.011 | 505 | 3 | NORTH | YES | 15 | 15 | 38 | 0 | 1.015 | -0.165 | 15
NTHTEXAS02 | -0.011 | 504 | 2 | NORTH | YES | 5 | 5 | 18 | 0 | 1.015 | -0.055 | 5
NTHTEXAS01 | -0.011 | 503 | 1 | NORTH | YES | 5 | 5 | 18 | 0 | 1.015 | -0.055 | 5
DECRDOVA_5G | -0.017 | 1895 | D | NORTH | YES | 65 | 65 | 70 | 0 | 1.029 | -1.105 | 65
DECRDOVA_4G | -0.017 | 1894 | C | NORTH | YES | 65 | 65 | 70 | 0 | 1.029 | -1.105 | 65
DECRDOVA_3G | -0.017 | 1893 | B | NORTH | YES | 65 | 65 | 70 | 0 | 1.029 | -1.105 | 65
DECRDOVA_2G | -0.017 | 1892 | A | NORTH | YES | 65 | 65 | 71 | 0 | 1.029 | -1.105 | 65
WHITNYDM02 | -0.018 | 245 | 2 | NORTH | YES | 15 | 0 | 15 | 0 | 1.035 | -0.27 | 15
BOSQUESW804 | -0.018 | 253 | 2 | NORTH | YES | 83 | 0 | 83 | 0 | 1.032 | -1.494 | 83
BOSQUESW803 | -0.018 | 251 | 2 | NORTH | YES | 144 | 0 | 144 | 0 | 1.032 | -2.592 | 144
WHITNYDM01 | -0.018 | 244 | 1 | NORTH | YES | 15 | 0 | 15 | 0 | 1.035 | -0.27 | 15
RWMILLER01 | -0.042 | 332 | 1 | NORTH | YES | 75 | 18.5 | 75 | 0 | 1.04 | -3.15 | 75
RWMILLER05 | -0.042 | 336 | 5 | NORTH | YES | 101 | 0 | 101 | 0 | 1.04 | -4.242 | 101
RWMILLER04 | -0.042 | 335 | 4 | NORTH | YES | 102 | 0 | 102 | 0 | 1.04 | -4.284 | 102
RWMILLER03 | -0.042 | 334 | 3 | NORTH | YES | 156 | 65 | 208 | 0 | 1.04 | -6.552 | 156
RWMILLER02 | -0.042 | 333 | 2 | NORTH | YES | 119 | 37 | 119 | 0 | 1.04 | -4.998 | 119
SLSTR1PP_1G | -0.327 | 1643 | 1 | NORTH | YES | 6 | 0 | 60 | 0 | 1.022 | -1.962 | 6

## Lh
Generator Sensitivities
Name of Bus | P Sensitivity of Bus | Number of Bus | ID | Area Name of Gen | AGC | Gen MW | Min MW | Max MW | V Sensitivity of Bus | Set Volt
COMCHEPK_2G | -0.029 | 1899 | 2 | NORTH | YES | 1164 | 1128 | 1164 | 0 | 1.031
COMCHEPK_1G | -0.029 | 1898 | 1 | NORTH | YES | 1164 | 1150 | 1164 | 0 | 1.031 |  |  | HOUSTON | -163.2153
WLFHOLW_1G | -0.028 | 1877 | 1 | NORTH | YES | 216 | 89.3 | 216 | 0 | 1.029 | -6.048 | 216 | NORTH | -171.1188
EAGLEMNT_3G | -0.028 | 1863 | MB | NORTH | YES | 0 | 50 | 378 |  | 1.033 | 0 | 0 | SOUTH | -63.1757
EAGLEMNT_2G | -0.028 | 1862 | MB | NORTH | YES | 0 | 40 | 100 |  | 1.033 | 0 | 0 | WEST | 1114.166
EAGLEMNT_1G | -0.028 | 1861 | MB | NORTH | YES | 0 | 30 | 112 |  | 1.033 | 0 | 0
WLFHOLW_2G | -0.028 | 1878 | 2 | NORTH | YES | 219 | 105 | 219 | 0 | 1.029 | -6.132 | 219
WLFHOLW_3G | -0.028 | 1879 | 3 | NORTH | YES | 268 | 89.3 | 268 | 0 | 1.029 | -7.504 | 268 | HOUSTON | 13825.2998
HANDLEY_1G | -0.025 | 1945 | MB | NORTH | YES | 0 | 25 | 36 |  | 1.003 | 0 | 0 | NORTH | 19200.9004
HANDLEY_2G | -0.025 | 1946 | MB | NORTH | YES | 0 | 30 | 68 |  | 1.003 | 0 | 0 | SOUTH | 13890.7002
DECRDOVA_1G | -0.025 | 1889 | 1 | NORTH | YES | 779 | 255 | 779 | 0 | 1.022 | -19.475 | 779 | WEST | 4928.9009
HANDLEY_5G | -0.024 | 1949 | 5 | NORTH | YES | 0 | 150 | 435 |  | 1.03 | 0 | 0
HANDLEY_3G | -0.024 | 1947 | 3 | NORTH | YES | 353.4 | 100 | 392 | 0 | 1.03 | -8.4816 | 353.4
HANDLEY_4G | -0.024 | 1948 | 4 | NORTH | YES | 217.5 | 150 | 435 | 0 | 1.022 | -5.22 | 217.5 | HOUSTON | -0.011806
MTCK2_G | -0.023 | 2418 | 2 | NORTH | YES | 0 | 10 | 23 |  | 0.9667 | 0 | 0 | NORTH | -0.008912
MDLTHELP_4G | -0.023 | 1944 | 4 | NORTH | YES | 214 | 74 | 214 | 0 | 1.02 | -4.922 | 214 | SOUTH | -0.0045481
NTHLK3_G | -0.023 | 2383 | 3 | NORTH | YES | 247.4 | 50 | 329 | 0 | 1.029 | -5.6902 | 247.4 | WEST | 0.22605
NTHLK1_G | -0.023 | 2381 | 1 | NORTH | YES | 0 | 35 | 156 |  | 1.029 | 0 | 0
NTHLK2_G | -0.023 | 2382 | 2 | NORTH | YES | 0 | 35 | 181 |  | 1.029 | 0 | 0
MDLTHELP_3G | -0.023 | 1943 | 3 | NORTH | YES | 215 | 74 | 215 | 0 | 1.02 | -4.945 | 215 | N to H | 0.0028935
MTCK3_G | -0.023 | 2419 | MB | NORTH | YES | 0 | 10 | 63 |  | 0.9667 | 0 | 0 | N to S | -0.004364
MTCK6_G | -0.022 | 2413 | 6 | NORTH | YES | 0 | 30 | 118 |  | 1.029 | 0 | 0 | W to N | 0.23496
FPLEFR2B_G | -0.022 | 12422 | 2 | NORTH | YES | 160 | 72 | 160 | 0 | 1 | -3.52 | 160 |  | 0.004364
KMICHICT2_G | -0.022 | 11692 | 2 | NORTH | YES | 144 | 80 | 144 | 0 | 1.029 | -3.168 | 144 |  | -0.23496
OLINGER_G4 | -0.022 | 845 | 1 | NORTH | YES | 59.1 | 0 | 76 | 0 | 1.03 | -1.3002 | 59.1
KMICHICT4_G | -0.022 | 11694 | 4 | NORTH | YES | 136 | 80 | 136 | 0 | 1.029 | -2.992 | 136
PEC_1G | -0.022 | 1675 | 1 | NORTH | YES | 80 | 35 | 80 | 0 | 1.022 | -1.76 | 80
LAMARPWR_4G | -0.022 | 1681 | 4 | NORTH | YES | 164 | 67.7 | 164 | 0 | 1.031 | -3.608 | 164
OLINGER_G3 | -0.022 | 844 | 1 | NORTH | YES | 118.3 | 45 | 148 | 0 | 1.03 | -2.6026 | 118.3
PEC_3G | -0.022 | 1677 | 3 | NORTH | YES | 91 | 35 | 91 | 0 | 1.022 | -2.002 | 91
MDLTHELP_5G | -0.022 | 1937 | 5 | NORTH | YES | 225 | 74 | 225 | 0 | 1.02 | -4.95 | 225
FPLEFR1A_G | -0.022 | 12411 | 1 | NORTH | YES | 170 | 72 | 170 | 0 | 1 | -3.74 | 170
FPLEFR1B_G | -0.022 | 12412 | 2 | NORTH | YES | 157 | 72 | 157 | 0 | 1 | -3.454 | 157
FPLEFR2C_G | -0.022 | 12423 | 3 | NORTH | YES | 162 | 72 | 162 | 0 | 1 | -3.564 | 162
FPLEFR1C_G | -0.022 | 12413 | 3 | NORTH | YES | 159 | 72 | 159 | 0 | 1 | -3.498 | 159
MTCK7_G | -0.022 | 2414 | 7 | NORTH | YES | 0 | 30 | 114 |  | 1.029 | 0 | 0
MOSES_2G | -0.022 | 1702 | 2 | NORTH | YES | 579 | 175 | 579 | 0 | 1.031
LAMARPWR_6G | -0.022 | 1683 | 6 | NORTH | YES | 199 | 129.1 | 199 | 0 | 1.031 | -4.378 | 199
MTCK8_G | -0.022 | 2417 | 8 | NORTH | YES | 477 | 60 | 556 | 0 | 1.029 | -10.494 | 477
FPLEFR2A_G | -0.022 | 12421 | 1 | NORTH | YES | 170 | 72 | 170 | 0 | 1 | -3.74 | 170
STEAM2 | -0.022 | 949 | 1 | NORTH | YES | 26 | 8 | 26 | 0 | 0.99 | -0.572 | 26
MOSES_1G | -0.022 | 1701 | 1 | NORTH | YES | 560 | 175 | 560 | 0 | 1.031
LKHB1_G | -0.022 | 2451 | 1 | NORTH | YES | 0 | 80 | 391 |  | 1.029 | 0 | 0
VALLEY_3G | -0.022 | 1689 | 3 | NORTH | YES | 186.2 | 25 | 354 | 0 | 1.015 | -4.0964 | 186.2
STEAM1 | -0.022 | 948 | 1 | NORTH | YES | 0 | 12 | 20 |  | 1.02 | 0 | 0
PEC_2G | -0.022 | 1676 | 2 | NORTH | YES | 84 | 35 | 84 | 0 | 1.022 | -1.848 | 84
LAMARPWR_2G | -0.022 | 1679 | 2 | NORTH | YES | 155 | 67.7 | 155 | 0 | 1.031 | -3.41 | 155
KMICHIST3_G | -0.022 | 11693 | 3 | NORTH | YES | 310 | 60 | 310 | 0 | 1.029 | -6.82 | 310
FPLEFR1S_G | -0.022 | 12414 | 4 | NORTH | YES | 414 | 191 | 414 | 0 | 1 | -9.108 | 414
KMICHICT1_G | -0.022 | 11691 | 1 | NORTH | YES | 142 | 80 | 142 | 0 | 1.029 | -3.124 | 142
STEAM3 | -0.022 | 950 | 1 | NORTH | YES | 41 | 13 | 41 | 0 | 1.02 | -0.902 | 41
KMICHICT5_G | -0.022 | 11695 | 5 | NORTH | YES | 138 | 80 | 138 | 0 | 1.029 | -3.036 | 138
DCEAST | -0.022 | 5925 | 1 | NORTH | YES | 400.3 | -600 | 600 | 0 | 1.025 | -8.8066 | 400.3
MDLTHELP_6G | -0.022 | 1938 | 6 | NORTH | YES | 229 | 74 | 229 | 0 | 1.02 | -5.038 | 229
LAMARPWR_1G | -0.022 | 1678 | 1 | NORTH | YES | 154 | 67.7 | 154 | 0 | 1.031 | -3.388 | 154
NEWMAN_G5 | -0.022 | 837 | 1 | NORTH | YES | 0 | 15 | 37 |  | 1.01 | 0 | 0
LAMARPWR_3G | -0.022 | 1680 | 3 | NORTH | YES | 199 | 129.1 | 199 | 0 | 1.031 | -4.378 | 199
OLINGER_G2 | -0.022 | 843 | 1 | NORTH | YES | 86.7 | 25 | 105 | 0 | 1.03 | -1.9074 | 86.7
MDLTHELP_1G | -0.022 | 1941 | 1 | NORTH | YES | 215 | 74 | 215 | 0 | 1.02 | -4.73 | 215
MDLTHELP_2G | -0.022 | 1942 | 2 | NORTH | YES | 215 | 74 | 215 | 0 | 1.02 | -4.73 | 215
KMICHIST6_G | -0.022 | 11696 | 6 | NORTH | YES | 303 | 60 | 303 | 0 | 1.029 | -6.666 | 303
LKHB2_G | -0.022 | 2452 | 2 | NORTH | YES | 514 | 80 | 514 | 0 | 1.029 | -11.308 | 514
MOSES_3G | -0.022 | 1703 | 3 | NORTH | YES | 808 | 463 | 808 | 0 | 1.031
FPLEFR2S_G | -0.022 | 12424 | 4 | NORTH | YES | 412 | 191 | 412 | 0 | 1 | -9.064 | 412
OLINGER_G1 | -0.022 | 842 | 1 | NORTH | YES | 63.1 | 20 | 80 | 0 | 1.03 | -1.3882 | 63.1
LAMARPWR_5G | -0.022 | 1682 | 5 | NORTH | YES | 163 | 67.7 | 163 | 0 | 1.031 | -3.586 | 163
MARTLAKE_2G | -0.021 | 3098 | 2 | NORTH | YES | 795 | 461 | 795 | 0 | 1.031
VALLEY_2G | -0.021 | 1688 | 2 | NORTH | YES | 527 | 90 | 527 | 0 | 1.036 | -11.067 | 527
TGATEWAY_4G | -0.021 | 13119 | 4 | NORTH | YES | 399 | 65 | 399 | 0 | 1.035 | -8.379 | 399
STRYKER_1G | -0.021 | 3107 | 1 | NORTH | YES | 140.5 | 45 | 182 | 0 | 1.029 | -2.9505 | 140.5
TGATEWAY_1G | -0.021 | 13116 | 1 | NORTH | YES | 149 | 30 | 149 | 0 | 1.035 | -3.129 | 149
TGATEWAY_2G | -0.021 | 13117 | 2 | NORTH | YES | 128 | 30 | 128 | 0 | 1.035 | -2.688 | 128
ENNSTRAC_1G | -0.021 | 12322 | 1 | NORTH | YES | 196 | 130 | 196 | 0 | 1.043 | -4.116 | 196
MARTLAKE_1G | -0.021 | 3097 | 1 | NORTH | YES | 799 | 500 | 799 | 0 | 1.031
CHAMPION_1G | -0.021 | 3348 | MB | NORTH | YES | 0 | 42 | 42 |  | 1 | 0 | 0
COLLIN_1G | -0.021 | 2371 | MB | NORTH | YES | 0 | 40 | 138 |  | 1.022 | 0 | 0
ENNSTRAC_2G | -0.021 | 12323 | 2 | NORTH | YES | 116 | 100 | 116 | 0 | 1.043 | -2.436 | 116
MARTLAKE_3G | -0.021 | 3099 | 3 | NORTH | YES | 804 | 500 | 804 | 0 | 1.031
STRYKER_2G | -0.021 | 3108 | 2 | NORTH | YES | 484 | 75 | 484 | 0 | 1.029 | -10.164 | 484
VALLLEY_1G | -0.021 | 1687 | 1 | NORTH | YES | 140 | 15 | 175 | 0 | 1.036 | -2.94 | 140
TGATEWAY_3G | -0.021 | 13118 | 3 | NORTH | YES | 146 | 30 | 146 | 0 | 1.035 | -3.066 | 146
CALFREST_1G | -0.02 | 13131 | 1 | NORTH | YES | 152 | 40 | 152 | 0 | 1.035 | -3.04 | 152
CALFREST_6G | -0.02 | 13136 | 6 | NORTH | YES | 176 | 40 | 176 | 0 | 1.035 | -3.52 | 176
CALFREST_5G | -0.02 | 13135 | 5 | NORTH | YES | 157 | 57 | 157 | 0 | 1.035 | -3.14 | 157
BBRN_1G | -0.02 | 3381 | 1 | NORTH | YES | 597 | 225 | 597 | 0 | 1.0345
CALFREST_4G | -0.02 | 13134 | 4 | NORTH | YES | 156 | 40 | 156 | 0 | 1.035 | -3.12 | 156
CALFREST_2G | -0.02 | 13132 | 2 | NORTH | YES | 155 | 57 | 155 | 0 | 1.035 | -3.1 | 155
CALFREST_3G | -0.02 | 13133 | 3 | NORTH | YES | 174 | 40 | 174 | 0 | 1.035 | -3.48 | 174
TRINIDAD_6G | -0.02 | 3126 | 1 | NORTH | YES | 226 | 46 | 226 | 0 | 1 | -4.52 | 226
DENISNDM | -0.02 | 6948 | 1 | NORTH | YES | 40 | 5 | 40 | 0 | 1.015 | -0.8 | 40
BBRN_2G | -0.02 | 3382 | 2 | NORTH | YES | 610 | 225 | 610 | 0 | 1.0345
DENISNDM | -0.02 | 6948 | 2 | NORTH | YES | 40 | 5 | 40 | 0 | 1.015 | -0.8 | 40
LEG_2___2 | -0.018 | 48722 | 2 | NORTH | YES | 853 | 357 | 853 | 0 | 1.0348
LEG_1___1 | -0.018 | 48721 | 1 | NORTH | YES | 836 | 357 | 836 | 0 | 1.0348
TNTNPONE_28 | -0.017 | 39970 | 1 | NORTH | YES | 154 | 30 | 154 |  | 1.04
TNTNPONE_18 | -0.017 | 39960 | 1 | NORTH | YES | 152 | 30 | 152 |  | 1.04
JNSNCNTY802 | -0.017 | 366 | 1 | NORTH | YES | 168 | 20 | 168 | 0 | 1.02 | -2.856 | 168
JNSNCNTY802 | -0.017 | 367 | 2 | NORTH | YES | 90 | 20 | 90 | 0 | 1.02 | -1.53 | 90
THOUSE_2G | -0.016 | 3404 | 2 | NORTH | YES | 805 | 250 | 805 | 0 | 1.026 | -12.88 | 805
THOUSE_1G | -0.016 | 3403 | 1 | NORTH | YES | 563 | 200 | 563 | 0 | 1.026 | -9.008 | 563
ATKINS3 | -0.015 | 32886 | MB | NORTH | YES | 0 | 5 | 12 |  | 1 | 0 | 0
DECRDOVA_4G | -0.015 | 1894 | C | NORTH | YES | 65 | 65 | 70 | 0 | 1.029 | -0.975 | 65
FTR_GT3_5085 | -0.015 | 48673 | 3 | NORTH | YES | 158 | 0 | 158 | 0 | 1.0319 | -2.37 | 158
LAKE_CRK1_G | -0.015 | 3416 | 1 | NORTH | YES | 35.4 | 33 | 75 | 0 | 1.043 | -0.531 | 35.4
ATKINS4 | -0.015 | 32890 | MB | NORTH | YES | 0 | 5 | 22 |  | 1.031 | 0 | 0
ATKINS6 | -0.015 | 32887 | MB | NORTH | YES | 0 | 12 | 51 |  | 1.028 | 0 | 0
DANSBY2 | -0.015 | 32884 | 1 | NORTH | YES | 46 | 2 | 46 | 0 | 1.015 | -0.69 | 46
TAMUGEN1 | -0.015 | 32798 | 1 | NORTH | YES | 32 | 0 | 32 |  | 1.02 | -0.48 | 32
DECRDOVA_5G | -0.015 | 1895 | D | NORTH | YES | 65 | 65 | 70 | 0 | 1.029 | -0.975 | 65
DECRDOVA_3G | -0.015 | 1893 | B | NORTH | YES | 65 | 65 | 70 | 0 | 1.029 | -0.975 | 65
ATKINS5 | -0.015 | 32891 | MB | NORTH | YES | 0 | 5 | 25 |  | 1.031 | 0 | 0
FTR_GT2_5110 | -0.015 | 48672 | 2 | NORTH | YES | 159 | 0 | 159 | 0 | 1.0319 | -2.385 | 159
FTR_CN4_5095 | -0.015 | 48674 | 4 | NORTH | YES | 380 | 0 | 380 | 0 | 1.0319 | -5.7 | 380
FTR_GT1_5105 | -0.015 | 48671 | 1 | NORTH | YES | 156 | 0 | 156 | 0 | 1.0319 | -2.34 | 156
LAKE_CRK2_G | -0.015 | 3417 | 2 | NORTH | YES | 227 | 40 | 227 | 0 | 1.029 | -3.405 | 227
ATKINS7 | -0.015 | 32888 | 1 | NORTH | YES | 0 | 4 | 17 |  | 1.028 | 0 | 0
DECRDOVA_2G | -0.015 | 1892 | A | NORTH | YES | 65 | 65 | 71 | 0 | 1.029 | -0.975 | 65
GIBN_CREK_G1 | -0.015 | 990 | 1 | NORTH | YES | 464 | 200 | 464 | 0 | 1.0275
DANSBY14 | -0.015 | 32892 | 1 | NORTH | YES | 81 | 25 | 108 | 0 | 1.035 | -1.215 | 81
CVC_GT1_5035 | -0.013 | 48813 | 1 | HOUSTON | YES | 155 | 91.8 | 155 |  | 1.029 | -2.015 | 155
CVC_GT2_5020 | -0.013 | 48812 | 2 | HOUSTON | YES | 159 | 91.8 | 159 |  | 1.029 | -2.067 | 159
BOSQUESW502 | -0.013 | 239 | 1 | NORTH | YES | 149 | 0 | 149 | 0 | 1.03 | -1.937 | 149
CHE_GT2_5030 | -0.013 | 48591 | 2 | HOUSTON | YES | 173 | 50 | 173 |  | 1.029 | -2.249 | 173
BOSQUESW501 | -0.013 | 247 | 2 | NORTH | YES | 151 | 0 | 151 | 0 | 1.03 | -1.963 | 151
CVC_GT3_5045 | -0.013 | 48811 | 3 | HOUSTON | YES | 158 | 91.8 | 158 |  | 1.029 | -2.054 | 158
CVC_ST5_5040 | -0.013 | 48814 | 1 | HOUSTON | YES | 133 | 91.8 | 133 |  | 1.029 | -1.729 | 133
EXN_GT | -0.012 | 49837 | 4 | HOUSTON | YES | 81 | 21.3 | 86 | 0 | 1.0326 | -0.972 | 81
EXN944GT | -0.012 | 49831 | 13 | HOUSTON | YES | 33 | 5.4 | 35 | 0 | 1.0326 | -0.396 | 33
EXN942GT | -0.012 | 49829 | 11 | HOUSTON | YES | 20 | 5.4 | 21 | 0 | 1.0326 | -0.24 | 20
EXN_16GT | -0.012 | 49804 | 2 | HOUSTON | YES | 32 | 8.3 | 34 |  | 1.0326 | -0.384 | 32
TNBPAMCG2_8 | -0.012 | 38612 | 2 | HOUSTON | YES | 150 | 0 | 150 | 0 | 1.0435 | -1.8 | 150
THW_4344 | -0.012 | 48881 | H | HOUSTON | YES | 58 | 5 | 58 | 0 | 1.0435 | -0.696 | 58
THW_5152 | -0.012 | 48885 | B | HOUSTON | YES | 0 | 5 | 55 |  | 1.0319 | 0 | 0
THW_GT1_GT_1 | -0.012 | 48883 | B2 | HOUSTON | YES | 0 | 0 | 12 |  | 1.043 | 0 | 0
THW_4344 | -0.012 | 48881 | G | HOUSTON | YES | 58 | 5 | 58 | 0 | 1.0435 | -0.696 | 58
TNTXCTY4CG8 | -0.012 | 38714 | 1 | HOUSTON | YES | 103 | 59 | 103 | 0 | 1.044 | -1.236 | 103
THW_ST3_ST_3 | -0.012 | 48873 | 3 | HOUSTON | YES | 110 | 19 | 110 | 0 | 1.0435 | -1.32 | 110
THW_3334 | -0.012 | 48877 | D | HOUSTON | YES | 58 | 5 | 58 | 0 | 1.0435 | -0.696 | 58
TNTXCTY3CG8 | -0.012 | 38713 | 1 | HOUSTON | YES | 85 | 59 | 85 | 0 | 1.044 | -1.02 | 85
SRB_GN3_3 | -0.012 | 48853 | 3 | HOUSTON | YES | 220 | 35 | 220 |  | 1.0326 | -2.64 | 220
SJS_GT2_GT2 | -0.012 | 48842 | 2 | HOUSTON | YES | 49 | 49 | 81 | 0 | 1.0362 | -0.588 | 49
TNDOWCGNGG8 | -0.012 | 39480 | 1 | HOUSTON | YES | 30 | 10 | 30 | 0 | 1.0437 | -0.36 | 30
SHELLG2 | -0.012 | 48821 | 2 | HOUSTON | YES | 72 | 34.5 | 72 |  | 1.029 | -0.864 | 72
PSA_GT6_8135 | -0.012 | 48797 | 6 | HOUSTON | YES | 59 | 34.5 | 59 | 0 | 1.0362 | -0.708 | 59
CVC_GT4_8005 | -0.012 | 48815 | 4 | HOUSTON | YES | 165 | 91.8 | 165 | 0 | 1.0362 | -1.98 | 165
PHR_GN2_2 | -0.012 | 48772 | MB | HOUSTON | YES | 0 | 72 | 459 |  | 1.0362
TNBPAMCG4_8 | -0.012 | 38614 | 4 | HOUSTON | YES | 96 | 0 | 96 | 0 | 1.0435 | -1.152 | 96
PSA_GT1_8160 | -0.012 | 48791 | 1 | HOUSTON | YES | 65 | 20.8 | 65 | 0 | 1.0362 | -0.78 | 65
PSA_GT2_8155 | -0.012 | 48792 | 2 | HOUSTON | YES | 66 | 20.3 | 66 | 0 | 1.0362 | -0.792 | 66
PSG_GT2_8040 | -0.012 | 48741 | 1 | HOUSTON | YES | 164 | 50 | 164 | 0 | 1.0326 | -1.968 | 164
PSG_GT3_8060 | -0.012 | 48742 | 1 | HOUSTON | YES | 164 | 50 | 164 | 0 | 1.0326 | -1.968 | 164
PSG_GN2_8050 | -0.012 | 48740 | 1 | HOUSTON | YES | 178 | 60 | 178 | 0 | 1.0326 | -2.136 | 178
SRB_GT211035 | -0.012 | 48855 | B1 | HOUSTON | YES | 0 | 0 | 17 |  | 1.014 | 0 | 0
GBY_83841065 | -0.012 | 48693 | F | HOUSTON | YES | 20 | 20 | 52 | 0 | 1.0362 | -0.24 | 20
GBY_73741085 | -0.012 | 48691 | B | HOUSTON | YES | 47 | 20 | 47 | 0 | 1.0362 | -0.564 | 47
APD_GT1_8005 | -0.012 | 48500 | 1 | HOUSTON | YES | 140 | 54.6 | 140 |  | 1.0362 | -1.68 | 140
GBY_73741085 | -0.012 | 48691 | A | HOUSTON | YES | 48 | 20 | 48 | 0 | 1.0362 | -0.576 | 48
GBY_GN5_5 | -0.012 | 48690 | 5 | HOUSTON | YES | 298.5 | 81 | 398 | 0 | 1.0362 | -3.582 | 298.5
EP_1_2 | -0.012 | 48651 | 1 | HOUSTON | YES | 5 | 0 | 5 | 0 | 1.0362 | -0.06 | 5
DPEC_GT45070 | -0.012 | 48644 | 4 | HOUSTON | YES | 158 | 98 | 158 | 0 | 1.0319 | -1.896 | 158
DPEC_GT25025 | -0.012 | 48642 | 2 | HOUSTON | YES | 156 | 98 | 156 | 0 | 1.0319 | -1.872 | 156
DIB_GT2_8075 | -0.012 | 48612 | 2 | HOUSTON | YES | 65 | 0 | 65 | 0 | 1.0326 | -0.78 | 65
BTE_ST1_8070 | -0.012 | 48598 | 4 | HOUSTON | YES | 234 | 60 | 234 | 0 | 1.0261 | -2.808 | 234
BTE_GT4_8055 | -0.012 | 48597 | 3 | HOUSTON | YES | 163 | 130 | 163 | 0 | 1.0261 | -1.956 | 163
BTE_GT3_8045 | -0.012 | 48596 | 2 | HOUSTON | YES | 158 | 130 | 158 | 0 | 1.0261 | -1.896 | 158
CHE_GT1_8015 | -0.012 | 48593 | 1 | HOUSTON | YES | 173 | 50 | 173 | 0 | 1.0362 | -2.076 | 173
CTL_GN1_8145 | -0.012 | 48564 | 4 | HOUSTON | YES | 55 | 12.9 | 55 |  | 1.0362 | -0.66 | 55
BTE_GT2_8075 | -0.012 | 48595 | 1 | HOUSTON | YES | 163 | 130 | 163 | 0 | 1.0261 | -1.956 | 163
CTL_GT2_8130 | -0.012 | 48561 | 1 | HOUSTON | YES | 103 | 30.3 | 103 |  | 1.0362 | -1.236 | 103
CAL_ST1_8000 | -0.012 | 48552 | 2 | HOUSTON | YES | 65 | 0 | 65 | 0 | 1.0326 | -0.78 | 65
BYU_GT4_8065 | -0.012 | 48534 | 4 | HOUSTON | YES | 65 | 0 | 65 |  | 1.0362 | -0.78 | 65
BYU_GT3_8060 | -0.012 | 48533 | 3 | HOUSTON | YES | 67 | 0 | 67 |  | 1.0362 | -0.804 | 67
BYU_GT2_8055 | -0.012 | 48532 | 2 | HOUSTON | YES | 62 | 0 | 62 |  | 1.0362 | -0.744 | 62
TNTXCTY1CG8 | -0.012 | 38711 | 1 | HOUSTON | YES | 105 | 59 | 105 | 0 | 1.044 | -1.26 | 105
CHE_GN4_8025 | -0.012 | 48594 | 4 | HOUSTON | YES | 142 | 60 | 142 | 0 | 1.0362 | -1.704 | 142
LPE_GT3_8080 | -0.012 | 48513 | 3 | HOUSTON | YES | 41 | 0 | 41 | 0 | 1.0362 | -0.492 | 41
LPE_GT1_8070 | -0.012 | 48511 | 1 | HOUSTON | YES | 42 | 0 | 42 | 0 | 1.0362 | -0.504 | 42
CBY_GN2_2 | -0.012 | 48582 | 2 | HOUSTON | YES | 751 | 110 | 751 | 0 | 1.0435 | -9.012 | 751
TNDOWCGNSG8 | -0.012 | 39470 | 1 | HOUSTON | YES | 32 | 10 | 32 | 0 | 1.0437 | -0.384 | 32
THW_3132 | -0.012 | 48875 | B | HOUSTON | YES | 57 | 5 | 57 | 0 | 1.0435 | -0.684 | 57
TNTXCTY2CG8 | -0.012 | 38712 | 1 | HOUSTON | YES | 102 | 59 | 102 | 0 | 1.044 | -1.224 | 102
SHELLG1_3015 | -0.012 | 48820 | 1 | HOUSTON | YES | 71 | 34.5 | 71 |  | 1.029 | -0.852 | 71
TNBP_CGN4_8 | -0.012 | 38690 | 3 | HOUSTON | YES | 40 | 0 | 40 | 0 | 1.0435 | -0.48 | 40
TNBPAMCG3_8 | -0.012 | 38613 | 3 | HOUSTON | YES | 152 | 0 | 152 | 0 | 1.0435 | -1.824 | 152
SHELLG3_3020 | -0.012 | 48822 | 1 | HOUSTON | YES | 39 | 0 | 39 |  | 1.029 | -0.468 | 39
TNBPAMCG1_8 | -0.012 | 38611 | 1 | HOUSTON | YES | 155 | 0 | 155 | 0 | 1.0435 | -1.86 | 155
TNBP_CGN3_8 | -0.012 | 38600 | 5 | HOUSTON | YES | 53 | 0 | 53 | 0 | 1.0435 | -0.636 | 53
TNBP_CGN2_8 | -0.012 | 38590 | 2 | HOUSTON | YES | 66 | 0 | 66 | 0 | 1.0435 | -0.792 | 66
LPE_GT2_8075 | -0.012 | 48512 | 2 | HOUSTON | YES | 42 | 0 | 42 | 0 | 1.0362 | -0.504 | 42
DIB_GT3_8090 | -0.012 | 48614 | 4 | HOUSTON | YES | 77.2 | 15 | 77.2 | 0 | 1.0326 | -0.9264 | 77.2
DIB_ST1_8085 | -0.012 | 48613 | 3 | HOUSTON | YES | 69 | 0 | 69 | 0 | 1.0326 | -0.828 | 69
DPEC_GT15040 | -0.012 | 48641 | 1 | HOUSTON | YES | 162 | 98 | 162 | 0 | 1.0319 | -1.944 | 162
SRB_GN4_4 | -0.012 | 48854 | 4 | HOUSTON | YES | 226 | 35 | 226 |  | 1.0326 | -2.712 | 226
CTL_GT3_8135 | -0.012 | 48562 | 2 | HOUSTON | YES | 91 | 30.3 | 91 |  | 1.0362 | -1.092 | 91
THW_5152 | -0.012 | 48885 | A | HOUSTON | YES | 16.4 | 5 | 57 |  | 1.0319 | -0.1968 | 16.4
CBY_GN1_1 | -0.012 | 48581 | 1 | HOUSTON | YES | 748 | 108 | 748 | 0 | 1.0435 | -8.976 | 748
DIB_GT1_8080 | -0.012 | 48611 | 1 | HOUSTON | YES | 64 | 0 | 64 | 0 | 1.0326 | -0.768 | 64
TNBP_CGN1_8 | -0.012 | 38580 | 1 | HOUSTON | YES | 60 | 0 | 60 | 0 | 1.0435 | -0.72 | 60
THW_4142 | -0.012 | 48879 | F | HOUSTON | YES | 57 | 5 | 57 | 0 | 1.0435 | -0.684 | 57
SRB_GN2_2 | -0.012 | 48852 | 2 | HOUSTON | YES | 174 | 26 | 174 | 0 | 1.0217 | -2.088 | 174
DPEC_ST55065 | -0.012 | 48645 | 5 | HOUSTON | YES | 282 | 0 | 282 | 0 | 1.0319 | -3.384 | 282
EP_1_2 | -0.012 | 48651 | 2 | HOUSTON | YES | 21 | 10 | 21 | 0 | 1.0362 | -0.252 | 21
SRB_GT211035 | -0.012 | 48855 | B2 | HOUSTON | YES | 0 | 0 | 12 |  | 1.014 | 0 | 0
GBY_83841065 | -0.012 | 48693 | E | HOUSTON | YES | 20 | 20 | 56 | 0 | 1.0362 | -0.24 | 20
SOL_GT1 | -0.012 | 48845 | 1 | HOUSTON | YES | 16.2 | 15.4 | 16.2 |  | 1.0326 | -0.1944 | 16.2
GBY_81821075 | -0.012 | 48692 | D | HOUSTON | YES | 20 | 20 | 54 | 0 | 1.0362 | -0.24 | 20
SJS_GT1_GT1 | -0.012 | 48841 | 1 | HOUSTON | YES | 49 | 49 | 83 | 0 | 1.0362 | -0.588 | 49
GBY_81821075 | -0.012 | 48692 | C | HOUSTON | YES | 48 | 20 | 48 | 0 | 1.0362 | -0.576 | 48
CAL_GT1_8045 | -0.012 | 48551 | 1 | HOUSTON | YES | 152 | 0 | 152 | 0 | 1.0326 | -1.824 | 152
THW_5556 | -0.012 | 48887 | E | HOUSTON | YES | 16.6 | 5 | 58 |  | 1.0319 | -0.1992 | 16.6
CTL_GT4_8140 | -0.012 | 48563 | 3 | HOUSTON | YES | 94 | 30.3 | 94 |  | 1.0362 | -1.128 | 94
THW_5354 | -0.012 | 48886 | C | HOUSTON | YES | 16.4 | 5 | 57 |  | 1.0319 | -0.1968 | 16.4
THW_5354 | -0.012 | 48886 | D | HOUSTON | YES | 16.6 | 5 | 58 |  | 1.0319 | -0.1992 | 16.6
THW_ST4_ST_4 | -0.012 | 48874 | 4 | HOUSTON | YES | 108 | 19 | 108 | 0 | 1.0435 | -1.296 | 108
SHELLG3_3020 | -0.012 | 48822 | 2 | HOUSTON | YES | 30 | 0 | 30 |  | 1.029 | -0.36 | 30
EXN_17GT | -0.012 | 49805 | 3 | HOUSTON | YES | 31 | 8.3 | 33 |  | 1.0326 | -0.372 | 31
PR_GT1__9040 | -0.012 | 48761 | 1 | HOUSTON | YES | 35 | 0 | 35 | 0 | 1 | -0.42 | 35
PSA_GT5_8140 | -0.012 | 48795 | 5 | HOUSTON | YES | 64 | 20.3 | 64 | 0 | 1.0362 | -0.768 | 64
PSA_GT3_8150 | -0.012 | 48793 | 3 | HOUSTON | YES | 70 | 20.3 | 70 | 0 | 1.0362 | -0.84 | 70
PSA_GT4_8145 | -0.012 | 48794 | 4 | HOUSTON | YES | 66 | 20.3 | 66 | 0 | 1.0362 | -0.792 | 66
PSA_GN1_8165 | -0.012 | 48796 | 1 | HOUSTON | YES | 104 | 43.1 | 104 | 0 | 1.0362 | -1.248 | 104
EXN938GT | -0.012 | 49826 | 5 | HOUSTON | YES | 43 | 9.2 | 45.9 | 0 | 1.0326 | -0.516 | 43
EXN941GT | -0.012 | 49828 | 10 | HOUSTON | YES | 19 | 5.4 | 20 | 0 | 1.0326 | -0.228 | 19
DPEC_GT35010 | -0.012 | 48643 | 3 | HOUSTON | YES | 160 | 98 | 160 | 0 | 1.0319 | -1.92 | 160
EXN945GT | -0.012 | 49832 | 9 | HOUSTON | YES | 19 | 9.2 | 20 | 0 | 1.0326 | -0.228 | 19
THW_4142 | -0.012 | 48879 | E | HOUSTON | YES | 58 | 5 | 58 | 0 | 1.0435 | -0.696 | 58
EXN943GT | -0.012 | 49830 | 12 | HOUSTON | YES | 19 | 5.4 | 20 | 0 | 1.0326 | -0.228 | 19
SRB_GN1_1 | -0.012 | 48851 | 1 | HOUSTON | YES | 176 | 26 | 176 | 0 | 1.0217 | -2.112 | 176
CTL_GN2_8155 | -0.012 | 48565 | 5 | HOUSTON | YES | 11 | 3.4 | 11 |  | 1.0362 | -0.132 | 11
EXN_14GT | -0.012 | 49838 | 14 | HOUSTON | YES | 140 | 0 | 148 |  | 1.0326 | -1.68 | 140
EXN_15GT | -0.012 | 49803 | 1 | HOUSTON | YES | 33 | 8.3 | 35 |  | 1.0326 | -0.396 | 33
THW_3132 | -0.012 | 48875 | A | HOUSTON | YES | 57 | 5 | 57 | 0 | 1.0435 | -0.684 | 57
THW_3334 | -0.012 | 48877 | C | HOUSTON | YES | 58 | 5 | 58 | 0 | 1.0435 | -0.696 | 58
TNSLCGN1__8 | -0.012 | 39190 | 1 | HOUSTON | YES | 30 | 10 | 30 |  | 1.025 | -0.36 | 30
BYU_GT1_8075 | -0.012 | 48531 | 1 | HOUSTON | YES | 65 | 0 | 65 |  | 1.0362 | -0.78 | 65
THW_5556 | -0.012 | 48887 | F | HOUSTON | YES | 16.4 | 5 | 57 |  | 1.0319 | -0.1968 | 16.4
LPE_GT4_8085 | -0.012 | 48514 | 4 | HOUSTON | YES | 41 | 0 | 41 | 0 | 1.0362 | -0.492 | 41
DOW41000 | -0.011 | 49865 | 41 | HOUSTON | YES | 31 | 0 | 50 |  | 1
DOW39100 | -0.011 | 49862 | 36 | HOUSTON | YES | 54 | 0 | 86 | 0 | 1
DOW38200 | -0.011 | 49859 | 33 | HOUSTON | YES | 28 | 0 | 45 | 0 | 1
DOW83000 | -0.011 | 49885 | 83 | HOUSTON | YES | 51 | 0 | 80 | 0 | 1
DOW82000 | -0.011 | 49884 | 82 | HOUSTON | YES | 51 | 0 | 80 | 0 | 1
DOW39200 | -0.011 | 49863 | 35 | HOUSTON | YES | 55 | 0 | 88 | 0 | 1
WAPGT21_GT1 | -0.011 | 48929 | B1 | HOUSTON | YES | 0 | 0 | 13 |  | 1.05 | 0 | 0
WAP_GN8_8 | -0.011 | 48928 | 8 | HOUSTON | YES | 603 | 275 | 603 |  | 1.035
WAP_GN7_7 | -0.011 | 48927 | 7 | HOUSTON | YES | 567 | 277 | 567 |  | 1.035
WAP_GN3_3 | -0.011 | 48923 | 3 | HOUSTON | YES | 226 | 93 | 226 |  | 1.0362 | -2.486 | 226
WAP_GN1_1 | -0.011 | 48921 | 1 | HOUSTON | YES | 124.5 | 37 | 166 | 0 | 1.0362 | -1.3695 | 124.5
MNS_GT | -0.011 | 48730 | 1 | HOUSTON | YES | 46.1 | 0 | 46.1 | 0 | 1.029 | -0.5071 | 46.1
DOW67000 | -0.011 | 49878 | 67 | HOUSTON | YES | 65 | 0 | 103 | 0 | 1
DOW38300 | -0.011 | 49860 | 32 | HOUSTON | YES | 63 | 0 | 101 |  | 1
BVE_ST1_GN1 | -0.011 | 48523 | 3 | HOUSTON | YES | 246 | 0 | 246 |  | 1.035 | -2.706 | 246
BVE_GT2_5035 | -0.011 | 48522 | 2 | HOUSTON | YES | 170 | 0 | 170 |  | 1.035 | -1.87 | 170
BVE_GT1_GT1 | -0.011 | 48521 | 1 | HOUSTON | YES | 172 | 0 | 172 |  | 1.035 | -1.892 | 172
BSF_GT1_8070 | -0.011 | 48520 | 2 | HOUSTON | YES | 10 | 0 | 10 | 0 | 1.0326 | -0.11 | 10
BSF_GT1_8070 | -0.011 | 48520 | 1 | HOUSTON | YES | 72 | 0 | 72 | 0 | 1.0326 | -0.792 | 72
AK_GT1__8040 | -0.011 | 48510 | 1 | HOUSTON | YES | 34 | 8.1 | 34 |  | 1.029 | -0.374 | 34
TNSCLP3___8 | -0.011 | 39790 | 1 | HOUSTON | YES | 111 | 20 | 111 | 0 | 1.027 | -1.221 | 111
TNSCLP4___8 | -0.011 | 39775 | 1 | HOUSTON | YES | 115 | 20 | 115 | 0 | 1.04 | -1.265 | 115
TNSCLP2___8 | -0.011 | 39770 | 1 | HOUSTON | YES | 117 | 20 | 117 | 0 | 1.04 | -1.287 | 117
TNSCLP1___8 | -0.011 | 39760 | 1 | HOUSTON | YES | 116 | 20 | 116 | 0 | 1.04 | -1.276 | 116
WAP_GN2_2 | -0.011 | 48922 | 2 | HOUSTON | YES | 122.2 | 37 | 163 | 0 | 1.0362 | -1.3442 | 122.2
DOW42000 | -0.011 | 49866 | 42 | HOUSTON | YES | 11 | 0 | 18 |  | 1
DOW49000 | -0.011 | 49869 | 45 | HOUSTON | YES | 59 | 0 | 94 |  | 1
DOW61000 | -0.011 | 49870 | 61 | HOUSTON | YES | 44 | 0 | 70 | 0 | 1
DOW63000 | -0.011 | 49872 | 63 | HOUSTON | YES | 45 | 0 | 72 | 0 | 1
WAP_GN4_4 | -0.011 | 48924 | 4 | HOUSTON | YES | 544 | 217 | 544 |  | 1.0362 | -5.984 | 544
DOW65000 | -0.011 | 49876 | 65 | HOUSTON | YES | 63 | 0 | 101 | 0 | 1
DOW17000 | -0.011 | 49851 | 37 | HOUSTON | YES | 39 | 0 | 62 | 0 | 1
DOW64000 | -0.011 | 49873 | 64 | HOUSTON | YES | 41 | 0 | 64.8 | 0 | 1
WAP_GN6_6 | -0.011 | 48926 | 6 | HOUSTON | YES | 645 | 280 | 645 |  | 1.035
DOW84000 | -0.011 | 49886 | 84 | HOUSTON | YES | 107 | 0 | 171 | 0 | 0.98
DOW38100 | -0.011 | 49858 | 31 | HOUSTON | YES | 45 | 0 | 71.4 |  | 1
WAP_GN5_5 | -0.011 | 48925 | 5 | HOUSTON | YES | 234.6 | 278 | 657 | 0 | 1
DOW81000 | -0.011 | 49882 | 81 | HOUSTON | YES | 47 | 0 | 76 | 0 | 1
DOW66000 | -0.011 | 49877 | 66 | HOUSTON | YES | 61 | 0 | 97 | 0 | 1
DOW62000 | -0.011 | 49871 | 62 | HOUSTON | YES | 40 | 0 | 63 | 0 | 1
TGF_GT1_8000 | -0.01 | 48911 | 1 | HOUSTON | YES | 69.2 | 0 | 69.2 | 0 | 1.029 | -0.692 | 69.2
CBE_ST34 | -0.01 | 48736 | 1 | HOUSTON | YES | 103.5 | 0 | 103.5 | 0 | 1.029 | -1.035 | 103.5
CBE_GT4 | -0.01 | 48735 | 1 | HOUSTON | YES | 86 | 0 | 86 | 0 | 1.029 | -0.86 | 86
CBE_ST12 | -0.01 | 48733 | 1 | HOUSTON | YES | 103.5 | 0 | 103.5 | 0 | 1.029 | -1.035 | 103.5
CBE_GT2 | -0.01 | 48732 | 1 | HOUSTON | YES | 86 | 0 | 86 | 0 | 1.029 | -0.86 | 86
CBE_GT1 | -0.01 | 48731 | 1 | HOUSTON | YES | 86 | 0 | 86 | 0 | 1.029 | -0.86 | 86
BOSQUESW804 | -0.01 | 253 | 2 | NORTH | YES | 83 | 0 | 83 | 0 | 1.032 | -0.83 | 83
BOSQUESW803 | -0.01 | 251 | 2 | NORTH | YES | 144 | 0 | 144 | 0 | 1.032 | -1.44 | 144
CBE_GT3 | -0.01 | 48734 | 1 | HOUSTON | YES | 86 | 0 | 86 | 0 | 1.029 | -0.86 | 86
SANDOW_4G | -0.01 | 3432 | 4 | SOUTH | YES | 534 | 460 | 534 | 0 | 1.029
WHITNYDM02 | -0.009 | 245 | 2 | NORTH | YES | 15 | 0 | 15 | 0 | 1.035 | -0.135 | 15
STP_GN2___2 | -0.009 | 5912 | 2 | SOUTH | YES | 1282 | 1249 | 1282 | 0 | 1.0406
STP_GN1___1 | -0.009 | 5911 | 1 | SOUTH | YES | 1282 | 1249 | 1282 | 0 | 1.0406
WHITNYDM01 | -0.009 | 244 | 1 | NORTH | YES | 15 | 0 | 15 | 0 | 1.035 | -0.135 | 15
L_FPPYD21_3Y | -0.008 | 7012 | 3 | SOUTH | YES | 427.4 | 200 | 436 | 0 | 1.02
L_FPPYD11_2Y | -0.008 | 7011 | 2 | SOUTH | YES | 577.4 | 200 | 608 | 0 | 1.02
L_FPPYD11_1Y | -0.008 | 7010 | 1 | SOUTH | YES | 587.4 | 200 | 605 | 0 | 1.02
L_LOSTPI1_3Y | -0.008 | 7009 | 3 | SOUTH | YES | 173.9 | 72 | 184 | 0 | 1.015 | -1.3912 | 173.9
L_LOSTPI1_2Y | -0.008 | 7008 | 2 | SOUTH | YES | 157.7 | 107 | 164 | 0 | 1.015 | -1.2616 | 157.7
L_LOSTPI1_1Y | -0.008 | 7007 | 1 | SOUTH | YES | 158.7 | 110 | 167 | 0 | 1.015 | -1.2696 | 158.7
L_BASTEN1_3Y | -0.007 | 7809 | 1 | SOUTH | YES | 227 | 42 | 227 | 0 | 1.004 | -1.589 | 227
L_BASTEN1_2Y | -0.007 | 7808 | 1 | SOUTH | YES | 146 | 83.5 | 146 | 0 | 1.004 | -1.022 | 146
L_BASTEN1_1Y | -0.007 | 7807 | 1 | SOUTH | YES | 147 | 83.5 | 147 | 0 | 1.004 | -1.029 | 147
SPENCER_G5 | -0.007 | 924 | 1 | NORTH | YES | 52 | 20 | 64 | 0 | 1.03 | -0.364 | 52
SPENCER_G4 | -0.007 | 923 | 1 | NORTH | YES | 48 | 20 | 61 | 0 | 1.03 | -0.336 | 48
L_SIMGID1_3Y | -0.007 | 7006 | 3 | SOUTH | YES | 324.9 | 60 | 331 | 0 | 1.02 | -2.2743 | 324.9
L_SIMGID1_2Y | -0.007 | 7005 | 2 | SOUTH | YES | 133 | 32 | 139 | 0 | 1.02 | -0.931 | 133
L_SIMGID1_1Y | -0.007 | 7004 | 1 | SOUTH | YES | 133 | 40 | 137 | 0 | 1.02 | -0.931 | 133
FOR_5 | -0.006 | 8155 | 5 | SOUTH | YES | 67.5 | 60 | 74 | 0 | 1.03 | -0.405 | 67.5
FOR_4 | -0.006 | 8154 | 4 | SOUTH | YES | 74.6 | 60 | 81 | 0 | 1.03 | -0.4476 | 74.6
FOR_3 | -0.006 | 8153 | 3 | SOUTH | YES | 65.8 | 45 | 73 | 0 | 1.03 | -0.3948 | 65.8
UCAR_1 | -0.006 | 8148 | 2 | SOUTH | YES | 7 | 0 | 7 | 0 | 1.01 | -0.042 | 7
UCAR_2 | -0.006 | 8147 | 10 | SOUTH | YES | 21 | 0 | 28 | 0 | 1.0127 | -0.126 | 21
FOR_2 | -0.006 | 8138 | 2 | SOUTH | YES | 65.8 | 45 | 80 | 0 | 1.03 | -0.3948 | 65.8
FOR_1 | -0.006 | 8134 | 1 | SOUTH | YES | 56.4 | 45 | 79 | 0 | 1.03 | -0.3384 | 56.4
DUP1V_1 | -0.006 | 8066 | 1 | SOUTH | YES | 73 | 0 | 73 | 0 | 1.0031 | -0.438 | 73
L_AUSTPL1_1Y | -0.006 | 7020 | 2 | SOUTH | YES | 7 | 0 | 8 |  | 1 | -0.042 | 7
L_AUSTPL1_1Y | -0.006 | 7020 | 1 | SOUTH | YES | 7 | 0 | 8 |  | 1 | -0.042 | 7
ALCOA_G | -0.006 | 80226 | 1 | SOUTH | YES | 48 | 5 | 48 | 0 | 1.014
VISTRONG2 | -0.006 | 80225 | 2 | SOUTH | YES | 23 | 0 | 23 | 0 | 1.01
VISTRONG1 | -0.006 | 80224 | 1 | SOUTH | YES | 15 | 0 | 15 | 0 | 1.01
CSDR56 | -0.006 | 80139 | 6 | SOUTH | YES | 39 | 0 | 39 | 0 | 1.01 | -0.234 | 39
RAYBURNCC8 | -0.006 | 5512 | 1 | SOUTH | YES | 50 | 18.2 | 50 | 0 | 1.02 | -0.3 | 50
CSDR89 | -0.006 | 80137 | 8 | SOUTH | YES | 39 | 0 | 39 | 0 | 1.01 | -0.234 | 39
RAYBURNCC10 | -0.006 | 5509 | 1 | SOUTH | YES | 40 | 5.2 | 40 | 0 | 1.02 | -0.24 | 40
CSDR7 | -0.006 | 80138 | 7 | SOUTH | YES | 7 | 0 | 7 | 0 | 1.014 | -0.042 | 7
RAYBURNCC9 | -0.006 | 5508 | 1 | SOUTH | YES | 50 | 18.2 | 50 | 0 | 1.02 | -0.3 | 50
RAYBURNGEN2 | -0.006 | 5506 | 1 | SOUTH | YES | 0 | 1 | 11 |  | 1.015 | 0 | 0
RAYBURNGEN1 | -0.006 | 5505 | 1 | SOUTH | YES | 0 | 1 | 11 |  | 1.015 | 0 | 0
RAYBURNGEN3 | -0.006 | 5503 | 1 | SOUTH | YES | 6.2 | 6 | 22 | 0 | 1.015 | -0.0372 | 6.2
CSDR56 | -0.006 | 80139 | 5 | SOUTH | YES | 15 | 0 | 15 | 0 | 1.01 | -0.09 | 15
CSDR11 | -0.006 | 80140 | 11 | SOUTH | YES | 39 | 0 | 39 | 0 | 1.0299 | -0.234 | 39
FOR_9 | -0.006 | 80052 | 9 | SOUTH | YES | 32 | 5 | 32 | 0 | 1.03 | -0.192 | 32
FOR_10 | -0.006 | 80053 | 10 | SOUTH | YES | 73 | 45 | 73 | 0 | 1.03 | -0.438 | 73
SANDHG5C | -0.006 | 9021 | 5C | SOUTH | YES | 140 | 0 | 151 | 0 | 1.0175 | -0.84 | 140
SANDHG5A | -0.006 | 9020 | 5A | SOUTH | YES | 150 | 84 | 159 | 0 | 1.0175 | -0.9 | 150
SANDH_G4 | -0.006 | 9019 | 4 | SOUTH | YES | 45 | 2 | 47 | 0 | 1.0175 | -0.27 | 45
SANDH_G3 | -0.006 | 9018 | 3 | SOUTH | YES | 45 | 2 | 48 | 0 | 1.0175 | -0.27 | 45
SANDH_G2 | -0.006 | 9017 | 2 | SOUTH | YES | 45 | 2 | 47 | 0 | 1.0175 | -0.27 | 45
SANDH_G1 | -0.006 | 9016 | 1 | SOUTH | YES | 45 | 2 | 49 | 0 | 1.0175 | -0.27 | 45
DECKR_G6 | -0.006 | 9005 | 6 | SOUTH | YES | 44 | 24 | 47 | 0 | 1.015 | -0.264 | 44
DECKR_G5 | -0.006 | 9004 | 5 | SOUTH | YES | 44 | 24 | 44 | 0 | 1.015 | -0.264 | 44
DECKR_G4 | -0.006 | 9003 | 4 | SOUTH | YES | 44 | 24 | 44 | 0 | 1.015 | -0.264 | 44
DECKR_G3 | -0.006 | 9002 | 3 | SOUTH | YES | 0 | 24 | 42 |  | 1.015 | 0 | 0
DECKR_G2 | -0.006 | 9001 | 2 | SOUTH | YES | 400 | 50 | 427 | 0 | 1.015 | -2.4 | 400
AIRCO_G | -0.006 | 80227 | 1 | SOUTH | YES | 7.6 | 0 | 8 | 0 | 1.014
DECKR_G1 | -0.006 | 9000 | 1 | SOUTH | YES | 320 | 50 | 326 | 0 | 1.015 | -1.92 | 320
CSDR89 | -0.006 | 80137 | 9 | SOUTH | YES | 15 | 0 | 15 | 0 | 1.01 | -0.09 | 15
FOR_8 | -0.006 | 80051 | 8 | SOUTH | YES | 28 | 28 | 28 | 0 | 1.015 | -0.168 | 28
FOR_7 | -0.006 | 8157 | 7 | SOUTH | YES | 46 | 5 | 46 | 0 | 1.03 | -0.276 | 46
FOR_6 | -0.006 | 8156 | 6 | SOUTH | YES | 26 | 5 | 26 | 0 | 1.03 | -0.156 | 26
RAYBURNCC7 | -0.006 | 5511 | 1 | SOUTH | YES | 49 | 18.2 | 49 | 0 | 1.02 | -0.294 | 49
L_RIONOG1S1Y | -0.005 | 7813 | 4 | SOUTH | YES | 293 | 0 | 293 | 0 | 1.02 | -1.465 | 293
L_RIONOG1G3Y | -0.005 | 7812 | 3 | SOUTH | YES | 150 | 0 | 150 | 0 | 1.02 | -0.75 | 150
L_RIONOG1G2Y | -0.005 | 7811 | 2 | SOUTH | YES | 148 | 0 | 148 | 0 | 1.02 | -0.74 | 148
L_RIONOG1G1Y | -0.005 | 7810 | 1 | SOUTH | YES | 147 | 0 | 147 | 0 | 1.02 | -0.735 | 147
L_GUADGE1_6Y | -0.005 | 7805 | 6 | SOUTH | YES | 204 | 30 | 204 | 0 | 1.02 | -1.02 | 204
L_GUADGE1_5Y | -0.005 | 7804 | 5 | SOUTH | YES | 183 | 30 | 183 | 0 | 1.02 | -0.915 | 183
L_GUADGE1_4Y | -0.005 | 7803 | 4 | SOUTH | YES | 149 | 30 | 149 | 0 | 1.02 | -0.745 | 149
L_GUADGE1_3Y | -0.005 | 7802 | 3 | SOUTH | YES | 146 | 30 | 146 | 0 | 1.02 | -0.73 | 146
L_GUADGE1_2Y | -0.005 | 7801 | 2 | SOUTH | YES | 139 | 30 | 139 | 0 | 1.02 | -0.695 | 139
L_GUADGE1_1Y | -0.005 | 7800 | 1 | SOUTH | YES | 151 | 30 | 151 | 0 | 1.02 | -0.755 | 151
L_LAKEWO9_1Y | -0.005 | 7624 | 2 | SOUTH | YES | 0 | 0 | 2.4 |  | 1 | 0 | 0
L_LAKEWO9_1Y | -0.005 | 7624 | 1 | SOUTH | YES | 0 | 0 | 2.4 |  | 1 | 0 | 0
L_SCHUMA8_1Y | -0.005 | 7609 | 1 | SOUTH | YES | 0 | 0 | 4 |  | 1 | 0 | 0
L_MCQUEE9_1Y | -0.005 | 7605 | 3 | SOUTH | YES | 0 | 0 | 2.8 |  | 1.025 | 0 | 0
L_MCQUEE9_1Y | -0.005 | 7605 | 2 | SOUTH | YES | 0 | 0 | 2.4 |  | 1.025 | 0 | 0
L_MCQUEE9_1Y | -0.005 | 7605 | 1 | SOUTH | YES | 0 | 0 | 2.4 |  | 1.025 | 0 | 0
L_CANYHY8_1Y | -0.005 | 7487 | 1 | SOUTH | YES | 0 | 0 | 6 |  | 1 | 0 | 0
CNOPGT2 | -0.005 | 8561 | 2 | SOUTH | YES | 165 | 0 | 165 | 0 | 1.03 | -0.825 | 165
CNOPST1 | -0.005 | 8562 | 3 | SOUTH | YES | 153 | 0 | 153 | 0 | 1.03 | -0.765 | 153
L_HAYSEN1_4Y | -0.005 | 7017 | 4 | SOUTH | YES | 229 | 74 | 229 | 0 | 1.008 | -1.145 | 229
L_HAYSEN1_3Y | -0.005 | 7016 | 3 | SOUTH | YES | 226 | 74 | 226 | 0 | 1.008 | -1.13 | 226
L_HAYSEN1_2Y | -0.005 | 7015 | 2 | SOUTH | YES | 224 | 74 | 224 | 0 | 1.008 | -1.12 | 224
L_HAYSEN1_1Y | -0.005 | 7014 | 1 | SOUTH | YES | 223 | 74 | 223 | 0 | 1.008 | -1.115 | 223
CEL_B_1 | -0.005 | 8517 | 1 | SOUTH | YES | 29 | 0 | 29 | 0 | 1.02 | -0.145 | 29
COSW_1 | -0.005 | 8456 | 1 | SOUTH | YES | 20 | 0 | 20 | 0 | 1.027 | -0.1 | 20
DAV_2 | -0.005 | 8460 | 2 | SOUTH | YES | 340 | 50 | 340 | 0 | 1.0223 | -1.7 | 340
VAL_1 | -0.005 | 8506 | 1 | SOUTH | YES | 25 | 0 | 25 | 0 | 1.005 | -0.125 | 25
VAL_2 | -0.005 | 8507 | 2 | SOUTH | YES | 25 | 0 | 25 | 0 | 1.005 | -0.125 | 25
KOCHREF2 | -0.005 | 8461 | 1 | SOUTH | YES | 38 | 0 | 38 | 0 | 1.014 | -0.19 | 38
DAV_1 | -0.005 | 8459 | 1 | SOUTH | YES | 339 | 50 | 339 | 0 | 1.0223 | -1.695 | 339
ICPGN#3 | -0.005 | 8932 | 3 | SOUTH | YES | 127 | 0 | 127 | 0 | 1.03 | -0.635 | 127
REYSHR_G | -0.005 | 80223 | 1 | SOUTH | YES | 12 | 0 | 12 | 0 | 1.032
ICPGN#2 | -0.005 | 8931 | 2 | SOUTH | YES | 150 | 0 | 150 | 0 | 1.03 | -0.75 | 150
ICPGN#1 | -0.005 | 8930 | 1 | SOUTH | YES | 149 | 0 | 149 | 0 | 1.03 | -0.745 | 149
LGEGN#3 | -0.005 | 8928 | 3 | SOUTH | YES | 91 | 0 | 100 | 0 | 1.03 | -0.455 | 91
LGEGN#2 | -0.005 | 8927 | 2 | SOUTH | YES | 153 | 0 | 153 | 0 | 1.03 | -0.765 | 153
LGEGN#1 | -0.005 | 8926 | 1 | SOUTH | YES | 158 | 0 | 158 | 0 | 1.03 | -0.79 | 158
CNOPGT1 | -0.005 | 8560 | 1 | SOUTH | YES | 164 | 0 | 164 | 0 | 1.03 | -0.82 | 164
STARCO_1 | -0.005 | 8511 | 1 | SOUTH | YES | 38 | 0 | 38 | 0 | 1.024 | -0.19 | 38
COSW_2 | -0.005 | 8457 | 2 | SOUTH | YES | 14 | 0 | 14 | 0 | 1.027 | -0.07 | 14
CUECPL2A | -0.005 | 8189 | 1 | SOUTH | YES | 12 | 0 | 12 | 0 | 1.02 | -0.06 | 12
CLO_1 | -0.005 | 8161 | 1 | SOUTH | YES | 633 | 200 | 633 | 0 | 1.03
SI_RAY10 | -0.004 | 5935 | 10 | SOUTH | YES | 47 | 10 | 47 |  | 1.025 | -0.188 | 47
SI_RAY5 | -0.004 | 5934 | 5 | SOUTH | YES | 10 | 10 | 15 | 0 | 1.025 | -0.04 | 10
SI_RAY6 | -0.004 | 5933 | 6 | SOUTH | YES | 19 | 10 | 19 | 0 | 1.025 | -0.076 | 19
SI_RAY9 | -0.004 | 5932 | 9 | SOUTH | YES | 38 | 32 | 38 | 0 | 1.025 | -0.152 | 38
SANMIGUELGEN | -0.004 | 5903 | 1 | SOUTH | YES | 396 | 180 | 396 | 0 | 1.033
AVR1_CT2 | -0.004 | 5478 | 1 | SOUTH | YES | 145 | 90 | 145 | 0 | 1.0232 | -0.58 | 145
AVR1_ST1 | -0.004 | 5477 | 1 | SOUTH | YES | 164 | 138 | 164 | 0 | 1.0232 | -0.656 | 164
AVR1_CT1 | -0.004 | 5476 | 1 | SOUTH | YES | 150 | 90 | 150 | 0 | 1.0232 | -0.6 | 150
WBT4 | -0.004 | 5439 | 4 | SOUTH | YES | 151 | 40 | 151 | 0 | 1.01 | -0.604 | 151
WBT3 | -0.004 | 5438 | 3 | SOUTH | YES | 96 | 25 | 96 | 0 | 1.01 | -0.384 | 96
WBT2 | -0.004 | 5437 | 2 | SOUTH | YES | 80 | 25 | 80 | 0 | 1.01 | -0.32 | 80
WBT1 | -0.004 | 5436 | 1 | SOUTH | YES | 25.5 | 20 | 51 | 0 | 1.01 | -0.102 | 25.5
JKS1 | -0.004 | 5401 | 1 | SOUTH | YES | 560 | 100 | 560 | 0 | 1.0222
OWS2 | -0.004 | 5397 | 2 | SOUTH | YES | 379 | 80 | 379 | 0 | 1.027 | -1.516 | 379
OWS1 | -0.004 | 5396 | 1 | SOUTH | YES | 417 | 80 | 417 | 0 | 1.027 | -1.668 | 417
JTD2 | -0.004 | 5112 | 2 | SOUTH | YES | 406 | 80 | 406 | 0 | 1.0215
JTD1 | -0.004 | 5111 | 1 | SOUTH | YES | 403 | 80 | 403 | 0 | 1.0215
VHB3 | -0.004 | 5028 | 3 | SOUTH | YES | 397 | 60 | 397 | 0 | 1.0233 | -1.588 | 397
VHB2 | -0.004 | 5027 | 2 | SOUTH | YES | 220 | 40 | 220 | 0 | 1.0233 | -0.88 | 220
VHB1 | -0.004 | 5026 | 1 | SOUTH | YES | 206 | 40 | 206 | 0 | 1.0233 | -0.824 | 206
BEEVILLE | -0.004 | 88198 | 1 | SOUTH | YES | 0 | 0 | 0 | 0 | 1.0068 | 0 | 0
HECN3 | -0.004 | 8983 | 3 | SOUTH | YES | 169 | 0 | 169 | 0 | 1.0304 | -0.676 | 169
HECN2 | -0.004 | 8982 | 2 | SOUTH | YES | 148 | 0 | 148 | 0 | 1.0304 | -0.592 | 148
HECN1 | -0.004 | 8981 | 1 | SOUTH | YES | 148 | 0 | 148 | 0 | 1.0304 | -0.592 | 148
MVGN#3 | -0.004 | 8938 | 3 | SOUTH | YES | 257 | 0 | 257 | 0 | 1.0304 | -1.028 | 257
MVGN#2 | -0.004 | 8937 | 2 | SOUTH | YES | 205 | 0 | 205 | 0 | 1.0304 | -0.82 | 205
SLURR | -0.004 | 88241 | DC | SOUTH | YES | 0 | -150 | 150 |  | 1.03
FGNTS101 | -0.004 | 8934 | 2 | SOUTH | YES | 146 | 0 | 146 | 0 | 1.03 | -0.584 | 146
FGNTS001 | -0.004 | 8933 | 1 | SOUTH | YES | 142 | 0 | 142 | 0 | 1.03 | -0.568 | 142
MVGN#1 | -0.004 | 8936 | 1 | SOUTH | YES | 210 | 0 | 210 | 0 | 1.0304 | -0.84 | 210
MILHWYS | -0.004 | 80003 | F | SOUTH | YES | 0 | 0 | 0 | 0 | 1.0168 | 0 | 0
FGNTS201 | -0.004 | 8935 | 3 | SOUTH | YES | 172 | 0 | 172 | 0 | 1.03 | -0.688 | 172
L_MARSFO1G3Y | -0.003 | 7033 | 3 | SOUTH | YES | 22 | 0 | 36 | 0 | 1 | -0.066 | 22
L_MARSFO1G2Y | -0.003 | 7032 | 2 | SOUTH | YES | 16 | 0 | 35 | 0 | 1 | -0.048 | 16
L_MARSFO1G1Y | -0.003 | 7031 | 1 | SOUTH | YES | 22 | 0 | 36 | 0 | 1 | -0.066 | 22
LCPCT4 | -0.003 | 5269 | 4 | SOUTH | YES | 45 | 23.1 | 45 | 0 | 1.0249 | -0.135 | 45
LCPCT3 | -0.003 | 5268 | 3 | SOUTH | YES | 44 | 23.1 | 44 | 0 | 1.0249 | -0.132 | 44
LCPCT2 | -0.003 | 5267 | 2 | SOUTH | YES | 46 | 23.1 | 46 | 0 | 1.0249 | -0.138 | 46
LCPCT1 | -0.003 | 5266 | 1 | SOUTH | YES | 45 | 23.1 | 45 | 0 | 1.0249 | -0.135 | 45
LCP4 | -0.003 | 5265 | 4 | SOUTH | YES | 95 | 25 | 95 | 0 | 1.0249 | -0.285 | 95
LCP3 | -0.003 | 5264 | 3 | SOUTH | YES | 58 | 20 | 58 | 0 | 1.0249 | -0.174 | 58
FALFURRI | -0.003 | 88508 | 1 | SOUTH | YES | 0 | 0 | 0 | 0 | 1.01 | 0 | 0
FALCONHYDRO1 | -0.001 | 8048 | 1 | SOUTH | YES | 3 | 0 | 12 | 0 | 1.02 | -0.003 | 3
FALCONHYDRO3 | -0.001 | 5729 | 3 | SOUTH | YES | 2.8 | 0 | 11 | 0 | 1.02 | -0.0028 | 2.8
FALCONHYDRO2 | -0.001 | 5728 | 2 | SOUTH | YES | 3 | 0 | 12 | 0 | 1.02 | -0.003 | 3
L_MARBFA1_2Y | 0.001 | 7029 | 2 | SOUTH | YES | 13 | 0 | 18 |  | 1 | 0.013 | 13
L_MARBFA1_1Y | 0.001 | 7028 | 1 | SOUTH | YES | 0 | 0 | 18 |  | 1 | 0 | 0
ZAPATA | 0.001 | 88299 | 1 | SOUTH | YES | 0 | 0 | 0 | 0 | 1.024 | 0 | 0
L_WIRTZ_1G2Y | 0.003 | 7036 | 2 | SOUTH | YES | 18 | 0 | 30 |  | 1 | 0.054 | 18
L_WIRTZ_1G1Y | 0.003 | 7035 | 1 | SOUTH | YES | 0 | 0 | 29 |  | 1 | 0 | 0
LAR_2 | 0.004 | 8287 | 2 | SOUTH | YES | 9 | 9 | 32 |  | 1.023 | 0.036 | 9
LAR_1 | 0.004 | 8285 | 1 | SOUTH | YES | 16 | 9 | 32 | 0 | 1.038 | 0.064 | 16
LAR_3 | 0.004 | 8288 | 3 | SOUTH | YES | 78.8 | 25 | 105 |  | 1.023 | 0.3152 | 78.8
L_BUCHAN1_3Y | 0.004 | 7024 | 3 | SOUTH | YES | 11 | 0 | 15 |  | 1 | 0.044 | 11
L_BUCHAN1_2Y | 0.004 | 7023 | 2 | SOUTH | YES | 0 | 0 | 18 |  | 1 | 0 | 0
L_BUCHAN1_1Y | 0.004 | 7022 | 1 | SOUTH | YES | 14 | 0 | 18 |  | 1 | 0.056 | 14
L_FERGUS1_1Y | 0.004 | 7000 | 1 | SOUTH | YES | 399 | 65 | 421 | 0 | 1.015 | 1.596 | 399
PEARSALLGEN3 | 0.004 | 5892 | 1 | SOUTH | YES | 6.2 | 6 | 23 | 0 | 1.01 | 0.0248 | 6.2
PEARSALLGEN2 | 0.004 | 5891 | 1 | SOUTH | YES | 6.2 | 6 | 24 | 0 | 1.01 | 0.0248 | 6.2
PEARSALLGEN1 | 0.004 | 5890 | 1 | SOUTH | YES | 6.2 | 6 | 24 | 0 | 1.01 | 0.0248 | 6.2
CIDINDUS | 0.004 | 86105 | 1 | SOUTH | YES | 0 | -500 | 500 | 0 | 1.01
LAR | 0.004 | 80012 | F | SOUTH | YES | 0 | 0 | 0 | 0 | 1.023 | 0 | 0
L_INKSDA1_1Y | 0.007 | 7026 | 1 | SOUTH | YES | 10 | 0 | 14 |  | 1 | 0.07 | 10
NTHTEXAS01 | 0.029 | 503 | 1 | NORTH | YES | 5 | 5 | 18 | 0 | 1.015 | 0.145 | 5
NTHTEXAS03 | 0.029 | 505 | 3 | NORTH | YES | 15 | 15 | 38 | 0 | 1.015 | 0.435 | 15
NTHTEXAS02 | 0.029 | 504 | 2 | NORTH | YES | 5 | 5 | 18 | 0 | 1.015 | 0.145 | 5
JCKCNTY803 | 0.033 | 582 | 3 | NORTH | YES | 147 | 0 | 147 | 0 | 1.022 | 4.851 | 147
JCKCNTY802 | 0.033 | 581 | 2 | NORTH | YES | 147 | 0 | 147 | 0 | 1.022 | 4.851 | 147
JCKCNTY801 | 0.033 | 580 | 1 | NORTH | YES | 288 | 0 | 288 | 0 | 1.022 | 9.504 | 288
EPLVT1 | 0.036 | 80010 | F | SOUTH | YES | 0 | 0 | 0 | 0 | 1.0376 | 0 | 0
ELPS | 0.04 | 8262 | 1 | SOUTH | YES | 6 | 6 | 6 | 0 | 1.039 | 0.24 | 6
RWMILLER01 | 0.041 | 332 | 1 | NORTH | YES | 75 | 18.5 | 75 | 0 | 1.04 | 3.075 | 75
RWMILLER05 | 0.041 | 336 | 5 | NORTH | YES | 101 | 0 | 101 | 0 | 1.04 | 4.141 | 101
RWMILLER04 | 0.041 | 335 | 4 | NORTH | YES | 102 | 0 | 102 | 0 | 1.04 | 4.182 | 102
RWMILLER03 | 0.041 | 334 | 3 | NORTH | YES | 156 | 65 | 208 | 0 | 1.04 | 6.396 | 156
RWMILLER02 | 0.041 | 333 | 2 | NORTH | YES | 119 | 37 | 119 | 0 | 1.04 | 4.879 | 119
AMISTADHDRO2 | 0.056 | 8033 | 2 | SOUTH | YES | 13 | 13 | 25 | 0 | 1.035 | 0.728 | 13
AMISTADHDRO1 | 0.056 | 8032 | 1 | SOUTH | YES | 16.5 | 13 | 33 | 0 | 1.035 | 0.924 | 16.5
HAMILTON | 0.056 | 88253 | 1 | SOUTH | YES | 0 | 0 | 0 | 0 | 1.04 | 0 | 0
SLSTR1PP_1G | 0.083 | 1643 | 1 | NORTH | YES | 6 | 0 | 60 | 0 | 1.022 | 0.498 | 6
MRSSHPRD01 | 0.113 | 345 | 2 | WEST | YES | 12 | 0 | 12 |  | 1.03 | 1.356 | 12
MRSSHPRD | 0.113 | 344 | 1 | WEST | YES | 12 | 0 | 12 |  | 1.03 | 1.356 | 12
BARTNWND_1G | 0.128 | 1600 | 1 | WEST | YES | 12 | 0 | 120 | 0 | 1.022 | 1.536 | 12
FRNDDRCS | 0.174 | 60202 | SC | WEST | YES | 0 | 0 | 0 | 0 | 1.0259 | 0 | 0
DSKY1 | 0.197 | 60018 | 1 | WEST | YES | 12.6 | 0 | 84 | 0 | 1.032 | 2.4822 | 12.6
DSKY2 | 0.197 | 60000 | 1 | WEST | YES | 11.5 | 0 | 76.5 |  | 1.039 | 2.2655 | 11.5
ORNNWP1 | 0.199 | 60017 | 1 | WEST | YES | 12 | 0 | 80 |  | 1.027 | 2.388 | 12
L_DIVIDE1_1N | 0.202 | 76091 | 1 | WEST | YES | 26.5 | 0 | 375 | 0 | 1 | 5.353 | 26.5
CALHN_G1 | 0.202 | 60057 | 1 | WEST | YES | 17.1 | 0 | 114 | 0 | 1.042 | 3.4542 | 17.1
SWMESA | 0.203 | 6016 | 1 | WEST | YES | 11.2 | 0 | 75 |  | 1.03 | 2.2736 | 11.2
TNWDWRDU2_8 | 0.203 | 38332 | 1 | WEST | YES | 12 | 0 | 80 |  | 1.0232 | 2.436 | 12
RIO_DRCS | 0.203 | 60201 | SC | WEST | YES | 0 | 0 | 0 | 0 | 1.04 | 0 | 0
WDWDU1 | 0.203 | 60016 | 1 | WEST | YES | 12 | 0 | 80 |  | 1.033 | 2.436 | 12
KM SEP | 0.203 | 60005 | 1 | WEST | YES | 6 | 0 | 40 |  | 1.035 | 1.218 | 6
KM NEP | 0.203 | 60003 | 1 | WEST | YES | 12 | 0 | 80 |  | 1.03 | 2.436 | 12
HORSH1 | 0.204 | 60066 | 1 | WEST | YES | 33.3 | 0 | 222 | 0 | 1.005 | 6.7932 | 33.3
HORSH4 | 0.204 | 60072 | 1 | WEST | YES | 17.2 | 0 | 115 | 0 | 1.025 | 3.5088 | 17.2
HORSH3 | 0.204 | 60070 | 1 | WEST | YES | 33.6 | 0 | 224 | 0 | 1.025 | 6.8544 | 33.6
HORSH2 | 0.204 | 60068 | 1 | WEST | YES | 27.6 | 0 | 184 | 0 | 1.025 | 5.6304 | 27.6
LOUIS1A | 0.204 | 60063 | 1 | WEST | YES | 25.5 | 0 | 170.2 | 0 | 1.02 | 5.202 | 25.5
CIRELLO | 0.204 | 60060 | 1 | WEST | YES | 35 | 0 | 233 | 0 | 1 | 7.14 | 35
BUFGGEN | 0.204 | 60058 | 1 | WEST | YES | 18 | 0 | 120 |  | 1 | 3.672 | 18
KM NWP | 0.204 | 60019 | 1 | WEST | YES | 12 | 0 | 80 |  | 1.03 | 2.448 | 12
KM SWP | 0.204 | 60007 | 1 | WEST | YES | 12 | 0 | 80 |  | 1.03 | 2.448 | 12
L_GASCCR1_1N | 0.205 | 76031 | 1 | WEST | YES | 15 | 0 | 150 | 0 | 1 | 3.075 | 15
NWPWRG1_1G | 0.213 | 1350 | 1 | WEST | YES | 3.4 | 0 | 34.3 |  | 1.02 | 0.7242 | 3.4
WESTXWIN_1G | 0.213 | 1349 | 1 | WEST | YES | 0.7 | 0 | 6.6 |  | 1.02 | 0.1491 | 0.7
AEPWIND_8 | 0.214 | 1354 | 1 | WEST | YES | 15.2 | 0 | 101.2 |  | 1.01 | 3.2528 | 15.2
TRENTIPP_8 | 0.214 | 1343 | 1 | WEST | YES | 22.5 | 0 | 150 |  | 1.014 | 4.815 | 22.5
WCPWRCO_3G | 0.216 | 1455 | 3 | NORTH | YES | 242 | 50 | 242 | 0 | 1.023 | 52.272 | 242
WCPWRCO_2G | 0.216 | 1454 | 2 | NORTH | YES | 204 | 50 | 204 | 0 | 1.023 | 44.064 | 204
WCPWRCO_1G | 0.216 | 1453 | 1 | NORTH | YES | 204 | 50 | 204 | 0 | 1.023 | 44.064 | 204
BSP_1 | 0.219 | 1320 | 1 | WEST | YES | 25.8 | 2.9 | 25.8 |  | 1
L_DELAWA1_1Y | 0.219 | 7038 | 2 | WEST | YES | 4.5 | 0 | 30 | 0 | 1 | 0.9855 | 4.5
L_DELAWA1_1Y | 0.219 | 7038 | 1 | WEST | YES | 5.2 | 0 | 35 | 0 | 1 | 1.1388 | 5.2
PB6GEN_7G | 0.219 | 1008 | 6 | WEST | YES | 515 | 130 | 515 | 0 | 1.022 | 112.785 | 515
PB5GEN_6G | 0.219 | 1007 | 5 | WEST | YES | 115 | 40 | 115 | 0 | 1.022 | 25.185 | 115
PBCTEGE_5G | 0.219 | 1006 | E | WEST | YES | 65 | 65 | 68 | 0 | 1.022 | 14.235 | 65
PBCTDGE_4G | 0.219 | 1005 | D | WEST | YES | 65 | 65 | 65 | 0 | 1.022 | 14.235 | 65
PBCTCGE_3G | 0.219 | 1004 | C | WEST | YES | 62 | 62 | 66 | 0 | 1.022 | 13.578 | 62
PBCTBGE_2G | 0.219 | 1003 | B | WEST | YES | 65 | 65 | 66 | 0 | 1.022 | 14.235 | 65
PBCTAGE_1G | 0.219 | 1002 | A | WEST | YES | 64 | 64 | 65 | 0 | 1.022 | 14.016 | 64
WHRLWIND1A | 0.219 | 60081 | 1 | WEST | YES | 6 | 0 | 60 | 0 | 1.03 | 1.314 | 6
WILDHRS11A | 0.219 | 60052 | 1 | WEST | YES | 12.6 | 0 | 126.5 | 0 | 1.005 | 2.7594 | 12.6
MCDDONAL_8 | 0.221 | 1333 | 1 | WEST | YES | 21.4 | 0 | 214.2 | 0 | 1.01 | 4.7294 | 21.4
OCOTILLO_1G | 0.221 | 1328 | 1 | WEST | YES | 5.8 | 0 | 58 |  | 0.99 | 1.2818 | 5.8
STANTONW_8 | 0.221 | 1326 | 1 | WEST | YES | 10.1 | 0 | 100.5 | 0 | 1.01 | 2.2321 | 10.1
AIRTRICITY_8 | 0.221 | 1170 | 1 | WEST | YES | 18 | 0 | 180 | 0 | 1.01 | 3.978 | 18
RDCNYNG1 | 0.221 | 36998 | 1 | WEST | YES | 8.4 | 0 | 84 | 0 | 1.01 | 1.8564 | 8.4
KINDERMG_3G | 0.222 | 1071 | 1 | WEST | YES | 45.7 | 12 | 45.7 | 0 | 1.01
KINDERMG_2G | 0.222 | 1070 | 1 | WEST | YES | 45.7 | 12 | 45.7 | 0 | 1.01
KINDERMG_1G | 0.222 | 1069 | 1 | WEST | YES | 25 | 5 | 25 | 0 | 1.01
SCURRYCW_1G | 0.222 | 1068 | 1 | WEST | YES | 14.1 | 0 | 141 |  | 1.01 | 3.1302 | 14.1
CIELOGEN_2G | 0.222 | 1062 | 1 | WEST | YES | 6.1 | 0 | 61 |  | 1 | 1.3542 | 6.1
CIELOGEN_1G | 0.222 | 1061 | 1 | WEST | YES | 9.9 | 0 | 99 |  | 1 | 2.1978 | 9.9
SNYDERW1A | 0.222 | 6637 | 1 | WEST | YES | 6.3 | 0 | 63 | 0 | 1.025 | 1.3986 | 6.3
TIEHVSG_2G | 0.222 | 11025 | 1 | WEST | YES | 211 | 63 | 211 | 0 | 1.017 | 46.842 | 211
TIEHVCG_4G | 0.222 | 11024 | 1 | WEST | YES | 149 | 103 | 149 | 0 | 1.017 | 33.078 | 149
TIEHVCG_3G | 0.222 | 11023 | 1 | WEST | YES | 132 | 103 | 132 | 0 | 1.017 | 29.304 | 132
TIEHVCG_2G | 0.222 | 11022 | 1 | WEST | YES | 132 | 103 | 132 | 0 | 1.017 | 29.304 | 132
TIEHVCG_1G | 0.222 | 11021 | 1 | WEST | YES | 145 | 103 | 145 | 0 | 1.017 | 32.19 | 145
TIEHVSG_1G | 0.222 | 11020 | 1 | WEST | YES | 211 | 63 | 211 | 0 | 1.017 | 46.842 | 211
NAV6ST | 0.222 | 11014 | 1 | WEST | YES | 115 | 40 | 115 | 0 | 1.017 | 25.53 | 115
NAV5CT | 0.222 | 11013 | 1 | WEST | YES | 80 | 18 | 80 | 0 | 1.017 | 17.76 | 80
NAV4CT | 0.222 | 11012 | 1 | WEST | YES | 80 | 18 | 80 | 0 | 1.017 | 17.76 | 80
NAV3ST | 0.222 | 11011 | 1 | WEST | YES | 115 | 40 | 115 | 0 | 1.017 | 25.53 | 115
NAV2CT | 0.222 | 11009 | 1 | WEST | YES | 80 | 18 | 80 | 0 | 1.017 | 17.76 | 80
NAV1CT | 0.222 | 11001 | 1 | WEST | YES | 80 | 18 | 80 | 0 | 1.017 | 17.76 | 80
MRGNFG_6G | 0.223 | 1044 | F | WEST | YES | 66 | 66 | 66 |  | 0.99 | 14.718 | 66
MRGNEG_5G | 0.223 | 1043 | E | WEST | YES | 68 | 68 | 68 |  | 0.99 | 15.164 | 68
MRGNDG_4G | 0.223 | 1042 | D | WEST | YES | 70 | 69 | 70 |  | 0.99 | 15.61 | 70
MRGNCG_3G | 0.223 | 1041 | C | WEST | YES | 70 | 69 | 70 |  | 0.99 | 15.61 | 70
MRGNBG_2G | 0.223 | 1040 | B | WEST | YES | 71 | 70 | 71 |  | 0.99 | 15.833 | 71
MRGNAG_1G | 0.223 | 1039 | A | WEST | YES | 69 | 69 | 69 |  | 0.99 | 15.387 | 69
MORGAN5G_5G | 0.223 | 1037 | 5 | WEST | YES | 137 | 40 | 137 |  | 0.99 | 30.551 | 137
LONGSHORT_5 | 0.224 | 1058 | 1 | NORTH | YES | 15 | 0 | 149 |  | 0.95 | 3.36 | 15
CALENG3G_3G | 0.224 | 1047 | 3 | WEST | YES | 69 | 27 | 69 | 0 | 1.017 | 15.456 | 69
CALENG2G_2G | 0.224 | 1046 | 2 | WEST | YES | 74 | 27 | 74 | 0 | 1.017 | 16.576 | 74
CALENG1G_1G | 0.224 | 1045 | 1 | WEST | YES | 73 | 27 | 73 | 0 | 1.017 | 16.352 | 73
L_SWEETW1_4N | 0.225 | 71060 | 1 | WEST | YES | 15.7 | 0 | 105 | 0 | 1 | 3.5325 | 15.7
L_SWEETW1_3N | 0.225 | 71059 | 1 | WEST | YES | 17.8 | 0 | 119 | 0 | 1 | 4.005 | 17.8
L_SWEETW1_2N | 0.225 | 71057 | 1 | WEST | YES | 20.3 | 0 | 135 | 0 | 1 | 4.5675 | 20.3
L_SWEETW1_1N | 0.225 | 71054 | 1 | WEST | YES | 16.1 | 0 | 107.5 | 0 | 1 | 3.6225 | 16.1
L_BITTCR1_1N | 0.225 | 71051 | 1 | WEST | YES | 5.6 | 0 | 37.5 |  | 1.01 | 1.26 | 5.6
GRHAMSES_1G | 0.226 | 1433 | 1 | WEST | YES | 242 | 60 | 242 | 0 | 1.038 | 54.692 | 242
WFCOGEN_2G | 0.228 | 1482 | 2 | WEST | YES | 12 | 12 | 17 | 0 | 1 | 2.736 | 12
WFCOGEN_2G | 0.228 | 1482 | 1 | WEST | YES | 12 | 12 | 20 | 0 | 1 | 2.736 | 12
WFCOGEN_1G | 0.228 | 1479 | 2 | WEST | YES | 12 | 12 | 20 | 0 | 1 | 2.736 | 12
WFCOGEN_1G | 0.228 | 1479 | 1 | WEST | YES | 12 | 12 | 20 | 0 | 1 | 2.736 | 12
ROSCOEWI_5 | 0.233 | 1057 | 1 | WEST | YES | 12.6 | 0 | 126.5 |  | 0.99 | 2.9358 | 12.6
ROSCOEW_5 | 0.233 | 1049 | 1 | WEST | YES | 20.9 | 0 | 209 |  | 0.99 | 4.8697 | 20.9
OKLAUN1G | 0.233 | 6752 | 1 | WEST | YES | 629 | 175 | 629 | 0 | 1.035
OKLA7A | 0.233 | 6100 | 1 | WEST | YES | 50 | -220 | 220 | 0 | 1.035 | 11.65 | 50
SWETWATR_4G | 0.24 | 1419 | 4 | WEST | YES | 61 | 36 | 61 | 0 | 1.039 | 14.64 | 61
SWETWATR_3G | 0.24 | 1418 | 3 | WEST | YES | 68 | 36 | 68 | 0 | 1.039 | 16.32 | 68
SWETWATR_2G | 0.24 | 1417 | 2 | WEST | YES | 72 | 36 | 72 | 0 | 1.039 | 17.28 | 72
SWETWATR_1G | 0.24 | 1416 | 1 | WEST | YES | 30 | 18 | 30 | 0 | 1.039 | 7.2 | 30
MESQUITW_2G | 0.242 | 1438 | 1 | WEST | YES | 23.6 | 0 | 236 |  | 1.01 | 5.7112 | 23.6
MESQUITW_1G | 0.242 | 1437 | 1 | WEST | YES | 40 | 0 | 400 | 0 | 1.023 | 9.68 | 40
GRHAMSES_2G | 0.29 | 1432 | 2 | WEST | YES | 369 | 90 | 369 |  | 1.023 | 107.01 | 369

## Li
Generator Sensitivities
Name of Bus | P Sensitivity of Bus | Number of Bus | ID | Area Name of Gen | AGC | Gen MW | Min MW | Max MW | V Sensitivity of Bus | Set Volt
DECRDOVA_1G | -0.037 | 1889 | 1 | NORTH | YES | 779 | 255 | 779 | 0 | 1.022 | -28.823 | 779
HANDLEY_5G | -0.029 | 1949 | 5 | NORTH | YES | 0 | 150 | 435 |  | 1.03 | 0 | 0 | HOUSTON | -165.2811
HANDLEY_3G | -0.029 | 1947 | 3 | NORTH | YES | 353.4 | 100 | 392 | 0 | 1.03 | -10.2486 | 353.4 | NORTH | -113.3056
HANDLEY_1G | -0.026 | 1945 | MB | NORTH | YES | 0 | 25 | 36 |  | 1.003 | 0 | 0 | SOUTH | -87.6391
HANDLEY_4G | -0.026 | 1948 | 4 | NORTH | YES | 217.5 | 150 | 435 | 0 | 1.022 | -5.655 | 217.5 | WEST | 930.6824
HANDLEY_2G | -0.026 | 1946 | MB | NORTH | YES | 0 | 30 | 68 |  | 1.003 | 0 | 0
MDLTHELP_3G | -0.025 | 1943 | 3 | NORTH | YES | 215 | 74 | 215 | 0 | 1.02 | -5.375 | 215
MDLTHELP_4G | -0.025 | 1944 | 4 | NORTH | YES | 214 | 74 | 214 | 0 | 1.02 | -5.35 | 214 | HOUSTON | 13825.2998
DECRDOVA_4G | -0.024 | 1894 | C | NORTH | YES | 65 | 65 | 70 | 0 | 1.029 | -1.56 | 65 | NORTH | 19200.8984
MDLTHELP_2G | -0.024 | 1942 | 2 | NORTH | YES | 215 | 74 | 215 | 0 | 1.02 | -5.16 | 215 | SOUTH | 13890.7002
MDLTHELP_1G | -0.024 | 1941 | 1 | NORTH | YES | 215 | 74 | 215 | 0 | 1.02 | -5.16 | 215 | WEST | 4928.9009
MDLTHELP_6G | -0.024 | 1938 | 6 | NORTH | YES | 229 | 74 | 229 | 0 | 1.02 | -5.496 | 229
DECRDOVA_3G | -0.024 | 1893 | B | NORTH | YES | 65 | 65 | 70 | 0 | 1.029 | -1.56 | 65
MDLTHELP_5G | -0.024 | 1937 | 5 | NORTH | YES | 225 | 74 | 225 | 0 | 1.02 | -5.4 | 225 | HOUSTON | -0.011955
DECRDOVA_2G | -0.024 | 1892 | A | NORTH | YES | 65 | 65 | 71 | 0 | 1.029 | -1.56 | 65 | NORTH | -0.0059011
DECRDOVA_5G | -0.024 | 1895 | D | NORTH | YES | 65 | 65 | 70 | 0 | 1.029 | -1.56 | 65 | SOUTH | -0.0063092
WLFHOLW_1G | -0.023 | 1877 | 1 | NORTH | YES | 216 | 89.3 | 216 | 0 | 1.029 | -4.968 | 216 | WEST | 0.18882
WLFHOLW_2G | -0.023 | 1878 | 2 | NORTH | YES | 219 | 105 | 219 | 0 | 1.029 | -5.037 | 219
WLFHOLW_3G | -0.023 | 1879 | 3 | NORTH | YES | 268 | 89.3 | 268 | 0 | 1.029 | -6.164 | 268
COMCHEPK_1G | -0.021 | 1898 | 1 | NORTH | YES | 1164 | 1150 | 1164 | 0 | 1.031 |  |  | N to H | 0.0060539
COMCHEPK_2G | -0.021 | 1899 | 2 | NORTH | YES | 1164 | 1128 | 1164 | 0 | 1.031 |  |  | N to S | 0.00040813
ENNSTRAC_1G | -0.019 | 12322 | 1 | NORTH | YES | 196 | 130 | 196 | 0 | 1.043 | -3.724 | 196 | W to N | 0.19472
ENNSTRAC_2G | -0.019 | 12323 | 2 | NORTH | YES | 116 | 100 | 116 | 0 | 1.043 | -2.204 | 116 |  | -0.00040813
MTCK2_G | -0.019 | 2418 | 2 | NORTH | YES | 0 | 10 | 23 |  | 0.9667 | 0 | 0 |  | -0.19472
MTCK3_G | -0.019 | 2419 | MB | NORTH | YES | 0 | 10 | 63 |  | 0.9667 | 0 | 0
CALFREST_6G | -0.018 | 13136 | 6 | NORTH | YES | 176 | 40 | 176 | 0 | 1.035 | -3.168 | 176
MTCK8_G | -0.018 | 2417 | 8 | NORTH | YES | 477 | 60 | 556 | 0 | 1.029 | -8.586 | 477
CALFREST_4G | -0.018 | 13134 | 4 | NORTH | YES | 156 | 40 | 156 | 0 | 1.035 | -2.808 | 156
MTCK6_G | -0.018 | 2413 | 6 | NORTH | YES | 0 | 30 | 118 |  | 1.029 | 0 | 0
BBRN_2G | -0.018 | 3382 | 2 | NORTH | YES | 610 | 225 | 610 | 0 | 1.0345
CALFREST_3G | -0.018 | 13133 | 3 | NORTH | YES | 174 | 40 | 174 | 0 | 1.035 | -3.132 | 174
MTCK7_G | -0.018 | 2414 | 7 | NORTH | YES | 0 | 30 | 114 |  | 1.029 | 0 | 0
JNSNCNTY802 | -0.018 | 367 | 2 | NORTH | YES | 90 | 20 | 90 | 0 | 1.02 | -1.62 | 90
CALFREST_5G | -0.018 | 13135 | 5 | NORTH | YES | 157 | 57 | 157 | 0 | 1.035 | -2.826 | 157
JNSNCNTY802 | -0.018 | 366 | 1 | NORTH | YES | 168 | 20 | 168 | 0 | 1.02 | -3.024 | 168
BBRN_1G | -0.018 | 3381 | 1 | NORTH | YES | 597 | 225 | 597 | 0 | 1.0345
CALFREST_2G | -0.018 | 13132 | 2 | NORTH | YES | 155 | 57 | 155 | 0 | 1.035 | -2.79 | 155
CALFREST_1G | -0.018 | 13131 | 1 | NORTH | YES | 152 | 40 | 152 | 0 | 1.035 | -2.736 | 152
THOUSE_2G | -0.017 | 3404 | 2 | NORTH | YES | 805 | 250 | 805 | 0 | 1.026 | -13.685 | 805
THOUSE_1G | -0.017 | 3403 | 1 | NORTH | YES | 563 | 200 | 563 | 0 | 1.026 | -9.571 | 563
TGATEWAY_3G | -0.016 | 13118 | 3 | NORTH | YES | 146 | 30 | 146 | 0 | 1.035 | -2.336 | 146
LEG_1___1 | -0.016 | 48721 | 1 | NORTH | YES | 836 | 357 | 836 | 0 | 1.0348
LEG_2___2 | -0.016 | 48722 | 2 | NORTH | YES | 853 | 357 | 853 | 0 | 1.0348
TNTNPONE_28 | -0.016 | 39970 | 1 | NORTH | YES | 154 | 30 | 154 |  | 1.04
LAKE_CRK2_G | -0.016 | 3417 | 2 | NORTH | YES | 227 | 40 | 227 | 0 | 1.029 | -3.632 | 227
LAKE_CRK1_G | -0.016 | 3416 | 1 | NORTH | YES | 35.4 | 33 | 75 | 0 | 1.043 | -0.5664 | 35.4
STRYKER_2G | -0.016 | 3108 | 2 | NORTH | YES | 484 | 75 | 484 | 0 | 1.029 | -7.744 | 484
TRINIDAD_6G | -0.016 | 3126 | 1 | NORTH | YES | 226 | 46 | 226 | 0 | 1 | -3.616 | 226
TGATEWAY_4G | -0.016 | 13119 | 4 | NORTH | YES | 399 | 65 | 399 | 0 | 1.035 | -6.384 | 399
TGATEWAY_2G | -0.016 | 13117 | 2 | NORTH | YES | 128 | 30 | 128 | 0 | 1.035 | -2.048 | 128
STRYKER_1G | -0.016 | 3107 | 1 | NORTH | YES | 140.5 | 45 | 182 | 0 | 1.029 | -2.248 | 140.5
TGATEWAY_1G | -0.016 | 13116 | 1 | NORTH | YES | 149 | 30 | 149 | 0 | 1.035 | -2.384 | 149
CHAMPION_1G | -0.016 | 3348 | MB | NORTH | YES | 0 | 42 | 42 |  | 1 | 0 | 0
TNTNPONE_18 | -0.016 | 39960 | 1 | NORTH | YES | 152 | 30 | 152 |  | 1.04
ATKINS5 | -0.015 | 32891 | MB | NORTH | YES | 0 | 5 | 25 |  | 1.031 | 0 | 0
ATKINS6 | -0.015 | 32887 | MB | NORTH | YES | 0 | 12 | 51 |  | 1.028 | 0 | 0
TAMUGEN1 | -0.015 | 32798 | 1 | NORTH | YES | 32 | 0 | 32 |  | 1.02 | -0.48 | 32
ATKINS4 | -0.015 | 32890 | MB | NORTH | YES | 0 | 5 | 22 |  | 1.031 | 0 | 0
ATKINS7 | -0.015 | 32888 | 1 | NORTH | YES | 0 | 4 | 17 |  | 1.028 | 0 | 0
BOSQUESW501 | -0.015 | 247 | 2 | NORTH | YES | 151 | 0 | 151 | 0 | 1.03 | -2.265 | 151
MARTLAKE_1G | -0.015 | 3097 | 1 | NORTH | YES | 799 | 500 | 799 | 0 | 1.031
BOSQUESW502 | -0.015 | 239 | 1 | NORTH | YES | 149 | 0 | 149 | 0 | 1.03 | -2.235 | 149
ATKINS3 | -0.015 | 32886 | MB | NORTH | YES | 0 | 5 | 12 |  | 1 | 0 | 0
GIBN_CREK_G1 | -0.015 | 990 | 1 | NORTH | YES | 464 | 200 | 464 | 0 | 1.0275
MARTLAKE_3G | -0.015 | 3099 | 3 | NORTH | YES | 804 | 500 | 804 | 0 | 1.031
MARTLAKE_2G | -0.015 | 3098 | 2 | NORTH | YES | 795 | 461 | 795 | 0 | 1.031
FTR_CN4_5095 | -0.014 | 48674 | 4 | NORTH | YES | 380 | 0 | 380 | 0 | 1.0319 | -5.32 | 380
DANSBY2 | -0.014 | 32884 | 1 | NORTH | YES | 46 | 2 | 46 | 0 | 1.015 | -0.644 | 46
FTR_GT3_5085 | -0.014 | 48673 | 3 | NORTH | YES | 158 | 0 | 158 | 0 | 1.0319 | -2.212 | 158
DANSBY14 | -0.014 | 32892 | 1 | NORTH | YES | 81 | 25 | 108 | 0 | 1.035 | -1.134 | 81
FTR_GT1_5105 | -0.014 | 48671 | 1 | NORTH | YES | 156 | 0 | 156 | 0 | 1.0319 | -2.184 | 156
FTR_GT2_5110 | -0.014 | 48672 | 2 | NORTH | YES | 159 | 0 | 159 | 0 | 1.0319 | -2.226 | 159
LKHB1_G | -0.014 | 2451 | 1 | NORTH | YES | 0 | 80 | 391 |  | 1.029 | 0 | 0
LKHB2_G | -0.014 | 2452 | 2 | NORTH | YES | 514 | 80 | 514 | 0 | 1.029 | -7.196 | 514
CVC_GT1_5035 | -0.013 | 48813 | 1 | HOUSTON | YES | 155 | 91.8 | 155 |  | 1.029 | -2.015 | 155
THW_5152 | -0.013 | 48885 | B | HOUSTON | YES | 0 | 5 | 55 |  | 1.0319 | 0 | 0
THW_5556 | -0.013 | 48887 | E | HOUSTON | YES | 16.6 | 5 | 58 |  | 1.0319 | -0.2158 | 16.6
FPLEFR1B_G | -0.013 | 12412 | 2 | NORTH | YES | 157 | 72 | 157 | 0 | 1 | -2.041 | 157
THW_5556 | -0.013 | 48887 | F | HOUSTON | YES | 16.4 | 5 | 57 |  | 1.0319 | -0.2132 | 16.4
THW_5354 | -0.013 | 48886 | D | HOUSTON | YES | 16.6 | 5 | 58 |  | 1.0319 | -0.2158 | 16.6
THW_5152 | -0.013 | 48885 | A | HOUSTON | YES | 16.4 | 5 | 57 |  | 1.0319 | -0.2132 | 16.4
CHE_GT2_5030 | -0.013 | 48591 | 2 | HOUSTON | YES | 173 | 50 | 173 |  | 1.029 | -2.249 | 173
FPLEFR1A_G | -0.013 | 12411 | 1 | NORTH | YES | 170 | 72 | 170 | 0 | 1 | -2.21 | 170
FPLEFR2B_G | -0.013 | 12422 | 2 | NORTH | YES | 160 | 72 | 160 | 0 | 1 | -2.08 | 160
THW_5354 | -0.013 | 48886 | C | HOUSTON | YES | 16.4 | 5 | 57 |  | 1.0319 | -0.2132 | 16.4
CVC_GT2_5020 | -0.013 | 48812 | 2 | HOUSTON | YES | 159 | 91.8 | 159 |  | 1.029 | -2.067 | 159
GBY_GN5_5 | -0.013 | 48690 | 5 | HOUSTON | YES | 298.5 | 81 | 398 | 0 | 1.0362 | -3.8805 | 298.5
CVC_ST5_5040 | -0.013 | 48814 | 1 | HOUSTON | YES | 133 | 91.8 | 133 |  | 1.029 | -1.729 | 133
FPLEFR1C_G | -0.013 | 12413 | 3 | NORTH | YES | 159 | 72 | 159 | 0 | 1 | -2.067 | 159
FPLEFR2C_G | -0.013 | 12423 | 3 | NORTH | YES | 162 | 72 | 162 | 0 | 1 | -2.106 | 162
FPLEFR2A_G | -0.013 | 12421 | 1 | NORTH | YES | 170 | 72 | 170 | 0 | 1 | -2.21 | 170
FPLEFR2S_G | -0.013 | 12424 | 4 | NORTH | YES | 412 | 191 | 412 | 0 | 1 | -5.356 | 412
FPLEFR1S_G | -0.013 | 12414 | 4 | NORTH | YES | 414 | 191 | 414 | 0 | 1 | -5.382 | 414
CVC_GT3_5045 | -0.013 | 48811 | 3 | HOUSTON | YES | 158 | 91.8 | 158 |  | 1.029 | -2.054 | 158
SJS_GT1_GT1 | -0.012 | 48841 | 1 | HOUSTON | YES | 49 | 49 | 83 | 0 | 1.0362 | -0.588 | 49
EXN942GT | -0.012 | 49829 | 11 | HOUSTON | YES | 20 | 5.4 | 21 | 0 | 1.0326 | -0.24 | 20
BYU_GT1_8075 | -0.012 | 48531 | 1 | HOUSTON | YES | 65 | 0 | 65 |  | 1.0362 | -0.78 | 65
WAP_GN3_3 | -0.012 | 48923 | 3 | HOUSTON | YES | 226 | 93 | 226 |  | 1.0362 | -2.712 | 226
WAP_GN1_1 | -0.012 | 48921 | 1 | HOUSTON | YES | 124.5 | 37 | 166 | 0 | 1.0362 | -1.494 | 124.5
THW_4344 | -0.012 | 48881 | G | HOUSTON | YES | 58 | 5 | 58 | 0 | 1.0435 | -0.696 | 58
STEAM1 | -0.012 | 948 | 1 | NORTH | YES | 0 | 12 | 20 |  | 1.02 | 0 | 0
THW_ST3_ST_3 | -0.012 | 48873 | 3 | HOUSTON | YES | 110 | 19 | 110 | 0 | 1.0435 | -1.32 | 110
SJS_GT2_GT2 | -0.012 | 48842 | 2 | HOUSTON | YES | 49 | 49 | 81 | 0 | 1.0362 | -0.588 | 49
THW_4142 | -0.012 | 48879 | E | HOUSTON | YES | 58 | 5 | 58 | 0 | 1.0435 | -0.696 | 58
SHELLG2 | -0.012 | 48821 | 2 | HOUSTON | YES | 72 | 34.5 | 72 |  | 1.029 | -0.864 | 72
THW_3334 | -0.012 | 48877 | D | HOUSTON | YES | 58 | 5 | 58 | 0 | 1.0435 | -0.696 | 58
PSA_GN1_8165 | -0.012 | 48796 | 1 | HOUSTON | YES | 104 | 43.1 | 104 | 0 | 1.0362 | -1.248 | 104
PSA_GT5_8140 | -0.012 | 48795 | 5 | HOUSTON | YES | 64 | 20.3 | 64 | 0 | 1.0362 | -0.768 | 64
PHR_GN2_2 | -0.012 | 48772 | MB | HOUSTON | YES | 0 | 72 | 459 |  | 1.0362
PR_GT1__9040 | -0.012 | 48761 | 1 | HOUSTON | YES | 35 | 0 | 35 | 0 | 1 | -0.42 | 35
PSG_GT3_8060 | -0.012 | 48742 | 1 | HOUSTON | YES | 164 | 50 | 164 | 0 | 1.0326 | -1.968 | 164
PSA_GT1_8160 | -0.012 | 48791 | 1 | HOUSTON | YES | 65 | 20.8 | 65 | 0 | 1.0362 | -0.78 | 65
SRB_GN1_1 | -0.012 | 48851 | 1 | HOUSTON | YES | 176 | 26 | 176 | 0 | 1.0217 | -2.112 | 176
SRB_GN3_3 | -0.012 | 48853 | 3 | HOUSTON | YES | 220 | 35 | 220 |  | 1.0326 | -2.64 | 220
TNBP_CGN1_8 | -0.012 | 38580 | 1 | HOUSTON | YES | 60 | 0 | 60 | 0 | 1.0435 | -0.72 | 60
THW_3334 | -0.012 | 48877 | C | HOUSTON | YES | 58 | 5 | 58 | 0 | 1.0435 | -0.696 | 58
THW_GT1_GT_1 | -0.012 | 48883 | B2 | HOUSTON | YES | 0 | 0 | 12 |  | 1.043 | 0 | 0
EXN_14GT | -0.012 | 49838 | 14 | HOUSTON | YES | 140 | 0 | 148 |  | 1.0326 | -1.68 | 140
GBY_73741085 | -0.012 | 48691 | A | HOUSTON | YES | 48 | 20 | 48 | 0 | 1.0362 | -0.576 | 48
GBY_73741085 | -0.012 | 48691 | B | HOUSTON | YES | 47 | 20 | 47 | 0 | 1.0362 | -0.564 | 47
STEAM2 | -0.012 | 949 | 1 | NORTH | YES | 26 | 8 | 26 | 0 | 0.99 | -0.312 | 26
PSG_GN2_8050 | -0.012 | 48740 | 1 | HOUSTON | YES | 178 | 60 | 178 | 0 | 1.0326 | -2.136 | 178
OLINGER_G4 | -0.012 | 845 | 1 | NORTH | YES | 59.1 | 0 | 76 | 0 | 1.03 | -0.7092 | 59.1
PSA_GT6_8135 | -0.012 | 48797 | 6 | HOUSTON | YES | 59 | 34.5 | 59 | 0 | 1.0362 | -0.708 | 59
EP_1_2 | -0.012 | 48651 | 1 | HOUSTON | YES | 5 | 0 | 5 | 0 | 1.0362 | -0.06 | 5
SOL_GT1 | -0.012 | 48845 | 1 | HOUSTON | YES | 16.2 | 15.4 | 16.2 |  | 1.0326 | -0.1944 | 16.2
TNBP_CGN3_8 | -0.012 | 38600 | 5 | HOUSTON | YES | 53 | 0 | 53 | 0 | 1.0435 | -0.636 | 53
OLINGER_G3 | -0.012 | 844 | 1 | NORTH | YES | 118.3 | 45 | 148 | 0 | 1.03 | -1.4196 | 118.3
CBY_GN1_1 | -0.012 | 48581 | 1 | HOUSTON | YES | 748 | 108 | 748 | 0 | 1.0435 | -8.976 | 748
TNBPAMCG2_8 | -0.012 | 38612 | 2 | HOUSTON | YES | 150 | 0 | 150 | 0 | 1.0435 | -1.8 | 150
CAL_ST1_8000 | -0.012 | 48552 | 2 | HOUSTON | YES | 65 | 0 | 65 | 0 | 1.0326 | -0.78 | 65
BYU_GT4_8065 | -0.012 | 48534 | 4 | HOUSTON | YES | 65 | 0 | 65 |  | 1.0362 | -0.78 | 65
OLINGER_G2 | -0.012 | 843 | 1 | NORTH | YES | 86.7 | 25 | 105 | 0 | 1.03 | -1.0404 | 86.7
BYU_GT3_8060 | -0.012 | 48533 | 3 | HOUSTON | YES | 67 | 0 | 67 |  | 1.0362 | -0.804 | 67
SRB_GN4_4 | -0.012 | 48854 | 4 | HOUSTON | YES | 226 | 35 | 226 |  | 1.0326 | -2.712 | 226
EP_1_2 | -0.012 | 48651 | 2 | HOUSTON | YES | 21 | 10 | 21 | 0 | 1.0362 | -0.252 | 21
OLINGER_G1 | -0.012 | 842 | 1 | NORTH | YES | 63.1 | 20 | 80 | 0 | 1.03 | -0.7572 | 63.1
BYU_GT2_8055 | -0.012 | 48532 | 2 | HOUSTON | YES | 62 | 0 | 62 |  | 1.0362 | -0.744 | 62
EXN941GT | -0.012 | 49828 | 10 | HOUSTON | YES | 19 | 5.4 | 20 | 0 | 1.0326 | -0.228 | 19
BOSQUESW803 | -0.012 | 251 | 2 | NORTH | YES | 144 | 0 | 144 | 0 | 1.032 | -1.728 | 144
WAP_GN2_2 | -0.012 | 48922 | 2 | HOUSTON | YES | 122.2 | 37 | 163 | 0 | 1.0362 | -1.4664 | 122.2
DIB_GT3_8090 | -0.012 | 48614 | 4 | HOUSTON | YES | 77.2 | 15 | 77.2 | 0 | 1.0326 | -0.9264 | 77.2
CVC_GT4_8005 | -0.012 | 48815 | 4 | HOUSTON | YES | 165 | 91.8 | 165 | 0 | 1.0362 | -1.98 | 165
TNTXCTY2CG8 | -0.012 | 38712 | 1 | HOUSTON | YES | 102 | 59 | 102 | 0 | 1.044 | -1.224 | 102
THW_4142 | -0.012 | 48879 | F | HOUSTON | YES | 57 | 5 | 57 | 0 | 1.0435 | -0.684 | 57
TNTXCTY1CG8 | -0.012 | 38711 | 1 | HOUSTON | YES | 105 | 59 | 105 | 0 | 1.044 | -1.26 | 105
TNBPAMCG1_8 | -0.012 | 38611 | 1 | HOUSTON | YES | 155 | 0 | 155 | 0 | 1.0435 | -1.86 | 155
TNBP_CGN2_8 | -0.012 | 38590 | 2 | HOUSTON | YES | 66 | 0 | 66 | 0 | 1.0435 | -0.792 | 66
BVE_GT2_5035 | -0.012 | 48522 | 2 | HOUSTON | YES | 170 | 0 | 170 |  | 1.035 | -2.04 | 170
WAP_GN4_4 | -0.012 | 48924 | 4 | HOUSTON | YES | 544 | 217 | 544 |  | 1.0362 | -6.528 | 544
TNDOWCGNSG8 | -0.012 | 39470 | 1 | HOUSTON | YES | 32 | 10 | 32 | 0 | 1.0437 | -0.384 | 32
TNSLCGN1__8 | -0.012 | 39190 | 1 | HOUSTON | YES | 30 | 10 | 30 |  | 1.025 | -0.36 | 30
CTL_GT2_8130 | -0.012 | 48561 | 1 | HOUSTON | YES | 103 | 30.3 | 103 |  | 1.0362 | -1.236 | 103
BVE_GT1_GT1 | -0.012 | 48521 | 1 | HOUSTON | YES | 172 | 0 | 172 |  | 1.035 | -2.064 | 172
CTL_GT3_8135 | -0.012 | 48562 | 2 | HOUSTON | YES | 91 | 30.3 | 91 |  | 1.0362 | -1.092 | 91
CTL_GN2_8155 | -0.012 | 48565 | 5 | HOUSTON | YES | 11 | 3.4 | 11 |  | 1.0362 | -0.132 | 11
CBY_GN2_2 | -0.012 | 48582 | 2 | HOUSTON | YES | 751 | 110 | 751 | 0 | 1.0435 | -9.012 | 751
CTL_GN1_8145 | -0.012 | 48564 | 4 | HOUSTON | YES | 55 | 12.9 | 55 |  | 1.0362 | -0.66 | 55
SRB_GT211035 | -0.012 | 48855 | B2 | HOUSTON | YES | 0 | 0 | 12 |  | 1.014 | 0 | 0
PSG_GT2_8040 | -0.012 | 48741 | 1 | HOUSTON | YES | 164 | 50 | 164 | 0 | 1.0326 | -1.968 | 164
CHE_GT1_8015 | -0.012 | 48593 | 1 | HOUSTON | YES | 173 | 50 | 173 | 0 | 1.0362 | -2.076 | 173
THW_3132 | -0.012 | 48875 | B | HOUSTON | YES | 57 | 5 | 57 | 0 | 1.0435 | -0.684 | 57
CTL_GT4_8140 | -0.012 | 48563 | 3 | HOUSTON | YES | 94 | 30.3 | 94 |  | 1.0362 | -1.128 | 94
CAL_GT1_8045 | -0.012 | 48551 | 1 | HOUSTON | YES | 152 | 0 | 152 | 0 | 1.0326 | -1.824 | 152
TNTXCTY3CG8 | -0.012 | 38713 | 1 | HOUSTON | YES | 85 | 59 | 85 | 0 | 1.044 | -1.02 | 85
BTE_GT4_8055 | -0.012 | 48597 | 3 | HOUSTON | YES | 163 | 130 | 163 | 0 | 1.0261 | -1.956 | 163
SRB_GT211035 | -0.012 | 48855 | B1 | HOUSTON | YES | 0 | 0 | 17 |  | 1.014 | 0 | 0
EXN938GT | -0.012 | 49826 | 5 | HOUSTON | YES | 43 | 9.2 | 45.9 | 0 | 1.0326 | -0.516 | 43
EXN_16GT | -0.012 | 49804 | 2 | HOUSTON | YES | 32 | 8.3 | 34 |  | 1.0326 | -0.384 | 32
WAPGT21_GT1 | -0.012 | 48929 | B1 | HOUSTON | YES | 0 | 0 | 13 |  | 1.05 | 0 | 0
DIB_ST1_8085 | -0.012 | 48613 | 3 | HOUSTON | YES | 69 | 0 | 69 | 0 | 1.0326 | -0.828 | 69
DIB_GT2_8075 | -0.012 | 48612 | 2 | HOUSTON | YES | 65 | 0 | 65 | 0 | 1.0326 | -0.78 | 65
BTE_GT3_8045 | -0.012 | 48596 | 2 | HOUSTON | YES | 158 | 130 | 158 | 0 | 1.0261 | -1.896 | 158
TNDOWCGNGG8 | -0.012 | 39480 | 1 | HOUSTON | YES | 30 | 10 | 30 | 0 | 1.0437 | -0.36 | 30
GBY_83841065 | -0.012 | 48693 | E | HOUSTON | YES | 20 | 20 | 56 | 0 | 1.0362 | -0.24 | 20
DPEC_GT15040 | -0.012 | 48641 | 1 | HOUSTON | YES | 162 | 98 | 162 | 0 | 1.0319 | -1.944 | 162
NEWMAN_G5 | -0.012 | 837 | 1 | NORTH | YES | 0 | 15 | 37 |  | 1.01 | 0 | 0
TNBP_CGN4_8 | -0.012 | 38690 | 3 | HOUSTON | YES | 40 | 0 | 40 | 0 | 1.0435 | -0.48 | 40
DIB_GT1_8080 | -0.012 | 48611 | 1 | HOUSTON | YES | 64 | 0 | 64 | 0 | 1.0326 | -0.768 | 64
TNTXCTY4CG8 | -0.012 | 38714 | 1 | HOUSTON | YES | 103 | 59 | 103 | 0 | 1.044 | -1.236 | 103
THW_3132 | -0.012 | 48875 | A | HOUSTON | YES | 57 | 5 | 57 | 0 | 1.0435 | -0.684 | 57
DPEC_GT45070 | -0.012 | 48644 | 4 | HOUSTON | YES | 158 | 98 | 158 | 0 | 1.0319 | -1.896 | 158
BTE_ST1_8070 | -0.012 | 48598 | 4 | HOUSTON | YES | 234 | 60 | 234 | 0 | 1.0261 | -2.808 | 234
DPEC_GT35010 | -0.012 | 48643 | 3 | HOUSTON | YES | 160 | 98 | 160 | 0 | 1.0319 | -1.92 | 160
DPEC_ST55065 | -0.012 | 48645 | 5 | HOUSTON | YES | 282 | 0 | 282 | 0 | 1.0319 | -3.384 | 282
BTE_GT2_8075 | -0.012 | 48595 | 1 | HOUSTON | YES | 163 | 130 | 163 | 0 | 1.0261 | -1.956 | 163
SHELLG3_3020 | -0.012 | 48822 | 1 | HOUSTON | YES | 39 | 0 | 39 |  | 1.029 | -0.468 | 39
TNBPAMCG4_8 | -0.012 | 38614 | 4 | HOUSTON | YES | 96 | 0 | 96 | 0 | 1.0435 | -1.152 | 96
GBY_81821075 | -0.012 | 48692 | D | HOUSTON | YES | 20 | 20 | 54 | 0 | 1.0362 | -0.24 | 20
BVE_ST1_GN1 | -0.012 | 48523 | 3 | HOUSTON | YES | 246 | 0 | 246 |  | 1.035 | -2.952 | 246
DPEC_GT25025 | -0.012 | 48642 | 2 | HOUSTON | YES | 156 | 98 | 156 | 0 | 1.0319 | -1.872 | 156
THW_4344 | -0.012 | 48881 | H | HOUSTON | YES | 58 | 5 | 58 | 0 | 1.0435 | -0.696 | 58
SHELLG1_3015 | -0.012 | 48820 | 1 | HOUSTON | YES | 71 | 34.5 | 71 |  | 1.029 | -0.852 | 71
SHELLG3_3020 | -0.012 | 48822 | 2 | HOUSTON | YES | 30 | 0 | 30 |  | 1.029 | -0.36 | 30
APD_GT1_8005 | -0.012 | 48500 | 1 | HOUSTON | YES | 140 | 54.6 | 140 |  | 1.0362 | -1.68 | 140
WAP_GN5_5 | -0.012 | 48925 | 5 | HOUSTON | YES | 234.6 | 278 | 657 | 0 | 1
LPE_GT1_8070 | -0.012 | 48511 | 1 | HOUSTON | YES | 42 | 0 | 42 | 0 | 1.0362 | -0.504 | 42
AK_GT1__8040 | -0.012 | 48510 | 1 | HOUSTON | YES | 34 | 8.1 | 34 |  | 1.029 | -0.408 | 34
LPE_GT4_8085 | -0.012 | 48514 | 4 | HOUSTON | YES | 41 | 0 | 41 | 0 | 1.0362 | -0.492 | 41
LPE_GT3_8080 | -0.012 | 48513 | 3 | HOUSTON | YES | 41 | 0 | 41 | 0 | 1.0362 | -0.492 | 41
LPE_GT2_8075 | -0.012 | 48512 | 2 | HOUSTON | YES | 42 | 0 | 42 | 0 | 1.0362 | -0.504 | 42
EXN_GT | -0.012 | 49837 | 4 | HOUSTON | YES | 81 | 21.3 | 86 | 0 | 1.0326 | -0.972 | 81
SRB_GN2_2 | -0.012 | 48852 | 2 | HOUSTON | YES | 174 | 26 | 174 | 0 | 1.0217 | -2.088 | 174
GBY_81821075 | -0.012 | 48692 | C | HOUSTON | YES | 48 | 20 | 48 | 0 | 1.0362 | -0.576 | 48
TNBPAMCG3_8 | -0.012 | 38613 | 3 | HOUSTON | YES | 152 | 0 | 152 | 0 | 1.0435 | -1.824 | 152
BOSQUESW804 | -0.012 | 253 | 2 | NORTH | YES | 83 | 0 | 83 | 0 | 1.032 | -0.996 | 83
WAP_GN7_7 | -0.012 | 48927 | 7 | HOUSTON | YES | 567 | 277 | 567 |  | 1.035
EXN_15GT | -0.012 | 49803 | 1 | HOUSTON | YES | 33 | 8.3 | 35 |  | 1.0326 | -0.396 | 33
WAP_GN8_8 | -0.012 | 48928 | 8 | HOUSTON | YES | 603 | 275 | 603 |  | 1.035
EXN945GT | -0.012 | 49832 | 9 | HOUSTON | YES | 19 | 9.2 | 20 | 0 | 1.0326 | -0.228 | 19
GBY_83841065 | -0.012 | 48693 | F | HOUSTON | YES | 20 | 20 | 52 | 0 | 1.0362 | -0.24 | 20
MNS_GT | -0.012 | 48730 | 1 | HOUSTON | YES | 46.1 | 0 | 46.1 | 0 | 1.029 | -0.5532 | 46.1
EXN_17GT | -0.012 | 49805 | 3 | HOUSTON | YES | 31 | 8.3 | 33 |  | 1.0326 | -0.372 | 31
EXN944GT | -0.012 | 49831 | 13 | HOUSTON | YES | 33 | 5.4 | 35 | 0 | 1.0326 | -0.396 | 33
STEAM3 | -0.012 | 950 | 1 | NORTH | YES | 41 | 13 | 41 | 0 | 1.02 | -0.492 | 41
EXN943GT | -0.012 | 49830 | 12 | HOUSTON | YES | 19 | 5.4 | 20 | 0 | 1.0326 | -0.228 | 19
THW_ST4_ST_4 | -0.012 | 48874 | 4 | HOUSTON | YES | 108 | 19 | 108 | 0 | 1.0435 | -1.296 | 108
PSA_GT3_8150 | -0.012 | 48793 | 3 | HOUSTON | YES | 70 | 20.3 | 70 | 0 | 1.0362 | -0.84 | 70
PSA_GT2_8155 | -0.012 | 48792 | 2 | HOUSTON | YES | 66 | 20.3 | 66 | 0 | 1.0362 | -0.792 | 66
PSA_GT4_8145 | -0.012 | 48794 | 4 | HOUSTON | YES | 66 | 20.3 | 66 | 0 | 1.0362 | -0.792 | 66
CHE_GN4_8025 | -0.012 | 48594 | 4 | HOUSTON | YES | 142 | 60 | 142 | 0 | 1.0362 | -1.704 | 142
WAP_GN6_6 | -0.012 | 48926 | 6 | HOUSTON | YES | 645 | 280 | 645 |  | 1.035
NTHLK3_G | -0.011 | 2383 | 3 | NORTH | YES | 247.4 | 50 | 329 | 0 | 1.029 | -2.7214 | 247.4
DOW39100 | -0.011 | 49862 | 36 | HOUSTON | YES | 54 | 0 | 86 | 0 | 1
NTHLK2_G | -0.011 | 2382 | 2 | NORTH | YES | 0 | 35 | 181 |  | 1.029 | 0 | 0
NTHLK1_G | -0.011 | 2381 | 1 | NORTH | YES | 0 | 35 | 156 |  | 1.029 | 0 | 0
DOW67000 | -0.011 | 49878 | 67 | HOUSTON | YES | 65 | 0 | 103 | 0 | 1
DOW38200 | -0.011 | 49859 | 33 | HOUSTON | YES | 28 | 0 | 45 | 0 | 1
DOW38100 | -0.011 | 49858 | 31 | HOUSTON | YES | 45 | 0 | 71.4 |  | 1
DOW84000 | -0.011 | 49886 | 84 | HOUSTON | YES | 107 | 0 | 171 | 0 | 0.98
DOW83000 | -0.011 | 49885 | 83 | HOUSTON | YES | 51 | 0 | 80 | 0 | 1
DOW82000 | -0.011 | 49884 | 82 | HOUSTON | YES | 51 | 0 | 80 | 0 | 1
DOW63000 | -0.011 | 49872 | 63 | HOUSTON | YES | 45 | 0 | 72 | 0 | 1
DOW17000 | -0.011 | 49851 | 37 | HOUSTON | YES | 39 | 0 | 62 | 0 | 1
WHITNYDM02 | -0.011 | 245 | 2 | NORTH | YES | 15 | 0 | 15 | 0 | 1.035 | -0.165 | 15
BSF_GT1_8070 | -0.011 | 48520 | 2 | HOUSTON | YES | 10 | 0 | 10 | 0 | 1.0326 | -0.11 | 10
BSF_GT1_8070 | -0.011 | 48520 | 1 | HOUSTON | YES | 72 | 0 | 72 | 0 | 1.0326 | -0.792 | 72
TNSCLP4___8 | -0.011 | 39775 | 1 | HOUSTON | YES | 115 | 20 | 115 | 0 | 1.04 | -1.265 | 115
TNSCLP1___8 | -0.011 | 39760 | 1 | HOUSTON | YES | 116 | 20 | 116 | 0 | 1.04 | -1.276 | 116
DOW39200 | -0.011 | 49863 | 35 | HOUSTON | YES | 55 | 0 | 88 | 0 | 1
DOW42000 | -0.011 | 49866 | 42 | HOUSTON | YES | 11 | 0 | 18 |  | 1
TNSCLP3___8 | -0.011 | 39790 | 1 | HOUSTON | YES | 111 | 20 | 111 | 0 | 1.027 | -1.221 | 111
DOW41000 | -0.011 | 49865 | 41 | HOUSTON | YES | 31 | 0 | 50 |  | 1
DOW49000 | -0.011 | 49869 | 45 | HOUSTON | YES | 59 | 0 | 94 |  | 1
SANDOW_4G | -0.011 | 3432 | 4 | SOUTH | YES | 534 | 460 | 534 | 0 | 1.029
WHITNYDM01 | -0.011 | 244 | 1 | NORTH | YES | 15 | 0 | 15 | 0 | 1.035 | -0.165 | 15
DOW65000 | -0.011 | 49876 | 65 | HOUSTON | YES | 63 | 0 | 101 | 0 | 1
DOW64000 | -0.011 | 49873 | 64 | HOUSTON | YES | 41 | 0 | 64.8 | 0 | 1
DOW61000 | -0.011 | 49870 | 61 | HOUSTON | YES | 44 | 0 | 70 | 0 | 1
DOW38300 | -0.011 | 49860 | 32 | HOUSTON | YES | 63 | 0 | 101 |  | 1
DOW81000 | -0.011 | 49882 | 81 | HOUSTON | YES | 47 | 0 | 76 | 0 | 1
DOW66000 | -0.011 | 49877 | 66 | HOUSTON | YES | 61 | 0 | 97 | 0 | 1
DOW62000 | -0.011 | 49871 | 62 | HOUSTON | YES | 40 | 0 | 63 | 0 | 1
TNSCLP2___8 | -0.011 | 39770 | 1 | HOUSTON | YES | 117 | 20 | 117 | 0 | 1.04 | -1.287 | 117
TGF_GT1_8000 | -0.01 | 48911 | 1 | HOUSTON | YES | 69.2 | 0 | 69.2 | 0 | 1.029 | -0.692 | 69.2
CBE_ST34 | -0.01 | 48736 | 1 | HOUSTON | YES | 103.5 | 0 | 103.5 | 0 | 1.029 | -1.035 | 103.5
CBE_GT4 | -0.01 | 48735 | 1 | HOUSTON | YES | 86 | 0 | 86 | 0 | 1.029 | -0.86 | 86
CBE_ST12 | -0.01 | 48733 | 1 | HOUSTON | YES | 103.5 | 0 | 103.5 | 0 | 1.029 | -1.035 | 103.5
CBE_GT2 | -0.01 | 48732 | 1 | HOUSTON | YES | 86 | 0 | 86 | 0 | 1.029 | -0.86 | 86
CBE_GT1 | -0.01 | 48731 | 1 | HOUSTON | YES | 86 | 0 | 86 | 0 | 1.029 | -0.86 | 86
MOSES_3G | -0.01 | 1703 | 3 | NORTH | YES | 808 | 463 | 808 | 0 | 1.031
MOSES_2G | -0.01 | 1702 | 2 | NORTH | YES | 579 | 175 | 579 | 0 | 1.031
MOSES_1G | -0.01 | 1701 | 1 | NORTH | YES | 560 | 175 | 560 | 0 | 1.031
LAMARPWR_6G | -0.01 | 1683 | 6 | NORTH | YES | 199 | 129.1 | 199 | 0 | 1.031 | -1.99 | 199
DCEAST | -0.01 | 5925 | 1 | NORTH | YES | 400.3 | -600 | 600 | 0 | 1.025 | -4.003 | 400.3
STP_GN2___2 | -0.01 | 5912 | 2 | SOUTH | YES | 1282 | 1249 | 1282 | 0 | 1.0406
LAMARPWR_5G | -0.01 | 1682 | 5 | NORTH | YES | 163 | 67.7 | 163 | 0 | 1.031 | -1.63 | 163
STP_GN1___1 | -0.01 | 5911 | 1 | SOUTH | YES | 1282 | 1249 | 1282 | 0 | 1.0406
LAMARPWR_4G | -0.01 | 1681 | 4 | NORTH | YES | 164 | 67.7 | 164 | 0 | 1.031 | -1.64 | 164
LAMARPWR_3G | -0.01 | 1680 | 3 | NORTH | YES | 199 | 129.1 | 199 | 0 | 1.031 | -1.99 | 199
LAMARPWR_2G | -0.01 | 1679 | 2 | NORTH | YES | 155 | 67.7 | 155 | 0 | 1.031 | -1.55 | 155
LAMARPWR_1G | -0.01 | 1678 | 1 | NORTH | YES | 154 | 67.7 | 154 | 0 | 1.031 | -1.54 | 154
PEC_3G | -0.01 | 1677 | 3 | NORTH | YES | 91 | 35 | 91 | 0 | 1.022 | -0.91 | 91
PEC_2G | -0.01 | 1676 | 2 | NORTH | YES | 84 | 35 | 84 | 0 | 1.022 | -0.84 | 84
PEC_1G | -0.01 | 1675 | 1 | NORTH | YES | 80 | 35 | 80 | 0 | 1.022 | -0.8 | 80
CBE_GT3 | -0.01 | 48734 | 1 | HOUSTON | YES | 86 | 0 | 86 | 0 | 1.029 | -0.86 | 86
L_BASTEN1_3Y | -0.009 | 7809 | 1 | SOUTH | YES | 227 | 42 | 227 | 0 | 1.004 | -2.043 | 227
L_BASTEN1_2Y | -0.009 | 7808 | 1 | SOUTH | YES | 146 | 83.5 | 146 | 0 | 1.004 | -1.314 | 146
L_BASTEN1_1Y | -0.009 | 7807 | 1 | SOUTH | YES | 147 | 83.5 | 147 | 0 | 1.004 | -1.323 | 147
L_FPPYD21_3Y | -0.009 | 7012 | 3 | SOUTH | YES | 427.4 | 200 | 436 | 0 | 1.02
L_FPPYD11_2Y | -0.009 | 7011 | 2 | SOUTH | YES | 577.4 | 200 | 608 | 0 | 1.02
EAGLEMNT_3G | -0.009 | 1863 | MB | NORTH | YES | 0 | 50 | 378 |  | 1.033 | 0 | 0
L_FPPYD11_1Y | -0.009 | 7010 | 1 | SOUTH | YES | 587.4 | 200 | 605 | 0 | 1.02
L_LOSTPI1_3Y | -0.009 | 7009 | 3 | SOUTH | YES | 173.9 | 72 | 184 | 0 | 1.015 | -1.5651 | 173.9
EAGLEMNT_2G | -0.009 | 1862 | MB | NORTH | YES | 0 | 40 | 100 |  | 1.033 | 0 | 0
L_LOSTPI1_2Y | -0.009 | 7008 | 2 | SOUTH | YES | 157.7 | 107 | 164 | 0 | 1.015 | -1.4193 | 157.7
L_LOSTPI1_1Y | -0.009 | 7007 | 1 | SOUTH | YES | 158.7 | 110 | 167 | 0 | 1.015 | -1.4283 | 158.7
EAGLEMNT_1G | -0.009 | 1861 | MB | NORTH | YES | 0 | 30 | 112 |  | 1.033 | 0 | 0
VALLEY_3G | -0.009 | 1689 | 3 | NORTH | YES | 186.2 | 25 | 354 | 0 | 1.015 | -1.6758 | 186.2
KMICHIST6_G | -0.009 | 11696 | 6 | NORTH | YES | 303 | 60 | 303 | 0 | 1.029 | -2.727 | 303
KMICHICT4_G | -0.009 | 11694 | 4 | NORTH | YES | 136 | 80 | 136 | 0 | 1.029 | -1.224 | 136
KMICHIST3_G | -0.009 | 11693 | 3 | NORTH | YES | 310 | 60 | 310 | 0 | 1.029 | -2.79 | 310
KMICHICT2_G | -0.009 | 11692 | 2 | NORTH | YES | 144 | 80 | 144 | 0 | 1.029 | -1.296 | 144
KMICHICT1_G | -0.009 | 11691 | 1 | NORTH | YES | 142 | 80 | 142 | 0 | 1.029 | -1.278 | 142
KMICHICT5_G | -0.009 | 11695 | 5 | NORTH | YES | 138 | 80 | 138 | 0 | 1.029 | -1.242 | 138
FOR_5 | -0.008 | 8155 | 5 | SOUTH | YES | 67.5 | 60 | 74 | 0 | 1.03 | -0.54 | 67.5
FOR_4 | -0.008 | 8154 | 4 | SOUTH | YES | 74.6 | 60 | 81 | 0 | 1.03 | -0.5968 | 74.6
FOR_3 | -0.008 | 8153 | 3 | SOUTH | YES | 65.8 | 45 | 73 | 0 | 1.03 | -0.5264 | 65.8
FOR_2 | -0.008 | 8138 | 2 | SOUTH | YES | 65.8 | 45 | 80 | 0 | 1.03 | -0.5264 | 65.8
FOR_1 | -0.008 | 8134 | 1 | SOUTH | YES | 56.4 | 45 | 79 | 0 | 1.03 | -0.4512 | 56.4
L_AUSTPL1_1Y | -0.008 | 7020 | 2 | SOUTH | YES | 7 | 0 | 8 |  | 1 | -0.056 | 7
L_AUSTPL1_1Y | -0.008 | 7020 | 1 | SOUTH | YES | 7 | 0 | 8 |  | 1 | -0.056 | 7
L_SIMGID1_3Y | -0.008 | 7006 | 3 | SOUTH | YES | 324.9 | 60 | 331 | 0 | 1.02 | -2.5992 | 324.9
L_SIMGID1_2Y | -0.008 | 7005 | 2 | SOUTH | YES | 133 | 32 | 139 | 0 | 1.02 | -1.064 | 133
L_SIMGID1_1Y | -0.008 | 7004 | 1 | SOUTH | YES | 133 | 40 | 137 | 0 | 1.02 | -1.064 | 133
ALCOA_G | -0.008 | 80226 | 1 | SOUTH | YES | 48 | 5 | 48 | 0 | 1.014
VALLEY_2G | -0.008 | 1688 | 2 | NORTH | YES | 527 | 90 | 527 | 0 | 1.036 | -4.216 | 527
FOR_10 | -0.008 | 80053 | 10 | SOUTH | YES | 73 | 45 | 73 | 0 | 1.03 | -0.584 | 73
VALLLEY_1G | -0.008 | 1687 | 1 | NORTH | YES | 140 | 15 | 175 | 0 | 1.036 | -1.12 | 140
FOR_9 | -0.008 | 80052 | 9 | SOUTH | YES | 32 | 5 | 32 | 0 | 1.03 | -0.256 | 32
SANDHG5C | -0.008 | 9021 | 5C | SOUTH | YES | 140 | 0 | 151 | 0 | 1.0175 | -1.12 | 140
SANDHG5A | -0.008 | 9020 | 5A | SOUTH | YES | 150 | 84 | 159 | 0 | 1.0175 | -1.2 | 150
SANDH_G4 | -0.008 | 9019 | 4 | SOUTH | YES | 45 | 2 | 47 | 0 | 1.0175 | -0.36 | 45
SANDH_G3 | -0.008 | 9018 | 3 | SOUTH | YES | 45 | 2 | 48 | 0 | 1.0175 | -0.36 | 45
SANDH_G2 | -0.008 | 9017 | 2 | SOUTH | YES | 45 | 2 | 47 | 0 | 1.0175 | -0.36 | 45
SANDH_G1 | -0.008 | 9016 | 1 | SOUTH | YES | 45 | 2 | 49 | 0 | 1.0175 | -0.36 | 45
DECKR_G6 | -0.008 | 9005 | 6 | SOUTH | YES | 44 | 24 | 47 | 0 | 1.015 | -0.352 | 44
DECKR_G5 | -0.008 | 9004 | 5 | SOUTH | YES | 44 | 24 | 44 | 0 | 1.015 | -0.352 | 44
DECKR_G4 | -0.008 | 9003 | 4 | SOUTH | YES | 44 | 24 | 44 | 0 | 1.015 | -0.352 | 44
DECKR_G3 | -0.008 | 9002 | 3 | SOUTH | YES | 0 | 24 | 42 |  | 1.015 | 0 | 0
DECKR_G2 | -0.008 | 9001 | 2 | SOUTH | YES | 400 | 50 | 427 | 0 | 1.015 | -3.2 | 400
DECKR_G1 | -0.008 | 9000 | 1 | SOUTH | YES | 320 | 50 | 326 | 0 | 1.015 | -2.56 | 320
FOR_8 | -0.008 | 80051 | 8 | SOUTH | YES | 28 | 28 | 28 | 0 | 1.015 | -0.224 | 28
FOR_7 | -0.008 | 8157 | 7 | SOUTH | YES | 46 | 5 | 46 | 0 | 1.03 | -0.368 | 46
FOR_6 | -0.008 | 8156 | 6 | SOUTH | YES | 26 | 5 | 26 | 0 | 1.03 | -0.208 | 26
UCAR_1 | -0.007 | 8148 | 2 | SOUTH | YES | 7 | 0 | 7 | 0 | 1.01 | -0.049 | 7
UCAR_2 | -0.007 | 8147 | 10 | SOUTH | YES | 21 | 0 | 28 | 0 | 1.0127 | -0.147 | 21
DUP1V_1 | -0.007 | 8066 | 1 | SOUTH | YES | 73 | 0 | 73 | 0 | 1.0031 | -0.511 | 73
L_RIONOG1S1Y | -0.007 | 7813 | 4 | SOUTH | YES | 293 | 0 | 293 | 0 | 1.02 | -2.051 | 293
L_RIONOG1G3Y | -0.007 | 7812 | 3 | SOUTH | YES | 150 | 0 | 150 | 0 | 1.02 | -1.05 | 150
L_RIONOG1G2Y | -0.007 | 7811 | 2 | SOUTH | YES | 148 | 0 | 148 | 0 | 1.02 | -1.036 | 148
L_RIONOG1G1Y | -0.007 | 7810 | 1 | SOUTH | YES | 147 | 0 | 147 | 0 | 1.02 | -1.029 | 147
L_GUADGE1_6Y | -0.007 | 7805 | 6 | SOUTH | YES | 204 | 30 | 204 | 0 | 1.02 | -1.428 | 204
L_GUADGE1_5Y | -0.007 | 7804 | 5 | SOUTH | YES | 183 | 30 | 183 | 0 | 1.02 | -1.281 | 183
L_GUADGE1_4Y | -0.007 | 7803 | 4 | SOUTH | YES | 149 | 30 | 149 | 0 | 1.02 | -1.043 | 149
L_GUADGE1_3Y | -0.007 | 7802 | 3 | SOUTH | YES | 146 | 30 | 146 | 0 | 1.02 | -1.022 | 146
L_GUADGE1_2Y | -0.007 | 7801 | 2 | SOUTH | YES | 139 | 30 | 139 | 0 | 1.02 | -0.973 | 139
L_GUADGE1_1Y | -0.007 | 7800 | 1 | SOUTH | YES | 151 | 30 | 151 | 0 | 1.02 | -1.057 | 151
L_LAKEWO9_1Y | -0.007 | 7624 | 2 | SOUTH | YES | 0 | 0 | 2.4 |  | 1 | 0 | 0
L_LAKEWO9_1Y | -0.007 | 7624 | 1 | SOUTH | YES | 0 | 0 | 2.4 |  | 1 | 0 | 0
L_SCHUMA8_1Y | -0.007 | 7609 | 1 | SOUTH | YES | 0 | 0 | 4 |  | 1 | 0 | 0
L_MCQUEE9_1Y | -0.007 | 7605 | 3 | SOUTH | YES | 0 | 0 | 2.8 |  | 1.025 | 0 | 0
L_MCQUEE9_1Y | -0.007 | 7605 | 2 | SOUTH | YES | 0 | 0 | 2.4 |  | 1.025 | 0 | 0
L_MCQUEE9_1Y | -0.007 | 7605 | 1 | SOUTH | YES | 0 | 0 | 2.4 |  | 1.025 | 0 | 0
L_CANYHY8_1Y | -0.007 | 7487 | 1 | SOUTH | YES | 0 | 0 | 6 |  | 1 | 0 | 0
CSDR7 | -0.007 | 80138 | 7 | SOUTH | YES | 7 | 0 | 7 | 0 | 1.014 | -0.049 | 7
L_HAYSEN1_4Y | -0.007 | 7017 | 4 | SOUTH | YES | 229 | 74 | 229 | 0 | 1.008 | -1.603 | 229
L_HAYSEN1_3Y | -0.007 | 7016 | 3 | SOUTH | YES | 226 | 74 | 226 | 0 | 1.008 | -1.582 | 226
L_HAYSEN1_2Y | -0.007 | 7015 | 2 | SOUTH | YES | 224 | 74 | 224 | 0 | 1.008 | -1.568 | 224
L_HAYSEN1_1Y | -0.007 | 7014 | 1 | SOUTH | YES | 223 | 74 | 223 | 0 | 1.008 | -1.561 | 223
DENISNDM | -0.007 | 6948 | 2 | NORTH | YES | 40 | 5 | 40 | 0 | 1.015 | -0.28 | 40
DENISNDM | -0.007 | 6948 | 1 | NORTH | YES | 40 | 5 | 40 | 0 | 1.015 | -0.28 | 40
VISTRONG2 | -0.007 | 80225 | 2 | SOUTH | YES | 23 | 0 | 23 | 0 | 1.01
VISTRONG1 | -0.007 | 80224 | 1 | SOUTH | YES | 15 | 0 | 15 | 0 | 1.01
CSDR56 | -0.007 | 80139 | 6 | SOUTH | YES | 39 | 0 | 39 | 0 | 1.01 | -0.273 | 39
RAYBURNCC8 | -0.007 | 5512 | 1 | SOUTH | YES | 50 | 18.2 | 50 | 0 | 1.02 | -0.35 | 50
CSDR56 | -0.007 | 80139 | 5 | SOUTH | YES | 15 | 0 | 15 | 0 | 1.01 | -0.105 | 15
RAYBURNCC7 | -0.007 | 5511 | 1 | SOUTH | YES | 49 | 18.2 | 49 | 0 | 1.02 | -0.343 | 49
RAYBURNCC10 | -0.007 | 5509 | 1 | SOUTH | YES | 40 | 5.2 | 40 | 0 | 1.02 | -0.28 | 40
RAYBURNCC9 | -0.007 | 5508 | 1 | SOUTH | YES | 50 | 18.2 | 50 | 0 | 1.02 | -0.35 | 50
RAYBURNGEN2 | -0.007 | 5506 | 1 | SOUTH | YES | 0 | 1 | 11 |  | 1.015 | 0 | 0
RAYBURNGEN1 | -0.007 | 5505 | 1 | SOUTH | YES | 0 | 1 | 11 |  | 1.015 | 0 | 0
RAYBURNGEN3 | -0.007 | 5503 | 1 | SOUTH | YES | 6.2 | 6 | 22 | 0 | 1.015 | -0.0434 | 6.2
REYSHR_G | -0.007 | 80223 | 1 | SOUTH | YES | 12 | 0 | 12 | 0 | 1.032
AIRCO_G | -0.007 | 80227 | 1 | SOUTH | YES | 7.6 | 0 | 8 | 0 | 1.014
CSDR89 | -0.007 | 80137 | 8 | SOUTH | YES | 39 | 0 | 39 | 0 | 1.01 | -0.273 | 39
ICPGN#3 | -0.007 | 8932 | 3 | SOUTH | YES | 127 | 0 | 127 | 0 | 1.03 | -0.889 | 127
CSDR11 | -0.007 | 80140 | 11 | SOUTH | YES | 39 | 0 | 39 | 0 | 1.0299 | -0.273 | 39
ICPGN#2 | -0.007 | 8931 | 2 | SOUTH | YES | 150 | 0 | 150 | 0 | 1.03 | -1.05 | 150
ICPGN#1 | -0.007 | 8930 | 1 | SOUTH | YES | 149 | 0 | 149 | 0 | 1.03 | -1.043 | 149
CSDR89 | -0.007 | 80137 | 9 | SOUTH | YES | 15 | 0 | 15 | 0 | 1.01 | -0.105 | 15
LGEGN#3 | -0.007 | 8928 | 3 | SOUTH | YES | 91 | 0 | 100 | 0 | 1.03 | -0.637 | 91
LGEGN#2 | -0.007 | 8927 | 2 | SOUTH | YES | 153 | 0 | 153 | 0 | 1.03 | -1.071 | 153
LGEGN#1 | -0.007 | 8926 | 1 | SOUTH | YES | 158 | 0 | 158 | 0 | 1.03 | -1.106 | 158
CUECPL2A | -0.007 | 8189 | 1 | SOUTH | YES | 12 | 0 | 12 | 0 | 1.02 | -0.084 | 12
CLO_1 | -0.007 | 8161 | 1 | SOUTH | YES | 633 | 200 | 633 | 0 | 1.03
COLLIN_1G | -0.006 | 2371 | MB | NORTH | YES | 0 | 40 | 138 |  | 1.022 | 0 | 0
SI_RAY10 | -0.006 | 5935 | 10 | SOUTH | YES | 47 | 10 | 47 |  | 1.025 | -0.282 | 47
SI_RAY5 | -0.006 | 5934 | 5 | SOUTH | YES | 10 | 10 | 15 | 0 | 1.025 | -0.06 | 10
VAL_2 | -0.006 | 8507 | 2 | SOUTH | YES | 25 | 0 | 25 | 0 | 1.005 | -0.15 | 25
SI_RAY6 | -0.006 | 5933 | 6 | SOUTH | YES | 19 | 10 | 19 | 0 | 1.025 | -0.114 | 19
SI_RAY9 | -0.006 | 5932 | 9 | SOUTH | YES | 38 | 32 | 38 | 0 | 1.025 | -0.228 | 38
SANMIGUELGEN | -0.006 | 5903 | 1 | SOUTH | YES | 396 | 180 | 396 | 0 | 1.033
AVR1_CT2 | -0.006 | 5478 | 1 | SOUTH | YES | 145 | 90 | 145 | 0 | 1.0232 | -0.87 | 145
AVR1_ST1 | -0.006 | 5477 | 1 | SOUTH | YES | 164 | 138 | 164 | 0 | 1.0232 | -0.984 | 164
VAL_1 | -0.006 | 8506 | 1 | SOUTH | YES | 25 | 0 | 25 | 0 | 1.005 | -0.15 | 25
AVR1_CT1 | -0.006 | 5476 | 1 | SOUTH | YES | 150 | 90 | 150 | 0 | 1.0232 | -0.9 | 150
WBT4 | -0.006 | 5439 | 4 | SOUTH | YES | 151 | 40 | 151 | 0 | 1.01 | -0.906 | 151
WBT3 | -0.006 | 5438 | 3 | SOUTH | YES | 96 | 25 | 96 | 0 | 1.01 | -0.576 | 96
WBT2 | -0.006 | 5437 | 2 | SOUTH | YES | 80 | 25 | 80 | 0 | 1.01 | -0.48 | 80
MILHWYS | -0.006 | 80003 | F | SOUTH | YES | 0 | 0 | 0 | 0 | 1.0168 | 0 | 0
WBT1 | -0.006 | 5436 | 1 | SOUTH | YES | 25.5 | 20 | 51 | 0 | 1.01 | -0.153 | 25.5
JKS1 | -0.006 | 5401 | 1 | SOUTH | YES | 560 | 100 | 560 | 0 | 1.0222
OWS2 | -0.006 | 5397 | 2 | SOUTH | YES | 379 | 80 | 379 | 0 | 1.027 | -2.274 | 379
OWS1 | -0.006 | 5396 | 1 | SOUTH | YES | 417 | 80 | 417 | 0 | 1.027 | -2.502 | 417
COSW_2 | -0.006 | 8457 | 2 | SOUTH | YES | 14 | 0 | 14 | 0 | 1.027 | -0.084 | 14
DAV_1 | -0.006 | 8459 | 1 | SOUTH | YES | 339 | 50 | 339 | 0 | 1.0223 | -2.034 | 339
KOCHREF2 | -0.006 | 8461 | 1 | SOUTH | YES | 38 | 0 | 38 | 0 | 1.014 | -0.228 | 38
DAV_2 | -0.006 | 8460 | 2 | SOUTH | YES | 340 | 50 | 340 | 0 | 1.0223 | -2.04 | 340
COSW_1 | -0.006 | 8456 | 1 | SOUTH | YES | 20 | 0 | 20 | 0 | 1.027 | -0.12 | 20
JTD2 | -0.006 | 5112 | 2 | SOUTH | YES | 406 | 80 | 406 | 0 | 1.0215
CNOPST1 | -0.006 | 8562 | 3 | SOUTH | YES | 153 | 0 | 153 | 0 | 1.03 | -0.918 | 153
JTD1 | -0.006 | 5111 | 1 | SOUTH | YES | 403 | 80 | 403 | 0 | 1.0215
SLURR | -0.006 | 88241 | DC | SOUTH | YES | 0 | -150 | 150 |  | 1.03
BEEVILLE | -0.006 | 88198 | 1 | SOUTH | YES | 0 | 0 | 0 | 0 | 1.0068 | 0 | 0
HECN3 | -0.006 | 8983 | 3 | SOUTH | YES | 169 | 0 | 169 | 0 | 1.0304 | -1.014 | 169
HECN2 | -0.006 | 8982 | 2 | SOUTH | YES | 148 | 0 | 148 | 0 | 1.0304 | -0.888 | 148
HECN1 | -0.006 | 8981 | 1 | SOUTH | YES | 148 | 0 | 148 | 0 | 1.0304 | -0.888 | 148
MVGN#3 | -0.006 | 8938 | 3 | SOUTH | YES | 257 | 0 | 257 | 0 | 1.0304 | -1.542 | 257
MVGN#2 | -0.006 | 8937 | 2 | SOUTH | YES | 205 | 0 | 205 | 0 | 1.0304 | -1.23 | 205
MVGN#1 | -0.006 | 8936 | 1 | SOUTH | YES | 210 | 0 | 210 | 0 | 1.0304 | -1.26 | 210
CNOPGT2 | -0.006 | 8561 | 2 | SOUTH | YES | 165 | 0 | 165 | 0 | 1.03 | -0.99 | 165
CNOPGT1 | -0.006 | 8560 | 1 | SOUTH | YES | 164 | 0 | 164 | 0 | 1.03 | -0.984 | 164
CEL_B_1 | -0.006 | 8517 | 1 | SOUTH | YES | 29 | 0 | 29 | 0 | 1.02 | -0.174 | 29
STARCO_1 | -0.006 | 8511 | 1 | SOUTH | YES | 38 | 0 | 38 | 0 | 1.024 | -0.228 | 38
L_MARSFO1G3Y | -0.005 | 7033 | 3 | SOUTH | YES | 22 | 0 | 36 | 0 | 1 | -0.11 | 22
L_MARSFO1G2Y | -0.005 | 7032 | 2 | SOUTH | YES | 16 | 0 | 35 | 0 | 1 | -0.08 | 16
L_MARSFO1G1Y | -0.005 | 7031 | 1 | SOUTH | YES | 22 | 0 | 36 | 0 | 1 | -0.11 | 22
LCPCT4 | -0.005 | 5269 | 4 | SOUTH | YES | 45 | 23.1 | 45 | 0 | 1.0249 | -0.225 | 45
LCPCT3 | -0.005 | 5268 | 3 | SOUTH | YES | 44 | 23.1 | 44 | 0 | 1.0249 | -0.22 | 44
LCPCT2 | -0.005 | 5267 | 2 | SOUTH | YES | 46 | 23.1 | 46 | 0 | 1.0249 | -0.23 | 46
LCPCT1 | -0.005 | 5266 | 1 | SOUTH | YES | 45 | 23.1 | 45 | 0 | 1.0249 | -0.225 | 45
LCP4 | -0.005 | 5265 | 4 | SOUTH | YES | 95 | 25 | 95 | 0 | 1.0249 | -0.475 | 95
LCP3 | -0.005 | 5264 | 3 | SOUTH | YES | 58 | 20 | 58 | 0 | 1.0249 | -0.29 | 58
VHB3 | -0.005 | 5028 | 3 | SOUTH | YES | 397 | 60 | 397 | 0 | 1.0233 | -1.985 | 397
VHB2 | -0.005 | 5027 | 2 | SOUTH | YES | 220 | 40 | 220 | 0 | 1.0233 | -1.1 | 220
VHB1 | -0.005 | 5026 | 1 | SOUTH | YES | 206 | 40 | 206 | 0 | 1.0233 | -1.03 | 206
FALFURRI | -0.005 | 88508 | 1 | SOUTH | YES | 0 | 0 | 0 | 0 | 1.01 | 0 | 0
FGNTS201 | -0.005 | 8935 | 3 | SOUTH | YES | 172 | 0 | 172 | 0 | 1.03 | -0.86 | 172
FGNTS101 | -0.005 | 8934 | 2 | SOUTH | YES | 146 | 0 | 146 | 0 | 1.03 | -0.73 | 146
FGNTS001 | -0.005 | 8933 | 1 | SOUTH | YES | 142 | 0 | 142 | 0 | 1.03 | -0.71 | 142
FALCONHYDRO1 | -0.003 | 8048 | 1 | SOUTH | YES | 3 | 0 | 12 | 0 | 1.02 | -0.009 | 3
FALCONHYDRO3 | -0.003 | 5729 | 3 | SOUTH | YES | 2.8 | 0 | 11 | 0 | 1.02 | -0.0084 | 2.8
FALCONHYDRO2 | -0.003 | 5728 | 2 | SOUTH | YES | 3 | 0 | 12 | 0 | 1.02 | -0.009 | 3
ZAPATA | -0.002 | 88299 | 1 | SOUTH | YES | 0 | 0 | 0 | 0 | 1.024 | 0 | 0
L_MARBFA1_2Y | -0.001 | 7029 | 2 | SOUTH | YES | 13 | 0 | 18 |  | 1 | -0.013 | 13
L_MARBFA1_1Y | -0.001 | 7028 | 1 | SOUTH | YES | 0 | 0 | 18 |  | 1 | 0 | 0
L_WIRTZ_1G2Y | 0 | 7036 | 2 | SOUTH | YES | 18 | 0 | 30 |  | 1 | 0 | 18
L_WIRTZ_1G1Y | 0 | 7035 | 1 | SOUTH | YES | 0 | 0 | 29 |  | 1 | 0 | 0
LAR_1 | 0.001 | 8285 | 1 | SOUTH | YES | 16 | 9 | 32 | 0 | 1.038 | 0.016 | 16
L_BUCHAN1_3Y | 0.001 | 7024 | 3 | SOUTH | YES | 11 | 0 | 15 |  | 1 | 0.011 | 11
L_BUCHAN1_2Y | 0.001 | 7023 | 2 | SOUTH | YES | 0 | 0 | 18 |  | 1 | 0 | 0
L_BUCHAN1_1Y | 0.001 | 7022 | 1 | SOUTH | YES | 14 | 0 | 18 |  | 1 | 0.014 | 14
L_FERGUS1_1Y | 0.001 | 7000 | 1 | SOUTH | YES | 399 | 65 | 421 | 0 | 1.015 | 0.399 | 399
PEARSALLGEN3 | 0.001 | 5892 | 1 | SOUTH | YES | 6.2 | 6 | 23 | 0 | 1.01 | 0.0062 | 6.2
PEARSALLGEN2 | 0.001 | 5891 | 1 | SOUTH | YES | 6.2 | 6 | 24 | 0 | 1.01 | 0.0062 | 6.2
PEARSALLGEN1 | 0.001 | 5890 | 1 | SOUTH | YES | 6.2 | 6 | 24 | 0 | 1.01 | 0.0062 | 6.2
LAR_3 | 0.001 | 8288 | 3 | SOUTH | YES | 78.8 | 25 | 105 |  | 1.023 | 0.0788 | 78.8
CIDINDUS | 0.001 | 86105 | 1 | SOUTH | YES | 0 | -500 | 500 | 0 | 1.01
LAR | 0.001 | 80012 | F | SOUTH | YES | 0 | 0 | 0 | 0 | 1.023 | 0 | 0
LAR_2 | 0.001 | 8287 | 2 | SOUTH | YES | 9 | 9 | 32 |  | 1.023 | 0.009 | 9
L_INKSDA1_1Y | 0.004 | 7026 | 1 | SOUTH | YES | 10 | 0 | 14 |  | 1 | 0.04 | 10
SPENCER_G5 | 0.015 | 924 | 1 | NORTH | YES | 52 | 20 | 64 | 0 | 1.03 | 0.78 | 52
SPENCER_G4 | 0.015 | 923 | 1 | NORTH | YES | 48 | 20 | 61 | 0 | 1.03 | 0.72 | 48
EPLVT1 | 0.028 | 80010 | F | SOUTH | YES | 0 | 0 | 0 | 0 | 1.0376 | 0 | 0
ELPS | 0.032 | 8262 | 1 | SOUTH | YES | 6 | 6 | 6 | 0 | 1.039 | 0.192 | 6
NTHTEXAS01 | 0.033 | 503 | 1 | NORTH | YES | 5 | 5 | 18 | 0 | 1.015 | 0.165 | 5
NTHTEXAS03 | 0.033 | 505 | 3 | NORTH | YES | 15 | 15 | 38 | 0 | 1.015 | 0.495 | 15
NTHTEXAS02 | 0.033 | 504 | 2 | NORTH | YES | 5 | 5 | 18 | 0 | 1.015 | 0.165 | 5
RWMILLER01 | 0.037 | 332 | 1 | NORTH | YES | 75 | 18.5 | 75 | 0 | 1.04 | 2.775 | 75
RWMILLER05 | 0.037 | 336 | 5 | NORTH | YES | 101 | 0 | 101 | 0 | 1.04 | 3.737 | 101
RWMILLER04 | 0.037 | 335 | 4 | NORTH | YES | 102 | 0 | 102 | 0 | 1.04 | 3.774 | 102
RWMILLER03 | 0.037 | 334 | 3 | NORTH | YES | 156 | 65 | 208 | 0 | 1.04 | 5.772 | 156
RWMILLER02 | 0.037 | 333 | 2 | NORTH | YES | 119 | 37 | 119 | 0 | 1.04 | 4.403 | 119
JCKCNTY803 | 0.04 | 582 | 3 | NORTH | YES | 147 | 0 | 147 | 0 | 1.022 | 5.88 | 147
JCKCNTY802 | 0.04 | 581 | 2 | NORTH | YES | 147 | 0 | 147 | 0 | 1.022 | 5.88 | 147
JCKCNTY801 | 0.04 | 580 | 1 | NORTH | YES | 288 | 0 | 288 | 0 | 1.022 | 11.52 | 288
AMISTADHDRO2 | 0.046 | 8033 | 2 | SOUTH | YES | 13 | 13 | 25 | 0 | 1.035 | 0.598 | 13
AMISTADHDRO1 | 0.046 | 8032 | 1 | SOUTH | YES | 16.5 | 13 | 33 | 0 | 1.035 | 0.759 | 16.5
HAMILTON | 0.046 | 88253 | 1 | SOUTH | YES | 0 | 0 | 0 | 0 | 1.04 | 0 | 0
SLSTR1PP_1G | 0.068 | 1643 | 1 | NORTH | YES | 6 | 0 | 60 | 0 | 1.022 | 0.408 | 6
MRSSHPRD01 | 0.1 | 345 | 2 | WEST | YES | 12 | 0 | 12 |  | 1.03 | 1.2 | 12
MRSSHPRD | 0.1 | 344 | 1 | WEST | YES | 12 | 0 | 12 |  | 1.03 | 1.2 | 12
BARTNWND_1G | 0.112 | 1600 | 1 | WEST | YES | 12 | 0 | 120 | 0 | 1.022 | 1.344 | 12
FRNDDRCS | 0.145 | 60202 | SC | WEST | YES | 0 | 0 | 0 | 0 | 1.0259 | 0 | 0
DSKY2 | 0.164 | 60000 | 1 | WEST | YES | 11.5 | 0 | 76.5 |  | 1.039 | 1.886 | 11.5
DSKY1 | 0.165 | 60018 | 1 | WEST | YES | 12.6 | 0 | 84 | 0 | 1.032 | 2.079 | 12.6
ORNNWP1 | 0.166 | 60017 | 1 | WEST | YES | 12 | 0 | 80 |  | 1.027 | 1.992 | 12
L_DIVIDE1_1N | 0.169 | 76091 | 1 | WEST | YES | 26.5 | 0 | 375 | 0 | 1 | 4.4785 | 26.5
SWMESA | 0.17 | 6016 | 1 | WEST | YES | 11.2 | 0 | 75 |  | 1.03 | 1.904 | 11.2
TNWDWRDU2_8 | 0.17 | 38332 | 1 | WEST | YES | 12 | 0 | 80 |  | 1.0232 | 2.04 | 12
HORSH1 | 0.17 | 60066 | 1 | WEST | YES | 33.3 | 0 | 222 | 0 | 1.005 | 5.661 | 33.3
RIO_DRCS | 0.17 | 60201 | SC | WEST | YES | 0 | 0 | 0 | 0 | 1.04 | 0 | 0
HORSH4 | 0.17 | 60072 | 1 | WEST | YES | 17.2 | 0 | 115 | 0 | 1.025 | 2.924 | 17.2
HORSH3 | 0.17 | 60070 | 1 | WEST | YES | 33.6 | 0 | 224 | 0 | 1.025 | 5.712 | 33.6
HORSH2 | 0.17 | 60068 | 1 | WEST | YES | 27.6 | 0 | 184 | 0 | 1.025 | 4.692 | 27.6
LOUIS1A | 0.17 | 60063 | 1 | WEST | YES | 25.5 | 0 | 170.2 | 0 | 1.02 | 4.335 | 25.5
CIRELLO | 0.17 | 60060 | 1 | WEST | YES | 35 | 0 | 233 | 0 | 1 | 5.95 | 35
BUFGGEN | 0.17 | 60058 | 1 | WEST | YES | 18 | 0 | 120 |  | 1 | 3.06 | 18
CALHN_G1 | 0.17 | 60057 | 1 | WEST | YES | 17.1 | 0 | 114 | 0 | 1.042 | 2.907 | 17.1
WDWDU1 | 0.17 | 60016 | 1 | WEST | YES | 12 | 0 | 80 |  | 1.033 | 2.04 | 12
KM SEP | 0.17 | 60005 | 1 | WEST | YES | 6 | 0 | 40 |  | 1.035 | 1.02 | 6
KM NEP | 0.17 | 60003 | 1 | WEST | YES | 12 | 0 | 80 |  | 1.03 | 2.04 | 12
KM NWP | 0.171 | 60019 | 1 | WEST | YES | 12 | 0 | 80 |  | 1.03 | 2.052 | 12
KM SWP | 0.171 | 60007 | 1 | WEST | YES | 12 | 0 | 80 |  | 1.03 | 2.052 | 12
L_GASCCR1_1N | 0.172 | 76031 | 1 | WEST | YES | 15 | 0 | 150 | 0 | 1 | 2.58 | 15
NWPWRG1_1G | 0.178 | 1350 | 1 | WEST | YES | 3.4 | 0 | 34.3 |  | 1.02 | 0.6052 | 3.4
WESTXWIN_1G | 0.178 | 1349 | 1 | WEST | YES | 0.7 | 0 | 6.6 |  | 1.02 | 0.1246 | 0.7
AEPWIND_8 | 0.179 | 1354 | 1 | WEST | YES | 15.2 | 0 | 101.2 |  | 1.01 | 2.7208 | 15.2
TRENTIPP_8 | 0.179 | 1343 | 1 | WEST | YES | 22.5 | 0 | 150 |  | 1.014 | 4.0275 | 22.5
BSP_1 | 0.183 | 1320 | 1 | WEST | YES | 25.8 | 2.9 | 25.8 |  | 1
L_DELAWA1_1Y | 0.183 | 7038 | 2 | WEST | YES | 4.5 | 0 | 30 | 0 | 1 | 0.8235 | 4.5
L_DELAWA1_1Y | 0.183 | 7038 | 1 | WEST | YES | 5.2 | 0 | 35 | 0 | 1 | 0.9516 | 5.2
PB6GEN_7G | 0.183 | 1008 | 6 | WEST | YES | 515 | 130 | 515 | 0 | 1.022 | 94.245 | 515
PB5GEN_6G | 0.183 | 1007 | 5 | WEST | YES | 115 | 40 | 115 | 0 | 1.022 | 21.045 | 115
PBCTEGE_5G | 0.183 | 1006 | E | WEST | YES | 65 | 65 | 68 | 0 | 1.022 | 11.895 | 65
PBCTDGE_4G | 0.183 | 1005 | D | WEST | YES | 65 | 65 | 65 | 0 | 1.022 | 11.895 | 65
PBCTCGE_3G | 0.183 | 1004 | C | WEST | YES | 62 | 62 | 66 | 0 | 1.022 | 11.346 | 62
PBCTBGE_2G | 0.183 | 1003 | B | WEST | YES | 65 | 65 | 66 | 0 | 1.022 | 11.895 | 65
PBCTAGE_1G | 0.183 | 1002 | A | WEST | YES | 64 | 64 | 65 | 0 | 1.022 | 11.712 | 64
OCOTILLO_1G | 0.184 | 1328 | 1 | WEST | YES | 5.8 | 0 | 58 |  | 0.99 | 1.0672 | 5.8
STANTONW_8 | 0.184 | 1326 | 1 | WEST | YES | 10.1 | 0 | 100.5 | 0 | 1.01 | 1.8584 | 10.1
WHRLWIND1A | 0.184 | 60081 | 1 | WEST | YES | 6 | 0 | 60 | 0 | 1.03 | 1.104 | 6
WILDHRS11A | 0.184 | 60052 | 1 | WEST | YES | 12.6 | 0 | 126.5 | 0 | 1.005 | 2.3184 | 12.6
MCDDONAL_8 | 0.185 | 1333 | 1 | WEST | YES | 21.4 | 0 | 214.2 | 0 | 1.01 | 3.959 | 21.4
AIRTRICITY_8 | 0.185 | 1170 | 1 | WEST | YES | 18 | 0 | 180 | 0 | 1.01 | 3.33 | 18
KINDERMG_3G | 0.185 | 1071 | 1 | WEST | YES | 45.7 | 12 | 45.7 | 0 | 1.01
KINDERMG_2G | 0.185 | 1070 | 1 | WEST | YES | 45.7 | 12 | 45.7 | 0 | 1.01
KINDERMG_1G | 0.185 | 1069 | 1 | WEST | YES | 25 | 5 | 25 | 0 | 1.01
SCURRYCW_1G | 0.185 | 1068 | 1 | WEST | YES | 14.1 | 0 | 141 |  | 1.01 | 2.6085 | 14.1
CIELOGEN_2G | 0.185 | 1062 | 1 | WEST | YES | 6.1 | 0 | 61 |  | 1 | 1.1285 | 6.1
CIELOGEN_1G | 0.185 | 1061 | 1 | WEST | YES | 9.9 | 0 | 99 |  | 1 | 1.8315 | 9.9
SNYDERW1A | 0.185 | 6637 | 1 | WEST | YES | 6.3 | 0 | 63 | 0 | 1.025 | 1.1655 | 6.3
RDCNYNG1 | 0.185 | 36998 | 1 | WEST | YES | 8.4 | 0 | 84 | 0 | 1.01 | 1.554 | 8.4
TIEHVSG_2G | 0.185 | 11025 | 1 | WEST | YES | 211 | 63 | 211 | 0 | 1.017 | 39.035 | 211
TIEHVCG_4G | 0.185 | 11024 | 1 | WEST | YES | 149 | 103 | 149 | 0 | 1.017 | 27.565 | 149
TIEHVCG_3G | 0.185 | 11023 | 1 | WEST | YES | 132 | 103 | 132 | 0 | 1.017 | 24.42 | 132
TIEHVCG_2G | 0.185 | 11022 | 1 | WEST | YES | 132 | 103 | 132 | 0 | 1.017 | 24.42 | 132
TIEHVCG_1G | 0.185 | 11021 | 1 | WEST | YES | 145 | 103 | 145 | 0 | 1.017 | 26.825 | 145
TIEHVSG_1G | 0.185 | 11020 | 1 | WEST | YES | 211 | 63 | 211 | 0 | 1.017 | 39.035 | 211
NAV6ST | 0.185 | 11014 | 1 | WEST | YES | 115 | 40 | 115 | 0 | 1.017 | 21.275 | 115
NAV5CT | 0.185 | 11013 | 1 | WEST | YES | 80 | 18 | 80 | 0 | 1.017 | 14.8 | 80
NAV4CT | 0.185 | 11012 | 1 | WEST | YES | 80 | 18 | 80 | 0 | 1.017 | 14.8 | 80
NAV3ST | 0.185 | 11011 | 1 | WEST | YES | 115 | 40 | 115 | 0 | 1.017 | 21.275 | 115
NAV2CT | 0.185 | 11009 | 1 | WEST | YES | 80 | 18 | 80 | 0 | 1.017 | 14.8 | 80
NAV1CT | 0.185 | 11001 | 1 | WEST | YES | 80 | 18 | 80 | 0 | 1.017 | 14.8 | 80
MRGNFG_6G | 0.186 | 1044 | F | WEST | YES | 66 | 66 | 66 |  | 0.99 | 12.276 | 66
MRGNEG_5G | 0.186 | 1043 | E | WEST | YES | 68 | 68 | 68 |  | 0.99 | 12.648 | 68
MRGNDG_4G | 0.186 | 1042 | D | WEST | YES | 70 | 69 | 70 |  | 0.99 | 13.02 | 70
MRGNCG_3G | 0.186 | 1041 | C | WEST | YES | 70 | 69 | 70 |  | 0.99 | 13.02 | 70
MRGNBG_2G | 0.186 | 1040 | B | WEST | YES | 71 | 70 | 71 |  | 0.99 | 13.206 | 71
MRGNAG_1G | 0.186 | 1039 | A | WEST | YES | 69 | 69 | 69 |  | 0.99 | 12.834 | 69
MORGAN5G_5G | 0.186 | 1037 | 5 | WEST | YES | 137 | 40 | 137 |  | 0.99 | 25.482 | 137
LONGSHORT_5 | 0.187 | 1058 | 1 | NORTH | YES | 15 | 0 | 149 |  | 0.95 | 2.805 | 15
CALENG3G_3G | 0.187 | 1047 | 3 | WEST | YES | 69 | 27 | 69 | 0 | 1.017 | 12.903 | 69
CALENG2G_2G | 0.187 | 1046 | 2 | WEST | YES | 74 | 27 | 74 | 0 | 1.017 | 13.838 | 74
CALENG1G_1G | 0.187 | 1045 | 1 | WEST | YES | 73 | 27 | 73 | 0 | 1.017 | 13.651 | 73
WCPWRCO_3G | 0.188 | 1455 | 3 | NORTH | YES | 242 | 50 | 242 | 0 | 1.023 | 45.496 | 242
WCPWRCO_2G | 0.188 | 1454 | 2 | NORTH | YES | 204 | 50 | 204 | 0 | 1.023 | 38.352 | 204
WCPWRCO_1G | 0.188 | 1453 | 1 | NORTH | YES | 204 | 50 | 204 | 0 | 1.023 | 38.352 | 204
L_SWEETW1_4N | 0.188 | 71060 | 1 | WEST | YES | 15.7 | 0 | 105 | 0 | 1 | 2.9516 | 15.7
L_SWEETW1_3N | 0.188 | 71059 | 1 | WEST | YES | 17.8 | 0 | 119 | 0 | 1 | 3.3464 | 17.8
L_SWEETW1_2N | 0.188 | 71057 | 1 | WEST | YES | 20.3 | 0 | 135 | 0 | 1 | 3.8164 | 20.3
L_SWEETW1_1N | 0.188 | 71054 | 1 | WEST | YES | 16.1 | 0 | 107.5 | 0 | 1 | 3.0268 | 16.1
L_BITTCR1_1N | 0.188 | 71051 | 1 | WEST | YES | 5.6 | 0 | 37.5 |  | 1.01 | 1.0528 | 5.6
GRHAMSES_1G | 0.19 | 1433 | 1 | WEST | YES | 242 | 60 | 242 | 0 | 1.038 | 45.98 | 242
WFCOGEN_2G | 0.194 | 1482 | 2 | WEST | YES | 12 | 12 | 17 | 0 | 1 | 2.328 | 12
WFCOGEN_2G | 0.194 | 1482 | 1 | WEST | YES | 12 | 12 | 20 | 0 | 1 | 2.328 | 12
WFCOGEN_1G | 0.194 | 1479 | 2 | WEST | YES | 12 | 12 | 20 | 0 | 1 | 2.328 | 12
WFCOGEN_1G | 0.194 | 1479 | 1 | WEST | YES | 12 | 12 | 20 | 0 | 1 | 2.328 | 12
ROSCOEWI_5 | 0.195 | 1057 | 1 | WEST | YES | 12.6 | 0 | 126.5 |  | 0.99 | 2.457 | 12.6
ROSCOEW_5 | 0.195 | 1049 | 1 | WEST | YES | 20.9 | 0 | 209 |  | 0.99 | 4.0755 | 20.9
OKLAUN1G | 0.196 | 6752 | 1 | WEST | YES | 629 | 175 | 629 | 0 | 1.035
OKLA7A | 0.196 | 6100 | 1 | WEST | YES | 50 | -220 | 220 | 0 | 1.035 | 9.8 | 50
SWETWATR_4G | 0.201 | 1419 | 4 | WEST | YES | 61 | 36 | 61 | 0 | 1.039 | 12.261 | 61
SWETWATR_3G | 0.201 | 1418 | 3 | WEST | YES | 68 | 36 | 68 | 0 | 1.039 | 13.668 | 68
SWETWATR_2G | 0.201 | 1417 | 2 | WEST | YES | 72 | 36 | 72 | 0 | 1.039 | 14.472 | 72
SWETWATR_1G | 0.201 | 1416 | 1 | WEST | YES | 30 | 18 | 30 | 0 | 1.039 | 6.03 | 30
MESQUITW_2G | 0.202 | 1438 | 1 | WEST | YES | 23.6 | 0 | 236 |  | 1.01 | 4.7672 | 23.6
MESQUITW_1G | 0.202 | 1437 | 1 | WEST | YES | 40 | 0 | 400 | 0 | 1.023 | 8.08 | 40
GRHAMSES_2G | 0.242 | 1432 | 2 | WEST | YES | 369 | 90 | 369 |  | 1.023 | 89.298 | 369

## Lj
Generator Sensitivities
Name of Bus | P Sensitivity of Bus | Number of Bus | ID | Area Name of Gen | AGC | Gen MW | Min MW | Max MW | V Sensitivity of Bus | Set Volt
BARTNWND_1G | -0.487 | 1600 | 1 | WEST | YES | 12 | 0 | 120 | 0 | 1.022 | -5.844 | 12
MRSSHPRD01 | -0.138 | 345 | 2 | WEST | YES | 12 | 0 | 12 |  | 1.03 | -1.656 | 12 | HOUSTON | -13.8253
MRSSHPRD | -0.138 | 344 | 1 | WEST | YES | 12 | 0 | 12 |  | 1.03 | -1.656 | 12 | NORTH | -119.4977
RWMILLER01 | -0.125 | 332 | 1 | NORTH | YES | 75 | 18.5 | 75 | 0 | 1.04 | -9.375 | 75 | SOUTH | -0.1066
RWMILLER04 | -0.125 | 335 | 4 | NORTH | YES | 102 | 0 | 102 | 0 | 1.04 | -12.75 | 102 | WEST | 175.7999
RWMILLER03 | -0.125 | 334 | 3 | NORTH | YES | 156 | 65 | 208 | 0 | 1.04 | -19.5 | 156
RWMILLER05 | -0.125 | 336 | 5 | NORTH | YES | 101 | 0 | 101 | 0 | 1.04 | -12.625 | 101
RWMILLER02 | -0.125 | 333 | 2 | NORTH | YES | 119 | 37 | 119 | 0 | 1.04 | -14.875 | 119 | HOUSTON | 13825.2998
NTHTEXAS03 | -0.106 | 505 | 3 | NORTH | YES | 15 | 15 | 38 | 0 | 1.015 | -1.59 | 15 | NORTH | 19200.8984
NTHTEXAS01 | -0.106 | 503 | 1 | NORTH | YES | 5 | 5 | 18 | 0 | 1.015 | -0.53 | 5 | SOUTH | 13890.7002
NTHTEXAS02 | -0.106 | 504 | 2 | NORTH | YES | 5 | 5 | 18 | 0 | 1.015 | -0.53 | 5 | WEST | 4928.9009
JCKCNTY802 | -0.059 | 581 | 2 | NORTH | YES | 147 | 0 | 147 | 0 | 1.022 | -8.673 | 147
JCKCNTY801 | -0.059 | 580 | 1 | NORTH | YES | 288 | 0 | 288 | 0 | 1.022 | -16.992 | 288
JCKCNTY803 | -0.059 | 582 | 3 | NORTH | YES | 147 | 0 | 147 | 0 | 1.022 | -8.673 | 147 | HOUSTON | -0.001
EAGLEMNT_3G | -0.012 | 1863 | MB | NORTH | YES | 0 | 50 | 378 |  | 1.033 | 0 | 0 | NORTH | -0.0062235
EAGLEMNT_2G | -0.012 | 1862 | MB | NORTH | YES | 0 | 40 | 100 |  | 1.033 | 0 | 0 | SOUTH | -7.6742e-06
EAGLEMNT_1G | -0.012 | 1861 | MB | NORTH | YES | 0 | 30 | 112 |  | 1.033 | 0 | 0 | WEST | 0.035667
JNSNCNTY802 | -0.01 | 366 | 1 | NORTH | YES | 168 | 20 | 168 | 0 | 1.02 | -1.68 | 168
JNSNCNTY802 | -0.01 | 367 | 2 | NORTH | YES | 90 | 20 | 90 | 0 | 1.02 | -0.9 | 90
DECRDOVA_4G | -0.009 | 1894 | C | NORTH | YES | 65 | 65 | 70 | 0 | 1.029 | -0.585 | 65 | N to H | -0.0052235
DECRDOVA_3G | -0.009 | 1893 | B | NORTH | YES | 65 | 65 | 70 | 0 | 1.029 | -0.585 | 65 | N to S | -0.0062159
DECRDOVA_5G | -0.009 | 1895 | D | NORTH | YES | 65 | 65 | 70 | 0 | 1.029 | -0.585 | 65 | W to N | 0.041891
DECRDOVA_2G | -0.009 | 1892 | A | NORTH | YES | 65 | 65 | 71 | 0 | 1.029 | -0.585 | 65 |  | 0.0062159
WHITNYDM02 | -0.009 | 245 | 2 | NORTH | YES | 15 | 0 | 15 | 0 | 1.035 | -0.135 | 15 |  | -0.041891
WHITNYDM01 | -0.009 | 244 | 1 | NORTH | YES | 15 | 0 | 15 | 0 | 1.035 | -0.135 | 15
BOSQUESW804 | -0.005 | 253 | 2 | NORTH | YES | 83 | 0 | 83 | 0 | 1.032 | -0.415 | 83
BOSQUESW803 | -0.005 | 251 | 2 | NORTH | YES | 144 | 0 | 144 | 0 | 1.032 | -0.72 | 144
HANDLEY_3G | -0.003 | 1947 | 3 | NORTH | YES | 353.4 | 100 | 392 | 0 | 1.03 | -1.0602 | 353.4
BOSQUESW502 | -0.003 | 239 | 1 | NORTH | YES | 149 | 0 | 149 | 0 | 1.03 | -0.447 | 149
HANDLEY_2G | -0.003 | 1946 | MB | NORTH | YES | 0 | 30 | 68 |  | 1.003 | 0 | 0
BOSQUESW501 | -0.003 | 247 | 2 | NORTH | YES | 151 | 0 | 151 | 0 | 1.03 | -0.453 | 151
DENISNDM | -0.003 | 6948 | 2 | NORTH | YES | 40 | 5 | 40 | 0 | 1.015 | -0.12 | 40
HANDLEY_4G | -0.003 | 1948 | 4 | NORTH | YES | 217.5 | 150 | 435 | 0 | 1.022 | -0.6525 | 217.5
HANDLEY_5G | -0.003 | 1949 | 5 | NORTH | YES | 0 | 150 | 435 |  | 1.03 | 0 | 0
HANDLEY_1G | -0.003 | 1945 | MB | NORTH | YES | 0 | 25 | 36 |  | 1.003 | 0 | 0
DENISNDM | -0.003 | 6948 | 1 | NORTH | YES | 40 | 5 | 40 | 0 | 1.015 | -0.12 | 40
FPLEFR2S_G | -0.002 | 12424 | 4 | NORTH | YES | 412 | 191 | 412 | 0 | 1 | -0.824 | 412
TGATEWAY_4G | -0.002 | 13119 | 4 | NORTH | YES | 399 | 65 | 399 | 0 | 1.035 | -0.798 | 399
MTCK8_G | -0.002 | 2417 | 8 | NORTH | YES | 477 | 60 | 556 | 0 | 1.029 | -0.954 | 477
MTCK2_G | -0.002 | 2418 | 2 | NORTH | YES | 0 | 10 | 23 |  | 0.9667 | 0 | 0
NTHLK2_G | -0.002 | 2382 | 2 | NORTH | YES | 0 | 35 | 181 |  | 1.029 | 0 | 0
STEAM3 | -0.002 | 950 | 1 | NORTH | YES | 41 | 13 | 41 | 0 | 1.02 | -0.082 | 41
KMICHICT5_G | -0.002 | 11695 | 5 | NORTH | YES | 138 | 80 | 138 | 0 | 1.029 | -0.276 | 138
FPLEFR1B_G | -0.002 | 12412 | 2 | NORTH | YES | 157 | 72 | 157 | 0 | 1 | -0.314 | 157
PEC_1G | -0.002 | 1675 | 1 | NORTH | YES | 80 | 35 | 80 | 0 | 1.022 | -0.16 | 80
MTCK3_G | -0.002 | 2419 | MB | NORTH | YES | 0 | 10 | 63 |  | 0.9667 | 0 | 0
LAKE_CRK2_G | -0.002 | 3417 | 2 | NORTH | YES | 227 | 40 | 227 | 0 | 1.029 | -0.454 | 227
KMICHICT2_G | -0.002 | 11692 | 2 | NORTH | YES | 144 | 80 | 144 | 0 | 1.029 | -0.288 | 144
MARTLAKE_3G | -0.002 | 3099 | 3 | NORTH | YES | 804 | 500 | 804 | 0 | 1.031
TGATEWAY_2G | -0.002 | 13117 | 2 | NORTH | YES | 128 | 30 | 128 | 0 | 1.035 | -0.256 | 128
LAMARPWR_5G | -0.002 | 1682 | 5 | NORTH | YES | 163 | 67.7 | 163 | 0 | 1.031 | -0.326 | 163
OLINGER_G2 | -0.002 | 843 | 1 | NORTH | YES | 86.7 | 25 | 105 | 0 | 1.03 | -0.1734 | 86.7
LAMARPWR_1G | -0.002 | 1678 | 1 | NORTH | YES | 154 | 67.7 | 154 | 0 | 1.031 | -0.308 | 154
CHAMPION_1G | -0.002 | 3348 | MB | NORTH | YES | 0 | 42 | 42 |  | 1 | 0 | 0
LAMARPWR_4G | -0.002 | 1681 | 4 | NORTH | YES | 164 | 67.7 | 164 | 0 | 1.031 | -0.328 | 164
PEC_2G | -0.002 | 1676 | 2 | NORTH | YES | 84 | 35 | 84 | 0 | 1.022 | -0.168 | 84
NEWMAN_G5 | -0.002 | 837 | 1 | NORTH | YES | 0 | 15 | 37 |  | 1.01 | 0 | 0
FPLEFR2B_G | -0.002 | 12422 | 2 | NORTH | YES | 160 | 72 | 160 | 0 | 1 | -0.32 | 160
STEAM2 | -0.002 | 949 | 1 | NORTH | YES | 26 | 8 | 26 | 0 | 0.99 | -0.052 | 26
KMICHIST6_G | -0.002 | 11696 | 6 | NORTH | YES | 303 | 60 | 303 | 0 | 1.029 | -0.606 | 303
VALLEY_2G | -0.002 | 1688 | 2 | NORTH | YES | 527 | 90 | 527 | 0 | 1.036 | -1.054 | 527
FPLEFR2A_G | -0.002 | 12421 | 1 | NORTH | YES | 170 | 72 | 170 | 0 | 1 | -0.34 | 170
KMICHICT1_G | -0.002 | 11691 | 1 | NORTH | YES | 142 | 80 | 142 | 0 | 1.029 | -0.284 | 142
ENNSTRAC_1G | -0.002 | 12322 | 1 | NORTH | YES | 196 | 130 | 196 | 0 | 1.043 | -0.392 | 196
FPLEFR1A_G | -0.002 | 12411 | 1 | NORTH | YES | 170 | 72 | 170 | 0 | 1 | -0.34 | 170
MOSES_3G | -0.002 | 1703 | 3 | NORTH | YES | 808 | 463 | 808 | 0 | 1.031
THOUSE_2G | -0.002 | 3404 | 2 | NORTH | YES | 805 | 250 | 805 | 0 | 1.026 | -1.61 | 805
TRINIDAD_6G | -0.002 | 3126 | 1 | NORTH | YES | 226 | 46 | 226 | 0 | 1 | -0.452 | 226
VALLEY_3G | -0.002 | 1689 | 3 | NORTH | YES | 186.2 | 25 | 354 | 0 | 1.015 | -0.3724 | 186.2
FPLEFR1C_G | -0.002 | 12413 | 3 | NORTH | YES | 159 | 72 | 159 | 0 | 1 | -0.318 | 159
NTHLK1_G | -0.002 | 2381 | 1 | NORTH | YES | 0 | 35 | 156 |  | 1.029 | 0 | 0
LKHB1_G | -0.002 | 2451 | 1 | NORTH | YES | 0 | 80 | 391 |  | 1.029 | 0 | 0
OLINGER_G3 | -0.002 | 844 | 1 | NORTH | YES | 118.3 | 45 | 148 | 0 | 1.03 | -0.2366 | 118.3
NTHLK3_G | -0.002 | 2383 | 3 | NORTH | YES | 247.4 | 50 | 329 | 0 | 1.029 | -0.4948 | 247.4
KMICHIST3_G | -0.002 | 11693 | 3 | NORTH | YES | 310 | 60 | 310 | 0 | 1.029 | -0.62 | 310
ENNSTRAC_2G | -0.002 | 12323 | 2 | NORTH | YES | 116 | 100 | 116 | 0 | 1.043 | -0.232 | 116
MOSES_2G | -0.002 | 1702 | 2 | NORTH | YES | 579 | 175 | 579 | 0 | 1.031
MOSES_1G | -0.002 | 1701 | 1 | NORTH | YES | 560 | 175 | 560 | 0 | 1.031
OLINGER_G4 | -0.002 | 845 | 1 | NORTH | YES | 59.1 | 0 | 76 | 0 | 1.03 | -0.1182 | 59.1
STRYKER_2G | -0.002 | 3108 | 2 | NORTH | YES | 484 | 75 | 484 | 0 | 1.029 | -0.968 | 484
FPLEFR2C_G | -0.002 | 12423 | 3 | NORTH | YES | 162 | 72 | 162 | 0 | 1 | -0.324 | 162
TGATEWAY_3G | -0.002 | 13118 | 3 | NORTH | YES | 146 | 30 | 146 | 0 | 1.035 | -0.292 | 146
OLINGER_G1 | -0.002 | 842 | 1 | NORTH | YES | 63.1 | 20 | 80 | 0 | 1.03 | -0.1262 | 63.1
VALLLEY_1G | -0.002 | 1687 | 1 | NORTH | YES | 140 | 15 | 175 | 0 | 1.036 | -0.28 | 140
PEC_3G | -0.002 | 1677 | 3 | NORTH | YES | 91 | 35 | 91 | 0 | 1.022 | -0.182 | 91
DCEAST | -0.002 | 5925 | 1 | NORTH | YES | 400.3 | -600 | 600 | 0 | 1.025 | -0.8006 | 400.3
LAKE_CRK1_G | -0.002 | 3416 | 1 | NORTH | YES | 35.4 | 33 | 75 | 0 | 1.043 | -0.0708 | 35.4
LAMARPWR_3G | -0.002 | 1680 | 3 | NORTH | YES | 199 | 129.1 | 199 | 0 | 1.031 | -0.398 | 199
MARTLAKE_1G | -0.002 | 3097 | 1 | NORTH | YES | 799 | 500 | 799 | 0 | 1.031
MARTLAKE_2G | -0.002 | 3098 | 2 | NORTH | YES | 795 | 461 | 795 | 0 | 1.031
LKHB2_G | -0.002 | 2452 | 2 | NORTH | YES | 514 | 80 | 514 | 0 | 1.029 | -1.028 | 514
THOUSE_1G | -0.002 | 3403 | 1 | NORTH | YES | 563 | 200 | 563 | 0 | 1.026 | -1.126 | 563
LAMARPWR_6G | -0.002 | 1683 | 6 | NORTH | YES | 199 | 129.1 | 199 | 0 | 1.031 | -0.398 | 199
TGATEWAY_1G | -0.002 | 13116 | 1 | NORTH | YES | 149 | 30 | 149 | 0 | 1.035 | -0.298 | 149
MTCK6_G | -0.002 | 2413 | 6 | NORTH | YES | 0 | 30 | 118 |  | 1.029 | 0 | 0
MTCK7_G | -0.002 | 2414 | 7 | NORTH | YES | 0 | 30 | 114 |  | 1.029 | 0 | 0
STEAM1 | -0.002 | 948 | 1 | NORTH | YES | 0 | 12 | 20 |  | 1.02 | 0 | 0
KMICHICT4_G | -0.002 | 11694 | 4 | NORTH | YES | 136 | 80 | 136 | 0 | 1.029 | -0.272 | 136
LAMARPWR_2G | -0.002 | 1679 | 2 | NORTH | YES | 155 | 67.7 | 155 | 0 | 1.031 | -0.31 | 155
COLLIN_1G | -0.002 | 2371 | MB | NORTH | YES | 0 | 40 | 138 |  | 1.022 | 0 | 0
STRYKER_1G | -0.002 | 3107 | 1 | NORTH | YES | 140.5 | 45 | 182 | 0 | 1.029 | -0.281 | 140.5
FPLEFR1S_G | -0.002 | 12414 | 4 | NORTH | YES | 414 | 191 | 414 | 0 | 1 | -0.828 | 414
DOW38200 | -0.001 | 49859 | 33 | HOUSTON | YES | 28 | 0 | 45 | 0 | 1
EXN942GT | -0.001 | 49829 | 11 | HOUSTON | YES | 20 | 5.4 | 21 | 0 | 1.0326 | -0.02 | 20
DOW49000 | -0.001 | 49869 | 45 | HOUSTON | YES | 59 | 0 | 94 |  | 1
WAP_GN7_7 | -0.001 | 48927 | 7 | HOUSTON | YES | 567 | 277 | 567 |  | 1.035
WAP_GN1_1 | -0.001 | 48921 | 1 | HOUSTON | YES | 124.5 | 37 | 166 | 0 | 1.0362 | -0.1245 | 124.5
THW_5556 | -0.001 | 48887 | F | HOUSTON | YES | 16.4 | 5 | 57 |  | 1.0319 | -0.0164 | 16.4
L_BASTEN1_3Y | -0.001 | 7809 | 1 | SOUTH | YES | 227 | 42 | 227 | 0 | 1.004 | -0.227 | 227
MDLTHELP_4G | -0.001 | 1944 | 4 | NORTH | YES | 214 | 74 | 214 | 0 | 1.02 | -0.214 | 214
THW_3132 | -0.001 | 48875 | A | HOUSTON | YES | 57 | 5 | 57 | 0 | 1.0435 | -0.057 | 57
THW_ST3_ST_3 | -0.001 | 48873 | 3 | HOUSTON | YES | 110 | 19 | 110 | 0 | 1.0435 | -0.11 | 110
MDLTHELP_2G | -0.001 | 1942 | 2 | NORTH | YES | 215 | 74 | 215 | 0 | 1.02 | -0.215 | 215
MDLTHELP_1G | -0.001 | 1941 | 1 | NORTH | YES | 215 | 74 | 215 | 0 | 1.02 | -0.215 | 215
SRB_GN1_1 | -0.001 | 48851 | 1 | HOUSTON | YES | 176 | 26 | 176 | 0 | 1.0217 | -0.176 | 176
MDLTHELP_3G | -0.001 | 1943 | 3 | NORTH | YES | 215 | 74 | 215 | 0 | 1.02 | -0.215 | 215
MDLTHELP_6G | -0.001 | 1938 | 6 | NORTH | YES | 229 | 74 | 229 | 0 | 1.02 | -0.229 | 229
L_BASTEN1_1Y | -0.001 | 7807 | 1 | SOUTH | YES | 147 | 83.5 | 147 | 0 | 1.004 | -0.147 | 147
PSA_GT6_8135 | -0.001 | 48797 | 6 | HOUSTON | YES | 59 | 34.5 | 59 | 0 | 1.0362 | -0.059 | 59
CVC_GT3_5045 | -0.001 | 48811 | 3 | HOUSTON | YES | 158 | 91.8 | 158 |  | 1.029 | -0.158 | 158
WAP_GN8_8 | -0.001 | 48928 | 8 | HOUSTON | YES | 603 | 275 | 603 |  | 1.035
DOW42000 | -0.001 | 49866 | 42 | HOUSTON | YES | 11 | 0 | 18 |  | 1
EXN944GT | -0.001 | 49831 | 13 | HOUSTON | YES | 33 | 5.4 | 35 | 0 | 1.0326 | -0.033 | 33
EXN_GT | -0.001 | 49837 | 4 | HOUSTON | YES | 81 | 21.3 | 86 | 0 | 1.0326 | -0.081 | 81
DOW61000 | -0.001 | 49870 | 61 | HOUSTON | YES | 44 | 0 | 70 | 0 | 1
DOW41000 | -0.001 | 49865 | 41 | HOUSTON | YES | 31 | 0 | 50 |  | 1
CVC_GT4_8005 | -0.001 | 48815 | 4 | HOUSTON | YES | 165 | 91.8 | 165 | 0 | 1.0362 | -0.165 | 165
SPENCER_G5 | -0.001 | 924 | 1 | NORTH | YES | 52 | 20 | 64 | 0 | 1.03 | -0.052 | 52
THW_GT1_GT_1 | -0.001 | 48883 | B2 | HOUSTON | YES | 0 | 0 | 12 |  | 1.043 | 0 | 0
CALFREST_5G | -0.001 | 13135 | 5 | NORTH | YES | 157 | 57 | 157 | 0 | 1.035 | -0.157 | 157
SHELLG2 | -0.001 | 48821 | 2 | HOUSTON | YES | 72 | 34.5 | 72 |  | 1.029 | -0.072 | 72
SHELLG1_3015 | -0.001 | 48820 | 1 | HOUSTON | YES | 71 | 34.5 | 71 |  | 1.029 | -0.071 | 71
ATKINS3 | -0.001 | 32886 | MB | NORTH | YES | 0 | 5 | 12 |  | 1 | 0 | 0
PSG_GT3_8060 | -0.001 | 48742 | 1 | HOUSTON | YES | 164 | 50 | 164 | 0 | 1.0326 | -0.164 | 164
CBE_GT4 | -0.001 | 48735 | 1 | HOUSTON | YES | 86 | 0 | 86 | 0 | 1.029 | -0.086 | 86
DOW65000 | -0.001 | 49876 | 65 | HOUSTON | YES | 63 | 0 | 101 | 0 | 1
ATKINS7 | -0.001 | 32888 | 1 | NORTH | YES | 0 | 4 | 17 |  | 1.028 | 0 | 0
SOL_GT1 | -0.001 | 48845 | 1 | HOUSTON | YES | 16.2 | 15.4 | 16.2 |  | 1.0326 | -0.0162 | 16.2
SJS_GT2_GT2 | -0.001 | 48842 | 2 | HOUSTON | YES | 49 | 49 | 81 | 0 | 1.0362 | -0.049 | 49
ATKINS5 | -0.001 | 32891 | MB | NORTH | YES | 0 | 5 | 25 |  | 1.031 | 0 | 0
CVC_ST5_5040 | -0.001 | 48814 | 1 | HOUSTON | YES | 133 | 91.8 | 133 |  | 1.029 | -0.133 | 133
DOW64000 | -0.001 | 49873 | 64 | HOUSTON | YES | 41 | 0 | 64.8 | 0 | 1
FTR_GT3_5085 | -0.001 | 48673 | 3 | NORTH | YES | 158 | 0 | 158 | 0 | 1.0319 | -0.158 | 158
SJS_GT1_GT1 | -0.001 | 48841 | 1 | HOUSTON | YES | 49 | 49 | 83 | 0 | 1.0362 | -0.049 | 49
TAMUGEN1 | -0.001 | 32798 | 1 | NORTH | YES | 32 | 0 | 32 |  | 1.02 | -0.032 | 32
DOW63000 | -0.001 | 49872 | 63 | HOUSTON | YES | 45 | 0 | 72 | 0 | 1
DPEC_GT25025 | -0.001 | 48642 | 2 | HOUSTON | YES | 156 | 98 | 156 | 0 | 1.0319 | -0.156 | 156
L_FPPYD11_2Y | -0.001 | 7011 | 2 | SOUTH | YES | 577.4 | 200 | 608 | 0 | 1.02
L_LOSTPI1_3Y | -0.001 | 7009 | 3 | SOUTH | YES | 173.9 | 72 | 184 | 0 | 1.015 | -0.1739 | 173.9
BTE_GT4_8055 | -0.001 | 48597 | 3 | HOUSTON | YES | 163 | 130 | 163 | 0 | 1.0261 | -0.163 | 163
BTE_GT3_8045 | -0.001 | 48596 | 2 | HOUSTON | YES | 158 | 130 | 158 | 0 | 1.0261 | -0.158 | 158
L_LOSTPI1_1Y | -0.001 | 7007 | 1 | SOUTH | YES | 158.7 | 110 | 167 | 0 | 1.015 | -0.1587 | 158.7
CHE_GT2_5030 | -0.001 | 48591 | 2 | HOUSTON | YES | 173 | 50 | 173 |  | 1.029 | -0.173 | 173
THW_4344 | -0.001 | 48881 | H | HOUSTON | YES | 58 | 5 | 58 | 0 | 1.0435 | -0.058 | 58
TNBPAMCG2_8 | -0.001 | 38612 | 2 | HOUSTON | YES | 150 | 0 | 150 | 0 | 1.0435 | -0.15 | 150
CTL_GT2_8130 | -0.001 | 48561 | 1 | HOUSTON | YES | 103 | 30.3 | 103 |  | 1.0362 | -0.103 | 103
CAL_ST1_8000 | -0.001 | 48552 | 2 | HOUSTON | YES | 65 | 0 | 65 | 0 | 1.0326 | -0.065 | 65
BYU_GT4_8065 | -0.001 | 48534 | 4 | HOUSTON | YES | 65 | 0 | 65 |  | 1.0362 | -0.065 | 65
BYU_GT3_8060 | -0.001 | 48533 | 3 | HOUSTON | YES | 67 | 0 | 67 |  | 1.0362 | -0.067 | 67
BYU_GT2_8055 | -0.001 | 48532 | 2 | HOUSTON | YES | 62 | 0 | 62 |  | 1.0362 | -0.062 | 62
TNBP_CGN1_8 | -0.001 | 38580 | 1 | HOUSTON | YES | 60 | 0 | 60 | 0 | 1.0435 | -0.06 | 60
BVE_GT1_GT1 | -0.001 | 48521 | 1 | HOUSTON | YES | 172 | 0 | 172 |  | 1.035 | -0.172 | 172
LPE_GT3_8080 | -0.001 | 48513 | 3 | HOUSTON | YES | 41 | 0 | 41 | 0 | 1.0362 | -0.041 | 41
TNTXCTY3CG8 | -0.001 | 38713 | 1 | HOUSTON | YES | 85 | 59 | 85 | 0 | 1.044 | -0.085 | 85
TNSLCGN1__8 | -0.001 | 39190 | 1 | HOUSTON | YES | 30 | 10 | 30 |  | 1.025 | -0.03 | 30
STP_GN2___2 | -0.001 | 5912 | 2 | SOUTH | YES | 1282 | 1249 | 1282 | 0 | 1.0406
TNTXCTY4CG8 | -0.001 | 38714 | 1 | HOUSTON | YES | 103 | 59 | 103 | 0 | 1.044 | -0.103 | 103
TNTXCTY1CG8 | -0.001 | 38711 | 1 | HOUSTON | YES | 105 | 59 | 105 | 0 | 1.044 | -0.105 | 105
TNDOWCGNSG8 | -0.001 | 39470 | 1 | HOUSTON | YES | 32 | 10 | 32 | 0 | 1.0437 | -0.032 | 32
THW_ST4_ST_4 | -0.001 | 48874 | 4 | HOUSTON | YES | 108 | 19 | 108 | 0 | 1.0435 | -0.108 | 108
SRB_GT211035 | -0.001 | 48855 | B1 | HOUSTON | YES | 0 | 0 | 17 |  | 1.014 | 0 | 0
TNBPAMCG3_8 | -0.001 | 38613 | 3 | HOUSTON | YES | 152 | 0 | 152 | 0 | 1.0435 | -0.152 | 152
TGF_GT1_8000 | -0.001 | 48911 | 1 | HOUSTON | YES | 69.2 | 0 | 69.2 | 0 | 1.029 | -0.0692 | 69.2
TNBPAMCG1_8 | -0.001 | 38611 | 1 | HOUSTON | YES | 155 | 0 | 155 | 0 | 1.0435 | -0.155 | 155
TNBP_CGN3_8 | -0.001 | 38600 | 5 | HOUSTON | YES | 53 | 0 | 53 | 0 | 1.0435 | -0.053 | 53
TNBP_CGN2_8 | -0.001 | 38590 | 2 | HOUSTON | YES | 66 | 0 | 66 | 0 | 1.0435 | -0.066 | 66
THW_4142 | -0.001 | 48879 | F | HOUSTON | YES | 57 | 5 | 57 | 0 | 1.0435 | -0.057 | 57
TNBP_CGN4_8 | -0.001 | 38690 | 3 | HOUSTON | YES | 40 | 0 | 40 | 0 | 1.0435 | -0.04 | 40
TNTXCTY2CG8 | -0.001 | 38712 | 1 | HOUSTON | YES | 102 | 59 | 102 | 0 | 1.044 | -0.102 | 102
BBRN_1G | -0.001 | 3381 | 1 | NORTH | YES | 597 | 225 | 597 | 0 | 1.0345
TNDOWCGNGG8 | -0.001 | 39480 | 1 | HOUSTON | YES | 30 | 10 | 30 | 0 | 1.0437 | -0.03 | 30
STP_GN1___1 | -0.001 | 5911 | 1 | SOUTH | YES | 1282 | 1249 | 1282 | 0 | 1.0406
TNSCLP4___8 | -0.001 | 39775 | 1 | HOUSTON | YES | 115 | 20 | 115 | 0 | 1.04 | -0.115 | 115
TNTNPONE_18 | -0.001 | 39960 | 1 | NORTH | YES | 152 | 30 | 152 |  | 1.04
APD_GT1_8005 | -0.001 | 48500 | 1 | HOUSTON | YES | 140 | 54.6 | 140 |  | 1.0362 | -0.14 | 140
LPE_GT1_8070 | -0.001 | 48511 | 1 | HOUSTON | YES | 42 | 0 | 42 | 0 | 1.0362 | -0.042 | 42
SRB_GT211035 | -0.001 | 48855 | B2 | HOUSTON | YES | 0 | 0 | 12 |  | 1.014 | 0 | 0
BSF_GT1_8070 | -0.001 | 48520 | 1 | HOUSTON | YES | 72 | 0 | 72 | 0 | 1.0326 | -0.072 | 72
BVE_GT2_5035 | -0.001 | 48522 | 2 | HOUSTON | YES | 170 | 0 | 170 |  | 1.035 | -0.17 | 170
BVE_ST1_GN1 | -0.001 | 48523 | 3 | HOUSTON | YES | 246 | 0 | 246 |  | 1.035 | -0.246 | 246
TNSCLP3___8 | -0.001 | 39790 | 1 | HOUSTON | YES | 111 | 20 | 111 | 0 | 1.027 | -0.111 | 111
DANSBY14 | -0.001 | 32892 | 1 | NORTH | YES | 81 | 25 | 108 | 0 | 1.035 | -0.081 | 81
ATKINS4 | -0.001 | 32890 | MB | NORTH | YES | 0 | 5 | 22 |  | 1.031 | 0 | 0
CTL_GT3_8135 | -0.001 | 48562 | 2 | HOUSTON | YES | 91 | 30.3 | 91 |  | 1.0362 | -0.091 | 91
CTL_GN1_8145 | -0.001 | 48564 | 4 | HOUSTON | YES | 55 | 12.9 | 55 |  | 1.0362 | -0.055 | 55
CBY_GN1_1 | -0.001 | 48581 | 1 | HOUSTON | YES | 748 | 108 | 748 | 0 | 1.0435 | -0.748 | 748
CHE_GT1_8015 | -0.001 | 48593 | 1 | HOUSTON | YES | 173 | 50 | 173 | 0 | 1.0362 | -0.173 | 173
CVC_GT1_5035 | -0.001 | 48813 | 1 | HOUSTON | YES | 155 | 91.8 | 155 |  | 1.029 | -0.155 | 155
ATKINS6 | -0.001 | 32887 | MB | NORTH | YES | 0 | 12 | 51 |  | 1.028 | 0 | 0
L_LOSTPI1_2Y | -0.001 | 7008 | 2 | SOUTH | YES | 157.7 | 107 | 164 | 0 | 1.015 | -0.1577 | 157.7
DIB_GT2_8075 | -0.001 | 48612 | 2 | HOUSTON | YES | 65 | 0 | 65 | 0 | 1.0326 | -0.065 | 65
L_FPPYD11_1Y | -0.001 | 7010 | 1 | SOUTH | YES | 587.4 | 200 | 605 | 0 | 1.02
TNTNPONE_28 | -0.001 | 39970 | 1 | NORTH | YES | 154 | 30 | 154 |  | 1.04
L_FPPYD21_3Y | -0.001 | 7012 | 3 | SOUTH | YES | 427.4 | 200 | 436 | 0 | 1.02
EP_1_2 | -0.001 | 48651 | 1 | HOUSTON | YES | 5 | 0 | 5 | 0 | 1.0362 | -0.005 | 5
DOW67000 | -0.001 | 49878 | 67 | HOUSTON | YES | 65 | 0 | 103 | 0 | 1
TNSCLP2___8 | -0.001 | 39770 | 1 | HOUSTON | YES | 117 | 20 | 117 | 0 | 1.04 | -0.117 | 117
DANSBY2 | -0.001 | 32884 | 1 | NORTH | YES | 46 | 2 | 46 | 0 | 1.015 | -0.046 | 46
CALFREST_6G | -0.001 | 13136 | 6 | NORTH | YES | 176 | 40 | 176 | 0 | 1.035 | -0.176 | 176
AK_GT1__8040 | -0.001 | 48510 | 1 | HOUSTON | YES | 34 | 8.1 | 34 |  | 1.029 | -0.034 | 34
SRB_GN2_2 | -0.001 | 48852 | 2 | HOUSTON | YES | 174 | 26 | 174 | 0 | 1.0217 | -0.174 | 174
LEG_2___2 | -0.001 | 48722 | 2 | NORTH | YES | 853 | 357 | 853 | 0 | 1.0348
CBE_GT1 | -0.001 | 48731 | 1 | HOUSTON | YES | 86 | 0 | 86 | 0 | 1.029 | -0.086 | 86
CBE_ST12 | -0.001 | 48733 | 1 | HOUSTON | YES | 103.5 | 0 | 103.5 | 0 | 1.029 | -0.1035 | 103.5
CALFREST_4G | -0.001 | 13134 | 4 | NORTH | YES | 156 | 40 | 156 | 0 | 1.035 | -0.156 | 156
SPENCER_G4 | -0.001 | 923 | 1 | NORTH | YES | 48 | 20 | 61 | 0 | 1.03 | -0.048 | 48
PR_GT1__9040 | -0.001 | 48761 | 1 | HOUSTON | YES | 35 | 0 | 35 | 0 | 1 | -0.035 | 35
SHELLG3_3020 | -0.001 | 48822 | 2 | HOUSTON | YES | 30 | 0 | 30 |  | 1.029 | -0.03 | 30
CALFREST_2G | -0.001 | 13132 | 2 | NORTH | YES | 155 | 57 | 155 | 0 | 1.035 | -0.155 | 155
PSA_GT4_8145 | -0.001 | 48794 | 4 | HOUSTON | YES | 66 | 20.3 | 66 | 0 | 1.0362 | -0.066 | 66
PSA_GN1_8165 | -0.001 | 48796 | 1 | HOUSTON | YES | 104 | 43.1 | 104 | 0 | 1.0362 | -0.104 | 104
SHELLG3_3020 | -0.001 | 48822 | 1 | HOUSTON | YES | 39 | 0 | 39 |  | 1.029 | -0.039 | 39
DOW82000 | -0.001 | 49884 | 82 | HOUSTON | YES | 51 | 0 | 80 | 0 | 1
LPE_GT2_8075 | -0.001 | 48512 | 2 | HOUSTON | YES | 42 | 0 | 42 | 0 | 1.0362 | -0.042 | 42
MDLTHELP_5G | -0.001 | 1937 | 5 | NORTH | YES | 225 | 74 | 225 | 0 | 1.02 | -0.225 | 225
CVC_GT2_5020 | -0.001 | 48812 | 2 | HOUSTON | YES | 159 | 91.8 | 159 |  | 1.029 | -0.159 | 159
TNSCLP1___8 | -0.001 | 39760 | 1 | HOUSTON | YES | 116 | 20 | 116 | 0 | 1.04 | -0.116 | 116
CALFREST_1G | -0.001 | 13131 | 1 | NORTH | YES | 152 | 40 | 152 | 0 | 1.035 | -0.152 | 152
BSF_GT1_8070 | -0.001 | 48520 | 2 | HOUSTON | YES | 10 | 0 | 10 | 0 | 1.0326 | -0.01 | 10
CALFREST_3G | -0.001 | 13133 | 3 | NORTH | YES | 174 | 40 | 174 | 0 | 1.035 | -0.174 | 174
BYU_GT1_8075 | -0.001 | 48531 | 1 | HOUSTON | YES | 65 | 0 | 65 |  | 1.0362 | -0.065 | 65
SRB_GN4_4 | -0.001 | 48854 | 4 | HOUSTON | YES | 226 | 35 | 226 |  | 1.0326 | -0.226 | 226
LPE_GT4_8085 | -0.001 | 48514 | 4 | HOUSTON | YES | 41 | 0 | 41 | 0 | 1.0362 | -0.041 | 41
TNBPAMCG4_8 | -0.001 | 38614 | 4 | HOUSTON | YES | 96 | 0 | 96 | 0 | 1.0435 | -0.096 | 96
EXN943GT | -0.001 | 49830 | 12 | HOUSTON | YES | 19 | 5.4 | 20 | 0 | 1.0326 | -0.019 | 19
WAP_GN4_4 | -0.001 | 48924 | 4 | HOUSTON | YES | 544 | 217 | 544 |  | 1.0362 | -0.544 | 544
THW_5152 | -0.001 | 48885 | B | HOUSTON | YES | 0 | 5 | 55 |  | 1.0319 | 0 | 0
L_BASTEN1_2Y | -0.001 | 7808 | 1 | SOUTH | YES | 146 | 83.5 | 146 | 0 | 1.004 | -0.146 | 146
CTL_GT4_8140 | -0.001 | 48563 | 3 | HOUSTON | YES | 94 | 30.3 | 94 |  | 1.0362 | -0.094 | 94
CBY_GN2_2 | -0.001 | 48582 | 2 | HOUSTON | YES | 751 | 110 | 751 | 0 | 1.0435 | -0.751 | 751
WAP_GN3_3 | -0.001 | 48923 | 3 | HOUSTON | YES | 226 | 93 | 226 |  | 1.0362 | -0.226 | 226
DOW39200 | -0.001 | 49863 | 35 | HOUSTON | YES | 55 | 0 | 88 | 0 | 1
EXN941GT | -0.001 | 49828 | 10 | HOUSTON | YES | 19 | 5.4 | 20 | 0 | 1.0326 | -0.019 | 19
WAPGT21_GT1 | -0.001 | 48929 | B1 | HOUSTON | YES | 0 | 0 | 13 |  | 1.05 | 0 | 0
EXN_16GT | -0.001 | 49804 | 2 | HOUSTON | YES | 32 | 8.3 | 34 |  | 1.0326 | -0.032 | 32
EXN938GT | -0.001 | 49826 | 5 | HOUSTON | YES | 43 | 9.2 | 45.9 | 0 | 1.0326 | -0.043 | 43
CHE_GN4_8025 | -0.001 | 48594 | 4 | HOUSTON | YES | 142 | 60 | 142 | 0 | 1.0362 | -0.142 | 142
WAP_GN2_2 | -0.001 | 48922 | 2 | HOUSTON | YES | 122.2 | 37 | 163 | 0 | 1.0362 | -0.1222 | 122.2
WAP_GN5_5 | -0.001 | 48925 | 5 | HOUSTON | YES | 234.6 | 278 | 657 | 0 | 1
BTE_GT2_8075 | -0.001 | 48595 | 1 | HOUSTON | YES | 163 | 130 | 163 | 0 | 1.0261 | -0.163 | 163
CTL_GN2_8155 | -0.001 | 48565 | 5 | HOUSTON | YES | 11 | 3.4 | 11 |  | 1.0362 | -0.011 | 11
CAL_GT1_8045 | -0.001 | 48551 | 1 | HOUSTON | YES | 152 | 0 | 152 | 0 | 1.0326 | -0.152 | 152
DIB_GT1_8080 | -0.001 | 48611 | 1 | HOUSTON | YES | 64 | 0 | 64 | 0 | 1.0326 | -0.064 | 64
DIB_ST1_8085 | -0.001 | 48613 | 3 | HOUSTON | YES | 69 | 0 | 69 | 0 | 1.0326 | -0.069 | 69
BTE_ST1_8070 | -0.001 | 48598 | 4 | HOUSTON | YES | 234 | 60 | 234 | 0 | 1.0261 | -0.234 | 234
DPEC_GT35010 | -0.001 | 48643 | 3 | HOUSTON | YES | 160 | 98 | 160 | 0 | 1.0319 | -0.16 | 160
DOW84000 | -0.001 | 49886 | 84 | HOUSTON | YES | 107 | 0 | 171 | 0 | 0.98
SANDOW_4G | -0.001 | 3432 | 4 | SOUTH | YES | 534 | 460 | 534 | 0 | 1.029
FTR_GT2_5110 | -0.001 | 48672 | 2 | NORTH | YES | 159 | 0 | 159 | 0 | 1.0319 | -0.159 | 159
FTR_CN4_5095 | -0.001 | 48674 | 4 | NORTH | YES | 380 | 0 | 380 | 0 | 1.0319 | -0.38 | 380
FTR_GT1_5105 | -0.001 | 48671 | 1 | NORTH | YES | 156 | 0 | 156 | 0 | 1.0319 | -0.156 | 156
THW_3132 | -0.001 | 48875 | B | HOUSTON | YES | 57 | 5 | 57 | 0 | 1.0435 | -0.057 | 57
GBY_GN5_5 | -0.001 | 48690 | 5 | HOUSTON | YES | 298.5 | 81 | 398 | 0 | 1.0362 | -0.2985 | 298.5
EP_1_2 | -0.001 | 48651 | 2 | HOUSTON | YES | 21 | 10 | 21 | 0 | 1.0362 | -0.021 | 21
GBY_83841065 | -0.001 | 48693 | E | HOUSTON | YES | 20 | 20 | 56 | 0 | 1.0362 | -0.02 | 20
EXN_14GT | -0.001 | 49838 | 14 | HOUSTON | YES | 140 | 0 | 148 |  | 1.0326 | -0.14 | 140
GBY_81821075 | -0.001 | 48692 | D | HOUSTON | YES | 20 | 20 | 54 | 0 | 1.0362 | -0.02 | 20
MNS_GT | -0.001 | 48730 | 1 | HOUSTON | YES | 46.1 | 0 | 46.1 | 0 | 1.029 | -0.0461 | 46.1
CBE_GT2 | -0.001 | 48732 | 1 | HOUSTON | YES | 86 | 0 | 86 | 0 | 1.029 | -0.086 | 86
LEG_1___1 | -0.001 | 48721 | 1 | NORTH | YES | 836 | 357 | 836 | 0 | 1.0348
GBY_81821075 | -0.001 | 48692 | C | HOUSTON | YES | 48 | 20 | 48 | 0 | 1.0362 | -0.048 | 48
CBE_ST34 | -0.001 | 48736 | 1 | HOUSTON | YES | 103.5 | 0 | 103.5 | 0 | 1.029 | -0.1035 | 103.5
PSG_GN2_8050 | -0.001 | 48740 | 1 | HOUSTON | YES | 178 | 60 | 178 | 0 | 1.0326 | -0.178 | 178
PSG_GT2_8040 | -0.001 | 48741 | 1 | HOUSTON | YES | 164 | 50 | 164 | 0 | 1.0326 | -0.164 | 164
CBE_GT3 | -0.001 | 48734 | 1 | HOUSTON | YES | 86 | 0 | 86 | 0 | 1.029 | -0.086 | 86
THW_5354 | -0.001 | 48886 | D | HOUSTON | YES | 16.6 | 5 | 58 |  | 1.0319 | -0.0166 | 16.6
THW_3334 | -0.001 | 48877 | D | HOUSTON | YES | 58 | 5 | 58 | 0 | 1.0435 | -0.058 | 58
PHR_GN2_2 | -0.001 | 48772 | MB | HOUSTON | YES | 0 | 72 | 459 |  | 1.0362
GBY_73741085 | -0.001 | 48691 | B | HOUSTON | YES | 47 | 20 | 47 | 0 | 1.0362 | -0.047 | 47
THW_4142 | -0.001 | 48879 | E | HOUSTON | YES | 58 | 5 | 58 | 0 | 1.0435 | -0.058 | 58
DOW39100 | -0.001 | 49862 | 36 | HOUSTON | YES | 54 | 0 | 86 | 0 | 1
DOW38300 | -0.001 | 49860 | 32 | HOUSTON | YES | 63 | 0 | 101 |  | 1
WAP_GN6_6 | -0.001 | 48926 | 6 | HOUSTON | YES | 645 | 280 | 645 |  | 1.035
PSA_GT3_8150 | -0.001 | 48793 | 3 | HOUSTON | YES | 70 | 20.3 | 70 | 0 | 1.0362 | -0.07 | 70
BBRN_2G | -0.001 | 3382 | 2 | NORTH | YES | 610 | 225 | 610 | 0 | 1.0345
GBY_83841065 | -0.001 | 48693 | F | HOUSTON | YES | 20 | 20 | 52 | 0 | 1.0362 | -0.02 | 20
DOW83000 | -0.001 | 49885 | 83 | HOUSTON | YES | 51 | 0 | 80 | 0 | 1
DOW38100 | -0.001 | 49858 | 31 | HOUSTON | YES | 45 | 0 | 71.4 |  | 1
DOW81000 | -0.001 | 49882 | 81 | HOUSTON | YES | 47 | 0 | 76 | 0 | 1
EXN_15GT | -0.001 | 49803 | 1 | HOUSTON | YES | 33 | 8.3 | 35 |  | 1.0326 | -0.033 | 33
PSA_GT5_8140 | -0.001 | 48795 | 5 | HOUSTON | YES | 64 | 20.3 | 64 | 0 | 1.0362 | -0.064 | 64
PSA_GT2_8155 | -0.001 | 48792 | 2 | HOUSTON | YES | 66 | 20.3 | 66 | 0 | 1.0362 | -0.066 | 66
DOW17000 | -0.001 | 49851 | 37 | HOUSTON | YES | 39 | 0 | 62 | 0 | 1
EXN945GT | -0.001 | 49832 | 9 | HOUSTON | YES | 19 | 9.2 | 20 | 0 | 1.0326 | -0.019 | 19
THW_5556 | -0.001 | 48887 | E | HOUSTON | YES | 16.6 | 5 | 58 |  | 1.0319 | -0.0166 | 16.6
EXN_17GT | -0.001 | 49805 | 3 | HOUSTON | YES | 31 | 8.3 | 33 |  | 1.0326 | -0.031 | 31
DPEC_ST55065 | -0.001 | 48645 | 5 | HOUSTON | YES | 282 | 0 | 282 | 0 | 1.0319 | -0.282 | 282
DPEC_GT45070 | -0.001 | 48644 | 4 | HOUSTON | YES | 158 | 98 | 158 | 0 | 1.0319 | -0.158 | 158
DPEC_GT15040 | -0.001 | 48641 | 1 | HOUSTON | YES | 162 | 98 | 162 | 0 | 1.0319 | -0.162 | 162
DIB_GT3_8090 | -0.001 | 48614 | 4 | HOUSTON | YES | 77.2 | 15 | 77.2 | 0 | 1.0326 | -0.0772 | 77.2
THW_5354 | -0.001 | 48886 | C | HOUSTON | YES | 16.4 | 5 | 57 |  | 1.0319 | -0.0164 | 16.4
THW_4344 | -0.001 | 48881 | G | HOUSTON | YES | 58 | 5 | 58 | 0 | 1.0435 | -0.058 | 58
DOW66000 | -0.001 | 49877 | 66 | HOUSTON | YES | 61 | 0 | 97 | 0 | 1
THW_3334 | -0.001 | 48877 | C | HOUSTON | YES | 58 | 5 | 58 | 0 | 1.0435 | -0.058 | 58
GIBN_CREK_G1 | -0.001 | 990 | 1 | NORTH | YES | 464 | 200 | 464 | 0 | 1.0275
DOW62000 | -0.001 | 49871 | 62 | HOUSTON | YES | 40 | 0 | 63 | 0 | 1
THW_5152 | -0.001 | 48885 | A | HOUSTON | YES | 16.4 | 5 | 57 |  | 1.0319 | -0.0164 | 16.4
SRB_GN3_3 | -0.001 | 48853 | 3 | HOUSTON | YES | 220 | 35 | 220 |  | 1.0326 | -0.22 | 220
PSA_GT1_8160 | -0.001 | 48791 | 1 | HOUSTON | YES | 65 | 20.8 | 65 | 0 | 1.0362 | -0.065 | 65
GBY_73741085 | -0.001 | 48691 | A | HOUSTON | YES | 48 | 20 | 48 | 0 | 1.0362 | -0.048 | 48
FOR_5 | 0 | 8155 | 5 | SOUTH | YES | 67.5 | 60 | 74 | 0 | 1.03 | 0 | 67.5
FOR_4 | 0 | 8154 | 4 | SOUTH | YES | 74.6 | 60 | 81 | 0 | 1.03 | 0 | 74.6
FOR_3 | 0 | 8153 | 3 | SOUTH | YES | 65.8 | 45 | 73 | 0 | 1.03 | 0 | 65.8
UCAR_1 | 0 | 8148 | 2 | SOUTH | YES | 7 | 0 | 7 | 0 | 1.01 | 0 | 7
UCAR_2 | 0 | 8147 | 10 | SOUTH | YES | 21 | 0 | 28 | 0 | 1.0127 | 0 | 21
FOR_2 | 0 | 8138 | 2 | SOUTH | YES | 65.8 | 45 | 80 | 0 | 1.03 | 0 | 65.8
FOR_1 | 0 | 8134 | 1 | SOUTH | YES | 56.4 | 45 | 79 | 0 | 1.03 | 0 | 56.4
DUP1V_1 | 0 | 8066 | 1 | SOUTH | YES | 73 | 0 | 73 | 0 | 1.0031 | 0 | 73
L_RIONOG1S1Y | 0 | 7813 | 4 | SOUTH | YES | 293 | 0 | 293 | 0 | 1.02 | 0 | 293
L_RIONOG1G3Y | 0 | 7812 | 3 | SOUTH | YES | 150 | 0 | 150 | 0 | 1.02 | 0 | 150
L_RIONOG1G2Y | 0 | 7811 | 2 | SOUTH | YES | 148 | 0 | 148 | 0 | 1.02 | 0 | 148
L_RIONOG1G1Y | 0 | 7810 | 1 | SOUTH | YES | 147 | 0 | 147 | 0 | 1.02 | 0 | 147
L_GUADGE1_6Y | 0 | 7805 | 6 | SOUTH | YES | 204 | 30 | 204 | 0 | 1.02 | 0 | 204
L_GUADGE1_5Y | 0 | 7804 | 5 | SOUTH | YES | 183 | 30 | 183 | 0 | 1.02 | 0 | 183
CSDR7 | 0 | 80138 | 7 | SOUTH | YES | 7 | 0 | 7 | 0 | 1.014 | 0 | 7
L_GUADGE1_4Y | 0 | 7803 | 4 | SOUTH | YES | 149 | 30 | 149 | 0 | 1.02 | 0 | 149
L_GUADGE1_3Y | 0 | 7802 | 3 | SOUTH | YES | 146 | 30 | 146 | 0 | 1.02 | 0 | 146
L_GUADGE1_2Y | 0 | 7801 | 2 | SOUTH | YES | 139 | 30 | 139 | 0 | 1.02 | 0 | 139
L_GUADGE1_1Y | 0 | 7800 | 1 | SOUTH | YES | 151 | 30 | 151 | 0 | 1.02 | 0 | 151
L_LAKEWO9_1Y | 0 | 7624 | 2 | SOUTH | YES | 0 | 0 | 2.4 |  | 1 | 0 | 0
L_LAKEWO9_1Y | 0 | 7624 | 1 | SOUTH | YES | 0 | 0 | 2.4 |  | 1 | 0 | 0
L_SCHUMA8_1Y | 0 | 7609 | 1 | SOUTH | YES | 0 | 0 | 4 |  | 1 | 0 | 0
L_MCQUEE9_1Y | 0 | 7605 | 3 | SOUTH | YES | 0 | 0 | 2.8 |  | 1.025 | 0 | 0
L_MCQUEE9_1Y | 0 | 7605 | 2 | SOUTH | YES | 0 | 0 | 2.4 |  | 1.025 | 0 | 0
L_MCQUEE9_1Y | 0 | 7605 | 1 | SOUTH | YES | 0 | 0 | 2.4 |  | 1.025 | 0 | 0
L_CANYHY8_1Y | 0 | 7487 | 1 | SOUTH | YES | 0 | 0 | 6 |  | 1 | 0 | 0
CSDR89 | 0 | 80137 | 8 | SOUTH | YES | 39 | 0 | 39 | 0 | 1.01 | 0 | 39
L_MARSFO1G3Y | 0 | 7033 | 3 | SOUTH | YES | 22 | 0 | 36 | 0 | 1 | 0 | 22
ALCOA_G | 0 | 80226 | 1 | SOUTH | YES | 48 | 5 | 48 | 0 | 1.014
L_MARSFO1G2Y | 0 | 7032 | 2 | SOUTH | YES | 16 | 0 | 35 | 0 | 1 | 0 | 16
L_MARSFO1G1Y | 0 | 7031 | 1 | SOUTH | YES | 22 | 0 | 36 | 0 | 1 | 0 | 22
DECRDOVA_1G | 0 | 1889 | 1 | NORTH | YES | 779 | 255 | 779 | 0 | 1.022 | 0 | 779
L_AUSTPL1_1Y | 0 | 7020 | 2 | SOUTH | YES | 7 | 0 | 8 |  | 1 | 0 | 7
L_AUSTPL1_1Y | 0 | 7020 | 1 | SOUTH | YES | 7 | 0 | 8 |  | 1 | 0 | 7
CSDR56 | 0 | 80139 | 6 | SOUTH | YES | 39 | 0 | 39 | 0 | 1.01 | 0 | 39
L_HAYSEN1_4Y | 0 | 7017 | 4 | SOUTH | YES | 229 | 74 | 229 | 0 | 1.008 | 0 | 229
L_HAYSEN1_3Y | 0 | 7016 | 3 | SOUTH | YES | 226 | 74 | 226 | 0 | 1.008 | 0 | 226
L_HAYSEN1_2Y | 0 | 7015 | 2 | SOUTH | YES | 224 | 74 | 224 | 0 | 1.008 | 0 | 224
L_HAYSEN1_1Y | 0 | 7014 | 1 | SOUTH | YES | 223 | 74 | 223 | 0 | 1.008 | 0 | 223
L_SIMGID1_3Y | 0 | 7006 | 3 | SOUTH | YES | 324.9 | 60 | 331 | 0 | 1.02 | 0 | 324.9
L_SIMGID1_2Y | 0 | 7005 | 2 | SOUTH | YES | 133 | 32 | 139 | 0 | 1.02 | 0 | 133
L_SIMGID1_1Y | 0 | 7004 | 1 | SOUTH | YES | 133 | 40 | 137 | 0 | 1.02 | 0 | 133
CSDR56 | 0 | 80139 | 5 | SOUTH | YES | 15 | 0 | 15 | 0 | 1.01 | 0 | 15
FOR_10 | 0 | 80053 | 10 | SOUTH | YES | 73 | 45 | 73 | 0 | 1.03 | 0 | 73
SI_RAY10 | 0 | 5935 | 10 | SOUTH | YES | 47 | 10 | 47 |  | 1.025 | 0 | 47
SI_RAY5 | 0 | 5934 | 5 | SOUTH | YES | 10 | 10 | 15 | 0 | 1.025 | 0 | 10
SI_RAY6 | 0 | 5933 | 6 | SOUTH | YES | 19 | 10 | 19 | 0 | 1.025 | 0 | 19
SI_RAY9 | 0 | 5932 | 9 | SOUTH | YES | 38 | 32 | 38 | 0 | 1.025 | 0 | 38
VAL_2 | 0 | 8507 | 2 | SOUTH | YES | 25 | 0 | 25 | 0 | 1.005 | 0 | 25
SANMIGUELGEN | 0 | 5903 | 1 | SOUTH | YES | 396 | 180 | 396 | 0 | 1.033
RAYBURNCC8 | 0 | 5512 | 1 | SOUTH | YES | 50 | 18.2 | 50 | 0 | 1.02 | 0 | 50
RAYBURNCC7 | 0 | 5511 | 1 | SOUTH | YES | 49 | 18.2 | 49 | 0 | 1.02 | 0 | 49
RAYBURNCC10 | 0 | 5509 | 1 | SOUTH | YES | 40 | 5.2 | 40 | 0 | 1.02 | 0 | 40
CNOPGT1 | 0 | 8560 | 1 | SOUTH | YES | 164 | 0 | 164 | 0 | 1.03 | 0 | 164
RAYBURNCC9 | 0 | 5508 | 1 | SOUTH | YES | 50 | 18.2 | 50 | 0 | 1.02 | 0 | 50
RAYBURNGEN2 | 0 | 5506 | 1 | SOUTH | YES | 0 | 1 | 11 |  | 1.015 | 0 | 0
RAYBURNGEN1 | 0 | 5505 | 1 | SOUTH | YES | 0 | 1 | 11 |  | 1.015 | 0 | 0
RAYBURNGEN3 | 0 | 5503 | 1 | SOUTH | YES | 6.2 | 6 | 22 | 0 | 1.015 | 0 | 6.2
AVR1_CT2 | 0 | 5478 | 1 | SOUTH | YES | 145 | 90 | 145 | 0 | 1.0232 | 0 | 145
AVR1_ST1 | 0 | 5477 | 1 | SOUTH | YES | 164 | 138 | 164 | 0 | 1.0232 | 0 | 164
FGNTS201 | 0 | 8935 | 3 | SOUTH | YES | 172 | 0 | 172 | 0 | 1.03 | 0 | 172
CEL_B_1 | 0 | 8517 | 1 | SOUTH | YES | 29 | 0 | 29 | 0 | 1.02 | 0 | 29
AVR1_CT1 | 0 | 5476 | 1 | SOUTH | YES | 150 | 90 | 150 | 0 | 1.0232 | 0 | 150
WBT4 | 0 | 5439 | 4 | SOUTH | YES | 151 | 40 | 151 | 0 | 1.01 | 0 | 151
WBT3 | 0 | 5438 | 3 | SOUTH | YES | 96 | 25 | 96 | 0 | 1.01 | 0 | 96
WBT2 | 0 | 5437 | 2 | SOUTH | YES | 80 | 25 | 80 | 0 | 1.01 | 0 | 80
WBT1 | 0 | 5436 | 1 | SOUTH | YES | 25.5 | 20 | 51 | 0 | 1.01 | 0 | 25.5
JKS1 | 0 | 5401 | 1 | SOUTH | YES | 560 | 100 | 560 | 0 | 1.0222
OWS2 | 0 | 5397 | 2 | SOUTH | YES | 379 | 80 | 379 | 0 | 1.027 | 0 | 379
OWS1 | 0 | 5396 | 1 | SOUTH | YES | 417 | 80 | 417 | 0 | 1.027 | 0 | 417
MVGN#1 | 0 | 8936 | 1 | SOUTH | YES | 210 | 0 | 210 | 0 | 1.0304 | 0 | 210
AIRCO_G | 0 | 80227 | 1 | SOUTH | YES | 7.6 | 0 | 8 | 0 | 1.014
LCPCT4 | 0 | 5269 | 4 | SOUTH | YES | 45 | 23.1 | 45 | 0 | 1.0249 | 0 | 45
LCPCT3 | 0 | 5268 | 3 | SOUTH | YES | 44 | 23.1 | 44 | 0 | 1.0249 | 0 | 44
LCPCT2 | 0 | 5267 | 2 | SOUTH | YES | 46 | 23.1 | 46 | 0 | 1.0249 | 0 | 46
LCPCT1 | 0 | 5266 | 1 | SOUTH | YES | 45 | 23.1 | 45 | 0 | 1.0249 | 0 | 45
VISTRONG2 | 0 | 80225 | 2 | SOUTH | YES | 23 | 0 | 23 | 0 | 1.01
COSW_1 | 0 | 8456 | 1 | SOUTH | YES | 20 | 0 | 20 | 0 | 1.027 | 0 | 20
LCP4 | 0 | 5265 | 4 | SOUTH | YES | 95 | 25 | 95 | 0 | 1.0249 | 0 | 95
BEEVILLE | 0 | 88198 | 1 | SOUTH | YES | 0 | 0 | 0 | 0 | 1.0068 | 0 | 0
COSW_2 | 0 | 8457 | 2 | SOUTH | YES | 14 | 0 | 14 | 0 | 1.027 | 0 | 14
LCP3 | 0 | 5264 | 3 | SOUTH | YES | 58 | 20 | 58 | 0 | 1.0249 | 0 | 58
JTD2 | 0 | 5112 | 2 | SOUTH | YES | 406 | 80 | 406 | 0 | 1.0215
DAV_1 | 0 | 8459 | 1 | SOUTH | YES | 339 | 50 | 339 | 0 | 1.0223 | 0 | 339
JTD1 | 0 | 5111 | 1 | SOUTH | YES | 403 | 80 | 403 | 0 | 1.0215
VHB3 | 0 | 5028 | 3 | SOUTH | YES | 397 | 60 | 397 | 0 | 1.0233 | 0 | 397
SANDHG5C | 0 | 9021 | 5C | SOUTH | YES | 140 | 0 | 151 | 0 | 1.0175 | 0 | 140
SANDHG5A | 0 | 9020 | 5A | SOUTH | YES | 150 | 84 | 159 | 0 | 1.0175 | 0 | 150
SANDH_G4 | 0 | 9019 | 4 | SOUTH | YES | 45 | 2 | 47 | 0 | 1.0175 | 0 | 45
VHB2 | 0 | 5027 | 2 | SOUTH | YES | 220 | 40 | 220 | 0 | 1.0233 | 0 | 220
VISTRONG1 | 0 | 80224 | 1 | SOUTH | YES | 15 | 0 | 15 | 0 | 1.01
SANDH_G3 | 0 | 9018 | 3 | SOUTH | YES | 45 | 2 | 48 | 0 | 1.0175 | 0 | 45
SANDH_G2 | 0 | 9017 | 2 | SOUTH | YES | 45 | 2 | 47 | 0 | 1.0175 | 0 | 45
VHB1 | 0 | 5026 | 1 | SOUTH | YES | 206 | 40 | 206 | 0 | 1.0233 | 0 | 206
SANDH_G1 | 0 | 9016 | 1 | SOUTH | YES | 45 | 2 | 49 | 0 | 1.0175 | 0 | 45
DECKR_G6 | 0 | 9005 | 6 | SOUTH | YES | 44 | 24 | 47 | 0 | 1.015 | 0 | 44
REYSHR_G | 0 | 80223 | 1 | SOUTH | YES | 12 | 0 | 12 | 0 | 1.032
DECKR_G5 | 0 | 9004 | 5 | SOUTH | YES | 44 | 24 | 44 | 0 | 1.015 | 0 | 44
DECKR_G4 | 0 | 9003 | 4 | SOUTH | YES | 44 | 24 | 44 | 0 | 1.015 | 0 | 44
DECKR_G3 | 0 | 9002 | 3 | SOUTH | YES | 0 | 24 | 42 |  | 1.015 | 0 | 0
DECKR_G2 | 0 | 9001 | 2 | SOUTH | YES | 400 | 50 | 427 | 0 | 1.015 | 0 | 400
DECKR_G1 | 0 | 9000 | 1 | SOUTH | YES | 320 | 50 | 326 | 0 | 1.015 | 0 | 320
HECN3 | 0 | 8983 | 3 | SOUTH | YES | 169 | 0 | 169 | 0 | 1.0304 | 0 | 169
HECN2 | 0 | 8982 | 2 | SOUTH | YES | 148 | 0 | 148 | 0 | 1.0304 | 0 | 148
HECN1 | 0 | 8981 | 1 | SOUTH | YES | 148 | 0 | 148 | 0 | 1.0304 | 0 | 148
MVGN#3 | 0 | 8938 | 3 | SOUTH | YES | 257 | 0 | 257 | 0 | 1.0304 | 0 | 257
MVGN#2 | 0 | 8937 | 2 | SOUTH | YES | 205 | 0 | 205 | 0 | 1.0304 | 0 | 205
SLURR | 0 | 88241 | DC | SOUTH | YES | 0 | -150 | 150 |  | 1.03
FGNTS101 | 0 | 8934 | 2 | SOUTH | YES | 146 | 0 | 146 | 0 | 1.03 | 0 | 146
FGNTS001 | 0 | 8933 | 1 | SOUTH | YES | 142 | 0 | 142 | 0 | 1.03 | 0 | 142
CNOPST1 | 0 | 8562 | 3 | SOUTH | YES | 153 | 0 | 153 | 0 | 1.03 | 0 | 153
ICPGN#3 | 0 | 8932 | 3 | SOUTH | YES | 127 | 0 | 127 | 0 | 1.03 | 0 | 127
CSDR11 | 0 | 80140 | 11 | SOUTH | YES | 39 | 0 | 39 | 0 | 1.0299 | 0 | 39
ICPGN#2 | 0 | 8931 | 2 | SOUTH | YES | 150 | 0 | 150 | 0 | 1.03 | 0 | 150
ICPGN#1 | 0 | 8930 | 1 | SOUTH | YES | 149 | 0 | 149 | 0 | 1.03 | 0 | 149
CSDR89 | 0 | 80137 | 9 | SOUTH | YES | 15 | 0 | 15 | 0 | 1.01 | 0 | 15
LGEGN#3 | 0 | 8928 | 3 | SOUTH | YES | 91 | 0 | 100 | 0 | 1.03 | 0 | 91
LGEGN#2 | 0 | 8927 | 2 | SOUTH | YES | 153 | 0 | 153 | 0 | 1.03 | 0 | 153
FOR_9 | 0 | 80052 | 9 | SOUTH | YES | 32 | 5 | 32 | 0 | 1.03 | 0 | 32
FOR_8 | 0 | 80051 | 8 | SOUTH | YES | 28 | 28 | 28 | 0 | 1.015 | 0 | 28
LGEGN#1 | 0 | 8926 | 1 | SOUTH | YES | 158 | 0 | 158 | 0 | 1.03 | 0 | 158
DAV_2 | 0 | 8460 | 2 | SOUTH | YES | 340 | 50 | 340 | 0 | 1.0223 | 0 | 340
CNOPGT2 | 0 | 8561 | 2 | SOUTH | YES | 165 | 0 | 165 | 0 | 1.03 | 0 | 165
MILHWYS | 0 | 80003 | F | SOUTH | YES | 0 | 0 | 0 | 0 | 1.0168 | 0 | 0
STARCO_1 | 0 | 8511 | 1 | SOUTH | YES | 38 | 0 | 38 | 0 | 1.024 | 0 | 38
KOCHREF2 | 0 | 8461 | 1 | SOUTH | YES | 38 | 0 | 38 | 0 | 1.014 | 0 | 38
VAL_1 | 0 | 8506 | 1 | SOUTH | YES | 25 | 0 | 25 | 0 | 1.005 | 0 | 25
FALFURRI | 0 | 88508 | 1 | SOUTH | YES | 0 | 0 | 0 | 0 | 1.01 | 0 | 0
CUECPL2A | 0 | 8189 | 1 | SOUTH | YES | 12 | 0 | 12 | 0 | 1.02 | 0 | 12
CLO_1 | 0 | 8161 | 1 | SOUTH | YES | 633 | 200 | 633 | 0 | 1.03
FOR_7 | 0 | 8157 | 7 | SOUTH | YES | 46 | 5 | 46 | 0 | 1.03 | 0 | 46
FOR_6 | 0 | 8156 | 6 | SOUTH | YES | 26 | 5 | 26 | 0 | 1.03 | 0 | 26
FALCONHYDRO1 | 0.001 | 8048 | 1 | SOUTH | YES | 3 | 0 | 12 | 0 | 1.02 | 0.003 | 3
COMCHEPK_2G | 0.001 | 1899 | 2 | NORTH | YES | 1164 | 1128 | 1164 | 0 | 1.031
LAR | 0.001 | 80012 | F | SOUTH | YES | 0 | 0 | 0 | 0 | 1.023 | 0 | 0
COMCHEPK_1G | 0.001 | 1898 | 1 | NORTH | YES | 1164 | 1150 | 1164 | 0 | 1.031
L_WIRTZ_1G2Y | 0.001 | 7036 | 2 | SOUTH | YES | 18 | 0 | 30 |  | 1 | 0.018 | 18
L_WIRTZ_1G1Y | 0.001 | 7035 | 1 | SOUTH | YES | 0 | 0 | 29 |  | 1 | 0 | 0
L_MARBFA1_2Y | 0.001 | 7029 | 2 | SOUTH | YES | 13 | 0 | 18 |  | 1 | 0.013 | 13
L_MARBFA1_1Y | 0.001 | 7028 | 1 | SOUTH | YES | 0 | 0 | 18 |  | 1 | 0 | 0
L_INKSDA1_1Y | 0.001 | 7026 | 1 | SOUTH | YES | 10 | 0 | 14 |  | 1 | 0.01 | 10
L_BUCHAN1_3Y | 0.001 | 7024 | 3 | SOUTH | YES | 11 | 0 | 15 |  | 1 | 0.011 | 11
L_BUCHAN1_2Y | 0.001 | 7023 | 2 | SOUTH | YES | 0 | 0 | 18 |  | 1 | 0 | 0
L_BUCHAN1_1Y | 0.001 | 7022 | 1 | SOUTH | YES | 14 | 0 | 18 |  | 1 | 0.014 | 14
WLFHOLW_3G | 0.001 | 1879 | 3 | NORTH | YES | 268 | 89.3 | 268 | 0 | 1.029 | 0.268 | 268
WLFHOLW_2G | 0.001 | 1878 | 2 | NORTH | YES | 219 | 105 | 219 | 0 | 1.029 | 0.219 | 219
WLFHOLW_1G | 0.001 | 1877 | 1 | NORTH | YES | 216 | 89.3 | 216 | 0 | 1.029 | 0.216 | 216
L_FERGUS1_1Y | 0.001 | 7000 | 1 | SOUTH | YES | 399 | 65 | 421 | 0 | 1.015 | 0.399 | 399
PEARSALLGEN3 | 0.001 | 5892 | 1 | SOUTH | YES | 6.2 | 6 | 23 | 0 | 1.01 | 0.0062 | 6.2
PEARSALLGEN2 | 0.001 | 5891 | 1 | SOUTH | YES | 6.2 | 6 | 24 | 0 | 1.01 | 0.0062 | 6.2
PEARSALLGEN1 | 0.001 | 5890 | 1 | SOUTH | YES | 6.2 | 6 | 24 | 0 | 1.01 | 0.0062 | 6.2
FALCONHYDRO3 | 0.001 | 5729 | 3 | SOUTH | YES | 2.8 | 0 | 11 | 0 | 1.02 | 0.0028 | 2.8
FALCONHYDRO2 | 0.001 | 5728 | 2 | SOUTH | YES | 3 | 0 | 12 | 0 | 1.02 | 0.003 | 3
LAR_3 | 0.001 | 8288 | 3 | SOUTH | YES | 78.8 | 25 | 105 |  | 1.023 | 0.0788 | 78.8
ZAPATA | 0.001 | 88299 | 1 | SOUTH | YES | 0 | 0 | 0 | 0 | 1.024 | 0 | 0
CIDINDUS | 0.001 | 86105 | 1 | SOUTH | YES | 0 | -500 | 500 | 0 | 1.01
LAR_2 | 0.001 | 8287 | 2 | SOUTH | YES | 9 | 9 | 32 |  | 1.023 | 0.009 | 9
LAR_1 | 0.001 | 8285 | 1 | SOUTH | YES | 16 | 9 | 32 | 0 | 1.038 | 0.016 | 16
SLSTR1PP_1G | 0.004 | 1643 | 1 | NORTH | YES | 6 | 0 | 60 | 0 | 1.022 | 0.024 | 6
EPLVT1 | 0.006 | 80010 | F | SOUTH | YES | 0 | 0 | 0 | 0 | 1.0376 | 0 | 0
ELPS | 0.007 | 8262 | 1 | SOUTH | YES | 6 | 6 | 6 | 0 | 1.039 | 0.042 | 6
AMISTADHDRO2 | 0.009 | 8033 | 2 | SOUTH | YES | 13 | 13 | 25 | 0 | 1.035 | 0.117 | 13
AMISTADHDRO1 | 0.009 | 8032 | 1 | SOUTH | YES | 16.5 | 13 | 33 | 0 | 1.035 | 0.1485 | 16.5
HAMILTON | 0.009 | 88253 | 1 | SOUTH | YES | 0 | 0 | 0 | 0 | 1.04 | 0 | 0
FRNDDRCS | 0.026 | 60202 | SC | WEST | YES | 0 | 0 | 0 | 0 | 1.0259 | 0 | 0
DSKY1 | 0.029 | 60018 | 1 | WEST | YES | 12.6 | 0 | 84 | 0 | 1.032 | 0.3654 | 12.6
DSKY2 | 0.029 | 60000 | 1 | WEST | YES | 11.5 | 0 | 76.5 |  | 1.039 | 0.3335 | 11.5
SWMESA | 0.03 | 6016 | 1 | WEST | YES | 11.2 | 0 | 75 |  | 1.03 | 0.336 | 11.2
TNWDWRDU2_8 | 0.03 | 38332 | 1 | WEST | YES | 12 | 0 | 80 |  | 1.0232 | 0.36 | 12
WCPWRCO_3G | 0.03 | 1455 | 3 | NORTH | YES | 242 | 50 | 242 | 0 | 1.023 | 7.26 | 242
WCPWRCO_2G | 0.03 | 1454 | 2 | NORTH | YES | 204 | 50 | 204 | 0 | 1.023 | 6.12 | 204
ORNNWP1 | 0.03 | 60017 | 1 | WEST | YES | 12 | 0 | 80 |  | 1.027 | 0.36 | 12
WCPWRCO_1G | 0.03 | 1453 | 1 | NORTH | YES | 204 | 50 | 204 | 0 | 1.023 | 6.12 | 204
L_DIVIDE1_1N | 0.03 | 76091 | 1 | WEST | YES | 26.5 | 0 | 375 | 0 | 1 | 0.795 | 26.5
L_GASCCR1_1N | 0.03 | 76031 | 1 | WEST | YES | 15 | 0 | 150 | 0 | 1 | 0.45 | 15
RIO_DRCS | 0.03 | 60201 | SC | WEST | YES | 0 | 0 | 0 | 0 | 1.04 | 0 | 0
KM NWP | 0.03 | 60019 | 1 | WEST | YES | 12 | 0 | 80 |  | 1.03 | 0.36 | 12
WDWDU1 | 0.03 | 60016 | 1 | WEST | YES | 12 | 0 | 80 |  | 1.033 | 0.36 | 12
KM SWP | 0.03 | 60007 | 1 | WEST | YES | 12 | 0 | 80 |  | 1.03 | 0.36 | 12
KM SEP | 0.03 | 60005 | 1 | WEST | YES | 6 | 0 | 40 |  | 1.035 | 0.18 | 6
KM NEP | 0.03 | 60003 | 1 | WEST | YES | 12 | 0 | 80 |  | 1.03 | 0.36 | 12
PB6GEN_7G | 0.032 | 1008 | 6 | WEST | YES | 515 | 130 | 515 | 0 | 1.022 | 16.48 | 515
PB5GEN_6G | 0.032 | 1007 | 5 | WEST | YES | 115 | 40 | 115 | 0 | 1.022 | 3.68 | 115
PBCTEGE_5G | 0.032 | 1006 | E | WEST | YES | 65 | 65 | 68 | 0 | 1.022 | 2.08 | 65
PBCTDGE_4G | 0.032 | 1005 | D | WEST | YES | 65 | 65 | 65 | 0 | 1.022 | 2.08 | 65
PBCTCGE_3G | 0.032 | 1004 | C | WEST | YES | 62 | 62 | 66 | 0 | 1.022 | 1.984 | 62
PBCTBGE_2G | 0.032 | 1003 | B | WEST | YES | 65 | 65 | 66 | 0 | 1.022 | 2.08 | 65
HORSH4 | 0.032 | 60072 | 1 | WEST | YES | 17.2 | 0 | 115 | 0 | 1.025 | 0.5504 | 17.2
HORSH3 | 0.032 | 60070 | 1 | WEST | YES | 33.6 | 0 | 224 | 0 | 1.025 | 1.0752 | 33.6
HORSH2 | 0.032 | 60068 | 1 | WEST | YES | 27.6 | 0 | 184 | 0 | 1.025 | 0.8832 | 27.6
HORSH1 | 0.032 | 60066 | 1 | WEST | YES | 33.3 | 0 | 222 | 0 | 1.005 | 1.0656 | 33.3
LOUIS1A | 0.032 | 60063 | 1 | WEST | YES | 25.5 | 0 | 170.2 | 0 | 1.02 | 0.816 | 25.5
CIRELLO | 0.032 | 60060 | 1 | WEST | YES | 35 | 0 | 233 | 0 | 1 | 1.12 | 35
BUFGGEN | 0.032 | 60058 | 1 | WEST | YES | 18 | 0 | 120 |  | 1 | 0.576 | 18
PBCTAGE_1G | 0.032 | 1002 | A | WEST | YES | 64 | 64 | 65 | 0 | 1.022 | 2.048 | 64
MCDDONAL_8 | 0.033 | 1333 | 1 | WEST | YES | 21.4 | 0 | 214.2 | 0 | 1.01 | 0.7062 | 21.4
OCOTILLO_1G | 0.033 | 1328 | 1 | WEST | YES | 5.8 | 0 | 58 |  | 0.99 | 0.1914 | 5.8
STANTONW_8 | 0.033 | 1326 | 1 | WEST | YES | 10.1 | 0 | 100.5 | 0 | 1.01 | 0.3333 | 10.1
BSP_1 | 0.033 | 1320 | 1 | WEST | YES | 25.8 | 2.9 | 25.8 |  | 1
L_DELAWA1_1Y | 0.033 | 7038 | 2 | WEST | YES | 4.5 | 0 | 30 | 0 | 1 | 0.1485 | 4.5
L_DELAWA1_1Y | 0.033 | 7038 | 1 | WEST | YES | 5.2 | 0 | 35 | 0 | 1 | 0.1716 | 5.2
LONGSHORT_5 | 0.033 | 1058 | 1 | NORTH | YES | 15 | 0 | 149 |  | 0.95 | 0.495 | 15
ROSCOEWI_5 | 0.033 | 1057 | 1 | WEST | YES | 12.6 | 0 | 126.5 |  | 0.99 | 0.4158 | 12.6
ROSCOEW_5 | 0.033 | 1049 | 1 | WEST | YES | 20.9 | 0 | 209 |  | 0.99 | 0.6897 | 20.9
CALENG3G_3G | 0.033 | 1047 | 3 | WEST | YES | 69 | 27 | 69 | 0 | 1.017 | 2.277 | 69
CALENG2G_2G | 0.033 | 1046 | 2 | WEST | YES | 74 | 27 | 74 | 0 | 1.017 | 2.442 | 74
CALENG1G_1G | 0.033 | 1045 | 1 | WEST | YES | 73 | 27 | 73 | 0 | 1.017 | 2.409 | 73
TIEHVSG_2G | 0.033 | 11025 | 1 | WEST | YES | 211 | 63 | 211 | 0 | 1.017 | 6.963 | 211
TIEHVCG_4G | 0.033 | 11024 | 1 | WEST | YES | 149 | 103 | 149 | 0 | 1.017 | 4.917 | 149
TIEHVCG_3G | 0.033 | 11023 | 1 | WEST | YES | 132 | 103 | 132 | 0 | 1.017 | 4.356 | 132
TIEHVCG_2G | 0.033 | 11022 | 1 | WEST | YES | 132 | 103 | 132 | 0 | 1.017 | 4.356 | 132
TIEHVCG_1G | 0.033 | 11021 | 1 | WEST | YES | 145 | 103 | 145 | 0 | 1.017 | 4.785 | 145
TIEHVSG_1G | 0.033 | 11020 | 1 | WEST | YES | 211 | 63 | 211 | 0 | 1.017 | 6.963 | 211
NAV6ST | 0.033 | 11014 | 1 | WEST | YES | 115 | 40 | 115 | 0 | 1.017 | 3.795 | 115
NAV5CT | 0.033 | 11013 | 1 | WEST | YES | 80 | 18 | 80 | 0 | 1.017 | 2.64 | 80
NAV4CT | 0.033 | 11012 | 1 | WEST | YES | 80 | 18 | 80 | 0 | 1.017 | 2.64 | 80
NAV3ST | 0.033 | 11011 | 1 | WEST | YES | 115 | 40 | 115 | 0 | 1.017 | 3.795 | 115
NAV2CT | 0.033 | 11009 | 1 | WEST | YES | 80 | 18 | 80 | 0 | 1.017 | 2.64 | 80
NAV1CT | 0.033 | 11001 | 1 | WEST | YES | 80 | 18 | 80 | 0 | 1.017 | 2.64 | 80
L_SWEETW1_4N | 0.033 | 71060 | 1 | WEST | YES | 15.7 | 0 | 105 | 0 | 1 | 0.5181 | 15.7
L_SWEETW1_3N | 0.033 | 71059 | 1 | WEST | YES | 17.8 | 0 | 119 | 0 | 1 | 0.5874 | 17.8
L_SWEETW1_2N | 0.033 | 71057 | 1 | WEST | YES | 20.3 | 0 | 135 | 0 | 1 | 0.6699 | 20.3
L_SWEETW1_1N | 0.033 | 71054 | 1 | WEST | YES | 16.1 | 0 | 107.5 | 0 | 1 | 0.5313 | 16.1
L_BITTCR1_1N | 0.033 | 71051 | 1 | WEST | YES | 5.6 | 0 | 37.5 |  | 1.01 | 0.1848 | 5.6
NWPWRG1_1G | 0.033 | 1350 | 1 | WEST | YES | 3.4 | 0 | 34.3 |  | 1.02 | 0.1122 | 3.4
WESTXWIN_1G | 0.033 | 1349 | 1 | WEST | YES | 0.7 | 0 | 6.6 |  | 1.02 | 0.0231 | 0.7
AIRTRICITY_8 | 0.034 | 1170 | 1 | WEST | YES | 18 | 0 | 180 | 0 | 1.01 | 0.612 | 18
MRGNFG_6G | 0.034 | 1044 | F | WEST | YES | 66 | 66 | 66 |  | 0.99 | 2.244 | 66
MRGNEG_5G | 0.034 | 1043 | E | WEST | YES | 68 | 68 | 68 |  | 0.99 | 2.312 | 68
MRGNDG_4G | 0.034 | 1042 | D | WEST | YES | 70 | 69 | 70 |  | 0.99 | 2.38 | 70
MRGNCG_3G | 0.034 | 1041 | C | WEST | YES | 70 | 69 | 70 |  | 0.99 | 2.38 | 70
MRGNBG_2G | 0.034 | 1040 | B | WEST | YES | 71 | 70 | 71 |  | 0.99 | 2.414 | 71
MRGNAG_1G | 0.034 | 1039 | A | WEST | YES | 69 | 69 | 69 |  | 0.99 | 2.346 | 69
MORGAN5G_5G | 0.034 | 1037 | 5 | WEST | YES | 137 | 40 | 137 |  | 0.99 | 4.658 | 137
SWETWATR_4G | 0.034 | 1419 | 4 | WEST | YES | 61 | 36 | 61 | 0 | 1.039 | 2.074 | 61
SWETWATR_3G | 0.034 | 1418 | 3 | WEST | YES | 68 | 36 | 68 | 0 | 1.039 | 2.312 | 68
SWETWATR_2G | 0.034 | 1417 | 2 | WEST | YES | 72 | 36 | 72 | 0 | 1.039 | 2.448 | 72
SWETWATR_1G | 0.034 | 1416 | 1 | WEST | YES | 30 | 18 | 30 | 0 | 1.039 | 1.02 | 30
CALHN_G1 | 0.034 | 60057 | 1 | WEST | YES | 17.1 | 0 | 114 | 0 | 1.042 | 0.5814 | 17.1
SNYDERW1A | 0.035 | 6637 | 1 | WEST | YES | 6.3 | 0 | 63 | 0 | 1.025 | 0.2205 | 6.3
MESQUITW_2G | 0.035 | 1438 | 1 | WEST | YES | 23.6 | 0 | 236 |  | 1.01 | 0.826 | 23.6
MESQUITW_1G | 0.035 | 1437 | 1 | WEST | YES | 40 | 0 | 400 | 0 | 1.023 | 1.4 | 40
KINDERMG_3G | 0.036 | 1071 | 1 | WEST | YES | 45.7 | 12 | 45.7 | 0 | 1.01
KINDERMG_2G | 0.036 | 1070 | 1 | WEST | YES | 45.7 | 12 | 45.7 | 0 | 1.01
KINDERMG_1G | 0.036 | 1069 | 1 | WEST | YES | 25 | 5 | 25 | 0 | 1.01
SCURRYCW_1G | 0.036 | 1068 | 1 | WEST | YES | 14.1 | 0 | 141 |  | 1.01 | 0.5076 | 14.1
CIELOGEN_2G | 0.036 | 1062 | 1 | WEST | YES | 6.1 | 0 | 61 |  | 1 | 0.2196 | 6.1
CIELOGEN_1G | 0.036 | 1061 | 1 | WEST | YES | 9.9 | 0 | 99 |  | 1 | 0.3564 | 9.9
GRHAMSES_2G | 0.036 | 1432 | 2 | WEST | YES | 369 | 90 | 369 |  | 1.023 | 13.284 | 369
AEPWIND_8 | 0.036 | 1354 | 1 | WEST | YES | 15.2 | 0 | 101.2 |  | 1.01 | 0.5472 | 15.2
TRENTIPP_8 | 0.036 | 1343 | 1 | WEST | YES | 22.5 | 0 | 150 |  | 1.014 | 0.81 | 22.5
RDCNYNG1 | 0.037 | 36998 | 1 | WEST | YES | 8.4 | 0 | 84 | 0 | 1.01 | 0.3108 | 8.4
OKLAUN1G | 0.039 | 6752 | 1 | WEST | YES | 629 | 175 | 629 | 0 | 1.035
OKLA7A | 0.039 | 6100 | 1 | WEST | YES | 50 | -220 | 220 | 0 | 1.035 | 1.95 | 50
WHRLWIND1A | 0.045 | 60081 | 1 | WEST | YES | 6 | 0 | 60 | 0 | 1.03 | 0.27 | 6
WFCOGEN_2G | 0.048 | 1482 | 2 | WEST | YES | 12 | 12 | 17 | 0 | 1 | 0.576 | 12
WFCOGEN_2G | 0.048 | 1482 | 1 | WEST | YES | 12 | 12 | 20 | 0 | 1 | 0.576 | 12
WFCOGEN_1G | 0.048 | 1479 | 2 | WEST | YES | 12 | 12 | 20 | 0 | 1 | 0.576 | 12
WFCOGEN_1G | 0.048 | 1479 | 1 | WEST | YES | 12 | 12 | 20 | 0 | 1 | 0.576 | 12
WILDHRS11A | 0.048 | 60052 | 1 | WEST | YES | 12.6 | 0 | 126.5 | 0 | 1.005 | 0.6048 | 12.6
GRHAMSES_1G | 0.122 | 1433 | 1 | WEST | YES | 242 | 60 | 242 | 0 | 1.038 | 29.524 | 242

## Lk
Generator Sensitivities
Name of Bus | P Sensitivity of Bus | Number of Bus | ID | Area Name of Gen | AGC | Gen MW | Min MW | Max MW | V Sensitivity of Bus | Set Volt
DECRDOVA_1G | -0.071 | 1889 | 1 | NORTH | YES | 779 | 255 | 779 | 0 | 1.022 | -55.309 | 779
DECRDOVA_2G | -0.049 | 1892 | A | NORTH | YES | 65 | 65 | 71 | 0 | 1.029 | -3.185 | 65 | HOUSTON | -152.0783
DECRDOVA_5G | -0.049 | 1895 | D | NORTH | YES | 65 | 65 | 70 | 0 | 1.029 | -3.185 | 65 | NORTH | 82.4332
DECRDOVA_3G | -0.049 | 1893 | B | NORTH | YES | 65 | 65 | 70 | 0 | 1.029 | -3.185 | 65 | SOUTH | -152.9923
DECRDOVA_4G | -0.049 | 1894 | C | NORTH | YES | 65 | 65 | 70 | 0 | 1.029 | -3.185 | 65 | WEST | 292.4942
HANDLEY_3G | -0.041 | 1947 | 3 | NORTH | YES | 353.4 | 100 | 392 | 0 | 1.03 | -14.4894 | 353.4
HANDLEY_5G | -0.041 | 1949 | 5 | NORTH | YES | 0 | 150 | 435 |  | 1.03 | 0 | 0
HANDLEY_4G | -0.032 | 1948 | 4 | NORTH | YES | 217.5 | 150 | 435 | 0 | 1.022 | -6.96 | 217.5 | HOUSTON | 13825.3008
HANDLEY_2G | -0.029 | 1946 | MB | NORTH | YES | 0 | 30 | 68 |  | 1.003 | 0 | 0 | NORTH | 19200.8984
MDLTHELP_3G | -0.029 | 1943 | 3 | NORTH | YES | 215 | 74 | 215 | 0 | 1.02 | -6.235 | 215 | SOUTH | 13890.7002
MDLTHELP_4G | -0.029 | 1944 | 4 | NORTH | YES | 214 | 74 | 214 | 0 | 1.02 | -6.206 | 214 | WEST | 4928.9004
HANDLEY_1G | -0.029 | 1945 | MB | NORTH | YES | 0 | 25 | 36 |  | 1.003 | 0 | 0
MDLTHELP_5G | -0.028 | 1937 | 5 | NORTH | YES | 225 | 74 | 225 | 0 | 1.02 | -6.3 | 225
MDLTHELP_2G | -0.028 | 1942 | 2 | NORTH | YES | 215 | 74 | 215 | 0 | 1.02 | -6.02 | 215 | HOUSTON | -0.011
MDLTHELP_6G | -0.028 | 1938 | 6 | NORTH | YES | 229 | 74 | 229 | 0 | 1.02 | -6.412 | 229 | NORTH | 0.0042932
MDLTHELP_1G | -0.028 | 1941 | 1 | NORTH | YES | 215 | 74 | 215 | 0 | 1.02 | -6.02 | 215 | SOUTH | -0.011014
THOUSE_1G | -0.019 | 3403 | 1 | NORTH | YES | 563 | 200 | 563 | 0 | 1.026 | -10.697 | 563 | WEST | 0.059343
THOUSE_2G | -0.019 | 3404 | 2 | NORTH | YES | 805 | 250 | 805 | 0 | 1.026 | -15.295 | 805
JNSNCNTY802 | -0.018 | 366 | 1 | NORTH | YES | 168 | 20 | 168 | 0 | 1.02 | -3.024 | 168
BOSQUESW501 | -0.018 | 247 | 2 | NORTH | YES | 151 | 0 | 151 | 0 | 1.03 | -2.718 | 151 | N to H | 0.015293
BOSQUESW502 | -0.018 | 239 | 1 | NORTH | YES | 149 | 0 | 149 | 0 | 1.03 | -2.682 | 149 | N to S | 0.015307
JNSNCNTY802 | -0.018 | 367 | 2 | NORTH | YES | 90 | 20 | 90 | 0 | 1.02 | -1.62 | 90 | W to N | 0.055049
BOSQUESW804 | -0.017 | 253 | 2 | NORTH | YES | 83 | 0 | 83 | 0 | 1.032 | -1.411 | 83 |  | -0.015307
LAKE_CRK1_G | -0.017 | 3416 | 1 | NORTH | YES | 35.4 | 33 | 75 | 0 | 1.043 | -0.6018 | 35.4 |  | -0.055049
BOSQUESW803 | -0.017 | 251 | 2 | NORTH | YES | 144 | 0 | 144 | 0 | 1.032 | -2.448 | 144
LAKE_CRK2_G | -0.017 | 3417 | 2 | NORTH | YES | 227 | 40 | 227 | 0 | 1.029 | -3.859 | 227
WHITNYDM02 | -0.015 | 245 | 2 | NORTH | YES | 15 | 0 | 15 | 0 | 1.035 | -0.225 | 15
WHITNYDM01 | -0.015 | 244 | 1 | NORTH | YES | 15 | 0 | 15 | 0 | 1.035 | -0.225 | 15
SANDOW_4G | -0.014 | 3432 | 4 | SOUTH | YES | 534 | 460 | 534 | 0 | 1.029
L_LOSTPI1_2Y | -0.013 | 7008 | 2 | SOUTH | YES | 157.7 | 107 | 164 | 0 | 1.015 | -2.0501 | 157.7
L_LOSTPI1_1Y | -0.013 | 7007 | 1 | SOUTH | YES | 158.7 | 110 | 167 | 0 | 1.015 | -2.0631 | 158.7
L_LOSTPI1_3Y | -0.013 | 7009 | 3 | SOUTH | YES | 173.9 | 72 | 184 | 0 | 1.015 | -2.2607 | 173.9
L_AUSTPL1_1Y | -0.012 | 7020 | 2 | SOUTH | YES | 7 | 0 | 8 |  | 1 | -0.084 | 7
L_FPPYD11_1Y | -0.012 | 7010 | 1 | SOUTH | YES | 587.4 | 200 | 605 | 0 | 1.02
L_SIMGID1_3Y | -0.012 | 7006 | 3 | SOUTH | YES | 324.9 | 60 | 331 | 0 | 1.02 | -3.8988 | 324.9
L_FPPYD11_2Y | -0.012 | 7011 | 2 | SOUTH | YES | 577.4 | 200 | 608 | 0 | 1.02
BBRN_1G | -0.012 | 3381 | 1 | NORTH | YES | 597 | 225 | 597 | 0 | 1.0345
L_AUSTPL1_1Y | -0.012 | 7020 | 1 | SOUTH | YES | 7 | 0 | 8 |  | 1 | -0.084 | 7
SANDH_G3 | -0.012 | 9018 | 3 | SOUTH | YES | 45 | 2 | 48 | 0 | 1.0175 | -0.54 | 45
SANDHG5A | -0.012 | 9020 | 5A | SOUTH | YES | 150 | 84 | 159 | 0 | 1.0175 | -1.8 | 150
L_FPPYD21_3Y | -0.012 | 7012 | 3 | SOUTH | YES | 427.4 | 200 | 436 | 0 | 1.02
SANDH_G4 | -0.012 | 9019 | 4 | SOUTH | YES | 45 | 2 | 47 | 0 | 1.0175 | -0.54 | 45
DANSBY14 | -0.012 | 32892 | 1 | NORTH | YES | 81 | 25 | 108 | 0 | 1.035 | -0.972 | 81
ATKINS5 | -0.012 | 32891 | MB | NORTH | YES | 0 | 5 | 25 |  | 1.031 | 0 | 0
BBRN_2G | -0.012 | 3382 | 2 | NORTH | YES | 610 | 225 | 610 | 0 | 1.0345
DANSBY2 | -0.012 | 32884 | 1 | NORTH | YES | 46 | 2 | 46 | 0 | 1.015 | -0.552 | 46
L_BASTEN1_3Y | -0.012 | 7809 | 1 | SOUTH | YES | 227 | 42 | 227 | 0 | 1.004 | -2.724 | 227
SANDH_G2 | -0.012 | 9017 | 2 | SOUTH | YES | 45 | 2 | 47 | 0 | 1.0175 | -0.54 | 45
ATKINS6 | -0.012 | 32887 | MB | NORTH | YES | 0 | 12 | 51 |  | 1.028 | 0 | 0
ATKINS7 | -0.012 | 32888 | 1 | NORTH | YES | 0 | 4 | 17 |  | 1.028 | 0 | 0
L_HAYSEN1_3Y | -0.012 | 7016 | 3 | SOUTH | YES | 226 | 74 | 226 | 0 | 1.008 | -2.712 | 226
DECKR_G4 | -0.012 | 9003 | 4 | SOUTH | YES | 44 | 24 | 44 | 0 | 1.015 | -0.528 | 44
DECKR_G2 | -0.012 | 9001 | 2 | SOUTH | YES | 400 | 50 | 427 | 0 | 1.015 | -4.8 | 400
ATKINS3 | -0.012 | 32886 | MB | NORTH | YES | 0 | 5 | 12 |  | 1 | 0 | 0
DECKR_G3 | -0.012 | 9002 | 3 | SOUTH | YES | 0 | 24 | 42 |  | 1.015 | 0 | 0
L_HAYSEN1_1Y | -0.012 | 7014 | 1 | SOUTH | YES | 223 | 74 | 223 | 0 | 1.008 | -2.676 | 223
SANDH_G1 | -0.012 | 9016 | 1 | SOUTH | YES | 45 | 2 | 49 | 0 | 1.0175 | -0.54 | 45
L_HAYSEN1_2Y | -0.012 | 7015 | 2 | SOUTH | YES | 224 | 74 | 224 | 0 | 1.008 | -2.688 | 224
L_SIMGID1_1Y | -0.012 | 7004 | 1 | SOUTH | YES | 133 | 40 | 137 | 0 | 1.02 | -1.596 | 133
L_HAYSEN1_4Y | -0.012 | 7017 | 4 | SOUTH | YES | 229 | 74 | 229 | 0 | 1.008 | -2.748 | 229
L_BASTEN1_1Y | -0.012 | 7807 | 1 | SOUTH | YES | 147 | 83.5 | 147 | 0 | 1.004 | -1.764 | 147
DECKR_G6 | -0.012 | 9005 | 6 | SOUTH | YES | 44 | 24 | 47 | 0 | 1.015 | -0.528 | 44
ATKINS4 | -0.012 | 32890 | MB | NORTH | YES | 0 | 5 | 22 |  | 1.031 | 0 | 0
L_SIMGID1_2Y | -0.012 | 7005 | 2 | SOUTH | YES | 133 | 32 | 139 | 0 | 1.02 | -1.596 | 133
L_BASTEN1_2Y | -0.012 | 7808 | 1 | SOUTH | YES | 146 | 83.5 | 146 | 0 | 1.004 | -1.752 | 146
SANDHG5C | -0.012 | 9021 | 5C | SOUTH | YES | 140 | 0 | 151 | 0 | 1.0175 | -1.68 | 140
DECKR_G5 | -0.012 | 9004 | 5 | SOUTH | YES | 44 | 24 | 44 | 0 | 1.015 | -0.528 | 44
DECKR_G1 | -0.012 | 9000 | 1 | SOUTH | YES | 320 | 50 | 326 | 0 | 1.015 | -3.84 | 320
THW_3132 | -0.011 | 48875 | A | HOUSTON | YES | 57 | 5 | 57 | 0 | 1.0435 | -0.627 | 57
PR_GT1__9040 | -0.011 | 48761 | 1 | HOUSTON | YES | 35 | 0 | 35 | 0 | 1 | -0.385 | 35
CBE_GT2 | -0.011 | 48732 | 1 | HOUSTON | YES | 86 | 0 | 86 | 0 | 1.029 | -0.946 | 86
LEG_2___2 | -0.011 | 48722 | 2 | NORTH | YES | 853 | 357 | 853 | 0 | 1.0348
TGF_GT1_8000 | -0.011 | 48911 | 1 | HOUSTON | YES | 69.2 | 0 | 69.2 | 0 | 1.029 | -0.7612 | 69.2
THW_5556 | -0.011 | 48887 | F | HOUSTON | YES | 16.4 | 5 | 57 |  | 1.0319 | -0.1804 | 16.4
TNSCLP1___8 | -0.011 | 39760 | 1 | HOUSTON | YES | 116 | 20 | 116 | 0 | 1.04 | -1.276 | 116
CSDR89 | -0.011 | 80137 | 9 | SOUTH | YES | 15 | 0 | 15 | 0 | 1.01 | -0.165 | 15
VAL_2 | -0.011 | 8507 | 2 | SOUTH | YES | 25 | 0 | 25 | 0 | 1.005 | -0.275 | 25
DOW41000 | -0.011 | 49865 | 41 | HOUSTON | YES | 31 | 0 | 50 |  | 1
VAL_1 | -0.011 | 8506 | 1 | SOUTH | YES | 25 | 0 | 25 | 0 | 1.005 | -0.275 | 25
L_CANYHY8_1Y | -0.011 | 7487 | 1 | SOUTH | YES | 0 | 0 | 6 |  | 1 | 0 | 0
CVC_GT1_5035 | -0.011 | 48813 | 1 | HOUSTON | YES | 155 | 91.8 | 155 |  | 1.029 | -1.705 | 155
PSG_GT2_8040 | -0.011 | 48741 | 1 | HOUSTON | YES | 164 | 50 | 164 | 0 | 1.0326 | -1.804 | 164
MNS_GT | -0.011 | 48730 | 1 | HOUSTON | YES | 46.1 | 0 | 46.1 | 0 | 1.029 | -0.5071 | 46.1
TNTNPONE_28 | -0.011 | 39970 | 1 | NORTH | YES | 154 | 30 | 154 |  | 1.04
AK_GT1__8040 | -0.011 | 48510 | 1 | HOUSTON | YES | 34 | 8.1 | 34 |  | 1.029 | -0.374 | 34
TNSCLP3___8 | -0.011 | 39790 | 1 | HOUSTON | YES | 111 | 20 | 111 | 0 | 1.027 | -1.221 | 111
BYU_GT1_8075 | -0.011 | 48531 | 1 | HOUSTON | YES | 65 | 0 | 65 |  | 1.0362 | -0.715 | 65
DPEC_GT15040 | -0.011 | 48641 | 1 | HOUSTON | YES | 162 | 98 | 162 | 0 | 1.0319 | -1.782 | 162
LPE_GT2_8075 | -0.011 | 48512 | 2 | HOUSTON | YES | 42 | 0 | 42 | 0 | 1.0362 | -0.462 | 42
TNSCLP4___8 | -0.011 | 39775 | 1 | HOUSTON | YES | 115 | 20 | 115 | 0 | 1.04 | -1.265 | 115
PHR_GN2_2 | -0.011 | 48772 | MB | HOUSTON | YES | 0 | 72 | 459 |  | 1.0362
DOW39200 | -0.011 | 49863 | 35 | HOUSTON | YES | 55 | 0 | 88 | 0 | 1
THW_3334 | -0.011 | 48877 | D | HOUSTON | YES | 58 | 5 | 58 | 0 | 1.0435 | -0.638 | 58
CHE_GT2_5030 | -0.011 | 48591 | 2 | HOUSTON | YES | 173 | 50 | 173 |  | 1.029 | -1.903 | 173
SRB_GN2_2 | -0.011 | 48852 | 2 | HOUSTON | YES | 174 | 26 | 174 | 0 | 1.0217 | -1.914 | 174
PSG_GN2_8050 | -0.011 | 48740 | 1 | HOUSTON | YES | 178 | 60 | 178 | 0 | 1.0326 | -1.958 | 178
CVC_GT4_8005 | -0.011 | 48815 | 4 | HOUSTON | YES | 165 | 91.8 | 165 | 0 | 1.0362 | -1.815 | 165
BYU_GT2_8055 | -0.011 | 48532 | 2 | HOUSTON | YES | 62 | 0 | 62 |  | 1.0362 | -0.682 | 62
BTE_GT3_8045 | -0.011 | 48596 | 2 | HOUSTON | YES | 158 | 130 | 158 | 0 | 1.0261 | -1.738 | 158
DIB_GT2_8075 | -0.011 | 48612 | 2 | HOUSTON | YES | 65 | 0 | 65 | 0 | 1.0326 | -0.715 | 65
DPEC_GT25025 | -0.011 | 48642 | 2 | HOUSTON | YES | 156 | 98 | 156 | 0 | 1.0319 | -1.716 | 156
THW_4142 | -0.011 | 48879 | E | HOUSTON | YES | 58 | 5 | 58 | 0 | 1.0435 | -0.638 | 58
FOR_8 | -0.011 | 80051 | 8 | SOUTH | YES | 28 | 28 | 28 | 0 | 1.015 | -0.308 | 28
EXN941GT | -0.011 | 49828 | 10 | HOUSTON | YES | 19 | 5.4 | 20 | 0 | 1.0326 | -0.209 | 19
CTL_GT2_8130 | -0.011 | 48561 | 1 | HOUSTON | YES | 103 | 30.3 | 103 |  | 1.0362 | -1.133 | 103
CAL_ST1_8000 | -0.011 | 48552 | 2 | HOUSTON | YES | 65 | 0 | 65 | 0 | 1.0326 | -0.715 | 65
LPE_GT1_8070 | -0.011 | 48511 | 1 | HOUSTON | YES | 42 | 0 | 42 | 0 | 1.0362 | -0.462 | 42
L_MARSFO1G1Y | -0.011 | 7031 | 1 | SOUTH | YES | 22 | 0 | 36 | 0 | 1 | -0.242 | 22
GBY_81821075 | -0.011 | 48692 | C | HOUSTON | YES | 48 | 20 | 48 | 0 | 1.0362 | -0.528 | 48
CBE_GT3 | -0.011 | 48734 | 1 | HOUSTON | YES | 86 | 0 | 86 | 0 | 1.029 | -0.946 | 86
SRB_GN4_4 | -0.011 | 48854 | 4 | HOUSTON | YES | 226 | 35 | 226 |  | 1.0326 | -2.486 | 226
L_MCQUEE9_1Y | -0.011 | 7605 | 1 | SOUTH | YES | 0 | 0 | 2.4 |  | 1.025 | 0 | 0
L_MCQUEE9_1Y | -0.011 | 7605 | 3 | SOUTH | YES | 0 | 0 | 2.8 |  | 1.025 | 0 | 0
L_LAKEWO9_1Y | -0.011 | 7624 | 1 | SOUTH | YES | 0 | 0 | 2.4 |  | 1 | 0 | 0
L_GUADGE1_1Y | -0.011 | 7800 | 1 | SOUTH | YES | 151 | 30 | 151 | 0 | 1.02 | -1.661 | 151
L_GUADGE1_3Y | -0.011 | 7802 | 3 | SOUTH | YES | 146 | 30 | 146 | 0 | 1.02 | -1.606 | 146
L_GUADGE1_5Y | -0.011 | 7804 | 5 | SOUTH | YES | 183 | 30 | 183 | 0 | 1.02 | -2.013 | 183
THW_5152 | -0.011 | 48885 | B | HOUSTON | YES | 0 | 5 | 55 |  | 1.0319 | 0 | 0
L_RIONOG1G1Y | -0.011 | 7810 | 1 | SOUTH | YES | 147 | 0 | 147 | 0 | 1.02 | -1.617 | 147
L_RIONOG1G2Y | -0.011 | 7811 | 2 | SOUTH | YES | 148 | 0 | 148 | 0 | 1.02 | -1.628 | 148
DOW42000 | -0.011 | 49866 | 42 | HOUSTON | YES | 11 | 0 | 18 |  | 1
EXN_16GT | -0.011 | 49804 | 2 | HOUSTON | YES | 32 | 8.3 | 34 |  | 1.0326 | -0.352 | 32
EXN943GT | -0.011 | 49830 | 12 | HOUSTON | YES | 19 | 5.4 | 20 | 0 | 1.0326 | -0.209 | 19
DOW49000 | -0.011 | 49869 | 45 | HOUSTON | YES | 59 | 0 | 94 |  | 1
DOW61000 | -0.011 | 49870 | 61 | HOUSTON | YES | 44 | 0 | 70 | 0 | 1
EXN942GT | -0.011 | 49829 | 11 | HOUSTON | YES | 20 | 5.4 | 21 | 0 | 1.0326 | -0.22 | 20
PSA_GT1_8160 | -0.011 | 48791 | 1 | HOUSTON | YES | 65 | 20.8 | 65 | 0 | 1.0362 | -0.715 | 65
CAL_GT1_8045 | -0.011 | 48551 | 1 | HOUSTON | YES | 152 | 0 | 152 | 0 | 1.0326 | -1.672 | 152
TNSCLP2___8 | -0.011 | 39770 | 1 | HOUSTON | YES | 117 | 20 | 117 | 0 | 1.04 | -1.287 | 117
AVR1_CT2 | -0.011 | 5478 | 1 | SOUTH | YES | 145 | 90 | 145 | 0 | 1.0232 | -1.595 | 145
DOW67000 | -0.011 | 49878 | 67 | HOUSTON | YES | 65 | 0 | 103 | 0 | 1
PSA_GT5_8140 | -0.011 | 48795 | 5 | HOUSTON | YES | 64 | 20.3 | 64 | 0 | 1.0362 | -0.704 | 64
DOW81000 | -0.011 | 49882 | 81 | HOUSTON | YES | 47 | 0 | 76 | 0 | 1
PSA_GT2_8155 | -0.011 | 48792 | 2 | HOUSTON | YES | 66 | 20.3 | 66 | 0 | 1.0362 | -0.726 | 66
PSA_GT6_8135 | -0.011 | 48797 | 6 | HOUSTON | YES | 59 | 34.5 | 59 | 0 | 1.0362 | -0.649 | 59
STP_GN2___2 | -0.011 | 5912 | 2 | SOUTH | YES | 1282 | 1249 | 1282 | 0 | 1.0406
PSA_GN1_8165 | -0.011 | 48796 | 1 | HOUSTON | YES | 104 | 43.1 | 104 | 0 | 1.0362 | -1.144 | 104
SANMIGUELGEN | -0.011 | 5903 | 1 | SOUTH | YES | 396 | 180 | 396 | 0 | 1.033
TNTXCTY2CG8 | -0.011 | 38712 | 1 | HOUSTON | YES | 102 | 59 | 102 | 0 | 1.044 | -1.122 | 102
ALCOA_G | -0.011 | 80226 | 1 | SOUTH | YES | 48 | 5 | 48 | 0 | 1.014
BSF_GT1_8070 | -0.011 | 48520 | 2 | HOUSTON | YES | 10 | 0 | 10 | 0 | 1.0326 | -0.11 | 10
SRB_GT211035 | -0.011 | 48855 | B1 | HOUSTON | YES | 0 | 0 | 17 |  | 1.014 | 0 | 0
TNBP_CGN2_8 | -0.011 | 38590 | 2 | HOUSTON | YES | 66 | 0 | 66 | 0 | 1.0435 | -0.726 | 66
RAYBURNCC8 | -0.011 | 5512 | 1 | SOUTH | YES | 50 | 18.2 | 50 | 0 | 1.02 | -0.55 | 50
BSF_GT1_8070 | -0.011 | 48520 | 1 | HOUSTON | YES | 72 | 0 | 72 | 0 | 1.0326 | -0.792 | 72
CBE_ST34 | -0.011 | 48736 | 1 | HOUSTON | YES | 103.5 | 0 | 103.5 | 0 | 1.029 | -1.1385 | 103.5
FOR_9 | -0.011 | 80052 | 9 | SOUTH | YES | 32 | 5 | 32 | 0 | 1.03 | -0.352 | 32
CBY_GN2_2 | -0.011 | 48582 | 2 | HOUSTON | YES | 751 | 110 | 751 | 0 | 1.0435 | -8.261 | 751
TNBP_CGN1_8 | -0.011 | 38580 | 1 | HOUSTON | YES | 60 | 0 | 60 | 0 | 1.0435 | -0.66 | 60
AVR1_ST1 | -0.011 | 5477 | 1 | SOUTH | YES | 164 | 138 | 164 | 0 | 1.0232 | -1.804 | 164
SHELLG1_3015 | -0.011 | 48820 | 1 | HOUSTON | YES | 71 | 34.5 | 71 |  | 1.029 | -0.781 | 71
RAYBURNCC10 | -0.011 | 5509 | 1 | SOUTH | YES | 40 | 5.2 | 40 | 0 | 1.02 | -0.44 | 40
FTR_GT2_5110 | -0.011 | 48672 | 2 | NORTH | YES | 159 | 0 | 159 | 0 | 1.0319 | -1.749 | 159
WBT2 | -0.011 | 5437 | 2 | SOUTH | YES | 80 | 25 | 80 | 0 | 1.01 | -0.88 | 80
TNBPAMCG2_8 | -0.011 | 38612 | 2 | HOUSTON | YES | 150 | 0 | 150 | 0 | 1.0435 | -1.65 | 150
JKS1 | -0.011 | 5401 | 1 | SOUTH | YES | 560 | 100 | 560 | 0 | 1.0222
BVE_GT2_5035 | -0.011 | 48522 | 2 | HOUSTON | YES | 170 | 0 | 170 |  | 1.035 | -1.87 | 170
GBY_73741085 | -0.011 | 48691 | A | HOUSTON | YES | 48 | 20 | 48 | 0 | 1.0362 | -0.528 | 48
VISTRONG2 | -0.011 | 80225 | 2 | SOUTH | YES | 23 | 0 | 23 | 0 | 1.01
OWS1 | -0.011 | 5396 | 1 | SOUTH | YES | 417 | 80 | 417 | 0 | 1.027 | -4.587 | 417
LPE_GT4_8085 | -0.011 | 48514 | 4 | HOUSTON | YES | 41 | 0 | 41 | 0 | 1.0362 | -0.451 | 41
WBT1 | -0.011 | 5436 | 1 | SOUTH | YES | 25.5 | 20 | 51 | 0 | 1.01 | -0.2805 | 25.5
TNBPAMCG1_8 | -0.011 | 38611 | 1 | HOUSTON | YES | 155 | 0 | 155 | 0 | 1.0435 | -1.705 | 155
FTR_CN4_5095 | -0.011 | 48674 | 4 | NORTH | YES | 380 | 0 | 380 | 0 | 1.0319 | -4.18 | 380
WBT4 | -0.011 | 5439 | 4 | SOUTH | YES | 151 | 40 | 151 | 0 | 1.01 | -1.661 | 151
EP_1_2 | -0.011 | 48651 | 2 | HOUSTON | YES | 21 | 10 | 21 | 0 | 1.0362 | -0.231 | 21
DOW84000 | -0.011 | 49886 | 84 | HOUSTON | YES | 107 | 0 | 171 | 0 | 0.98
TNBP_CGN3_8 | -0.011 | 38600 | 5 | HOUSTON | YES | 53 | 0 | 53 | 0 | 1.0435 | -0.583 | 53
AIRCO_G | -0.011 | 80227 | 1 | SOUTH | YES | 7.6 | 0 | 8 | 0 | 1.014
RAYBURNGEN1 | -0.011 | 5505 | 1 | SOUTH | YES | 0 | 1 | 11 |  | 1.015 | 0 | 0
RAYBURNGEN2 | -0.011 | 5506 | 1 | SOUTH | YES | 0 | 1 | 11 |  | 1.015 | 0 | 0
RAYBURNCC9 | -0.011 | 5508 | 1 | SOUTH | YES | 50 | 18.2 | 50 | 0 | 1.02 | -0.55 | 50
SRB_GN1_1 | -0.011 | 48851 | 1 | HOUSTON | YES | 176 | 26 | 176 | 0 | 1.0217 | -1.936 | 176
RAYBURNCC7 | -0.011 | 5511 | 1 | SOUTH | YES | 49 | 18.2 | 49 | 0 | 1.02 | -0.539 | 49
TAMUGEN1 | -0.011 | 32798 | 1 | NORTH | YES | 32 | 0 | 32 |  | 1.02 | -0.352 | 32
SRB_GT211035 | -0.011 | 48855 | B2 | HOUSTON | YES | 0 | 0 | 12 |  | 1.014 | 0 | 0
CVC_GT3_5045 | -0.011 | 48811 | 3 | HOUSTON | YES | 158 | 91.8 | 158 |  | 1.029 | -1.738 | 158
DOW83000 | -0.011 | 49885 | 83 | HOUSTON | YES | 51 | 0 | 80 | 0 | 1
TNTXCTY3CG8 | -0.011 | 38713 | 1 | HOUSTON | YES | 85 | 59 | 85 | 0 | 1.044 | -0.935 | 85
CVC_GT2_5020 | -0.011 | 48812 | 2 | HOUSTON | YES | 159 | 91.8 | 159 |  | 1.029 | -1.749 | 159
TNDOWCGNSG8 | -0.011 | 39470 | 1 | HOUSTON | YES | 32 | 10 | 32 | 0 | 1.0437 | -0.352 | 32
STP_GN1___1 | -0.011 | 5911 | 1 | SOUTH | YES | 1282 | 1249 | 1282 | 0 | 1.0406
LCPCT3 | -0.011 | 5268 | 3 | SOUTH | YES | 44 | 23.1 | 44 | 0 | 1.0249 | -0.484 | 44
SOL_GT1 | -0.011 | 48845 | 1 | HOUSTON | YES | 16.2 | 15.4 | 16.2 |  | 1.0326 | -0.1782 | 16.2
APD_GT1_8005 | -0.011 | 48500 | 1 | HOUSTON | YES | 140 | 54.6 | 140 |  | 1.0362 | -1.54 | 140
PSA_GT3_8150 | -0.011 | 48793 | 3 | HOUSTON | YES | 70 | 20.3 | 70 | 0 | 1.0362 | -0.77 | 70
COSW_1 | -0.011 | 8456 | 1 | SOUTH | YES | 20 | 0 | 20 | 0 | 1.027 | -0.22 | 20
LCPCT1 | -0.011 | 5266 | 1 | SOUTH | YES | 45 | 23.1 | 45 | 0 | 1.0249 | -0.495 | 45
BVE_GT1_GT1 | -0.011 | 48521 | 1 | HOUSTON | YES | 172 | 0 | 172 |  | 1.035 | -1.892 | 172
DOW82000 | -0.011 | 49884 | 82 | HOUSTON | YES | 51 | 0 | 80 | 0 | 1
BYU_GT3_8060 | -0.011 | 48533 | 3 | HOUSTON | YES | 67 | 0 | 67 |  | 1.0362 | -0.737 | 67
REYSHR_G | -0.011 | 80223 | 1 | SOUTH | YES | 12 | 0 | 12 | 0 | 1.032
DOW64000 | -0.011 | 49873 | 64 | HOUSTON | YES | 41 | 0 | 64.8 | 0 | 1
THW_3132 | -0.011 | 48875 | B | HOUSTON | YES | 57 | 5 | 57 | 0 | 1.0435 | -0.627 | 57
STARCO_1 | -0.011 | 8511 | 1 | SOUTH | YES | 38 | 0 | 38 | 0 | 1.024 | -0.418 | 38
CBY_GN1_1 | -0.011 | 48581 | 1 | HOUSTON | YES | 748 | 108 | 748 | 0 | 1.0435 | -8.228 | 748
CHE_GT1_8015 | -0.011 | 48593 | 1 | HOUSTON | YES | 173 | 50 | 173 | 0 | 1.0362 | -1.903 | 173
CHE_GN4_8025 | -0.011 | 48594 | 4 | HOUSTON | YES | 142 | 60 | 142 | 0 | 1.0362 | -1.562 | 142
BTE_GT4_8055 | -0.011 | 48597 | 3 | HOUSTON | YES | 163 | 130 | 163 | 0 | 1.0261 | -1.793 | 163
BTE_ST1_8070 | -0.011 | 48598 | 4 | HOUSTON | YES | 234 | 60 | 234 | 0 | 1.0261 | -2.574 | 234
DIB_ST1_8085 | -0.011 | 48613 | 3 | HOUSTON | YES | 69 | 0 | 69 | 0 | 1.0326 | -0.759 | 69
DIB_GT3_8090 | -0.011 | 48614 | 4 | HOUSTON | YES | 77.2 | 15 | 77.2 | 0 | 1.0326 | -0.8492 | 77.2
DPEC_GT35010 | -0.011 | 48643 | 3 | HOUSTON | YES | 160 | 98 | 160 | 0 | 1.0319 | -1.76 | 160
DPEC_GT45070 | -0.011 | 48644 | 4 | HOUSTON | YES | 158 | 98 | 158 | 0 | 1.0319 | -1.738 | 158
EP_1_2 | -0.011 | 48651 | 1 | HOUSTON | YES | 5 | 0 | 5 | 0 | 1.0362 | -0.055 | 5
FTR_GT1_5105 | -0.011 | 48671 | 1 | NORTH | YES | 156 | 0 | 156 | 0 | 1.0319 | -1.716 | 156
FTR_GT3_5085 | -0.011 | 48673 | 3 | NORTH | YES | 158 | 0 | 158 | 0 | 1.0319 | -1.738 | 158
GBY_GN5_5 | -0.011 | 48690 | 5 | HOUSTON | YES | 298.5 | 81 | 398 | 0 | 1.0362 | -3.2835 | 298.5
GBY_73741085 | -0.011 | 48691 | B | HOUSTON | YES | 47 | 20 | 47 | 0 | 1.0362 | -0.517 | 47
GBY_81821075 | -0.011 | 48692 | D | HOUSTON | YES | 20 | 20 | 54 | 0 | 1.0362 | -0.22 | 20
GBY_83841065 | -0.011 | 48693 | F | HOUSTON | YES | 20 | 20 | 52 | 0 | 1.0362 | -0.22 | 20
COSW_2 | -0.011 | 8457 | 2 | SOUTH | YES | 14 | 0 | 14 | 0 | 1.027 | -0.154 | 14
CBE_GT1 | -0.011 | 48731 | 1 | HOUSTON | YES | 86 | 0 | 86 | 0 | 1.029 | -0.946 | 86
CBE_ST12 | -0.011 | 48733 | 1 | HOUSTON | YES | 103.5 | 0 | 103.5 | 0 | 1.029 | -1.1385 | 103.5
CBE_GT4 | -0.011 | 48735 | 1 | HOUSTON | YES | 86 | 0 | 86 | 0 | 1.029 | -0.946 | 86
DOW63000 | -0.011 | 49872 | 63 | HOUSTON | YES | 45 | 0 | 72 | 0 | 1
PSG_GT3_8060 | -0.011 | 48742 | 1 | HOUSTON | YES | 164 | 50 | 164 | 0 | 1.0326 | -1.804 | 164
L_MARSFO1G2Y | -0.011 | 7032 | 2 | SOUTH | YES | 16 | 0 | 35 | 0 | 1 | -0.176 | 16
L_MARSFO1G3Y | -0.011 | 7033 | 3 | SOUTH | YES | 22 | 0 | 36 | 0 | 1 | -0.242 | 22
PSA_GT4_8145 | -0.011 | 48794 | 4 | HOUSTON | YES | 66 | 20.3 | 66 | 0 | 1.0362 | -0.726 | 66
DOW17000 | -0.011 | 49851 | 37 | HOUSTON | YES | 39 | 0 | 62 | 0 | 1
DOW62000 | -0.011 | 49871 | 62 | HOUSTON | YES | 40 | 0 | 63 | 0 | 1
EXN_14GT | -0.011 | 49838 | 14 | HOUSTON | YES | 140 | 0 | 148 |  | 1.0326 | -1.54 | 140
KOCHREF2 | -0.011 | 8461 | 1 | SOUTH | YES | 38 | 0 | 38 | 0 | 1.014 | -0.418 | 38
SHELLG2 | -0.011 | 48821 | 2 | HOUSTON | YES | 72 | 34.5 | 72 |  | 1.029 | -0.792 | 72
L_MCQUEE9_1Y | -0.011 | 7605 | 2 | SOUTH | YES | 0 | 0 | 2.4 |  | 1.025 | 0 | 0
SJS_GT2_GT2 | -0.011 | 48842 | 2 | HOUSTON | YES | 49 | 49 | 81 | 0 | 1.0362 | -0.539 | 49
L_SCHUMA8_1Y | -0.011 | 7609 | 1 | SOUTH | YES | 0 | 0 | 4 |  | 1 | 0 | 0
SRB_GN3_3 | -0.011 | 48853 | 3 | HOUSTON | YES | 220 | 35 | 220 |  | 1.0326 | -2.42 | 220
L_LAKEWO9_1Y | -0.011 | 7624 | 2 | SOUTH | YES | 0 | 0 | 2.4 |  | 1 | 0 | 0
THW_ST3_ST_3 | -0.011 | 48873 | 3 | HOUSTON | YES | 110 | 19 | 110 | 0 | 1.0435 | -1.21 | 110
L_GUADGE1_2Y | -0.011 | 7801 | 2 | SOUTH | YES | 139 | 30 | 139 | 0 | 1.02 | -1.529 | 139
THW_3334 | -0.011 | 48877 | C | HOUSTON | YES | 58 | 5 | 58 | 0 | 1.0435 | -0.638 | 58
L_GUADGE1_4Y | -0.011 | 7803 | 4 | SOUTH | YES | 149 | 30 | 149 | 0 | 1.02 | -1.639 | 149
THW_4344 | -0.011 | 48881 | G | HOUSTON | YES | 58 | 5 | 58 | 0 | 1.0435 | -0.638 | 58
L_GUADGE1_6Y | -0.011 | 7805 | 6 | SOUTH | YES | 204 | 30 | 204 | 0 | 1.02 | -2.244 | 204
THW_5354 | -0.011 | 48886 | C | HOUSTON | YES | 16.4 | 5 | 57 |  | 1.0319 | -0.1804 | 16.4
THW_5354 | -0.011 | 48886 | D | HOUSTON | YES | 16.6 | 5 | 58 |  | 1.0319 | -0.1826 | 16.6
SJS_GT1_GT1 | -0.011 | 48841 | 1 | HOUSTON | YES | 49 | 49 | 83 | 0 | 1.0362 | -0.539 | 49
EXN_GT | -0.011 | 49837 | 4 | HOUSTON | YES | 81 | 21.3 | 86 | 0 | 1.0326 | -0.891 | 81
WAP_GN3_3 | -0.011 | 48923 | 3 | HOUSTON | YES | 226 | 93 | 226 |  | 1.0362 | -2.486 | 226
L_RIONOG1G3Y | -0.011 | 7812 | 3 | SOUTH | YES | 150 | 0 | 150 | 0 | 1.02 | -1.65 | 150
L_RIONOG1S1Y | -0.011 | 7813 | 4 | SOUTH | YES | 293 | 0 | 293 | 0 | 1.02 | -3.223 | 293
WAPGT21_GT1 | -0.011 | 48929 | B1 | HOUSTON | YES | 0 | 0 | 13 |  | 1.05 | 0 | 0
JTD1 | -0.011 | 5111 | 1 | SOUTH | YES | 403 | 80 | 403 | 0 | 1.0215
DAV_1 | -0.011 | 8459 | 1 | SOUTH | YES | 339 | 50 | 339 | 0 | 1.0223 | -3.729 | 339
DUP1V_1 | -0.011 | 8066 | 1 | SOUTH | YES | 73 | 0 | 73 | 0 | 1.0031 | -0.803 | 73
FOR_1 | -0.011 | 8134 | 1 | SOUTH | YES | 56.4 | 45 | 79 | 0 | 1.03 | -0.6204 | 56.4
FOR_2 | -0.011 | 8138 | 2 | SOUTH | YES | 65.8 | 45 | 80 | 0 | 1.03 | -0.7238 | 65.8
UCAR_2 | -0.011 | 8147 | 10 | SOUTH | YES | 21 | 0 | 28 | 0 | 1.0127 | -0.231 | 21
UCAR_1 | -0.011 | 8148 | 2 | SOUTH | YES | 7 | 0 | 7 | 0 | 1.01 | -0.077 | 7
FOR_3 | -0.011 | 8153 | 3 | SOUTH | YES | 65.8 | 45 | 73 | 0 | 1.03 | -0.7238 | 65.8
FOR_4 | -0.011 | 8154 | 4 | SOUTH | YES | 74.6 | 60 | 81 | 0 | 1.03 | -0.8206 | 74.6
FOR_5 | -0.011 | 8155 | 5 | SOUTH | YES | 67.5 | 60 | 74 | 0 | 1.03 | -0.7425 | 67.5
SHELLG3_3020 | -0.011 | 48822 | 2 | HOUSTON | YES | 30 | 0 | 30 |  | 1.029 | -0.33 | 30
TNBP_CGN4_8 | -0.011 | 38690 | 3 | HOUSTON | YES | 40 | 0 | 40 | 0 | 1.0435 | -0.44 | 40
DOW38100 | -0.011 | 49858 | 31 | HOUSTON | YES | 45 | 0 | 71.4 |  | 1
VHB2 | -0.011 | 5027 | 2 | SOUTH | YES | 220 | 40 | 220 | 0 | 1.0233 | -2.42 | 220
VHB1 | -0.011 | 5026 | 1 | SOUTH | YES | 206 | 40 | 206 | 0 | 1.0233 | -2.266 | 206
VISTRONG1 | -0.011 | 80224 | 1 | SOUTH | YES | 15 | 0 | 15 | 0 | 1.01
CSDR11 | -0.011 | 80140 | 11 | SOUTH | YES | 39 | 0 | 39 | 0 | 1.0299 | -0.429 | 39
THW_GT1_GT_1 | -0.011 | 48883 | B2 | HOUSTON | YES | 0 | 0 | 12 |  | 1.043 | 0 | 0
WAP_GN7_7 | -0.011 | 48927 | 7 | HOUSTON | YES | 567 | 277 | 567 |  | 1.035
LEG_1___1 | -0.011 | 48721 | 1 | NORTH | YES | 836 | 357 | 836 | 0 | 1.0348
TNTXCTY4CG8 | -0.011 | 38714 | 1 | HOUSTON | YES | 103 | 59 | 103 | 0 | 1.044 | -1.133 | 103
TNTXCTY1CG8 | -0.011 | 38711 | 1 | HOUSTON | YES | 105 | 59 | 105 | 0 | 1.044 | -1.155 | 105
TNBPAMCG4_8 | -0.011 | 38614 | 4 | HOUSTON | YES | 96 | 0 | 96 | 0 | 1.0435 | -1.056 | 96
LPE_GT3_8080 | -0.011 | 48513 | 3 | HOUSTON | YES | 41 | 0 | 41 | 0 | 1.0362 | -0.451 | 41
CTL_GN1_8145 | -0.011 | 48564 | 4 | HOUSTON | YES | 55 | 12.9 | 55 |  | 1.0362 | -0.605 | 55
TNTNPONE_18 | -0.011 | 39960 | 1 | NORTH | YES | 152 | 30 | 152 |  | 1.04
CSDR56 | -0.011 | 80139 | 5 | SOUTH | YES | 15 | 0 | 15 | 0 | 1.01 | -0.165 | 15
THW_ST4_ST_4 | -0.011 | 48874 | 4 | HOUSTON | YES | 108 | 19 | 108 | 0 | 1.0435 | -1.188 | 108
BYU_GT4_8065 | -0.011 | 48534 | 4 | HOUSTON | YES | 65 | 0 | 65 |  | 1.0362 | -0.715 | 65
TNDOWCGNGG8 | -0.011 | 39480 | 1 | HOUSTON | YES | 30 | 10 | 30 | 0 | 1.0437 | -0.33 | 30
ICPGN#1 | -0.011 | 8930 | 1 | SOUTH | YES | 149 | 0 | 149 | 0 | 1.03 | -1.639 | 149
LGEGN#3 | -0.011 | 8928 | 3 | SOUTH | YES | 91 | 0 | 100 | 0 | 1.03 | -1.001 | 91
DPEC_ST55065 | -0.011 | 48645 | 5 | HOUSTON | YES | 282 | 0 | 282 | 0 | 1.0319 | -3.102 | 282
LGEGN#2 | -0.011 | 8927 | 2 | SOUTH | YES | 153 | 0 | 153 | 0 | 1.03 | -1.683 | 153
ICPGN#2 | -0.011 | 8931 | 2 | SOUTH | YES | 150 | 0 | 150 | 0 | 1.03 | -1.65 | 150
ICPGN#3 | -0.011 | 8932 | 3 | SOUTH | YES | 127 | 0 | 127 | 0 | 1.03 | -1.397 | 127
LGEGN#1 | -0.011 | 8926 | 1 | SOUTH | YES | 158 | 0 | 158 | 0 | 1.03 | -1.738 | 158
WAP_GN6_6 | -0.011 | 48926 | 6 | HOUSTON | YES | 645 | 280 | 645 |  | 1.035
DOW39100 | -0.011 | 49862 | 36 | HOUSTON | YES | 54 | 0 | 86 | 0 | 1
CSDR56 | -0.011 | 80139 | 6 | SOUTH | YES | 39 | 0 | 39 | 0 | 1.01 | -0.429 | 39
THW_4142 | -0.011 | 48879 | F | HOUSTON | YES | 57 | 5 | 57 | 0 | 1.0435 | -0.627 | 57
BVE_ST1_GN1 | -0.011 | 48523 | 3 | HOUSTON | YES | 246 | 0 | 246 |  | 1.035 | -2.706 | 246
CNOPGT2 | -0.011 | 8561 | 2 | SOUTH | YES | 165 | 0 | 165 | 0 | 1.03 | -1.815 | 165
SHELLG3_3020 | -0.011 | 48822 | 1 | HOUSTON | YES | 39 | 0 | 39 |  | 1.029 | -0.429 | 39
WAP_GN5_5 | -0.011 | 48925 | 5 | HOUSTON | YES | 234.6 | 278 | 657 | 0 | 1
DOW38300 | -0.011 | 49860 | 32 | HOUSTON | YES | 63 | 0 | 101 |  | 1
DIB_GT1_8080 | -0.011 | 48611 | 1 | HOUSTON | YES | 64 | 0 | 64 | 0 | 1.0326 | -0.704 | 64
WAP_GN1_1 | -0.011 | 48921 | 1 | HOUSTON | YES | 124.5 | 37 | 166 | 0 | 1.0362 | -1.3695 | 124.5
EXN938GT | -0.011 | 49826 | 5 | HOUSTON | YES | 43 | 9.2 | 45.9 | 0 | 1.0326 | -0.473 | 43
CNOPST1 | -0.011 | 8562 | 3 | SOUTH | YES | 153 | 0 | 153 | 0 | 1.03 | -1.683 | 153
EXN_17GT | -0.011 | 49805 | 3 | HOUSTON | YES | 31 | 8.3 | 33 |  | 1.0326 | -0.341 | 31
THW_5556 | -0.011 | 48887 | E | HOUSTON | YES | 16.6 | 5 | 58 |  | 1.0319 | -0.1826 | 16.6
DOW38200 | -0.011 | 49859 | 33 | HOUSTON | YES | 28 | 0 | 45 | 0 | 1
EXN945GT | -0.011 | 49832 | 9 | HOUSTON | YES | 19 | 9.2 | 20 | 0 | 1.0326 | -0.209 | 19
THW_5152 | -0.011 | 48885 | A | HOUSTON | YES | 16.4 | 5 | 57 |  | 1.0319 | -0.1804 | 16.4
EXN_15GT | -0.011 | 49803 | 1 | HOUSTON | YES | 33 | 8.3 | 35 |  | 1.0326 | -0.363 | 33
EXN944GT | -0.011 | 49831 | 13 | HOUSTON | YES | 33 | 5.4 | 35 | 0 | 1.0326 | -0.363 | 33
VHB3 | -0.011 | 5028 | 3 | SOUTH | YES | 397 | 60 | 397 | 0 | 1.0233 | -4.367 | 397
CTL_GN2_8155 | -0.011 | 48565 | 5 | HOUSTON | YES | 11 | 3.4 | 11 |  | 1.0362 | -0.121 | 11
CEL_B_1 | -0.011 | 8517 | 1 | SOUTH | YES | 29 | 0 | 29 | 0 | 1.02 | -0.319 | 29
JTD2 | -0.011 | 5112 | 2 | SOUTH | YES | 406 | 80 | 406 | 0 | 1.0215
CNOPGT1 | -0.011 | 8560 | 1 | SOUTH | YES | 164 | 0 | 164 | 0 | 1.03 | -1.804 | 164
LCP3 | -0.011 | 5264 | 3 | SOUTH | YES | 58 | 20 | 58 | 0 | 1.0249 | -0.638 | 58
CSDR89 | -0.011 | 80137 | 8 | SOUTH | YES | 39 | 0 | 39 | 0 | 1.01 | -0.429 | 39
LCP4 | -0.011 | 5265 | 4 | SOUTH | YES | 95 | 25 | 95 | 0 | 1.0249 | -1.045 | 95
DAV_2 | -0.011 | 8460 | 2 | SOUTH | YES | 340 | 50 | 340 | 0 | 1.0223 | -3.74 | 340
CTL_GT4_8140 | -0.011 | 48563 | 3 | HOUSTON | YES | 94 | 30.3 | 94 |  | 1.0362 | -1.034 | 94
WAP_GN8_8 | -0.011 | 48928 | 8 | HOUSTON | YES | 603 | 275 | 603 |  | 1.035
LCPCT2 | -0.011 | 5267 | 2 | SOUTH | YES | 46 | 23.1 | 46 | 0 | 1.0249 | -0.506 | 46
FOR_10 | -0.011 | 80053 | 10 | SOUTH | YES | 73 | 45 | 73 | 0 | 1.03 | -0.803 | 73
DOW65000 | -0.011 | 49876 | 65 | HOUSTON | YES | 63 | 0 | 101 | 0 | 1
WAP_GN4_4 | -0.011 | 48924 | 4 | HOUSTON | YES | 544 | 217 | 544 |  | 1.0362 | -5.984 | 544
LCPCT4 | -0.011 | 5269 | 4 | SOUTH | YES | 45 | 23.1 | 45 | 0 | 1.0249 | -0.495 | 45
WAP_GN2_2 | -0.011 | 48922 | 2 | HOUSTON | YES | 122.2 | 37 | 163 | 0 | 1.0362 | -1.3442 | 122.2
BTE_GT2_8075 | -0.011 | 48595 | 1 | HOUSTON | YES | 163 | 130 | 163 | 0 | 1.0261 | -1.793 | 163
CUECPL2A | -0.011 | 8189 | 1 | SOUTH | YES | 12 | 0 | 12 | 0 | 1.02 | -0.132 | 12
DOW66000 | -0.011 | 49877 | 66 | HOUSTON | YES | 61 | 0 | 97 | 0 | 1
OWS2 | -0.011 | 5397 | 2 | SOUTH | YES | 379 | 80 | 379 | 0 | 1.027 | -4.169 | 379
CLO_1 | -0.011 | 8161 | 1 | SOUTH | YES | 633 | 200 | 633 | 0 | 1.03
CVC_ST5_5040 | -0.011 | 48814 | 1 | HOUSTON | YES | 133 | 91.8 | 133 |  | 1.029 | -1.463 | 133
THW_4344 | -0.011 | 48881 | H | HOUSTON | YES | 58 | 5 | 58 | 0 | 1.0435 | -0.638 | 58
GBY_83841065 | -0.011 | 48693 | E | HOUSTON | YES | 20 | 20 | 56 | 0 | 1.0362 | -0.22 | 20
FOR_7 | -0.011 | 8157 | 7 | SOUTH | YES | 46 | 5 | 46 | 0 | 1.03 | -0.506 | 46
FOR_6 | -0.011 | 8156 | 6 | SOUTH | YES | 26 | 5 | 26 | 0 | 1.03 | -0.286 | 26
WBT3 | -0.011 | 5438 | 3 | SOUTH | YES | 96 | 25 | 96 | 0 | 1.01 | -1.056 | 96
GIBN_CREK_G1 | -0.011 | 990 | 1 | NORTH | YES | 464 | 200 | 464 | 0 | 1.0275
CTL_GT3_8135 | -0.011 | 48562 | 2 | HOUSTON | YES | 91 | 30.3 | 91 |  | 1.0362 | -1.001 | 91
CSDR7 | -0.011 | 80138 | 7 | SOUTH | YES | 7 | 0 | 7 | 0 | 1.014 | -0.077 | 7
AVR1_CT1 | -0.011 | 5476 | 1 | SOUTH | YES | 150 | 90 | 150 | 0 | 1.0232 | -1.65 | 150
TNSLCGN1__8 | -0.011 | 39190 | 1 | HOUSTON | YES | 30 | 10 | 30 |  | 1.025 | -0.33 | 30
TNBPAMCG3_8 | -0.011 | 38613 | 3 | HOUSTON | YES | 152 | 0 | 152 | 0 | 1.0435 | -1.672 | 152
RAYBURNGEN3 | -0.011 | 5503 | 1 | SOUTH | YES | 6.2 | 6 | 22 | 0 | 1.015 | -0.0682 | 6.2
FALCONHYDRO1 | -0.01 | 8048 | 1 | SOUTH | YES | 3 | 0 | 12 | 0 | 1.02 | -0.03 | 3
FGNTS201 | -0.01 | 8935 | 3 | SOUTH | YES | 172 | 0 | 172 | 0 | 1.03 | -1.72 | 172
SI_RAY10 | -0.01 | 5935 | 10 | SOUTH | YES | 47 | 10 | 47 |  | 1.025 | -0.47 | 47
SI_RAY5 | -0.01 | 5934 | 5 | SOUTH | YES | 10 | 10 | 15 | 0 | 1.025 | -0.1 | 10
SI_RAY6 | -0.01 | 5933 | 6 | SOUTH | YES | 19 | 10 | 19 | 0 | 1.025 | -0.19 | 19
SI_RAY9 | -0.01 | 5932 | 9 | SOUTH | YES | 38 | 32 | 38 | 0 | 1.025 | -0.38 | 38
FALCONHYDRO3 | -0.01 | 5729 | 3 | SOUTH | YES | 2.8 | 0 | 11 | 0 | 1.02 | -0.028 | 2.8
FALCONHYDRO2 | -0.01 | 5728 | 2 | SOUTH | YES | 3 | 0 | 12 | 0 | 1.02 | -0.03 | 3
CALFREST_6G | -0.01 | 13136 | 6 | NORTH | YES | 176 | 40 | 176 | 0 | 1.035 | -1.76 | 176
CALFREST_5G | -0.01 | 13135 | 5 | NORTH | YES | 157 | 57 | 157 | 0 | 1.035 | -1.57 | 157
CALFREST_4G | -0.01 | 13134 | 4 | NORTH | YES | 156 | 40 | 156 | 0 | 1.035 | -1.56 | 156
CALFREST_3G | -0.01 | 13133 | 3 | NORTH | YES | 174 | 40 | 174 | 0 | 1.035 | -1.74 | 174
CALFREST_2G | -0.01 | 13132 | 2 | NORTH | YES | 155 | 57 | 155 | 0 | 1.035 | -1.55 | 155
CALFREST_1G | -0.01 | 13131 | 1 | NORTH | YES | 152 | 40 | 152 | 0 | 1.035 | -1.52 | 152
FGNTS101 | -0.01 | 8934 | 2 | SOUTH | YES | 146 | 0 | 146 | 0 | 1.03 | -1.46 | 146
ENNSTRAC_2G | -0.01 | 12323 | 2 | NORTH | YES | 116 | 100 | 116 | 0 | 1.043 | -1.16 | 116
ENNSTRAC_1G | -0.01 | 12322 | 1 | NORTH | YES | 196 | 130 | 196 | 0 | 1.043 | -1.96 | 196
FALFURRI | -0.01 | 88508 | 1 | SOUTH | YES | 0 | 0 | 0 | 0 | 1.01 | 0 | 0
MVGN#1 | -0.01 | 8936 | 1 | SOUTH | YES | 210 | 0 | 210 | 0 | 1.0304 | -2.1 | 210
BEEVILLE | -0.01 | 88198 | 1 | SOUTH | YES | 0 | 0 | 0 | 0 | 1.0068 | 0 | 0
HECN3 | -0.01 | 8983 | 3 | SOUTH | YES | 169 | 0 | 169 | 0 | 1.0304 | -1.69 | 169
HECN2 | -0.01 | 8982 | 2 | SOUTH | YES | 148 | 0 | 148 | 0 | 1.0304 | -1.48 | 148
HECN1 | -0.01 | 8981 | 1 | SOUTH | YES | 148 | 0 | 148 | 0 | 1.0304 | -1.48 | 148
MVGN#3 | -0.01 | 8938 | 3 | SOUTH | YES | 257 | 0 | 257 | 0 | 1.0304 | -2.57 | 257
MVGN#2 | -0.01 | 8937 | 2 | SOUTH | YES | 205 | 0 | 205 | 0 | 1.0304 | -2.05 | 205
SLURR | -0.01 | 88241 | DC | SOUTH | YES | 0 | -150 | 150 |  | 1.03
FGNTS001 | -0.01 | 8933 | 1 | SOUTH | YES | 142 | 0 | 142 | 0 | 1.03 | -1.42 | 142
MILHWYS | -0.01 | 80003 | F | SOUTH | YES | 0 | 0 | 0 | 0 | 1.0168 | 0 | 0
L_WIRTZ_1G2Y | -0.009 | 7036 | 2 | SOUTH | YES | 18 | 0 | 30 |  | 1 | -0.162 | 18
L_WIRTZ_1G1Y | -0.009 | 7035 | 1 | SOUTH | YES | 0 | 0 | 29 |  | 1 | 0 | 0
L_MARBFA1_2Y | -0.009 | 7029 | 2 | SOUTH | YES | 13 | 0 | 18 |  | 1 | -0.117 | 13
L_MARBFA1_1Y | -0.009 | 7028 | 1 | SOUTH | YES | 0 | 0 | 18 |  | 1 | 0 | 0
ZAPATA | -0.009 | 88299 | 1 | SOUTH | YES | 0 | 0 | 0 | 0 | 1.024 | 0 | 0
LAR | -0.008 | 80012 | F | SOUTH | YES | 0 | 0 | 0 | 0 | 1.023 | 0 | 0
L_BUCHAN1_3Y | -0.008 | 7024 | 3 | SOUTH | YES | 11 | 0 | 15 |  | 1 | -0.088 | 11
L_BUCHAN1_2Y | -0.008 | 7023 | 2 | SOUTH | YES | 0 | 0 | 18 |  | 1 | 0 | 0
L_BUCHAN1_1Y | -0.008 | 7022 | 1 | SOUTH | YES | 14 | 0 | 18 |  | 1 | -0.112 | 14
L_FERGUS1_1Y | -0.008 | 7000 | 1 | SOUTH | YES | 399 | 65 | 421 | 0 | 1.015 | -3.192 | 399
PEARSALLGEN3 | -0.008 | 5892 | 1 | SOUTH | YES | 6.2 | 6 | 23 | 0 | 1.01 | -0.0496 | 6.2
PEARSALLGEN2 | -0.008 | 5891 | 1 | SOUTH | YES | 6.2 | 6 | 24 | 0 | 1.01 | -0.0496 | 6.2
PEARSALLGEN1 | -0.008 | 5890 | 1 | SOUTH | YES | 6.2 | 6 | 24 | 0 | 1.01 | -0.0496 | 6.2
LAR_2 | -0.008 | 8287 | 2 | SOUTH | YES | 9 | 9 | 32 |  | 1.023 | -0.072 | 9
LAR_1 | -0.008 | 8285 | 1 | SOUTH | YES | 16 | 9 | 32 | 0 | 1.038 | -0.128 | 16
CIDINDUS | -0.008 | 86105 | 1 | SOUTH | YES | 0 | -500 | 500 | 0 | 1.01
LAR_3 | -0.008 | 8288 | 3 | SOUTH | YES | 78.8 | 25 | 105 |  | 1.023 | -0.6304 | 78.8
L_INKSDA1_1Y | -0.007 | 7026 | 1 | SOUTH | YES | 10 | 0 | 14 |  | 1 | -0.07 | 10
MTCK2_G | -0.007 | 2418 | 2 | NORTH | YES | 0 | 10 | 23 |  | 0.9667 | 0 | 0
MTCK3_G | -0.007 | 2419 | MB | NORTH | YES | 0 | 10 | 63 |  | 0.9667 | 0 | 0
TRINIDAD_6G | -0.003 | 3126 | 1 | NORTH | YES | 226 | 46 | 226 | 0 | 1 | -0.678 | 226
WLFHOLW_3G | -0.002 | 1879 | 3 | NORTH | YES | 268 | 89.3 | 268 | 0 | 1.029 | -0.536 | 268
WLFHOLW_2G | -0.002 | 1878 | 2 | NORTH | YES | 219 | 105 | 219 | 0 | 1.029 | -0.438 | 219
WLFHOLW_1G | -0.002 | 1877 | 1 | NORTH | YES | 216 | 89.3 | 216 | 0 | 1.029 | -0.432 | 216
MTCK8_G | -0.002 | 2417 | 8 | NORTH | YES | 477 | 60 | 556 | 0 | 1.029 | -0.954 | 477
MTCK7_G | -0.002 | 2414 | 7 | NORTH | YES | 0 | 30 | 114 |  | 1.029 | 0 | 0
MTCK6_G | -0.002 | 2413 | 6 | NORTH | YES | 0 | 30 | 118 |  | 1.029 | 0 | 0
CHAMPION_1G | 0.001 | 3348 | MB | NORTH | YES | 0 | 42 | 42 |  | 1 | 0 | 0
TGATEWAY_4G | 0.002 | 13119 | 4 | NORTH | YES | 399 | 65 | 399 | 0 | 1.035 | 0.798 | 399
TGATEWAY_3G | 0.002 | 13118 | 3 | NORTH | YES | 146 | 30 | 146 | 0 | 1.035 | 0.292 | 146
TGATEWAY_2G | 0.002 | 13117 | 2 | NORTH | YES | 128 | 30 | 128 | 0 | 1.035 | 0.256 | 128
TGATEWAY_1G | 0.002 | 13116 | 1 | NORTH | YES | 149 | 30 | 149 | 0 | 1.035 | 0.298 | 149
STRYKER_2G | 0.002 | 3108 | 2 | NORTH | YES | 484 | 75 | 484 | 0 | 1.029 | 0.968 | 484
STRYKER_1G | 0.002 | 3107 | 1 | NORTH | YES | 140.5 | 45 | 182 | 0 | 1.029 | 0.281 | 140.5
EPLVT1 | 0.002 | 80010 | F | SOUTH | YES | 0 | 0 | 0 | 0 | 1.0376 | 0 | 0
ELPS | 0.003 | 8262 | 1 | SOUTH | YES | 6 | 6 | 6 | 0 | 1.039 | 0.018 | 6
MARTLAKE_1G | 0.004 | 3097 | 1 | NORTH | YES | 799 | 500 | 799 | 0 | 1.031
MARTLAKE_3G | 0.004 | 3099 | 3 | NORTH | YES | 804 | 500 | 804 | 0 | 1.031
MARTLAKE_2G | 0.004 | 3098 | 2 | NORTH | YES | 795 | 461 | 795 | 0 | 1.031
COMCHEPK_2G | 0.007 | 1899 | 2 | NORTH | YES | 1164 | 1128 | 1164 | 0 | 1.031
COMCHEPK_1G | 0.007 | 1898 | 1 | NORTH | YES | 1164 | 1150 | 1164 | 0 | 1.031
AMISTADHDRO2 | 0.009 | 8033 | 2 | SOUTH | YES | 13 | 13 | 25 | 0 | 1.035 | 0.117 | 13
AMISTADHDRO1 | 0.009 | 8032 | 1 | SOUTH | YES | 16.5 | 13 | 33 | 0 | 1.035 | 0.1485 | 16.5
HAMILTON | 0.009 | 88253 | 1 | SOUTH | YES | 0 | 0 | 0 | 0 | 1.04 | 0 | 0
LKHB2_G | 0.014 | 2452 | 2 | NORTH | YES | 514 | 80 | 514 | 0 | 1.029 | 7.196 | 514
LKHB1_G | 0.014 | 2451 | 1 | NORTH | YES | 0 | 80 | 391 |  | 1.029 | 0 | 0
FPLEFR2S_G | 0.015 | 12424 | 4 | NORTH | YES | 412 | 191 | 412 | 0 | 1 | 6.18 | 412
FPLEFR2C_G | 0.015 | 12423 | 3 | NORTH | YES | 162 | 72 | 162 | 0 | 1 | 2.43 | 162
FPLEFR2B_G | 0.015 | 12422 | 2 | NORTH | YES | 160 | 72 | 160 | 0 | 1 | 2.4 | 160
FPLEFR2A_G | 0.015 | 12421 | 1 | NORTH | YES | 170 | 72 | 170 | 0 | 1 | 2.55 | 170
FPLEFR1S_G | 0.015 | 12414 | 4 | NORTH | YES | 414 | 191 | 414 | 0 | 1 | 6.21 | 414
FPLEFR1C_G | 0.015 | 12413 | 3 | NORTH | YES | 159 | 72 | 159 | 0 | 1 | 2.385 | 159
FPLEFR1B_G | 0.015 | 12412 | 2 | NORTH | YES | 157 | 72 | 157 | 0 | 1 | 2.355 | 157
FPLEFR1A_G | 0.015 | 12411 | 1 | NORTH | YES | 170 | 72 | 170 | 0 | 1 | 2.55 | 170
SLSTR1PP_1G | 0.017 | 1643 | 1 | NORTH | YES | 6 | 0 | 60 | 0 | 1.022 | 0.102 | 6
RWMILLER01 | 0.019 | 332 | 1 | NORTH | YES | 75 | 18.5 | 75 | 0 | 1.04 | 1.425 | 75
RWMILLER05 | 0.019 | 336 | 5 | NORTH | YES | 101 | 0 | 101 | 0 | 1.04 | 1.919 | 101
RWMILLER04 | 0.019 | 335 | 4 | NORTH | YES | 102 | 0 | 102 | 0 | 1.04 | 1.938 | 102
RWMILLER03 | 0.019 | 334 | 3 | NORTH | YES | 156 | 65 | 208 | 0 | 1.04 | 2.964 | 156
RWMILLER02 | 0.019 | 333 | 2 | NORTH | YES | 119 | 37 | 119 | 0 | 1.04 | 2.261 | 119
STEAM3 | 0.022 | 950 | 1 | NORTH | YES | 41 | 13 | 41 | 0 | 1.02 | 0.902 | 41
STEAM2 | 0.022 | 949 | 1 | NORTH | YES | 26 | 8 | 26 | 0 | 0.99 | 0.572 | 26
STEAM1 | 0.022 | 948 | 1 | NORTH | YES | 0 | 12 | 20 |  | 1.02 | 0 | 0
OLINGER_G4 | 0.023 | 845 | 1 | NORTH | YES | 59.1 | 0 | 76 | 0 | 1.03 | 1.3593 | 59.1
OLINGER_G3 | 0.023 | 844 | 1 | NORTH | YES | 118.3 | 45 | 148 | 0 | 1.03 | 2.7209 | 118.3
OLINGER_G2 | 0.023 | 843 | 1 | NORTH | YES | 86.7 | 25 | 105 | 0 | 1.03 | 1.9941 | 86.7
OLINGER_G1 | 0.023 | 842 | 1 | NORTH | YES | 63.1 | 20 | 80 | 0 | 1.03 | 1.4513 | 63.1
NEWMAN_G5 | 0.023 | 837 | 1 | NORTH | YES | 0 | 15 | 37 |  | 1.01 | 0 | 0
NTHLK3_G | 0.028 | 2383 | 3 | NORTH | YES | 247.4 | 50 | 329 | 0 | 1.029 | 6.9272 | 247.4
NTHLK2_G | 0.028 | 2382 | 2 | NORTH | YES | 0 | 35 | 181 |  | 1.029 | 0 | 0
NTHLK1_G | 0.028 | 2381 | 1 | NORTH | YES | 0 | 35 | 156 |  | 1.029 | 0 | 0
MOSES_3G | 0.028 | 1703 | 3 | NORTH | YES | 808 | 463 | 808 | 0 | 1.031
MOSES_2G | 0.028 | 1702 | 2 | NORTH | YES | 579 | 175 | 579 | 0 | 1.031
MOSES_1G | 0.028 | 1701 | 1 | NORTH | YES | 560 | 175 | 560 | 0 | 1.031
DCEAST | 0.028 | 5925 | 1 | NORTH | YES | 400.3 | -600 | 600 | 0 | 1.025 | 11.2084 | 400.3
LAMARPWR_6G | 0.03 | 1683 | 6 | NORTH | YES | 199 | 129.1 | 199 | 0 | 1.031 | 5.97 | 199
LAMARPWR_5G | 0.03 | 1682 | 5 | NORTH | YES | 163 | 67.7 | 163 | 0 | 1.031 | 4.89 | 163
LAMARPWR_4G | 0.03 | 1681 | 4 | NORTH | YES | 164 | 67.7 | 164 | 0 | 1.031 | 4.92 | 164
LAMARPWR_3G | 0.03 | 1680 | 3 | NORTH | YES | 199 | 129.1 | 199 | 0 | 1.031 | 5.97 | 199
LAMARPWR_2G | 0.03 | 1679 | 2 | NORTH | YES | 155 | 67.7 | 155 | 0 | 1.031 | 4.65 | 155
LAMARPWR_1G | 0.03 | 1678 | 1 | NORTH | YES | 154 | 67.7 | 154 | 0 | 1.031 | 4.62 | 154
PEC_3G | 0.03 | 1677 | 3 | NORTH | YES | 91 | 35 | 91 | 0 | 1.022 | 2.73 | 91
PEC_2G | 0.03 | 1676 | 2 | NORTH | YES | 84 | 35 | 84 | 0 | 1.022 | 2.52 | 84
PEC_1G | 0.03 | 1675 | 1 | NORTH | YES | 80 | 35 | 80 | 0 | 1.022 | 2.4 | 80
VALLEY_3G | 0.031 | 1689 | 3 | NORTH | YES | 186.2 | 25 | 354 | 0 | 1.015 | 5.7722 | 186.2
KMICHIST6_G | 0.031 | 11696 | 6 | NORTH | YES | 303 | 60 | 303 | 0 | 1.029 | 9.393 | 303
KMICHICT5_G | 0.031 | 11695 | 5 | NORTH | YES | 138 | 80 | 138 | 0 | 1.029 | 4.278 | 138
KMICHICT4_G | 0.031 | 11694 | 4 | NORTH | YES | 136 | 80 | 136 | 0 | 1.029 | 4.216 | 136
KMICHIST3_G | 0.031 | 11693 | 3 | NORTH | YES | 310 | 60 | 310 | 0 | 1.029 | 9.61 | 310
KMICHICT2_G | 0.031 | 11692 | 2 | NORTH | YES | 144 | 80 | 144 | 0 | 1.029 | 4.464 | 144
KMICHICT1_G | 0.031 | 11691 | 1 | NORTH | YES | 142 | 80 | 142 | 0 | 1.029 | 4.402 | 142
VALLEY_2G | 0.034 | 1688 | 2 | NORTH | YES | 527 | 90 | 527 | 0 | 1.036 | 17.918 | 527
VALLLEY_1G | 0.034 | 1687 | 1 | NORTH | YES | 140 | 15 | 175 | 0 | 1.036 | 4.76 | 140
DENISNDM | 0.036 | 6948 | 2 | NORTH | YES | 40 | 5 | 40 | 0 | 1.015 | 1.44 | 40
DENISNDM | 0.036 | 6948 | 1 | NORTH | YES | 40 | 5 | 40 | 0 | 1.015 | 1.44 | 40
COLLIN_1G | 0.042 | 2371 | MB | NORTH | YES | 0 | 40 | 138 |  | 1.022 | 0 | 0
NTHTEXAS03 | 0.042 | 505 | 3 | NORTH | YES | 15 | 15 | 38 | 0 | 1.015 | 0.63 | 15
NTHTEXAS02 | 0.042 | 504 | 2 | NORTH | YES | 5 | 5 | 18 | 0 | 1.015 | 0.21 | 5
NTHTEXAS01 | 0.042 | 503 | 1 | NORTH | YES | 5 | 5 | 18 | 0 | 1.015 | 0.21 | 5
FRNDDRCS | 0.045 | 60202 | SC | WEST | YES | 0 | 0 | 0 | 0 | 1.0259 | 0 | 0
EAGLEMNT_3G | 0.047 | 1863 | MB | NORTH | YES | 0 | 50 | 378 |  | 1.033 | 0 | 0
EAGLEMNT_2G | 0.047 | 1862 | MB | NORTH | YES | 0 | 40 | 100 |  | 1.033 | 0 | 0
EAGLEMNT_1G | 0.047 | 1861 | MB | NORTH | YES | 0 | 30 | 112 |  | 1.033 | 0 | 0
MRSSHPRD01 | 0.05 | 345 | 2 | WEST | YES | 12 | 0 | 12 |  | 1.03 | 0.6 | 12
MRSSHPRD | 0.05 | 344 | 1 | WEST | YES | 12 | 0 | 12 |  | 1.03 | 0.6 | 12
BARTNWND_1G | 0.051 | 1600 | 1 | WEST | YES | 12 | 0 | 120 | 0 | 1.022 | 0.612 | 12
DSKY1 | 0.051 | 60018 | 1 | WEST | YES | 12.6 | 0 | 84 | 0 | 1.032 | 0.6426 | 12.6
DSKY2 | 0.051 | 60000 | 1 | WEST | YES | 11.5 | 0 | 76.5 |  | 1.039 | 0.5865 | 11.5
ORNNWP1 | 0.052 | 60017 | 1 | WEST | YES | 12 | 0 | 80 |  | 1.027 | 0.624 | 12
SWMESA | 0.053 | 6016 | 1 | WEST | YES | 11.2 | 0 | 75 |  | 1.03 | 0.5936 | 11.2
TNWDWRDU2_8 | 0.053 | 38332 | 1 | WEST | YES | 12 | 0 | 80 |  | 1.0232 | 0.636 | 12
RIO_DRCS | 0.053 | 60201 | SC | WEST | YES | 0 | 0 | 0 | 0 | 1.04 | 0 | 0
KM NWP | 0.053 | 60019 | 1 | WEST | YES | 12 | 0 | 80 |  | 1.03 | 0.636 | 12
WDWDU1 | 0.053 | 60016 | 1 | WEST | YES | 12 | 0 | 80 |  | 1.033 | 0.636 | 12
KM SWP | 0.053 | 60007 | 1 | WEST | YES | 12 | 0 | 80 |  | 1.03 | 0.636 | 12
KM SEP | 0.053 | 60005 | 1 | WEST | YES | 6 | 0 | 40 |  | 1.035 | 0.318 | 6
KM NEP | 0.053 | 60003 | 1 | WEST | YES | 12 | 0 | 80 |  | 1.03 | 0.636 | 12
L_DIVIDE1_1N | 0.054 | 76091 | 1 | WEST | YES | 26.5 | 0 | 375 | 0 | 1 | 1.431 | 26.5
L_GASCCR1_1N | 0.054 | 76031 | 1 | WEST | YES | 15 | 0 | 150 | 0 | 1 | 0.81 | 15
CALHN_G1 | 0.054 | 60057 | 1 | WEST | YES | 17.1 | 0 | 114 | 0 | 1.042 | 0.9234 | 17.1
HORSH1 | 0.055 | 60066 | 1 | WEST | YES | 33.3 | 0 | 222 | 0 | 1.005 | 1.8315 | 33.3
HORSH4 | 0.055 | 60072 | 1 | WEST | YES | 17.2 | 0 | 115 | 0 | 1.025 | 0.946 | 17.2
HORSH3 | 0.055 | 60070 | 1 | WEST | YES | 33.6 | 0 | 224 | 0 | 1.025 | 1.848 | 33.6
HORSH2 | 0.055 | 60068 | 1 | WEST | YES | 27.6 | 0 | 184 | 0 | 1.025 | 1.518 | 27.6
LOUIS1A | 0.055 | 60063 | 1 | WEST | YES | 25.5 | 0 | 170.2 | 0 | 1.02 | 1.4025 | 25.5
CIRELLO | 0.055 | 60060 | 1 | WEST | YES | 35 | 0 | 233 | 0 | 1 | 1.925 | 35
BUFGGEN | 0.055 | 60058 | 1 | WEST | YES | 18 | 0 | 120 |  | 1 | 0.99 | 18
NWPWRG1_1G | 0.056 | 1350 | 1 | WEST | YES | 3.4 | 0 | 34.3 |  | 1.02 | 0.1904 | 3.4
WESTXWIN_1G | 0.056 | 1349 | 1 | WEST | YES | 0.7 | 0 | 6.6 |  | 1.02 | 0.0392 | 0.7
BSP_1 | 0.057 | 1320 | 1 | WEST | YES | 25.8 | 2.9 | 25.8 |  | 1
L_DELAWA1_1Y | 0.057 | 7038 | 2 | WEST | YES | 4.5 | 0 | 30 | 0 | 1 | 0.2565 | 4.5
L_DELAWA1_1Y | 0.057 | 7038 | 1 | WEST | YES | 5.2 | 0 | 35 | 0 | 1 | 0.2964 | 5.2
PB6GEN_7G | 0.057 | 1008 | 6 | WEST | YES | 515 | 130 | 515 | 0 | 1.022 | 29.355 | 515
PB5GEN_6G | 0.057 | 1007 | 5 | WEST | YES | 115 | 40 | 115 | 0 | 1.022 | 6.555 | 115
PBCTEGE_5G | 0.057 | 1006 | E | WEST | YES | 65 | 65 | 68 | 0 | 1.022 | 3.705 | 65
PBCTDGE_4G | 0.057 | 1005 | D | WEST | YES | 65 | 65 | 65 | 0 | 1.022 | 3.705 | 65
PBCTCGE_3G | 0.057 | 1004 | C | WEST | YES | 62 | 62 | 66 | 0 | 1.022 | 3.534 | 62
PBCTBGE_2G | 0.057 | 1003 | B | WEST | YES | 65 | 65 | 66 | 0 | 1.022 | 3.705 | 65
AEPWIND_8 | 0.057 | 1354 | 1 | WEST | YES | 15.2 | 0 | 101.2 |  | 1.01 | 0.8664 | 15.2
PBCTAGE_1G | 0.057 | 1002 | A | WEST | YES | 64 | 64 | 65 | 0 | 1.022 | 3.648 | 64
TRENTIPP_8 | 0.057 | 1343 | 1 | WEST | YES | 22.5 | 0 | 150 |  | 1.014 | 1.2825 | 22.5
MCDDONAL_8 | 0.058 | 1333 | 1 | WEST | YES | 21.4 | 0 | 214.2 | 0 | 1.01 | 1.2412 | 21.4
OCOTILLO_1G | 0.058 | 1328 | 1 | WEST | YES | 5.8 | 0 | 58 |  | 0.99 | 0.3364 | 5.8
STANTONW_8 | 0.058 | 1326 | 1 | WEST | YES | 10.1 | 0 | 100.5 | 0 | 1.01 | 0.5858 | 10.1
AIRTRICITY_8 | 0.058 | 1170 | 1 | WEST | YES | 18 | 0 | 180 | 0 | 1.01 | 1.044 | 18
SCURRYCW_1G | 0.058 | 1068 | 1 | WEST | YES | 14.1 | 0 | 141 |  | 1.01 | 0.8178 | 14.1
CALENG3G_3G | 0.058 | 1047 | 3 | WEST | YES | 69 | 27 | 69 | 0 | 1.017 | 4.002 | 69
SNYDERW1A | 0.058 | 6637 | 1 | WEST | YES | 6.3 | 0 | 63 | 0 | 1.025 | 0.3654 | 6.3
CALENG2G_2G | 0.058 | 1046 | 2 | WEST | YES | 74 | 27 | 74 | 0 | 1.017 | 4.292 | 74
CALENG1G_1G | 0.058 | 1045 | 1 | WEST | YES | 73 | 27 | 73 | 0 | 1.017 | 4.234 | 73
MRGNFG_6G | 0.058 | 1044 | F | WEST | YES | 66 | 66 | 66 |  | 0.99 | 3.828 | 66
MRGNEG_5G | 0.058 | 1043 | E | WEST | YES | 68 | 68 | 68 |  | 0.99 | 3.944 | 68
MRGNDG_4G | 0.058 | 1042 | D | WEST | YES | 70 | 69 | 70 |  | 0.99 | 4.06 | 70
MRGNCG_3G | 0.058 | 1041 | C | WEST | YES | 70 | 69 | 70 |  | 0.99 | 4.06 | 70
JCKCNTY803 | 0.058 | 582 | 3 | NORTH | YES | 147 | 0 | 147 | 0 | 1.022 | 8.526 | 147
MRGNBG_2G | 0.058 | 1040 | B | WEST | YES | 71 | 70 | 71 |  | 0.99 | 4.118 | 71
MRGNAG_1G | 0.058 | 1039 | A | WEST | YES | 69 | 69 | 69 |  | 0.99 | 4.002 | 69
JCKCNTY802 | 0.058 | 581 | 2 | NORTH | YES | 147 | 0 | 147 | 0 | 1.022 | 8.526 | 147
MORGAN5G_5G | 0.058 | 1037 | 5 | WEST | YES | 137 | 40 | 137 |  | 0.99 | 7.946 | 137
TIEHVSG_2G | 0.058 | 11025 | 1 | WEST | YES | 211 | 63 | 211 | 0 | 1.017 | 12.238 | 211
TIEHVCG_4G | 0.058 | 11024 | 1 | WEST | YES | 149 | 103 | 149 | 0 | 1.017 | 8.642 | 149
TIEHVCG_3G | 0.058 | 11023 | 1 | WEST | YES | 132 | 103 | 132 | 0 | 1.017 | 7.656 | 132
TIEHVCG_2G | 0.058 | 11022 | 1 | WEST | YES | 132 | 103 | 132 | 0 | 1.017 | 7.656 | 132
TIEHVCG_1G | 0.058 | 11021 | 1 | WEST | YES | 145 | 103 | 145 | 0 | 1.017 | 8.41 | 145
TIEHVSG_1G | 0.058 | 11020 | 1 | WEST | YES | 211 | 63 | 211 | 0 | 1.017 | 12.238 | 211
NAV6ST | 0.058 | 11014 | 1 | WEST | YES | 115 | 40 | 115 | 0 | 1.017 | 6.67 | 115
JCKCNTY801 | 0.058 | 580 | 1 | NORTH | YES | 288 | 0 | 288 | 0 | 1.022 | 16.704 | 288
NAV5CT | 0.058 | 11013 | 1 | WEST | YES | 80 | 18 | 80 | 0 | 1.017 | 4.64 | 80
NAV4CT | 0.058 | 11012 | 1 | WEST | YES | 80 | 18 | 80 | 0 | 1.017 | 4.64 | 80
NAV3ST | 0.058 | 11011 | 1 | WEST | YES | 115 | 40 | 115 | 0 | 1.017 | 6.67 | 115
NAV2CT | 0.058 | 11009 | 1 | WEST | YES | 80 | 18 | 80 | 0 | 1.017 | 4.64 | 80
NAV1CT | 0.058 | 11001 | 1 | WEST | YES | 80 | 18 | 80 | 0 | 1.017 | 4.64 | 80
KINDERMG_3G | 0.059 | 1071 | 1 | WEST | YES | 45.7 | 12 | 45.7 | 0 | 1.01
KINDERMG_2G | 0.059 | 1070 | 1 | WEST | YES | 45.7 | 12 | 45.7 | 0 | 1.01
KINDERMG_1G | 0.059 | 1069 | 1 | WEST | YES | 25 | 5 | 25 | 0 | 1.01
CIELOGEN_2G | 0.059 | 1062 | 1 | WEST | YES | 6.1 | 0 | 61 |  | 1 | 0.3599 | 6.1
CIELOGEN_1G | 0.059 | 1061 | 1 | WEST | YES | 9.9 | 0 | 99 |  | 1 | 0.5841 | 9.9
LONGSHORT_5 | 0.059 | 1058 | 1 | NORTH | YES | 15 | 0 | 149 |  | 0.95 | 0.885 | 15
RDCNYNG1 | 0.059 | 36998 | 1 | WEST | YES | 8.4 | 0 | 84 | 0 | 1.01 | 0.4956 | 8.4
L_SWEETW1_4N | 0.059 | 71060 | 1 | WEST | YES | 15.7 | 0 | 105 | 0 | 1 | 0.9263 | 15.7
L_SWEETW1_3N | 0.059 | 71059 | 1 | WEST | YES | 17.8 | 0 | 119 | 0 | 1 | 1.0502 | 17.8
L_SWEETW1_2N | 0.059 | 71057 | 1 | WEST | YES | 20.3 | 0 | 135 | 0 | 1 | 1.1977 | 20.3
L_SWEETW1_1N | 0.059 | 71054 | 1 | WEST | YES | 16.1 | 0 | 107.5 | 0 | 1 | 0.9499 | 16.1
L_BITTCR1_1N | 0.059 | 71051 | 1 | WEST | YES | 5.6 | 0 | 37.5 |  | 1.01 | 0.3304 | 5.6
WHRLWIND1A | 0.06 | 60081 | 1 | WEST | YES | 6 | 0 | 60 | 0 | 1.03 | 0.36 | 6
ROSCOEWI_5 | 0.061 | 1057 | 1 | WEST | YES | 12.6 | 0 | 126.5 |  | 0.99 | 0.7686 | 12.6
ROSCOEW_5 | 0.061 | 1049 | 1 | WEST | YES | 20.9 | 0 | 209 |  | 0.99 | 1.2749 | 20.9
WILDHRS11A | 0.061 | 60052 | 1 | WEST | YES | 12.6 | 0 | 126.5 | 0 | 1.005 | 0.7686 | 12.6
SWETWATR_4G | 0.062 | 1419 | 4 | WEST | YES | 61 | 36 | 61 | 0 | 1.039 | 3.782 | 61
SWETWATR_3G | 0.062 | 1418 | 3 | WEST | YES | 68 | 36 | 68 | 0 | 1.039 | 4.216 | 68
SWETWATR_2G | 0.062 | 1417 | 2 | WEST | YES | 72 | 36 | 72 | 0 | 1.039 | 4.464 | 72
SWETWATR_1G | 0.062 | 1416 | 1 | WEST | YES | 30 | 18 | 30 | 0 | 1.039 | 1.86 | 30
MESQUITW_2G | 0.063 | 1438 | 1 | WEST | YES | 23.6 | 0 | 236 |  | 1.01 | 1.4868 | 23.6
MESQUITW_1G | 0.063 | 1437 | 1 | WEST | YES | 40 | 0 | 400 | 0 | 1.023 | 2.52 | 40
GRHAMSES_1G | 0.064 | 1433 | 1 | WEST | YES | 242 | 60 | 242 | 0 | 1.038 | 15.488 | 242
OKLAUN1G | 0.069 | 6752 | 1 | WEST | YES | 629 | 175 | 629 | 0 | 1.035
OKLA7A | 0.069 | 6100 | 1 | WEST | YES | 50 | -220 | 220 | 0 | 1.035 | 3.45 | 50
WFCOGEN_2G | 0.072 | 1482 | 2 | WEST | YES | 12 | 12 | 17 | 0 | 1 | 0.864 | 12
WFCOGEN_2G | 0.072 | 1482 | 1 | WEST | YES | 12 | 12 | 20 | 0 | 1 | 0.864 | 12
WFCOGEN_1G | 0.072 | 1479 | 2 | WEST | YES | 12 | 12 | 20 | 0 | 1 | 0.864 | 12
WFCOGEN_1G | 0.072 | 1479 | 1 | WEST | YES | 12 | 12 | 20 | 0 | 1 | 0.864 | 12
GRHAMSES_2G | 0.072 | 1432 | 2 | WEST | YES | 369 | 90 | 369 |  | 1.023 | 26.568 | 369
SPENCER_G5 | 0.082 | 924 | 1 | NORTH | YES | 52 | 20 | 64 | 0 | 1.03 | 4.264 | 52
SPENCER_G4 | 0.082 | 923 | 1 | NORTH | YES | 48 | 20 | 61 | 0 | 1.03 | 3.936 | 48
WCPWRCO_3G | 0.086 | 1455 | 3 | NORTH | YES | 242 | 50 | 242 | 0 | 1.023 | 20.812 | 242
WCPWRCO_2G | 0.086 | 1454 | 2 | NORTH | YES | 204 | 50 | 204 | 0 | 1.023 | 17.544 | 204
WCPWRCO_1G | 0.086 | 1453 | 1 | NORTH | YES | 204 | 50 | 204 | 0 | 1.023 | 17.544 | 204

## Ll
Generator Sensitivities
Name of Bus | P Sensitivity of Bus | Number of Bus | ID | Area Name of Gen | AGC | Gen MW | Min MW | Max MW | V Sensitivity of Bus | Set Volt
HORSH3 | -0.464 | 60070 | 1 | WEST | YES | 33.6 | 0 | 224 | 0 | 1.025 | -15.5904 | 33.6
HORSH1 | -0.464 | 60066 | 1 | WEST | YES | 33.3 | 0 | 222 | 0 | 1.005 | -15.4512 | 33.3 | HOUSTON | -17.8425
CIRELLO | -0.464 | 60060 | 1 | WEST | YES | 35 | 0 | 233 | 0 | 1 | -16.24 | 35 | NORTH | 180.1789
LOUIS1A | -0.464 | 60063 | 1 | WEST | YES | 25.5 | 0 | 170.2 | 0 | 1.02 | -11.832 | 25.5 | SOUTH | -115.5467
BUFGGEN | -0.464 | 60058 | 1 | WEST | YES | 18 | 0 | 120 |  | 1 | -8.352 | 18 | WEST | 0.76551
HORSH2 | -0.464 | 60068 | 1 | WEST | YES | 27.6 | 0 | 184 | 0 | 1.025 | -12.8064 | 27.6
HORSH4 | -0.464 | 60072 | 1 | WEST | YES | 17.2 | 0 | 115 | 0 | 1.025 | -7.9808 | 17.2
FRNDDRCS | -0.099 | 60202 | SC | WEST | YES | 0 | 0 | 0 | 0 | 1.0259 | 0 | 0 | HOUSTON | 13825.3008
L_DIVIDE1_1N | -0.097 | 76091 | 1 | WEST | YES | 26.5 | 0 | 375 | 0 | 1 | -2.5705 | 26.5 | NORTH | 19200.9004
CALHN_G1 | -0.087 | 60057 | 1 | WEST | YES | 17.1 | 0 | 114 | 0 | 1.042 | -1.4877 | 17.1 | SOUTH | 13890.7012
L_GASCCR1_1N | -0.078 | 76031 | 1 | WEST | YES | 15 | 0 | 150 | 0 | 1 | -1.17 | 15 | WEST | 4928.8999
HAMILTON | -0.054 | 88253 | 1 | SOUTH | YES | 0 | 0 | 0 | 0 | 1.04 | 0 | 0
AMISTADHDRO2 | -0.054 | 8033 | 2 | SOUTH | YES | 13 | 13 | 25 | 0 | 1.035 | -0.702 | 13
AMISTADHDRO1 | -0.054 | 8032 | 1 | SOUTH | YES | 16.5 | 13 | 33 | 0 | 1.035 | -0.891 | 16.5 | HOUSTON | -0.0012906
DSKY2 | -0.052 | 60000 | 1 | WEST | YES | 11.5 | 0 | 76.5 |  | 1.039 | -0.598 | 11.5 | NORTH | 0.0093839
DSKY1 | -0.049 | 60018 | 1 | WEST | YES | 12.6 | 0 | 84 | 0 | 1.032 | -0.6174 | 12.6 | SOUTH | -0.0083183
ORNNWP1 | -0.046 | 60017 | 1 | WEST | YES | 12 | 0 | 80 |  | 1.027 | -0.552 | 12 | WEST | 0.00015531
ELPS | -0.042 | 8262 | 1 | SOUTH | YES | 6 | 6 | 6 | 0 | 1.039 | -0.252 | 6
EPLVT1 | -0.039 | 80010 | F | SOUTH | YES | 0 | 0 | 0 | 0 | 1.0376 | 0 | 0
RIO_DRCS | -0.036 | 60201 | SC | WEST | YES | 0 | 0 | 0 | 0 | 1.04 | 0 | 0 | N to H | 0.010674
SWMESA | -0.035 | 6016 | 1 | WEST | YES | 11.2 | 0 | 75 |  | 1.03 | -0.392 | 11.2 | N to S | 0.017702
TNWDWRDU2_8 | -0.035 | 38332 | 1 | WEST | YES | 12 | 0 | 80 |  | 1.0232 | -0.42 | 12 | W to N | -0.0092286
KM NEP | -0.035 | 60003 | 1 | WEST | YES | 12 | 0 | 80 |  | 1.03 | -0.42 | 12 |  | -0.017702
KM SEP | -0.035 | 60005 | 1 | WEST | YES | 6 | 0 | 40 |  | 1.035 | -0.21 | 6 |  | 0.0092286
WDWDU1 | -0.035 | 60016 | 1 | WEST | YES | 12 | 0 | 80 |  | 1.033 | -0.42 | 12
KM NWP | -0.033 | 60019 | 1 | WEST | YES | 12 | 0 | 80 |  | 1.03 | -0.396 | 12
KM SWP | -0.033 | 60007 | 1 | WEST | YES | 12 | 0 | 80 |  | 1.03 | -0.396 | 12
WESTXWIN_1G | -0.03 | 1349 | 1 | WEST | YES | 0.7 | 0 | 6.6 |  | 1.02 | -0.021 | 0.7
NWPWRG1_1G | -0.03 | 1350 | 1 | WEST | YES | 3.4 | 0 | 34.3 |  | 1.02 | -0.102 | 3.4
AEPWIND_8 | -0.029 | 1354 | 1 | WEST | YES | 15.2 | 0 | 101.2 |  | 1.01 | -0.4408 | 15.2
TRENTIPP_8 | -0.029 | 1343 | 1 | WEST | YES | 22.5 | 0 | 150 |  | 1.014 | -0.6525 | 22.5
L_INKSDA1_1Y | -0.023 | 7026 | 1 | SOUTH | YES | 10 | 0 | 14 |  | 1 | -0.23 | 10
L_BUCHAN1_2Y | -0.019 | 7023 | 2 | SOUTH | YES | 0 | 0 | 18 |  | 1 | 0 | 0
L_BUCHAN1_3Y | -0.019 | 7024 | 3 | SOUTH | YES | 11 | 0 | 15 |  | 1 | -0.209 | 11
L_BUCHAN1_1Y | -0.019 | 7022 | 1 | SOUTH | YES | 14 | 0 | 18 |  | 1 | -0.266 | 14
L_WIRTZ_1G2Y | -0.018 | 7036 | 2 | SOUTH | YES | 18 | 0 | 30 |  | 1 | -0.324 | 18
L_FERGUS1_1Y | -0.018 | 7000 | 1 | SOUTH | YES | 399 | 65 | 421 | 0 | 1.015 | -7.182 | 399
L_WIRTZ_1G1Y | -0.018 | 7035 | 1 | SOUTH | YES | 0 | 0 | 29 |  | 1 | 0 | 0
L_MARBFA1_2Y | -0.016 | 7029 | 2 | SOUTH | YES | 13 | 0 | 18 |  | 1 | -0.208 | 13
L_MARBFA1_1Y | -0.016 | 7028 | 1 | SOUTH | YES | 0 | 0 | 18 |  | 1 | 0 | 0
LAR_3 | -0.015 | 8288 | 3 | SOUTH | YES | 78.8 | 25 | 105 |  | 1.023 | -1.182 | 78.8
LAR | -0.015 | 80012 | F | SOUTH | YES | 0 | 0 | 0 | 0 | 1.023 | 0 | 0
PEARSALLGEN2 | -0.015 | 5891 | 1 | SOUTH | YES | 6.2 | 6 | 24 | 0 | 1.01 | -0.093 | 6.2
CIDINDUS | -0.015 | 86105 | 1 | SOUTH | YES | 0 | -500 | 500 | 0 | 1.01
PEARSALLGEN1 | -0.015 | 5890 | 1 | SOUTH | YES | 6.2 | 6 | 24 | 0 | 1.01 | -0.093 | 6.2
PEARSALLGEN3 | -0.015 | 5892 | 1 | SOUTH | YES | 6.2 | 6 | 23 | 0 | 1.01 | -0.093 | 6.2
LAR_1 | -0.015 | 8285 | 1 | SOUTH | YES | 16 | 9 | 32 | 0 | 1.038 | -0.24 | 16
LAR_2 | -0.015 | 8287 | 2 | SOUTH | YES | 9 | 9 | 32 |  | 1.023 | -0.135 | 9
ZAPATA | -0.012 | 88299 | 1 | SOUTH | YES | 0 | 0 | 0 | 0 | 1.024 | 0 | 0
L_MARSFO1G2Y | -0.01 | 7032 | 2 | SOUTH | YES | 16 | 0 | 35 | 0 | 1 | -0.16 | 16
L_MARSFO1G1Y | -0.01 | 7031 | 1 | SOUTH | YES | 22 | 0 | 36 | 0 | 1 | -0.22 | 22
FALCONHYDRO3 | -0.01 | 5729 | 3 | SOUTH | YES | 2.8 | 0 | 11 | 0 | 1.02 | -0.028 | 2.8
FALCONHYDRO1 | -0.01 | 8048 | 1 | SOUTH | YES | 3 | 0 | 12 | 0 | 1.02 | -0.03 | 3
FALCONHYDRO2 | -0.01 | 5728 | 2 | SOUTH | YES | 3 | 0 | 12 | 0 | 1.02 | -0.03 | 3
L_MARSFO1G3Y | -0.01 | 7033 | 3 | SOUTH | YES | 22 | 0 | 36 | 0 | 1 | -0.22 | 22
LCP3 | -0.009 | 5264 | 3 | SOUTH | YES | 58 | 20 | 58 | 0 | 1.0249 | -0.522 | 58
LCPCT2 | -0.009 | 5267 | 2 | SOUTH | YES | 46 | 23.1 | 46 | 0 | 1.0249 | -0.414 | 46
LCP4 | -0.009 | 5265 | 4 | SOUTH | YES | 95 | 25 | 95 | 0 | 1.0249 | -0.855 | 95
SLURR | -0.009 | 88241 | DC | SOUTH | YES | 0 | -150 | 150 |  | 1.03
JTD1 | -0.009 | 5111 | 1 | SOUTH | YES | 403 | 80 | 403 | 0 | 1.0215
LCPCT3 | -0.009 | 5268 | 3 | SOUTH | YES | 44 | 23.1 | 44 | 0 | 1.0249 | -0.396 | 44
OWS2 | -0.009 | 5397 | 2 | SOUTH | YES | 379 | 80 | 379 | 0 | 1.027 | -3.411 | 379
VHB3 | -0.009 | 5028 | 3 | SOUTH | YES | 397 | 60 | 397 | 0 | 1.0233 | -3.573 | 397
VHB1 | -0.009 | 5026 | 1 | SOUTH | YES | 206 | 40 | 206 | 0 | 1.0233 | -1.854 | 206
WBT3 | -0.009 | 5438 | 3 | SOUTH | YES | 96 | 25 | 96 | 0 | 1.01 | -0.864 | 96
SLSTR1PP_1G | -0.009 | 1643 | 1 | NORTH | YES | 6 | 0 | 60 | 0 | 1.022 | -0.054 | 6
AVR1_CT2 | -0.009 | 5478 | 1 | SOUTH | YES | 145 | 90 | 145 | 0 | 1.0232 | -1.305 | 145
FGNTS001 | -0.009 | 8933 | 1 | SOUTH | YES | 142 | 0 | 142 | 0 | 1.03 | -1.278 | 142
OWS1 | -0.009 | 5396 | 1 | SOUTH | YES | 417 | 80 | 417 | 0 | 1.027 | -3.753 | 417
WBT4 | -0.009 | 5439 | 4 | SOUTH | YES | 151 | 40 | 151 | 0 | 1.01 | -1.359 | 151
FGNTS201 | -0.009 | 8935 | 3 | SOUTH | YES | 172 | 0 | 172 | 0 | 1.03 | -1.548 | 172
SANMIGUELGEN | -0.009 | 5903 | 1 | SOUTH | YES | 396 | 180 | 396 | 0 | 1.033
LCPCT1 | -0.009 | 5266 | 1 | SOUTH | YES | 45 | 23.1 | 45 | 0 | 1.0249 | -0.405 | 45
VHB2 | -0.009 | 5027 | 2 | SOUTH | YES | 220 | 40 | 220 | 0 | 1.0233 | -1.98 | 220
JTD2 | -0.009 | 5112 | 2 | SOUTH | YES | 406 | 80 | 406 | 0 | 1.0215
AVR1_CT1 | -0.009 | 5476 | 1 | SOUTH | YES | 150 | 90 | 150 | 0 | 1.0232 | -1.35 | 150
AVR1_ST1 | -0.009 | 5477 | 1 | SOUTH | YES | 164 | 138 | 164 | 0 | 1.0232 | -1.476 | 164
WBT2 | -0.009 | 5437 | 2 | SOUTH | YES | 80 | 25 | 80 | 0 | 1.01 | -0.72 | 80
LCPCT4 | -0.009 | 5269 | 4 | SOUTH | YES | 45 | 23.1 | 45 | 0 | 1.0249 | -0.405 | 45
FGNTS101 | -0.009 | 8934 | 2 | SOUTH | YES | 146 | 0 | 146 | 0 | 1.03 | -1.314 | 146
FALFURRI | -0.009 | 88508 | 1 | SOUTH | YES | 0 | 0 | 0 | 0 | 1.01 | 0 | 0
WBT1 | -0.009 | 5436 | 1 | SOUTH | YES | 25.5 | 20 | 51 | 0 | 1.01 | -0.2295 | 25.5
BEEVILLE | -0.009 | 88198 | 1 | SOUTH | YES | 0 | 0 | 0 | 0 | 1.0068 | 0 | 0
JKS1 | -0.009 | 5401 | 1 | SOUTH | YES | 560 | 100 | 560 | 0 | 1.0222
L_GUADGE1_2Y | -0.008 | 7801 | 2 | SOUTH | YES | 139 | 30 | 139 | 0 | 1.02 | -1.112 | 139
ICPGN#1 | -0.008 | 8930 | 1 | SOUTH | YES | 149 | 0 | 149 | 0 | 1.03 | -1.192 | 149
SI_RAY6 | -0.008 | 5933 | 6 | SOUTH | YES | 19 | 10 | 19 | 0 | 1.025 | -0.152 | 19
CNOPGT2 | -0.008 | 8561 | 2 | SOUTH | YES | 165 | 0 | 165 | 0 | 1.03 | -1.32 | 165
LGEGN#1 | -0.008 | 8926 | 1 | SOUTH | YES | 158 | 0 | 158 | 0 | 1.03 | -1.264 | 158
L_RIONOG1S1Y | -0.008 | 7813 | 4 | SOUTH | YES | 293 | 0 | 293 | 0 | 1.02 | -2.344 | 293
COSW_2 | -0.008 | 8457 | 2 | SOUTH | YES | 14 | 0 | 14 | 0 | 1.027 | -0.112 | 14
DAV_2 | -0.008 | 8460 | 2 | SOUTH | YES | 340 | 50 | 340 | 0 | 1.0223 | -2.72 | 340
VAL_2 | -0.008 | 8507 | 2 | SOUTH | YES | 25 | 0 | 25 | 0 | 1.005 | -0.2 | 25
CNOPST1 | -0.008 | 8562 | 3 | SOUTH | YES | 153 | 0 | 153 | 0 | 1.03 | -1.224 | 153
CNOPGT1 | -0.008 | 8560 | 1 | SOUTH | YES | 164 | 0 | 164 | 0 | 1.03 | -1.312 | 164
STARCO_1 | -0.008 | 8511 | 1 | SOUTH | YES | 38 | 0 | 38 | 0 | 1.024 | -0.304 | 38
MVGN#2 | -0.008 | 8937 | 2 | SOUTH | YES | 205 | 0 | 205 | 0 | 1.0304 | -1.64 | 205
HECN2 | -0.008 | 8982 | 2 | SOUTH | YES | 148 | 0 | 148 | 0 | 1.0304 | -1.184 | 148
MVGN#3 | -0.008 | 8938 | 3 | SOUTH | YES | 257 | 0 | 257 | 0 | 1.0304 | -2.056 | 257
VAL_1 | -0.008 | 8506 | 1 | SOUTH | YES | 25 | 0 | 25 | 0 | 1.005 | -0.2 | 25
ICPGN#2 | -0.008 | 8931 | 2 | SOUTH | YES | 150 | 0 | 150 | 0 | 1.03 | -1.2 | 150
SI_RAY9 | -0.008 | 5932 | 9 | SOUTH | YES | 38 | 32 | 38 | 0 | 1.025 | -0.304 | 38
REYSHR_G | -0.008 | 80223 | 1 | SOUTH | YES | 12 | 0 | 12 | 0 | 1.032
L_CANYHY8_1Y | -0.008 | 7487 | 1 | SOUTH | YES | 0 | 0 | 6 |  | 1 | 0 | 0
L_RIONOG1G1Y | -0.008 | 7810 | 1 | SOUTH | YES | 147 | 0 | 147 | 0 | 1.02 | -1.176 | 147
KOCHREF2 | -0.008 | 8461 | 1 | SOUTH | YES | 38 | 0 | 38 | 0 | 1.014 | -0.304 | 38
L_RIONOG1G2Y | -0.008 | 7811 | 2 | SOUTH | YES | 148 | 0 | 148 | 0 | 1.02 | -1.184 | 148
L_GUADGE1_6Y | -0.008 | 7805 | 6 | SOUTH | YES | 204 | 30 | 204 | 0 | 1.02 | -1.632 | 204
L_HAYSEN1_3Y | -0.008 | 7016 | 3 | SOUTH | YES | 226 | 74 | 226 | 0 | 1.008 | -1.808 | 226
L_HAYSEN1_4Y | -0.008 | 7017 | 4 | SOUTH | YES | 229 | 74 | 229 | 0 | 1.008 | -1.832 | 229
L_AUSTPL1_1Y | -0.008 | 7020 | 1 | SOUTH | YES | 7 | 0 | 8 |  | 1 | -0.056 | 7
L_GUADGE1_4Y | -0.008 | 7803 | 4 | SOUTH | YES | 149 | 30 | 149 | 0 | 1.02 | -1.192 | 149
L_GUADGE1_3Y | -0.008 | 7802 | 3 | SOUTH | YES | 146 | 30 | 146 | 0 | 1.02 | -1.168 | 146
L_GUADGE1_5Y | -0.008 | 7804 | 5 | SOUTH | YES | 183 | 30 | 183 | 0 | 1.02 | -1.464 | 183
ICPGN#3 | -0.008 | 8932 | 3 | SOUTH | YES | 127 | 0 | 127 | 0 | 1.03 | -1.016 | 127
CLO_1 | -0.008 | 8161 | 1 | SOUTH | YES | 633 | 200 | 633 | 0 | 1.03
L_MCQUEE9_1Y | -0.008 | 7605 | 1 | SOUTH | YES | 0 | 0 | 2.4 |  | 1.025 | 0 | 0
COSW_1 | -0.008 | 8456 | 1 | SOUTH | YES | 20 | 0 | 20 | 0 | 1.027 | -0.16 | 20
L_MCQUEE9_1Y | -0.008 | 7605 | 3 | SOUTH | YES | 0 | 0 | 2.8 |  | 1.025 | 0 | 0
L_MCQUEE9_1Y | -0.008 | 7605 | 2 | SOUTH | YES | 0 | 0 | 2.4 |  | 1.025 | 0 | 0
L_SCHUMA8_1Y | -0.008 | 7609 | 1 | SOUTH | YES | 0 | 0 | 4 |  | 1 | 0 | 0
L_RIONOG1G3Y | -0.008 | 7812 | 3 | SOUTH | YES | 150 | 0 | 150 | 0 | 1.02 | -1.2 | 150
L_HAYSEN1_1Y | -0.008 | 7014 | 1 | SOUTH | YES | 223 | 74 | 223 | 0 | 1.008 | -1.784 | 223
HECN3 | -0.008 | 8983 | 3 | SOUTH | YES | 169 | 0 | 169 | 0 | 1.0304 | -1.352 | 169
HECN1 | -0.008 | 8981 | 1 | SOUTH | YES | 148 | 0 | 148 | 0 | 1.0304 | -1.184 | 148
SI_RAY10 | -0.008 | 5935 | 10 | SOUTH | YES | 47 | 10 | 47 |  | 1.025 | -0.376 | 47
MVGN#1 | -0.008 | 8936 | 1 | SOUTH | YES | 210 | 0 | 210 | 0 | 1.0304 | -1.68 | 210
LGEGN#2 | -0.008 | 8927 | 2 | SOUTH | YES | 153 | 0 | 153 | 0 | 1.03 | -1.224 | 153
MILHWYS | -0.008 | 80003 | F | SOUTH | YES | 0 | 0 | 0 | 0 | 1.0168 | 0 | 0
CEL_B_1 | -0.008 | 8517 | 1 | SOUTH | YES | 29 | 0 | 29 | 0 | 1.02 | -0.232 | 29
L_GUADGE1_1Y | -0.008 | 7800 | 1 | SOUTH | YES | 151 | 30 | 151 | 0 | 1.02 | -1.208 | 151
L_LAKEWO9_1Y | -0.008 | 7624 | 1 | SOUTH | YES | 0 | 0 | 2.4 |  | 1 | 0 | 0
DAV_1 | -0.008 | 8459 | 1 | SOUTH | YES | 339 | 50 | 339 | 0 | 1.0223 | -2.712 | 339
LGEGN#3 | -0.008 | 8928 | 3 | SOUTH | YES | 91 | 0 | 100 | 0 | 1.03 | -0.728 | 91
L_LAKEWO9_1Y | -0.008 | 7624 | 2 | SOUTH | YES | 0 | 0 | 2.4 |  | 1 | 0 | 0
L_AUSTPL1_1Y | -0.008 | 7020 | 2 | SOUTH | YES | 7 | 0 | 8 |  | 1 | -0.056 | 7
L_HAYSEN1_2Y | -0.008 | 7015 | 2 | SOUTH | YES | 224 | 74 | 224 | 0 | 1.008 | -1.792 | 224
SI_RAY5 | -0.008 | 5934 | 5 | SOUTH | YES | 10 | 10 | 15 | 0 | 1.025 | -0.08 | 10
CSDR56 | -0.007 | 80139 | 5 | SOUTH | YES | 15 | 0 | 15 | 0 | 1.01 | -0.105 | 15
VISTRONG1 | -0.007 | 80224 | 1 | SOUTH | YES | 15 | 0 | 15 | 0 | 1.01
RAYBURNCC7 | -0.007 | 5511 | 1 | SOUTH | YES | 49 | 18.2 | 49 | 0 | 1.02 | -0.343 | 49
DECKR_G4 | -0.007 | 9003 | 4 | SOUTH | YES | 44 | 24 | 44 | 0 | 1.015 | -0.308 | 44
DECKR_G3 | -0.007 | 9002 | 3 | SOUTH | YES | 0 | 24 | 42 |  | 1.015 | 0 | 0
RAYBURNCC9 | -0.007 | 5508 | 1 | SOUTH | YES | 50 | 18.2 | 50 | 0 | 1.02 | -0.35 | 50
UCAR_2 | -0.007 | 8147 | 10 | SOUTH | YES | 21 | 0 | 28 | 0 | 1.0127 | -0.147 | 21
CUECPL2A | -0.007 | 8189 | 1 | SOUTH | YES | 12 | 0 | 12 | 0 | 1.02 | -0.084 | 12
RAYBURNCC10 | -0.007 | 5509 | 1 | SOUTH | YES | 40 | 5.2 | 40 | 0 | 1.02 | -0.28 | 40
RAYBURNGEN2 | -0.007 | 5506 | 1 | SOUTH | YES | 0 | 1 | 11 |  | 1.015 | 0 | 0
RAYBURNGEN1 | -0.007 | 5505 | 1 | SOUTH | YES | 0 | 1 | 11 |  | 1.015 | 0 | 0
RAYBURNGEN3 | -0.007 | 5503 | 1 | SOUTH | YES | 6.2 | 6 | 22 | 0 | 1.015 | -0.0434 | 6.2
UCAR_1 | -0.007 | 8148 | 2 | SOUTH | YES | 7 | 0 | 7 | 0 | 1.01 | -0.049 | 7
DUP1V_1 | -0.007 | 8066 | 1 | SOUTH | YES | 73 | 0 | 73 | 0 | 1.0031 | -0.511 | 73
VISTRONG2 | -0.007 | 80225 | 2 | SOUTH | YES | 23 | 0 | 23 | 0 | 1.01
RAYBURNCC8 | -0.007 | 5512 | 1 | SOUTH | YES | 50 | 18.2 | 50 | 0 | 1.02 | -0.35 | 50
SANDH_G3 | -0.007 | 9018 | 3 | SOUTH | YES | 45 | 2 | 48 | 0 | 1.0175 | -0.315 | 45
CSDR7 | -0.007 | 80138 | 7 | SOUTH | YES | 7 | 0 | 7 | 0 | 1.014 | -0.049 | 7
CSDR56 | -0.007 | 80139 | 6 | SOUTH | YES | 39 | 0 | 39 | 0 | 1.01 | -0.273 | 39
AIRCO_G | -0.007 | 80227 | 1 | SOUTH | YES | 7.6 | 0 | 8 | 0 | 1.014
SANDHG5C | -0.007 | 9021 | 5C | SOUTH | YES | 140 | 0 | 151 | 0 | 1.0175 | -0.98 | 140
SANDHG5A | -0.007 | 9020 | 5A | SOUTH | YES | 150 | 84 | 159 | 0 | 1.0175 | -1.05 | 150
SANDH_G4 | -0.007 | 9019 | 4 | SOUTH | YES | 45 | 2 | 47 | 0 | 1.0175 | -0.315 | 45
SANDH_G2 | -0.007 | 9017 | 2 | SOUTH | YES | 45 | 2 | 47 | 0 | 1.0175 | -0.315 | 45
SANDH_G1 | -0.007 | 9016 | 1 | SOUTH | YES | 45 | 2 | 49 | 0 | 1.0175 | -0.315 | 45
DECKR_G6 | -0.007 | 9005 | 6 | SOUTH | YES | 44 | 24 | 47 | 0 | 1.015 | -0.308 | 44
DECKR_G5 | -0.007 | 9004 | 5 | SOUTH | YES | 44 | 24 | 44 | 0 | 1.015 | -0.308 | 44
DECKR_G2 | -0.007 | 9001 | 2 | SOUTH | YES | 400 | 50 | 427 | 0 | 1.015 | -2.8 | 400
DECKR_G1 | -0.007 | 9000 | 1 | SOUTH | YES | 320 | 50 | 326 | 0 | 1.015 | -2.24 | 320
CSDR11 | -0.007 | 80140 | 11 | SOUTH | YES | 39 | 0 | 39 | 0 | 1.0299 | -0.273 | 39
CSDR89 | -0.007 | 80137 | 9 | SOUTH | YES | 15 | 0 | 15 | 0 | 1.01 | -0.105 | 15
CSDR89 | -0.007 | 80137 | 8 | SOUTH | YES | 39 | 0 | 39 | 0 | 1.01 | -0.273 | 39
FOR_3 | -0.006 | 8153 | 3 | SOUTH | YES | 65.8 | 45 | 73 | 0 | 1.03 | -0.3948 | 65.8
L_BASTEN1_2Y | -0.006 | 7808 | 1 | SOUTH | YES | 146 | 83.5 | 146 | 0 | 1.004 | -0.876 | 146
L_LOSTPI1_3Y | -0.006 | 7009 | 3 | SOUTH | YES | 173.9 | 72 | 184 | 0 | 1.015 | -1.0434 | 173.9
L_FPPYD21_3Y | -0.006 | 7012 | 3 | SOUTH | YES | 427.4 | 200 | 436 | 0 | 1.02
FOR_1 | -0.006 | 8134 | 1 | SOUTH | YES | 56.4 | 45 | 79 | 0 | 1.03 | -0.3384 | 56.4
L_SIMGID1_1Y | -0.006 | 7004 | 1 | SOUTH | YES | 133 | 40 | 137 | 0 | 1.02 | -0.798 | 133
L_FPPYD11_1Y | -0.006 | 7010 | 1 | SOUTH | YES | 587.4 | 200 | 605 | 0 | 1.02
L_LOSTPI1_1Y | -0.006 | 7007 | 1 | SOUTH | YES | 158.7 | 110 | 167 | 0 | 1.015 | -0.9522 | 158.7
FOR_2 | -0.006 | 8138 | 2 | SOUTH | YES | 65.8 | 45 | 80 | 0 | 1.03 | -0.3948 | 65.8
L_BASTEN1_1Y | -0.006 | 7807 | 1 | SOUTH | YES | 147 | 83.5 | 147 | 0 | 1.004 | -0.882 | 147
FOR_7 | -0.006 | 8157 | 7 | SOUTH | YES | 46 | 5 | 46 | 0 | 1.03 | -0.276 | 46
L_BASTEN1_3Y | -0.006 | 7809 | 1 | SOUTH | YES | 227 | 42 | 227 | 0 | 1.004 | -1.362 | 227
FOR_4 | -0.006 | 8154 | 4 | SOUTH | YES | 74.6 | 60 | 81 | 0 | 1.03 | -0.4476 | 74.6
FOR_5 | -0.006 | 8155 | 5 | SOUTH | YES | 67.5 | 60 | 74 | 0 | 1.03 | -0.405 | 67.5
L_SIMGID1_3Y | -0.006 | 7006 | 3 | SOUTH | YES | 324.9 | 60 | 331 | 0 | 1.02 | -1.9494 | 324.9
FOR_6 | -0.006 | 8156 | 6 | SOUTH | YES | 26 | 5 | 26 | 0 | 1.03 | -0.156 | 26
ALCOA_G | -0.006 | 80226 | 1 | SOUTH | YES | 48 | 5 | 48 | 0 | 1.014
L_FPPYD11_2Y | -0.006 | 7011 | 2 | SOUTH | YES | 577.4 | 200 | 608 | 0 | 1.02
FOR_10 | -0.006 | 80053 | 10 | SOUTH | YES | 73 | 45 | 73 | 0 | 1.03 | -0.438 | 73
FOR_9 | -0.006 | 80052 | 9 | SOUTH | YES | 32 | 5 | 32 | 0 | 1.03 | -0.192 | 32
FOR_8 | -0.006 | 80051 | 8 | SOUTH | YES | 28 | 28 | 28 | 0 | 1.015 | -0.168 | 28
L_LOSTPI1_2Y | -0.006 | 7008 | 2 | SOUTH | YES | 157.7 | 107 | 164 | 0 | 1.015 | -0.9462 | 157.7
L_SIMGID1_2Y | -0.006 | 7005 | 2 | SOUTH | YES | 133 | 32 | 139 | 0 | 1.02 | -0.798 | 133
CBE_GT3 | -0.004 | 48734 | 1 | HOUSTON | YES | 86 | 0 | 86 | 0 | 1.029 | -0.344 | 86
CBE_GT4 | -0.004 | 48735 | 1 | HOUSTON | YES | 86 | 0 | 86 | 0 | 1.029 | -0.344 | 86
CBE_ST12 | -0.004 | 48733 | 1 | HOUSTON | YES | 103.5 | 0 | 103.5 | 0 | 1.029 | -0.414 | 103.5
CBE_GT2 | -0.004 | 48732 | 1 | HOUSTON | YES | 86 | 0 | 86 | 0 | 1.029 | -0.344 | 86
CBE_GT1 | -0.004 | 48731 | 1 | HOUSTON | YES | 86 | 0 | 86 | 0 | 1.029 | -0.344 | 86
STP_GN2___2 | -0.004 | 5912 | 2 | SOUTH | YES | 1282 | 1249 | 1282 | 0 | 1.0406
BSP_1 | -0.004 | 1320 | 1 | WEST | YES | 25.8 | 2.9 | 25.8 |  | 1
CBE_ST34 | -0.004 | 48736 | 1 | HOUSTON | YES | 103.5 | 0 | 103.5 | 0 | 1.029 | -0.414 | 103.5
SANDOW_4G | -0.004 | 3432 | 4 | SOUTH | YES | 534 | 460 | 534 | 0 | 1.029
STP_GN1___1 | -0.004 | 5911 | 1 | SOUTH | YES | 1282 | 1249 | 1282 | 0 | 1.0406
DOW41000 | -0.003 | 49865 | 41 | HOUSTON | YES | 31 | 0 | 50 |  | 1
DOW38200 | -0.003 | 49859 | 33 | HOUSTON | YES | 28 | 0 | 45 | 0 | 1
DOW17000 | -0.003 | 49851 | 37 | HOUSTON | YES | 39 | 0 | 62 | 0 | 1
DOW39100 | -0.003 | 49862 | 36 | HOUSTON | YES | 54 | 0 | 86 | 0 | 1
DOW49000 | -0.003 | 49869 | 45 | HOUSTON | YES | 59 | 0 | 94 |  | 1
TGF_GT1_8000 | -0.003 | 48911 | 1 | HOUSTON | YES | 69.2 | 0 | 69.2 | 0 | 1.029 | -0.2076 | 69.2
DOW81000 | -0.003 | 49882 | 81 | HOUSTON | YES | 47 | 0 | 76 | 0 | 1
DOW67000 | -0.003 | 49878 | 67 | HOUSTON | YES | 65 | 0 | 103 | 0 | 1
DOW65000 | -0.003 | 49876 | 65 | HOUSTON | YES | 63 | 0 | 101 | 0 | 1
DOW82000 | -0.003 | 49884 | 82 | HOUSTON | YES | 51 | 0 | 80 | 0 | 1
DOW38300 | -0.003 | 49860 | 32 | HOUSTON | YES | 63 | 0 | 101 |  | 1
DOW38100 | -0.003 | 49858 | 31 | HOUSTON | YES | 45 | 0 | 71.4 |  | 1
DOW42000 | -0.003 | 49866 | 42 | HOUSTON | YES | 11 | 0 | 18 |  | 1
DOW39200 | -0.003 | 49863 | 35 | HOUSTON | YES | 55 | 0 | 88 | 0 | 1
DOW84000 | -0.003 | 49886 | 84 | HOUSTON | YES | 107 | 0 | 171 | 0 | 0.98
DOW83000 | -0.003 | 49885 | 83 | HOUSTON | YES | 51 | 0 | 80 | 0 | 1
DOW66000 | -0.003 | 49877 | 66 | HOUSTON | YES | 61 | 0 | 97 | 0 | 1
DOW64000 | -0.003 | 49873 | 64 | HOUSTON | YES | 41 | 0 | 64.8 | 0 | 1
DOW63000 | -0.003 | 49872 | 63 | HOUSTON | YES | 45 | 0 | 72 | 0 | 1
DOW62000 | -0.003 | 49871 | 62 | HOUSTON | YES | 40 | 0 | 63 | 0 | 1
DOW61000 | -0.003 | 49870 | 61 | HOUSTON | YES | 44 | 0 | 70 | 0 | 1
WAP_GN2_2 | -0.002 | 48922 | 2 | HOUSTON | YES | 122.2 | 37 | 163 | 0 | 1.0362 | -0.2444 | 122.2
WAP_GN7_7 | -0.002 | 48927 | 7 | HOUSTON | YES | 567 | 277 | 567 |  | 1.035
WAP_GN5_5 | -0.002 | 48925 | 5 | HOUSTON | YES | 234.6 | 278 | 657 | 0 | 1
WAP_GN4_4 | -0.002 | 48924 | 4 | HOUSTON | YES | 544 | 217 | 544 |  | 1.0362 | -1.088 | 544
WAP_GN3_3 | -0.002 | 48923 | 3 | HOUSTON | YES | 226 | 93 | 226 |  | 1.0362 | -0.452 | 226
WAP_GN1_1 | -0.002 | 48921 | 1 | HOUSTON | YES | 124.5 | 37 | 166 | 0 | 1.0362 | -0.249 | 124.5
MNS_GT | -0.002 | 48730 | 1 | HOUSTON | YES | 46.1 | 0 | 46.1 | 0 | 1.029 | -0.0922 | 46.1
WAPGT21_GT1 | -0.002 | 48929 | B1 | HOUSTON | YES | 0 | 0 | 13 |  | 1.05 | 0 | 0
TNSCLP2___8 | -0.002 | 39770 | 1 | HOUSTON | YES | 117 | 20 | 117 | 0 | 1.04 | -0.234 | 117
WAP_GN8_8 | -0.002 | 48928 | 8 | HOUSTON | YES | 603 | 275 | 603 |  | 1.035
BVE_ST1_GN1 | -0.002 | 48523 | 3 | HOUSTON | YES | 246 | 0 | 246 |  | 1.035 | -0.492 | 246
BVE_GT1_GT1 | -0.002 | 48521 | 1 | HOUSTON | YES | 172 | 0 | 172 |  | 1.035 | -0.344 | 172
BSF_GT1_8070 | -0.002 | 48520 | 1 | HOUSTON | YES | 72 | 0 | 72 | 0 | 1.0326 | -0.144 | 72
AK_GT1__8040 | -0.002 | 48510 | 1 | HOUSTON | YES | 34 | 8.1 | 34 |  | 1.029 | -0.068 | 34
TNSCLP3___8 | -0.002 | 39790 | 1 | HOUSTON | YES | 111 | 20 | 111 | 0 | 1.027 | -0.222 | 111
TNSCLP4___8 | -0.002 | 39775 | 1 | HOUSTON | YES | 115 | 20 | 115 | 0 | 1.04 | -0.23 | 115
TNSCLP1___8 | -0.002 | 39760 | 1 | HOUSTON | YES | 116 | 20 | 116 | 0 | 1.04 | -0.232 | 116
BSF_GT1_8070 | -0.002 | 48520 | 2 | HOUSTON | YES | 10 | 0 | 10 | 0 | 1.0326 | -0.02 | 10
BVE_GT2_5035 | -0.002 | 48522 | 2 | HOUSTON | YES | 170 | 0 | 170 |  | 1.035 | -0.34 | 170
WAP_GN6_6 | -0.002 | 48926 | 6 | HOUSTON | YES | 645 | 280 | 645 |  | 1.035
COMCHEPK_2G | -0.002 | 1899 | 2 | NORTH | YES | 1164 | 1128 | 1164 | 0 | 1.031
COMCHEPK_1G | -0.002 | 1898 | 1 | NORTH | YES | 1164 | 1150 | 1164 | 0 | 1.031
EXN_GT | -0.001 | 49837 | 4 | HOUSTON | YES | 81 | 21.3 | 86 | 0 | 1.0326 | -0.081 | 81
EXN944GT | -0.001 | 49831 | 13 | HOUSTON | YES | 33 | 5.4 | 35 | 0 | 1.0326 | -0.033 | 33
EXN942GT | -0.001 | 49829 | 11 | HOUSTON | YES | 20 | 5.4 | 21 | 0 | 1.0326 | -0.02 | 20
EXN938GT | -0.001 | 49826 | 5 | HOUSTON | YES | 43 | 9.2 | 45.9 | 0 | 1.0326 | -0.043 | 43
EXN_16GT | -0.001 | 49804 | 2 | HOUSTON | YES | 32 | 8.3 | 34 |  | 1.0326 | -0.032 | 32
THW_5556 | -0.001 | 48887 | E | HOUSTON | YES | 16.6 | 5 | 58 |  | 1.0319 | -0.0166 | 16.6
EXN_15GT | -0.001 | 49803 | 1 | HOUSTON | YES | 33 | 8.3 | 35 |  | 1.0326 | -0.033 | 33
THW_3132 | -0.001 | 48875 | B | HOUSTON | YES | 57 | 5 | 57 | 0 | 1.0435 | -0.057 | 57
THW_5556 | -0.001 | 48887 | F | HOUSTON | YES | 16.4 | 5 | 57 |  | 1.0319 | -0.0164 | 16.4
THW_5354 | -0.001 | 48886 | D | HOUSTON | YES | 16.6 | 5 | 58 |  | 1.0319 | -0.0166 | 16.6
THW_5354 | -0.001 | 48886 | C | HOUSTON | YES | 16.4 | 5 | 57 |  | 1.0319 | -0.0164 | 16.4
THW_5152 | -0.001 | 48885 | B | HOUSTON | YES | 0 | 5 | 55 |  | 1.0319 | 0 | 0
THW_GT1_GT_1 | -0.001 | 48883 | B2 | HOUSTON | YES | 0 | 0 | 12 |  | 1.043 | 0 | 0
THW_4344 | -0.001 | 48881 | G | HOUSTON | YES | 58 | 5 | 58 | 0 | 1.0435 | -0.058 | 58
THW_4142 | -0.001 | 48879 | E | HOUSTON | YES | 58 | 5 | 58 | 0 | 1.0435 | -0.058 | 58
THW_3334 | -0.001 | 48877 | D | HOUSTON | YES | 58 | 5 | 58 | 0 | 1.0435 | -0.058 | 58
THW_3334 | -0.001 | 48877 | C | HOUSTON | YES | 58 | 5 | 58 | 0 | 1.0435 | -0.058 | 58
THW_3132 | -0.001 | 48875 | A | HOUSTON | YES | 57 | 5 | 57 | 0 | 1.0435 | -0.057 | 57
THW_ST4_ST_4 | -0.001 | 48874 | 4 | HOUSTON | YES | 108 | 19 | 108 | 0 | 1.0435 | -0.108 | 108
THW_ST3_ST_3 | -0.001 | 48873 | 3 | HOUSTON | YES | 110 | 19 | 110 | 0 | 1.0435 | -0.11 | 110
SRB_GT211035 | -0.001 | 48855 | B1 | HOUSTON | YES | 0 | 0 | 17 |  | 1.014 | 0 | 0
SRB_GN4_4 | -0.001 | 48854 | 4 | HOUSTON | YES | 226 | 35 | 226 |  | 1.0326 | -0.226 | 226
SRB_GN3_3 | -0.001 | 48853 | 3 | HOUSTON | YES | 220 | 35 | 220 |  | 1.0326 | -0.22 | 220
SRB_GN1_1 | -0.001 | 48851 | 1 | HOUSTON | YES | 176 | 26 | 176 | 0 | 1.0217 | -0.176 | 176
SOL_GT1 | -0.001 | 48845 | 1 | HOUSTON | YES | 16.2 | 15.4 | 16.2 |  | 1.0326 | -0.0162 | 16.2
SJS_GT2_GT2 | -0.001 | 48842 | 2 | HOUSTON | YES | 49 | 49 | 81 | 0 | 1.0362 | -0.049 | 49
SRB_GT211035 | -0.001 | 48855 | B2 | HOUSTON | YES | 0 | 0 | 12 |  | 1.014 | 0 | 0
SHELLG3_3020 | -0.001 | 48822 | 2 | HOUSTON | YES | 30 | 0 | 30 |  | 1.029 | -0.03 | 30
SHELLG2 | -0.001 | 48821 | 2 | HOUSTON | YES | 72 | 34.5 | 72 |  | 1.029 | -0.072 | 72
CVC_GT4_8005 | -0.001 | 48815 | 4 | HOUSTON | YES | 165 | 91.8 | 165 | 0 | 1.0362 | -0.165 | 165
CVC_ST5_5040 | -0.001 | 48814 | 1 | HOUSTON | YES | 133 | 91.8 | 133 |  | 1.029 | -0.133 | 133
CVC_GT1_5035 | -0.001 | 48813 | 1 | HOUSTON | YES | 155 | 91.8 | 155 |  | 1.029 | -0.155 | 155
DPEC_ST55065 | -0.001 | 48645 | 5 | HOUSTON | YES | 282 | 0 | 282 | 0 | 1.0319 | -0.282 | 282
CTL_GT4_8140 | -0.001 | 48563 | 3 | HOUSTON | YES | 94 | 30.3 | 94 |  | 1.0362 | -0.094 | 94
CVC_GT3_5045 | -0.001 | 48811 | 3 | HOUSTON | YES | 158 | 91.8 | 158 |  | 1.029 | -0.158 | 158
PSA_GT6_8135 | -0.001 | 48797 | 6 | HOUSTON | YES | 59 | 34.5 | 59 | 0 | 1.0362 | -0.059 | 59
PSA_GN1_8165 | -0.001 | 48796 | 1 | HOUSTON | YES | 104 | 43.1 | 104 | 0 | 1.0362 | -0.104 | 104
PSA_GT4_8145 | -0.001 | 48794 | 4 | HOUSTON | YES | 66 | 20.3 | 66 | 0 | 1.0362 | -0.066 | 66
PSA_GT3_8150 | -0.001 | 48793 | 3 | HOUSTON | YES | 70 | 20.3 | 70 | 0 | 1.0362 | -0.07 | 70
PSA_GT2_8155 | -0.001 | 48792 | 2 | HOUSTON | YES | 66 | 20.3 | 66 | 0 | 1.0362 | -0.066 | 66
DIB_GT1_8080 | -0.001 | 48611 | 1 | HOUSTON | YES | 64 | 0 | 64 | 0 | 1.0326 | -0.064 | 64
PHR_GN2_2 | -0.001 | 48772 | MB | HOUSTON | YES | 0 | 72 | 459 |  | 1.0362
PSG_GT3_8060 | -0.001 | 48742 | 1 | HOUSTON | YES | 164 | 50 | 164 | 0 | 1.0326 | -0.164 | 164
DPEC_GT15040 | -0.001 | 48641 | 1 | HOUSTON | YES | 162 | 98 | 162 | 0 | 1.0319 | -0.162 | 162
PSG_GT2_8040 | -0.001 | 48741 | 1 | HOUSTON | YES | 164 | 50 | 164 | 0 | 1.0326 | -0.164 | 164
PSG_GN2_8050 | -0.001 | 48740 | 1 | HOUSTON | YES | 178 | 60 | 178 | 0 | 1.0326 | -0.178 | 178
CBY_GN2_2 | -0.001 | 48582 | 2 | HOUSTON | YES | 751 | 110 | 751 | 0 | 1.0435 | -0.751 | 751
GBY_83841065 | -0.001 | 48693 | F | HOUSTON | YES | 20 | 20 | 52 | 0 | 1.0362 | -0.02 | 20
GBY_81821075 | -0.001 | 48692 | D | HOUSTON | YES | 20 | 20 | 54 | 0 | 1.0362 | -0.02 | 20
GBY_73741085 | -0.001 | 48691 | B | HOUSTON | YES | 47 | 20 | 47 | 0 | 1.0362 | -0.047 | 47
WLFHOLW_3G | -0.001 | 1879 | 3 | NORTH | YES | 268 | 89.3 | 268 | 0 | 1.029 | -0.268 | 268
GBY_GN5_5 | -0.001 | 48690 | 5 | HOUSTON | YES | 298.5 | 81 | 398 | 0 | 1.0362 | -0.2985 | 298.5
WLFHOLW_2G | -0.001 | 1878 | 2 | NORTH | YES | 219 | 105 | 219 | 0 | 1.029 | -0.219 | 219
WLFHOLW_1G | -0.001 | 1877 | 1 | NORTH | YES | 216 | 89.3 | 216 | 0 | 1.029 | -0.216 | 216
EP_1_2 | -0.001 | 48651 | 2 | HOUSTON | YES | 21 | 10 | 21 | 0 | 1.0362 | -0.021 | 21
EP_1_2 | -0.001 | 48651 | 1 | HOUSTON | YES | 5 | 0 | 5 | 0 | 1.0362 | -0.005 | 5
DPEC_GT45070 | -0.001 | 48644 | 4 | HOUSTON | YES | 158 | 98 | 158 | 0 | 1.0319 | -0.158 | 158
DPEC_GT35010 | -0.001 | 48643 | 3 | HOUSTON | YES | 160 | 98 | 160 | 0 | 1.0319 | -0.16 | 160
DPEC_GT25025 | -0.001 | 48642 | 2 | HOUSTON | YES | 156 | 98 | 156 | 0 | 1.0319 | -0.156 | 156
DIB_GT3_8090 | -0.001 | 48614 | 4 | HOUSTON | YES | 77.2 | 15 | 77.2 | 0 | 1.0326 | -0.0772 | 77.2
DIB_ST1_8085 | -0.001 | 48613 | 3 | HOUSTON | YES | 69 | 0 | 69 | 0 | 1.0326 | -0.069 | 69
DIB_GT2_8075 | -0.001 | 48612 | 2 | HOUSTON | YES | 65 | 0 | 65 | 0 | 1.0326 | -0.065 | 65
BTE_ST1_8070 | -0.001 | 48598 | 4 | HOUSTON | YES | 234 | 60 | 234 | 0 | 1.0261 | -0.234 | 234
BTE_GT4_8055 | -0.001 | 48597 | 3 | HOUSTON | YES | 163 | 130 | 163 | 0 | 1.0261 | -0.163 | 163
BTE_GT3_8045 | -0.001 | 48596 | 2 | HOUSTON | YES | 158 | 130 | 158 | 0 | 1.0261 | -0.158 | 158
CHE_GN4_8025 | -0.001 | 48594 | 4 | HOUSTON | YES | 142 | 60 | 142 | 0 | 1.0362 | -0.142 | 142
CHE_GT1_8015 | -0.001 | 48593 | 1 | HOUSTON | YES | 173 | 50 | 173 | 0 | 1.0362 | -0.173 | 173
CHE_GT2_5030 | -0.001 | 48591 | 2 | HOUSTON | YES | 173 | 50 | 173 |  | 1.029 | -0.173 | 173
CBY_GN1_1 | -0.001 | 48581 | 1 | HOUSTON | YES | 748 | 108 | 748 | 0 | 1.0435 | -0.748 | 748
CTL_GN2_8155 | -0.001 | 48565 | 5 | HOUSTON | YES | 11 | 3.4 | 11 |  | 1.0362 | -0.011 | 11
CTL_GN1_8145 | -0.001 | 48564 | 4 | HOUSTON | YES | 55 | 12.9 | 55 |  | 1.0362 | -0.055 | 55
CTL_GT3_8135 | -0.001 | 48562 | 2 | HOUSTON | YES | 91 | 30.3 | 91 |  | 1.0362 | -0.091 | 91
CTL_GT2_8130 | -0.001 | 48561 | 1 | HOUSTON | YES | 103 | 30.3 | 103 |  | 1.0362 | -0.103 | 103
CAL_ST1_8000 | -0.001 | 48552 | 2 | HOUSTON | YES | 65 | 0 | 65 | 0 | 1.0326 | -0.065 | 65
CAL_GT1_8045 | -0.001 | 48551 | 1 | HOUSTON | YES | 152 | 0 | 152 | 0 | 1.0326 | -0.152 | 152
BYU_GT4_8065 | -0.001 | 48534 | 4 | HOUSTON | YES | 65 | 0 | 65 |  | 1.0362 | -0.065 | 65
BYU_GT3_8060 | -0.001 | 48533 | 3 | HOUSTON | YES | 67 | 0 | 67 |  | 1.0362 | -0.067 | 67
BYU_GT2_8055 | -0.001 | 48532 | 2 | HOUSTON | YES | 62 | 0 | 62 |  | 1.0362 | -0.062 | 62
BYU_GT1_8075 | -0.001 | 48531 | 1 | HOUSTON | YES | 65 | 0 | 65 |  | 1.0362 | -0.065 | 65
LPE_GT4_8085 | -0.001 | 48514 | 4 | HOUSTON | YES | 41 | 0 | 41 | 0 | 1.0362 | -0.041 | 41
LPE_GT3_8080 | -0.001 | 48513 | 3 | HOUSTON | YES | 41 | 0 | 41 | 0 | 1.0362 | -0.041 | 41
EXN941GT | -0.001 | 49828 | 10 | HOUSTON | YES | 19 | 5.4 | 20 | 0 | 1.0326 | -0.019 | 19
LPE_GT2_8075 | -0.001 | 48512 | 2 | HOUSTON | YES | 42 | 0 | 42 | 0 | 1.0362 | -0.042 | 42
LPE_GT1_8070 | -0.001 | 48511 | 1 | HOUSTON | YES | 42 | 0 | 42 | 0 | 1.0362 | -0.042 | 42
APD_GT1_8005 | -0.001 | 48500 | 1 | HOUSTON | YES | 140 | 54.6 | 140 |  | 1.0362 | -0.14 | 140
EXN943GT | -0.001 | 49830 | 12 | HOUSTON | YES | 19 | 5.4 | 20 | 0 | 1.0326 | -0.019 | 19
TNDOWCGNSG8 | -0.001 | 39470 | 1 | HOUSTON | YES | 32 | 10 | 32 | 0 | 1.0437 | -0.032 | 32
EXN_14GT | -0.001 | 49838 | 14 | HOUSTON | YES | 140 | 0 | 148 |  | 1.0326 | -0.14 | 140
TNTXCTY4CG8 | -0.001 | 38714 | 1 | HOUSTON | YES | 103 | 59 | 103 | 0 | 1.044 | -0.103 | 103
TNTXCTY3CG8 | -0.001 | 38713 | 1 | HOUSTON | YES | 85 | 59 | 85 | 0 | 1.044 | -0.085 | 85
TNTXCTY2CG8 | -0.001 | 38712 | 1 | HOUSTON | YES | 102 | 59 | 102 | 0 | 1.044 | -0.102 | 102
TNBP_CGN4_8 | -0.001 | 38690 | 3 | HOUSTON | YES | 40 | 0 | 40 | 0 | 1.0435 | -0.04 | 40
TNBPAMCG4_8 | -0.001 | 38614 | 4 | HOUSTON | YES | 96 | 0 | 96 | 0 | 1.0435 | -0.096 | 96
TNBPAMCG3_8 | -0.001 | 38613 | 3 | HOUSTON | YES | 152 | 0 | 152 | 0 | 1.0435 | -0.152 | 152
TNBPAMCG2_8 | -0.001 | 38612 | 2 | HOUSTON | YES | 150 | 0 | 150 | 0 | 1.0435 | -0.15 | 150
TNBPAMCG1_8 | -0.001 | 38611 | 1 | HOUSTON | YES | 155 | 0 | 155 | 0 | 1.0435 | -0.155 | 155
TNBP_CGN3_8 | -0.001 | 38600 | 5 | HOUSTON | YES | 53 | 0 | 53 | 0 | 1.0435 | -0.053 | 53
TNBP_CGN2_8 | -0.001 | 38590 | 2 | HOUSTON | YES | 66 | 0 | 66 | 0 | 1.0435 | -0.066 | 66
EXN945GT | -0.001 | 49832 | 9 | HOUSTON | YES | 19 | 9.2 | 20 | 0 | 1.0326 | -0.019 | 19
TNBP_CGN1_8 | -0.001 | 38580 | 1 | HOUSTON | YES | 60 | 0 | 60 | 0 | 1.0435 | -0.06 | 60
GBY_73741085 | -0.001 | 48691 | A | HOUSTON | YES | 48 | 20 | 48 | 0 | 1.0362 | -0.048 | 48
THW_4142 | -0.001 | 48879 | F | HOUSTON | YES | 57 | 5 | 57 | 0 | 1.0435 | -0.057 | 57
PR_GT1__9040 | -0.001 | 48761 | 1 | HOUSTON | YES | 35 | 0 | 35 | 0 | 1 | -0.035 | 35
THW_5152 | -0.001 | 48885 | A | HOUSTON | YES | 16.4 | 5 | 57 |  | 1.0319 | -0.0164 | 16.4
THW_4344 | -0.001 | 48881 | H | HOUSTON | YES | 58 | 5 | 58 | 0 | 1.0435 | -0.058 | 58
EXN_17GT | -0.001 | 49805 | 3 | HOUSTON | YES | 31 | 8.3 | 33 |  | 1.0326 | -0.031 | 31
SHELLG1_3015 | -0.001 | 48820 | 1 | HOUSTON | YES | 71 | 34.5 | 71 |  | 1.029 | -0.071 | 71
SJS_GT1_GT1 | -0.001 | 48841 | 1 | HOUSTON | YES | 49 | 49 | 83 | 0 | 1.0362 | -0.049 | 49
SRB_GN2_2 | -0.001 | 48852 | 2 | HOUSTON | YES | 174 | 26 | 174 | 0 | 1.0217 | -0.174 | 174
SHELLG3_3020 | -0.001 | 48822 | 1 | HOUSTON | YES | 39 | 0 | 39 |  | 1.029 | -0.039 | 39
BTE_GT2_8075 | -0.001 | 48595 | 1 | HOUSTON | YES | 163 | 130 | 163 | 0 | 1.0261 | -0.163 | 163
TNTXCTY1CG8 | -0.001 | 38711 | 1 | HOUSTON | YES | 105 | 59 | 105 | 0 | 1.044 | -0.105 | 105
PSA_GT5_8140 | -0.001 | 48795 | 5 | HOUSTON | YES | 64 | 20.3 | 64 | 0 | 1.0362 | -0.064 | 64
PSA_GT1_8160 | -0.001 | 48791 | 1 | HOUSTON | YES | 65 | 20.8 | 65 | 0 | 1.0362 | -0.065 | 65
GBY_81821075 | -0.001 | 48692 | C | HOUSTON | YES | 48 | 20 | 48 | 0 | 1.0362 | -0.048 | 48
TNSLCGN1__8 | -0.001 | 39190 | 1 | HOUSTON | YES | 30 | 10 | 30 |  | 1.025 | -0.03 | 30
CVC_GT2_5020 | -0.001 | 48812 | 2 | HOUSTON | YES | 159 | 91.8 | 159 |  | 1.029 | -0.159 | 159
TNDOWCGNGG8 | -0.001 | 39480 | 1 | HOUSTON | YES | 30 | 10 | 30 | 0 | 1.0437 | -0.03 | 30
GBY_83841065 | -0.001 | 48693 | E | HOUSTON | YES | 20 | 20 | 56 | 0 | 1.0362 | -0.02 | 20
WHITNYDM02 | 0.001 | 245 | 2 | NORTH | YES | 15 | 0 | 15 | 0 | 1.035 | 0.015 | 15
BOSQUESW804 | 0.001 | 253 | 2 | NORTH | YES | 83 | 0 | 83 | 0 | 1.032 | 0.083 | 83
BOSQUESW803 | 0.001 | 251 | 2 | NORTH | YES | 144 | 0 | 144 | 0 | 1.032 | 0.144 | 144
WHITNYDM01 | 0.001 | 244 | 1 | NORTH | YES | 15 | 0 | 15 | 0 | 1.035 | 0.015 | 15
FTR_CN4_5095 | 0.002 | 48674 | 4 | NORTH | YES | 380 | 0 | 380 | 0 | 1.0319 | 0.76 | 380
FTR_GT3_5085 | 0.002 | 48673 | 3 | NORTH | YES | 158 | 0 | 158 | 0 | 1.0319 | 0.316 | 158
FTR_GT2_5110 | 0.002 | 48672 | 2 | NORTH | YES | 159 | 0 | 159 | 0 | 1.0319 | 0.318 | 159
FTR_GT1_5105 | 0.002 | 48671 | 1 | NORTH | YES | 156 | 0 | 156 | 0 | 1.0319 | 0.312 | 156
DANSBY14 | 0.002 | 32892 | 1 | NORTH | YES | 81 | 25 | 108 | 0 | 1.035 | 0.162 | 81
ATKINS5 | 0.002 | 32891 | MB | NORTH | YES | 0 | 5 | 25 |  | 1.031 | 0 | 0
ATKINS4 | 0.002 | 32890 | MB | NORTH | YES | 0 | 5 | 22 |  | 1.031 | 0 | 0
ATKINS7 | 0.002 | 32888 | 1 | NORTH | YES | 0 | 4 | 17 |  | 1.028 | 0 | 0
ATKINS6 | 0.002 | 32887 | MB | NORTH | YES | 0 | 12 | 51 |  | 1.028 | 0 | 0
ATKINS3 | 0.002 | 32886 | MB | NORTH | YES | 0 | 5 | 12 |  | 1 | 0 | 0
DANSBY2 | 0.002 | 32884 | 1 | NORTH | YES | 46 | 2 | 46 | 0 | 1.015 | 0.092 | 46
TAMUGEN1 | 0.002 | 32798 | 1 | NORTH | YES | 32 | 0 | 32 |  | 1.02 | 0.064 | 32
LAKE_CRK2_G | 0.002 | 3417 | 2 | NORTH | YES | 227 | 40 | 227 | 0 | 1.029 | 0.454 | 227
LAKE_CRK1_G | 0.002 | 3416 | 1 | NORTH | YES | 35.4 | 33 | 75 | 0 | 1.043 | 0.0708 | 35.4
BOSQUESW501 | 0.002 | 247 | 2 | NORTH | YES | 151 | 0 | 151 | 0 | 1.03 | 0.302 | 151
THOUSE_2G | 0.002 | 3404 | 2 | NORTH | YES | 805 | 250 | 805 | 0 | 1.026 | 1.61 | 805
THOUSE_1G | 0.002 | 3403 | 1 | NORTH | YES | 563 | 200 | 563 | 0 | 1.026 | 1.126 | 563
BOSQUESW502 | 0.002 | 239 | 1 | NORTH | YES | 149 | 0 | 149 | 0 | 1.03 | 0.298 | 149
GIBN_CREK_G1 | 0.002 | 990 | 1 | NORTH | YES | 464 | 200 | 464 | 0 | 1.0275
JNSNCNTY802 | 0.003 | 367 | 2 | NORTH | YES | 90 | 20 | 90 | 0 | 1.02 | 0.27 | 90
JNSNCNTY802 | 0.003 | 366 | 1 | NORTH | YES | 168 | 20 | 168 | 0 | 1.02 | 0.504 | 168
DECRDOVA_5G | 0.003 | 1895 | D | NORTH | YES | 65 | 65 | 70 | 0 | 1.029 | 0.195 | 65
DECRDOVA_4G | 0.003 | 1894 | C | NORTH | YES | 65 | 65 | 70 | 0 | 1.029 | 0.195 | 65
DECRDOVA_3G | 0.003 | 1893 | B | NORTH | YES | 65 | 65 | 70 | 0 | 1.029 | 0.195 | 65
DECRDOVA_2G | 0.003 | 1892 | A | NORTH | YES | 65 | 65 | 71 | 0 | 1.029 | 0.195 | 65
PB6GEN_7G | 0.003 | 1008 | 6 | WEST | YES | 515 | 130 | 515 | 0 | 1.022 | 1.545 | 515
PB5GEN_6G | 0.003 | 1007 | 5 | WEST | YES | 115 | 40 | 115 | 0 | 1.022 | 0.345 | 115
PBCTEGE_5G | 0.003 | 1006 | E | WEST | YES | 65 | 65 | 68 | 0 | 1.022 | 0.195 | 65
PBCTDGE_4G | 0.003 | 1005 | D | WEST | YES | 65 | 65 | 65 | 0 | 1.022 | 0.195 | 65
PBCTCGE_3G | 0.003 | 1004 | C | WEST | YES | 62 | 62 | 66 | 0 | 1.022 | 0.186 | 62
PBCTBGE_2G | 0.003 | 1003 | B | WEST | YES | 65 | 65 | 66 | 0 | 1.022 | 0.195 | 65
PBCTAGE_1G | 0.003 | 1002 | A | WEST | YES | 64 | 64 | 65 | 0 | 1.022 | 0.192 | 64
L_DELAWA1_1Y | 0.004 | 7038 | 2 | WEST | YES | 4.5 | 0 | 30 | 0 | 1 | 0.018 | 4.5
L_DELAWA1_1Y | 0.004 | 7038 | 1 | WEST | YES | 5.2 | 0 | 35 | 0 | 1 | 0.0208 | 5.2
LEG_2___2 | 0.004 | 48722 | 2 | NORTH | YES | 853 | 357 | 853 | 0 | 1.0348
LEG_1___1 | 0.004 | 48721 | 1 | NORTH | YES | 836 | 357 | 836 | 0 | 1.0348
DECRDOVA_1G | 0.004 | 1889 | 1 | NORTH | YES | 779 | 255 | 779 | 0 | 1.022 | 3.116 | 779
TNTNPONE_28 | 0.004 | 39970 | 1 | NORTH | YES | 154 | 30 | 154 |  | 1.04
TNTNPONE_18 | 0.004 | 39960 | 1 | NORTH | YES | 152 | 30 | 152 |  | 1.04
OCOTILLO_1G | 0.006 | 1328 | 1 | WEST | YES | 5.8 | 0 | 58 |  | 0.99 | 0.0348 | 5.8
STANTONW_8 | 0.006 | 1326 | 1 | WEST | YES | 10.1 | 0 | 100.5 | 0 | 1.01 | 0.0606 | 10.1
MDLTHELP_4G | 0.006 | 1944 | 4 | NORTH | YES | 214 | 74 | 214 | 0 | 1.02 | 1.284 | 214
MDLTHELP_3G | 0.006 | 1943 | 3 | NORTH | YES | 215 | 74 | 215 | 0 | 1.02 | 1.29 | 215
CALFREST_6G | 0.006 | 13136 | 6 | NORTH | YES | 176 | 40 | 176 | 0 | 1.035 | 1.056 | 176
CALFREST_5G | 0.006 | 13135 | 5 | NORTH | YES | 157 | 57 | 157 | 0 | 1.035 | 0.942 | 157
CALFREST_4G | 0.006 | 13134 | 4 | NORTH | YES | 156 | 40 | 156 | 0 | 1.035 | 0.936 | 156
CALFREST_3G | 0.006 | 13133 | 3 | NORTH | YES | 174 | 40 | 174 | 0 | 1.035 | 1.044 | 174
CALFREST_2G | 0.006 | 13132 | 2 | NORTH | YES | 155 | 57 | 155 | 0 | 1.035 | 0.93 | 155
CALFREST_1G | 0.006 | 13131 | 1 | NORTH | YES | 152 | 40 | 152 | 0 | 1.035 | 0.912 | 152
BBRN_2G | 0.006 | 3382 | 2 | NORTH | YES | 610 | 225 | 610 | 0 | 1.0345
BBRN_1G | 0.006 | 3381 | 1 | NORTH | YES | 597 | 225 | 597 | 0 | 1.0345
MCDDONAL_8 | 0.007 | 1333 | 1 | WEST | YES | 21.4 | 0 | 214.2 | 0 | 1.01 | 0.1498 | 21.4
ENNSTRAC_2G | 0.007 | 12323 | 2 | NORTH | YES | 116 | 100 | 116 | 0 | 1.043 | 0.812 | 116
ENNSTRAC_1G | 0.007 | 12322 | 1 | NORTH | YES | 196 | 130 | 196 | 0 | 1.043 | 1.372 | 196
TRINIDAD_6G | 0.007 | 3126 | 1 | NORTH | YES | 226 | 46 | 226 | 0 | 1 | 1.582 | 226
AIRTRICITY_8 | 0.008 | 1170 | 1 | WEST | YES | 18 | 0 | 180 | 0 | 1.01 | 0.144 | 18
MDLTHELP_2G | 0.008 | 1942 | 2 | NORTH | YES | 215 | 74 | 215 | 0 | 1.02 | 1.72 | 215
MDLTHELP_1G | 0.008 | 1941 | 1 | NORTH | YES | 215 | 74 | 215 | 0 | 1.02 | 1.72 | 215
MDLTHELP_6G | 0.008 | 1938 | 6 | NORTH | YES | 229 | 74 | 229 | 0 | 1.02 | 1.832 | 229
RWMILLER01 | 0.008 | 332 | 1 | NORTH | YES | 75 | 18.5 | 75 | 0 | 1.04 | 0.6 | 75
MDLTHELP_5G | 0.008 | 1937 | 5 | NORTH | YES | 225 | 74 | 225 | 0 | 1.02 | 1.8 | 225
RWMILLER05 | 0.008 | 336 | 5 | NORTH | YES | 101 | 0 | 101 | 0 | 1.04 | 0.808 | 101
TGATEWAY_4G | 0.008 | 13119 | 4 | NORTH | YES | 399 | 65 | 399 | 0 | 1.035 | 3.192 | 399
TGATEWAY_3G | 0.008 | 13118 | 3 | NORTH | YES | 146 | 30 | 146 | 0 | 1.035 | 1.168 | 146
TGATEWAY_2G | 0.008 | 13117 | 2 | NORTH | YES | 128 | 30 | 128 | 0 | 1.035 | 1.024 | 128
TGATEWAY_1G | 0.008 | 13116 | 1 | NORTH | YES | 149 | 30 | 149 | 0 | 1.035 | 1.192 | 149
RWMILLER04 | 0.008 | 335 | 4 | NORTH | YES | 102 | 0 | 102 | 0 | 1.04 | 0.816 | 102
RWMILLER03 | 0.008 | 334 | 3 | NORTH | YES | 156 | 65 | 208 | 0 | 1.04 | 1.248 | 156
CHAMPION_1G | 0.008 | 3348 | MB | NORTH | YES | 0 | 42 | 42 |  | 1 | 0 | 0
STRYKER_2G | 0.008 | 3108 | 2 | NORTH | YES | 484 | 75 | 484 | 0 | 1.029 | 3.872 | 484
STRYKER_1G | 0.008 | 3107 | 1 | NORTH | YES | 140.5 | 45 | 182 | 0 | 1.029 | 1.124 | 140.5
MARTLAKE_3G | 0.008 | 3099 | 3 | NORTH | YES | 804 | 500 | 804 | 0 | 1.031
MARTLAKE_2G | 0.008 | 3098 | 2 | NORTH | YES | 795 | 461 | 795 | 0 | 1.031
MARTLAKE_1G | 0.008 | 3097 | 1 | NORTH | YES | 799 | 500 | 799 | 0 | 1.031
RWMILLER02 | 0.008 | 333 | 2 | NORTH | YES | 119 | 37 | 119 | 0 | 1.04 | 0.952 | 119
TIEHVSG_2G | 0.009 | 11025 | 1 | WEST | YES | 211 | 63 | 211 | 0 | 1.017 | 1.899 | 211
TIEHVCG_4G | 0.009 | 11024 | 1 | WEST | YES | 149 | 103 | 149 | 0 | 1.017 | 1.341 | 149
TIEHVCG_3G | 0.009 | 11023 | 1 | WEST | YES | 132 | 103 | 132 | 0 | 1.017 | 1.188 | 132
TIEHVCG_2G | 0.009 | 11022 | 1 | WEST | YES | 132 | 103 | 132 | 0 | 1.017 | 1.188 | 132
TIEHVCG_1G | 0.009 | 11021 | 1 | WEST | YES | 145 | 103 | 145 | 0 | 1.017 | 1.305 | 145
TIEHVSG_1G | 0.009 | 11020 | 1 | WEST | YES | 211 | 63 | 211 | 0 | 1.017 | 1.899 | 211
NAV6ST | 0.009 | 11014 | 1 | WEST | YES | 115 | 40 | 115 | 0 | 1.017 | 1.035 | 115
NAV5CT | 0.009 | 11013 | 1 | WEST | YES | 80 | 18 | 80 | 0 | 1.017 | 0.72 | 80
NAV4CT | 0.009 | 11012 | 1 | WEST | YES | 80 | 18 | 80 | 0 | 1.017 | 0.72 | 80
NAV3ST | 0.009 | 11011 | 1 | WEST | YES | 115 | 40 | 115 | 0 | 1.017 | 1.035 | 115
NAV2CT | 0.009 | 11009 | 1 | WEST | YES | 80 | 18 | 80 | 0 | 1.017 | 0.72 | 80
NAV1CT | 0.009 | 11001 | 1 | WEST | YES | 80 | 18 | 80 | 0 | 1.017 | 0.72 | 80
MTCK3_G | 0.009 | 2419 | MB | NORTH | YES | 0 | 10 | 63 |  | 0.9667 | 0 | 0
MTCK2_G | 0.009 | 2418 | 2 | NORTH | YES | 0 | 10 | 23 |  | 0.9667 | 0 | 0
MTCK8_G | 0.009 | 2417 | 8 | NORTH | YES | 477 | 60 | 556 | 0 | 1.029 | 4.293 | 477
MTCK7_G | 0.009 | 2414 | 7 | NORTH | YES | 0 | 30 | 114 |  | 1.029 | 0 | 0
MTCK6_G | 0.009 | 2413 | 6 | NORTH | YES | 0 | 30 | 118 |  | 1.029 | 0 | 0
STEAM3 | 0.01 | 950 | 1 | NORTH | YES | 41 | 13 | 41 | 0 | 1.02 | 0.41 | 41
HANDLEY_5G | 0.01 | 1949 | 5 | NORTH | YES | 0 | 150 | 435 |  | 1.03 | 0 | 0
HANDLEY_4G | 0.01 | 1948 | 4 | NORTH | YES | 217.5 | 150 | 435 | 0 | 1.022 | 2.175 | 217.5
HANDLEY_3G | 0.01 | 1947 | 3 | NORTH | YES | 353.4 | 100 | 392 | 0 | 1.03 | 3.534 | 353.4
STEAM2 | 0.01 | 949 | 1 | NORTH | YES | 26 | 8 | 26 | 0 | 0.99 | 0.26 | 26
STEAM1 | 0.01 | 948 | 1 | NORTH | YES | 0 | 12 | 20 |  | 1.02 | 0 | 0
FPLEFR2S_G | 0.01 | 12424 | 4 | NORTH | YES | 412 | 191 | 412 | 0 | 1 | 4.12 | 412
FPLEFR2C_G | 0.01 | 12423 | 3 | NORTH | YES | 162 | 72 | 162 | 0 | 1 | 1.62 | 162
FPLEFR2B_G | 0.01 | 12422 | 2 | NORTH | YES | 160 | 72 | 160 | 0 | 1 | 1.6 | 160
FPLEFR2A_G | 0.01 | 12421 | 1 | NORTH | YES | 170 | 72 | 170 | 0 | 1 | 1.7 | 170
FPLEFR1S_G | 0.01 | 12414 | 4 | NORTH | YES | 414 | 191 | 414 | 0 | 1 | 4.14 | 414
FPLEFR1C_G | 0.01 | 12413 | 3 | NORTH | YES | 159 | 72 | 159 | 0 | 1 | 1.59 | 159
FPLEFR1B_G | 0.01 | 12412 | 2 | NORTH | YES | 157 | 72 | 157 | 0 | 1 | 1.57 | 157
FPLEFR1A_G | 0.01 | 12411 | 1 | NORTH | YES | 170 | 72 | 170 | 0 | 1 | 1.7 | 170
LKHB2_G | 0.01 | 2452 | 2 | NORTH | YES | 514 | 80 | 514 | 0 | 1.029 | 5.14 | 514
LKHB1_G | 0.01 | 2451 | 1 | NORTH | YES | 0 | 80 | 391 |  | 1.029 | 0 | 0
NTHLK3_G | 0.011 | 2383 | 3 | NORTH | YES | 247.4 | 50 | 329 | 0 | 1.029 | 2.7214 | 247.4
NTHLK2_G | 0.011 | 2382 | 2 | NORTH | YES | 0 | 35 | 181 |  | 1.029 | 0 | 0
NTHLK1_G | 0.011 | 2381 | 1 | NORTH | YES | 0 | 35 | 156 |  | 1.029 | 0 | 0
HANDLEY_2G | 0.011 | 1946 | MB | NORTH | YES | 0 | 30 | 68 |  | 1.003 | 0 | 0
HANDLEY_1G | 0.011 | 1945 | MB | NORTH | YES | 0 | 25 | 36 |  | 1.003 | 0 | 0
OLINGER_G4 | 0.011 | 845 | 1 | NORTH | YES | 59.1 | 0 | 76 | 0 | 1.03 | 0.6501 | 59.1
OLINGER_G3 | 0.011 | 844 | 1 | NORTH | YES | 118.3 | 45 | 148 | 0 | 1.03 | 1.3013 | 118.3
MOSES_3G | 0.011 | 1703 | 3 | NORTH | YES | 808 | 463 | 808 | 0 | 1.031
MOSES_2G | 0.011 | 1702 | 2 | NORTH | YES | 579 | 175 | 579 | 0 | 1.031
MOSES_1G | 0.011 | 1701 | 1 | NORTH | YES | 560 | 175 | 560 | 0 | 1.031
VALLEY_3G | 0.011 | 1689 | 3 | NORTH | YES | 186.2 | 25 | 354 | 0 | 1.015 | 2.0482 | 186.2
SNYDERW1A | 0.011 | 6637 | 1 | WEST | YES | 6.3 | 0 | 63 | 0 | 1.025 | 0.0693 | 6.3
OLINGER_G2 | 0.011 | 843 | 1 | NORTH | YES | 86.7 | 25 | 105 | 0 | 1.03 | 0.9537 | 86.7
OLINGER_G1 | 0.011 | 842 | 1 | NORTH | YES | 63.1 | 20 | 80 | 0 | 1.03 | 0.6941 | 63.1
LAMARPWR_6G | 0.011 | 1683 | 6 | NORTH | YES | 199 | 129.1 | 199 | 0 | 1.031 | 2.189 | 199
DCEAST | 0.011 | 5925 | 1 | NORTH | YES | 400.3 | -600 | 600 | 0 | 1.025 | 4.4033 | 400.3
LAMARPWR_5G | 0.011 | 1682 | 5 | NORTH | YES | 163 | 67.7 | 163 | 0 | 1.031 | 1.793 | 163
LAMARPWR_4G | 0.011 | 1681 | 4 | NORTH | YES | 164 | 67.7 | 164 | 0 | 1.031 | 1.804 | 164
LAMARPWR_3G | 0.011 | 1680 | 3 | NORTH | YES | 199 | 129.1 | 199 | 0 | 1.031 | 2.189 | 199
LAMARPWR_2G | 0.011 | 1679 | 2 | NORTH | YES | 155 | 67.7 | 155 | 0 | 1.031 | 1.705 | 155
LAMARPWR_1G | 0.011 | 1678 | 1 | NORTH | YES | 154 | 67.7 | 154 | 0 | 1.031 | 1.694 | 154
NEWMAN_G5 | 0.011 | 837 | 1 | NORTH | YES | 0 | 15 | 37 |  | 1.01 | 0 | 0
PEC_3G | 0.011 | 1677 | 3 | NORTH | YES | 91 | 35 | 91 | 0 | 1.022 | 1.001 | 91
PEC_2G | 0.011 | 1676 | 2 | NORTH | YES | 84 | 35 | 84 | 0 | 1.022 | 0.924 | 84
PEC_1G | 0.011 | 1675 | 1 | NORTH | YES | 80 | 35 | 80 | 0 | 1.022 | 0.88 | 80
KMICHIST6_G | 0.011 | 11696 | 6 | NORTH | YES | 303 | 60 | 303 | 0 | 1.029 | 3.333 | 303
KMICHICT5_G | 0.011 | 11695 | 5 | NORTH | YES | 138 | 80 | 138 | 0 | 1.029 | 1.518 | 138
KMICHICT4_G | 0.011 | 11694 | 4 | NORTH | YES | 136 | 80 | 136 | 0 | 1.029 | 1.496 | 136
KMICHIST3_G | 0.011 | 11693 | 3 | NORTH | YES | 310 | 60 | 310 | 0 | 1.029 | 3.41 | 310
KMICHICT2_G | 0.011 | 11692 | 2 | NORTH | YES | 144 | 80 | 144 | 0 | 1.029 | 1.584 | 144
KMICHICT1_G | 0.011 | 11691 | 1 | NORTH | YES | 142 | 80 | 142 | 0 | 1.029 | 1.562 | 142
COLLIN_1G | 0.012 | 2371 | MB | NORTH | YES | 0 | 40 | 138 |  | 1.022 | 0 | 0
SCURRYCW_1G | 0.012 | 1068 | 1 | WEST | YES | 14.1 | 0 | 141 |  | 1.01 | 0.1692 | 14.1
DENISNDM | 0.012 | 6948 | 2 | NORTH | YES | 40 | 5 | 40 | 0 | 1.015 | 0.48 | 40
DENISNDM | 0.012 | 6948 | 1 | NORTH | YES | 40 | 5 | 40 | 0 | 1.015 | 0.48 | 40
VALLEY_2G | 0.012 | 1688 | 2 | NORTH | YES | 527 | 90 | 527 | 0 | 1.036 | 6.324 | 527
VALLLEY_1G | 0.012 | 1687 | 1 | NORTH | YES | 140 | 15 | 175 | 0 | 1.036 | 1.68 | 140
MRGNFG_6G | 0.012 | 1044 | F | WEST | YES | 66 | 66 | 66 |  | 0.99 | 0.792 | 66
MRGNEG_5G | 0.012 | 1043 | E | WEST | YES | 68 | 68 | 68 |  | 0.99 | 0.816 | 68
MRGNDG_4G | 0.012 | 1042 | D | WEST | YES | 70 | 69 | 70 |  | 0.99 | 0.84 | 70
MRGNCG_3G | 0.012 | 1041 | C | WEST | YES | 70 | 69 | 70 |  | 0.99 | 0.84 | 70
MRGNBG_2G | 0.012 | 1040 | B | WEST | YES | 71 | 70 | 71 |  | 0.99 | 0.852 | 71
MRGNAG_1G | 0.012 | 1039 | A | WEST | YES | 69 | 69 | 69 |  | 0.99 | 0.828 | 69
MORGAN5G_5G | 0.012 | 1037 | 5 | WEST | YES | 137 | 40 | 137 |  | 0.99 | 1.644 | 137
KINDERMG_3G | 0.013 | 1071 | 1 | WEST | YES | 45.7 | 12 | 45.7 | 0 | 1.01
KINDERMG_2G | 0.013 | 1070 | 1 | WEST | YES | 45.7 | 12 | 45.7 | 0 | 1.01
KINDERMG_1G | 0.013 | 1069 | 1 | WEST | YES | 25 | 5 | 25 | 0 | 1.01
CIELOGEN_2G | 0.013 | 1062 | 1 | WEST | YES | 6.1 | 0 | 61 |  | 1 | 0.0793 | 6.1
CIELOGEN_1G | 0.013 | 1061 | 1 | WEST | YES | 9.9 | 0 | 99 |  | 1 | 0.1287 | 9.9
RDCNYNG1 | 0.014 | 36998 | 1 | WEST | YES | 8.4 | 0 | 84 | 0 | 1.01 | 0.1176 | 8.4
CALENG3G_3G | 0.015 | 1047 | 3 | WEST | YES | 69 | 27 | 69 | 0 | 1.017 | 1.035 | 69
CALENG2G_2G | 0.015 | 1046 | 2 | WEST | YES | 74 | 27 | 74 | 0 | 1.017 | 1.11 | 74
CALENG1G_1G | 0.015 | 1045 | 1 | WEST | YES | 73 | 27 | 73 | 0 | 1.017 | 1.095 | 73
LONGSHORT_5 | 0.016 | 1058 | 1 | NORTH | YES | 15 | 0 | 149 |  | 0.95 | 0.24 | 15
EAGLEMNT_3G | 0.016 | 1863 | MB | NORTH | YES | 0 | 50 | 378 |  | 1.033 | 0 | 0
EAGLEMNT_2G | 0.016 | 1862 | MB | NORTH | YES | 0 | 40 | 100 |  | 1.033 | 0 | 0
EAGLEMNT_1G | 0.016 | 1861 | MB | NORTH | YES | 0 | 30 | 112 |  | 1.033 | 0 | 0
NTHTEXAS03 | 0.016 | 505 | 3 | NORTH | YES | 15 | 15 | 38 | 0 | 1.015 | 0.24 | 15
NTHTEXAS02 | 0.016 | 504 | 2 | NORTH | YES | 5 | 5 | 18 | 0 | 1.015 | 0.08 | 5
NTHTEXAS01 | 0.016 | 503 | 1 | NORTH | YES | 5 | 5 | 18 | 0 | 1.015 | 0.08 | 5
SPENCER_G5 | 0.018 | 924 | 1 | NORTH | YES | 52 | 20 | 64 | 0 | 1.03 | 0.936 | 52
SPENCER_G4 | 0.018 | 923 | 1 | NORTH | YES | 48 | 20 | 61 | 0 | 1.03 | 0.864 | 48
ROSCOEWI_5 | 0.023 | 1057 | 1 | WEST | YES | 12.6 | 0 | 126.5 |  | 0.99 | 0.2898 | 12.6
ROSCOEW_5 | 0.023 | 1049 | 1 | WEST | YES | 20.9 | 0 | 209 |  | 0.99 | 0.4807 | 20.9
JCKCNTY803 | 0.023 | 582 | 3 | NORTH | YES | 147 | 0 | 147 | 0 | 1.022 | 3.381 | 147
JCKCNTY802 | 0.023 | 581 | 2 | NORTH | YES | 147 | 0 | 147 | 0 | 1.022 | 3.381 | 147
JCKCNTY801 | 0.023 | 580 | 1 | NORTH | YES | 288 | 0 | 288 | 0 | 1.022 | 6.624 | 288
SWETWATR_4G | 0.028 | 1419 | 4 | WEST | YES | 61 | 36 | 61 | 0 | 1.039 | 1.708 | 61
SWETWATR_3G | 0.028 | 1418 | 3 | WEST | YES | 68 | 36 | 68 | 0 | 1.039 | 1.904 | 68
SWETWATR_2G | 0.028 | 1417 | 2 | WEST | YES | 72 | 36 | 72 | 0 | 1.039 | 2.016 | 72
SWETWATR_1G | 0.028 | 1416 | 1 | WEST | YES | 30 | 18 | 30 | 0 | 1.039 | 0.84 | 30
MRSSHPRD01 | 0.029 | 345 | 2 | WEST | YES | 12 | 0 | 12 |  | 1.03 | 0.348 | 12
MRSSHPRD | 0.029 | 344 | 1 | WEST | YES | 12 | 0 | 12 |  | 1.03 | 0.348 | 12
BARTNWND_1G | 0.03 | 1600 | 1 | WEST | YES | 12 | 0 | 120 | 0 | 1.022 | 0.36 | 12
WHRLWIND1A | 0.033 | 60081 | 1 | WEST | YES | 6 | 0 | 60 | 0 | 1.03 | 0.198 | 6
WILDHRS11A | 0.042 | 60052 | 1 | WEST | YES | 12.6 | 0 | 126.5 | 0 | 1.005 | 0.5292 | 12.6
GRHAMSES_1G | 0.047 | 1433 | 1 | WEST | YES | 242 | 60 | 242 | 0 | 1.038 | 11.374 | 242
WCPWRCO_3G | 0.056 | 1455 | 3 | NORTH | YES | 242 | 50 | 242 | 0 | 1.023 | 13.552 | 242
WCPWRCO_2G | 0.056 | 1454 | 2 | NORTH | YES | 204 | 50 | 204 | 0 | 1.023 | 11.424 | 204
WCPWRCO_1G | 0.056 | 1453 | 1 | NORTH | YES | 204 | 50 | 204 | 0 | 1.023 | 11.424 | 204
GRHAMSES_2G | 0.061 | 1432 | 2 | WEST | YES | 369 | 90 | 369 |  | 1.023 | 22.509 | 369
WFCOGEN_2G | 0.066 | 1482 | 2 | WEST | YES | 12 | 12 | 17 | 0 | 1 | 0.792 | 12
WFCOGEN_2G | 0.066 | 1482 | 1 | WEST | YES | 12 | 12 | 20 | 0 | 1 | 0.792 | 12
WFCOGEN_1G | 0.066 | 1479 | 2 | WEST | YES | 12 | 12 | 20 | 0 | 1 | 0.792 | 12
WFCOGEN_1G | 0.066 | 1479 | 1 | WEST | YES | 12 | 12 | 20 | 0 | 1 | 0.792 | 12
OKLAUN1G | 0.118 | 6752 | 1 | WEST | YES | 629 | 175 | 629 | 0 | 1.035
OKLA7A | 0.118 | 6100 | 1 | WEST | YES | 50 | -220 | 220 | 0 | 1.035 | 5.9 | 50
L_SWEETW1_4N | 0.12 | 71060 | 1 | WEST | YES | 15.7 | 0 | 105 | 0 | 1 | 1.884 | 15.7
L_SWEETW1_3N | 0.12 | 71059 | 1 | WEST | YES | 17.8 | 0 | 119 | 0 | 1 | 2.136 | 17.8
L_SWEETW1_2N | 0.12 | 71057 | 1 | WEST | YES | 20.3 | 0 | 135 | 0 | 1 | 2.436 | 20.3
L_SWEETW1_1N | 0.12 | 71054 | 1 | WEST | YES | 16.1 | 0 | 107.5 | 0 | 1 | 1.932 | 16.1
L_BITTCR1_1N | 0.12 | 71051 | 1 | WEST | YES | 5.6 | 0 | 37.5 |  | 1.01 | 0.672 | 5.6
MESQUITW_2G | 0.179 | 1438 | 1 | WEST | YES | 23.6 | 0 | 236 |  | 1.01 | 4.2244 | 23.6
MESQUITW_1G | 0.179 | 1437 | 1 | WEST | YES | 40 | 0 | 400 | 0 | 1.023 | 7.16 | 40

## Lm
Generator Sensitivities
Name of Bus | P Sensitivity of Bus | Number of Bus | ID | Area Name of Gen | AGC | Gen MW | Min MW | Max MW | V Sensitivity of Bus | Set Volt
WCPWRCO_3G | -0.198 | 1455 | 3 | NORTH | YES | 242 | 50 | 242 | 0 | 1.023 | -47.916 | 242
WCPWRCO_1G | -0.198 | 1453 | 1 | NORTH | YES | 204 | 50 | 204 | 0 | 1.023 | -40.392 | 204 | HOUSTON | -66.2805
WCPWRCO_2G | -0.198 | 1454 | 2 | NORTH | YES | 204 | 50 | 204 | 0 | 1.023 | -40.392 | 204 | NORTH | -238.2186
SPENCER_G4 | -0.025 | 923 | 1 | NORTH | YES | 48 | 20 | 61 | 0 | 1.03 | -1.2 | 48 | SOUTH | -28.1426
SPENCER_G5 | -0.025 | 924 | 1 | NORTH | YES | 52 | 20 | 64 | 0 | 1.03 | -1.3 | 52 | WEST | 285.8806
COLLIN_1G | -0.014 | 2371 | MB | NORTH | YES | 0 | 40 | 138 |  | 1.022 | 0 | 0
OLINGER_G4 | -0.012 | 845 | 1 | NORTH | YES | 59.1 | 0 | 76 | 0 | 1.03 | -0.7092 | 59.1
PEC_3G | -0.012 | 1677 | 3 | NORTH | YES | 91 | 35 | 91 | 0 | 1.022 | -1.092 | 91 | HOUSTON | 13825.2998
PEC_2G | -0.012 | 1676 | 2 | NORTH | YES | 84 | 35 | 84 | 0 | 1.022 | -1.008 | 84 | NORTH | 19200.9004
LAMARPWR_3G | -0.012 | 1680 | 3 | NORTH | YES | 199 | 129.1 | 199 | 0 | 1.031 | -2.388 | 199 | SOUTH | 13890.7002
VALLLEY_1G | -0.012 | 1687 | 1 | NORTH | YES | 140 | 15 | 175 | 0 | 1.036 | -1.68 | 140 | WEST | 4928.9009
NEWMAN_G5 | -0.012 | 837 | 1 | NORTH | YES | 0 | 15 | 37 |  | 1.01 | 0 | 0
MOSES_2G | -0.012 | 1702 | 2 | NORTH | YES | 579 | 175 | 579 | 0 | 1.031
NTHLK3_G | -0.012 | 2383 | 3 | NORTH | YES | 247.4 | 50 | 329 | 0 | 1.029 | -2.9688 | 247.4 | HOUSTON | -0.0047941
KMICHICT5_G | -0.012 | 11695 | 5 | NORTH | YES | 138 | 80 | 138 | 0 | 1.029 | -1.656 | 138 | NORTH | -0.012407
OLINGER_G2 | -0.012 | 843 | 1 | NORTH | YES | 86.7 | 25 | 105 | 0 | 1.03 | -1.0404 | 86.7 | SOUTH | -0.002026
KMICHICT4_G | -0.012 | 11694 | 4 | NORTH | YES | 136 | 80 | 136 | 0 | 1.029 | -1.632 | 136 | WEST | 0.058001
LAMARPWR_5G | -0.012 | 1682 | 5 | NORTH | YES | 163 | 67.7 | 163 | 0 | 1.031 | -1.956 | 163
DENISNDM | -0.012 | 6948 | 2 | NORTH | YES | 40 | 5 | 40 | 0 | 1.015 | -0.48 | 40
OLINGER_G3 | -0.012 | 844 | 1 | NORTH | YES | 118.3 | 45 | 148 | 0 | 1.03 | -1.4196 | 118.3 | N to H | -0.0076125
LAMARPWR_6G | -0.012 | 1683 | 6 | NORTH | YES | 199 | 129.1 | 199 | 0 | 1.031 | -2.388 | 199 | N to S | -0.010381
KMICHICT2_G | -0.012 | 11692 | 2 | NORTH | YES | 144 | 80 | 144 | 0 | 1.029 | -1.728 | 144 | W to N | 0.070408
LAMARPWR_2G | -0.012 | 1679 | 2 | NORTH | YES | 155 | 67.7 | 155 | 0 | 1.031 | -1.86 | 155 |  | 0.010381
NTHLK2_G | -0.012 | 2382 | 2 | NORTH | YES | 0 | 35 | 181 |  | 1.029 | 0 | 0 |  | -0.070408
VALLEY_2G | -0.012 | 1688 | 2 | NORTH | YES | 527 | 90 | 527 | 0 | 1.036 | -6.324 | 527
KMICHIST3_G | -0.012 | 11693 | 3 | NORTH | YES | 310 | 60 | 310 | 0 | 1.029 | -3.72 | 310
DCEAST | -0.012 | 5925 | 1 | NORTH | YES | 400.3 | -600 | 600 | 0 | 1.025 | -4.8036 | 400.3
MOSES_3G | -0.012 | 1703 | 3 | NORTH | YES | 808 | 463 | 808 | 0 | 1.031
NTHLK1_G | -0.012 | 2381 | 1 | NORTH | YES | 0 | 35 | 156 |  | 1.029 | 0 | 0
LAMARPWR_4G | -0.012 | 1681 | 4 | NORTH | YES | 164 | 67.7 | 164 | 0 | 1.031 | -1.968 | 164
DENISNDM | -0.012 | 6948 | 1 | NORTH | YES | 40 | 5 | 40 | 0 | 1.015 | -0.48 | 40
LAMARPWR_1G | -0.012 | 1678 | 1 | NORTH | YES | 154 | 67.7 | 154 | 0 | 1.031 | -1.848 | 154
VALLEY_3G | -0.012 | 1689 | 3 | NORTH | YES | 186.2 | 25 | 354 | 0 | 1.015 | -2.2344 | 186.2
KMICHICT1_G | -0.012 | 11691 | 1 | NORTH | YES | 142 | 80 | 142 | 0 | 1.029 | -1.704 | 142
KMICHIST6_G | -0.012 | 11696 | 6 | NORTH | YES | 303 | 60 | 303 | 0 | 1.029 | -3.636 | 303
PEC_1G | -0.012 | 1675 | 1 | NORTH | YES | 80 | 35 | 80 | 0 | 1.022 | -0.96 | 80
MOSES_1G | -0.012 | 1701 | 1 | NORTH | YES | 560 | 175 | 560 | 0 | 1.031
OLINGER_G1 | -0.012 | 842 | 1 | NORTH | YES | 63.1 | 20 | 80 | 0 | 1.03 | -0.7572 | 63.1
FPLEFR2C_G | -0.011 | 12423 | 3 | NORTH | YES | 162 | 72 | 162 | 0 | 1 | -1.782 | 162
LKHB2_G | -0.011 | 2452 | 2 | NORTH | YES | 514 | 80 | 514 | 0 | 1.029 | -5.654 | 514
STEAM2 | -0.011 | 949 | 1 | NORTH | YES | 26 | 8 | 26 | 0 | 0.99 | -0.286 | 26
FPLEFR2S_G | -0.011 | 12424 | 4 | NORTH | YES | 412 | 191 | 412 | 0 | 1 | -4.532 | 412
LKHB1_G | -0.011 | 2451 | 1 | NORTH | YES | 0 | 80 | 391 |  | 1.029 | 0 | 0
STEAM3 | -0.011 | 950 | 1 | NORTH | YES | 41 | 13 | 41 | 0 | 1.02 | -0.451 | 41
FPLEFR2B_G | -0.011 | 12422 | 2 | NORTH | YES | 160 | 72 | 160 | 0 | 1 | -1.76 | 160
STEAM1 | -0.011 | 948 | 1 | NORTH | YES | 0 | 12 | 20 |  | 1.02 | 0 | 0
FPLEFR2A_G | -0.011 | 12421 | 1 | NORTH | YES | 170 | 72 | 170 | 0 | 1 | -1.87 | 170
FPLEFR1A_G | -0.011 | 12411 | 1 | NORTH | YES | 170 | 72 | 170 | 0 | 1 | -1.87 | 170
FPLEFR1B_G | -0.011 | 12412 | 2 | NORTH | YES | 157 | 72 | 157 | 0 | 1 | -1.727 | 157
FPLEFR1C_G | -0.011 | 12413 | 3 | NORTH | YES | 159 | 72 | 159 | 0 | 1 | -1.749 | 159
FPLEFR1S_G | -0.011 | 12414 | 4 | NORTH | YES | 414 | 191 | 414 | 0 | 1 | -4.554 | 414
STRYKER_2G | -0.009 | 3108 | 2 | NORTH | YES | 484 | 75 | 484 | 0 | 1.029 | -4.356 | 484
CHAMPION_1G | -0.009 | 3348 | MB | NORTH | YES | 0 | 42 | 42 |  | 1 | 0 | 0
TGATEWAY_4G | -0.009 | 13119 | 4 | NORTH | YES | 399 | 65 | 399 | 0 | 1.035 | -3.591 | 399
TGATEWAY_3G | -0.009 | 13118 | 3 | NORTH | YES | 146 | 30 | 146 | 0 | 1.035 | -1.314 | 146
STRYKER_1G | -0.009 | 3107 | 1 | NORTH | YES | 140.5 | 45 | 182 | 0 | 1.029 | -1.2645 | 140.5
TGATEWAY_2G | -0.009 | 13117 | 2 | NORTH | YES | 128 | 30 | 128 | 0 | 1.035 | -1.152 | 128
MARTLAKE_1G | -0.009 | 3097 | 1 | NORTH | YES | 799 | 500 | 799 | 0 | 1.031
MTCK6_G | -0.009 | 2413 | 6 | NORTH | YES | 0 | 30 | 118 |  | 1.029 | 0 | 0
MARTLAKE_2G | -0.009 | 3098 | 2 | NORTH | YES | 795 | 461 | 795 | 0 | 1.031
MARTLAKE_3G | -0.009 | 3099 | 3 | NORTH | YES | 804 | 500 | 804 | 0 | 1.031
MTCK3_G | -0.009 | 2419 | MB | NORTH | YES | 0 | 10 | 63 |  | 0.9667 | 0 | 0
MTCK7_G | -0.009 | 2414 | 7 | NORTH | YES | 0 | 30 | 114 |  | 1.029 | 0 | 0
MTCK2_G | -0.009 | 2418 | 2 | NORTH | YES | 0 | 10 | 23 |  | 0.9667 | 0 | 0
MTCK8_G | -0.009 | 2417 | 8 | NORTH | YES | 477 | 60 | 556 | 0 | 1.029 | -4.293 | 477
TGATEWAY_1G | -0.009 | 13116 | 1 | NORTH | YES | 149 | 30 | 149 | 0 | 1.035 | -1.341 | 149
CALFREST_3G | -0.008 | 13133 | 3 | NORTH | YES | 174 | 40 | 174 | 0 | 1.035 | -1.392 | 174
CALFREST_2G | -0.008 | 13132 | 2 | NORTH | YES | 155 | 57 | 155 | 0 | 1.035 | -1.24 | 155
CALFREST_1G | -0.008 | 13131 | 1 | NORTH | YES | 152 | 40 | 152 | 0 | 1.035 | -1.216 | 152
TRINIDAD_6G | -0.008 | 3126 | 1 | NORTH | YES | 226 | 46 | 226 | 0 | 1 | -1.808 | 226
ENNSTRAC_1G | -0.008 | 12322 | 1 | NORTH | YES | 196 | 130 | 196 | 0 | 1.043 | -1.568 | 196
CALFREST_6G | -0.008 | 13136 | 6 | NORTH | YES | 176 | 40 | 176 | 0 | 1.035 | -1.408 | 176
CALFREST_4G | -0.008 | 13134 | 4 | NORTH | YES | 156 | 40 | 156 | 0 | 1.035 | -1.248 | 156
ENNSTRAC_2G | -0.008 | 12323 | 2 | NORTH | YES | 116 | 100 | 116 | 0 | 1.043 | -0.928 | 116
CALFREST_5G | -0.008 | 13135 | 5 | NORTH | YES | 157 | 57 | 157 | 0 | 1.035 | -1.256 | 157
MDLTHELP_5G | -0.007 | 1937 | 5 | NORTH | YES | 225 | 74 | 225 | 0 | 1.02 | -1.575 | 225
MDLTHELP_6G | -0.007 | 1938 | 6 | NORTH | YES | 229 | 74 | 229 | 0 | 1.02 | -1.603 | 229
BBRN_2G | -0.007 | 3382 | 2 | NORTH | YES | 610 | 225 | 610 | 0 | 1.0345
HANDLEY_1G | -0.007 | 1945 | MB | NORTH | YES | 0 | 25 | 36 |  | 1.003 | 0 | 0
BBRN_1G | -0.007 | 3381 | 1 | NORTH | YES | 597 | 225 | 597 | 0 | 1.0345
LEG_2___2 | -0.007 | 48722 | 2 | NORTH | YES | 853 | 357 | 853 | 0 | 1.0348
HANDLEY_4G | -0.007 | 1948 | 4 | NORTH | YES | 217.5 | 150 | 435 | 0 | 1.022 | -1.5225 | 217.5
MDLTHELP_2G | -0.007 | 1942 | 2 | NORTH | YES | 215 | 74 | 215 | 0 | 1.02 | -1.505 | 215
LEG_1___1 | -0.007 | 48721 | 1 | NORTH | YES | 836 | 357 | 836 | 0 | 1.0348
MDLTHELP_1G | -0.007 | 1941 | 1 | NORTH | YES | 215 | 74 | 215 | 0 | 1.02 | -1.505 | 215
HANDLEY_2G | -0.007 | 1946 | MB | NORTH | YES | 0 | 30 | 68 |  | 1.003 | 0 | 0
HANDLEY_3G | -0.006 | 1947 | 3 | NORTH | YES | 353.4 | 100 | 392 | 0 | 1.03 | -2.1204 | 353.4
ATKINS3 | -0.006 | 32886 | MB | NORTH | YES | 0 | 5 | 12 |  | 1 | 0 | 0
ATKINS7 | -0.006 | 32888 | 1 | NORTH | YES | 0 | 4 | 17 |  | 1.028 | 0 | 0
GIBN_CREK_G1 | -0.006 | 990 | 1 | NORTH | YES | 464 | 200 | 464 | 0 | 1.0275
MDLTHELP_4G | -0.006 | 1944 | 4 | NORTH | YES | 214 | 74 | 214 | 0 | 1.02 | -1.284 | 214
TNTNPONE_18 | -0.006 | 39960 | 1 | NORTH | YES | 152 | 30 | 152 |  | 1.04
DANSBY14 | -0.006 | 32892 | 1 | NORTH | YES | 81 | 25 | 108 | 0 | 1.035 | -0.486 | 81
ATKINS6 | -0.006 | 32887 | MB | NORTH | YES | 0 | 12 | 51 |  | 1.028 | 0 | 0
ATKINS4 | -0.006 | 32890 | MB | NORTH | YES | 0 | 5 | 22 |  | 1.031 | 0 | 0
DANSBY2 | -0.006 | 32884 | 1 | NORTH | YES | 46 | 2 | 46 | 0 | 1.015 | -0.276 | 46
TAMUGEN1 | -0.006 | 32798 | 1 | NORTH | YES | 32 | 0 | 32 |  | 1.02 | -0.192 | 32
TNTNPONE_28 | -0.006 | 39970 | 1 | NORTH | YES | 154 | 30 | 154 |  | 1.04
FTR_GT1_5105 | -0.006 | 48671 | 1 | NORTH | YES | 156 | 0 | 156 | 0 | 1.0319 | -0.936 | 156
FTR_GT2_5110 | -0.006 | 48672 | 2 | NORTH | YES | 159 | 0 | 159 | 0 | 1.0319 | -0.954 | 159
FTR_GT3_5085 | -0.006 | 48673 | 3 | NORTH | YES | 158 | 0 | 158 | 0 | 1.0319 | -0.948 | 158
MDLTHELP_3G | -0.006 | 1943 | 3 | NORTH | YES | 215 | 74 | 215 | 0 | 1.02 | -1.29 | 215
FTR_CN4_5095 | -0.006 | 48674 | 4 | NORTH | YES | 380 | 0 | 380 | 0 | 1.0319 | -2.28 | 380
ATKINS5 | -0.006 | 32891 | MB | NORTH | YES | 0 | 5 | 25 |  | 1.031 | 0 | 0
HANDLEY_5G | -0.006 | 1949 | 5 | NORTH | YES | 0 | 150 | 435 |  | 1.03 | 0 | 0
EP_1_2 | -0.005 | 48651 | 2 | HOUSTON | YES | 21 | 10 | 21 | 0 | 1.0362 | -0.105 | 21
EXN942GT | -0.005 | 49829 | 11 | HOUSTON | YES | 20 | 5.4 | 21 | 0 | 1.0326 | -0.1 | 20
THW_3132 | -0.005 | 48875 | B | HOUSTON | YES | 57 | 5 | 57 | 0 | 1.0435 | -0.285 | 57
LAKE_CRK2_G | -0.005 | 3417 | 2 | NORTH | YES | 227 | 40 | 227 | 0 | 1.029 | -1.135 | 227
SHELLG3_3020 | -0.005 | 48822 | 1 | HOUSTON | YES | 39 | 0 | 39 |  | 1.029 | -0.195 | 39
DIB_GT3_8090 | -0.005 | 48614 | 4 | HOUSTON | YES | 77.2 | 15 | 77.2 | 0 | 1.0326 | -0.386 | 77.2
THW_4344 | -0.005 | 48881 | G | HOUSTON | YES | 58 | 5 | 58 | 0 | 1.0435 | -0.29 | 58
THW_3334 | -0.005 | 48877 | C | HOUSTON | YES | 58 | 5 | 58 | 0 | 1.0435 | -0.29 | 58
THW_3132 | -0.005 | 48875 | A | HOUSTON | YES | 57 | 5 | 57 | 0 | 1.0435 | -0.285 | 57
THW_ST3_ST_3 | -0.005 | 48873 | 3 | HOUSTON | YES | 110 | 19 | 110 | 0 | 1.0435 | -0.55 | 110
SRB_GN3_3 | -0.005 | 48853 | 3 | HOUSTON | YES | 220 | 35 | 220 |  | 1.0326 | -1.1 | 220
THW_GT1_GT_1 | -0.005 | 48883 | B2 | HOUSTON | YES | 0 | 0 | 12 |  | 1.043 | 0 | 0
THW_5152 | -0.005 | 48885 | B | HOUSTON | YES | 0 | 5 | 55 |  | 1.0319 | 0 | 0
SRB_GN1_1 | -0.005 | 48851 | 1 | HOUSTON | YES | 176 | 26 | 176 | 0 | 1.0217 | -0.88 | 176
SJS_GT2_GT2 | -0.005 | 48842 | 2 | HOUSTON | YES | 49 | 49 | 81 | 0 | 1.0362 | -0.245 | 49
PSA_GT1_8160 | -0.005 | 48791 | 1 | HOUSTON | YES | 65 | 20.8 | 65 | 0 | 1.0362 | -0.325 | 65
EXN_16GT | -0.005 | 49804 | 2 | HOUSTON | YES | 32 | 8.3 | 34 |  | 1.0326 | -0.16 | 32
SHELLG2 | -0.005 | 48821 | 2 | HOUSTON | YES | 72 | 34.5 | 72 |  | 1.029 | -0.36 | 72
EXN_GT | -0.005 | 49837 | 4 | HOUSTON | YES | 81 | 21.3 | 86 | 0 | 1.0326 | -0.405 | 81
CVC_GT4_8005 | -0.005 | 48815 | 4 | HOUSTON | YES | 165 | 91.8 | 165 | 0 | 1.0362 | -0.825 | 165
CVC_GT1_5035 | -0.005 | 48813 | 1 | HOUSTON | YES | 155 | 91.8 | 155 |  | 1.029 | -0.775 | 155
DIB_ST1_8085 | -0.005 | 48613 | 3 | HOUSTON | YES | 69 | 0 | 69 | 0 | 1.0326 | -0.345 | 69
EXN_14GT | -0.005 | 49838 | 14 | HOUSTON | YES | 140 | 0 | 148 |  | 1.0326 | -0.7 | 140
PSA_GT2_8155 | -0.005 | 48792 | 2 | HOUSTON | YES | 66 | 20.3 | 66 | 0 | 1.0362 | -0.33 | 66
PSA_GT5_8140 | -0.005 | 48795 | 5 | HOUSTON | YES | 64 | 20.3 | 64 | 0 | 1.0362 | -0.32 | 64
PSG_GT3_8060 | -0.005 | 48742 | 1 | HOUSTON | YES | 164 | 50 | 164 | 0 | 1.0326 | -0.82 | 164
SJS_GT1_GT1 | -0.005 | 48841 | 1 | HOUSTON | YES | 49 | 49 | 83 | 0 | 1.0362 | -0.245 | 49
CHE_GT1_8015 | -0.005 | 48593 | 1 | HOUSTON | YES | 173 | 50 | 173 | 0 | 1.0362 | -0.865 | 173
SRB_GT211035 | -0.005 | 48855 | B1 | HOUSTON | YES | 0 | 0 | 17 |  | 1.014 | 0 | 0
SOL_GT1 | -0.005 | 48845 | 1 | HOUSTON | YES | 16.2 | 15.4 | 16.2 |  | 1.0326 | -0.081 | 16.2
GBY_83841065 | -0.005 | 48693 | F | HOUSTON | YES | 20 | 20 | 52 | 0 | 1.0362 | -0.1 | 20
TNBP_CGN3_8 | -0.005 | 38600 | 5 | HOUSTON | YES | 53 | 0 | 53 | 0 | 1.0435 | -0.265 | 53
SHELLG3_3020 | -0.005 | 48822 | 2 | HOUSTON | YES | 30 | 0 | 30 |  | 1.029 | -0.15 | 30
PSA_GT3_8150 | -0.005 | 48793 | 3 | HOUSTON | YES | 70 | 20.3 | 70 | 0 | 1.0362 | -0.35 | 70
TNBP_CGN1_8 | -0.005 | 38580 | 1 | HOUSTON | YES | 60 | 0 | 60 | 0 | 1.0435 | -0.3 | 60
EXN945GT | -0.005 | 49832 | 9 | HOUSTON | YES | 19 | 9.2 | 20 | 0 | 1.0326 | -0.095 | 19
EAGLEMNT_3G | -0.005 | 1863 | MB | NORTH | YES | 0 | 50 | 378 |  | 1.033 | 0 | 0
EAGLEMNT_2G | -0.005 | 1862 | MB | NORTH | YES | 0 | 40 | 100 |  | 1.033 | 0 | 0
EAGLEMNT_1G | -0.005 | 1861 | MB | NORTH | YES | 0 | 30 | 112 |  | 1.033 | 0 | 0
TNBPAMCG2_8 | -0.005 | 38612 | 2 | HOUSTON | YES | 150 | 0 | 150 | 0 | 1.0435 | -0.75 | 150
BTE_GT4_8055 | -0.005 | 48597 | 3 | HOUSTON | YES | 163 | 130 | 163 | 0 | 1.0261 | -0.815 | 163
CHE_GT2_5030 | -0.005 | 48591 | 2 | HOUSTON | YES | 173 | 50 | 173 |  | 1.029 | -0.865 | 173
CTL_GN1_8145 | -0.005 | 48564 | 4 | HOUSTON | YES | 55 | 12.9 | 55 |  | 1.0362 | -0.275 | 55
PHR_GN2_2 | -0.005 | 48772 | MB | HOUSTON | YES | 0 | 72 | 459 |  | 1.0362
CTL_GT2_8130 | -0.005 | 48561 | 1 | HOUSTON | YES | 103 | 30.3 | 103 |  | 1.0362 | -0.515 | 103
CAL_ST1_8000 | -0.005 | 48552 | 2 | HOUSTON | YES | 65 | 0 | 65 | 0 | 1.0326 | -0.325 | 65
BYU_GT4_8065 | -0.005 | 48534 | 4 | HOUSTON | YES | 65 | 0 | 65 |  | 1.0362 | -0.325 | 65
BYU_GT2_8055 | -0.005 | 48532 | 2 | HOUSTON | YES | 62 | 0 | 62 |  | 1.0362 | -0.31 | 62
EXN943GT | -0.005 | 49830 | 12 | HOUSTON | YES | 19 | 5.4 | 20 | 0 | 1.0326 | -0.095 | 19
SRB_GN4_4 | -0.005 | 48854 | 4 | HOUSTON | YES | 226 | 35 | 226 |  | 1.0326 | -1.13 | 226
TNTXCTY1CG8 | -0.005 | 38711 | 1 | HOUSTON | YES | 105 | 59 | 105 | 0 | 1.044 | -0.525 | 105
EXN944GT | -0.005 | 49831 | 13 | HOUSTON | YES | 33 | 5.4 | 35 | 0 | 1.0326 | -0.165 | 33
LPE_GT1_8070 | -0.005 | 48511 | 1 | HOUSTON | YES | 42 | 0 | 42 | 0 | 1.0362 | -0.21 | 42
TNTXCTY4CG8 | -0.005 | 38714 | 1 | HOUSTON | YES | 103 | 59 | 103 | 0 | 1.044 | -0.515 | 103
TNDOWCGNSG8 | -0.005 | 39470 | 1 | HOUSTON | YES | 32 | 10 | 32 | 0 | 1.0437 | -0.16 | 32
TNTXCTY2CG8 | -0.005 | 38712 | 1 | HOUSTON | YES | 102 | 59 | 102 | 0 | 1.044 | -0.51 | 102
THW_3334 | -0.005 | 48877 | D | HOUSTON | YES | 58 | 5 | 58 | 0 | 1.0435 | -0.29 | 58
TNBPAMCG3_8 | -0.005 | 38613 | 3 | HOUSTON | YES | 152 | 0 | 152 | 0 | 1.0435 | -0.76 | 152
TNBPAMCG1_8 | -0.005 | 38611 | 1 | HOUSTON | YES | 155 | 0 | 155 | 0 | 1.0435 | -0.775 | 155
TNBP_CGN2_8 | -0.005 | 38590 | 2 | HOUSTON | YES | 66 | 0 | 66 | 0 | 1.0435 | -0.33 | 66
CVC_GT2_5020 | -0.005 | 48812 | 2 | HOUSTON | YES | 159 | 91.8 | 159 |  | 1.029 | -0.795 | 159
TNSLCGN1__8 | -0.005 | 39190 | 1 | HOUSTON | YES | 30 | 10 | 30 |  | 1.025 | -0.15 | 30
TNDOWCGNGG8 | -0.005 | 39480 | 1 | HOUSTON | YES | 30 | 10 | 30 | 0 | 1.0437 | -0.15 | 30
CVC_GT3_5045 | -0.005 | 48811 | 3 | HOUSTON | YES | 158 | 91.8 | 158 |  | 1.029 | -0.79 | 158
LPE_GT2_8075 | -0.005 | 48512 | 2 | HOUSTON | YES | 42 | 0 | 42 | 0 | 1.0362 | -0.21 | 42
LPE_GT4_8085 | -0.005 | 48514 | 4 | HOUSTON | YES | 41 | 0 | 41 | 0 | 1.0362 | -0.205 | 41
PSG_GT2_8040 | -0.005 | 48741 | 1 | HOUSTON | YES | 164 | 50 | 164 | 0 | 1.0326 | -0.82 | 164
APD_GT1_8005 | -0.005 | 48500 | 1 | HOUSTON | YES | 140 | 54.6 | 140 |  | 1.0362 | -0.7 | 140
THW_5152 | -0.005 | 48885 | A | HOUSTON | YES | 16.4 | 5 | 57 |  | 1.0319 | -0.082 | 16.4
BYU_GT3_8060 | -0.005 | 48533 | 3 | HOUSTON | YES | 67 | 0 | 67 |  | 1.0362 | -0.335 | 67
EXN_17GT | -0.005 | 49805 | 3 | HOUSTON | YES | 31 | 8.3 | 33 |  | 1.0326 | -0.155 | 31
TNBPAMCG4_8 | -0.005 | 38614 | 4 | HOUSTON | YES | 96 | 0 | 96 | 0 | 1.0435 | -0.48 | 96
TNBP_CGN4_8 | -0.005 | 38690 | 3 | HOUSTON | YES | 40 | 0 | 40 | 0 | 1.0435 | -0.2 | 40
BYU_GT1_8075 | -0.005 | 48531 | 1 | HOUSTON | YES | 65 | 0 | 65 |  | 1.0362 | -0.325 | 65
THW_4142 | -0.005 | 48879 | E | HOUSTON | YES | 58 | 5 | 58 | 0 | 1.0435 | -0.29 | 58
CAL_GT1_8045 | -0.005 | 48551 | 1 | HOUSTON | YES | 152 | 0 | 152 | 0 | 1.0326 | -0.76 | 152
THW_5354 | -0.005 | 48886 | C | HOUSTON | YES | 16.4 | 5 | 57 |  | 1.0319 | -0.082 | 16.4
CTL_GN2_8155 | -0.005 | 48565 | 5 | HOUSTON | YES | 11 | 3.4 | 11 |  | 1.0362 | -0.055 | 11
CBY_GN2_2 | -0.005 | 48582 | 2 | HOUSTON | YES | 751 | 110 | 751 | 0 | 1.0435 | -3.755 | 751
BTE_GT2_8075 | -0.005 | 48595 | 1 | HOUSTON | YES | 163 | 130 | 163 | 0 | 1.0261 | -0.815 | 163
CHE_GN4_8025 | -0.005 | 48594 | 4 | HOUSTON | YES | 142 | 60 | 142 | 0 | 1.0362 | -0.71 | 142
LPE_GT3_8080 | -0.005 | 48513 | 3 | HOUSTON | YES | 41 | 0 | 41 | 0 | 1.0362 | -0.205 | 41
TNTXCTY3CG8 | -0.005 | 38713 | 1 | HOUSTON | YES | 85 | 59 | 85 | 0 | 1.044 | -0.425 | 85
CTL_GT4_8140 | -0.005 | 48563 | 3 | HOUSTON | YES | 94 | 30.3 | 94 |  | 1.0362 | -0.47 | 94
DIB_GT2_8075 | -0.005 | 48612 | 2 | HOUSTON | YES | 65 | 0 | 65 | 0 | 1.0326 | -0.325 | 65
LAKE_CRK1_G | -0.005 | 3416 | 1 | NORTH | YES | 35.4 | 33 | 75 | 0 | 1.043 | -0.177 | 35.4
DIB_GT1_8080 | -0.005 | 48611 | 1 | HOUSTON | YES | 64 | 0 | 64 | 0 | 1.0326 | -0.32 | 64
THOUSE_2G | -0.005 | 3404 | 2 | NORTH | YES | 805 | 250 | 805 | 0 | 1.026 | -4.025 | 805
CTL_GT3_8135 | -0.005 | 48562 | 2 | HOUSTON | YES | 91 | 30.3 | 91 |  | 1.0362 | -0.455 | 91
THOUSE_1G | -0.005 | 3403 | 1 | NORTH | YES | 563 | 200 | 563 | 0 | 1.026 | -2.815 | 563
CBY_GN1_1 | -0.005 | 48581 | 1 | HOUSTON | YES | 748 | 108 | 748 | 0 | 1.0435 | -3.74 | 748
THW_5354 | -0.005 | 48886 | D | HOUSTON | YES | 16.6 | 5 | 58 |  | 1.0319 | -0.083 | 16.6
DPEC_GT15040 | -0.005 | 48641 | 1 | HOUSTON | YES | 162 | 98 | 162 | 0 | 1.0319 | -0.81 | 162
THW_4344 | -0.005 | 48881 | H | HOUSTON | YES | 58 | 5 | 58 | 0 | 1.0435 | -0.29 | 58
BTE_ST1_8070 | -0.005 | 48598 | 4 | HOUSTON | YES | 234 | 60 | 234 | 0 | 1.0261 | -1.17 | 234
EP_1_2 | -0.005 | 48651 | 1 | HOUSTON | YES | 5 | 0 | 5 | 0 | 1.0362 | -0.025 | 5
SRB_GN2_2 | -0.005 | 48852 | 2 | HOUSTON | YES | 174 | 26 | 174 | 0 | 1.0217 | -0.87 | 174
DPEC_ST55065 | -0.005 | 48645 | 5 | HOUSTON | YES | 282 | 0 | 282 | 0 | 1.0319 | -1.41 | 282
SHELLG1_3015 | -0.005 | 48820 | 1 | HOUSTON | YES | 71 | 34.5 | 71 |  | 1.029 | -0.355 | 71
THW_4142 | -0.005 | 48879 | F | HOUSTON | YES | 57 | 5 | 57 | 0 | 1.0435 | -0.285 | 57
DPEC_GT45070 | -0.005 | 48644 | 4 | HOUSTON | YES | 158 | 98 | 158 | 0 | 1.0319 | -0.79 | 158
GBY_GN5_5 | -0.005 | 48690 | 5 | HOUSTON | YES | 298.5 | 81 | 398 | 0 | 1.0362 | -1.4925 | 298.5
GBY_73741085 | -0.005 | 48691 | A | HOUSTON | YES | 48 | 20 | 48 | 0 | 1.0362 | -0.24 | 48
DPEC_GT35010 | -0.005 | 48643 | 3 | HOUSTON | YES | 160 | 98 | 160 | 0 | 1.0319 | -0.8 | 160
THW_5556 | -0.005 | 48887 | F | HOUSTON | YES | 16.4 | 5 | 57 |  | 1.0319 | -0.082 | 16.4
CVC_ST5_5040 | -0.005 | 48814 | 1 | HOUSTON | YES | 133 | 91.8 | 133 |  | 1.029 | -0.665 | 133
GBY_81821075 | -0.005 | 48692 | D | HOUSTON | YES | 20 | 20 | 54 | 0 | 1.0362 | -0.1 | 20
EXN938GT | -0.005 | 49826 | 5 | HOUSTON | YES | 43 | 9.2 | 45.9 | 0 | 1.0326 | -0.215 | 43
BTE_GT3_8045 | -0.005 | 48596 | 2 | HOUSTON | YES | 158 | 130 | 158 | 0 | 1.0261 | -0.79 | 158
PSG_GN2_8050 | -0.005 | 48740 | 1 | HOUSTON | YES | 178 | 60 | 178 | 0 | 1.0326 | -0.89 | 178
THW_5556 | -0.005 | 48887 | E | HOUSTON | YES | 16.6 | 5 | 58 |  | 1.0319 | -0.083 | 16.6
PR_GT1__9040 | -0.005 | 48761 | 1 | HOUSTON | YES | 35 | 0 | 35 | 0 | 1 | -0.175 | 35
PSA_GN1_8165 | -0.005 | 48796 | 1 | HOUSTON | YES | 104 | 43.1 | 104 | 0 | 1.0362 | -0.52 | 104
GBY_81821075 | -0.005 | 48692 | C | HOUSTON | YES | 48 | 20 | 48 | 0 | 1.0362 | -0.24 | 48
PSA_GT4_8145 | -0.005 | 48794 | 4 | HOUSTON | YES | 66 | 20.3 | 66 | 0 | 1.0362 | -0.33 | 66
THW_ST4_ST_4 | -0.005 | 48874 | 4 | HOUSTON | YES | 108 | 19 | 108 | 0 | 1.0435 | -0.54 | 108
EXN_15GT | -0.005 | 49803 | 1 | HOUSTON | YES | 33 | 8.3 | 35 |  | 1.0326 | -0.165 | 33
DPEC_GT25025 | -0.005 | 48642 | 2 | HOUSTON | YES | 156 | 98 | 156 | 0 | 1.0319 | -0.78 | 156
SRB_GT211035 | -0.005 | 48855 | B2 | HOUSTON | YES | 0 | 0 | 12 |  | 1.014 | 0 | 0
PSA_GT6_8135 | -0.005 | 48797 | 6 | HOUSTON | YES | 59 | 34.5 | 59 | 0 | 1.0362 | -0.295 | 59
GBY_83841065 | -0.005 | 48693 | E | HOUSTON | YES | 20 | 20 | 56 | 0 | 1.0362 | -0.1 | 20
GBY_73741085 | -0.005 | 48691 | B | HOUSTON | YES | 47 | 20 | 47 | 0 | 1.0362 | -0.235 | 47
EXN941GT | -0.005 | 49828 | 10 | HOUSTON | YES | 19 | 5.4 | 20 | 0 | 1.0326 | -0.095 | 19
DOW41000 | -0.004 | 49865 | 41 | HOUSTON | YES | 31 | 0 | 50 |  | 1
DOW38200 | -0.004 | 49859 | 33 | HOUSTON | YES | 28 | 0 | 45 | 0 | 1
WAPGT21_GT1 | -0.004 | 48929 | B1 | HOUSTON | YES | 0 | 0 | 13 |  | 1.05 | 0 | 0
WAP_GN3_3 | -0.004 | 48923 | 3 | HOUSTON | YES | 226 | 93 | 226 |  | 1.0362 | -0.904 | 226
WAP_GN1_1 | -0.004 | 48921 | 1 | HOUSTON | YES | 124.5 | 37 | 166 | 0 | 1.0362 | -0.498 | 124.5
TGF_GT1_8000 | -0.004 | 48911 | 1 | HOUSTON | YES | 69.2 | 0 | 69.2 | 0 | 1.029 | -0.2768 | 69.2
CBE_GT3 | -0.004 | 48734 | 1 | HOUSTON | YES | 86 | 0 | 86 | 0 | 1.029 | -0.344 | 86
CBE_ST34 | -0.004 | 48736 | 1 | HOUSTON | YES | 103.5 | 0 | 103.5 | 0 | 1.029 | -0.414 | 103.5
CBE_GT4 | -0.004 | 48735 | 1 | HOUSTON | YES | 86 | 0 | 86 | 0 | 1.029 | -0.344 | 86
WAP_GN2_2 | -0.004 | 48922 | 2 | HOUSTON | YES | 122.2 | 37 | 163 | 0 | 1.0362 | -0.4888 | 122.2
CBE_GT2 | -0.004 | 48732 | 1 | HOUSTON | YES | 86 | 0 | 86 | 0 | 1.029 | -0.344 | 86
CBE_GT1 | -0.004 | 48731 | 1 | HOUSTON | YES | 86 | 0 | 86 | 0 | 1.029 | -0.344 | 86
MNS_GT | -0.004 | 48730 | 1 | HOUSTON | YES | 46.1 | 0 | 46.1 | 0 | 1.029 | -0.1844 | 46.1
CBE_ST12 | -0.004 | 48733 | 1 | HOUSTON | YES | 103.5 | 0 | 103.5 | 0 | 1.029 | -0.414 | 103.5
DOW64000 | -0.004 | 49873 | 64 | HOUSTON | YES | 41 | 0 | 64.8 | 0 | 1
BVE_ST1_GN1 | -0.004 | 48523 | 3 | HOUSTON | YES | 246 | 0 | 246 |  | 1.035 | -0.984 | 246
BVE_GT1_GT1 | -0.004 | 48521 | 1 | HOUSTON | YES | 172 | 0 | 172 |  | 1.035 | -0.688 | 172
BSF_GT1_8070 | -0.004 | 48520 | 1 | HOUSTON | YES | 72 | 0 | 72 | 0 | 1.0326 | -0.288 | 72
AK_GT1__8040 | -0.004 | 48510 | 1 | HOUSTON | YES | 34 | 8.1 | 34 |  | 1.029 | -0.136 | 34
WAP_GN8_8 | -0.004 | 48928 | 8 | HOUSTON | YES | 603 | 275 | 603 |  | 1.035
TNSCLP4___8 | -0.004 | 39775 | 1 | HOUSTON | YES | 115 | 20 | 115 | 0 | 1.04 | -0.46 | 115
STP_GN2___2 | -0.004 | 5912 | 2 | SOUTH | YES | 1282 | 1249 | 1282 | 0 | 1.0406
TNSCLP2___8 | -0.004 | 39770 | 1 | HOUSTON | YES | 117 | 20 | 117 | 0 | 1.04 | -0.468 | 117
TNSCLP1___8 | -0.004 | 39760 | 1 | HOUSTON | YES | 116 | 20 | 116 | 0 | 1.04 | -0.464 | 116
STP_GN1___1 | -0.004 | 5911 | 1 | SOUTH | YES | 1282 | 1249 | 1282 | 0 | 1.0406
DOW49000 | -0.004 | 49869 | 45 | HOUSTON | YES | 59 | 0 | 94 |  | 1
TNSCLP3___8 | -0.004 | 39790 | 1 | HOUSTON | YES | 111 | 20 | 111 | 0 | 1.027 | -0.444 | 111
WAP_GN7_7 | -0.004 | 48927 | 7 | HOUSTON | YES | 567 | 277 | 567 |  | 1.035
BOSQUESW502 | -0.004 | 239 | 1 | NORTH | YES | 149 | 0 | 149 | 0 | 1.03 | -0.596 | 149
DOW38100 | -0.004 | 49858 | 31 | HOUSTON | YES | 45 | 0 | 71.4 |  | 1
BSF_GT1_8070 | -0.004 | 48520 | 2 | HOUSTON | YES | 10 | 0 | 10 | 0 | 1.0326 | -0.04 | 10
DOW39100 | -0.004 | 49862 | 36 | HOUSTON | YES | 54 | 0 | 86 | 0 | 1
DOW42000 | -0.004 | 49866 | 42 | HOUSTON | YES | 11 | 0 | 18 |  | 1
DOW39200 | -0.004 | 49863 | 35 | HOUSTON | YES | 55 | 0 | 88 | 0 | 1
DOW63000 | -0.004 | 49872 | 63 | HOUSTON | YES | 45 | 0 | 72 | 0 | 1
DOW65000 | -0.004 | 49876 | 65 | HOUSTON | YES | 63 | 0 | 101 | 0 | 1
DOW67000 | -0.004 | 49878 | 67 | HOUSTON | YES | 65 | 0 | 103 | 0 | 1
DOW38300 | -0.004 | 49860 | 32 | HOUSTON | YES | 63 | 0 | 101 |  | 1
DOW61000 | -0.004 | 49870 | 61 | HOUSTON | YES | 44 | 0 | 70 | 0 | 1
BOSQUESW501 | -0.004 | 247 | 2 | NORTH | YES | 151 | 0 | 151 | 0 | 1.03 | -0.604 | 151
DOW83000 | -0.004 | 49885 | 83 | HOUSTON | YES | 51 | 0 | 80 | 0 | 1
DOW82000 | -0.004 | 49884 | 82 | HOUSTON | YES | 51 | 0 | 80 | 0 | 1
BVE_GT2_5035 | -0.004 | 48522 | 2 | HOUSTON | YES | 170 | 0 | 170 |  | 1.035 | -0.68 | 170
WAP_GN4_4 | -0.004 | 48924 | 4 | HOUSTON | YES | 544 | 217 | 544 |  | 1.0362 | -2.176 | 544
DOW84000 | -0.004 | 49886 | 84 | HOUSTON | YES | 107 | 0 | 171 | 0 | 0.98
WAP_GN5_5 | -0.004 | 48925 | 5 | HOUSTON | YES | 234.6 | 278 | 657 | 0 | 1
WAP_GN6_6 | -0.004 | 48926 | 6 | HOUSTON | YES | 645 | 280 | 645 |  | 1.035
DOW17000 | -0.004 | 49851 | 37 | HOUSTON | YES | 39 | 0 | 62 | 0 | 1
DOW81000 | -0.004 | 49882 | 81 | HOUSTON | YES | 47 | 0 | 76 | 0 | 1
DOW66000 | -0.004 | 49877 | 66 | HOUSTON | YES | 61 | 0 | 97 | 0 | 1
DOW62000 | -0.004 | 49871 | 62 | HOUSTON | YES | 40 | 0 | 63 | 0 | 1
FOR_5 | -0.003 | 8155 | 5 | SOUTH | YES | 67.5 | 60 | 74 | 0 | 1.03 | -0.2025 | 67.5
FOR_4 | -0.003 | 8154 | 4 | SOUTH | YES | 74.6 | 60 | 81 | 0 | 1.03 | -0.2238 | 74.6
FOR_3 | -0.003 | 8153 | 3 | SOUTH | YES | 65.8 | 45 | 73 | 0 | 1.03 | -0.1974 | 65.8
UCAR_1 | -0.003 | 8148 | 2 | SOUTH | YES | 7 | 0 | 7 | 0 | 1.01 | -0.021 | 7
CSDR11 | -0.003 | 80140 | 11 | SOUTH | YES | 39 | 0 | 39 | 0 | 1.0299 | -0.117 | 39
UCAR_2 | -0.003 | 8147 | 10 | SOUTH | YES | 21 | 0 | 28 | 0 | 1.0127 | -0.063 | 21
FOR_2 | -0.003 | 8138 | 2 | SOUTH | YES | 65.8 | 45 | 80 | 0 | 1.03 | -0.1974 | 65.8
FOR_1 | -0.003 | 8134 | 1 | SOUTH | YES | 56.4 | 45 | 79 | 0 | 1.03 | -0.1692 | 56.4
DUP1V_1 | -0.003 | 8066 | 1 | SOUTH | YES | 73 | 0 | 73 | 0 | 1.0031 | -0.219 | 73
VISTRONG1 | -0.003 | 80224 | 1 | SOUTH | YES | 15 | 0 | 15 | 0 | 1.01
CSDR89 | -0.003 | 80137 | 8 | SOUTH | YES | 39 | 0 | 39 | 0 | 1.01 | -0.117 | 39
L_BASTEN1_3Y | -0.003 | 7809 | 1 | SOUTH | YES | 227 | 42 | 227 | 0 | 1.004 | -0.681 | 227
L_BASTEN1_2Y | -0.003 | 7808 | 1 | SOUTH | YES | 146 | 83.5 | 146 | 0 | 1.004 | -0.438 | 146
L_BASTEN1_1Y | -0.003 | 7807 | 1 | SOUTH | YES | 147 | 83.5 | 147 | 0 | 1.004 | -0.441 | 147
CSDR56 | -0.003 | 80139 | 6 | SOUTH | YES | 39 | 0 | 39 | 0 | 1.01 | -0.117 | 39
CSDR56 | -0.003 | 80139 | 5 | SOUTH | YES | 15 | 0 | 15 | 0 | 1.01 | -0.045 | 15
FOR_9 | -0.003 | 80052 | 9 | SOUTH | YES | 32 | 5 | 32 | 0 | 1.03 | -0.096 | 32
DECRDOVA_1G | -0.003 | 1889 | 1 | NORTH | YES | 779 | 255 | 779 | 0 | 1.022 | -2.337 | 779
WLFHOLW_3G | -0.003 | 1879 | 3 | NORTH | YES | 268 | 89.3 | 268 | 0 | 1.029 | -0.804 | 268
WLFHOLW_2G | -0.003 | 1878 | 2 | NORTH | YES | 219 | 105 | 219 | 0 | 1.029 | -0.657 | 219
WLFHOLW_1G | -0.003 | 1877 | 1 | NORTH | YES | 216 | 89.3 | 216 | 0 | 1.029 | -0.648 | 216
L_FPPYD21_3Y | -0.003 | 7012 | 3 | SOUTH | YES | 427.4 | 200 | 436 | 0 | 1.02
L_FPPYD11_2Y | -0.003 | 7011 | 2 | SOUTH | YES | 577.4 | 200 | 608 | 0 | 1.02
L_FPPYD11_1Y | -0.003 | 7010 | 1 | SOUTH | YES | 587.4 | 200 | 605 | 0 | 1.02
L_LOSTPI1_3Y | -0.003 | 7009 | 3 | SOUTH | YES | 173.9 | 72 | 184 | 0 | 1.015 | -0.5217 | 173.9
L_LOSTPI1_2Y | -0.003 | 7008 | 2 | SOUTH | YES | 157.7 | 107 | 164 | 0 | 1.015 | -0.4731 | 157.7
L_LOSTPI1_1Y | -0.003 | 7007 | 1 | SOUTH | YES | 158.7 | 110 | 167 | 0 | 1.015 | -0.4761 | 158.7
L_SIMGID1_3Y | -0.003 | 7006 | 3 | SOUTH | YES | 324.9 | 60 | 331 | 0 | 1.02 | -0.9747 | 324.9
L_SIMGID1_2Y | -0.003 | 7005 | 2 | SOUTH | YES | 133 | 32 | 139 | 0 | 1.02 | -0.399 | 133
L_SIMGID1_1Y | -0.003 | 7004 | 1 | SOUTH | YES | 133 | 40 | 137 | 0 | 1.02 | -0.399 | 133
CSDR7 | -0.003 | 80138 | 7 | SOUTH | YES | 7 | 0 | 7 | 0 | 1.014 | -0.021 | 7
VISTRONG2 | -0.003 | 80225 | 2 | SOUTH | YES | 23 | 0 | 23 | 0 | 1.01
RAYBURNCC8 | -0.003 | 5512 | 1 | SOUTH | YES | 50 | 18.2 | 50 | 0 | 1.02 | -0.15 | 50
RAYBURNCC7 | -0.003 | 5511 | 1 | SOUTH | YES | 49 | 18.2 | 49 | 0 | 1.02 | -0.147 | 49
RAYBURNCC10 | -0.003 | 5509 | 1 | SOUTH | YES | 40 | 5.2 | 40 | 0 | 1.02 | -0.12 | 40
RAYBURNCC9 | -0.003 | 5508 | 1 | SOUTH | YES | 50 | 18.2 | 50 | 0 | 1.02 | -0.15 | 50
FOR_10 | -0.003 | 80053 | 10 | SOUTH | YES | 73 | 45 | 73 | 0 | 1.03 | -0.219 | 73
ALCOA_G | -0.003 | 80226 | 1 | SOUTH | YES | 48 | 5 | 48 | 0 | 1.014
SANDOW_4G | -0.003 | 3432 | 4 | SOUTH | YES | 534 | 460 | 534 | 0 | 1.029
AIRCO_G | -0.003 | 80227 | 1 | SOUTH | YES | 7.6 | 0 | 8 | 0 | 1.014
CSDR89 | -0.003 | 80137 | 9 | SOUTH | YES | 15 | 0 | 15 | 0 | 1.01 | -0.045 | 15
FOR_8 | -0.003 | 80051 | 8 | SOUTH | YES | 28 | 28 | 28 | 0 | 1.015 | -0.084 | 28
FOR_7 | -0.003 | 8157 | 7 | SOUTH | YES | 46 | 5 | 46 | 0 | 1.03 | -0.138 | 46
FOR_6 | -0.003 | 8156 | 6 | SOUTH | YES | 26 | 5 | 26 | 0 | 1.03 | -0.078 | 26
L_RIONOG1S1Y | -0.002 | 7813 | 4 | SOUTH | YES | 293 | 0 | 293 | 0 | 1.02 | -0.586 | 293
L_RIONOG1G3Y | -0.002 | 7812 | 3 | SOUTH | YES | 150 | 0 | 150 | 0 | 1.02 | -0.3 | 150
L_RIONOG1G2Y | -0.002 | 7811 | 2 | SOUTH | YES | 148 | 0 | 148 | 0 | 1.02 | -0.296 | 148
L_RIONOG1G1Y | -0.002 | 7810 | 1 | SOUTH | YES | 147 | 0 | 147 | 0 | 1.02 | -0.294 | 147
L_GUADGE1_6Y | -0.002 | 7805 | 6 | SOUTH | YES | 204 | 30 | 204 | 0 | 1.02 | -0.408 | 204
L_GUADGE1_5Y | -0.002 | 7804 | 5 | SOUTH | YES | 183 | 30 | 183 | 0 | 1.02 | -0.366 | 183
L_GUADGE1_4Y | -0.002 | 7803 | 4 | SOUTH | YES | 149 | 30 | 149 | 0 | 1.02 | -0.298 | 149
L_GUADGE1_3Y | -0.002 | 7802 | 3 | SOUTH | YES | 146 | 30 | 146 | 0 | 1.02 | -0.292 | 146
L_GUADGE1_2Y | -0.002 | 7801 | 2 | SOUTH | YES | 139 | 30 | 139 | 0 | 1.02 | -0.278 | 139
L_GUADGE1_1Y | -0.002 | 7800 | 1 | SOUTH | YES | 151 | 30 | 151 | 0 | 1.02 | -0.302 | 151
L_LAKEWO9_1Y | -0.002 | 7624 | 2 | SOUTH | YES | 0 | 0 | 2.4 |  | 1 | 0 | 0
L_LAKEWO9_1Y | -0.002 | 7624 | 1 | SOUTH | YES | 0 | 0 | 2.4 |  | 1 | 0 | 0
L_SCHUMA8_1Y | -0.002 | 7609 | 1 | SOUTH | YES | 0 | 0 | 4 |  | 1 | 0 | 0
L_MCQUEE9_1Y | -0.002 | 7605 | 3 | SOUTH | YES | 0 | 0 | 2.8 |  | 1.025 | 0 | 0
L_MCQUEE9_1Y | -0.002 | 7605 | 2 | SOUTH | YES | 0 | 0 | 2.4 |  | 1.025 | 0 | 0
L_MCQUEE9_1Y | -0.002 | 7605 | 1 | SOUTH | YES | 0 | 0 | 2.4 |  | 1.025 | 0 | 0
L_CANYHY8_1Y | -0.002 | 7487 | 1 | SOUTH | YES | 0 | 0 | 6 |  | 1 | 0 | 0
COMCHEPK_2G | -0.002 | 1899 | 2 | NORTH | YES | 1164 | 1128 | 1164 | 0 | 1.031
COMCHEPK_1G | -0.002 | 1898 | 1 | NORTH | YES | 1164 | 1150 | 1164 | 0 | 1.031
L_MARSFO1G3Y | -0.002 | 7033 | 3 | SOUTH | YES | 22 | 0 | 36 | 0 | 1 | -0.044 | 22
L_MARSFO1G2Y | -0.002 | 7032 | 2 | SOUTH | YES | 16 | 0 | 35 | 0 | 1 | -0.032 | 16
L_MARSFO1G1Y | -0.002 | 7031 | 1 | SOUTH | YES | 22 | 0 | 36 | 0 | 1 | -0.044 | 22
L_AUSTPL1_1Y | -0.002 | 7020 | 2 | SOUTH | YES | 7 | 0 | 8 |  | 1 | -0.014 | 7
L_AUSTPL1_1Y | -0.002 | 7020 | 1 | SOUTH | YES | 7 | 0 | 8 |  | 1 | -0.014 | 7
L_HAYSEN1_4Y | -0.002 | 7017 | 4 | SOUTH | YES | 229 | 74 | 229 | 0 | 1.008 | -0.458 | 229
L_HAYSEN1_3Y | -0.002 | 7016 | 3 | SOUTH | YES | 226 | 74 | 226 | 0 | 1.008 | -0.452 | 226
BEEVILLE | -0.002 | 88198 | 1 | SOUTH | YES | 0 | 0 | 0 | 0 | 1.0068 | 0 | 0
L_HAYSEN1_2Y | -0.002 | 7015 | 2 | SOUTH | YES | 224 | 74 | 224 | 0 | 1.008 | -0.448 | 224
L_HAYSEN1_1Y | -0.002 | 7014 | 1 | SOUTH | YES | 223 | 74 | 223 | 0 | 1.008 | -0.446 | 223
CEL_B_1 | -0.002 | 8517 | 1 | SOUTH | YES | 29 | 0 | 29 | 0 | 1.02 | -0.058 | 29
BOSQUESW804 | -0.002 | 253 | 2 | NORTH | YES | 83 | 0 | 83 | 0 | 1.032 | -0.166 | 83
SI_RAY10 | -0.002 | 5935 | 10 | SOUTH | YES | 47 | 10 | 47 |  | 1.025 | -0.094 | 47
SI_RAY5 | -0.002 | 5934 | 5 | SOUTH | YES | 10 | 10 | 15 | 0 | 1.025 | -0.02 | 10
SI_RAY6 | -0.002 | 5933 | 6 | SOUTH | YES | 19 | 10 | 19 | 0 | 1.025 | -0.038 | 19
SI_RAY9 | -0.002 | 5932 | 9 | SOUTH | YES | 38 | 32 | 38 | 0 | 1.025 | -0.076 | 38
SANMIGUELGEN | -0.002 | 5903 | 1 | SOUTH | YES | 396 | 180 | 396 | 0 | 1.033
MVGN#1 | -0.002 | 8936 | 1 | SOUTH | YES | 210 | 0 | 210 | 0 | 1.0304 | -0.42 | 210
DAV_2 | -0.002 | 8460 | 2 | SOUTH | YES | 340 | 50 | 340 | 0 | 1.0223 | -0.68 | 340
RAYBURNGEN2 | -0.002 | 5506 | 1 | SOUTH | YES | 0 | 1 | 11 |  | 1.015 | 0 | 0
RAYBURNGEN1 | -0.002 | 5505 | 1 | SOUTH | YES | 0 | 1 | 11 |  | 1.015 | 0 | 0
RAYBURNGEN3 | -0.002 | 5503 | 1 | SOUTH | YES | 6.2 | 6 | 22 | 0 | 1.015 | -0.0124 | 6.2
AVR1_CT2 | -0.002 | 5478 | 1 | SOUTH | YES | 145 | 90 | 145 | 0 | 1.0232 | -0.29 | 145
AVR1_ST1 | -0.002 | 5477 | 1 | SOUTH | YES | 164 | 138 | 164 | 0 | 1.0232 | -0.328 | 164
FALFURRI | -0.002 | 88508 | 1 | SOUTH | YES | 0 | 0 | 0 | 0 | 1.01 | 0 | 0
AVR1_CT1 | -0.002 | 5476 | 1 | SOUTH | YES | 150 | 90 | 150 | 0 | 1.0232 | -0.3 | 150
WBT4 | -0.002 | 5439 | 4 | SOUTH | YES | 151 | 40 | 151 | 0 | 1.01 | -0.302 | 151
FGNTS201 | -0.002 | 8935 | 3 | SOUTH | YES | 172 | 0 | 172 | 0 | 1.03 | -0.344 | 172
WBT3 | -0.002 | 5438 | 3 | SOUTH | YES | 96 | 25 | 96 | 0 | 1.01 | -0.192 | 96
WBT2 | -0.002 | 5437 | 2 | SOUTH | YES | 80 | 25 | 80 | 0 | 1.01 | -0.16 | 80
BOSQUESW803 | -0.002 | 251 | 2 | NORTH | YES | 144 | 0 | 144 | 0 | 1.032 | -0.288 | 144
WBT1 | -0.002 | 5436 | 1 | SOUTH | YES | 25.5 | 20 | 51 | 0 | 1.01 | -0.051 | 25.5
JKS1 | -0.002 | 5401 | 1 | SOUTH | YES | 560 | 100 | 560 | 0 | 1.0222
OWS2 | -0.002 | 5397 | 2 | SOUTH | YES | 379 | 80 | 379 | 0 | 1.027 | -0.758 | 379
OWS1 | -0.002 | 5396 | 1 | SOUTH | YES | 417 | 80 | 417 | 0 | 1.027 | -0.834 | 417
LCPCT4 | -0.002 | 5269 | 4 | SOUTH | YES | 45 | 23.1 | 45 | 0 | 1.0249 | -0.09 | 45
LCPCT3 | -0.002 | 5268 | 3 | SOUTH | YES | 44 | 23.1 | 44 | 0 | 1.0249 | -0.088 | 44
LCPCT2 | -0.002 | 5267 | 2 | SOUTH | YES | 46 | 23.1 | 46 | 0 | 1.0249 | -0.092 | 46
LCPCT1 | -0.002 | 5266 | 1 | SOUTH | YES | 45 | 23.1 | 45 | 0 | 1.0249 | -0.09 | 45
LCP4 | -0.002 | 5265 | 4 | SOUTH | YES | 95 | 25 | 95 | 0 | 1.0249 | -0.19 | 95
LCP3 | -0.002 | 5264 | 3 | SOUTH | YES | 58 | 20 | 58 | 0 | 1.0249 | -0.116 | 58
JTD2 | -0.002 | 5112 | 2 | SOUTH | YES | 406 | 80 | 406 | 0 | 1.0215
JTD1 | -0.002 | 5111 | 1 | SOUTH | YES | 403 | 80 | 403 | 0 | 1.0215
VHB3 | -0.002 | 5028 | 3 | SOUTH | YES | 397 | 60 | 397 | 0 | 1.0233 | -0.794 | 397
SANDHG5C | -0.002 | 9021 | 5C | SOUTH | YES | 140 | 0 | 151 | 0 | 1.0175 | -0.28 | 140
SANDHG5A | -0.002 | 9020 | 5A | SOUTH | YES | 150 | 84 | 159 | 0 | 1.0175 | -0.3 | 150
SANDH_G4 | -0.002 | 9019 | 4 | SOUTH | YES | 45 | 2 | 47 | 0 | 1.0175 | -0.09 | 45
VHB2 | -0.002 | 5027 | 2 | SOUTH | YES | 220 | 40 | 220 | 0 | 1.0233 | -0.44 | 220
CNOPGT1 | -0.002 | 8560 | 1 | SOUTH | YES | 164 | 0 | 164 | 0 | 1.03 | -0.328 | 164
SANDH_G3 | -0.002 | 9018 | 3 | SOUTH | YES | 45 | 2 | 48 | 0 | 1.0175 | -0.09 | 45
SANDH_G2 | -0.002 | 9017 | 2 | SOUTH | YES | 45 | 2 | 47 | 0 | 1.0175 | -0.09 | 45
VHB1 | -0.002 | 5026 | 1 | SOUTH | YES | 206 | 40 | 206 | 0 | 1.0233 | -0.412 | 206
SANDH_G1 | -0.002 | 9016 | 1 | SOUTH | YES | 45 | 2 | 49 | 0 | 1.0175 | -0.09 | 45
DECKR_G6 | -0.002 | 9005 | 6 | SOUTH | YES | 44 | 24 | 47 | 0 | 1.015 | -0.088 | 44
DECKR_G5 | -0.002 | 9004 | 5 | SOUTH | YES | 44 | 24 | 44 | 0 | 1.015 | -0.088 | 44
DECKR_G4 | -0.002 | 9003 | 4 | SOUTH | YES | 44 | 24 | 44 | 0 | 1.015 | -0.088 | 44
DECKR_G3 | -0.002 | 9002 | 3 | SOUTH | YES | 0 | 24 | 42 |  | 1.015 | 0 | 0
DECKR_G2 | -0.002 | 9001 | 2 | SOUTH | YES | 400 | 50 | 427 | 0 | 1.015 | -0.8 | 400
DECKR_G1 | -0.002 | 9000 | 1 | SOUTH | YES | 320 | 50 | 326 | 0 | 1.015 | -0.64 | 320
HECN3 | -0.002 | 8983 | 3 | SOUTH | YES | 169 | 0 | 169 | 0 | 1.0304 | -0.338 | 169
HECN2 | -0.002 | 8982 | 2 | SOUTH | YES | 148 | 0 | 148 | 0 | 1.0304 | -0.296 | 148
HECN1 | -0.002 | 8981 | 1 | SOUTH | YES | 148 | 0 | 148 | 0 | 1.0304 | -0.296 | 148
MVGN#3 | -0.002 | 8938 | 3 | SOUTH | YES | 257 | 0 | 257 | 0 | 1.0304 | -0.514 | 257
MVGN#2 | -0.002 | 8937 | 2 | SOUTH | YES | 205 | 0 | 205 | 0 | 1.0304 | -0.41 | 205
SLURR | -0.002 | 88241 | DC | SOUTH | YES | 0 | -150 | 150 |  | 1.03
FGNTS101 | -0.002 | 8934 | 2 | SOUTH | YES | 146 | 0 | 146 | 0 | 1.03 | -0.292 | 146
FGNTS001 | -0.002 | 8933 | 1 | SOUTH | YES | 142 | 0 | 142 | 0 | 1.03 | -0.284 | 142
ICPGN#3 | -0.002 | 8932 | 3 | SOUTH | YES | 127 | 0 | 127 | 0 | 1.03 | -0.254 | 127
REYSHR_G | -0.002 | 80223 | 1 | SOUTH | YES | 12 | 0 | 12 | 0 | 1.032
ICPGN#2 | -0.002 | 8931 | 2 | SOUTH | YES | 150 | 0 | 150 | 0 | 1.03 | -0.3 | 150
ICPGN#1 | -0.002 | 8930 | 1 | SOUTH | YES | 149 | 0 | 149 | 0 | 1.03 | -0.298 | 149
LGEGN#3 | -0.002 | 8928 | 3 | SOUTH | YES | 91 | 0 | 100 | 0 | 1.03 | -0.182 | 91
LGEGN#2 | -0.002 | 8927 | 2 | SOUTH | YES | 153 | 0 | 153 | 0 | 1.03 | -0.306 | 153
LGEGN#1 | -0.002 | 8926 | 1 | SOUTH | YES | 158 | 0 | 158 | 0 | 1.03 | -0.316 | 158
CNOPST1 | -0.002 | 8562 | 3 | SOUTH | YES | 153 | 0 | 153 | 0 | 1.03 | -0.306 | 153
CNOPGT2 | -0.002 | 8561 | 2 | SOUTH | YES | 165 | 0 | 165 | 0 | 1.03 | -0.33 | 165
STARCO_1 | -0.002 | 8511 | 1 | SOUTH | YES | 38 | 0 | 38 | 0 | 1.024 | -0.076 | 38
VAL_2 | -0.002 | 8507 | 2 | SOUTH | YES | 25 | 0 | 25 | 0 | 1.005 | -0.05 | 25
VAL_1 | -0.002 | 8506 | 1 | SOUTH | YES | 25 | 0 | 25 | 0 | 1.005 | -0.05 | 25
KOCHREF2 | -0.002 | 8461 | 1 | SOUTH | YES | 38 | 0 | 38 | 0 | 1.014 | -0.076 | 38
DAV_1 | -0.002 | 8459 | 1 | SOUTH | YES | 339 | 50 | 339 | 0 | 1.0223 | -0.678 | 339
COSW_2 | -0.002 | 8457 | 2 | SOUTH | YES | 14 | 0 | 14 | 0 | 1.027 | -0.028 | 14
COSW_1 | -0.002 | 8456 | 1 | SOUTH | YES | 20 | 0 | 20 | 0 | 1.027 | -0.04 | 20
MILHWYS | -0.002 | 80003 | F | SOUTH | YES | 0 | 0 | 0 | 0 | 1.0168 | 0 | 0
CUECPL2A | -0.002 | 8189 | 1 | SOUTH | YES | 12 | 0 | 12 | 0 | 1.02 | -0.024 | 12
CLO_1 | -0.002 | 8161 | 1 | SOUTH | YES | 633 | 200 | 633 | 0 | 1.03
FALCONHYDRO1 | -0.001 | 8048 | 1 | SOUTH | YES | 3 | 0 | 12 | 0 | 1.02 | -0.003 | 3
JNSNCNTY802 | -0.001 | 367 | 2 | NORTH | YES | 90 | 20 | 90 | 0 | 1.02 | -0.09 | 90
JNSNCNTY802 | -0.001 | 366 | 1 | NORTH | YES | 168 | 20 | 168 | 0 | 1.02 | -0.168 | 168
WHITNYDM02 | -0.001 | 245 | 2 | NORTH | YES | 15 | 0 | 15 | 0 | 1.035 | -0.015 | 15
FALCONHYDRO3 | -0.001 | 5729 | 3 | SOUTH | YES | 2.8 | 0 | 11 | 0 | 1.02 | -0.0028 | 2.8
FALCONHYDRO2 | -0.001 | 5728 | 2 | SOUTH | YES | 3 | 0 | 12 | 0 | 1.02 | -0.003 | 3
ZAPATA | -0.001 | 88299 | 1 | SOUTH | YES | 0 | 0 | 0 | 0 | 1.024 | 0 | 0
WHITNYDM01 | -0.001 | 244 | 1 | NORTH | YES | 15 | 0 | 15 | 0 | 1.035 | -0.015 | 15
LAR_3 | 0 | 8288 | 3 | SOUTH | YES | 78.8 | 25 | 105 |  | 1.023 | 0 | 78.8
DECRDOVA_5G | 0 | 1895 | D | NORTH | YES | 65 | 65 | 70 | 0 | 1.029 | 0 | 65
DECRDOVA_4G | 0 | 1894 | C | NORTH | YES | 65 | 65 | 70 | 0 | 1.029 | 0 | 65
L_MARBFA1_2Y | 0 | 7029 | 2 | SOUTH | YES | 13 | 0 | 18 |  | 1 | 0 | 13
L_MARBFA1_1Y | 0 | 7028 | 1 | SOUTH | YES | 0 | 0 | 18 |  | 1 | 0 | 0
DECRDOVA_3G | 0 | 1893 | B | NORTH | YES | 65 | 65 | 70 | 0 | 1.029 | 0 | 65
DECRDOVA_2G | 0 | 1892 | A | NORTH | YES | 65 | 65 | 71 | 0 | 1.029 | 0 | 65
PEARSALLGEN3 | 0 | 5892 | 1 | SOUTH | YES | 6.2 | 6 | 23 | 0 | 1.01 | 0 | 6.2
PEARSALLGEN2 | 0 | 5891 | 1 | SOUTH | YES | 6.2 | 6 | 24 | 0 | 1.01 | 0 | 6.2
PEARSALLGEN1 | 0 | 5890 | 1 | SOUTH | YES | 6.2 | 6 | 24 | 0 | 1.01 | 0 | 6.2
CIDINDUS | 0 | 86105 | 1 | SOUTH | YES | 0 | -500 | 500 | 0 | 1.01
LAR | 0 | 80012 | F | SOUTH | YES | 0 | 0 | 0 | 0 | 1.023 | 0 | 0
LAR_2 | 0 | 8287 | 2 | SOUTH | YES | 9 | 9 | 32 |  | 1.023 | 0 | 9
LAR_1 | 0 | 8285 | 1 | SOUTH | YES | 16 | 9 | 32 | 0 | 1.038 | 0 | 16
L_WIRTZ_1G2Y | 0.001 | 7036 | 2 | SOUTH | YES | 18 | 0 | 30 |  | 1 | 0.018 | 18
L_WIRTZ_1G1Y | 0.001 | 7035 | 1 | SOUTH | YES | 0 | 0 | 29 |  | 1 | 0 | 0
L_BUCHAN1_3Y | 0.001 | 7024 | 3 | SOUTH | YES | 11 | 0 | 15 |  | 1 | 0.011 | 11
L_BUCHAN1_2Y | 0.001 | 7023 | 2 | SOUTH | YES | 0 | 0 | 18 |  | 1 | 0 | 0
L_BUCHAN1_1Y | 0.001 | 7022 | 1 | SOUTH | YES | 14 | 0 | 18 |  | 1 | 0.014 | 14
L_FERGUS1_1Y | 0.001 | 7000 | 1 | SOUTH | YES | 399 | 65 | 421 | 0 | 1.015 | 0.399 | 399
L_INKSDA1_1Y | 0.002 | 7026 | 1 | SOUTH | YES | 10 | 0 | 14 |  | 1 | 0.02 | 10
EPLVT1 | 0.009 | 80010 | F | SOUTH | YES | 0 | 0 | 0 | 0 | 1.0376 | 0 | 0
ELPS | 0.01 | 8262 | 1 | SOUTH | YES | 6 | 6 | 6 | 0 | 1.039 | 0.06 | 6
AMISTADHDRO2 | 0.015 | 8033 | 2 | SOUTH | YES | 13 | 13 | 25 | 0 | 1.035 | 0.195 | 13
AMISTADHDRO1 | 0.015 | 8032 | 1 | SOUTH | YES | 16.5 | 13 | 33 | 0 | 1.035 | 0.2475 | 16.5
HAMILTON | 0.015 | 88253 | 1 | SOUTH | YES | 0 | 0 | 0 | 0 | 1.04 | 0 | 0
NTHTEXAS03 | 0.02 | 505 | 3 | NORTH | YES | 15 | 15 | 38 | 0 | 1.015 | 0.3 | 15
NTHTEXAS02 | 0.02 | 504 | 2 | NORTH | YES | 5 | 5 | 18 | 0 | 1.015 | 0.1 | 5
NTHTEXAS01 | 0.02 | 503 | 1 | NORTH | YES | 5 | 5 | 18 | 0 | 1.015 | 0.1 | 5
RWMILLER01 | 0.022 | 332 | 1 | NORTH | YES | 75 | 18.5 | 75 | 0 | 1.04 | 1.65 | 75
RWMILLER05 | 0.022 | 336 | 5 | NORTH | YES | 101 | 0 | 101 | 0 | 1.04 | 2.222 | 101
RWMILLER04 | 0.022 | 335 | 4 | NORTH | YES | 102 | 0 | 102 | 0 | 1.04 | 2.244 | 102
RWMILLER03 | 0.022 | 334 | 3 | NORTH | YES | 156 | 65 | 208 | 0 | 1.04 | 3.432 | 156
RWMILLER02 | 0.022 | 333 | 2 | NORTH | YES | 119 | 37 | 119 | 0 | 1.04 | 2.618 | 119
GRHAMSES_2G | 0.023 | 1432 | 2 | WEST | YES | 369 | 90 | 369 |  | 1.023 | 8.487 | 369
SLSTR1PP_1G | 0.034 | 1643 | 1 | NORTH | YES | 6 | 0 | 60 | 0 | 1.022 | 0.204 | 6
JCKCNTY803 | 0.035 | 582 | 3 | NORTH | YES | 147 | 0 | 147 | 0 | 1.022 | 5.145 | 147
JCKCNTY802 | 0.035 | 581 | 2 | NORTH | YES | 147 | 0 | 147 | 0 | 1.022 | 5.145 | 147
JCKCNTY801 | 0.035 | 580 | 1 | NORTH | YES | 288 | 0 | 288 | 0 | 1.022 | 10.08 | 288
SWETWATR_4G | 0.046 | 1419 | 4 | WEST | YES | 61 | 36 | 61 | 0 | 1.039 | 2.806 | 61
SWETWATR_3G | 0.046 | 1418 | 3 | WEST | YES | 68 | 36 | 68 | 0 | 1.039 | 3.128 | 68
SWETWATR_2G | 0.046 | 1417 | 2 | WEST | YES | 72 | 36 | 72 | 0 | 1.039 | 3.312 | 72
SWETWATR_1G | 0.046 | 1416 | 1 | WEST | YES | 30 | 18 | 30 | 0 | 1.039 | 1.38 | 30
FRNDDRCS | 0.046 | 60202 | SC | WEST | YES | 0 | 0 | 0 | 0 | 1.0259 | 0 | 0
ROSCOEWI_5 | 0.05 | 1057 | 1 | WEST | YES | 12.6 | 0 | 126.5 |  | 0.99 | 0.63 | 12.6
ROSCOEW_5 | 0.05 | 1049 | 1 | WEST | YES | 20.9 | 0 | 209 |  | 0.99 | 1.045 | 20.9
DSKY1 | 0.05 | 60018 | 1 | WEST | YES | 12.6 | 0 | 84 | 0 | 1.032 | 0.63 | 12.6
ORNNWP1 | 0.05 | 60017 | 1 | WEST | YES | 12 | 0 | 80 |  | 1.027 | 0.6 | 12
DSKY2 | 0.05 | 60000 | 1 | WEST | YES | 11.5 | 0 | 76.5 |  | 1.039 | 0.575 | 11.5
SWMESA | 0.051 | 6016 | 1 | WEST | YES | 11.2 | 0 | 75 |  | 1.03 | 0.5712 | 11.2
TNWDWRDU2_8 | 0.051 | 38332 | 1 | WEST | YES | 12 | 0 | 80 |  | 1.0232 | 0.612 | 12
RIO_DRCS | 0.051 | 60201 | SC | WEST | YES | 0 | 0 | 0 | 0 | 1.04 | 0 | 0
KM NWP | 0.051 | 60019 | 1 | WEST | YES | 12 | 0 | 80 |  | 1.03 | 0.612 | 12
WDWDU1 | 0.051 | 60016 | 1 | WEST | YES | 12 | 0 | 80 |  | 1.033 | 0.612 | 12
KM SWP | 0.051 | 60007 | 1 | WEST | YES | 12 | 0 | 80 |  | 1.03 | 0.612 | 12
KM SEP | 0.051 | 60005 | 1 | WEST | YES | 6 | 0 | 40 |  | 1.035 | 0.306 | 6
KM NEP | 0.051 | 60003 | 1 | WEST | YES | 12 | 0 | 80 |  | 1.03 | 0.612 | 12
L_DIVIDE1_1N | 0.052 | 76091 | 1 | WEST | YES | 26.5 | 0 | 375 | 0 | 1 | 1.378 | 26.5
L_GASCCR1_1N | 0.052 | 76031 | 1 | WEST | YES | 15 | 0 | 150 | 0 | 1 | 0.78 | 15
L_DELAWA1_1Y | 0.054 | 7038 | 2 | WEST | YES | 4.5 | 0 | 30 | 0 | 1 | 0.243 | 4.5
L_DELAWA1_1Y | 0.054 | 7038 | 1 | WEST | YES | 5.2 | 0 | 35 | 0 | 1 | 0.2808 | 5.2
LONGSHORT_5 | 0.054 | 1058 | 1 | NORTH | YES | 15 | 0 | 149 |  | 0.95 | 0.81 | 15
CALENG3G_3G | 0.054 | 1047 | 3 | WEST | YES | 69 | 27 | 69 | 0 | 1.017 | 3.726 | 69
CALENG2G_2G | 0.054 | 1046 | 2 | WEST | YES | 74 | 27 | 74 | 0 | 1.017 | 3.996 | 74
CALENG1G_1G | 0.054 | 1045 | 1 | WEST | YES | 73 | 27 | 73 | 0 | 1.017 | 3.942 | 73
PB6GEN_7G | 0.054 | 1008 | 6 | WEST | YES | 515 | 130 | 515 | 0 | 1.022 | 27.81 | 515
TIEHVSG_2G | 0.054 | 11025 | 1 | WEST | YES | 211 | 63 | 211 | 0 | 1.017 | 11.394 | 211
TIEHVCG_4G | 0.054 | 11024 | 1 | WEST | YES | 149 | 103 | 149 | 0 | 1.017 | 8.046 | 149
TIEHVCG_3G | 0.054 | 11023 | 1 | WEST | YES | 132 | 103 | 132 | 0 | 1.017 | 7.128 | 132
TIEHVCG_2G | 0.054 | 11022 | 1 | WEST | YES | 132 | 103 | 132 | 0 | 1.017 | 7.128 | 132
TIEHVCG_1G | 0.054 | 11021 | 1 | WEST | YES | 145 | 103 | 145 | 0 | 1.017 | 7.83 | 145
TIEHVSG_1G | 0.054 | 11020 | 1 | WEST | YES | 211 | 63 | 211 | 0 | 1.017 | 11.394 | 211
NAV6ST | 0.054 | 11014 | 1 | WEST | YES | 115 | 40 | 115 | 0 | 1.017 | 6.21 | 115
NAV5CT | 0.054 | 11013 | 1 | WEST | YES | 80 | 18 | 80 | 0 | 1.017 | 4.32 | 80
NAV4CT | 0.054 | 11012 | 1 | WEST | YES | 80 | 18 | 80 | 0 | 1.017 | 4.32 | 80
NAV3ST | 0.054 | 11011 | 1 | WEST | YES | 115 | 40 | 115 | 0 | 1.017 | 6.21 | 115
NAV2CT | 0.054 | 11009 | 1 | WEST | YES | 80 | 18 | 80 | 0 | 1.017 | 4.32 | 80
PB5GEN_6G | 0.054 | 1007 | 5 | WEST | YES | 115 | 40 | 115 | 0 | 1.022 | 6.21 | 115
NAV1CT | 0.054 | 11001 | 1 | WEST | YES | 80 | 18 | 80 | 0 | 1.017 | 4.32 | 80
PBCTEGE_5G | 0.054 | 1006 | E | WEST | YES | 65 | 65 | 68 | 0 | 1.022 | 3.51 | 65
PBCTDGE_4G | 0.054 | 1005 | D | WEST | YES | 65 | 65 | 65 | 0 | 1.022 | 3.51 | 65
PBCTCGE_3G | 0.054 | 1004 | C | WEST | YES | 62 | 62 | 66 | 0 | 1.022 | 3.348 | 62
PBCTBGE_2G | 0.054 | 1003 | B | WEST | YES | 65 | 65 | 66 | 0 | 1.022 | 3.51 | 65
PBCTAGE_1G | 0.054 | 1002 | A | WEST | YES | 64 | 64 | 65 | 0 | 1.022 | 3.456 | 64
MCDDONAL_8 | 0.055 | 1333 | 1 | WEST | YES | 21.4 | 0 | 214.2 | 0 | 1.01 | 1.177 | 21.4
OCOTILLO_1G | 0.055 | 1328 | 1 | WEST | YES | 5.8 | 0 | 58 |  | 0.99 | 0.319 | 5.8
STANTONW_8 | 0.055 | 1326 | 1 | WEST | YES | 10.1 | 0 | 100.5 | 0 | 1.01 | 0.5555 | 10.1
BARTNWND_1G | 0.055 | 1600 | 1 | WEST | YES | 12 | 0 | 120 | 0 | 1.022 | 0.66 | 12
BSP_1 | 0.056 | 1320 | 1 | WEST | YES | 25.8 | 2.9 | 25.8 |  | 1
MRGNFG_6G | 0.056 | 1044 | F | WEST | YES | 66 | 66 | 66 |  | 0.99 | 3.696 | 66
MRGNEG_5G | 0.056 | 1043 | E | WEST | YES | 68 | 68 | 68 |  | 0.99 | 3.808 | 68
MRGNDG_4G | 0.056 | 1042 | D | WEST | YES | 70 | 69 | 70 |  | 0.99 | 3.92 | 70
MRGNCG_3G | 0.056 | 1041 | C | WEST | YES | 70 | 69 | 70 |  | 0.99 | 3.92 | 70
MRGNBG_2G | 0.056 | 1040 | B | WEST | YES | 71 | 70 | 71 |  | 0.99 | 3.976 | 71
MRGNAG_1G | 0.056 | 1039 | A | WEST | YES | 69 | 69 | 69 |  | 0.99 | 3.864 | 69
MORGAN5G_5G | 0.056 | 1037 | 5 | WEST | YES | 137 | 40 | 137 |  | 0.99 | 7.672 | 137
NWPWRG1_1G | 0.056 | 1350 | 1 | WEST | YES | 3.4 | 0 | 34.3 |  | 1.02 | 0.1904 | 3.4
WESTXWIN_1G | 0.056 | 1349 | 1 | WEST | YES | 0.7 | 0 | 6.6 |  | 1.02 | 0.0392 | 0.7
AIRTRICITY_8 | 0.057 | 1170 | 1 | WEST | YES | 18 | 0 | 180 | 0 | 1.01 | 1.026 | 18
SNYDERW1A | 0.06 | 6637 | 1 | WEST | YES | 6.3 | 0 | 63 | 0 | 1.025 | 0.378 | 6.3
MESQUITW_2G | 0.06 | 1438 | 1 | WEST | YES | 23.6 | 0 | 236 |  | 1.01 | 1.416 | 23.6
MESQUITW_1G | 0.06 | 1437 | 1 | WEST | YES | 40 | 0 | 400 | 0 | 1.023 | 2.4 | 40
KINDERMG_3G | 0.061 | 1071 | 1 | WEST | YES | 45.7 | 12 | 45.7 | 0 | 1.01
KINDERMG_2G | 0.061 | 1070 | 1 | WEST | YES | 45.7 | 12 | 45.7 | 0 | 1.01
KINDERMG_1G | 0.061 | 1069 | 1 | WEST | YES | 25 | 5 | 25 | 0 | 1.01
SCURRYCW_1G | 0.061 | 1068 | 1 | WEST | YES | 14.1 | 0 | 141 |  | 1.01 | 0.8601 | 14.1
CIELOGEN_2G | 0.061 | 1062 | 1 | WEST | YES | 6.1 | 0 | 61 |  | 1 | 0.3721 | 6.1
CIELOGEN_1G | 0.061 | 1061 | 1 | WEST | YES | 9.9 | 0 | 99 |  | 1 | 0.6039 | 9.9
RDCNYNG1 | 0.064 | 36998 | 1 | WEST | YES | 8.4 | 0 | 84 | 0 | 1.01 | 0.5376 | 8.4
L_SWEETW1_4N | 0.064 | 71060 | 1 | WEST | YES | 15.7 | 0 | 105 | 0 | 1 | 1.0048 | 15.7
L_SWEETW1_3N | 0.064 | 71059 | 1 | WEST | YES | 17.8 | 0 | 119 | 0 | 1 | 1.1392 | 17.8
L_SWEETW1_2N | 0.064 | 71057 | 1 | WEST | YES | 20.3 | 0 | 135 | 0 | 1 | 1.2992 | 20.3
L_SWEETW1_1N | 0.064 | 71054 | 1 | WEST | YES | 16.1 | 0 | 107.5 | 0 | 1 | 1.0304 | 16.1
L_BITTCR1_1N | 0.064 | 71051 | 1 | WEST | YES | 5.6 | 0 | 37.5 |  | 1.01 | 0.3584 | 5.6
MRSSHPRD01 | 0.065 | 345 | 2 | WEST | YES | 12 | 0 | 12 |  | 1.03 | 0.78 | 12
MRSSHPRD | 0.065 | 344 | 1 | WEST | YES | 12 | 0 | 12 |  | 1.03 | 0.78 | 12
HORSH4 | 0.066 | 60072 | 1 | WEST | YES | 17.2 | 0 | 115 | 0 | 1.025 | 1.1352 | 17.2
HORSH3 | 0.066 | 60070 | 1 | WEST | YES | 33.6 | 0 | 224 | 0 | 1.025 | 2.2176 | 33.6
HORSH2 | 0.066 | 60068 | 1 | WEST | YES | 27.6 | 0 | 184 | 0 | 1.025 | 1.8216 | 27.6
AEPWIND_8 | 0.066 | 1354 | 1 | WEST | YES | 15.2 | 0 | 101.2 |  | 1.01 | 1.0032 | 15.2
HORSH1 | 0.066 | 60066 | 1 | WEST | YES | 33.3 | 0 | 222 | 0 | 1.005 | 2.1978 | 33.3
LOUIS1A | 0.066 | 60063 | 1 | WEST | YES | 25.5 | 0 | 170.2 | 0 | 1.02 | 1.683 | 25.5
CIRELLO | 0.066 | 60060 | 1 | WEST | YES | 35 | 0 | 233 | 0 | 1 | 2.31 | 35
BUFGGEN | 0.066 | 60058 | 1 | WEST | YES | 18 | 0 | 120 |  | 1 | 1.188 | 18
TRENTIPP_8 | 0.066 | 1343 | 1 | WEST | YES | 22.5 | 0 | 150 |  | 1.014 | 1.485 | 22.5
CALHN_G1 | 0.068 | 60057 | 1 | WEST | YES | 17.1 | 0 | 114 | 0 | 1.042 | 1.1628 | 17.1
GRHAMSES_1G | 0.086 | 1433 | 1 | WEST | YES | 242 | 60 | 242 | 0 | 1.038 | 20.812 | 242
WHRLWIND1A | 0.102 | 60081 | 1 | WEST | YES | 6 | 0 | 60 | 0 | 1.03 | 0.612 | 6
WILDHRS11A | 0.116 | 60052 | 1 | WEST | YES | 12.6 | 0 | 126.5 | 0 | 1.005 | 1.4616 | 12.6
OKLAUN1G | 0.223 | 6752 | 1 | WEST | YES | 629 | 175 | 629 | 0 | 1.035
OKLA7A | 0.223 | 6100 | 1 | WEST | YES | 50 | -220 | 220 | 0 | 1.035 | 11.15 | 50
WFCOGEN_2G | 0.271 | 1482 | 2 | WEST | YES | 12 | 12 | 17 | 0 | 1 | 3.252 | 12
WFCOGEN_2G | 0.271 | 1482 | 1 | WEST | YES | 12 | 12 | 20 | 0 | 1 | 3.252 | 12
WFCOGEN_1G | 0.271 | 1479 | 2 | WEST | YES | 12 | 12 | 20 | 0 | 1 | 3.252 | 12
WFCOGEN_1G | 0.271 | 1479 | 1 | WEST | YES | 12 | 12 | 20 | 0 | 1 | 3.252 | 12

## Ln
Generator Sensitivities
Name of Bus | P Sensitivity of Bus | Number of Bus | ID | Area Name of Gen | AGC | Gen MW | Min MW | Max MW | V Sensitivity of Bus | Set Volt
L_DIVIDE1_1N | 0.193 | 76091 | 1 | WEST | YES | 26.5 | 0 | 375 | 0 | 1 | 5.1145 | 26.5
L_GASCCR1_1N | 0.186 | 76031 | 1 | WEST | YES | 15 | 0 | 150 | 0 | 1 | 2.79 | 15 | HOUSTON | -115.9355
HORSH1 | 0.181 | 60066 | 1 | WEST | YES | 33.3 | 0 | 222 | 0 | 1.005 | 6.0273 | 33.3 | NORTH | -422.8571
CIRELLO | 0.181 | 60060 | 1 | WEST | YES | 35 | 0 | 233 | 0 | 1 | 6.335 | 35 | SOUTH | 88.0997
HORSH4 | 0.181 | 60072 | 1 | WEST | YES | 17.2 | 0 | 115 | 0 | 1.025 | 3.1132 | 17.2 | WEST | 668.5248
HORSH2 | 0.181 | 60068 | 1 | WEST | YES | 27.6 | 0 | 184 | 0 | 1.025 | 4.9956 | 27.6
LOUIS1A | 0.181 | 60063 | 1 | WEST | YES | 25.5 | 0 | 170.2 | 0 | 1.02 | 4.6155 | 25.5
BUFGGEN | 0.181 | 60058 | 1 | WEST | YES | 18 | 0 | 120 |  | 1 | 3.258 | 18 | HOUSTON | 13825.3008
HORSH3 | 0.181 | 60070 | 1 | WEST | YES | 33.6 | 0 | 224 | 0 | 1.025 | 6.0816 | 33.6 | NORTH | 19200.9004
FRNDDRCS | 0.174 | 60202 | SC | WEST | YES | 0 | 0 | 0 | 0 | 1.0259 | 0 | 0 | SOUTH | 13890.7012
CALHN_G1 | 0.172 | 60057 | 1 | WEST | YES | 17.1 | 0 | 114 | 0 | 1.042 | 2.9412 | 17.1 | WEST | 4928.9004
DSKY2 | 0.165 | 60000 | 1 | WEST | YES | 11.5 | 0 | 76.5 |  | 1.039 | 1.8975 | 11.5
DSKY1 | 0.164 | 60018 | 1 | WEST | YES | 12.6 | 0 | 84 | 0 | 1.032 | 2.0664 | 12.6
ORNNWP1 | 0.163 | 60017 | 1 | WEST | YES | 12 | 0 | 80 |  | 1.027 | 1.956 | 12 | HOUSTON | -0.0083858
SWMESA | 0.161 | 6016 | 1 | WEST | YES | 11.2 | 0 | 75 |  | 1.03 | 1.8032 | 11.2 | NORTH | -0.022023
KM SEP | 0.161 | 60005 | 1 | WEST | YES | 6 | 0 | 40 |  | 1.035 | 0.966 | 6 | SOUTH | 0.0063423
RIO_DRCS | 0.161 | 60201 | SC | WEST | YES | 0 | 0 | 0 | 0 | 1.04 | 0 | 0 | WEST | 0.13563
WDWDU1 | 0.161 | 60016 | 1 | WEST | YES | 12 | 0 | 80 |  | 1.033 | 1.932 | 12
TNWDWRDU2_8 | 0.161 | 38332 | 1 | WEST | YES | 12 | 0 | 80 |  | 1.0232 | 1.932 | 12
KM NEP | 0.161 | 60003 | 1 | WEST | YES | 12 | 0 | 80 |  | 1.03 | 1.932 | 12 | N to H | -0.013637
KM SWP | 0.16 | 60007 | 1 | WEST | YES | 12 | 0 | 80 |  | 1.03 | 1.92 | 12 | N to S | -0.028365
NWPWRG1_1G | 0.16 | 1350 | 1 | WEST | YES | 3.4 | 0 | 34.3 |  | 1.02 | 0.544 | 3.4 | W to N | 0.15766
KM NWP | 0.16 | 60019 | 1 | WEST | YES | 12 | 0 | 80 |  | 1.03 | 1.92 | 12 |  | 0.028365
WESTXWIN_1G | 0.16 | 1349 | 1 | WEST | YES | 0.7 | 0 | 6.6 |  | 1.02 | 0.112 | 0.7 |  | -0.15766
BSP_1 | 0.152 | 1320 | 1 | WEST | YES | 25.8 | 2.9 | 25.8 |  | 1
TRENTIPP_8 | 0.151 | 1343 | 1 | WEST | YES | 22.5 | 0 | 150 |  | 1.014 | 3.3975 | 22.5
AEPWIND_8 | 0.151 | 1354 | 1 | WEST | YES | 15.2 | 0 | 101.2 |  | 1.01 | 2.2952 | 15.2
PBCTCGE_3G | 0.151 | 1004 | C | WEST | YES | 62 | 62 | 66 | 0 | 1.022 | 9.362 | 62
L_DELAWA1_1Y | 0.151 | 7038 | 2 | WEST | YES | 4.5 | 0 | 30 | 0 | 1 | 0.6795 | 4.5
PB6GEN_7G | 0.151 | 1008 | 6 | WEST | YES | 515 | 130 | 515 | 0 | 1.022 | 77.765 | 515
PBCTBGE_2G | 0.151 | 1003 | B | WEST | YES | 65 | 65 | 66 | 0 | 1.022 | 9.815 | 65
L_DELAWA1_1Y | 0.151 | 7038 | 1 | WEST | YES | 5.2 | 0 | 35 | 0 | 1 | 0.7852 | 5.2
PB5GEN_6G | 0.151 | 1007 | 5 | WEST | YES | 115 | 40 | 115 | 0 | 1.022 | 17.365 | 115
PBCTAGE_1G | 0.151 | 1002 | A | WEST | YES | 64 | 64 | 65 | 0 | 1.022 | 9.664 | 64
PBCTDGE_4G | 0.151 | 1005 | D | WEST | YES | 65 | 65 | 65 | 0 | 1.022 | 9.815 | 65
PBCTEGE_5G | 0.151 | 1006 | E | WEST | YES | 65 | 65 | 68 | 0 | 1.022 | 9.815 | 65
NAV3ST | 0.15 | 11011 | 1 | WEST | YES | 115 | 40 | 115 | 0 | 1.017 | 17.25 | 115
NAV2CT | 0.15 | 11009 | 1 | WEST | YES | 80 | 18 | 80 | 0 | 1.017 | 12 | 80
NAV6ST | 0.15 | 11014 | 1 | WEST | YES | 115 | 40 | 115 | 0 | 1.017 | 17.25 | 115
NAV1CT | 0.15 | 11001 | 1 | WEST | YES | 80 | 18 | 80 | 0 | 1.017 | 12 | 80
STANTONW_8 | 0.15 | 1326 | 1 | WEST | YES | 10.1 | 0 | 100.5 | 0 | 1.01 | 1.515 | 10.1
TIEHVCG_1G | 0.15 | 11021 | 1 | WEST | YES | 145 | 103 | 145 | 0 | 1.017 | 21.75 | 145
NAV5CT | 0.15 | 11013 | 1 | WEST | YES | 80 | 18 | 80 | 0 | 1.017 | 12 | 80
MCDDONAL_8 | 0.15 | 1333 | 1 | WEST | YES | 21.4 | 0 | 214.2 | 0 | 1.01 | 3.21 | 21.4
TIEHVSG_2G | 0.15 | 11025 | 1 | WEST | YES | 211 | 63 | 211 | 0 | 1.017 | 31.65 | 211
TIEHVCG_3G | 0.15 | 11023 | 1 | WEST | YES | 132 | 103 | 132 | 0 | 1.017 | 19.8 | 132
NAV4CT | 0.15 | 11012 | 1 | WEST | YES | 80 | 18 | 80 | 0 | 1.017 | 12 | 80
TIEHVCG_2G | 0.15 | 11022 | 1 | WEST | YES | 132 | 103 | 132 | 0 | 1.017 | 19.8 | 132
TIEHVSG_1G | 0.15 | 11020 | 1 | WEST | YES | 211 | 63 | 211 | 0 | 1.017 | 31.65 | 211
OCOTILLO_1G | 0.15 | 1328 | 1 | WEST | YES | 5.8 | 0 | 58 |  | 0.99 | 0.87 | 5.8
TIEHVCG_4G | 0.15 | 11024 | 1 | WEST | YES | 149 | 103 | 149 | 0 | 1.017 | 22.35 | 149
CALENG3G_3G | 0.149 | 1047 | 3 | WEST | YES | 69 | 27 | 69 | 0 | 1.017 | 10.281 | 69
CALENG2G_2G | 0.149 | 1046 | 2 | WEST | YES | 74 | 27 | 74 | 0 | 1.017 | 11.026 | 74
AIRTRICITY_8 | 0.149 | 1170 | 1 | WEST | YES | 18 | 0 | 180 | 0 | 1.01 | 2.682 | 18
CALENG1G_1G | 0.149 | 1045 | 1 | WEST | YES | 73 | 27 | 73 | 0 | 1.017 | 10.877 | 73
MRGNBG_2G | 0.148 | 1040 | B | WEST | YES | 71 | 70 | 71 |  | 0.99 | 10.508 | 71
MORGAN5G_5G | 0.148 | 1037 | 5 | WEST | YES | 137 | 40 | 137 |  | 0.99 | 20.276 | 137
MRGNAG_1G | 0.148 | 1039 | A | WEST | YES | 69 | 69 | 69 |  | 0.99 | 10.212 | 69
MRGNFG_6G | 0.148 | 1044 | F | WEST | YES | 66 | 66 | 66 |  | 0.99 | 9.768 | 66
MRGNDG_4G | 0.148 | 1042 | D | WEST | YES | 70 | 69 | 70 |  | 0.99 | 10.36 | 70
LONGSHORT_5 | 0.148 | 1058 | 1 | NORTH | YES | 15 | 0 | 149 |  | 0.95 | 2.22 | 15
MRGNCG_3G | 0.148 | 1041 | C | WEST | YES | 70 | 69 | 70 |  | 0.99 | 10.36 | 70
MRGNEG_5G | 0.148 | 1043 | E | WEST | YES | 68 | 68 | 68 |  | 0.99 | 10.064 | 68
SNYDERW1A | 0.146 | 6637 | 1 | WEST | YES | 6.3 | 0 | 63 | 0 | 1.025 | 0.9198 | 6.3
CIELOGEN_1G | 0.146 | 1061 | 1 | WEST | YES | 9.9 | 0 | 99 |  | 1 | 1.4454 | 9.9
KINDERMG_2G | 0.146 | 1070 | 1 | WEST | YES | 45.7 | 12 | 45.7 | 0 | 1.01
CIELOGEN_2G | 0.146 | 1062 | 1 | WEST | YES | 6.1 | 0 | 61 |  | 1 | 0.8906 | 6.1
KINDERMG_3G | 0.146 | 1071 | 1 | WEST | YES | 45.7 | 12 | 45.7 | 0 | 1.01
SCURRYCW_1G | 0.146 | 1068 | 1 | WEST | YES | 14.1 | 0 | 141 |  | 1.01 | 2.0586 | 14.1
KINDERMG_1G | 0.146 | 1069 | 1 | WEST | YES | 25 | 5 | 25 | 0 | 1.01
L_SWEETW1_3N | 0.145 | 71059 | 1 | WEST | YES | 17.8 | 0 | 119 | 0 | 1 | 2.581 | 17.8
L_SWEETW1_2N | 0.145 | 71057 | 1 | WEST | YES | 20.3 | 0 | 135 | 0 | 1 | 2.9435 | 20.3
L_SWEETW1_4N | 0.145 | 71060 | 1 | WEST | YES | 15.7 | 0 | 105 | 0 | 1 | 2.2765 | 15.7
L_SWEETW1_1N | 0.145 | 71054 | 1 | WEST | YES | 16.1 | 0 | 107.5 | 0 | 1 | 2.3345 | 16.1
L_BITTCR1_1N | 0.145 | 71051 | 1 | WEST | YES | 5.6 | 0 | 37.5 |  | 1.01 | 0.812 | 5.6
RDCNYNG1 | 0.144 | 36998 | 1 | WEST | YES | 8.4 | 0 | 84 | 0 | 1.01 | 1.2096 | 8.4
ROSCOEWI_5 | 0.135 | 1057 | 1 | WEST | YES | 12.6 | 0 | 126.5 |  | 0.99 | 1.701 | 12.6
ROSCOEW_5 | 0.135 | 1049 | 1 | WEST | YES | 20.9 | 0 | 209 |  | 0.99 | 2.8215 | 20.9
SLSTR1PP_1G | 0.13 | 1643 | 1 | NORTH | YES | 6 | 0 | 60 | 0 | 1.022 | 0.78 | 6
WHRLWIND1A | 0.125 | 60081 | 1 | WEST | YES | 6 | 0 | 60 | 0 | 1.03 | 0.75 | 6
SWETWATR_4G | 0.124 | 1419 | 4 | WEST | YES | 61 | 36 | 61 | 0 | 1.039 | 7.564 | 61
SWETWATR_2G | 0.124 | 1417 | 2 | WEST | YES | 72 | 36 | 72 | 0 | 1.039 | 8.928 | 72
SWETWATR_1G | 0.124 | 1416 | 1 | WEST | YES | 30 | 18 | 30 | 0 | 1.039 | 3.72 | 30
SWETWATR_3G | 0.124 | 1418 | 3 | WEST | YES | 68 | 36 | 68 | 0 | 1.039 | 8.432 | 68
MESQUITW_1G | 0.118 | 1437 | 1 | WEST | YES | 40 | 0 | 400 | 0 | 1.023 | 4.72 | 40
WILDHRS11A | 0.118 | 60052 | 1 | WEST | YES | 12.6 | 0 | 126.5 | 0 | 1.005 | 1.4868 | 12.6
MESQUITW_2G | 0.118 | 1438 | 1 | WEST | YES | 23.6 | 0 | 236 |  | 1.01 | 2.7848 | 23.6
OKLA7A | 0.088 | 6100 | 1 | WEST | YES | 50 | -220 | 220 | 0 | 1.035 | 4.4 | 50
OKLAUN1G | 0.088 | 6752 | 1 | WEST | YES | 629 | 175 | 629 | 0 | 1.035
AMISTADHDRO2 | 0.071 | 8033 | 2 | SOUTH | YES | 13 | 13 | 25 | 0 | 1.035 | 0.923 | 13
HAMILTON | 0.071 | 88253 | 1 | SOUTH | YES | 0 | 0 | 0 | 0 | 1.04 | 0 | 0
AMISTADHDRO1 | 0.071 | 8032 | 1 | SOUTH | YES | 16.5 | 13 | 33 | 0 | 1.035 | 1.1715 | 16.5
GRHAMSES_1G | 0.062 | 1433 | 1 | WEST | YES | 242 | 60 | 242 | 0 | 1.038 | 15.004 | 242
WFCOGEN_2G | 0.055 | 1482 | 2 | WEST | YES | 12 | 12 | 17 | 0 | 1 | 0.66 | 12
WFCOGEN_1G | 0.055 | 1479 | 2 | WEST | YES | 12 | 12 | 20 | 0 | 1 | 0.66 | 12
WFCOGEN_1G | 0.055 | 1479 | 1 | WEST | YES | 12 | 12 | 20 | 0 | 1 | 0.66 | 12
WFCOGEN_2G | 0.055 | 1482 | 1 | WEST | YES | 12 | 12 | 20 | 0 | 1 | 0.66 | 12
ELPS | 0.053 | 8262 | 1 | SOUTH | YES | 6 | 6 | 6 | 0 | 1.039 | 0.318 | 6
GRHAMSES_2G | 0.049 | 1432 | 2 | WEST | YES | 369 | 90 | 369 |  | 1.023 | 18.081 | 369
EPLVT1 | 0.049 | 80010 | F | SOUTH | YES | 0 | 0 | 0 | 0 | 1.0376 | 0 | 0
L_INKSDA1_1Y | 0.048 | 7026 | 1 | SOUTH | YES | 10 | 0 | 14 |  | 1 | 0.48 | 10
L_BUCHAN1_2Y | 0.047 | 7023 | 2 | SOUTH | YES | 0 | 0 | 18 |  | 1 | 0 | 0
L_BUCHAN1_3Y | 0.047 | 7024 | 3 | SOUTH | YES | 11 | 0 | 15 |  | 1 | 0.517 | 11
L_BUCHAN1_1Y | 0.047 | 7022 | 1 | SOUTH | YES | 14 | 0 | 18 |  | 1 | 0.658 | 14
RWMILLER01 | 0.044 | 332 | 1 | NORTH | YES | 75 | 18.5 | 75 | 0 | 1.04 | 3.3 | 75
RWMILLER02 | 0.044 | 333 | 2 | NORTH | YES | 119 | 37 | 119 | 0 | 1.04 | 5.236 | 119
RWMILLER05 | 0.044 | 336 | 5 | NORTH | YES | 101 | 0 | 101 | 0 | 1.04 | 4.444 | 101
RWMILLER04 | 0.044 | 335 | 4 | NORTH | YES | 102 | 0 | 102 | 0 | 1.04 | 4.488 | 102
RWMILLER03 | 0.044 | 334 | 3 | NORTH | YES | 156 | 65 | 208 | 0 | 1.04 | 6.864 | 156
BARTNWND_1G | 0.043 | 1600 | 1 | WEST | YES | 12 | 0 | 120 | 0 | 1.022 | 0.516 | 12
MRSSHPRD | 0.041 | 344 | 1 | WEST | YES | 12 | 0 | 12 |  | 1.03 | 0.492 | 12
MRSSHPRD01 | 0.041 | 345 | 2 | WEST | YES | 12 | 0 | 12 |  | 1.03 | 0.492 | 12
WCPWRCO_3G | 0.038 | 1455 | 3 | NORTH | YES | 242 | 50 | 242 | 0 | 1.023 | 9.196 | 242
WCPWRCO_2G | 0.038 | 1454 | 2 | NORTH | YES | 204 | 50 | 204 | 0 | 1.023 | 7.752 | 204
WCPWRCO_1G | 0.038 | 1453 | 1 | NORTH | YES | 204 | 50 | 204 | 0 | 1.023 | 7.752 | 204
L_FERGUS1_1Y | 0.036 | 7000 | 1 | SOUTH | YES | 399 | 65 | 421 | 0 | 1.015 | 14.364 | 399
L_WIRTZ_1G1Y | 0.035 | 7035 | 1 | SOUTH | YES | 0 | 0 | 29 |  | 1 | 0 | 0
L_WIRTZ_1G2Y | 0.035 | 7036 | 2 | SOUTH | YES | 18 | 0 | 30 |  | 1 | 0.63 | 18
L_MARBFA1_1Y | 0.029 | 7028 | 1 | SOUTH | YES | 0 | 0 | 18 |  | 1 | 0 | 0
L_MARBFA1_2Y | 0.029 | 7029 | 2 | SOUTH | YES | 13 | 0 | 18 |  | 1 | 0.377 | 13
PEARSALLGEN1 | 0.015 | 5890 | 1 | SOUTH | YES | 6.2 | 6 | 24 | 0 | 1.01 | 0.093 | 6.2
PEARSALLGEN3 | 0.015 | 5892 | 1 | SOUTH | YES | 6.2 | 6 | 23 | 0 | 1.01 | 0.093 | 6.2
L_MARSFO1G3Y | 0.015 | 7033 | 3 | SOUTH | YES | 22 | 0 | 36 | 0 | 1 | 0.33 | 22
L_MARSFO1G2Y | 0.015 | 7032 | 2 | SOUTH | YES | 16 | 0 | 35 | 0 | 1 | 0.24 | 16
NTHTEXAS01 | 0.015 | 503 | 1 | NORTH | YES | 5 | 5 | 18 | 0 | 1.015 | 0.075 | 5
PEARSALLGEN2 | 0.015 | 5891 | 1 | SOUTH | YES | 6.2 | 6 | 24 | 0 | 1.01 | 0.093 | 6.2
NTHTEXAS03 | 0.015 | 505 | 3 | NORTH | YES | 15 | 15 | 38 | 0 | 1.015 | 0.225 | 15
L_MARSFO1G1Y | 0.015 | 7031 | 1 | SOUTH | YES | 22 | 0 | 36 | 0 | 1 | 0.33 | 22
NTHTEXAS02 | 0.015 | 504 | 2 | NORTH | YES | 5 | 5 | 18 | 0 | 1.015 | 0.075 | 5
LAR_3 | 0.014 | 8288 | 3 | SOUTH | YES | 78.8 | 25 | 105 |  | 1.023 | 1.1032 | 78.8
CIDINDUS | 0.014 | 86105 | 1 | SOUTH | YES | 0 | -500 | 500 | 0 | 1.01
LAR | 0.014 | 80012 | F | SOUTH | YES | 0 | 0 | 0 | 0 | 1.023 | 0 | 0
LAR_2 | 0.014 | 8287 | 2 | SOUTH | YES | 9 | 9 | 32 |  | 1.023 | 0.126 | 9
LAR_1 | 0.014 | 8285 | 1 | SOUTH | YES | 16 | 9 | 32 | 0 | 1.038 | 0.224 | 16
ZAPATA | 0.011 | 88299 | 1 | SOUTH | YES | 0 | 0 | 0 | 0 | 1.024 | 0 | 0
FALCONHYDRO3 | 0.008 | 5729 | 3 | SOUTH | YES | 2.8 | 0 | 11 | 0 | 1.02 | 0.0224 | 2.8
FALCONHYDRO2 | 0.008 | 5728 | 2 | SOUTH | YES | 3 | 0 | 12 | 0 | 1.02 | 0.024 | 3
LCPCT2 | 0.008 | 5267 | 2 | SOUTH | YES | 46 | 23.1 | 46 | 0 | 1.0249 | 0.368 | 46
LCPCT1 | 0.008 | 5266 | 1 | SOUTH | YES | 45 | 23.1 | 45 | 0 | 1.0249 | 0.36 | 45
LCP4 | 0.008 | 5265 | 4 | SOUTH | YES | 95 | 25 | 95 | 0 | 1.0249 | 0.76 | 95
LCP3 | 0.008 | 5264 | 3 | SOUTH | YES | 58 | 20 | 58 | 0 | 1.0249 | 0.464 | 58
LCPCT3 | 0.008 | 5268 | 3 | SOUTH | YES | 44 | 23.1 | 44 | 0 | 1.0249 | 0.352 | 44
LCPCT4 | 0.008 | 5269 | 4 | SOUTH | YES | 45 | 23.1 | 45 | 0 | 1.0249 | 0.36 | 45
FALCONHYDRO1 | 0.008 | 8048 | 1 | SOUTH | YES | 3 | 0 | 12 | 0 | 1.02 | 0.024 | 3
VHB2 | 0.007 | 5027 | 2 | SOUTH | YES | 220 | 40 | 220 | 0 | 1.0233 | 1.54 | 220
VHB3 | 0.007 | 5028 | 3 | SOUTH | YES | 397 | 60 | 397 | 0 | 1.0233 | 2.779 | 397
VHB1 | 0.007 | 5026 | 1 | SOUTH | YES | 206 | 40 | 206 | 0 | 1.0233 | 1.442 | 206
DECKR_G2 | 0.007 | 9001 | 2 | SOUTH | YES | 400 | 50 | 427 | 0 | 1.015 | 2.8 | 400
L_CANYHY8_1Y | 0.007 | 7487 | 1 | SOUTH | YES | 0 | 0 | 6 |  | 1 | 0 | 0
L_AUSTPL1_1Y | 0.007 | 7020 | 1 | SOUTH | YES | 7 | 0 | 8 |  | 1 | 0.049 | 7
L_AUSTPL1_1Y | 0.007 | 7020 | 2 | SOUTH | YES | 7 | 0 | 8 |  | 1 | 0.049 | 7
FALFURRI | 0.007 | 88508 | 1 | SOUTH | YES | 0 | 0 | 0 | 0 | 1.01 | 0 | 0
WBT4 | 0.007 | 5439 | 4 | SOUTH | YES | 151 | 40 | 151 | 0 | 1.01 | 1.057 | 151
WBT3 | 0.007 | 5438 | 3 | SOUTH | YES | 96 | 25 | 96 | 0 | 1.01 | 0.672 | 96
WBT2 | 0.007 | 5437 | 2 | SOUTH | YES | 80 | 25 | 80 | 0 | 1.01 | 0.56 | 80
WBT1 | 0.007 | 5436 | 1 | SOUTH | YES | 25.5 | 20 | 51 | 0 | 1.01 | 0.1785 | 25.5
OWS2 | 0.007 | 5397 | 2 | SOUTH | YES | 379 | 80 | 379 | 0 | 1.027 | 2.653 | 379
OWS1 | 0.007 | 5396 | 1 | SOUTH | YES | 417 | 80 | 417 | 0 | 1.027 | 2.919 | 417
JTD2 | 0.007 | 5112 | 2 | SOUTH | YES | 406 | 80 | 406 | 0 | 1.0215
JTD1 | 0.007 | 5111 | 1 | SOUTH | YES | 403 | 80 | 403 | 0 | 1.0215
DECKR_G1 | 0.007 | 9000 | 1 | SOUTH | YES | 320 | 50 | 326 | 0 | 1.015 | 2.24 | 320
SANDH_G3 | 0.006 | 9018 | 3 | SOUTH | YES | 45 | 2 | 48 | 0 | 1.0175 | 0.27 | 45
L_MCQUEE9_1Y | 0.006 | 7605 | 3 | SOUTH | YES | 0 | 0 | 2.8 |  | 1.025 | 0 | 0
SANMIGUELGEN | 0.006 | 5903 | 1 | SOUTH | YES | 396 | 180 | 396 | 0 | 1.033
DECKR_G5 | 0.006 | 9004 | 5 | SOUTH | YES | 44 | 24 | 44 | 0 | 1.015 | 0.264 | 44
L_MCQUEE9_1Y | 0.006 | 7605 | 2 | SOUTH | YES | 0 | 0 | 2.4 |  | 1.025 | 0 | 0
AVR1_CT2 | 0.006 | 5478 | 1 | SOUTH | YES | 145 | 90 | 145 | 0 | 1.0232 | 0.87 | 145
FGNTS001 | 0.006 | 8933 | 1 | SOUTH | YES | 142 | 0 | 142 | 0 | 1.03 | 0.852 | 142
FGNTS201 | 0.006 | 8935 | 3 | SOUTH | YES | 172 | 0 | 172 | 0 | 1.03 | 1.032 | 172
AVR1_ST1 | 0.006 | 5477 | 1 | SOUTH | YES | 164 | 138 | 164 | 0 | 1.0232 | 0.984 | 164
AVR1_CT1 | 0.006 | 5476 | 1 | SOUTH | YES | 150 | 90 | 150 | 0 | 1.0232 | 0.9 | 150
JKS1 | 0.006 | 5401 | 1 | SOUTH | YES | 560 | 100 | 560 | 0 | 1.0222
SANDHG5C | 0.006 | 9021 | 5C | SOUTH | YES | 140 | 0 | 151 | 0 | 1.0175 | 0.84 | 140
SANDHG5A | 0.006 | 9020 | 5A | SOUTH | YES | 150 | 84 | 159 | 0 | 1.0175 | 0.9 | 150
SANDH_G4 | 0.006 | 9019 | 4 | SOUTH | YES | 45 | 2 | 47 | 0 | 1.0175 | 0.27 | 45
SANDH_G2 | 0.006 | 9017 | 2 | SOUTH | YES | 45 | 2 | 47 | 0 | 1.0175 | 0.27 | 45
SANDH_G1 | 0.006 | 9016 | 1 | SOUTH | YES | 45 | 2 | 49 | 0 | 1.0175 | 0.27 | 45
DECKR_G6 | 0.006 | 9005 | 6 | SOUTH | YES | 44 | 24 | 47 | 0 | 1.015 | 0.264 | 44
L_MCQUEE9_1Y | 0.006 | 7605 | 1 | SOUTH | YES | 0 | 0 | 2.4 |  | 1.025 | 0 | 0
DECKR_G4 | 0.006 | 9003 | 4 | SOUTH | YES | 44 | 24 | 44 | 0 | 1.015 | 0.264 | 44
DECKR_G3 | 0.006 | 9002 | 3 | SOUTH | YES | 0 | 24 | 42 |  | 1.015 | 0 | 0
L_SCHUMA8_1Y | 0.006 | 7609 | 1 | SOUTH | YES | 0 | 0 | 4 |  | 1 | 0 | 0
FGNTS101 | 0.006 | 8934 | 2 | SOUTH | YES | 146 | 0 | 146 | 0 | 1.03 | 0.876 | 146
BEEVILLE | 0.006 | 88198 | 1 | SOUTH | YES | 0 | 0 | 0 | 0 | 1.0068 | 0 | 0
MVGN#3 | 0.005 | 8938 | 3 | SOUTH | YES | 257 | 0 | 257 | 0 | 1.0304 | 1.285 | 257
L_GUADGE1_6Y | 0.005 | 7805 | 6 | SOUTH | YES | 204 | 30 | 204 | 0 | 1.02 | 1.02 | 204
L_RIONOG1S1Y | 0.005 | 7813 | 4 | SOUTH | YES | 293 | 0 | 293 | 0 | 1.02 | 1.465 | 293
L_LAKEWO9_1Y | 0.005 | 7624 | 2 | SOUTH | YES | 0 | 0 | 2.4 |  | 1 | 0 | 0
SI_RAY5 | 0.005 | 5934 | 5 | SOUTH | YES | 10 | 10 | 15 | 0 | 1.025 | 0.05 | 10
L_RIONOG1G1Y | 0.005 | 7810 | 1 | SOUTH | YES | 147 | 0 | 147 | 0 | 1.02 | 0.735 | 147
SI_RAY10 | 0.005 | 5935 | 10 | SOUTH | YES | 47 | 10 | 47 |  | 1.025 | 0.235 | 47
L_HAYSEN1_4Y | 0.005 | 7017 | 4 | SOUTH | YES | 229 | 74 | 229 | 0 | 1.008 | 1.145 | 229
L_HAYSEN1_3Y | 0.005 | 7016 | 3 | SOUTH | YES | 226 | 74 | 226 | 0 | 1.008 | 1.13 | 226
L_HAYSEN1_1Y | 0.005 | 7014 | 1 | SOUTH | YES | 223 | 74 | 223 | 0 | 1.008 | 1.115 | 223
L_RIONOG1G2Y | 0.005 | 7811 | 2 | SOUTH | YES | 148 | 0 | 148 | 0 | 1.02 | 0.74 | 148
L_RIONOG1G3Y | 0.005 | 7812 | 3 | SOUTH | YES | 150 | 0 | 150 | 0 | 1.02 | 0.75 | 150
L_HAYSEN1_2Y | 0.005 | 7015 | 2 | SOUTH | YES | 224 | 74 | 224 | 0 | 1.008 | 1.12 | 224
SI_RAY6 | 0.005 | 5933 | 6 | SOUTH | YES | 19 | 10 | 19 | 0 | 1.025 | 0.095 | 19
SI_RAY9 | 0.005 | 5932 | 9 | SOUTH | YES | 38 | 32 | 38 | 0 | 1.025 | 0.19 | 38
L_GUADGE1_1Y | 0.005 | 7800 | 1 | SOUTH | YES | 151 | 30 | 151 | 0 | 1.02 | 0.755 | 151
JCKCNTY803 | 0.005 | 582 | 3 | NORTH | YES | 147 | 0 | 147 | 0 | 1.022 | 0.735 | 147
L_GUADGE1_2Y | 0.005 | 7801 | 2 | SOUTH | YES | 139 | 30 | 139 | 0 | 1.02 | 0.695 | 139
L_LAKEWO9_1Y | 0.005 | 7624 | 1 | SOUTH | YES | 0 | 0 | 2.4 |  | 1 | 0 | 0
CUECPL2A | 0.005 | 8189 | 1 | SOUTH | YES | 12 | 0 | 12 | 0 | 1.02 | 0.06 | 12
L_GUADGE1_5Y | 0.005 | 7804 | 5 | SOUTH | YES | 183 | 30 | 183 | 0 | 1.02 | 0.915 | 183
JCKCNTY802 | 0.005 | 581 | 2 | NORTH | YES | 147 | 0 | 147 | 0 | 1.022 | 0.735 | 147
L_GUADGE1_4Y | 0.005 | 7803 | 4 | SOUTH | YES | 149 | 30 | 149 | 0 | 1.02 | 0.745 | 149
JCKCNTY801 | 0.005 | 580 | 1 | NORTH | YES | 288 | 0 | 288 | 0 | 1.022 | 1.44 | 288
HECN3 | 0.005 | 8983 | 3 | SOUTH | YES | 169 | 0 | 169 | 0 | 1.0304 | 0.845 | 169
HECN2 | 0.005 | 8982 | 2 | SOUTH | YES | 148 | 0 | 148 | 0 | 1.0304 | 0.74 | 148
HECN1 | 0.005 | 8981 | 1 | SOUTH | YES | 148 | 0 | 148 | 0 | 1.0304 | 0.74 | 148
MVGN#2 | 0.005 | 8937 | 2 | SOUTH | YES | 205 | 0 | 205 | 0 | 1.0304 | 1.025 | 205
MVGN#1 | 0.005 | 8936 | 1 | SOUTH | YES | 210 | 0 | 210 | 0 | 1.0304 | 1.05 | 210
SLURR | 0.005 | 88241 | DC | SOUTH | YES | 0 | -150 | 150 |  | 1.03
MILHWYS | 0.005 | 80003 | F | SOUTH | YES | 0 | 0 | 0 | 0 | 1.0168 | 0 | 0
L_GUADGE1_3Y | 0.005 | 7802 | 3 | SOUTH | YES | 146 | 30 | 146 | 0 | 1.02 | 0.73 | 146
ICPGN#3 | 0.004 | 8932 | 3 | SOUTH | YES | 127 | 0 | 127 | 0 | 1.03 | 0.508 | 127
REYSHR_G | 0.004 | 80223 | 1 | SOUTH | YES | 12 | 0 | 12 | 0 | 1.032
LGEGN#2 | 0.004 | 8927 | 2 | SOUTH | YES | 153 | 0 | 153 | 0 | 1.03 | 0.612 | 153
ICPGN#2 | 0.004 | 8931 | 2 | SOUTH | YES | 150 | 0 | 150 | 0 | 1.03 | 0.6 | 150
LGEGN#3 | 0.004 | 8928 | 3 | SOUTH | YES | 91 | 0 | 100 | 0 | 1.03 | 0.364 | 91
L_SIMGID1_3Y | 0.004 | 7006 | 3 | SOUTH | YES | 324.9 | 60 | 331 | 0 | 1.02 | 1.2996 | 324.9
L_SIMGID1_2Y | 0.004 | 7005 | 2 | SOUTH | YES | 133 | 32 | 139 | 0 | 1.02 | 0.532 | 133
L_SIMGID1_1Y | 0.004 | 7004 | 1 | SOUTH | YES | 133 | 40 | 137 | 0 | 1.02 | 0.532 | 133
ICPGN#1 | 0.004 | 8930 | 1 | SOUTH | YES | 149 | 0 | 149 | 0 | 1.03 | 0.596 | 149
CLO_1 | 0.004 | 8161 | 1 | SOUTH | YES | 633 | 200 | 633 | 0 | 1.03
STARCO_1 | 0.004 | 8511 | 1 | SOUTH | YES | 38 | 0 | 38 | 0 | 1.024 | 0.152 | 38
CNOPST1 | 0.004 | 8562 | 3 | SOUTH | YES | 153 | 0 | 153 | 0 | 1.03 | 0.612 | 153
CNOPGT2 | 0.004 | 8561 | 2 | SOUTH | YES | 165 | 0 | 165 | 0 | 1.03 | 0.66 | 165
CNOPGT1 | 0.004 | 8560 | 1 | SOUTH | YES | 164 | 0 | 164 | 0 | 1.03 | 0.656 | 164
CEL_B_1 | 0.004 | 8517 | 1 | SOUTH | YES | 29 | 0 | 29 | 0 | 1.02 | 0.116 | 29
VAL_2 | 0.004 | 8507 | 2 | SOUTH | YES | 25 | 0 | 25 | 0 | 1.005 | 0.1 | 25
LGEGN#1 | 0.004 | 8926 | 1 | SOUTH | YES | 158 | 0 | 158 | 0 | 1.03 | 0.632 | 158
VAL_1 | 0.004 | 8506 | 1 | SOUTH | YES | 25 | 0 | 25 | 0 | 1.005 | 0.1 | 25
KOCHREF2 | 0.004 | 8461 | 1 | SOUTH | YES | 38 | 0 | 38 | 0 | 1.014 | 0.152 | 38
DAV_2 | 0.004 | 8460 | 2 | SOUTH | YES | 340 | 50 | 340 | 0 | 1.0223 | 1.36 | 340
DAV_1 | 0.004 | 8459 | 1 | SOUTH | YES | 339 | 50 | 339 | 0 | 1.0223 | 1.356 | 339
COSW_2 | 0.004 | 8457 | 2 | SOUTH | YES | 14 | 0 | 14 | 0 | 1.027 | 0.056 | 14
COSW_1 | 0.004 | 8456 | 1 | SOUTH | YES | 20 | 0 | 20 | 0 | 1.027 | 0.08 | 20
DUP1V_1 | 0.003 | 8066 | 1 | SOUTH | YES | 73 | 0 | 73 | 0 | 1.0031 | 0.219 | 73
L_BASTEN1_1Y | 0.003 | 7807 | 1 | SOUTH | YES | 147 | 83.5 | 147 | 0 | 1.004 | 0.441 | 147
L_BASTEN1_3Y | 0.003 | 7809 | 1 | SOUTH | YES | 227 | 42 | 227 | 0 | 1.004 | 0.681 | 227
L_BASTEN1_2Y | 0.003 | 7808 | 1 | SOUTH | YES | 146 | 83.5 | 146 | 0 | 1.004 | 0.438 | 146
VISTRONG2 | 0.003 | 80225 | 2 | SOUTH | YES | 23 | 0 | 23 | 0 | 1.01
RAYBURNCC8 | 0.003 | 5512 | 1 | SOUTH | YES | 50 | 18.2 | 50 | 0 | 1.02 | 0.15 | 50
RAYBURNCC7 | 0.003 | 5511 | 1 | SOUTH | YES | 49 | 18.2 | 49 | 0 | 1.02 | 0.147 | 49
RAYBURNCC10 | 0.003 | 5509 | 1 | SOUTH | YES | 40 | 5.2 | 40 | 0 | 1.02 | 0.12 | 40
RAYBURNCC9 | 0.003 | 5508 | 1 | SOUTH | YES | 50 | 18.2 | 50 | 0 | 1.02 | 0.15 | 50
RAYBURNGEN2 | 0.003 | 5506 | 1 | SOUTH | YES | 0 | 1 | 11 |  | 1.015 | 0 | 0
RAYBURNGEN1 | 0.003 | 5505 | 1 | SOUTH | YES | 0 | 1 | 11 |  | 1.015 | 0 | 0
RAYBURNGEN3 | 0.003 | 5503 | 1 | SOUTH | YES | 6.2 | 6 | 22 | 0 | 1.015 | 0.0186 | 6.2
AIRCO_G | 0.003 | 80227 | 1 | SOUTH | YES | 7.6 | 0 | 8 | 0 | 1.014
VISTRONG1 | 0.003 | 80224 | 1 | SOUTH | YES | 15 | 0 | 15 | 0 | 1.01
UCAR_1 | 0.002 | 8148 | 2 | SOUTH | YES | 7 | 0 | 7 | 0 | 1.01 | 0.014 | 7
CSDR7 | 0.002 | 80138 | 7 | SOUTH | YES | 7 | 0 | 7 | 0 | 1.014 | 0.014 | 7
CSDR56 | 0.002 | 80139 | 6 | SOUTH | YES | 39 | 0 | 39 | 0 | 1.01 | 0.078 | 39
CSDR89 | 0.002 | 80137 | 8 | SOUTH | YES | 39 | 0 | 39 | 0 | 1.01 | 0.078 | 39
L_FPPYD11_2Y | 0.002 | 7011 | 2 | SOUTH | YES | 577.4 | 200 | 608 | 0 | 1.02
L_FPPYD11_1Y | 0.002 | 7010 | 1 | SOUTH | YES | 587.4 | 200 | 605 | 0 | 1.02
L_LOSTPI1_3Y | 0.002 | 7009 | 3 | SOUTH | YES | 173.9 | 72 | 184 | 0 | 1.015 | 0.3478 | 173.9
L_FPPYD21_3Y | 0.002 | 7012 | 3 | SOUTH | YES | 427.4 | 200 | 436 | 0 | 1.02
L_LOSTPI1_2Y | 0.002 | 7008 | 2 | SOUTH | YES | 157.7 | 107 | 164 | 0 | 1.015 | 0.3154 | 157.7
L_LOSTPI1_1Y | 0.002 | 7007 | 1 | SOUTH | YES | 158.7 | 110 | 167 | 0 | 1.015 | 0.3174 | 158.7
FOR_7 | 0.002 | 8157 | 7 | SOUTH | YES | 46 | 5 | 46 | 0 | 1.03 | 0.092 | 46
FOR_1 | 0.002 | 8134 | 1 | SOUTH | YES | 56.4 | 45 | 79 | 0 | 1.03 | 0.1128 | 56.4
FOR_2 | 0.002 | 8138 | 2 | SOUTH | YES | 65.8 | 45 | 80 | 0 | 1.03 | 0.1316 | 65.8
UCAR_2 | 0.002 | 8147 | 10 | SOUTH | YES | 21 | 0 | 28 | 0 | 1.0127 | 0.042 | 21
FOR_5 | 0.002 | 8155 | 5 | SOUTH | YES | 67.5 | 60 | 74 | 0 | 1.03 | 0.135 | 67.5
FOR_4 | 0.002 | 8154 | 4 | SOUTH | YES | 74.6 | 60 | 81 | 0 | 1.03 | 0.1492 | 74.6
FOR_3 | 0.002 | 8153 | 3 | SOUTH | YES | 65.8 | 45 | 73 | 0 | 1.03 | 0.1316 | 65.8
ALCOA_G | 0.002 | 80226 | 1 | SOUTH | YES | 48 | 5 | 48 | 0 | 1.014
CSDR11 | 0.002 | 80140 | 11 | SOUTH | YES | 39 | 0 | 39 | 0 | 1.0299 | 0.078 | 39
CSDR56 | 0.002 | 80139 | 5 | SOUTH | YES | 15 | 0 | 15 | 0 | 1.01 | 0.03 | 15
CSDR89 | 0.002 | 80137 | 9 | SOUTH | YES | 15 | 0 | 15 | 0 | 1.01 | 0.03 | 15
FOR_10 | 0.002 | 80053 | 10 | SOUTH | YES | 73 | 45 | 73 | 0 | 1.03 | 0.146 | 73
FOR_9 | 0.002 | 80052 | 9 | SOUTH | YES | 32 | 5 | 32 | 0 | 1.03 | 0.064 | 32
FOR_8 | 0.002 | 80051 | 8 | SOUTH | YES | 28 | 28 | 28 | 0 | 1.015 | 0.056 | 28
FOR_6 | 0.002 | 8156 | 6 | SOUTH | YES | 26 | 5 | 26 | 0 | 1.03 | 0.052 | 26
WHITNYDM02 | -0.001 | 245 | 2 | NORTH | YES | 15 | 0 | 15 | 0 | 1.035 | -0.015 | 15
WHITNYDM01 | -0.001 | 244 | 1 | NORTH | YES | 15 | 0 | 15 | 0 | 1.035 | -0.015 | 15
BOSQUESW804 | -0.002 | 253 | 2 | NORTH | YES | 83 | 0 | 83 | 0 | 1.032 | -0.166 | 83
BOSQUESW803 | -0.002 | 251 | 2 | NORTH | YES | 144 | 0 | 144 | 0 | 1.032 | -0.288 | 144
SANDOW_4G | -0.002 | 3432 | 4 | SOUTH | YES | 534 | 460 | 534 | 0 | 1.029
TGF_GT1_8000 | -0.004 | 48911 | 1 | HOUSTON | YES | 69.2 | 0 | 69.2 | 0 | 1.029 | -0.2768 | 69.2
STP_GN1___1 | -0.004 | 5911 | 1 | SOUTH | YES | 1282 | 1249 | 1282 | 0 | 1.0406
STP_GN2___2 | -0.004 | 5912 | 2 | SOUTH | YES | 1282 | 1249 | 1282 | 0 | 1.0406
CBE_ST34 | -0.004 | 48736 | 1 | HOUSTON | YES | 103.5 | 0 | 103.5 | 0 | 1.029 | -0.414 | 103.5
CBE_GT4 | -0.004 | 48735 | 1 | HOUSTON | YES | 86 | 0 | 86 | 0 | 1.029 | -0.344 | 86
CBE_ST12 | -0.004 | 48733 | 1 | HOUSTON | YES | 103.5 | 0 | 103.5 | 0 | 1.029 | -0.414 | 103.5
CBE_GT2 | -0.004 | 48732 | 1 | HOUSTON | YES | 86 | 0 | 86 | 0 | 1.029 | -0.344 | 86
CBE_GT1 | -0.004 | 48731 | 1 | HOUSTON | YES | 86 | 0 | 86 | 0 | 1.029 | -0.344 | 86
CBE_GT3 | -0.004 | 48734 | 1 | HOUSTON | YES | 86 | 0 | 86 | 0 | 1.029 | -0.344 | 86
DOW49000 | -0.006 | 49869 | 45 | HOUSTON | YES | 59 | 0 | 94 |  | 1
DOW41000 | -0.006 | 49865 | 41 | HOUSTON | YES | 31 | 0 | 50 |  | 1
DOW82000 | -0.006 | 49884 | 82 | HOUSTON | YES | 51 | 0 | 80 | 0 | 1
DOW39100 | -0.006 | 49862 | 36 | HOUSTON | YES | 54 | 0 | 86 | 0 | 1
DOW38300 | -0.006 | 49860 | 32 | HOUSTON | YES | 63 | 0 | 101 |  | 1
DOW38200 | -0.006 | 49859 | 33 | HOUSTON | YES | 28 | 0 | 45 | 0 | 1
DOW17000 | -0.006 | 49851 | 37 | HOUSTON | YES | 39 | 0 | 62 | 0 | 1
DOW65000 | -0.006 | 49876 | 65 | HOUSTON | YES | 63 | 0 | 101 | 0 | 1
TNSCLP2___8 | -0.006 | 39770 | 1 | HOUSTON | YES | 117 | 20 | 117 | 0 | 1.04 | -0.702 | 117
BSF_GT1_8070 | -0.006 | 48520 | 2 | HOUSTON | YES | 10 | 0 | 10 | 0 | 1.0326 | -0.06 | 10
BSF_GT1_8070 | -0.006 | 48520 | 1 | HOUSTON | YES | 72 | 0 | 72 | 0 | 1.0326 | -0.432 | 72
TNSCLP3___8 | -0.006 | 39790 | 1 | HOUSTON | YES | 111 | 20 | 111 | 0 | 1.027 | -0.666 | 111
TNSCLP4___8 | -0.006 | 39775 | 1 | HOUSTON | YES | 115 | 20 | 115 | 0 | 1.04 | -0.69 | 115
TNSCLP1___8 | -0.006 | 39760 | 1 | HOUSTON | YES | 116 | 20 | 116 | 0 | 1.04 | -0.696 | 116
DOW38100 | -0.006 | 49858 | 31 | HOUSTON | YES | 45 | 0 | 71.4 |  | 1
DOW42000 | -0.006 | 49866 | 42 | HOUSTON | YES | 11 | 0 | 18 |  | 1
DOW39200 | -0.006 | 49863 | 35 | HOUSTON | YES | 55 | 0 | 88 | 0 | 1
DOW84000 | -0.006 | 49886 | 84 | HOUSTON | YES | 107 | 0 | 171 | 0 | 0.98
DOW83000 | -0.006 | 49885 | 83 | HOUSTON | YES | 51 | 0 | 80 | 0 | 1
DOW81000 | -0.006 | 49882 | 81 | HOUSTON | YES | 47 | 0 | 76 | 0 | 1
DOW67000 | -0.006 | 49878 | 67 | HOUSTON | YES | 65 | 0 | 103 | 0 | 1
DOW66000 | -0.006 | 49877 | 66 | HOUSTON | YES | 61 | 0 | 97 | 0 | 1
DOW64000 | -0.006 | 49873 | 64 | HOUSTON | YES | 41 | 0 | 64.8 | 0 | 1
DOW63000 | -0.006 | 49872 | 63 | HOUSTON | YES | 45 | 0 | 72 | 0 | 1
DOW62000 | -0.006 | 49871 | 62 | HOUSTON | YES | 40 | 0 | 63 | 0 | 1
DOW61000 | -0.006 | 49870 | 61 | HOUSTON | YES | 44 | 0 | 70 | 0 | 1
WAPGT21_GT1 | -0.007 | 48929 | B1 | HOUSTON | YES | 0 | 0 | 13 |  | 1.05 | 0 | 0
WAP_GN8_8 | -0.007 | 48928 | 8 | HOUSTON | YES | 603 | 275 | 603 |  | 1.035
WAP_GN7_7 | -0.007 | 48927 | 7 | HOUSTON | YES | 567 | 277 | 567 |  | 1.035
WAP_GN5_5 | -0.007 | 48925 | 5 | HOUSTON | YES | 234.6 | 278 | 657 | 0 | 1
WAP_GN4_4 | -0.007 | 48924 | 4 | HOUSTON | YES | 544 | 217 | 544 |  | 1.0362 | -3.808 | 544
WAP_GN3_3 | -0.007 | 48923 | 3 | HOUSTON | YES | 226 | 93 | 226 |  | 1.0362 | -1.582 | 226
WAP_GN2_2 | -0.007 | 48922 | 2 | HOUSTON | YES | 122.2 | 37 | 163 | 0 | 1.0362 | -0.8554 | 122.2
WAP_GN1_1 | -0.007 | 48921 | 1 | HOUSTON | YES | 124.5 | 37 | 166 | 0 | 1.0362 | -0.8715 | 124.5
MNS_GT | -0.007 | 48730 | 1 | HOUSTON | YES | 46.1 | 0 | 46.1 | 0 | 1.029 | -0.3227 | 46.1
BVE_ST1_GN1 | -0.007 | 48523 | 3 | HOUSTON | YES | 246 | 0 | 246 |  | 1.035 | -1.722 | 246
BVE_GT2_5035 | -0.007 | 48522 | 2 | HOUSTON | YES | 170 | 0 | 170 |  | 1.035 | -1.19 | 170
BVE_GT1_GT1 | -0.007 | 48521 | 1 | HOUSTON | YES | 172 | 0 | 172 |  | 1.035 | -1.204 | 172
WAP_GN6_6 | -0.007 | 48926 | 6 | HOUSTON | YES | 645 | 280 | 645 |  | 1.035
AK_GT1__8040 | -0.007 | 48510 | 1 | HOUSTON | YES | 34 | 8.1 | 34 |  | 1.029 | -0.238 | 34
TNTXCTY1CG8 | -0.008 | 38711 | 1 | HOUSTON | YES | 105 | 59 | 105 | 0 | 1.044 | -0.84 | 105
TNSLCGN1__8 | -0.008 | 39190 | 1 | HOUSTON | YES | 30 | 10 | 30 |  | 1.025 | -0.24 | 30
TNDOWCGNGG8 | -0.008 | 39480 | 1 | HOUSTON | YES | 30 | 10 | 30 | 0 | 1.0437 | -0.24 | 30
TNDOWCGNSG8 | -0.008 | 39470 | 1 | HOUSTON | YES | 32 | 10 | 32 | 0 | 1.0437 | -0.256 | 32
TNTXCTY4CG8 | -0.008 | 38714 | 1 | HOUSTON | YES | 103 | 59 | 103 | 0 | 1.044 | -0.824 | 103
TNTXCTY3CG8 | -0.008 | 38713 | 1 | HOUSTON | YES | 85 | 59 | 85 | 0 | 1.044 | -0.68 | 85
TNTXCTY2CG8 | -0.008 | 38712 | 1 | HOUSTON | YES | 102 | 59 | 102 | 0 | 1.044 | -0.816 | 102
TNBP_CGN4_8 | -0.008 | 38690 | 3 | HOUSTON | YES | 40 | 0 | 40 | 0 | 1.0435 | -0.32 | 40
TNBPAMCG4_8 | -0.008 | 38614 | 4 | HOUSTON | YES | 96 | 0 | 96 | 0 | 1.0435 | -0.768 | 96
TNBPAMCG3_8 | -0.008 | 38613 | 3 | HOUSTON | YES | 152 | 0 | 152 | 0 | 1.0435 | -1.216 | 152
TNBPAMCG2_8 | -0.008 | 38612 | 2 | HOUSTON | YES | 150 | 0 | 150 | 0 | 1.0435 | -1.2 | 150
TNBPAMCG1_8 | -0.008 | 38611 | 1 | HOUSTON | YES | 155 | 0 | 155 | 0 | 1.0435 | -1.24 | 155
TNBP_CGN3_8 | -0.008 | 38600 | 5 | HOUSTON | YES | 53 | 0 | 53 | 0 | 1.0435 | -0.424 | 53
TNBP_CGN2_8 | -0.008 | 38590 | 2 | HOUSTON | YES | 66 | 0 | 66 | 0 | 1.0435 | -0.528 | 66
TNBP_CGN1_8 | -0.008 | 38580 | 1 | HOUSTON | YES | 60 | 0 | 60 | 0 | 1.0435 | -0.48 | 60
PHR_GN2_2 | -0.008 | 48772 | MB | HOUSTON | YES | 0 | 72 | 459 |  | 1.0362
EXN_14GT | -0.009 | 49838 | 14 | HOUSTON | YES | 140 | 0 | 148 |  | 1.0326 | -1.26 | 140
EXN_GT | -0.009 | 49837 | 4 | HOUSTON | YES | 81 | 21.3 | 86 | 0 | 1.0326 | -0.729 | 81
EXN945GT | -0.009 | 49832 | 9 | HOUSTON | YES | 19 | 9.2 | 20 | 0 | 1.0326 | -0.171 | 19
EXN944GT | -0.009 | 49831 | 13 | HOUSTON | YES | 33 | 5.4 | 35 | 0 | 1.0326 | -0.297 | 33
EXN943GT | -0.009 | 49830 | 12 | HOUSTON | YES | 19 | 5.4 | 20 | 0 | 1.0326 | -0.171 | 19
EXN942GT | -0.009 | 49829 | 11 | HOUSTON | YES | 20 | 5.4 | 21 | 0 | 1.0326 | -0.18 | 20
EXN938GT | -0.009 | 49826 | 5 | HOUSTON | YES | 43 | 9.2 | 45.9 | 0 | 1.0326 | -0.387 | 43
EXN_17GT | -0.009 | 49805 | 3 | HOUSTON | YES | 31 | 8.3 | 33 |  | 1.0326 | -0.279 | 31
EXN_16GT | -0.009 | 49804 | 2 | HOUSTON | YES | 32 | 8.3 | 34 |  | 1.0326 | -0.288 | 32
EXN_15GT | -0.009 | 49803 | 1 | HOUSTON | YES | 33 | 8.3 | 35 |  | 1.0326 | -0.297 | 33
THW_GT1_GT_1 | -0.009 | 48883 | B2 | HOUSTON | YES | 0 | 0 | 12 |  | 1.043 | 0 | 0
THW_4344 | -0.009 | 48881 | H | HOUSTON | YES | 58 | 5 | 58 | 0 | 1.0435 | -0.522 | 58
THW_4344 | -0.009 | 48881 | G | HOUSTON | YES | 58 | 5 | 58 | 0 | 1.0435 | -0.522 | 58
THW_4142 | -0.009 | 48879 | E | HOUSTON | YES | 58 | 5 | 58 | 0 | 1.0435 | -0.522 | 58
THW_3334 | -0.009 | 48877 | D | HOUSTON | YES | 58 | 5 | 58 | 0 | 1.0435 | -0.522 | 58
THW_3334 | -0.009 | 48877 | C | HOUSTON | YES | 58 | 5 | 58 | 0 | 1.0435 | -0.522 | 58
THW_3132 | -0.009 | 48875 | A | HOUSTON | YES | 57 | 5 | 57 | 0 | 1.0435 | -0.513 | 57
THW_ST4_ST_4 | -0.009 | 48874 | 4 | HOUSTON | YES | 108 | 19 | 108 | 0 | 1.0435 | -0.972 | 108
THW_ST3_ST_3 | -0.009 | 48873 | 3 | HOUSTON | YES | 110 | 19 | 110 | 0 | 1.0435 | -0.99 | 110
PSA_GT5_8140 | -0.009 | 48795 | 5 | HOUSTON | YES | 64 | 20.3 | 64 | 0 | 1.0362 | -0.576 | 64
SRB_GT211035 | -0.009 | 48855 | B1 | HOUSTON | YES | 0 | 0 | 17 |  | 1.014 | 0 | 0
SRB_GN4_4 | -0.009 | 48854 | 4 | HOUSTON | YES | 226 | 35 | 226 |  | 1.0326 | -2.034 | 226
SRB_GN3_3 | -0.009 | 48853 | 3 | HOUSTON | YES | 220 | 35 | 220 |  | 1.0326 | -1.98 | 220
SRB_GN1_1 | -0.009 | 48851 | 1 | HOUSTON | YES | 176 | 26 | 176 | 0 | 1.0217 | -1.584 | 176
SOL_GT1 | -0.009 | 48845 | 1 | HOUSTON | YES | 16.2 | 15.4 | 16.2 |  | 1.0326 | -0.1458 | 16.2
SJS_GT2_GT2 | -0.009 | 48842 | 2 | HOUSTON | YES | 49 | 49 | 81 | 0 | 1.0362 | -0.441 | 49
SHELLG3_3020 | -0.009 | 48822 | 2 | HOUSTON | YES | 30 | 0 | 30 |  | 1.029 | -0.27 | 30
SHELLG3_3020 | -0.009 | 48822 | 1 | HOUSTON | YES | 39 | 0 | 39 |  | 1.029 | -0.351 | 39
SHELLG2 | -0.009 | 48821 | 2 | HOUSTON | YES | 72 | 34.5 | 72 |  | 1.029 | -0.648 | 72
SHELLG1_3015 | -0.009 | 48820 | 1 | HOUSTON | YES | 71 | 34.5 | 71 |  | 1.029 | -0.639 | 71
CVC_GT4_8005 | -0.009 | 48815 | 4 | HOUSTON | YES | 165 | 91.8 | 165 | 0 | 1.0362 | -1.485 | 165
PSA_GT6_8135 | -0.009 | 48797 | 6 | HOUSTON | YES | 59 | 34.5 | 59 | 0 | 1.0362 | -0.531 | 59
PSA_GN1_8165 | -0.009 | 48796 | 1 | HOUSTON | YES | 104 | 43.1 | 104 | 0 | 1.0362 | -0.936 | 104
PSA_GT4_8145 | -0.009 | 48794 | 4 | HOUSTON | YES | 66 | 20.3 | 66 | 0 | 1.0362 | -0.594 | 66
PSA_GT3_8150 | -0.009 | 48793 | 3 | HOUSTON | YES | 70 | 20.3 | 70 | 0 | 1.0362 | -0.63 | 70
PSA_GT2_8155 | -0.009 | 48792 | 2 | HOUSTON | YES | 66 | 20.3 | 66 | 0 | 1.0362 | -0.594 | 66
PSA_GT1_8160 | -0.009 | 48791 | 1 | HOUSTON | YES | 65 | 20.8 | 65 | 0 | 1.0362 | -0.585 | 65
PR_GT1__9040 | -0.009 | 48761 | 1 | HOUSTON | YES | 35 | 0 | 35 | 0 | 1 | -0.315 | 35
PSG_GT3_8060 | -0.009 | 48742 | 1 | HOUSTON | YES | 164 | 50 | 164 | 0 | 1.0326 | -1.476 | 164
PSG_GT2_8040 | -0.009 | 48741 | 1 | HOUSTON | YES | 164 | 50 | 164 | 0 | 1.0326 | -1.476 | 164
PSG_GN2_8050 | -0.009 | 48740 | 1 | HOUSTON | YES | 178 | 60 | 178 | 0 | 1.0326 | -1.602 | 178
GBY_83841065 | -0.009 | 48693 | F | HOUSTON | YES | 20 | 20 | 52 | 0 | 1.0362 | -0.18 | 20
GBY_81821075 | -0.009 | 48692 | D | HOUSTON | YES | 20 | 20 | 54 | 0 | 1.0362 | -0.18 | 20
GBY_81821075 | -0.009 | 48692 | C | HOUSTON | YES | 48 | 20 | 48 | 0 | 1.0362 | -0.432 | 48
GBY_73741085 | -0.009 | 48691 | B | HOUSTON | YES | 47 | 20 | 47 | 0 | 1.0362 | -0.423 | 47
GBY_73741085 | -0.009 | 48691 | A | HOUSTON | YES | 48 | 20 | 48 | 0 | 1.0362 | -0.432 | 48
GBY_GN5_5 | -0.009 | 48690 | 5 | HOUSTON | YES | 298.5 | 81 | 398 | 0 | 1.0362 | -2.6865 | 298.5
EP_1_2 | -0.009 | 48651 | 2 | HOUSTON | YES | 21 | 10 | 21 | 0 | 1.0362 | -0.189 | 21
EP_1_2 | -0.009 | 48651 | 1 | HOUSTON | YES | 5 | 0 | 5 | 0 | 1.0362 | -0.045 | 5
DPEC_GT45070 | -0.009 | 48644 | 4 | HOUSTON | YES | 158 | 98 | 158 | 0 | 1.0319 | -1.422 | 158
DPEC_GT35010 | -0.009 | 48643 | 3 | HOUSTON | YES | 160 | 98 | 160 | 0 | 1.0319 | -1.44 | 160
DPEC_GT25025 | -0.009 | 48642 | 2 | HOUSTON | YES | 156 | 98 | 156 | 0 | 1.0319 | -1.404 | 156
DPEC_GT15040 | -0.009 | 48641 | 1 | HOUSTON | YES | 162 | 98 | 162 | 0 | 1.0319 | -1.458 | 162
DIB_GT3_8090 | -0.009 | 48614 | 4 | HOUSTON | YES | 77.2 | 15 | 77.2 | 0 | 1.0326 | -0.6948 | 77.2
DIB_ST1_8085 | -0.009 | 48613 | 3 | HOUSTON | YES | 69 | 0 | 69 | 0 | 1.0326 | -0.621 | 69
DIB_GT2_8075 | -0.009 | 48612 | 2 | HOUSTON | YES | 65 | 0 | 65 | 0 | 1.0326 | -0.585 | 65
DIB_GT1_8080 | -0.009 | 48611 | 1 | HOUSTON | YES | 64 | 0 | 64 | 0 | 1.0326 | -0.576 | 64
BTE_ST1_8070 | -0.009 | 48598 | 4 | HOUSTON | YES | 234 | 60 | 234 | 0 | 1.0261 | -2.106 | 234
BTE_GT4_8055 | -0.009 | 48597 | 3 | HOUSTON | YES | 163 | 130 | 163 | 0 | 1.0261 | -1.467 | 163
BTE_GT3_8045 | -0.009 | 48596 | 2 | HOUSTON | YES | 158 | 130 | 158 | 0 | 1.0261 | -1.422 | 158
BTE_GT2_8075 | -0.009 | 48595 | 1 | HOUSTON | YES | 163 | 130 | 163 | 0 | 1.0261 | -1.467 | 163
DPEC_ST55065 | -0.009 | 48645 | 5 | HOUSTON | YES | 282 | 0 | 282 | 0 | 1.0319 | -2.538 | 282
CHE_GN4_8025 | -0.009 | 48594 | 4 | HOUSTON | YES | 142 | 60 | 142 | 0 | 1.0362 | -1.278 | 142
CHE_GT1_8015 | -0.009 | 48593 | 1 | HOUSTON | YES | 173 | 50 | 173 | 0 | 1.0362 | -1.557 | 173
CBY_GN2_2 | -0.009 | 48582 | 2 | HOUSTON | YES | 751 | 110 | 751 | 0 | 1.0435 | -6.759 | 751
CBY_GN1_1 | -0.009 | 48581 | 1 | HOUSTON | YES | 748 | 108 | 748 | 0 | 1.0435 | -6.732 | 748
CTL_GN2_8155 | -0.009 | 48565 | 5 | HOUSTON | YES | 11 | 3.4 | 11 |  | 1.0362 | -0.099 | 11
CTL_GN1_8145 | -0.009 | 48564 | 4 | HOUSTON | YES | 55 | 12.9 | 55 |  | 1.0362 | -0.495 | 55
CTL_GT4_8140 | -0.009 | 48563 | 3 | HOUSTON | YES | 94 | 30.3 | 94 |  | 1.0362 | -0.846 | 94
CTL_GT3_8135 | -0.009 | 48562 | 2 | HOUSTON | YES | 91 | 30.3 | 91 |  | 1.0362 | -0.819 | 91
CTL_GT2_8130 | -0.009 | 48561 | 1 | HOUSTON | YES | 103 | 30.3 | 103 |  | 1.0362 | -0.927 | 103
CAL_ST1_8000 | -0.009 | 48552 | 2 | HOUSTON | YES | 65 | 0 | 65 | 0 | 1.0326 | -0.585 | 65
CAL_GT1_8045 | -0.009 | 48551 | 1 | HOUSTON | YES | 152 | 0 | 152 | 0 | 1.0326 | -1.368 | 152
GBY_83841065 | -0.009 | 48693 | E | HOUSTON | YES | 20 | 20 | 56 | 0 | 1.0362 | -0.18 | 20
BYU_GT4_8065 | -0.009 | 48534 | 4 | HOUSTON | YES | 65 | 0 | 65 |  | 1.0362 | -0.585 | 65
BYU_GT3_8060 | -0.009 | 48533 | 3 | HOUSTON | YES | 67 | 0 | 67 |  | 1.0362 | -0.603 | 67
BYU_GT2_8055 | -0.009 | 48532 | 2 | HOUSTON | YES | 62 | 0 | 62 |  | 1.0362 | -0.558 | 62
SJS_GT1_GT1 | -0.009 | 48841 | 1 | HOUSTON | YES | 49 | 49 | 83 | 0 | 1.0362 | -0.441 | 49
BYU_GT1_8075 | -0.009 | 48531 | 1 | HOUSTON | YES | 65 | 0 | 65 |  | 1.0362 | -0.585 | 65
LPE_GT4_8085 | -0.009 | 48514 | 4 | HOUSTON | YES | 41 | 0 | 41 | 0 | 1.0362 | -0.369 | 41
LPE_GT3_8080 | -0.009 | 48513 | 3 | HOUSTON | YES | 41 | 0 | 41 | 0 | 1.0362 | -0.369 | 41
LPE_GT2_8075 | -0.009 | 48512 | 2 | HOUSTON | YES | 42 | 0 | 42 | 0 | 1.0362 | -0.378 | 42
LPE_GT1_8070 | -0.009 | 48511 | 1 | HOUSTON | YES | 42 | 0 | 42 | 0 | 1.0362 | -0.378 | 42
APD_GT1_8005 | -0.009 | 48500 | 1 | HOUSTON | YES | 140 | 54.6 | 140 |  | 1.0362 | -1.26 | 140
EXN941GT | -0.009 | 49828 | 10 | HOUSTON | YES | 19 | 5.4 | 20 | 0 | 1.0326 | -0.171 | 19
SRB_GT211035 | -0.009 | 48855 | B2 | HOUSTON | YES | 0 | 0 | 12 |  | 1.014 | 0 | 0
SRB_GN2_2 | -0.009 | 48852 | 2 | HOUSTON | YES | 174 | 26 | 174 | 0 | 1.0217 | -1.566 | 174
THW_4142 | -0.009 | 48879 | F | HOUSTON | YES | 57 | 5 | 57 | 0 | 1.0435 | -0.513 | 57
THW_3132 | -0.009 | 48875 | B | HOUSTON | YES | 57 | 5 | 57 | 0 | 1.0435 | -0.513 | 57
THW_5556 | -0.01 | 48887 | F | HOUSTON | YES | 16.4 | 5 | 57 |  | 1.0319 | -0.164 | 16.4
THW_5354 | -0.01 | 48886 | D | HOUSTON | YES | 16.6 | 5 | 58 |  | 1.0319 | -0.166 | 16.6
THW_5354 | -0.01 | 48886 | C | HOUSTON | YES | 16.4 | 5 | 57 |  | 1.0319 | -0.164 | 16.4
THW_5152 | -0.01 | 48885 | B | HOUSTON | YES | 0 | 5 | 55 |  | 1.0319 | 0 | 0
THW_5152 | -0.01 | 48885 | A | HOUSTON | YES | 16.4 | 5 | 57 |  | 1.0319 | -0.164 | 16.4
BOSQUESW502 | -0.01 | 239 | 1 | NORTH | YES | 149 | 0 | 149 | 0 | 1.03 | -1.49 | 149
CVC_ST5_5040 | -0.01 | 48814 | 1 | HOUSTON | YES | 133 | 91.8 | 133 |  | 1.029 | -1.33 | 133
CVC_GT1_5035 | -0.01 | 48813 | 1 | HOUSTON | YES | 155 | 91.8 | 155 |  | 1.029 | -1.55 | 155
THW_5556 | -0.01 | 48887 | E | HOUSTON | YES | 16.6 | 5 | 58 |  | 1.0319 | -0.166 | 16.6
CVC_GT2_5020 | -0.01 | 48812 | 2 | HOUSTON | YES | 159 | 91.8 | 159 |  | 1.029 | -1.59 | 159
CVC_GT3_5045 | -0.01 | 48811 | 3 | HOUSTON | YES | 158 | 91.8 | 158 |  | 1.029 | -1.58 | 158
CHE_GT2_5030 | -0.01 | 48591 | 2 | HOUSTON | YES | 173 | 50 | 173 |  | 1.029 | -1.73 | 173
BOSQUESW501 | -0.01 | 247 | 2 | NORTH | YES | 151 | 0 | 151 | 0 | 1.03 | -1.51 | 151
LAKE_CRK2_G | -0.013 | 3417 | 2 | NORTH | YES | 227 | 40 | 227 | 0 | 1.029 | -2.951 | 227
LAKE_CRK1_G | -0.013 | 3416 | 1 | NORTH | YES | 35.4 | 33 | 75 | 0 | 1.043 | -0.4602 | 35.4
FTR_CN4_5095 | -0.014 | 48674 | 4 | NORTH | YES | 380 | 0 | 380 | 0 | 1.0319 | -5.32 | 380
FTR_GT3_5085 | -0.014 | 48673 | 3 | NORTH | YES | 158 | 0 | 158 | 0 | 1.0319 | -2.212 | 158
FTR_GT2_5110 | -0.014 | 48672 | 2 | NORTH | YES | 159 | 0 | 159 | 0 | 1.0319 | -2.226 | 159
FTR_GT1_5105 | -0.014 | 48671 | 1 | NORTH | YES | 156 | 0 | 156 | 0 | 1.0319 | -2.184 | 156
DANSBY14 | -0.014 | 32892 | 1 | NORTH | YES | 81 | 25 | 108 | 0 | 1.035 | -1.134 | 81
ATKINS5 | -0.014 | 32891 | MB | NORTH | YES | 0 | 5 | 25 |  | 1.031 | 0 | 0
ATKINS4 | -0.014 | 32890 | MB | NORTH | YES | 0 | 5 | 22 |  | 1.031 | 0 | 0
ATKINS7 | -0.014 | 32888 | 1 | NORTH | YES | 0 | 4 | 17 |  | 1.028 | 0 | 0
ATKINS6 | -0.014 | 32887 | MB | NORTH | YES | 0 | 12 | 51 |  | 1.028 | 0 | 0
ATKINS3 | -0.014 | 32886 | MB | NORTH | YES | 0 | 5 | 12 |  | 1 | 0 | 0
DANSBY2 | -0.014 | 32884 | 1 | NORTH | YES | 46 | 2 | 46 | 0 | 1.015 | -0.644 | 46
TAMUGEN1 | -0.015 | 32798 | 1 | NORTH | YES | 32 | 0 | 32 |  | 1.02 | -0.48 | 32
GIBN_CREK_G1 | -0.015 | 990 | 1 | NORTH | YES | 464 | 200 | 464 | 0 | 1.0275
THOUSE_2G | -0.016 | 3404 | 2 | NORTH | YES | 805 | 250 | 805 | 0 | 1.026 | -12.88 | 805
THOUSE_1G | -0.016 | 3403 | 1 | NORTH | YES | 563 | 200 | 563 | 0 | 1.026 | -9.008 | 563
SPENCER_G5 | -0.017 | 924 | 1 | NORTH | YES | 52 | 20 | 64 | 0 | 1.03 | -0.884 | 52
SPENCER_G4 | -0.017 | 923 | 1 | NORTH | YES | 48 | 20 | 61 | 0 | 1.03 | -0.816 | 48
TNTNPONE_28 | -0.019 | 39970 | 1 | NORTH | YES | 154 | 30 | 154 |  | 1.04
TNTNPONE_18 | -0.019 | 39960 | 1 | NORTH | YES | 152 | 30 | 152 |  | 1.04
LEG_2___2 | -0.02 | 48722 | 2 | NORTH | YES | 853 | 357 | 853 | 0 | 1.0348
LEG_1___1 | -0.02 | 48721 | 1 | NORTH | YES | 836 | 357 | 836 | 0 | 1.0348
EAGLEMNT_3G | -0.022 | 1863 | MB | NORTH | YES | 0 | 50 | 378 |  | 1.033 | 0 | 0
EAGLEMNT_2G | -0.022 | 1862 | MB | NORTH | YES | 0 | 40 | 100 |  | 1.033 | 0 | 0
EAGLEMNT_1G | -0.022 | 1861 | MB | NORTH | YES | 0 | 30 | 112 |  | 1.033 | 0 | 0
COLLIN_1G | -0.024 | 2371 | MB | NORTH | YES | 0 | 40 | 138 |  | 1.022 | 0 | 0
DENISNDM | -0.024 | 6948 | 2 | NORTH | YES | 40 | 5 | 40 | 0 | 1.015 | -0.96 | 40
DENISNDM | -0.024 | 6948 | 1 | NORTH | YES | 40 | 5 | 40 | 0 | 1.015 | -0.96 | 40
VALLEY_2G | -0.024 | 1688 | 2 | NORTH | YES | 527 | 90 | 527 | 0 | 1.036 | -12.648 | 527
VALLLEY_1G | -0.024 | 1687 | 1 | NORTH | YES | 140 | 15 | 175 | 0 | 1.036 | -3.36 | 140
MOSES_3G | -0.025 | 1703 | 3 | NORTH | YES | 808 | 463 | 808 | 0 | 1.031
MOSES_2G | -0.025 | 1702 | 2 | NORTH | YES | 579 | 175 | 579 | 0 | 1.031
MOSES_1G | -0.025 | 1701 | 1 | NORTH | YES | 560 | 175 | 560 | 0 | 1.031
VALLEY_3G | -0.025 | 1689 | 3 | NORTH | YES | 186.2 | 25 | 354 | 0 | 1.015 | -4.655 | 186.2
LAMARPWR_6G | -0.025 | 1683 | 6 | NORTH | YES | 199 | 129.1 | 199 | 0 | 1.031 | -4.975 | 199
DCEAST | -0.025 | 5925 | 1 | NORTH | YES | 400.3 | -600 | 600 | 0 | 1.025 | -10.0075 | 400.3
LAMARPWR_5G | -0.025 | 1682 | 5 | NORTH | YES | 163 | 67.7 | 163 | 0 | 1.031 | -4.075 | 163
LAMARPWR_4G | -0.025 | 1681 | 4 | NORTH | YES | 164 | 67.7 | 164 | 0 | 1.031 | -4.1 | 164
LAMARPWR_3G | -0.025 | 1680 | 3 | NORTH | YES | 199 | 129.1 | 199 | 0 | 1.031 | -4.975 | 199
LAMARPWR_2G | -0.025 | 1679 | 2 | NORTH | YES | 155 | 67.7 | 155 | 0 | 1.031 | -3.875 | 155
LAMARPWR_1G | -0.025 | 1678 | 1 | NORTH | YES | 154 | 67.7 | 154 | 0 | 1.031 | -3.85 | 154
PEC_3G | -0.025 | 1677 | 3 | NORTH | YES | 91 | 35 | 91 | 0 | 1.022 | -2.275 | 91
PEC_2G | -0.025 | 1676 | 2 | NORTH | YES | 84 | 35 | 84 | 0 | 1.022 | -2.1 | 84
CALFREST_6G | -0.025 | 13136 | 6 | NORTH | YES | 176 | 40 | 176 | 0 | 1.035 | -4.4 | 176
PEC_1G | -0.025 | 1675 | 1 | NORTH | YES | 80 | 35 | 80 | 0 | 1.022 | -2 | 80
CALFREST_5G | -0.025 | 13135 | 5 | NORTH | YES | 157 | 57 | 157 | 0 | 1.035 | -3.925 | 157
CALFREST_4G | -0.025 | 13134 | 4 | NORTH | YES | 156 | 40 | 156 | 0 | 1.035 | -3.9 | 156
CALFREST_3G | -0.025 | 13133 | 3 | NORTH | YES | 174 | 40 | 174 | 0 | 1.035 | -4.35 | 174
CALFREST_2G | -0.025 | 13132 | 2 | NORTH | YES | 155 | 57 | 155 | 0 | 1.035 | -3.875 | 155
CALFREST_1G | -0.025 | 13131 | 1 | NORTH | YES | 152 | 40 | 152 | 0 | 1.035 | -3.8 | 152
KMICHIST6_G | -0.025 | 11696 | 6 | NORTH | YES | 303 | 60 | 303 | 0 | 1.029 | -7.575 | 303
KMICHICT5_G | -0.025 | 11695 | 5 | NORTH | YES | 138 | 80 | 138 | 0 | 1.029 | -3.45 | 138
KMICHICT4_G | -0.025 | 11694 | 4 | NORTH | YES | 136 | 80 | 136 | 0 | 1.029 | -3.4 | 136
KMICHIST3_G | -0.025 | 11693 | 3 | NORTH | YES | 310 | 60 | 310 | 0 | 1.029 | -7.75 | 310
KMICHICT2_G | -0.025 | 11692 | 2 | NORTH | YES | 144 | 80 | 144 | 0 | 1.029 | -3.6 | 144
KMICHICT1_G | -0.025 | 11691 | 1 | NORTH | YES | 142 | 80 | 142 | 0 | 1.029 | -3.55 | 142
BBRN_2G | -0.025 | 3382 | 2 | NORTH | YES | 610 | 225 | 610 | 0 | 1.0345
BBRN_1G | -0.025 | 3381 | 1 | NORTH | YES | 597 | 225 | 597 | 0 | 1.0345
TRINIDAD_6G | -0.025 | 3126 | 1 | NORTH | YES | 226 | 46 | 226 | 0 | 1 | -5.65 | 226
STRYKER_2G | -0.025 | 3108 | 2 | NORTH | YES | 484 | 75 | 484 | 0 | 1.029 | -12.1 | 484
STRYKER_1G | -0.025 | 3107 | 1 | NORTH | YES | 140.5 | 45 | 182 | 0 | 1.029 | -3.5125 | 140.5
NTHLK3_G | -0.026 | 2383 | 3 | NORTH | YES | 247.4 | 50 | 329 | 0 | 1.029 | -6.4324 | 247.4
NTHLK2_G | -0.026 | 2382 | 2 | NORTH | YES | 0 | 35 | 181 |  | 1.029 | 0 | 0
NTHLK1_G | -0.026 | 2381 | 1 | NORTH | YES | 0 | 35 | 156 |  | 1.029 | 0 | 0
STEAM3 | -0.026 | 950 | 1 | NORTH | YES | 41 | 13 | 41 | 0 | 1.02 | -1.066 | 41
STEAM2 | -0.026 | 949 | 1 | NORTH | YES | 26 | 8 | 26 | 0 | 0.99 | -0.676 | 26
STEAM1 | -0.026 | 948 | 1 | NORTH | YES | 0 | 12 | 20 |  | 1.02 | 0 | 0
OLINGER_G4 | -0.026 | 845 | 1 | NORTH | YES | 59.1 | 0 | 76 | 0 | 1.03 | -1.5366 | 59.1
OLINGER_G3 | -0.026 | 844 | 1 | NORTH | YES | 118.3 | 45 | 148 | 0 | 1.03 | -3.0758 | 118.3
OLINGER_G2 | -0.026 | 843 | 1 | NORTH | YES | 86.7 | 25 | 105 | 0 | 1.03 | -2.2542 | 86.7
OLINGER_G1 | -0.026 | 842 | 1 | NORTH | YES | 63.1 | 20 | 80 | 0 | 1.03 | -1.6406 | 63.1
NEWMAN_G5 | -0.026 | 837 | 1 | NORTH | YES | 0 | 15 | 37 |  | 1.01 | 0 | 0
TGATEWAY_4G | -0.026 | 13119 | 4 | NORTH | YES | 399 | 65 | 399 | 0 | 1.035 | -10.374 | 399
TGATEWAY_3G | -0.026 | 13118 | 3 | NORTH | YES | 146 | 30 | 146 | 0 | 1.035 | -3.796 | 146
TGATEWAY_2G | -0.026 | 13117 | 2 | NORTH | YES | 128 | 30 | 128 | 0 | 1.035 | -3.328 | 128
TGATEWAY_1G | -0.026 | 13116 | 1 | NORTH | YES | 149 | 30 | 149 | 0 | 1.035 | -3.874 | 149
FPLEFR2S_G | -0.026 | 12424 | 4 | NORTH | YES | 412 | 191 | 412 | 0 | 1 | -10.712 | 412
FPLEFR2C_G | -0.026 | 12423 | 3 | NORTH | YES | 162 | 72 | 162 | 0 | 1 | -4.212 | 162
FPLEFR2B_G | -0.026 | 12422 | 2 | NORTH | YES | 160 | 72 | 160 | 0 | 1 | -4.16 | 160
FPLEFR2A_G | -0.026 | 12421 | 1 | NORTH | YES | 170 | 72 | 170 | 0 | 1 | -4.42 | 170
FPLEFR1S_G | -0.026 | 12414 | 4 | NORTH | YES | 414 | 191 | 414 | 0 | 1 | -10.764 | 414
FPLEFR1C_G | -0.026 | 12413 | 3 | NORTH | YES | 159 | 72 | 159 | 0 | 1 | -4.134 | 159
FPLEFR1B_G | -0.026 | 12412 | 2 | NORTH | YES | 157 | 72 | 157 | 0 | 1 | -4.082 | 157
FPLEFR1A_G | -0.026 | 12411 | 1 | NORTH | YES | 170 | 72 | 170 | 0 | 1 | -4.42 | 170
CHAMPION_1G | -0.026 | 3348 | MB | NORTH | YES | 0 | 42 | 42 |  | 1 | 0 | 0
MARTLAKE_3G | -0.026 | 3099 | 3 | NORTH | YES | 804 | 500 | 804 | 0 | 1.031
MARTLAKE_2G | -0.026 | 3098 | 2 | NORTH | YES | 795 | 461 | 795 | 0 | 1.031
MARTLAKE_1G | -0.026 | 3097 | 1 | NORTH | YES | 799 | 500 | 799 | 0 | 1.031
LKHB2_G | -0.026 | 2452 | 2 | NORTH | YES | 514 | 80 | 514 | 0 | 1.029 | -13.364 | 514
LKHB1_G | -0.026 | 2451 | 1 | NORTH | YES | 0 | 80 | 391 |  | 1.029 | 0 | 0
ENNSTRAC_2G | -0.028 | 12323 | 2 | NORTH | YES | 116 | 100 | 116 | 0 | 1.043 | -3.248 | 116
ENNSTRAC_1G | -0.028 | 12322 | 1 | NORTH | YES | 196 | 130 | 196 | 0 | 1.043 | -5.488 | 196
DECRDOVA_5G | -0.029 | 1895 | D | NORTH | YES | 65 | 65 | 70 | 0 | 1.029 | -1.885 | 65
DECRDOVA_4G | -0.029 | 1894 | C | NORTH | YES | 65 | 65 | 70 | 0 | 1.029 | -1.885 | 65
DECRDOVA_3G | -0.029 | 1893 | B | NORTH | YES | 65 | 65 | 70 | 0 | 1.029 | -1.885 | 65
DECRDOVA_2G | -0.029 | 1892 | A | NORTH | YES | 65 | 65 | 71 | 0 | 1.029 | -1.885 | 65
MTCK3_G | -0.029 | 2419 | MB | NORTH | YES | 0 | 10 | 63 |  | 0.9667 | 0 | 0
MTCK2_G | -0.029 | 2418 | 2 | NORTH | YES | 0 | 10 | 23 |  | 0.9667 | 0 | 0
MTCK8_G | -0.029 | 2417 | 8 | NORTH | YES | 477 | 60 | 556 | 0 | 1.029 | -13.833 | 477
MTCK7_G | -0.029 | 2414 | 7 | NORTH | YES | 0 | 30 | 114 |  | 1.029 | 0 | 0
MTCK6_G | -0.029 | 2413 | 6 | NORTH | YES | 0 | 30 | 118 |  | 1.029 | 0 | 0
HANDLEY_4G | -0.031 | 1948 | 4 | NORTH | YES | 217.5 | 150 | 435 | 0 | 1.022 | -6.7425 | 217.5
HANDLEY_2G | -0.031 | 1946 | MB | NORTH | YES | 0 | 30 | 68 |  | 1.003 | 0 | 0
HANDLEY_1G | -0.031 | 1945 | MB | NORTH | YES | 0 | 25 | 36 |  | 1.003 | 0 | 0
MDLTHELP_2G | -0.031 | 1942 | 2 | NORTH | YES | 215 | 74 | 215 | 0 | 1.02 | -6.665 | 215
MDLTHELP_1G | -0.031 | 1941 | 1 | NORTH | YES | 215 | 74 | 215 | 0 | 1.02 | -6.665 | 215
MDLTHELP_6G | -0.031 | 1938 | 6 | NORTH | YES | 229 | 74 | 229 | 0 | 1.02 | -7.099 | 229
MDLTHELP_5G | -0.031 | 1937 | 5 | NORTH | YES | 225 | 74 | 225 | 0 | 1.02 | -6.975 | 225
HANDLEY_5G | -0.032 | 1949 | 5 | NORTH | YES | 0 | 150 | 435 |  | 1.03 | 0 | 0
HANDLEY_3G | -0.032 | 1947 | 3 | NORTH | YES | 353.4 | 100 | 392 | 0 | 1.03 | -11.3088 | 353.4
JNSNCNTY802 | -0.036 | 367 | 2 | NORTH | YES | 90 | 20 | 90 | 0 | 1.02 | -3.24 | 90
JNSNCNTY802 | -0.036 | 366 | 1 | NORTH | YES | 168 | 20 | 168 | 0 | 1.02 | -6.048 | 168
MDLTHELP_4G | -0.037 | 1944 | 4 | NORTH | YES | 214 | 74 | 214 | 0 | 1.02 | -7.918 | 214
MDLTHELP_3G | -0.037 | 1943 | 3 | NORTH | YES | 215 | 74 | 215 | 0 | 1.02 | -7.955 | 215
DECRDOVA_1G | -0.054 | 1889 | 1 | NORTH | YES | 779 | 255 | 779 | 0 | 1.022 | -42.066 | 779
WLFHOLW_3G | -0.075 | 1879 | 3 | NORTH | YES | 268 | 89.3 | 268 | 0 | 1.029 | -20.1 | 268
WLFHOLW_2G | -0.075 | 1878 | 2 | NORTH | YES | 219 | 105 | 219 | 0 | 1.029 | -16.425 | 219
WLFHOLW_1G | -0.075 | 1877 | 1 | NORTH | YES | 216 | 89.3 | 216 | 0 | 1.029 | -16.2 | 216
COMCHEPK_2G | -0.082 | 1899 | 2 | NORTH | YES | 1164 | 1128 | 1164 | 0 | 1.031
COMCHEPK_1G | -0.082 | 1898 | 1 | NORTH | YES | 1164 | 1150 | 1164 | 0 | 1.031

## Lo
Generator Sensitivities
Name of Bus | P Sensitivity of Bus | Number of Bus | ID | Area Name of Gen | AGC | Gen MW | Min MW | Max MW | V Sensitivity of Bus | Set Volt
COMCHEPK_1G | -0.043 | 1898 | 1 | NORTH | YES | 1164 | 1150 | 1164 | 0 | 1.031
COMCHEPK_2G | -0.043 | 1899 | 2 | NORTH | YES | 1164 | 1128 | 1164 | 0 | 1.031 |  |  | HOUSTON | -122.6463
WLFHOLW_3G | -0.04 | 1879 | 3 | NORTH | YES | 268 | 89.3 | 268 | 0 | 1.029 | -10.72 | 268 | NORTH | -225.2407
WLFHOLW_2G | -0.04 | 1878 | 2 | NORTH | YES | 219 | 105 | 219 | 0 | 1.029 | -8.76 | 219 | SOUTH | -48.6072
WLFHOLW_1G | -0.04 | 1877 | 1 | NORTH | YES | 216 | 89.3 | 216 | 0 | 1.029 | -8.64 | 216 | WEST | 734.1073
DECRDOVA_1G | -0.029 | 1889 | 1 | NORTH | YES | 779 | 255 | 779 | 0 | 1.022 | -22.591 | 779
DECRDOVA_2G | -0.027 | 1892 | A | NORTH | YES | 65 | 65 | 71 | 0 | 1.029 | -1.755 | 65
DECRDOVA_4G | -0.027 | 1894 | C | NORTH | YES | 65 | 65 | 70 | 0 | 1.029 | -1.755 | 65 | HOUSTON | 13825.3008
DECRDOVA_5G | -0.027 | 1895 | D | NORTH | YES | 65 | 65 | 70 | 0 | 1.029 | -1.755 | 65 | NORTH | 19200.8984
DECRDOVA_3G | -0.027 | 1893 | B | NORTH | YES | 65 | 65 | 70 | 0 | 1.029 | -1.755 | 65 | SOUTH | 13890.7002
JNSNCNTY802 | -0.026 | 366 | 1 | NORTH | YES | 168 | 20 | 168 | 0 | 1.02 | -4.368 | 168 | WEST | 4928.9009
JNSNCNTY802 | -0.026 | 367 | 2 | NORTH | YES | 90 | 20 | 90 | 0 | 1.02 | -2.34 | 90
MDLTHELP_3G | -0.019 | 1943 | 3 | NORTH | YES | 215 | 74 | 215 | 0 | 1.02 | -4.085 | 215
MDLTHELP_4G | -0.019 | 1944 | 4 | NORTH | YES | 214 | 74 | 214 | 0 | 1.02 | -4.066 | 214 | HOUSTON | -0.0088711
BOSQUESW803 | -0.018 | 251 | 2 | NORTH | YES | 144 | 0 | 144 | 0 | 1.032 | -2.592 | 144 | NORTH | -0.011731
WHITNYDM01 | -0.018 | 244 | 1 | NORTH | YES | 15 | 0 | 15 | 0 | 1.035 | -0.27 | 15 | SOUTH | -0.0034993
WHITNYDM02 | -0.018 | 245 | 2 | NORTH | YES | 15 | 0 | 15 | 0 | 1.035 | -0.27 | 15 | WEST | 0.14894
BOSQUESW804 | -0.018 | 253 | 2 | NORTH | YES | 83 | 0 | 83 | 0 | 1.032 | -1.494 | 83
MDLTHELP_6G | -0.016 | 1938 | 6 | NORTH | YES | 229 | 74 | 229 | 0 | 1.02 | -3.664 | 229
MDLTHELP_2G | -0.016 | 1942 | 2 | NORTH | YES | 215 | 74 | 215 | 0 | 1.02 | -3.44 | 215 | N to H | -0.0028596
BOSQUESW502 | -0.016 | 239 | 1 | NORTH | YES | 149 | 0 | 149 | 0 | 1.03 | -2.384 | 149 | N to S | -0.0082315
MDLTHELP_1G | -0.016 | 1941 | 1 | NORTH | YES | 215 | 74 | 215 | 0 | 1.02 | -3.44 | 215 | W to N | 0.16067
MDLTHELP_5G | -0.016 | 1937 | 5 | NORTH | YES | 225 | 74 | 225 | 0 | 1.02 | -3.6 | 225 |  | 0.0082315
ENNSTRAC_1G | -0.016 | 12322 | 1 | NORTH | YES | 196 | 130 | 196 | 0 | 1.043 | -3.136 | 196 |  | -0.16067
ENNSTRAC_2G | -0.016 | 12323 | 2 | NORTH | YES | 116 | 100 | 116 | 0 | 1.043 | -1.856 | 116
BOSQUESW501 | -0.016 | 247 | 2 | NORTH | YES | 151 | 0 | 151 | 0 | 1.03 | -2.416 | 151
MTCK2_G | -0.014 | 2418 | 2 | NORTH | YES | 0 | 10 | 23 |  | 0.9667 | 0 | 0
LAKE_CRK2_G | -0.014 | 3417 | 2 | NORTH | YES | 227 | 40 | 227 | 0 | 1.029 | -3.178 | 227
BBRN_1G | -0.014 | 3381 | 1 | NORTH | YES | 597 | 225 | 597 | 0 | 1.0345
CALFREST_3G | -0.014 | 13133 | 3 | NORTH | YES | 174 | 40 | 174 | 0 | 1.035 | -2.436 | 174
HANDLEY_3G | -0.014 | 1947 | 3 | NORTH | YES | 353.4 | 100 | 392 | 0 | 1.03 | -4.9476 | 353.4
THOUSE_1G | -0.014 | 3403 | 1 | NORTH | YES | 563 | 200 | 563 | 0 | 1.026 | -7.882 | 563
CALFREST_4G | -0.014 | 13134 | 4 | NORTH | YES | 156 | 40 | 156 | 0 | 1.035 | -2.184 | 156
CALFREST_2G | -0.014 | 13132 | 2 | NORTH | YES | 155 | 57 | 155 | 0 | 1.035 | -2.17 | 155
MTCK8_G | -0.014 | 2417 | 8 | NORTH | YES | 477 | 60 | 556 | 0 | 1.029 | -6.678 | 477
TRINIDAD_6G | -0.014 | 3126 | 1 | NORTH | YES | 226 | 46 | 226 | 0 | 1 | -3.164 | 226
CALFREST_5G | -0.014 | 13135 | 5 | NORTH | YES | 157 | 57 | 157 | 0 | 1.035 | -2.198 | 157
MTCK7_G | -0.014 | 2414 | 7 | NORTH | YES | 0 | 30 | 114 |  | 1.029 | 0 | 0
THOUSE_2G | -0.014 | 3404 | 2 | NORTH | YES | 805 | 250 | 805 | 0 | 1.026 | -11.27 | 805
HANDLEY_4G | -0.014 | 1948 | 4 | NORTH | YES | 217.5 | 150 | 435 | 0 | 1.022 | -3.045 | 217.5
HANDLEY_5G | -0.014 | 1949 | 5 | NORTH | YES | 0 | 150 | 435 |  | 1.03 | 0 | 0
LAKE_CRK1_G | -0.014 | 3416 | 1 | NORTH | YES | 35.4 | 33 | 75 | 0 | 1.043 | -0.4956 | 35.4
MTCK3_G | -0.014 | 2419 | MB | NORTH | YES | 0 | 10 | 63 |  | 0.9667 | 0 | 0
CALFREST_6G | -0.014 | 13136 | 6 | NORTH | YES | 176 | 40 | 176 | 0 | 1.035 | -2.464 | 176
MTCK6_G | -0.014 | 2413 | 6 | NORTH | YES | 0 | 30 | 118 |  | 1.029 | 0 | 0
BBRN_2G | -0.014 | 3382 | 2 | NORTH | YES | 610 | 225 | 610 | 0 | 1.0345
CALFREST_1G | -0.014 | 13131 | 1 | NORTH | YES | 152 | 40 | 152 | 0 | 1.035 | -2.128 | 152
HANDLEY_2G | -0.013 | 1946 | MB | NORTH | YES | 0 | 30 | 68 |  | 1.003 | 0 | 0
MARTLAKE_2G | -0.013 | 3098 | 2 | NORTH | YES | 795 | 461 | 795 | 0 | 1.031
TGATEWAY_2G | -0.013 | 13117 | 2 | NORTH | YES | 128 | 30 | 128 | 0 | 1.035 | -1.664 | 128
TGATEWAY_3G | -0.013 | 13118 | 3 | NORTH | YES | 146 | 30 | 146 | 0 | 1.035 | -1.898 | 146
MARTLAKE_1G | -0.013 | 3097 | 1 | NORTH | YES | 799 | 500 | 799 | 0 | 1.031
STRYKER_2G | -0.013 | 3108 | 2 | NORTH | YES | 484 | 75 | 484 | 0 | 1.029 | -6.292 | 484
LEG_2___2 | -0.013 | 48722 | 2 | NORTH | YES | 853 | 357 | 853 | 0 | 1.0348
TGATEWAY_4G | -0.013 | 13119 | 4 | NORTH | YES | 399 | 65 | 399 | 0 | 1.035 | -5.187 | 399
MARTLAKE_3G | -0.013 | 3099 | 3 | NORTH | YES | 804 | 500 | 804 | 0 | 1.031
STRYKER_1G | -0.013 | 3107 | 1 | NORTH | YES | 140.5 | 45 | 182 | 0 | 1.029 | -1.8265 | 140.5
CHAMPION_1G | -0.013 | 3348 | MB | NORTH | YES | 0 | 42 | 42 |  | 1 | 0 | 0
LEG_1___1 | -0.013 | 48721 | 1 | NORTH | YES | 836 | 357 | 836 | 0 | 1.0348
HANDLEY_1G | -0.013 | 1945 | MB | NORTH | YES | 0 | 25 | 36 |  | 1.003 | 0 | 0
TGATEWAY_1G | -0.013 | 13116 | 1 | NORTH | YES | 149 | 30 | 149 | 0 | 1.035 | -1.937 | 149
FPLEFR1S_G | -0.012 | 12414 | 4 | NORTH | YES | 414 | 191 | 414 | 0 | 1 | -4.968 | 414
FPLEFR1A_G | -0.012 | 12411 | 1 | NORTH | YES | 170 | 72 | 170 | 0 | 1 | -2.04 | 170
FPLEFR2C_G | -0.012 | 12423 | 3 | NORTH | YES | 162 | 72 | 162 | 0 | 1 | -1.944 | 162
FPLEFR1C_G | -0.012 | 12413 | 3 | NORTH | YES | 159 | 72 | 159 | 0 | 1 | -1.908 | 159
FPLEFR2A_G | -0.012 | 12421 | 1 | NORTH | YES | 170 | 72 | 170 | 0 | 1 | -2.04 | 170
FPLEFR2S_G | -0.012 | 12424 | 4 | NORTH | YES | 412 | 191 | 412 | 0 | 1 | -4.944 | 412
FPLEFR2B_G | -0.012 | 12422 | 2 | NORTH | YES | 160 | 72 | 160 | 0 | 1 | -1.92 | 160
FPLEFR1B_G | -0.012 | 12412 | 2 | NORTH | YES | 157 | 72 | 157 | 0 | 1 | -1.884 | 157
LKHB1_G | -0.012 | 2451 | 1 | NORTH | YES | 0 | 80 | 391 |  | 1.029 | 0 | 0
TNTNPONE_18 | -0.012 | 39960 | 1 | NORTH | YES | 152 | 30 | 152 |  | 1.04
TNTNPONE_28 | -0.012 | 39970 | 1 | NORTH | YES | 154 | 30 | 154 |  | 1.04
LKHB2_G | -0.012 | 2452 | 2 | NORTH | YES | 514 | 80 | 514 | 0 | 1.029 | -6.168 | 514
TAMUGEN1 | -0.011 | 32798 | 1 | NORTH | YES | 32 | 0 | 32 |  | 1.02 | -0.352 | 32
ATKINS5 | -0.011 | 32891 | MB | NORTH | YES | 0 | 5 | 25 |  | 1.031 | 0 | 0
ATKINS6 | -0.011 | 32887 | MB | NORTH | YES | 0 | 12 | 51 |  | 1.028 | 0 | 0
NTHLK3_G | -0.011 | 2383 | 3 | NORTH | YES | 247.4 | 50 | 329 | 0 | 1.029 | -2.7214 | 247.4
DANSBY2 | -0.011 | 32884 | 1 | NORTH | YES | 46 | 2 | 46 | 0 | 1.015 | -0.506 | 46
PEC_3G | -0.011 | 1677 | 3 | NORTH | YES | 91 | 35 | 91 | 0 | 1.022 | -1.001 | 91
FTR_CN4_5095 | -0.011 | 48674 | 4 | NORTH | YES | 380 | 0 | 380 | 0 | 1.0319 | -4.18 | 380
FTR_GT3_5085 | -0.011 | 48673 | 3 | NORTH | YES | 158 | 0 | 158 | 0 | 1.0319 | -1.738 | 158
LAMARPWR_3G | -0.011 | 1680 | 3 | NORTH | YES | 199 | 129.1 | 199 | 0 | 1.031 | -2.189 | 199
DCEAST | -0.011 | 5925 | 1 | NORTH | YES | 400.3 | -600 | 600 | 0 | 1.025 | -4.4033 | 400.3
LAMARPWR_4G | -0.011 | 1681 | 4 | NORTH | YES | 164 | 67.7 | 164 | 0 | 1.031 | -1.804 | 164
LAMARPWR_5G | -0.011 | 1682 | 5 | NORTH | YES | 163 | 67.7 | 163 | 0 | 1.031 | -1.793 | 163
ATKINS4 | -0.011 | 32890 | MB | NORTH | YES | 0 | 5 | 22 |  | 1.031 | 0 | 0
PEC_2G | -0.011 | 1676 | 2 | NORTH | YES | 84 | 35 | 84 | 0 | 1.022 | -0.924 | 84
PEC_1G | -0.011 | 1675 | 1 | NORTH | YES | 80 | 35 | 80 | 0 | 1.022 | -0.88 | 80
MOSES_1G | -0.011 | 1701 | 1 | NORTH | YES | 560 | 175 | 560 | 0 | 1.031
NTHLK1_G | -0.011 | 2381 | 1 | NORTH | YES | 0 | 35 | 156 |  | 1.029 | 0 | 0
FTR_GT1_5105 | -0.011 | 48671 | 1 | NORTH | YES | 156 | 0 | 156 | 0 | 1.0319 | -1.716 | 156
STEAM2 | -0.011 | 949 | 1 | NORTH | YES | 26 | 8 | 26 | 0 | 0.99 | -0.286 | 26
MOSES_2G | -0.011 | 1702 | 2 | NORTH | YES | 579 | 175 | 579 | 0 | 1.031
OLINGER_G2 | -0.011 | 843 | 1 | NORTH | YES | 86.7 | 25 | 105 | 0 | 1.03 | -0.9537 | 86.7
NEWMAN_G5 | -0.011 | 837 | 1 | NORTH | YES | 0 | 15 | 37 |  | 1.01 | 0 | 0
OLINGER_G4 | -0.011 | 845 | 1 | NORTH | YES | 59.1 | 0 | 76 | 0 | 1.03 | -0.6501 | 59.1
LAMARPWR_6G | -0.011 | 1683 | 6 | NORTH | YES | 199 | 129.1 | 199 | 0 | 1.031 | -2.189 | 199
LAMARPWR_2G | -0.011 | 1679 | 2 | NORTH | YES | 155 | 67.7 | 155 | 0 | 1.031 | -1.705 | 155
GIBN_CREK_G1 | -0.011 | 990 | 1 | NORTH | YES | 464 | 200 | 464 | 0 | 1.0275
ATKINS7 | -0.011 | 32888 | 1 | NORTH | YES | 0 | 4 | 17 |  | 1.028 | 0 | 0
DANSBY14 | -0.011 | 32892 | 1 | NORTH | YES | 81 | 25 | 108 | 0 | 1.035 | -0.891 | 81
OLINGER_G1 | -0.011 | 842 | 1 | NORTH | YES | 63.1 | 20 | 80 | 0 | 1.03 | -0.6941 | 63.1
STEAM1 | -0.011 | 948 | 1 | NORTH | YES | 0 | 12 | 20 |  | 1.02 | 0 | 0
ATKINS3 | -0.011 | 32886 | MB | NORTH | YES | 0 | 5 | 12 |  | 1 | 0 | 0
LAMARPWR_1G | -0.011 | 1678 | 1 | NORTH | YES | 154 | 67.7 | 154 | 0 | 1.031 | -1.694 | 154
FTR_GT2_5110 | -0.011 | 48672 | 2 | NORTH | YES | 159 | 0 | 159 | 0 | 1.0319 | -1.749 | 159
NTHLK2_G | -0.011 | 2382 | 2 | NORTH | YES | 0 | 35 | 181 |  | 1.029 | 0 | 0
MOSES_3G | -0.011 | 1703 | 3 | NORTH | YES | 808 | 463 | 808 | 0 | 1.031
OLINGER_G3 | -0.011 | 844 | 1 | NORTH | YES | 118.3 | 45 | 148 | 0 | 1.03 | -1.3013 | 118.3
STEAM3 | -0.011 | 950 | 1 | NORTH | YES | 41 | 13 | 41 | 0 | 1.02 | -0.451 | 41
VALLEY_3G | -0.01 | 1689 | 3 | NORTH | YES | 186.2 | 25 | 354 | 0 | 1.015 | -1.862 | 186.2
KMICHIST6_G | -0.01 | 11696 | 6 | NORTH | YES | 303 | 60 | 303 | 0 | 1.029 | -3.03 | 303
KMICHICT4_G | -0.01 | 11694 | 4 | NORTH | YES | 136 | 80 | 136 | 0 | 1.029 | -1.36 | 136
KMICHICT2_G | -0.01 | 11692 | 2 | NORTH | YES | 144 | 80 | 144 | 0 | 1.029 | -1.44 | 144
KMICHICT1_G | -0.01 | 11691 | 1 | NORTH | YES | 142 | 80 | 142 | 0 | 1.029 | -1.42 | 142
KMICHICT5_G | -0.01 | 11695 | 5 | NORTH | YES | 138 | 80 | 138 | 0 | 1.029 | -1.38 | 138
KMICHIST3_G | -0.01 | 11693 | 3 | NORTH | YES | 310 | 60 | 310 | 0 | 1.029 | -3.1 | 310
VALLLEY_1G | -0.01 | 1687 | 1 | NORTH | YES | 140 | 15 | 175 | 0 | 1.036 | -1.4 | 140
VALLEY_2G | -0.01 | 1688 | 2 | NORTH | YES | 527 | 90 | 527 | 0 | 1.036 | -5.27 | 527
EXN_GT | -0.009 | 49837 | 4 | HOUSTON | YES | 81 | 21.3 | 86 | 0 | 1.0326 | -0.729 | 81
EXN944GT | -0.009 | 49831 | 13 | HOUSTON | YES | 33 | 5.4 | 35 | 0 | 1.0326 | -0.297 | 33
EXN942GT | -0.009 | 49829 | 11 | HOUSTON | YES | 20 | 5.4 | 21 | 0 | 1.0326 | -0.18 | 20
COLLIN_1G | -0.009 | 2371 | MB | NORTH | YES | 0 | 40 | 138 |  | 1.022 | 0 | 0
EXN_16GT | -0.009 | 49804 | 2 | HOUSTON | YES | 32 | 8.3 | 34 |  | 1.0326 | -0.288 | 32
WAP_GN7_7 | -0.009 | 48927 | 7 | HOUSTON | YES | 567 | 277 | 567 |  | 1.035
EXN_14GT | -0.009 | 49838 | 14 | HOUSTON | YES | 140 | 0 | 148 |  | 1.0326 | -1.26 | 140
WAP_GN4_4 | -0.009 | 48924 | 4 | HOUSTON | YES | 544 | 217 | 544 |  | 1.0362 | -4.896 | 544
WAP_GN3_3 | -0.009 | 48923 | 3 | HOUSTON | YES | 226 | 93 | 226 |  | 1.0362 | -2.034 | 226
WAP_GN2_2 | -0.009 | 48922 | 2 | HOUSTON | YES | 122.2 | 37 | 163 | 0 | 1.0362 | -1.0998 | 122.2
WAP_GN1_1 | -0.009 | 48921 | 1 | HOUSTON | YES | 124.5 | 37 | 166 | 0 | 1.0362 | -1.1205 | 124.5
THW_5152 | -0.009 | 48885 | B | HOUSTON | YES | 0 | 5 | 55 |  | 1.0319 | 0 | 0
THW_4344 | -0.009 | 48881 | G | HOUSTON | YES | 58 | 5 | 58 | 0 | 1.0435 | -0.522 | 58
TNBP_CGN1_8 | -0.009 | 38580 | 1 | HOUSTON | YES | 60 | 0 | 60 | 0 | 1.0435 | -0.54 | 60
THW_3334 | -0.009 | 48877 | C | HOUSTON | YES | 58 | 5 | 58 | 0 | 1.0435 | -0.522 | 58
RWMILLER01 | -0.009 | 332 | 1 | NORTH | YES | 75 | 18.5 | 75 | 0 | 1.04 | -0.675 | 75
THW_ST3_ST_3 | -0.009 | 48873 | 3 | HOUSTON | YES | 110 | 19 | 110 | 0 | 1.0435 | -0.99 | 110
TNBPAMCG4_8 | -0.009 | 38614 | 4 | HOUSTON | YES | 96 | 0 | 96 | 0 | 1.0435 | -0.864 | 96
TNTXCTY1CG8 | -0.009 | 38711 | 1 | HOUSTON | YES | 105 | 59 | 105 | 0 | 1.044 | -0.945 | 105
SJS_GT2_GT2 | -0.009 | 48842 | 2 | HOUSTON | YES | 49 | 49 | 81 | 0 | 1.0362 | -0.441 | 49
SHELLG2 | -0.009 | 48821 | 2 | HOUSTON | YES | 72 | 34.5 | 72 |  | 1.029 | -0.648 | 72
CVC_GT4_8005 | -0.009 | 48815 | 4 | HOUSTON | YES | 165 | 91.8 | 165 | 0 | 1.0362 | -1.485 | 165
CVC_ST5_5040 | -0.009 | 48814 | 1 | HOUSTON | YES | 133 | 91.8 | 133 |  | 1.029 | -1.197 | 133
CVC_GT1_5035 | -0.009 | 48813 | 1 | HOUSTON | YES | 155 | 91.8 | 155 |  | 1.029 | -1.395 | 155
TNBPAMCG2_8 | -0.009 | 38612 | 2 | HOUSTON | YES | 150 | 0 | 150 | 0 | 1.0435 | -1.35 | 150
GBY_73741085 | -0.009 | 48691 | A | HOUSTON | YES | 48 | 20 | 48 | 0 | 1.0362 | -0.432 | 48
PSA_GT4_8145 | -0.009 | 48794 | 4 | HOUSTON | YES | 66 | 20.3 | 66 | 0 | 1.0362 | -0.594 | 66
SHELLG1_3015 | -0.009 | 48820 | 1 | HOUSTON | YES | 71 | 34.5 | 71 |  | 1.029 | -0.639 | 71
PSG_GT3_8060 | -0.009 | 48742 | 1 | HOUSTON | YES | 164 | 50 | 164 | 0 | 1.0326 | -1.476 | 164
PSG_GN2_8050 | -0.009 | 48740 | 1 | HOUSTON | YES | 178 | 60 | 178 | 0 | 1.0326 | -1.602 | 178
MNS_GT | -0.009 | 48730 | 1 | HOUSTON | YES | 46.1 | 0 | 46.1 | 0 | 1.029 | -0.4149 | 46.1
GBY_83841065 | -0.009 | 48693 | F | HOUSTON | YES | 20 | 20 | 52 | 0 | 1.0362 | -0.18 | 20
GBY_73741085 | -0.009 | 48691 | B | HOUSTON | YES | 47 | 20 | 47 | 0 | 1.0362 | -0.423 | 47
GBY_GN5_5 | -0.009 | 48690 | 5 | HOUSTON | YES | 298.5 | 81 | 398 | 0 | 1.0362 | -2.6865 | 298.5
EP_1_2 | -0.009 | 48651 | 1 | HOUSTON | YES | 5 | 0 | 5 | 0 | 1.0362 | -0.045 | 5
SHELLG3_3020 | -0.009 | 48822 | 1 | HOUSTON | YES | 39 | 0 | 39 |  | 1.029 | -0.351 | 39
BYU_GT1_8075 | -0.009 | 48531 | 1 | HOUSTON | YES | 65 | 0 | 65 |  | 1.0362 | -0.585 | 65
BTE_GT3_8045 | -0.009 | 48596 | 2 | HOUSTON | YES | 158 | 130 | 158 | 0 | 1.0261 | -1.422 | 158
RWMILLER03 | -0.009 | 334 | 3 | NORTH | YES | 156 | 65 | 208 | 0 | 1.04 | -1.404 | 156
CHE_GT2_5030 | -0.009 | 48591 | 2 | HOUSTON | YES | 173 | 50 | 173 |  | 1.029 | -1.557 | 173
CTL_GN2_8155 | -0.009 | 48565 | 5 | HOUSTON | YES | 11 | 3.4 | 11 |  | 1.0362 | -0.099 | 11
CTL_GN1_8145 | -0.009 | 48564 | 4 | HOUSTON | YES | 55 | 12.9 | 55 |  | 1.0362 | -0.495 | 55
DENISNDM | -0.009 | 6948 | 2 | NORTH | YES | 40 | 5 | 40 | 0 | 1.015 | -0.36 | 40
CAL_ST1_8000 | -0.009 | 48552 | 2 | HOUSTON | YES | 65 | 0 | 65 | 0 | 1.0326 | -0.585 | 65
DENISNDM | -0.009 | 6948 | 1 | NORTH | YES | 40 | 5 | 40 | 0 | 1.015 | -0.36 | 40
BYU_GT4_8065 | -0.009 | 48534 | 4 | HOUSTON | YES | 65 | 0 | 65 |  | 1.0362 | -0.585 | 65
BYU_GT3_8060 | -0.009 | 48533 | 3 | HOUSTON | YES | 67 | 0 | 67 |  | 1.0362 | -0.603 | 67
BYU_GT2_8055 | -0.009 | 48532 | 2 | HOUSTON | YES | 62 | 0 | 62 |  | 1.0362 | -0.558 | 62
RWMILLER05 | -0.009 | 336 | 5 | NORTH | YES | 101 | 0 | 101 | 0 | 1.04 | -0.909 | 101
LPE_GT3_8080 | -0.009 | 48513 | 3 | HOUSTON | YES | 41 | 0 | 41 | 0 | 1.0362 | -0.369 | 41
WAP_GN8_8 | -0.009 | 48928 | 8 | HOUSTON | YES | 603 | 275 | 603 |  | 1.035
TNSLCGN1__8 | -0.009 | 39190 | 1 | HOUSTON | YES | 30 | 10 | 30 |  | 1.025 | -0.27 | 30
TNTXCTY3CG8 | -0.009 | 38713 | 1 | HOUSTON | YES | 85 | 59 | 85 | 0 | 1.044 | -0.765 | 85
TNDOWCGNSG8 | -0.009 | 39470 | 1 | HOUSTON | YES | 32 | 10 | 32 | 0 | 1.0437 | -0.288 | 32
TNTXCTY2CG8 | -0.009 | 38712 | 1 | HOUSTON | YES | 102 | 59 | 102 | 0 | 1.044 | -0.918 | 102
SRB_GN1_1 | -0.009 | 48851 | 1 | HOUSTON | YES | 176 | 26 | 176 | 0 | 1.0217 | -1.584 | 176
TNBP_CGN4_8 | -0.009 | 38690 | 3 | HOUSTON | YES | 40 | 0 | 40 | 0 | 1.0435 | -0.36 | 40
TNBPAMCG3_8 | -0.009 | 38613 | 3 | HOUSTON | YES | 152 | 0 | 152 | 0 | 1.0435 | -1.368 | 152
SRB_GT211035 | -0.009 | 48855 | B2 | HOUSTON | YES | 0 | 0 | 12 |  | 1.014 | 0 | 0
TNBPAMCG1_8 | -0.009 | 38611 | 1 | HOUSTON | YES | 155 | 0 | 155 | 0 | 1.0435 | -1.395 | 155
TNTXCTY4CG8 | -0.009 | 38714 | 1 | HOUSTON | YES | 103 | 59 | 103 | 0 | 1.044 | -0.927 | 103
TNBP_CGN3_8 | -0.009 | 38600 | 5 | HOUSTON | YES | 53 | 0 | 53 | 0 | 1.0435 | -0.477 | 53
TNBP_CGN2_8 | -0.009 | 38590 | 2 | HOUSTON | YES | 66 | 0 | 66 | 0 | 1.0435 | -0.594 | 66
SRB_GT211035 | -0.009 | 48855 | B1 | HOUSTON | YES | 0 | 0 | 17 |  | 1.014 | 0 | 0
GBY_83841065 | -0.009 | 48693 | E | HOUSTON | YES | 20 | 20 | 56 | 0 | 1.0362 | -0.18 | 20
APD_GT1_8005 | -0.009 | 48500 | 1 | HOUSTON | YES | 140 | 54.6 | 140 |  | 1.0362 | -1.26 | 140
LPE_GT1_8070 | -0.009 | 48511 | 1 | HOUSTON | YES | 42 | 0 | 42 | 0 | 1.0362 | -0.378 | 42
THW_4142 | -0.009 | 48879 | F | HOUSTON | YES | 57 | 5 | 57 | 0 | 1.0435 | -0.513 | 57
GBY_81821075 | -0.009 | 48692 | D | HOUSTON | YES | 20 | 20 | 54 | 0 | 1.0362 | -0.18 | 20
BVE_GT1_GT1 | -0.009 | 48521 | 1 | HOUSTON | YES | 172 | 0 | 172 |  | 1.035 | -1.548 | 172
BVE_ST1_GN1 | -0.009 | 48523 | 3 | HOUSTON | YES | 246 | 0 | 246 |  | 1.035 | -2.214 | 246
RWMILLER02 | -0.009 | 333 | 2 | NORTH | YES | 119 | 37 | 119 | 0 | 1.04 | -1.071 | 119
CTL_GT3_8135 | -0.009 | 48562 | 2 | HOUSTON | YES | 91 | 30.3 | 91 |  | 1.0362 | -0.819 | 91
CTL_GT2_8130 | -0.009 | 48561 | 1 | HOUSTON | YES | 103 | 30.3 | 103 |  | 1.0362 | -0.927 | 103
RWMILLER04 | -0.009 | 335 | 4 | NORTH | YES | 102 | 0 | 102 | 0 | 1.04 | -0.918 | 102
SRB_GN4_4 | -0.009 | 48854 | 4 | HOUSTON | YES | 226 | 35 | 226 |  | 1.0326 | -2.034 | 226
CBY_GN1_1 | -0.009 | 48581 | 1 | HOUSTON | YES | 748 | 108 | 748 | 0 | 1.0435 | -6.732 | 748
CTL_GT4_8140 | -0.009 | 48563 | 3 | HOUSTON | YES | 94 | 30.3 | 94 |  | 1.0362 | -0.846 | 94
EXN941GT | -0.009 | 49828 | 10 | HOUSTON | YES | 19 | 5.4 | 20 | 0 | 1.0326 | -0.171 | 19
DPEC_GT45070 | -0.009 | 48644 | 4 | HOUSTON | YES | 158 | 98 | 158 | 0 | 1.0319 | -1.422 | 158
CBY_GN2_2 | -0.009 | 48582 | 2 | HOUSTON | YES | 751 | 110 | 751 | 0 | 1.0435 | -6.759 | 751
WAP_GN6_6 | -0.009 | 48926 | 6 | HOUSTON | YES | 645 | 280 | 645 |  | 1.035
GBY_81821075 | -0.009 | 48692 | C | HOUSTON | YES | 48 | 20 | 48 | 0 | 1.0362 | -0.432 | 48
SRB_GN2_2 | -0.009 | 48852 | 2 | HOUSTON | YES | 174 | 26 | 174 | 0 | 1.0217 | -1.566 | 174
SJS_GT1_GT1 | -0.009 | 48841 | 1 | HOUSTON | YES | 49 | 49 | 83 | 0 | 1.0362 | -0.441 | 49
EP_1_2 | -0.009 | 48651 | 2 | HOUSTON | YES | 21 | 10 | 21 | 0 | 1.0362 | -0.189 | 21
THW_5556 | -0.009 | 48887 | F | HOUSTON | YES | 16.4 | 5 | 57 |  | 1.0319 | -0.1476 | 16.4
THW_5556 | -0.009 | 48887 | E | HOUSTON | YES | 16.6 | 5 | 58 |  | 1.0319 | -0.1494 | 16.6
TNDOWCGNGG8 | -0.009 | 39480 | 1 | HOUSTON | YES | 30 | 10 | 30 | 0 | 1.0437 | -0.27 | 30
THW_3334 | -0.009 | 48877 | D | HOUSTON | YES | 58 | 5 | 58 | 0 | 1.0435 | -0.522 | 58
THW_5354 | -0.009 | 48886 | C | HOUSTON | YES | 16.4 | 5 | 57 |  | 1.0319 | -0.1476 | 16.4
BTE_GT4_8055 | -0.009 | 48597 | 3 | HOUSTON | YES | 163 | 130 | 163 | 0 | 1.0261 | -1.467 | 163
THW_5152 | -0.009 | 48885 | A | HOUSTON | YES | 16.4 | 5 | 57 |  | 1.0319 | -0.1476 | 16.4
LPE_GT2_8075 | -0.009 | 48512 | 2 | HOUSTON | YES | 42 | 0 | 42 | 0 | 1.0362 | -0.378 | 42
BTE_GT2_8075 | -0.009 | 48595 | 1 | HOUSTON | YES | 163 | 130 | 163 | 0 | 1.0261 | -1.467 | 163
THW_5354 | -0.009 | 48886 | D | HOUSTON | YES | 16.6 | 5 | 58 |  | 1.0319 | -0.1494 | 16.6
CHE_GN4_8025 | -0.009 | 48594 | 4 | HOUSTON | YES | 142 | 60 | 142 | 0 | 1.0362 | -1.278 | 142
AK_GT1__8040 | -0.009 | 48510 | 1 | HOUSTON | YES | 34 | 8.1 | 34 |  | 1.029 | -0.306 | 34
PSA_GT1_8160 | -0.009 | 48791 | 1 | HOUSTON | YES | 65 | 20.8 | 65 | 0 | 1.0362 | -0.585 | 65
PHR_GN2_2 | -0.009 | 48772 | MB | HOUSTON | YES | 0 | 72 | 459 |  | 1.0362
SANDOW_4G | -0.009 | 3432 | 4 | SOUTH | YES | 534 | 460 | 534 | 0 | 1.029
PSA_GN1_8165 | -0.009 | 48796 | 1 | HOUSTON | YES | 104 | 43.1 | 104 | 0 | 1.0362 | -0.936 | 104
CVC_GT3_5045 | -0.009 | 48811 | 3 | HOUSTON | YES | 158 | 91.8 | 158 |  | 1.029 | -1.422 | 158
PR_GT1__9040 | -0.009 | 48761 | 1 | HOUSTON | YES | 35 | 0 | 35 | 0 | 1 | -0.315 | 35
EXN_15GT | -0.009 | 49803 | 1 | HOUSTON | YES | 33 | 8.3 | 35 |  | 1.0326 | -0.297 | 33
CHE_GT1_8015 | -0.009 | 48593 | 1 | HOUSTON | YES | 173 | 50 | 173 | 0 | 1.0362 | -1.557 | 173
SHELLG3_3020 | -0.009 | 48822 | 2 | HOUSTON | YES | 30 | 0 | 30 |  | 1.029 | -0.27 | 30
CVC_GT2_5020 | -0.009 | 48812 | 2 | HOUSTON | YES | 159 | 91.8 | 159 |  | 1.029 | -1.431 | 159
WAP_GN5_5 | -0.009 | 48925 | 5 | HOUSTON | YES | 234.6 | 278 | 657 | 0 | 1
SRB_GN3_3 | -0.009 | 48853 | 3 | HOUSTON | YES | 220 | 35 | 220 |  | 1.0326 | -1.98 | 220
PSA_GT2_8155 | -0.009 | 48792 | 2 | HOUSTON | YES | 66 | 20.3 | 66 | 0 | 1.0362 | -0.594 | 66
EXN945GT | -0.009 | 49832 | 9 | HOUSTON | YES | 19 | 9.2 | 20 | 0 | 1.0326 | -0.171 | 19
EXN943GT | -0.009 | 49830 | 12 | HOUSTON | YES | 19 | 5.4 | 20 | 0 | 1.0326 | -0.171 | 19
DIB_GT3_8090 | -0.009 | 48614 | 4 | HOUSTON | YES | 77.2 | 15 | 77.2 | 0 | 1.0326 | -0.6948 | 77.2
DPEC_GT15040 | -0.009 | 48641 | 1 | HOUSTON | YES | 162 | 98 | 162 | 0 | 1.0319 | -1.458 | 162
DIB_ST1_8085 | -0.009 | 48613 | 3 | HOUSTON | YES | 69 | 0 | 69 | 0 | 1.0326 | -0.621 | 69
THW_GT1_GT_1 | -0.009 | 48883 | B2 | HOUSTON | YES | 0 | 0 | 12 |  | 1.043 | 0 | 0
DIB_GT2_8075 | -0.009 | 48612 | 2 | HOUSTON | YES | 65 | 0 | 65 | 0 | 1.0326 | -0.585 | 65
DPEC_GT25025 | -0.009 | 48642 | 2 | HOUSTON | YES | 156 | 98 | 156 | 0 | 1.0319 | -1.404 | 156
DPEC_GT35010 | -0.009 | 48643 | 3 | HOUSTON | YES | 160 | 98 | 160 | 0 | 1.0319 | -1.44 | 160
DIB_GT1_8080 | -0.009 | 48611 | 1 | HOUSTON | YES | 64 | 0 | 64 | 0 | 1.0326 | -0.576 | 64
LPE_GT4_8085 | -0.009 | 48514 | 4 | HOUSTON | YES | 41 | 0 | 41 | 0 | 1.0362 | -0.369 | 41
THW_ST4_ST_4 | -0.009 | 48874 | 4 | HOUSTON | YES | 108 | 19 | 108 | 0 | 1.0435 | -0.972 | 108
THW_3132 | -0.009 | 48875 | B | HOUSTON | YES | 57 | 5 | 57 | 0 | 1.0435 | -0.513 | 57
WAPGT21_GT1 | -0.009 | 48929 | B1 | HOUSTON | YES | 0 | 0 | 13 |  | 1.05 | 0 | 0
EXN_17GT | -0.009 | 49805 | 3 | HOUSTON | YES | 31 | 8.3 | 33 |  | 1.0326 | -0.279 | 31
EXN938GT | -0.009 | 49826 | 5 | HOUSTON | YES | 43 | 9.2 | 45.9 | 0 | 1.0326 | -0.387 | 43
PSA_GT5_8140 | -0.009 | 48795 | 5 | HOUSTON | YES | 64 | 20.3 | 64 | 0 | 1.0362 | -0.576 | 64
SOL_GT1 | -0.009 | 48845 | 1 | HOUSTON | YES | 16.2 | 15.4 | 16.2 |  | 1.0326 | -0.1458 | 16.2
PSA_GT3_8150 | -0.009 | 48793 | 3 | HOUSTON | YES | 70 | 20.3 | 70 | 0 | 1.0362 | -0.63 | 70
THW_3132 | -0.009 | 48875 | A | HOUSTON | YES | 57 | 5 | 57 | 0 | 1.0435 | -0.513 | 57
PSG_GT2_8040 | -0.009 | 48741 | 1 | HOUSTON | YES | 164 | 50 | 164 | 0 | 1.0326 | -1.476 | 164
CAL_GT1_8045 | -0.009 | 48551 | 1 | HOUSTON | YES | 152 | 0 | 152 | 0 | 1.0326 | -1.368 | 152
THW_4344 | -0.009 | 48881 | H | HOUSTON | YES | 58 | 5 | 58 | 0 | 1.0435 | -0.522 | 58
BVE_GT2_5035 | -0.009 | 48522 | 2 | HOUSTON | YES | 170 | 0 | 170 |  | 1.035 | -1.53 | 170
BTE_ST1_8070 | -0.009 | 48598 | 4 | HOUSTON | YES | 234 | 60 | 234 | 0 | 1.0261 | -2.106 | 234
THW_4142 | -0.009 | 48879 | E | HOUSTON | YES | 58 | 5 | 58 | 0 | 1.0435 | -0.522 | 58
PSA_GT6_8135 | -0.009 | 48797 | 6 | HOUSTON | YES | 59 | 34.5 | 59 | 0 | 1.0362 | -0.531 | 59
DPEC_ST55065 | -0.009 | 48645 | 5 | HOUSTON | YES | 282 | 0 | 282 | 0 | 1.0319 | -2.538 | 282
DOW41000 | -0.008 | 49865 | 41 | HOUSTON | YES | 31 | 0 | 50 |  | 1
DOW39100 | -0.008 | 49862 | 36 | HOUSTON | YES | 54 | 0 | 86 | 0 | 1
DOW38200 | -0.008 | 49859 | 33 | HOUSTON | YES | 28 | 0 | 45 | 0 | 1
DOW38100 | -0.008 | 49858 | 31 | HOUSTON | YES | 45 | 0 | 71.4 |  | 1
DOW84000 | -0.008 | 49886 | 84 | HOUSTON | YES | 107 | 0 | 171 | 0 | 0.98
DOW17000 | -0.008 | 49851 | 37 | HOUSTON | YES | 39 | 0 | 62 | 0 | 1
DOW38300 | -0.008 | 49860 | 32 | HOUSTON | YES | 63 | 0 | 101 |  | 1
BSF_GT1_8070 | -0.008 | 48520 | 2 | HOUSTON | YES | 10 | 0 | 10 | 0 | 1.0326 | -0.08 | 10
BSF_GT1_8070 | -0.008 | 48520 | 1 | HOUSTON | YES | 72 | 0 | 72 | 0 | 1.0326 | -0.576 | 72
DOW65000 | -0.008 | 49876 | 65 | HOUSTON | YES | 63 | 0 | 101 | 0 | 1
TNSCLP3___8 | -0.008 | 39790 | 1 | HOUSTON | YES | 111 | 20 | 111 | 0 | 1.027 | -0.888 | 111
TNSCLP4___8 | -0.008 | 39775 | 1 | HOUSTON | YES | 115 | 20 | 115 | 0 | 1.04 | -0.92 | 115
TNSCLP2___8 | -0.008 | 39770 | 1 | HOUSTON | YES | 117 | 20 | 117 | 0 | 1.04 | -0.936 | 117
TNSCLP1___8 | -0.008 | 39760 | 1 | HOUSTON | YES | 116 | 20 | 116 | 0 | 1.04 | -0.928 | 116
DOW67000 | -0.008 | 49878 | 67 | HOUSTON | YES | 65 | 0 | 103 | 0 | 1
DOW82000 | -0.008 | 49884 | 82 | HOUSTON | YES | 51 | 0 | 80 | 0 | 1
DOW81000 | -0.008 | 49882 | 81 | HOUSTON | YES | 47 | 0 | 76 | 0 | 1
DOW64000 | -0.008 | 49873 | 64 | HOUSTON | YES | 41 | 0 | 64.8 | 0 | 1
DOW49000 | -0.008 | 49869 | 45 | HOUSTON | YES | 59 | 0 | 94 |  | 1
DOW63000 | -0.008 | 49872 | 63 | HOUSTON | YES | 45 | 0 | 72 | 0 | 1
DOW61000 | -0.008 | 49870 | 61 | HOUSTON | YES | 44 | 0 | 70 | 0 | 1
DOW39200 | -0.008 | 49863 | 35 | HOUSTON | YES | 55 | 0 | 88 | 0 | 1
DOW42000 | -0.008 | 49866 | 42 | HOUSTON | YES | 11 | 0 | 18 |  | 1
DOW83000 | -0.008 | 49885 | 83 | HOUSTON | YES | 51 | 0 | 80 | 0 | 1
DOW66000 | -0.008 | 49877 | 66 | HOUSTON | YES | 61 | 0 | 97 | 0 | 1
DOW62000 | -0.008 | 49871 | 62 | HOUSTON | YES | 40 | 0 | 63 | 0 | 1
TGF_GT1_8000 | -0.007 | 48911 | 1 | HOUSTON | YES | 69.2 | 0 | 69.2 | 0 | 1.029 | -0.4844 | 69.2
L_BASTEN1_3Y | -0.007 | 7809 | 1 | SOUTH | YES | 227 | 42 | 227 | 0 | 1.004 | -1.589 | 227
L_BASTEN1_2Y | -0.007 | 7808 | 1 | SOUTH | YES | 146 | 83.5 | 146 | 0 | 1.004 | -1.022 | 146
L_BASTEN1_1Y | -0.007 | 7807 | 1 | SOUTH | YES | 147 | 83.5 | 147 | 0 | 1.004 | -1.029 | 147
CBE_ST34 | -0.007 | 48736 | 1 | HOUSTON | YES | 103.5 | 0 | 103.5 | 0 | 1.029 | -0.7245 | 103.5
CBE_GT4 | -0.007 | 48735 | 1 | HOUSTON | YES | 86 | 0 | 86 | 0 | 1.029 | -0.602 | 86
CBE_ST12 | -0.007 | 48733 | 1 | HOUSTON | YES | 103.5 | 0 | 103.5 | 0 | 1.029 | -0.7245 | 103.5
CBE_GT1 | -0.007 | 48731 | 1 | HOUSTON | YES | 86 | 0 | 86 | 0 | 1.029 | -0.602 | 86
L_BUCHAN1_3Y | -0.007 | 7024 | 3 | SOUTH | YES | 11 | 0 | 15 |  | 1 | -0.077 | 11
L_BUCHAN1_2Y | -0.007 | 7023 | 2 | SOUTH | YES | 0 | 0 | 18 |  | 1 | 0 | 0
L_BUCHAN1_1Y | -0.007 | 7022 | 1 | SOUTH | YES | 14 | 0 | 18 |  | 1 | -0.098 | 14
L_FPPYD21_3Y | -0.007 | 7012 | 3 | SOUTH | YES | 427.4 | 200 | 436 | 0 | 1.02
L_FPPYD11_2Y | -0.007 | 7011 | 2 | SOUTH | YES | 577.4 | 200 | 608 | 0 | 1.02
L_FPPYD11_1Y | -0.007 | 7010 | 1 | SOUTH | YES | 587.4 | 200 | 605 | 0 | 1.02
L_LOSTPI1_3Y | -0.007 | 7009 | 3 | SOUTH | YES | 173.9 | 72 | 184 | 0 | 1.015 | -1.2173 | 173.9
L_LOSTPI1_2Y | -0.007 | 7008 | 2 | SOUTH | YES | 157.7 | 107 | 164 | 0 | 1.015 | -1.1039 | 157.7
L_LOSTPI1_1Y | -0.007 | 7007 | 1 | SOUTH | YES | 158.7 | 110 | 167 | 0 | 1.015 | -1.1109 | 158.7
L_SIMGID1_3Y | -0.007 | 7006 | 3 | SOUTH | YES | 324.9 | 60 | 331 | 0 | 1.02 | -2.2743 | 324.9
L_SIMGID1_2Y | -0.007 | 7005 | 2 | SOUTH | YES | 133 | 32 | 139 | 0 | 1.02 | -0.931 | 133
L_SIMGID1_1Y | -0.007 | 7004 | 1 | SOUTH | YES | 133 | 40 | 137 | 0 | 1.02 | -0.931 | 133
STP_GN2___2 | -0.007 | 5912 | 2 | SOUTH | YES | 1282 | 1249 | 1282 | 0 | 1.0406
STP_GN1___1 | -0.007 | 5911 | 1 | SOUTH | YES | 1282 | 1249 | 1282 | 0 | 1.0406
CBE_GT3 | -0.007 | 48734 | 1 | HOUSTON | YES | 86 | 0 | 86 | 0 | 1.029 | -0.602 | 86
CBE_GT2 | -0.007 | 48732 | 1 | HOUSTON | YES | 86 | 0 | 86 | 0 | 1.029 | -0.602 | 86
DECKR_G6 | -0.007 | 9005 | 6 | SOUTH | YES | 44 | 24 | 47 | 0 | 1.015 | -0.308 | 44
DECKR_G5 | -0.007 | 9004 | 5 | SOUTH | YES | 44 | 24 | 44 | 0 | 1.015 | -0.308 | 44
DECKR_G4 | -0.007 | 9003 | 4 | SOUTH | YES | 44 | 24 | 44 | 0 | 1.015 | -0.308 | 44
DECKR_G3 | -0.007 | 9002 | 3 | SOUTH | YES | 0 | 24 | 42 |  | 1.015 | 0 | 0
L_AUSTPL1_1Y | -0.006 | 7020 | 2 | SOUTH | YES | 7 | 0 | 8 |  | 1 | -0.042 | 7
L_AUSTPL1_1Y | -0.006 | 7020 | 1 | SOUTH | YES | 7 | 0 | 8 |  | 1 | -0.042 | 7
EAGLEMNT_3G | -0.006 | 1863 | MB | NORTH | YES | 0 | 50 | 378 |  | 1.033 | 0 | 0
EAGLEMNT_2G | -0.006 | 1862 | MB | NORTH | YES | 0 | 40 | 100 |  | 1.033 | 0 | 0
EAGLEMNT_1G | -0.006 | 1861 | MB | NORTH | YES | 0 | 30 | 112 |  | 1.033 | 0 | 0
SANDHG5C | -0.006 | 9021 | 5C | SOUTH | YES | 140 | 0 | 151 | 0 | 1.0175 | -0.84 | 140
SANDHG5A | -0.006 | 9020 | 5A | SOUTH | YES | 150 | 84 | 159 | 0 | 1.0175 | -0.9 | 150
SANDH_G4 | -0.006 | 9019 | 4 | SOUTH | YES | 45 | 2 | 47 | 0 | 1.0175 | -0.27 | 45
SANDH_G3 | -0.006 | 9018 | 3 | SOUTH | YES | 45 | 2 | 48 | 0 | 1.0175 | -0.27 | 45
SANDH_G2 | -0.006 | 9017 | 2 | SOUTH | YES | 45 | 2 | 47 | 0 | 1.0175 | -0.27 | 45
SANDH_G1 | -0.006 | 9016 | 1 | SOUTH | YES | 45 | 2 | 49 | 0 | 1.0175 | -0.27 | 45
DECKR_G2 | -0.006 | 9001 | 2 | SOUTH | YES | 400 | 50 | 427 | 0 | 1.015 | -2.4 | 400
DECKR_G1 | -0.006 | 9000 | 1 | SOUTH | YES | 320 | 50 | 326 | 0 | 1.015 | -1.92 | 320
L_MARSFO1G3Y | -0.005 | 7033 | 3 | SOUTH | YES | 22 | 0 | 36 | 0 | 1 | -0.11 | 22
L_MARSFO1G2Y | -0.005 | 7032 | 2 | SOUTH | YES | 16 | 0 | 35 | 0 | 1 | -0.08 | 16
L_MARSFO1G1Y | -0.005 | 7031 | 1 | SOUTH | YES | 22 | 0 | 36 | 0 | 1 | -0.11 | 22
L_HAYSEN1_4Y | -0.005 | 7017 | 4 | SOUTH | YES | 229 | 74 | 229 | 0 | 1.008 | -1.145 | 229
L_HAYSEN1_3Y | -0.005 | 7016 | 3 | SOUTH | YES | 226 | 74 | 226 | 0 | 1.008 | -1.13 | 226
L_HAYSEN1_2Y | -0.005 | 7015 | 2 | SOUTH | YES | 224 | 74 | 224 | 0 | 1.008 | -1.12 | 224
L_HAYSEN1_1Y | -0.005 | 7014 | 1 | SOUTH | YES | 223 | 74 | 223 | 0 | 1.008 | -1.115 | 223
FOR_5 | -0.004 | 8155 | 5 | SOUTH | YES | 67.5 | 60 | 74 | 0 | 1.03 | -0.27 | 67.5
FOR_4 | -0.004 | 8154 | 4 | SOUTH | YES | 74.6 | 60 | 81 | 0 | 1.03 | -0.2984 | 74.6
FOR_3 | -0.004 | 8153 | 3 | SOUTH | YES | 65.8 | 45 | 73 | 0 | 1.03 | -0.2632 | 65.8
UCAR_1 | -0.004 | 8148 | 2 | SOUTH | YES | 7 | 0 | 7 | 0 | 1.01 | -0.028 | 7
UCAR_2 | -0.004 | 8147 | 10 | SOUTH | YES | 21 | 0 | 28 | 0 | 1.0127 | -0.084 | 21
FOR_2 | -0.004 | 8138 | 2 | SOUTH | YES | 65.8 | 45 | 80 | 0 | 1.03 | -0.2632 | 65.8
FOR_1 | -0.004 | 8134 | 1 | SOUTH | YES | 56.4 | 45 | 79 | 0 | 1.03 | -0.2256 | 56.4
DUP1V_1 | -0.004 | 8066 | 1 | SOUTH | YES | 73 | 0 | 73 | 0 | 1.0031 | -0.292 | 73
L_RIONOG1S1Y | -0.004 | 7813 | 4 | SOUTH | YES | 293 | 0 | 293 | 0 | 1.02 | -1.172 | 293
L_RIONOG1G3Y | -0.004 | 7812 | 3 | SOUTH | YES | 150 | 0 | 150 | 0 | 1.02 | -0.6 | 150
L_RIONOG1G2Y | -0.004 | 7811 | 2 | SOUTH | YES | 148 | 0 | 148 | 0 | 1.02 | -0.592 | 148
L_RIONOG1G1Y | -0.004 | 7810 | 1 | SOUTH | YES | 147 | 0 | 147 | 0 | 1.02 | -0.588 | 147
L_GUADGE1_6Y | -0.004 | 7805 | 6 | SOUTH | YES | 204 | 30 | 204 | 0 | 1.02 | -0.816 | 204
L_GUADGE1_5Y | -0.004 | 7804 | 5 | SOUTH | YES | 183 | 30 | 183 | 0 | 1.02 | -0.732 | 183
L_GUADGE1_4Y | -0.004 | 7803 | 4 | SOUTH | YES | 149 | 30 | 149 | 0 | 1.02 | -0.596 | 149
L_GUADGE1_3Y | -0.004 | 7802 | 3 | SOUTH | YES | 146 | 30 | 146 | 0 | 1.02 | -0.584 | 146
L_GUADGE1_2Y | -0.004 | 7801 | 2 | SOUTH | YES | 139 | 30 | 139 | 0 | 1.02 | -0.556 | 139
L_GUADGE1_1Y | -0.004 | 7800 | 1 | SOUTH | YES | 151 | 30 | 151 | 0 | 1.02 | -0.604 | 151
L_LAKEWO9_1Y | -0.004 | 7624 | 2 | SOUTH | YES | 0 | 0 | 2.4 |  | 1 | 0 | 0
L_LAKEWO9_1Y | -0.004 | 7624 | 1 | SOUTH | YES | 0 | 0 | 2.4 |  | 1 | 0 | 0
L_SCHUMA8_1Y | -0.004 | 7609 | 1 | SOUTH | YES | 0 | 0 | 4 |  | 1 | 0 | 0
L_MCQUEE9_1Y | -0.004 | 7605 | 3 | SOUTH | YES | 0 | 0 | 2.8 |  | 1.025 | 0 | 0
L_MCQUEE9_1Y | -0.004 | 7605 | 2 | SOUTH | YES | 0 | 0 | 2.4 |  | 1.025 | 0 | 0
L_MCQUEE9_1Y | -0.004 | 7605 | 1 | SOUTH | YES | 0 | 0 | 2.4 |  | 1.025 | 0 | 0
L_CANYHY8_1Y | -0.004 | 7487 | 1 | SOUTH | YES | 0 | 0 | 6 |  | 1 | 0 | 0
ALCOA_G | -0.004 | 80226 | 1 | SOUTH | YES | 48 | 5 | 48 | 0 | 1.014
FOR_10 | -0.004 | 80053 | 10 | SOUTH | YES | 73 | 45 | 73 | 0 | 1.03 | -0.292 | 73
FOR_9 | -0.004 | 80052 | 9 | SOUTH | YES | 32 | 5 | 32 | 0 | 1.03 | -0.128 | 32
RAYBURNCC8 | -0.004 | 5512 | 1 | SOUTH | YES | 50 | 18.2 | 50 | 0 | 1.02 | -0.2 | 50
RAYBURNCC7 | -0.004 | 5511 | 1 | SOUTH | YES | 49 | 18.2 | 49 | 0 | 1.02 | -0.196 | 49
RAYBURNCC10 | -0.004 | 5509 | 1 | SOUTH | YES | 40 | 5.2 | 40 | 0 | 1.02 | -0.16 | 40
RAYBURNCC9 | -0.004 | 5508 | 1 | SOUTH | YES | 50 | 18.2 | 50 | 0 | 1.02 | -0.2 | 50
RAYBURNGEN2 | -0.004 | 5506 | 1 | SOUTH | YES | 0 | 1 | 11 |  | 1.015 | 0 | 0
RAYBURNGEN1 | -0.004 | 5505 | 1 | SOUTH | YES | 0 | 1 | 11 |  | 1.015 | 0 | 0
RAYBURNGEN3 | -0.004 | 5503 | 1 | SOUTH | YES | 6.2 | 6 | 22 | 0 | 1.015 | -0.0248 | 6.2
SLSTR1PP_1G | -0.004 | 1643 | 1 | NORTH | YES | 6 | 0 | 60 | 0 | 1.022 | -0.024 | 6
CSDR89 | -0.004 | 80137 | 8 | SOUTH | YES | 39 | 0 | 39 | 0 | 1.01 | -0.156 | 39
CSDR56 | -0.004 | 80139 | 6 | SOUTH | YES | 39 | 0 | 39 | 0 | 1.01 | -0.156 | 39
AIRCO_G | -0.004 | 80227 | 1 | SOUTH | YES | 7.6 | 0 | 8 | 0 | 1.014
CSDR56 | -0.004 | 80139 | 5 | SOUTH | YES | 15 | 0 | 15 | 0 | 1.01 | -0.06 | 15
CSDR89 | -0.004 | 80137 | 9 | SOUTH | YES | 15 | 0 | 15 | 0 | 1.01 | -0.06 | 15
FOR_8 | -0.004 | 80051 | 8 | SOUTH | YES | 28 | 28 | 28 | 0 | 1.015 | -0.112 | 28
VISTRONG2 | -0.004 | 80225 | 2 | SOUTH | YES | 23 | 0 | 23 | 0 | 1.01
VISTRONG1 | -0.004 | 80224 | 1 | SOUTH | YES | 15 | 0 | 15 | 0 | 1.01
CSDR11 | -0.004 | 80140 | 11 | SOUTH | YES | 39 | 0 | 39 | 0 | 1.0299 | -0.156 | 39
CUECPL2A | -0.004 | 8189 | 1 | SOUTH | YES | 12 | 0 | 12 | 0 | 1.02 | -0.048 | 12
CSDR7 | -0.004 | 80138 | 7 | SOUTH | YES | 7 | 0 | 7 | 0 | 1.014 | -0.028 | 7
FOR_7 | -0.004 | 8157 | 7 | SOUTH | YES | 46 | 5 | 46 | 0 | 1.03 | -0.184 | 46
FOR_6 | -0.004 | 8156 | 6 | SOUTH | YES | 26 | 5 | 26 | 0 | 1.03 | -0.104 | 26
L_WIRTZ_1G2Y | -0.003 | 7036 | 2 | SOUTH | YES | 18 | 0 | 30 |  | 1 | -0.054 | 18
L_WIRTZ_1G1Y | -0.003 | 7035 | 1 | SOUTH | YES | 0 | 0 | 29 |  | 1 | 0 | 0
L_MARBFA1_2Y | -0.003 | 7029 | 2 | SOUTH | YES | 13 | 0 | 18 |  | 1 | -0.039 | 13
L_MARBFA1_1Y | -0.003 | 7028 | 1 | SOUTH | YES | 0 | 0 | 18 |  | 1 | 0 | 0
AVR1_CT2 | -0.003 | 5478 | 1 | SOUTH | YES | 145 | 90 | 145 | 0 | 1.0232 | -0.435 | 145
AVR1_ST1 | -0.003 | 5477 | 1 | SOUTH | YES | 164 | 138 | 164 | 0 | 1.0232 | -0.492 | 164
AVR1_CT1 | -0.003 | 5476 | 1 | SOUTH | YES | 150 | 90 | 150 | 0 | 1.0232 | -0.45 | 150
WBT4 | -0.003 | 5439 | 4 | SOUTH | YES | 151 | 40 | 151 | 0 | 1.01 | -0.453 | 151
WBT3 | -0.003 | 5438 | 3 | SOUTH | YES | 96 | 25 | 96 | 0 | 1.01 | -0.288 | 96
WBT2 | -0.003 | 5437 | 2 | SOUTH | YES | 80 | 25 | 80 | 0 | 1.01 | -0.24 | 80
WBT1 | -0.003 | 5436 | 1 | SOUTH | YES | 25.5 | 20 | 51 | 0 | 1.01 | -0.0765 | 25.5
JKS1 | -0.003 | 5401 | 1 | SOUTH | YES | 560 | 100 | 560 | 0 | 1.0222
VAL_1 | -0.003 | 8506 | 1 | SOUTH | YES | 25 | 0 | 25 | 0 | 1.005 | -0.075 | 25
CNOPGT2 | -0.003 | 8561 | 2 | SOUTH | YES | 165 | 0 | 165 | 0 | 1.03 | -0.495 | 165
KOCHREF2 | -0.003 | 8461 | 1 | SOUTH | YES | 38 | 0 | 38 | 0 | 1.014 | -0.114 | 38
JTD2 | -0.003 | 5112 | 2 | SOUTH | YES | 406 | 80 | 406 | 0 | 1.0215
JTD1 | -0.003 | 5111 | 1 | SOUTH | YES | 403 | 80 | 403 | 0 | 1.0215
CNOPST1 | -0.003 | 8562 | 3 | SOUTH | YES | 153 | 0 | 153 | 0 | 1.03 | -0.459 | 153
ICPGN#3 | -0.003 | 8932 | 3 | SOUTH | YES | 127 | 0 | 127 | 0 | 1.03 | -0.381 | 127
REYSHR_G | -0.003 | 80223 | 1 | SOUTH | YES | 12 | 0 | 12 | 0 | 1.032
ICPGN#2 | -0.003 | 8931 | 2 | SOUTH | YES | 150 | 0 | 150 | 0 | 1.03 | -0.45 | 150
ICPGN#1 | -0.003 | 8930 | 1 | SOUTH | YES | 149 | 0 | 149 | 0 | 1.03 | -0.447 | 149
LGEGN#3 | -0.003 | 8928 | 3 | SOUTH | YES | 91 | 0 | 100 | 0 | 1.03 | -0.273 | 91
LGEGN#2 | -0.003 | 8927 | 2 | SOUTH | YES | 153 | 0 | 153 | 0 | 1.03 | -0.459 | 153
LGEGN#1 | -0.003 | 8926 | 1 | SOUTH | YES | 158 | 0 | 158 | 0 | 1.03 | -0.474 | 158
CNOPGT1 | -0.003 | 8560 | 1 | SOUTH | YES | 164 | 0 | 164 | 0 | 1.03 | -0.492 | 164
CEL_B_1 | -0.003 | 8517 | 1 | SOUTH | YES | 29 | 0 | 29 | 0 | 1.02 | -0.087 | 29
STARCO_1 | -0.003 | 8511 | 1 | SOUTH | YES | 38 | 0 | 38 | 0 | 1.024 | -0.114 | 38
VAL_2 | -0.003 | 8507 | 2 | SOUTH | YES | 25 | 0 | 25 | 0 | 1.005 | -0.075 | 25
DAV_2 | -0.003 | 8460 | 2 | SOUTH | YES | 340 | 50 | 340 | 0 | 1.0223 | -1.02 | 340
DAV_1 | -0.003 | 8459 | 1 | SOUTH | YES | 339 | 50 | 339 | 0 | 1.0223 | -1.017 | 339
COSW_2 | -0.003 | 8457 | 2 | SOUTH | YES | 14 | 0 | 14 | 0 | 1.027 | -0.042 | 14
COSW_1 | -0.003 | 8456 | 1 | SOUTH | YES | 20 | 0 | 20 | 0 | 1.027 | -0.06 | 20
CLO_1 | -0.003 | 8161 | 1 | SOUTH | YES | 633 | 200 | 633 | 0 | 1.03
SPENCER_G5 | -0.002 | 924 | 1 | NORTH | YES | 52 | 20 | 64 | 0 | 1.03 | -0.104 | 52
SPENCER_G4 | -0.002 | 923 | 1 | NORTH | YES | 48 | 20 | 61 | 0 | 1.03 | -0.096 | 48
L_FERGUS1_1Y | -0.002 | 7000 | 1 | SOUTH | YES | 399 | 65 | 421 | 0 | 1.015 | -0.798 | 399
SI_RAY10 | -0.002 | 5935 | 10 | SOUTH | YES | 47 | 10 | 47 |  | 1.025 | -0.094 | 47
SI_RAY5 | -0.002 | 5934 | 5 | SOUTH | YES | 10 | 10 | 15 | 0 | 1.025 | -0.02 | 10
SI_RAY6 | -0.002 | 5933 | 6 | SOUTH | YES | 19 | 10 | 19 | 0 | 1.025 | -0.038 | 19
SI_RAY9 | -0.002 | 5932 | 9 | SOUTH | YES | 38 | 32 | 38 | 0 | 1.025 | -0.076 | 38
SANMIGUELGEN | -0.002 | 5903 | 1 | SOUTH | YES | 396 | 180 | 396 | 0 | 1.033
OWS2 | -0.002 | 5397 | 2 | SOUTH | YES | 379 | 80 | 379 | 0 | 1.027 | -0.758 | 379
OWS1 | -0.002 | 5396 | 1 | SOUTH | YES | 417 | 80 | 417 | 0 | 1.027 | -0.834 | 417
LCPCT4 | -0.002 | 5269 | 4 | SOUTH | YES | 45 | 23.1 | 45 | 0 | 1.0249 | -0.09 | 45
LCPCT3 | -0.002 | 5268 | 3 | SOUTH | YES | 44 | 23.1 | 44 | 0 | 1.0249 | -0.088 | 44
LCPCT2 | -0.002 | 5267 | 2 | SOUTH | YES | 46 | 23.1 | 46 | 0 | 1.0249 | -0.092 | 46
LCPCT1 | -0.002 | 5266 | 1 | SOUTH | YES | 45 | 23.1 | 45 | 0 | 1.0249 | -0.09 | 45
LCP4 | -0.002 | 5265 | 4 | SOUTH | YES | 95 | 25 | 95 | 0 | 1.0249 | -0.19 | 95
LCP3 | -0.002 | 5264 | 3 | SOUTH | YES | 58 | 20 | 58 | 0 | 1.0249 | -0.116 | 58
VHB3 | -0.002 | 5028 | 3 | SOUTH | YES | 397 | 60 | 397 | 0 | 1.0233 | -0.794 | 397
VHB2 | -0.002 | 5027 | 2 | SOUTH | YES | 220 | 40 | 220 | 0 | 1.0233 | -0.44 | 220
VHB1 | -0.002 | 5026 | 1 | SOUTH | YES | 206 | 40 | 206 | 0 | 1.0233 | -0.412 | 206
HECN3 | -0.002 | 8983 | 3 | SOUTH | YES | 169 | 0 | 169 | 0 | 1.0304 | -0.338 | 169
HECN2 | -0.002 | 8982 | 2 | SOUTH | YES | 148 | 0 | 148 | 0 | 1.0304 | -0.296 | 148
HECN1 | -0.002 | 8981 | 1 | SOUTH | YES | 148 | 0 | 148 | 0 | 1.0304 | -0.296 | 148
MVGN#3 | -0.002 | 8938 | 3 | SOUTH | YES | 257 | 0 | 257 | 0 | 1.0304 | -0.514 | 257
MVGN#2 | -0.002 | 8937 | 2 | SOUTH | YES | 205 | 0 | 205 | 0 | 1.0304 | -0.41 | 205
MILHWYS | -0.002 | 80003 | F | SOUTH | YES | 0 | 0 | 0 | 0 | 1.0168 | 0 | 0
SLURR | -0.002 | 88241 | DC | SOUTH | YES | 0 | -150 | 150 |  | 1.03
MVGN#1 | -0.002 | 8936 | 1 | SOUTH | YES | 210 | 0 | 210 | 0 | 1.0304 | -0.42 | 210
BEEVILLE | -0.002 | 88198 | 1 | SOUTH | YES | 0 | 0 | 0 | 0 | 1.0068 | 0 | 0
NTHTEXAS03 | -0.001 | 505 | 3 | NORTH | YES | 15 | 15 | 38 | 0 | 1.015 | -0.015 | 15
FGNTS201 | -0.001 | 8935 | 3 | SOUTH | YES | 172 | 0 | 172 | 0 | 1.03 | -0.172 | 172
FGNTS101 | -0.001 | 8934 | 2 | SOUTH | YES | 146 | 0 | 146 | 0 | 1.03 | -0.146 | 146
FGNTS001 | -0.001 | 8933 | 1 | SOUTH | YES | 142 | 0 | 142 | 0 | 1.03 | -0.142 | 142
NTHTEXAS02 | -0.001 | 504 | 2 | NORTH | YES | 5 | 5 | 18 | 0 | 1.015 | -0.005 | 5
NTHTEXAS01 | -0.001 | 503 | 1 | NORTH | YES | 5 | 5 | 18 | 0 | 1.015 | -0.005 | 5
L_INKSDA1_1Y | 0 | 7026 | 1 | SOUTH | YES | 10 | 0 | 14 |  | 1 | 0 | 10
FALFURRI | 0 | 88508 | 1 | SOUTH | YES | 0 | 0 | 0 | 0 | 1.01 | 0 | 0
FALCONHYDRO1 | 0.001 | 8048 | 1 | SOUTH | YES | 3 | 0 | 12 | 0 | 1.02 | 0.003 | 3
FALCONHYDRO3 | 0.001 | 5729 | 3 | SOUTH | YES | 2.8 | 0 | 11 | 0 | 1.02 | 0.0028 | 2.8
FALCONHYDRO2 | 0.001 | 5728 | 2 | SOUTH | YES | 3 | 0 | 12 | 0 | 1.02 | 0.003 | 3
ZAPATA | 0.004 | 88299 | 1 | SOUTH | YES | 0 | 0 | 0 | 0 | 1.024 | 0 | 0
JCKCNTY803 | 0.006 | 582 | 3 | NORTH | YES | 147 | 0 | 147 | 0 | 1.022 | 0.882 | 147
JCKCNTY802 | 0.006 | 581 | 2 | NORTH | YES | 147 | 0 | 147 | 0 | 1.022 | 0.882 | 147
JCKCNTY801 | 0.006 | 580 | 1 | NORTH | YES | 288 | 0 | 288 | 0 | 1.022 | 1.728 | 288
PEARSALLGEN3 | 0.007 | 5892 | 1 | SOUTH | YES | 6.2 | 6 | 23 | 0 | 1.01 | 0.0434 | 6.2
PEARSALLGEN2 | 0.007 | 5891 | 1 | SOUTH | YES | 6.2 | 6 | 24 | 0 | 1.01 | 0.0434 | 6.2
PEARSALLGEN1 | 0.007 | 5890 | 1 | SOUTH | YES | 6.2 | 6 | 24 | 0 | 1.01 | 0.0434 | 6.2
LAR_1 | 0.007 | 8285 | 1 | SOUTH | YES | 16 | 9 | 32 | 0 | 1.038 | 0.112 | 16
CIDINDUS | 0.008 | 86105 | 1 | SOUTH | YES | 0 | -500 | 500 | 0 | 1.01
LAR | 0.008 | 80012 | F | SOUTH | YES | 0 | 0 | 0 | 0 | 1.023 | 0 | 0
LAR_3 | 0.008 | 8288 | 3 | SOUTH | YES | 78.8 | 25 | 105 |  | 1.023 | 0.6304 | 78.8
LAR_2 | 0.008 | 8287 | 2 | SOUTH | YES | 9 | 9 | 32 |  | 1.023 | 0.072 | 9
MRSSHPRD01 | 0.027 | 345 | 2 | WEST | YES | 12 | 0 | 12 |  | 1.03 | 0.324 | 12
MRSSHPRD | 0.027 | 344 | 1 | WEST | YES | 12 | 0 | 12 |  | 1.03 | 0.324 | 12
BARTNWND_1G | 0.028 | 1600 | 1 | WEST | YES | 12 | 0 | 120 | 0 | 1.022 | 0.336 | 12
EPLVT1 | 0.045 | 80010 | F | SOUTH | YES | 0 | 0 | 0 | 0 | 1.0376 | 0 | 0
ELPS | 0.05 | 8262 | 1 | SOUTH | YES | 6 | 6 | 6 | 0 | 1.039 | 0.3 | 6
WCPWRCO_3G | 0.052 | 1455 | 3 | NORTH | YES | 242 | 50 | 242 | 0 | 1.023 | 12.584 | 242
WCPWRCO_2G | 0.052 | 1454 | 2 | NORTH | YES | 204 | 50 | 204 | 0 | 1.023 | 10.608 | 204
WCPWRCO_1G | 0.052 | 1453 | 1 | NORTH | YES | 204 | 50 | 204 | 0 | 1.023 | 10.608 | 204
GRHAMSES_1G | 0.06 | 1433 | 1 | WEST | YES | 242 | 60 | 242 | 0 | 1.038 | 14.52 | 242
GRHAMSES_2G | 0.063 | 1432 | 2 | WEST | YES | 369 | 90 | 369 |  | 1.023 | 23.247 | 369
WFCOGEN_2G | 0.064 | 1482 | 2 | WEST | YES | 12 | 12 | 17 | 0 | 1 | 0.768 | 12
WFCOGEN_2G | 0.064 | 1482 | 1 | WEST | YES | 12 | 12 | 20 | 0 | 1 | 0.768 | 12
WFCOGEN_1G | 0.064 | 1479 | 2 | WEST | YES | 12 | 12 | 20 | 0 | 1 | 0.768 | 12
WFCOGEN_1G | 0.064 | 1479 | 1 | WEST | YES | 12 | 12 | 20 | 0 | 1 | 0.768 | 12
AMISTADHDRO2 | 0.069 | 8033 | 2 | SOUTH | YES | 13 | 13 | 25 | 0 | 1.035 | 0.897 | 13
AMISTADHDRO1 | 0.069 | 8032 | 1 | SOUTH | YES | 16.5 | 13 | 33 | 0 | 1.035 | 1.1385 | 16.5
HAMILTON | 0.069 | 88253 | 1 | SOUTH | YES | 0 | 0 | 0 | 0 | 1.04 | 0 | 0
OKLAUN1G | 0.099 | 6752 | 1 | WEST | YES | 629 | 175 | 629 | 0 | 1.035
OKLA7A | 0.099 | 6100 | 1 | WEST | YES | 50 | -220 | 220 | 0 | 1.035 | 4.95 | 50
WILDHRS11A | 0.122 | 60052 | 1 | WEST | YES | 12.6 | 0 | 126.5 | 0 | 1.005 | 1.5372 | 12.6
MESQUITW_2G | 0.13 | 1438 | 1 | WEST | YES | 23.6 | 0 | 236 |  | 1.01 | 3.068 | 23.6
MESQUITW_1G | 0.13 | 1437 | 1 | WEST | YES | 40 | 0 | 400 | 0 | 1.023 | 5.2 | 40
WHRLWIND1A | 0.131 | 60081 | 1 | WEST | YES | 6 | 0 | 60 | 0 | 1.03 | 0.786 | 6
SWETWATR_4G | 0.14 | 1419 | 4 | WEST | YES | 61 | 36 | 61 | 0 | 1.039 | 8.54 | 61
SWETWATR_3G | 0.14 | 1418 | 3 | WEST | YES | 68 | 36 | 68 | 0 | 1.039 | 9.52 | 68
SWETWATR_2G | 0.14 | 1417 | 2 | WEST | YES | 72 | 36 | 72 | 0 | 1.039 | 10.08 | 72
SWETWATR_1G | 0.14 | 1416 | 1 | WEST | YES | 30 | 18 | 30 | 0 | 1.039 | 4.2 | 30
ROSCOEWI_5 | 0.151 | 1057 | 1 | WEST | YES | 12.6 | 0 | 126.5 |  | 0.99 | 1.9026 | 12.6
ROSCOEW_5 | 0.151 | 1049 | 1 | WEST | YES | 20.9 | 0 | 209 |  | 0.99 | 3.1559 | 20.9
RDCNYNG1 | 0.156 | 36998 | 1 | WEST | YES | 8.4 | 0 | 84 | 0 | 1.01 | 1.3104 | 8.4
AEPWIND_8 | 0.157 | 1354 | 1 | WEST | YES | 15.2 | 0 | 101.2 |  | 1.01 | 2.3864 | 15.2
TRENTIPP_8 | 0.157 | 1343 | 1 | WEST | YES | 22.5 | 0 | 150 |  | 1.014 | 3.5325 | 22.5
KINDERMG_3G | 0.158 | 1071 | 1 | WEST | YES | 45.7 | 12 | 45.7 | 0 | 1.01
KINDERMG_2G | 0.158 | 1070 | 1 | WEST | YES | 45.7 | 12 | 45.7 | 0 | 1.01
KINDERMG_1G | 0.158 | 1069 | 1 | WEST | YES | 25 | 5 | 25 | 0 | 1.01
SCURRYCW_1G | 0.158 | 1068 | 1 | WEST | YES | 14.1 | 0 | 141 |  | 1.01 | 2.2278 | 14.1
CIELOGEN_2G | 0.158 | 1062 | 1 | WEST | YES | 6.1 | 0 | 61 |  | 1 | 0.9638 | 6.1
CIELOGEN_1G | 0.158 | 1061 | 1 | WEST | YES | 9.9 | 0 | 99 |  | 1 | 1.5642 | 9.9
SNYDERW1A | 0.159 | 6637 | 1 | WEST | YES | 6.3 | 0 | 63 | 0 | 1.025 | 1.0017 | 6.3
L_SWEETW1_4N | 0.159 | 71060 | 1 | WEST | YES | 15.7 | 0 | 105 | 0 | 1 | 2.4963 | 15.7
L_SWEETW1_3N | 0.159 | 71059 | 1 | WEST | YES | 17.8 | 0 | 119 | 0 | 1 | 2.8302 | 17.8
L_SWEETW1_2N | 0.159 | 71057 | 1 | WEST | YES | 20.3 | 0 | 135 | 0 | 1 | 3.2277 | 20.3
L_SWEETW1_1N | 0.159 | 71054 | 1 | WEST | YES | 16.1 | 0 | 107.5 | 0 | 1 | 2.5599 | 16.1
L_BITTCR1_1N | 0.159 | 71051 | 1 | WEST | YES | 5.6 | 0 | 37.5 |  | 1.01 | 0.8904 | 5.6
AIRTRICITY_8 | 0.162 | 1170 | 1 | WEST | YES | 18 | 0 | 180 | 0 | 1.01 | 2.916 | 18
MRGNFG_6G | 0.162 | 1044 | F | WEST | YES | 66 | 66 | 66 |  | 0.99 | 10.692 | 66
MRGNEG_5G | 0.162 | 1043 | E | WEST | YES | 68 | 68 | 68 |  | 0.99 | 11.016 | 68
MRGNDG_4G | 0.162 | 1042 | D | WEST | YES | 70 | 69 | 70 |  | 0.99 | 11.34 | 70
MRGNCG_3G | 0.162 | 1041 | C | WEST | YES | 70 | 69 | 70 |  | 0.99 | 11.34 | 70
MRGNBG_2G | 0.162 | 1040 | B | WEST | YES | 71 | 70 | 71 |  | 0.99 | 11.502 | 71
MRGNAG_1G | 0.162 | 1039 | A | WEST | YES | 69 | 69 | 69 |  | 0.99 | 11.178 | 69
MORGAN5G_5G | 0.162 | 1037 | 5 | WEST | YES | 137 | 40 | 137 |  | 0.99 | 22.194 | 137
MCDDONAL_8 | 0.164 | 1333 | 1 | WEST | YES | 21.4 | 0 | 214.2 | 0 | 1.01 | 3.5096 | 21.4
OCOTILLO_1G | 0.164 | 1328 | 1 | WEST | YES | 5.8 | 0 | 58 |  | 0.99 | 0.9512 | 5.8
LONGSHORT_5 | 0.164 | 1058 | 1 | NORTH | YES | 15 | 0 | 149 |  | 0.95 | 2.46 | 15
CALENG3G_3G | 0.164 | 1047 | 3 | WEST | YES | 69 | 27 | 69 | 0 | 1.017 | 11.316 | 69
CALENG2G_2G | 0.164 | 1046 | 2 | WEST | YES | 74 | 27 | 74 | 0 | 1.017 | 12.136 | 74
CALENG1G_1G | 0.164 | 1045 | 1 | WEST | YES | 73 | 27 | 73 | 0 | 1.017 | 11.972 | 73
STANTONW_8 | 0.165 | 1326 | 1 | WEST | YES | 10.1 | 0 | 100.5 | 0 | 1.01 | 1.6665 | 10.1
BSP_1 | 0.165 | 1320 | 1 | WEST | YES | 25.8 | 2.9 | 25.8 |  | 1
TIEHVSG_2G | 0.165 | 11025 | 1 | WEST | YES | 211 | 63 | 211 | 0 | 1.017 | 34.815 | 211
TIEHVCG_4G | 0.165 | 11024 | 1 | WEST | YES | 149 | 103 | 149 | 0 | 1.017 | 24.585 | 149
TIEHVCG_3G | 0.165 | 11023 | 1 | WEST | YES | 132 | 103 | 132 | 0 | 1.017 | 21.78 | 132
TIEHVCG_2G | 0.165 | 11022 | 1 | WEST | YES | 132 | 103 | 132 | 0 | 1.017 | 21.78 | 132
TIEHVCG_1G | 0.165 | 11021 | 1 | WEST | YES | 145 | 103 | 145 | 0 | 1.017 | 23.925 | 145
TIEHVSG_1G | 0.165 | 11020 | 1 | WEST | YES | 211 | 63 | 211 | 0 | 1.017 | 34.815 | 211
NAV6ST | 0.165 | 11014 | 1 | WEST | YES | 115 | 40 | 115 | 0 | 1.017 | 18.975 | 115
NAV5CT | 0.165 | 11013 | 1 | WEST | YES | 80 | 18 | 80 | 0 | 1.017 | 13.2 | 80
NAV4CT | 0.165 | 11012 | 1 | WEST | YES | 80 | 18 | 80 | 0 | 1.017 | 13.2 | 80
NAV3ST | 0.165 | 11011 | 1 | WEST | YES | 115 | 40 | 115 | 0 | 1.017 | 18.975 | 115
NAV2CT | 0.165 | 11009 | 1 | WEST | YES | 80 | 18 | 80 | 0 | 1.017 | 13.2 | 80
NAV1CT | 0.165 | 11001 | 1 | WEST | YES | 80 | 18 | 80 | 0 | 1.017 | 13.2 | 80
L_DELAWA1_1Y | 0.166 | 7038 | 2 | WEST | YES | 4.5 | 0 | 30 | 0 | 1 | 0.747 | 4.5
L_DELAWA1_1Y | 0.166 | 7038 | 1 | WEST | YES | 5.2 | 0 | 35 | 0 | 1 | 0.8632 | 5.2
PB6GEN_7G | 0.166 | 1008 | 6 | WEST | YES | 515 | 130 | 515 | 0 | 1.022 | 85.49 | 515
PB5GEN_6G | 0.166 | 1007 | 5 | WEST | YES | 115 | 40 | 115 | 0 | 1.022 | 19.09 | 115
PBCTEGE_5G | 0.166 | 1006 | E | WEST | YES | 65 | 65 | 68 | 0 | 1.022 | 10.79 | 65
PBCTDGE_4G | 0.166 | 1005 | D | WEST | YES | 65 | 65 | 65 | 0 | 1.022 | 10.79 | 65
PBCTCGE_3G | 0.166 | 1004 | C | WEST | YES | 62 | 62 | 66 | 0 | 1.022 | 10.292 | 62
PBCTBGE_2G | 0.166 | 1003 | B | WEST | YES | 65 | 65 | 66 | 0 | 1.022 | 10.79 | 65
PBCTAGE_1G | 0.166 | 1002 | A | WEST | YES | 64 | 64 | 65 | 0 | 1.022 | 10.624 | 64
CALHN_G1 | 0.168 | 60057 | 1 | WEST | YES | 17.1 | 0 | 114 | 0 | 1.042 | 2.8728 | 17.1
NWPWRG1_1G | 0.17 | 1350 | 1 | WEST | YES | 3.4 | 0 | 34.3 |  | 1.02 | 0.578 | 3.4
WESTXWIN_1G | 0.17 | 1349 | 1 | WEST | YES | 0.7 | 0 | 6.6 |  | 1.02 | 0.119 | 0.7
SWMESA | 0.174 | 6016 | 1 | WEST | YES | 11.2 | 0 | 75 |  | 1.03 | 1.9488 | 11.2
TNWDWRDU2_8 | 0.174 | 38332 | 1 | WEST | YES | 12 | 0 | 80 |  | 1.0232 | 2.088 | 12
RIO_DRCS | 0.174 | 60201 | SC | WEST | YES | 0 | 0 | 0 | 0 | 1.04 | 0 | 0
KM NWP | 0.174 | 60019 | 1 | WEST | YES | 12 | 0 | 80 |  | 1.03 | 2.088 | 12
WDWDU1 | 0.174 | 60016 | 1 | WEST | YES | 12 | 0 | 80 |  | 1.033 | 2.088 | 12
KM SWP | 0.174 | 60007 | 1 | WEST | YES | 12 | 0 | 80 |  | 1.03 | 2.088 | 12
KM SEP | 0.174 | 60005 | 1 | WEST | YES | 6 | 0 | 40 |  | 1.035 | 1.044 | 6
KM NEP | 0.174 | 60003 | 1 | WEST | YES | 12 | 0 | 80 |  | 1.03 | 2.088 | 12
ORNNWP1 | 0.176 | 60017 | 1 | WEST | YES | 12 | 0 | 80 |  | 1.027 | 2.112 | 12
DSKY1 | 0.177 | 60018 | 1 | WEST | YES | 12.6 | 0 | 84 | 0 | 1.032 | 2.2302 | 12.6
DSKY2 | 0.178 | 60000 | 1 | WEST | YES | 11.5 | 0 | 76.5 |  | 1.039 | 2.047 | 11.5
FRNDDRCS | 0.185 | 60202 | SC | WEST | YES | 0 | 0 | 0 | 0 | 1.0259 | 0 | 0
HORSH4 | 0.192 | 60072 | 1 | WEST | YES | 17.2 | 0 | 115 | 0 | 1.025 | 3.3024 | 17.2
HORSH3 | 0.192 | 60070 | 1 | WEST | YES | 33.6 | 0 | 224 | 0 | 1.025 | 6.4512 | 33.6
HORSH2 | 0.192 | 60068 | 1 | WEST | YES | 27.6 | 0 | 184 | 0 | 1.025 | 5.2992 | 27.6
HORSH1 | 0.192 | 60066 | 1 | WEST | YES | 33.3 | 0 | 222 | 0 | 1.005 | 6.3936 | 33.3
LOUIS1A | 0.192 | 60063 | 1 | WEST | YES | 25.5 | 0 | 170.2 | 0 | 1.02 | 4.896 | 25.5
CIRELLO | 0.192 | 60060 | 1 | WEST | YES | 35 | 0 | 233 | 0 | 1 | 6.72 | 35
BUFGGEN | 0.192 | 60058 | 1 | WEST | YES | 18 | 0 | 120 |  | 1 | 3.456 | 18
L_GASCCR1_1N | 0.206 | 76031 | 1 | WEST | YES | 15 | 0 | 150 | 0 | 1 | 3.09 | 15
L_DIVIDE1_1N | 0.215 | 76091 | 1 | WEST | YES | 26.5 | 0 | 375 | 0 | 1 | 5.6975 | 26.5

## Lp
Generator Sensitivities
Name of Bus | P Sensitivity of Bus | Number of Bus | ID | Area Name of Gen | AGC | Gen MW | Min MW | Max MW | V Sensitivity of Bus | Set Volt
WCPWRCO_3G | -0.464 | 1455 | 3 | NORTH | YES | 242 | 50 | 242 | 0 | 1.023 | -112.288 | 242
WCPWRCO_1G | -0.464 | 1453 | 1 | NORTH | YES | 204 | 50 | 204 | 0 | 1.023 | -94.656 | 204 | HOUSTON | -12.6641
WCPWRCO_2G | -0.464 | 1454 | 2 | NORTH | YES | 204 | 50 | 204 | 0 | 1.023 | -94.656 | 204 | NORTH | -437.6973
WFCOGEN_1G | -0.061 | 1479 | 2 | WEST | YES | 12 | 12 | 20 | 0 | 1 | -0.732 | 12 | SOUTH | 39.1341
WFCOGEN_2G | -0.061 | 1482 | 1 | WEST | YES | 12 | 12 | 20 | 0 | 1 | -0.732 | 12 | WEST | 493.7281
WFCOGEN_1G | -0.061 | 1479 | 1 | WEST | YES | 12 | 12 | 20 | 0 | 1 | -0.732 | 12
WFCOGEN_2G | -0.061 | 1482 | 2 | WEST | YES | 12 | 12 | 17 | 0 | 1 | -0.732 | 12
SPENCER_G5 | -0.057 | 924 | 1 | NORTH | YES | 52 | 20 | 64 | 0 | 1.03 | -2.964 | 52 | HOUSTON | 13825.2998
SPENCER_G4 | -0.057 | 923 | 1 | NORTH | YES | 48 | 20 | 61 | 0 | 1.03 | -2.736 | 48 | NORTH | 19200.9004
COLLIN_1G | -0.024 | 2371 | MB | NORTH | YES | 0 | 40 | 138 |  | 1.022 | 0 | 0 | SOUTH | 13890.7002
DENISNDM | -0.021 | 6948 | 2 | NORTH | YES | 40 | 5 | 40 | 0 | 1.015 | -0.84 | 40 | WEST | 4928.8999
DENISNDM | -0.021 | 6948 | 1 | NORTH | YES | 40 | 5 | 40 | 0 | 1.015 | -0.84 | 40
VALLLEY_1G | -0.02 | 1687 | 1 | NORTH | YES | 140 | 15 | 175 | 0 | 1.036 | -2.8 | 140
VALLEY_2G | -0.02 | 1688 | 2 | NORTH | YES | 527 | 90 | 527 | 0 | 1.036 | -10.54 | 527 | HOUSTON | -0.00091601
OKLAUN1G | -0.02 | 6752 | 1 | WEST | YES | 629 | 175 | 629 | 0 | 1.035 |  |  | NORTH | -0.022796
OKLA7A | -0.02 | 6100 | 1 | WEST | YES | 50 | -220 | 220 | 0 | 1.035 | -1 | 50 | SOUTH | 0.0028173
KMICHICT4_G | -0.019 | 11694 | 4 | NORTH | YES | 136 | 80 | 136 | 0 | 1.029 | -2.584 | 136 | WEST | 0.10017
KMICHIST6_G | -0.019 | 11696 | 6 | NORTH | YES | 303 | 60 | 303 | 0 | 1.029 | -5.757 | 303
VALLEY_3G | -0.019 | 1689 | 3 | NORTH | YES | 186.2 | 25 | 354 | 0 | 1.015 | -3.5378 | 186.2
KMICHIST3_G | -0.019 | 11693 | 3 | NORTH | YES | 310 | 60 | 310 | 0 | 1.029 | -5.89 | 310 | N to H | -0.02188
KMICHICT5_G | -0.019 | 11695 | 5 | NORTH | YES | 138 | 80 | 138 | 0 | 1.029 | -2.622 | 138 | N to S | -0.025613
KMICHICT1_G | -0.019 | 11691 | 1 | NORTH | YES | 142 | 80 | 142 | 0 | 1.029 | -2.698 | 142 | W to N | 0.12297
KMICHICT2_G | -0.019 | 11692 | 2 | NORTH | YES | 144 | 80 | 144 | 0 | 1.029 | -2.736 | 144 |  | 0.025613
MOSES_3G | -0.018 | 1703 | 3 | NORTH | YES | 808 | 463 | 808 | 0 | 1.031 |  |  |  | -0.12297
NTHLK2_G | -0.018 | 2382 | 2 | NORTH | YES | 0 | 35 | 181 |  | 1.029 | 0 | 0
DCEAST | -0.018 | 5925 | 1 | NORTH | YES | 400.3 | -600 | 600 | 0 | 1.025 | -7.2054 | 400.3
LAMARPWR_3G | -0.018 | 1680 | 3 | NORTH | YES | 199 | 129.1 | 199 | 0 | 1.031 | -3.582 | 199
LAMARPWR_5G | -0.018 | 1682 | 5 | NORTH | YES | 163 | 67.7 | 163 | 0 | 1.031 | -2.934 | 163
MOSES_2G | -0.018 | 1702 | 2 | NORTH | YES | 579 | 175 | 579 | 0 | 1.031
LAMARPWR_2G | -0.018 | 1679 | 2 | NORTH | YES | 155 | 67.7 | 155 | 0 | 1.031 | -2.79 | 155
LAMARPWR_4G | -0.018 | 1681 | 4 | NORTH | YES | 164 | 67.7 | 164 | 0 | 1.031 | -2.952 | 164
PEC_2G | -0.018 | 1676 | 2 | NORTH | YES | 84 | 35 | 84 | 0 | 1.022 | -1.512 | 84
PEC_1G | -0.018 | 1675 | 1 | NORTH | YES | 80 | 35 | 80 | 0 | 1.022 | -1.44 | 80
NTHLK1_G | -0.018 | 2381 | 1 | NORTH | YES | 0 | 35 | 156 |  | 1.029 | 0 | 0
PEC_3G | -0.018 | 1677 | 3 | NORTH | YES | 91 | 35 | 91 | 0 | 1.022 | -1.638 | 91
LAMARPWR_1G | -0.018 | 1678 | 1 | NORTH | YES | 154 | 67.7 | 154 | 0 | 1.031 | -2.772 | 154
MOSES_1G | -0.018 | 1701 | 1 | NORTH | YES | 560 | 175 | 560 | 0 | 1.031
NTHLK3_G | -0.018 | 2383 | 3 | NORTH | YES | 247.4 | 50 | 329 | 0 | 1.029 | -4.4532 | 247.4
LAMARPWR_6G | -0.018 | 1683 | 6 | NORTH | YES | 199 | 129.1 | 199 | 0 | 1.031 | -3.582 | 199
NEWMAN_G5 | -0.016 | 837 | 1 | NORTH | YES | 0 | 15 | 37 |  | 1.01 | 0 | 0
STEAM1 | -0.016 | 948 | 1 | NORTH | YES | 0 | 12 | 20 |  | 1.02 | 0 | 0
STEAM2 | -0.016 | 949 | 1 | NORTH | YES | 26 | 8 | 26 | 0 | 0.99 | -0.416 | 26
OLINGER_G1 | -0.016 | 842 | 1 | NORTH | YES | 63.1 | 20 | 80 | 0 | 1.03 | -1.0096 | 63.1
OLINGER_G2 | -0.016 | 843 | 1 | NORTH | YES | 86.7 | 25 | 105 | 0 | 1.03 | -1.3872 | 86.7
OLINGER_G4 | -0.016 | 845 | 1 | NORTH | YES | 59.1 | 0 | 76 | 0 | 1.03 | -0.9456 | 59.1
OLINGER_G3 | -0.016 | 844 | 1 | NORTH | YES | 118.3 | 45 | 148 | 0 | 1.03 | -1.8928 | 118.3
STEAM3 | -0.016 | 950 | 1 | NORTH | YES | 41 | 13 | 41 | 0 | 1.02 | -0.656 | 41
JCKCNTY803 | -0.015 | 582 | 3 | NORTH | YES | 147 | 0 | 147 | 0 | 1.022 | -2.205 | 147
JCKCNTY801 | -0.015 | 580 | 1 | NORTH | YES | 288 | 0 | 288 | 0 | 1.022 | -4.32 | 288
JCKCNTY802 | -0.015 | 581 | 2 | NORTH | YES | 147 | 0 | 147 | 0 | 1.022 | -2.205 | 147
LKHB1_G | -0.014 | 2451 | 1 | NORTH | YES | 0 | 80 | 391 |  | 1.029 | 0 | 0
FPLEFR2A_G | -0.014 | 12421 | 1 | NORTH | YES | 170 | 72 | 170 | 0 | 1 | -2.38 | 170
LKHB2_G | -0.014 | 2452 | 2 | NORTH | YES | 514 | 80 | 514 | 0 | 1.029 | -7.196 | 514
FPLEFR1S_G | -0.014 | 12414 | 4 | NORTH | YES | 414 | 191 | 414 | 0 | 1 | -5.796 | 414
FPLEFR1A_G | -0.014 | 12411 | 1 | NORTH | YES | 170 | 72 | 170 | 0 | 1 | -2.38 | 170
FPLEFR1C_G | -0.014 | 12413 | 3 | NORTH | YES | 159 | 72 | 159 | 0 | 1 | -2.226 | 159
FPLEFR2C_G | -0.014 | 12423 | 3 | NORTH | YES | 162 | 72 | 162 | 0 | 1 | -2.268 | 162
FPLEFR2S_G | -0.014 | 12424 | 4 | NORTH | YES | 412 | 191 | 412 | 0 | 1 | -5.768 | 412
FPLEFR2B_G | -0.014 | 12422 | 2 | NORTH | YES | 160 | 72 | 160 | 0 | 1 | -2.24 | 160
FPLEFR1B_G | -0.014 | 12412 | 2 | NORTH | YES | 157 | 72 | 157 | 0 | 1 | -2.198 | 157
EAGLEMNT_3G | -0.01 | 1863 | MB | NORTH | YES | 0 | 50 | 378 |  | 1.033 | 0 | 0
TGATEWAY_2G | -0.01 | 13117 | 2 | NORTH | YES | 128 | 30 | 128 | 0 | 1.035 | -1.28 | 128
STRYKER_2G | -0.01 | 3108 | 2 | NORTH | YES | 484 | 75 | 484 | 0 | 1.029 | -4.84 | 484
MARTLAKE_2G | -0.01 | 3098 | 2 | NORTH | YES | 795 | 461 | 795 | 0 | 1.031
TGATEWAY_4G | -0.01 | 13119 | 4 | NORTH | YES | 399 | 65 | 399 | 0 | 1.035 | -3.99 | 399
TGATEWAY_3G | -0.01 | 13118 | 3 | NORTH | YES | 146 | 30 | 146 | 0 | 1.035 | -1.46 | 146
EAGLEMNT_2G | -0.01 | 1862 | MB | NORTH | YES | 0 | 40 | 100 |  | 1.033 | 0 | 0
TGATEWAY_1G | -0.01 | 13116 | 1 | NORTH | YES | 149 | 30 | 149 | 0 | 1.035 | -1.49 | 149
MARTLAKE_3G | -0.01 | 3099 | 3 | NORTH | YES | 804 | 500 | 804 | 0 | 1.031
STRYKER_1G | -0.01 | 3107 | 1 | NORTH | YES | 140.5 | 45 | 182 | 0 | 1.029 | -1.405 | 140.5
EAGLEMNT_1G | -0.01 | 1861 | MB | NORTH | YES | 0 | 30 | 112 |  | 1.033 | 0 | 0
MARTLAKE_1G | -0.01 | 3097 | 1 | NORTH | YES | 799 | 500 | 799 | 0 | 1.031
CHAMPION_1G | -0.009 | 3348 | MB | NORTH | YES | 0 | 42 | 42 |  | 1 | 0 | 0
MTCK7_G | -0.009 | 2414 | 7 | NORTH | YES | 0 | 30 | 114 |  | 1.029 | 0 | 0
MTCK8_G | -0.009 | 2417 | 8 | NORTH | YES | 477 | 60 | 556 | 0 | 1.029 | -4.293 | 477
MTCK6_G | -0.009 | 2413 | 6 | NORTH | YES | 0 | 30 | 118 |  | 1.029 | 0 | 0
TRINIDAD_6G | -0.008 | 3126 | 1 | NORTH | YES | 226 | 46 | 226 | 0 | 1 | -1.808 | 226
MTCK3_G | -0.008 | 2419 | MB | NORTH | YES | 0 | 10 | 63 |  | 0.9667 | 0 | 0
MTCK2_G | -0.008 | 2418 | 2 | NORTH | YES | 0 | 10 | 23 |  | 0.9667 | 0 | 0
CALFREST_3G | -0.006 | 13133 | 3 | NORTH | YES | 174 | 40 | 174 | 0 | 1.035 | -1.044 | 174
CALFREST_6G | -0.006 | 13136 | 6 | NORTH | YES | 176 | 40 | 176 | 0 | 1.035 | -1.056 | 176
CALFREST_1G | -0.006 | 13131 | 1 | NORTH | YES | 152 | 40 | 152 | 0 | 1.035 | -0.912 | 152
CALFREST_4G | -0.006 | 13134 | 4 | NORTH | YES | 156 | 40 | 156 | 0 | 1.035 | -0.936 | 156
CALFREST_2G | -0.006 | 13132 | 2 | NORTH | YES | 155 | 57 | 155 | 0 | 1.035 | -0.93 | 155
ENNSTRAC_2G | -0.006 | 12323 | 2 | NORTH | YES | 116 | 100 | 116 | 0 | 1.043 | -0.696 | 116
ENNSTRAC_1G | -0.006 | 12322 | 1 | NORTH | YES | 196 | 130 | 196 | 0 | 1.043 | -1.176 | 196
CALFREST_5G | -0.006 | 13135 | 5 | NORTH | YES | 157 | 57 | 157 | 0 | 1.035 | -0.942 | 157
BBRN_2G | -0.005 | 3382 | 2 | NORTH | YES | 610 | 225 | 610 | 0 | 1.0345
BBRN_1G | -0.005 | 3381 | 1 | NORTH | YES | 597 | 225 | 597 | 0 | 1.0345
TNTNPONE_28 | -0.004 | 39970 | 1 | NORTH | YES | 154 | 30 | 154 |  | 1.04
TNTNPONE_18 | -0.004 | 39960 | 1 | NORTH | YES | 152 | 30 | 152 |  | 1.04
HANDLEY_1G | -0.004 | 1945 | MB | NORTH | YES | 0 | 25 | 36 |  | 1.003 | 0 | 0
LEG_1___1 | -0.004 | 48721 | 1 | NORTH | YES | 836 | 357 | 836 | 0 | 1.0348
HANDLEY_2G | -0.004 | 1946 | MB | NORTH | YES | 0 | 30 | 68 |  | 1.003 | 0 | 0
LEG_2___2 | -0.004 | 48722 | 2 | NORTH | YES | 853 | 357 | 853 | 0 | 1.0348
MDLTHELP_1G | -0.003 | 1941 | 1 | NORTH | YES | 215 | 74 | 215 | 0 | 1.02 | -0.645 | 215
ATKINS5 | -0.003 | 32891 | MB | NORTH | YES | 0 | 5 | 25 |  | 1.031 | 0 | 0
ATKINS3 | -0.003 | 32886 | MB | NORTH | YES | 0 | 5 | 12 |  | 1 | 0 | 0
FTR_GT3_5085 | -0.003 | 48673 | 3 | NORTH | YES | 158 | 0 | 158 | 0 | 1.0319 | -0.474 | 158
DANSBY14 | -0.003 | 32892 | 1 | NORTH | YES | 81 | 25 | 108 | 0 | 1.035 | -0.243 | 81
ATKINS4 | -0.003 | 32890 | MB | NORTH | YES | 0 | 5 | 22 |  | 1.031 | 0 | 0
ATKINS6 | -0.003 | 32887 | MB | NORTH | YES | 0 | 12 | 51 |  | 1.028 | 0 | 0
TAMUGEN1 | -0.003 | 32798 | 1 | NORTH | YES | 32 | 0 | 32 |  | 1.02 | -0.096 | 32
FTR_GT1_5105 | -0.003 | 48671 | 1 | NORTH | YES | 156 | 0 | 156 | 0 | 1.0319 | -0.468 | 156
FTR_CN4_5095 | -0.003 | 48674 | 4 | NORTH | YES | 380 | 0 | 380 | 0 | 1.0319 | -1.14 | 380
DANSBY2 | -0.003 | 32884 | 1 | NORTH | YES | 46 | 2 | 46 | 0 | 1.015 | -0.138 | 46
FTR_GT2_5110 | -0.003 | 48672 | 2 | NORTH | YES | 159 | 0 | 159 | 0 | 1.0319 | -0.477 | 159
GIBN_CREK_G1 | -0.003 | 990 | 1 | NORTH | YES | 464 | 200 | 464 | 0 | 1.0275
ATKINS7 | -0.003 | 32888 | 1 | NORTH | YES | 0 | 4 | 17 |  | 1.028 | 0 | 0
MDLTHELP_2G | -0.003 | 1942 | 2 | NORTH | YES | 215 | 74 | 215 | 0 | 1.02 | -0.645 | 215
MDLTHELP_5G | -0.003 | 1937 | 5 | NORTH | YES | 225 | 74 | 225 | 0 | 1.02 | -0.675 | 225
HANDLEY_4G | -0.003 | 1948 | 4 | NORTH | YES | 217.5 | 150 | 435 | 0 | 1.022 | -0.6525 | 217.5
MDLTHELP_6G | -0.003 | 1938 | 6 | NORTH | YES | 229 | 74 | 229 | 0 | 1.02 | -0.687 | 229
HANDLEY_3G | -0.002 | 1947 | 3 | NORTH | YES | 353.4 | 100 | 392 | 0 | 1.03 | -0.7068 | 353.4
HANDLEY_5G | -0.002 | 1949 | 5 | NORTH | YES | 0 | 150 | 435 |  | 1.03 | 0 | 0
EXN944GT | -0.001 | 49831 | 13 | HOUSTON | YES | 33 | 5.4 | 35 | 0 | 1.0326 | -0.033 | 33
EXN942GT | -0.001 | 49829 | 11 | HOUSTON | YES | 20 | 5.4 | 21 | 0 | 1.0326 | -0.02 | 20
LPE_GT2_8075 | -0.001 | 48512 | 2 | HOUSTON | YES | 42 | 0 | 42 | 0 | 1.0362 | -0.042 | 42
EXN_14GT | -0.001 | 49838 | 14 | HOUSTON | YES | 140 | 0 | 148 |  | 1.0326 | -0.14 | 140
LPE_GT1_8070 | -0.001 | 48511 | 1 | HOUSTON | YES | 42 | 0 | 42 | 0 | 1.0362 | -0.042 | 42
WAP_GN3_3 | -0.001 | 48923 | 3 | HOUSTON | YES | 226 | 93 | 226 |  | 1.0362 | -0.226 | 226
PSA_GT5_8140 | -0.001 | 48795 | 5 | HOUSTON | YES | 64 | 20.3 | 64 | 0 | 1.0362 | -0.064 | 64
WAP_GN1_1 | -0.001 | 48921 | 1 | HOUSTON | YES | 124.5 | 37 | 166 | 0 | 1.0362 | -0.1245 | 124.5
EXN_GT | -0.001 | 49837 | 4 | HOUSTON | YES | 81 | 21.3 | 86 | 0 | 1.0326 | -0.081 | 81
AK_GT1__8040 | -0.001 | 48510 | 1 | HOUSTON | YES | 34 | 8.1 | 34 |  | 1.029 | -0.034 | 34
THW_5152 | -0.001 | 48885 | B | HOUSTON | YES | 0 | 5 | 55 |  | 1.0319 | 0 | 0
THW_GT1_GT_1 | -0.001 | 48883 | B2 | HOUSTON | YES | 0 | 0 | 12 |  | 1.043 | 0 | 0
DPEC_GT35010 | -0.001 | 48643 | 3 | HOUSTON | YES | 160 | 98 | 160 | 0 | 1.0319 | -0.16 | 160
BYU_GT1_8075 | -0.001 | 48531 | 1 | HOUSTON | YES | 65 | 0 | 65 |  | 1.0362 | -0.065 | 65
THW_3132 | -0.001 | 48875 | A | HOUSTON | YES | 57 | 5 | 57 | 0 | 1.0435 | -0.057 | 57
THW_ST3_ST_3 | -0.001 | 48873 | 3 | HOUSTON | YES | 110 | 19 | 110 | 0 | 1.0435 | -0.11 | 110
SRB_GN3_3 | -0.001 | 48853 | 3 | HOUSTON | YES | 220 | 35 | 220 |  | 1.0326 | -0.22 | 220
SJS_GT2_GT2 | -0.001 | 48842 | 2 | HOUSTON | YES | 49 | 49 | 81 | 0 | 1.0362 | -0.049 | 49
LPE_GT4_8085 | -0.001 | 48514 | 4 | HOUSTON | YES | 41 | 0 | 41 | 0 | 1.0362 | -0.041 | 41
SHELLG2 | -0.001 | 48821 | 2 | HOUSTON | YES | 72 | 34.5 | 72 |  | 1.029 | -0.072 | 72
THW_3334 | -0.001 | 48877 | D | HOUSTON | YES | 58 | 5 | 58 | 0 | 1.0435 | -0.058 | 58
CVC_GT4_8005 | -0.001 | 48815 | 4 | HOUSTON | YES | 165 | 91.8 | 165 | 0 | 1.0362 | -0.165 | 165
CVC_GT1_5035 | -0.001 | 48813 | 1 | HOUSTON | YES | 155 | 91.8 | 155 |  | 1.029 | -0.155 | 155
PSG_GT3_8060 | -0.001 | 48742 | 1 | HOUSTON | YES | 164 | 50 | 164 | 0 | 1.0326 | -0.164 | 164
SOL_GT1 | -0.001 | 48845 | 1 | HOUSTON | YES | 16.2 | 15.4 | 16.2 |  | 1.0326 | -0.0162 | 16.2
THW_ST4_ST_4 | -0.001 | 48874 | 4 | HOUSTON | YES | 108 | 19 | 108 | 0 | 1.0435 | -0.108 | 108
PSA_GT6_8135 | -0.001 | 48797 | 6 | HOUSTON | YES | 59 | 34.5 | 59 | 0 | 1.0362 | -0.059 | 59
CVC_GT2_5020 | -0.001 | 48812 | 2 | HOUSTON | YES | 159 | 91.8 | 159 |  | 1.029 | -0.159 | 159
PSG_GN2_8050 | -0.001 | 48740 | 1 | HOUSTON | YES | 178 | 60 | 178 | 0 | 1.0326 | -0.178 | 178
PHR_GN2_2 | -0.001 | 48772 | MB | HOUSTON | YES | 0 | 72 | 459 |  | 1.0362
EXN945GT | -0.001 | 49832 | 9 | HOUSTON | YES | 19 | 9.2 | 20 | 0 | 1.0326 | -0.019 | 19
SRB_GT211035 | -0.001 | 48855 | B2 | HOUSTON | YES | 0 | 0 | 12 |  | 1.014 | 0 | 0
LAKE_CRK2_G | -0.001 | 3417 | 2 | NORTH | YES | 227 | 40 | 227 | 0 | 1.029 | -0.227 | 227
PR_GT1__9040 | -0.001 | 48761 | 1 | HOUSTON | YES | 35 | 0 | 35 | 0 | 1 | -0.035 | 35
THW_5556 | -0.001 | 48887 | F | HOUSTON | YES | 16.4 | 5 | 57 |  | 1.0319 | -0.0164 | 16.4
THW_4142 | -0.001 | 48879 | F | HOUSTON | YES | 57 | 5 | 57 | 0 | 1.0435 | -0.057 | 57
SRB_GN2_2 | -0.001 | 48852 | 2 | HOUSTON | YES | 174 | 26 | 174 | 0 | 1.0217 | -0.174 | 174
DPEC_GT45070 | -0.001 | 48644 | 4 | HOUSTON | YES | 158 | 98 | 158 | 0 | 1.0319 | -0.158 | 158
DPEC_GT25025 | -0.001 | 48642 | 2 | HOUSTON | YES | 156 | 98 | 156 | 0 | 1.0319 | -0.156 | 156
DIB_GT2_8075 | -0.001 | 48612 | 2 | HOUSTON | YES | 65 | 0 | 65 | 0 | 1.0326 | -0.065 | 65
BTE_ST1_8070 | -0.001 | 48598 | 4 | HOUSTON | YES | 234 | 60 | 234 | 0 | 1.0261 | -0.234 | 234
BTE_GT3_8045 | -0.001 | 48596 | 2 | HOUSTON | YES | 158 | 130 | 158 | 0 | 1.0261 | -0.158 | 158
CBY_GN1_1 | -0.001 | 48581 | 1 | HOUSTON | YES | 748 | 108 | 748 | 0 | 1.0435 | -0.748 | 748
CTL_GN1_8145 | -0.001 | 48564 | 4 | HOUSTON | YES | 55 | 12.9 | 55 |  | 1.0362 | -0.055 | 55
SRB_GN4_4 | -0.001 | 48854 | 4 | HOUSTON | YES | 226 | 35 | 226 |  | 1.0326 | -0.226 | 226
CTL_GT3_8135 | -0.001 | 48562 | 2 | HOUSTON | YES | 91 | 30.3 | 91 |  | 1.0362 | -0.091 | 91
CTL_GT2_8130 | -0.001 | 48561 | 1 | HOUSTON | YES | 103 | 30.3 | 103 |  | 1.0362 | -0.103 | 103
CAL_ST1_8000 | -0.001 | 48552 | 2 | HOUSTON | YES | 65 | 0 | 65 | 0 | 1.0326 | -0.065 | 65
BYU_GT4_8065 | -0.001 | 48534 | 4 | HOUSTON | YES | 65 | 0 | 65 |  | 1.0362 | -0.065 | 65
BYU_GT3_8060 | -0.001 | 48533 | 3 | HOUSTON | YES | 67 | 0 | 67 |  | 1.0362 | -0.067 | 67
BYU_GT2_8055 | -0.001 | 48532 | 2 | HOUSTON | YES | 62 | 0 | 62 |  | 1.0362 | -0.062 | 62
BVE_GT1_GT1 | -0.001 | 48521 | 1 | HOUSTON | YES | 172 | 0 | 172 |  | 1.035 | -0.172 | 172
CTL_GN2_8155 | -0.001 | 48565 | 5 | HOUSTON | YES | 11 | 3.4 | 11 |  | 1.0362 | -0.011 | 11
LPE_GT3_8080 | -0.001 | 48513 | 3 | HOUSTON | YES | 41 | 0 | 41 | 0 | 1.0362 | -0.041 | 41
APD_GT1_8005 | -0.001 | 48500 | 1 | HOUSTON | YES | 140 | 54.6 | 140 |  | 1.0362 | -0.14 | 140
CTL_GT4_8140 | -0.001 | 48563 | 3 | HOUSTON | YES | 94 | 30.3 | 94 |  | 1.0362 | -0.094 | 94
EXN938GT | -0.001 | 49826 | 5 | HOUSTON | YES | 43 | 9.2 | 45.9 | 0 | 1.0326 | -0.043 | 43
TNDOWCGNSG8 | -0.001 | 39470 | 1 | HOUSTON | YES | 32 | 10 | 32 | 0 | 1.0437 | -0.032 | 32
TNTXCTY2CG8 | -0.001 | 38712 | 1 | HOUSTON | YES | 102 | 59 | 102 | 0 | 1.044 | -0.102 | 102
PSA_GT3_8150 | -0.001 | 48793 | 3 | HOUSTON | YES | 70 | 20.3 | 70 | 0 | 1.0362 | -0.07 | 70
MNS_GT | -0.001 | 48730 | 1 | HOUSTON | YES | 46.1 | 0 | 46.1 | 0 | 1.029 | -0.0461 | 46.1
TNBP_CGN4_8 | -0.001 | 38690 | 3 | HOUSTON | YES | 40 | 0 | 40 | 0 | 1.0435 | -0.04 | 40
TNBPAMCG4_8 | -0.001 | 38614 | 4 | HOUSTON | YES | 96 | 0 | 96 | 0 | 1.0435 | -0.096 | 96
TNBPAMCG3_8 | -0.001 | 38613 | 3 | HOUSTON | YES | 152 | 0 | 152 | 0 | 1.0435 | -0.152 | 152
TNTXCTY4CG8 | -0.001 | 38714 | 1 | HOUSTON | YES | 103 | 59 | 103 | 0 | 1.044 | -0.103 | 103
TNBPAMCG1_8 | -0.001 | 38611 | 1 | HOUSTON | YES | 155 | 0 | 155 | 0 | 1.0435 | -0.155 | 155
TNBP_CGN3_8 | -0.001 | 38600 | 5 | HOUSTON | YES | 53 | 0 | 53 | 0 | 1.0435 | -0.053 | 53
TNBP_CGN2_8 | -0.001 | 38590 | 2 | HOUSTON | YES | 66 | 0 | 66 | 0 | 1.0435 | -0.066 | 66
SHELLG1_3015 | -0.001 | 48820 | 1 | HOUSTON | YES | 71 | 34.5 | 71 |  | 1.029 | -0.071 | 71
BTE_GT2_8075 | -0.001 | 48595 | 1 | HOUSTON | YES | 163 | 130 | 163 | 0 | 1.0261 | -0.163 | 163
CBY_GN2_2 | -0.001 | 48582 | 2 | HOUSTON | YES | 751 | 110 | 751 | 0 | 1.0435 | -0.751 | 751
BTE_GT4_8055 | -0.001 | 48597 | 3 | HOUSTON | YES | 163 | 130 | 163 | 0 | 1.0261 | -0.163 | 163
CHE_GN4_8025 | -0.001 | 48594 | 4 | HOUSTON | YES | 142 | 60 | 142 | 0 | 1.0362 | -0.142 | 142
BVE_GT2_5035 | -0.001 | 48522 | 2 | HOUSTON | YES | 170 | 0 | 170 |  | 1.035 | -0.17 | 170
BVE_ST1_GN1 | -0.001 | 48523 | 3 | HOUSTON | YES | 246 | 0 | 246 |  | 1.035 | -0.246 | 246
WAP_GN6_6 | -0.001 | 48926 | 6 | HOUSTON | YES | 645 | 280 | 645 |  | 1.035
CHE_GT1_8015 | -0.001 | 48593 | 1 | HOUSTON | YES | 173 | 50 | 173 | 0 | 1.0362 | -0.173 | 173
DIB_ST1_8085 | -0.001 | 48613 | 3 | HOUSTON | YES | 69 | 0 | 69 | 0 | 1.0326 | -0.069 | 69
DIB_GT1_8080 | -0.001 | 48611 | 1 | HOUSTON | YES | 64 | 0 | 64 | 0 | 1.0326 | -0.064 | 64
EXN_15GT | -0.001 | 49803 | 1 | HOUSTON | YES | 33 | 8.3 | 35 |  | 1.0326 | -0.033 | 33
THW_4142 | -0.001 | 48879 | E | HOUSTON | YES | 58 | 5 | 58 | 0 | 1.0435 | -0.058 | 58
CHE_GT2_5030 | -0.001 | 48591 | 2 | HOUSTON | YES | 173 | 50 | 173 |  | 1.029 | -0.173 | 173
PSG_GT2_8040 | -0.001 | 48741 | 1 | HOUSTON | YES | 164 | 50 | 164 | 0 | 1.0326 | -0.164 | 164
DIB_GT3_8090 | -0.001 | 48614 | 4 | HOUSTON | YES | 77.2 | 15 | 77.2 | 0 | 1.0326 | -0.0772 | 77.2
WAP_GN4_4 | -0.001 | 48924 | 4 | HOUSTON | YES | 544 | 217 | 544 |  | 1.0362 | -0.544 | 544
DPEC_GT15040 | -0.001 | 48641 | 1 | HOUSTON | YES | 162 | 98 | 162 | 0 | 1.0319 | -0.162 | 162
EP_1_2 | -0.001 | 48651 | 2 | HOUSTON | YES | 21 | 10 | 21 | 0 | 1.0362 | -0.021 | 21
EP_1_2 | -0.001 | 48651 | 1 | HOUSTON | YES | 5 | 0 | 5 | 0 | 1.0362 | -0.005 | 5
NTHTEXAS02 | -0.001 | 504 | 2 | NORTH | YES | 5 | 5 | 18 | 0 | 1.015 | -0.005 | 5
DPEC_ST55065 | -0.001 | 48645 | 5 | HOUSTON | YES | 282 | 0 | 282 | 0 | 1.0319 | -0.282 | 282
GBY_GN5_5 | -0.001 | 48690 | 5 | HOUSTON | YES | 298.5 | 81 | 398 | 0 | 1.0362 | -0.2985 | 298.5
GBY_81821075 | -0.001 | 48692 | D | HOUSTON | YES | 20 | 20 | 54 | 0 | 1.0362 | -0.02 | 20
GBY_81821075 | -0.001 | 48692 | C | HOUSTON | YES | 48 | 20 | 48 | 0 | 1.0362 | -0.048 | 48
GBY_83841065 | -0.001 | 48693 | E | HOUSTON | YES | 20 | 20 | 56 | 0 | 1.0362 | -0.02 | 20
TNBP_CGN1_8 | -0.001 | 38580 | 1 | HOUSTON | YES | 60 | 0 | 60 | 0 | 1.0435 | -0.06 | 60
GBY_83841065 | -0.001 | 48693 | F | HOUSTON | YES | 20 | 20 | 52 | 0 | 1.0362 | -0.02 | 20
THW_3132 | -0.001 | 48875 | B | HOUSTON | YES | 57 | 5 | 57 | 0 | 1.0435 | -0.057 | 57
GBY_73741085 | -0.001 | 48691 | B | HOUSTON | YES | 47 | 20 | 47 | 0 | 1.0362 | -0.047 | 47
TNBPAMCG2_8 | -0.001 | 38612 | 2 | HOUSTON | YES | 150 | 0 | 150 | 0 | 1.0435 | -0.15 | 150
LAKE_CRK1_G | -0.001 | 3416 | 1 | NORTH | YES | 35.4 | 33 | 75 | 0 | 1.043 | -0.0354 | 35.4
GBY_73741085 | -0.001 | 48691 | A | HOUSTON | YES | 48 | 20 | 48 | 0 | 1.0362 | -0.048 | 48
THW_5354 | -0.001 | 48886 | D | HOUSTON | YES | 16.6 | 5 | 58 |  | 1.0319 | -0.0166 | 16.6
SRB_GN1_1 | -0.001 | 48851 | 1 | HOUSTON | YES | 176 | 26 | 176 | 0 | 1.0217 | -0.176 | 176
PSA_GT2_8155 | -0.001 | 48792 | 2 | HOUSTON | YES | 66 | 20.3 | 66 | 0 | 1.0362 | -0.066 | 66
PSA_GT4_8145 | -0.001 | 48794 | 4 | HOUSTON | YES | 66 | 20.3 | 66 | 0 | 1.0362 | -0.066 | 66
PSA_GN1_8165 | -0.001 | 48796 | 1 | HOUSTON | YES | 104 | 43.1 | 104 | 0 | 1.0362 | -0.104 | 104
CVC_GT3_5045 | -0.001 | 48811 | 3 | HOUSTON | YES | 158 | 91.8 | 158 |  | 1.029 | -0.158 | 158
SHELLG3_3020 | -0.001 | 48822 | 2 | HOUSTON | YES | 30 | 0 | 30 |  | 1.029 | -0.03 | 30
NTHTEXAS03 | -0.001 | 505 | 3 | NORTH | YES | 15 | 15 | 38 | 0 | 1.015 | -0.015 | 15
THOUSE_1G | -0.001 | 3403 | 1 | NORTH | YES | 563 | 200 | 563 | 0 | 1.026 | -0.563 | 563
THW_5354 | -0.001 | 48886 | C | HOUSTON | YES | 16.4 | 5 | 57 |  | 1.0319 | -0.0164 | 16.4
TNDOWCGNGG8 | -0.001 | 39480 | 1 | HOUSTON | YES | 30 | 10 | 30 | 0 | 1.0437 | -0.03 | 30
CAL_GT1_8045 | -0.001 | 48551 | 1 | HOUSTON | YES | 152 | 0 | 152 | 0 | 1.0326 | -0.152 | 152
SRB_GT211035 | -0.001 | 48855 | B1 | HOUSTON | YES | 0 | 0 | 17 |  | 1.014 | 0 | 0
TNTXCTY1CG8 | -0.001 | 38711 | 1 | HOUSTON | YES | 105 | 59 | 105 | 0 | 1.044 | -0.105 | 105
THW_3334 | -0.001 | 48877 | C | HOUSTON | YES | 58 | 5 | 58 | 0 | 1.0435 | -0.058 | 58
TNTXCTY3CG8 | -0.001 | 38713 | 1 | HOUSTON | YES | 85 | 59 | 85 | 0 | 1.044 | -0.085 | 85
THW_4344 | -0.001 | 48881 | H | HOUSTON | YES | 58 | 5 | 58 | 0 | 1.0435 | -0.058 | 58
PSA_GT1_8160 | -0.001 | 48791 | 1 | HOUSTON | YES | 65 | 20.8 | 65 | 0 | 1.0362 | -0.065 | 65
TNSLCGN1__8 | -0.001 | 39190 | 1 | HOUSTON | YES | 30 | 10 | 30 |  | 1.025 | -0.03 | 30
WAP_GN2_2 | -0.001 | 48922 | 2 | HOUSTON | YES | 122.2 | 37 | 163 | 0 | 1.0362 | -0.1222 | 122.2
SJS_GT1_GT1 | -0.001 | 48841 | 1 | HOUSTON | YES | 49 | 49 | 83 | 0 | 1.0362 | -0.049 | 49
THW_4344 | -0.001 | 48881 | G | HOUSTON | YES | 58 | 5 | 58 | 0 | 1.0435 | -0.058 | 58
THW_5152 | -0.001 | 48885 | A | HOUSTON | YES | 16.4 | 5 | 57 |  | 1.0319 | -0.0164 | 16.4
EXN943GT | -0.001 | 49830 | 12 | HOUSTON | YES | 19 | 5.4 | 20 | 0 | 1.0326 | -0.019 | 19
SHELLG3_3020 | -0.001 | 48822 | 1 | HOUSTON | YES | 39 | 0 | 39 |  | 1.029 | -0.039 | 39
EXN941GT | -0.001 | 49828 | 10 | HOUSTON | YES | 19 | 5.4 | 20 | 0 | 1.0326 | -0.019 | 19
WAP_GN7_7 | -0.001 | 48927 | 7 | HOUSTON | YES | 567 | 277 | 567 |  | 1.035
WAPGT21_GT1 | -0.001 | 48929 | B1 | HOUSTON | YES | 0 | 0 | 13 |  | 1.05 | 0 | 0
EXN_16GT | -0.001 | 49804 | 2 | HOUSTON | YES | 32 | 8.3 | 34 |  | 1.0326 | -0.032 | 32
NTHTEXAS01 | -0.001 | 503 | 1 | NORTH | YES | 5 | 5 | 18 | 0 | 1.015 | -0.005 | 5
EXN_17GT | -0.001 | 49805 | 3 | HOUSTON | YES | 31 | 8.3 | 33 |  | 1.0326 | -0.031 | 31
THOUSE_2G | -0.001 | 3404 | 2 | NORTH | YES | 805 | 250 | 805 | 0 | 1.026 | -0.805 | 805
WAP_GN5_5 | -0.001 | 48925 | 5 | HOUSTON | YES | 234.6 | 278 | 657 | 0 | 1
CVC_ST5_5040 | -0.001 | 48814 | 1 | HOUSTON | YES | 133 | 91.8 | 133 |  | 1.029 | -0.133 | 133
THW_5556 | -0.001 | 48887 | E | HOUSTON | YES | 16.6 | 5 | 58 |  | 1.0319 | -0.0166 | 16.6
WAP_GN8_8 | -0.001 | 48928 | 8 | HOUSTON | YES | 603 | 275 | 603 |  | 1.035
DOW41000 | 0 | 49865 | 41 | HOUSTON | YES | 31 | 0 | 50 |  | 1
DOW39100 | 0 | 49862 | 36 | HOUSTON | YES | 54 | 0 | 86 | 0 | 1
DOW38200 | 0 | 49859 | 33 | HOUSTON | YES | 28 | 0 | 45 | 0 | 1
DOW84000 | 0 | 49886 | 84 | HOUSTON | YES | 107 | 0 | 171 | 0 | 0.98
MDLTHELP_4G | 0 | 1944 | 4 | NORTH | YES | 214 | 74 | 214 | 0 | 1.02 | 0 | 214
MDLTHELP_3G | 0 | 1943 | 3 | NORTH | YES | 215 | 74 | 215 | 0 | 1.02 | 0 | 215
TGF_GT1_8000 | 0 | 48911 | 1 | HOUSTON | YES | 69.2 | 0 | 69.2 | 0 | 1.029 | 0 | 69.2
CBE_ST34 | 0 | 48736 | 1 | HOUSTON | YES | 103.5 | 0 | 103.5 | 0 | 1.029 | 0 | 103.5
CBE_GT4 | 0 | 48735 | 1 | HOUSTON | YES | 86 | 0 | 86 | 0 | 1.029 | 0 | 86
CBE_ST12 | 0 | 48733 | 1 | HOUSTON | YES | 103.5 | 0 | 103.5 | 0 | 1.029 | 0 | 103.5
CBE_GT2 | 0 | 48732 | 1 | HOUSTON | YES | 86 | 0 | 86 | 0 | 1.029 | 0 | 86
CBE_GT1 | 0 | 48731 | 1 | HOUSTON | YES | 86 | 0 | 86 | 0 | 1.029 | 0 | 86
DOW83000 | 0 | 49885 | 83 | HOUSTON | YES | 51 | 0 | 80 | 0 | 1
BSF_GT1_8070 | 0 | 48520 | 2 | HOUSTON | YES | 10 | 0 | 10 | 0 | 1.0326 | 0 | 10
BSF_GT1_8070 | 0 | 48520 | 1 | HOUSTON | YES | 72 | 0 | 72 | 0 | 1.0326 | 0 | 72
DOW38300 | 0 | 49860 | 32 | HOUSTON | YES | 63 | 0 | 101 |  | 1
TNSCLP3___8 | 0 | 39790 | 1 | HOUSTON | YES | 111 | 20 | 111 | 0 | 1.027 | 0 | 111
TNSCLP4___8 | 0 | 39775 | 1 | HOUSTON | YES | 115 | 20 | 115 | 0 | 1.04 | 0 | 115
STP_GN2___2 | 0 | 5912 | 2 | SOUTH | YES | 1282 | 1249 | 1282 | 0 | 1.0406
TNSCLP2___8 | 0 | 39770 | 1 | HOUSTON | YES | 117 | 20 | 117 | 0 | 1.04 | 0 | 117
TNSCLP1___8 | 0 | 39760 | 1 | HOUSTON | YES | 116 | 20 | 116 | 0 | 1.04 | 0 | 116
STP_GN1___1 | 0 | 5911 | 1 | SOUTH | YES | 1282 | 1249 | 1282 | 0 | 1.0406
BOSQUESW502 | 0 | 239 | 1 | NORTH | YES | 149 | 0 | 149 | 0 | 1.03 | 0 | 149
BOSQUESW501 | 0 | 247 | 2 | NORTH | YES | 151 | 0 | 151 | 0 | 1.03 | 0 | 151
DOW49000 | 0 | 49869 | 45 | HOUSTON | YES | 59 | 0 | 94 |  | 1
CBE_GT3 | 0 | 48734 | 1 | HOUSTON | YES | 86 | 0 | 86 | 0 | 1.029 | 0 | 86
DOW39200 | 0 | 49863 | 35 | HOUSTON | YES | 55 | 0 | 88 | 0 | 1
DOW67000 | 0 | 49878 | 67 | HOUSTON | YES | 65 | 0 | 103 | 0 | 1
DOW63000 | 0 | 49872 | 63 | HOUSTON | YES | 45 | 0 | 72 | 0 | 1
DOW81000 | 0 | 49882 | 81 | HOUSTON | YES | 47 | 0 | 76 | 0 | 1
DOW65000 | 0 | 49876 | 65 | HOUSTON | YES | 63 | 0 | 101 | 0 | 1
DOW17000 | 0 | 49851 | 37 | HOUSTON | YES | 39 | 0 | 62 | 0 | 1
DOW42000 | 0 | 49866 | 42 | HOUSTON | YES | 11 | 0 | 18 |  | 1
DOW82000 | 0 | 49884 | 82 | HOUSTON | YES | 51 | 0 | 80 | 0 | 1
DOW64000 | 0 | 49873 | 64 | HOUSTON | YES | 41 | 0 | 64.8 | 0 | 1
DOW61000 | 0 | 49870 | 61 | HOUSTON | YES | 44 | 0 | 70 | 0 | 1
DOW38100 | 0 | 49858 | 31 | HOUSTON | YES | 45 | 0 | 71.4 |  | 1
DOW66000 | 0 | 49877 | 66 | HOUSTON | YES | 61 | 0 | 97 | 0 | 1
DOW62000 | 0 | 49871 | 62 | HOUSTON | YES | 40 | 0 | 63 | 0 | 1
SANDOW_4G | 0.001 | 3432 | 4 | SOUTH | YES | 534 | 460 | 534 | 0 | 1.029
FOR_5 | 0.002 | 8155 | 5 | SOUTH | YES | 67.5 | 60 | 74 | 0 | 1.03 | 0.135 | 67.5
FOR_4 | 0.002 | 8154 | 4 | SOUTH | YES | 74.6 | 60 | 81 | 0 | 1.03 | 0.1492 | 74.6
FOR_3 | 0.002 | 8153 | 3 | SOUTH | YES | 65.8 | 45 | 73 | 0 | 1.03 | 0.1316 | 65.8
UCAR_1 | 0.002 | 8148 | 2 | SOUTH | YES | 7 | 0 | 7 | 0 | 1.01 | 0.014 | 7
UCAR_2 | 0.002 | 8147 | 10 | SOUTH | YES | 21 | 0 | 28 | 0 | 1.0127 | 0.042 | 21
FOR_2 | 0.002 | 8138 | 2 | SOUTH | YES | 65.8 | 45 | 80 | 0 | 1.03 | 0.1316 | 65.8
FOR_1 | 0.002 | 8134 | 1 | SOUTH | YES | 56.4 | 45 | 79 | 0 | 1.03 | 0.1128 | 56.4
DUP1V_1 | 0.002 | 8066 | 1 | SOUTH | YES | 73 | 0 | 73 | 0 | 1.0031 | 0.146 | 73
L_BASTEN1_3Y | 0.002 | 7809 | 1 | SOUTH | YES | 227 | 42 | 227 | 0 | 1.004 | 0.454 | 227
L_BASTEN1_2Y | 0.002 | 7808 | 1 | SOUTH | YES | 146 | 83.5 | 146 | 0 | 1.004 | 0.292 | 146
L_BASTEN1_1Y | 0.002 | 7807 | 1 | SOUTH | YES | 147 | 83.5 | 147 | 0 | 1.004 | 0.294 | 147
WHITNYDM01 | 0.002 | 244 | 1 | NORTH | YES | 15 | 0 | 15 | 0 | 1.035 | 0.03 | 15
L_LAKEWO9_1Y | 0.002 | 7624 | 2 | SOUTH | YES | 0 | 0 | 2.4 |  | 1 | 0 | 0
L_LAKEWO9_1Y | 0.002 | 7624 | 1 | SOUTH | YES | 0 | 0 | 2.4 |  | 1 | 0 | 0
REYSHR_G | 0.002 | 80223 | 1 | SOUTH | YES | 12 | 0 | 12 | 0 | 1.032
L_AUSTPL1_1Y | 0.002 | 7020 | 2 | SOUTH | YES | 7 | 0 | 8 |  | 1 | 0.014 | 7
L_AUSTPL1_1Y | 0.002 | 7020 | 1 | SOUTH | YES | 7 | 0 | 8 |  | 1 | 0.014 | 7
L_HAYSEN1_4Y | 0.002 | 7017 | 4 | SOUTH | YES | 229 | 74 | 229 | 0 | 1.008 | 0.458 | 229
L_HAYSEN1_3Y | 0.002 | 7016 | 3 | SOUTH | YES | 226 | 74 | 226 | 0 | 1.008 | 0.452 | 226
L_HAYSEN1_2Y | 0.002 | 7015 | 2 | SOUTH | YES | 224 | 74 | 224 | 0 | 1.008 | 0.448 | 224
L_HAYSEN1_1Y | 0.002 | 7014 | 1 | SOUTH | YES | 223 | 74 | 223 | 0 | 1.008 | 0.446 | 223
BOSQUESW804 | 0.002 | 253 | 2 | NORTH | YES | 83 | 0 | 83 | 0 | 1.032 | 0.166 | 83
L_FPPYD21_3Y | 0.002 | 7012 | 3 | SOUTH | YES | 427.4 | 200 | 436 | 0 | 1.02
L_FPPYD11_2Y | 0.002 | 7011 | 2 | SOUTH | YES | 577.4 | 200 | 608 | 0 | 1.02
L_FPPYD11_1Y | 0.002 | 7010 | 1 | SOUTH | YES | 587.4 | 200 | 605 | 0 | 1.02
L_LOSTPI1_3Y | 0.002 | 7009 | 3 | SOUTH | YES | 173.9 | 72 | 184 | 0 | 1.015 | 0.3478 | 173.9
L_LOSTPI1_2Y | 0.002 | 7008 | 2 | SOUTH | YES | 157.7 | 107 | 164 | 0 | 1.015 | 0.3154 | 157.7
L_LOSTPI1_1Y | 0.002 | 7007 | 1 | SOUTH | YES | 158.7 | 110 | 167 | 0 | 1.015 | 0.3174 | 158.7
L_SIMGID1_3Y | 0.002 | 7006 | 3 | SOUTH | YES | 324.9 | 60 | 331 | 0 | 1.02 | 0.6498 | 324.9
L_SIMGID1_2Y | 0.002 | 7005 | 2 | SOUTH | YES | 133 | 32 | 139 | 0 | 1.02 | 0.266 | 133
L_SIMGID1_1Y | 0.002 | 7004 | 1 | SOUTH | YES | 133 | 40 | 137 | 0 | 1.02 | 0.266 | 133
WHITNYDM02 | 0.002 | 245 | 2 | NORTH | YES | 15 | 0 | 15 | 0 | 1.035 | 0.03 | 15
VISTRONG2 | 0.002 | 80225 | 2 | SOUTH | YES | 23 | 0 | 23 | 0 | 1.01
BOSQUESW803 | 0.002 | 251 | 2 | NORTH | YES | 144 | 0 | 144 | 0 | 1.032 | 0.288 | 144
RAYBURNCC8 | 0.002 | 5512 | 1 | SOUTH | YES | 50 | 18.2 | 50 | 0 | 1.02 | 0.1 | 50
RAYBURNCC7 | 0.002 | 5511 | 1 | SOUTH | YES | 49 | 18.2 | 49 | 0 | 1.02 | 0.098 | 49
RAYBURNCC10 | 0.002 | 5509 | 1 | SOUTH | YES | 40 | 5.2 | 40 | 0 | 1.02 | 0.08 | 40
RAYBURNCC9 | 0.002 | 5508 | 1 | SOUTH | YES | 50 | 18.2 | 50 | 0 | 1.02 | 0.1 | 50
RAYBURNGEN2 | 0.002 | 5506 | 1 | SOUTH | YES | 0 | 1 | 11 |  | 1.015 | 0 | 0
RAYBURNGEN1 | 0.002 | 5505 | 1 | SOUTH | YES | 0 | 1 | 11 |  | 1.015 | 0 | 0
RAYBURNGEN3 | 0.002 | 5503 | 1 | SOUTH | YES | 6.2 | 6 | 22 | 0 | 1.015 | 0.0124 | 6.2
FOR_10 | 0.002 | 80053 | 10 | SOUTH | YES | 73 | 45 | 73 | 0 | 1.03 | 0.146 | 73
CSDR56 | 0.002 | 80139 | 5 | SOUTH | YES | 15 | 0 | 15 | 0 | 1.01 | 0.03 | 15
CSDR7 | 0.002 | 80138 | 7 | SOUTH | YES | 7 | 0 | 7 | 0 | 1.014 | 0.014 | 7
CSDR56 | 0.002 | 80139 | 6 | SOUTH | YES | 39 | 0 | 39 | 0 | 1.01 | 0.078 | 39
AIRCO_G | 0.002 | 80227 | 1 | SOUTH | YES | 7.6 | 0 | 8 | 0 | 1.014
VISTRONG1 | 0.002 | 80224 | 1 | SOUTH | YES | 15 | 0 | 15 | 0 | 1.01
CSDR89 | 0.002 | 80137 | 8 | SOUTH | YES | 39 | 0 | 39 | 0 | 1.01 | 0.078 | 39
SANDHG5C | 0.002 | 9021 | 5C | SOUTH | YES | 140 | 0 | 151 | 0 | 1.0175 | 0.28 | 140
SANDHG5A | 0.002 | 9020 | 5A | SOUTH | YES | 150 | 84 | 159 | 0 | 1.0175 | 0.3 | 150
SANDH_G4 | 0.002 | 9019 | 4 | SOUTH | YES | 45 | 2 | 47 | 0 | 1.0175 | 0.09 | 45
SANDH_G3 | 0.002 | 9018 | 3 | SOUTH | YES | 45 | 2 | 48 | 0 | 1.0175 | 0.09 | 45
SANDH_G2 | 0.002 | 9017 | 2 | SOUTH | YES | 45 | 2 | 47 | 0 | 1.0175 | 0.09 | 45
SANDH_G1 | 0.002 | 9016 | 1 | SOUTH | YES | 45 | 2 | 49 | 0 | 1.0175 | 0.09 | 45
DECKR_G6 | 0.002 | 9005 | 6 | SOUTH | YES | 44 | 24 | 47 | 0 | 1.015 | 0.088 | 44
DECKR_G5 | 0.002 | 9004 | 5 | SOUTH | YES | 44 | 24 | 44 | 0 | 1.015 | 0.088 | 44
DECKR_G4 | 0.002 | 9003 | 4 | SOUTH | YES | 44 | 24 | 44 | 0 | 1.015 | 0.088 | 44
DECKR_G3 | 0.002 | 9002 | 3 | SOUTH | YES | 0 | 24 | 42 |  | 1.015 | 0 | 0
DECKR_G2 | 0.002 | 9001 | 2 | SOUTH | YES | 400 | 50 | 427 | 0 | 1.015 | 0.8 | 400
DECKR_G1 | 0.002 | 9000 | 1 | SOUTH | YES | 320 | 50 | 326 | 0 | 1.015 | 0.64 | 320
ALCOA_G | 0.002 | 80226 | 1 | SOUTH | YES | 48 | 5 | 48 | 0 | 1.014
ICPGN#3 | 0.002 | 8932 | 3 | SOUTH | YES | 127 | 0 | 127 | 0 | 1.03 | 0.254 | 127
CSDR11 | 0.002 | 80140 | 11 | SOUTH | YES | 39 | 0 | 39 | 0 | 1.0299 | 0.078 | 39
ICPGN#2 | 0.002 | 8931 | 2 | SOUTH | YES | 150 | 0 | 150 | 0 | 1.03 | 0.3 | 150
ICPGN#1 | 0.002 | 8930 | 1 | SOUTH | YES | 149 | 0 | 149 | 0 | 1.03 | 0.298 | 149
CSDR89 | 0.002 | 80137 | 9 | SOUTH | YES | 15 | 0 | 15 | 0 | 1.01 | 0.03 | 15
LGEGN#3 | 0.002 | 8928 | 3 | SOUTH | YES | 91 | 0 | 100 | 0 | 1.03 | 0.182 | 91
LGEGN#2 | 0.002 | 8927 | 2 | SOUTH | YES | 153 | 0 | 153 | 0 | 1.03 | 0.306 | 153
FOR_9 | 0.002 | 80052 | 9 | SOUTH | YES | 32 | 5 | 32 | 0 | 1.03 | 0.064 | 32
FOR_8 | 0.002 | 80051 | 8 | SOUTH | YES | 28 | 28 | 28 | 0 | 1.015 | 0.056 | 28
LGEGN#1 | 0.002 | 8926 | 1 | SOUTH | YES | 158 | 0 | 158 | 0 | 1.03 | 0.316 | 158
CUECPL2A | 0.002 | 8189 | 1 | SOUTH | YES | 12 | 0 | 12 | 0 | 1.02 | 0.024 | 12
CLO_1 | 0.002 | 8161 | 1 | SOUTH | YES | 633 | 200 | 633 | 0 | 1.03
FOR_7 | 0.002 | 8157 | 7 | SOUTH | YES | 46 | 5 | 46 | 0 | 1.03 | 0.092 | 46
FOR_6 | 0.002 | 8156 | 6 | SOUTH | YES | 26 | 5 | 26 | 0 | 1.03 | 0.052 | 26
DAV_1 | 0.003 | 8459 | 1 | SOUTH | YES | 339 | 50 | 339 | 0 | 1.0223 | 1.017 | 339
COSW_2 | 0.003 | 8457 | 2 | SOUTH | YES | 14 | 0 | 14 | 0 | 1.027 | 0.042 | 14
L_RIONOG1S1Y | 0.003 | 7813 | 4 | SOUTH | YES | 293 | 0 | 293 | 0 | 1.02 | 0.879 | 293
L_RIONOG1G3Y | 0.003 | 7812 | 3 | SOUTH | YES | 150 | 0 | 150 | 0 | 1.02 | 0.45 | 150
L_RIONOG1G2Y | 0.003 | 7811 | 2 | SOUTH | YES | 148 | 0 | 148 | 0 | 1.02 | 0.444 | 148
L_RIONOG1G1Y | 0.003 | 7810 | 1 | SOUTH | YES | 147 | 0 | 147 | 0 | 1.02 | 0.441 | 147
L_GUADGE1_6Y | 0.003 | 7805 | 6 | SOUTH | YES | 204 | 30 | 204 | 0 | 1.02 | 0.612 | 204
L_GUADGE1_5Y | 0.003 | 7804 | 5 | SOUTH | YES | 183 | 30 | 183 | 0 | 1.02 | 0.549 | 183
L_GUADGE1_4Y | 0.003 | 7803 | 4 | SOUTH | YES | 149 | 30 | 149 | 0 | 1.02 | 0.447 | 149
L_GUADGE1_3Y | 0.003 | 7802 | 3 | SOUTH | YES | 146 | 30 | 146 | 0 | 1.02 | 0.438 | 146
L_GUADGE1_2Y | 0.003 | 7801 | 2 | SOUTH | YES | 139 | 30 | 139 | 0 | 1.02 | 0.417 | 139
L_GUADGE1_1Y | 0.003 | 7800 | 1 | SOUTH | YES | 151 | 30 | 151 | 0 | 1.02 | 0.453 | 151
L_SCHUMA8_1Y | 0.003 | 7609 | 1 | SOUTH | YES | 0 | 0 | 4 |  | 1 | 0 | 0
L_MCQUEE9_1Y | 0.003 | 7605 | 3 | SOUTH | YES | 0 | 0 | 2.8 |  | 1.025 | 0 | 0
DAV_2 | 0.003 | 8460 | 2 | SOUTH | YES | 340 | 50 | 340 | 0 | 1.0223 | 1.02 | 340
L_MCQUEE9_1Y | 0.003 | 7605 | 2 | SOUTH | YES | 0 | 0 | 2.4 |  | 1.025 | 0 | 0
L_MCQUEE9_1Y | 0.003 | 7605 | 1 | SOUTH | YES | 0 | 0 | 2.4 |  | 1.025 | 0 | 0
L_CANYHY8_1Y | 0.003 | 7487 | 1 | SOUTH | YES | 0 | 0 | 6 |  | 1 | 0 | 0
BEEVILLE | 0.003 | 88198 | 1 | SOUTH | YES | 0 | 0 | 0 | 0 | 1.0068 | 0 | 0
SI_RAY10 | 0.003 | 5935 | 10 | SOUTH | YES | 47 | 10 | 47 |  | 1.025 | 0.141 | 47
SI_RAY5 | 0.003 | 5934 | 5 | SOUTH | YES | 10 | 10 | 15 | 0 | 1.025 | 0.03 | 10
SI_RAY6 | 0.003 | 5933 | 6 | SOUTH | YES | 19 | 10 | 19 | 0 | 1.025 | 0.057 | 19
SI_RAY9 | 0.003 | 5932 | 9 | SOUTH | YES | 38 | 32 | 38 | 0 | 1.025 | 0.114 | 38
KOCHREF2 | 0.003 | 8461 | 1 | SOUTH | YES | 38 | 0 | 38 | 0 | 1.014 | 0.114 | 38
SANMIGUELGEN | 0.003 | 5903 | 1 | SOUTH | YES | 396 | 180 | 396 | 0 | 1.033
VAL_1 | 0.003 | 8506 | 1 | SOUTH | YES | 25 | 0 | 25 | 0 | 1.005 | 0.075 | 25
FALFURRI | 0.003 | 88508 | 1 | SOUTH | YES | 0 | 0 | 0 | 0 | 1.01 | 0 | 0
VAL_2 | 0.003 | 8507 | 2 | SOUTH | YES | 25 | 0 | 25 | 0 | 1.005 | 0.075 | 25
AVR1_CT2 | 0.003 | 5478 | 1 | SOUTH | YES | 145 | 90 | 145 | 0 | 1.0232 | 0.435 | 145
AVR1_ST1 | 0.003 | 5477 | 1 | SOUTH | YES | 164 | 138 | 164 | 0 | 1.0232 | 0.492 | 164
AVR1_CT1 | 0.003 | 5476 | 1 | SOUTH | YES | 150 | 90 | 150 | 0 | 1.0232 | 0.45 | 150
WBT4 | 0.003 | 5439 | 4 | SOUTH | YES | 151 | 40 | 151 | 0 | 1.01 | 0.453 | 151
WBT3 | 0.003 | 5438 | 3 | SOUTH | YES | 96 | 25 | 96 | 0 | 1.01 | 0.288 | 96
WBT2 | 0.003 | 5437 | 2 | SOUTH | YES | 80 | 25 | 80 | 0 | 1.01 | 0.24 | 80
WBT1 | 0.003 | 5436 | 1 | SOUTH | YES | 25.5 | 20 | 51 | 0 | 1.01 | 0.0765 | 25.5
JKS1 | 0.003 | 5401 | 1 | SOUTH | YES | 560 | 100 | 560 | 0 | 1.0222
OWS2 | 0.003 | 5397 | 2 | SOUTH | YES | 379 | 80 | 379 | 0 | 1.027 | 1.137 | 379
OWS1 | 0.003 | 5396 | 1 | SOUTH | YES | 417 | 80 | 417 | 0 | 1.027 | 1.251 | 417
LCPCT4 | 0.003 | 5269 | 4 | SOUTH | YES | 45 | 23.1 | 45 | 0 | 1.0249 | 0.135 | 45
LCPCT3 | 0.003 | 5268 | 3 | SOUTH | YES | 44 | 23.1 | 44 | 0 | 1.0249 | 0.132 | 44
LCPCT2 | 0.003 | 5267 | 2 | SOUTH | YES | 46 | 23.1 | 46 | 0 | 1.0249 | 0.138 | 46
LCPCT1 | 0.003 | 5266 | 1 | SOUTH | YES | 45 | 23.1 | 45 | 0 | 1.0249 | 0.135 | 45
LCP4 | 0.003 | 5265 | 4 | SOUTH | YES | 95 | 25 | 95 | 0 | 1.0249 | 0.285 | 95
LCP3 | 0.003 | 5264 | 3 | SOUTH | YES | 58 | 20 | 58 | 0 | 1.0249 | 0.174 | 58
JTD2 | 0.003 | 5112 | 2 | SOUTH | YES | 406 | 80 | 406 | 0 | 1.0215
JTD1 | 0.003 | 5111 | 1 | SOUTH | YES | 403 | 80 | 403 | 0 | 1.0215
CEL_B_1 | 0.003 | 8517 | 1 | SOUTH | YES | 29 | 0 | 29 | 0 | 1.02 | 0.087 | 29
VHB3 | 0.003 | 5028 | 3 | SOUTH | YES | 397 | 60 | 397 | 0 | 1.0233 | 1.191 | 397
VHB2 | 0.003 | 5027 | 2 | SOUTH | YES | 220 | 40 | 220 | 0 | 1.0233 | 0.66 | 220
CNOPST1 | 0.003 | 8562 | 3 | SOUTH | YES | 153 | 0 | 153 | 0 | 1.03 | 0.459 | 153
VHB1 | 0.003 | 5026 | 1 | SOUTH | YES | 206 | 40 | 206 | 0 | 1.0233 | 0.618 | 206
FGNTS201 | 0.003 | 8935 | 3 | SOUTH | YES | 172 | 0 | 172 | 0 | 1.03 | 0.516 | 172
HECN3 | 0.003 | 8983 | 3 | SOUTH | YES | 169 | 0 | 169 | 0 | 1.0304 | 0.507 | 169
HECN2 | 0.003 | 8982 | 2 | SOUTH | YES | 148 | 0 | 148 | 0 | 1.0304 | 0.444 | 148
HECN1 | 0.003 | 8981 | 1 | SOUTH | YES | 148 | 0 | 148 | 0 | 1.0304 | 0.444 | 148
MVGN#3 | 0.003 | 8938 | 3 | SOUTH | YES | 257 | 0 | 257 | 0 | 1.0304 | 0.771 | 257
MVGN#2 | 0.003 | 8937 | 2 | SOUTH | YES | 205 | 0 | 205 | 0 | 1.0304 | 0.615 | 205
MVGN#1 | 0.003 | 8936 | 1 | SOUTH | YES | 210 | 0 | 210 | 0 | 1.0304 | 0.63 | 210
SLURR | 0.003 | 88241 | DC | SOUTH | YES | 0 | -150 | 150 |  | 1.03
MILHWYS | 0.003 | 80003 | F | SOUTH | YES | 0 | 0 | 0 | 0 | 1.0168 | 0 | 0
FGNTS101 | 0.003 | 8934 | 2 | SOUTH | YES | 146 | 0 | 146 | 0 | 1.03 | 0.438 | 146
FGNTS001 | 0.003 | 8933 | 1 | SOUTH | YES | 142 | 0 | 142 | 0 | 1.03 | 0.426 | 142
CNOPGT2 | 0.003 | 8561 | 2 | SOUTH | YES | 165 | 0 | 165 | 0 | 1.03 | 0.495 | 165
CNOPGT1 | 0.003 | 8560 | 1 | SOUTH | YES | 164 | 0 | 164 | 0 | 1.03 | 0.492 | 164
STARCO_1 | 0.003 | 8511 | 1 | SOUTH | YES | 38 | 0 | 38 | 0 | 1.024 | 0.114 | 38
COSW_1 | 0.003 | 8456 | 1 | SOUTH | YES | 20 | 0 | 20 | 0 | 1.027 | 0.06 | 20
FALCONHYDRO1 | 0.004 | 8048 | 1 | SOUTH | YES | 3 | 0 | 12 | 0 | 1.02 | 0.012 | 3
L_MARSFO1G3Y | 0.004 | 7033 | 3 | SOUTH | YES | 22 | 0 | 36 | 0 | 1 | 0.088 | 22
L_MARSFO1G2Y | 0.004 | 7032 | 2 | SOUTH | YES | 16 | 0 | 35 | 0 | 1 | 0.064 | 16
L_MARSFO1G1Y | 0.004 | 7031 | 1 | SOUTH | YES | 22 | 0 | 36 | 0 | 1 | 0.088 | 22
FALCONHYDRO3 | 0.004 | 5729 | 3 | SOUTH | YES | 2.8 | 0 | 11 | 0 | 1.02 | 0.0112 | 2.8
FALCONHYDRO2 | 0.004 | 5728 | 2 | SOUTH | YES | 3 | 0 | 12 | 0 | 1.02 | 0.012 | 3
ZAPATA | 0.005 | 88299 | 1 | SOUTH | YES | 0 | 0 | 0 | 0 | 1.024 | 0 | 0
JNSNCNTY802 | 0.006 | 367 | 2 | NORTH | YES | 90 | 20 | 90 | 0 | 1.02 | 0.54 | 90
JNSNCNTY802 | 0.006 | 366 | 1 | NORTH | YES | 168 | 20 | 168 | 0 | 1.02 | 1.008 | 168
L_WIRTZ_1G2Y | 0.006 | 7036 | 2 | SOUTH | YES | 18 | 0 | 30 |  | 1 | 0.108 | 18
LAR_3 | 0.006 | 8288 | 3 | SOUTH | YES | 78.8 | 25 | 105 |  | 1.023 | 0.4728 | 78.8
L_WIRTZ_1G1Y | 0.006 | 7035 | 1 | SOUTH | YES | 0 | 0 | 29 |  | 1 | 0 | 0
L_MARBFA1_2Y | 0.006 | 7029 | 2 | SOUTH | YES | 13 | 0 | 18 |  | 1 | 0.078 | 13
L_MARBFA1_1Y | 0.006 | 7028 | 1 | SOUTH | YES | 0 | 0 | 18 |  | 1 | 0 | 0
PEARSALLGEN3 | 0.006 | 5892 | 1 | SOUTH | YES | 6.2 | 6 | 23 | 0 | 1.01 | 0.0372 | 6.2
PEARSALLGEN2 | 0.006 | 5891 | 1 | SOUTH | YES | 6.2 | 6 | 24 | 0 | 1.01 | 0.0372 | 6.2
PEARSALLGEN1 | 0.006 | 5890 | 1 | SOUTH | YES | 6.2 | 6 | 24 | 0 | 1.01 | 0.0372 | 6.2
LAR | 0.006 | 80012 | F | SOUTH | YES | 0 | 0 | 0 | 0 | 1.023 | 0 | 0
CIDINDUS | 0.006 | 86105 | 1 | SOUTH | YES | 0 | -500 | 500 | 0 | 1.01
LAR_2 | 0.006 | 8287 | 2 | SOUTH | YES | 9 | 9 | 32 |  | 1.023 | 0.054 | 9
LAR_1 | 0.006 | 8285 | 1 | SOUTH | YES | 16 | 9 | 32 | 0 | 1.038 | 0.096 | 16
L_BUCHAN1_3Y | 0.007 | 7024 | 3 | SOUTH | YES | 11 | 0 | 15 |  | 1 | 0.077 | 11
L_BUCHAN1_2Y | 0.007 | 7023 | 2 | SOUTH | YES | 0 | 0 | 18 |  | 1 | 0 | 0
L_BUCHAN1_1Y | 0.007 | 7022 | 1 | SOUTH | YES | 14 | 0 | 18 |  | 1 | 0.098 | 14
L_FERGUS1_1Y | 0.007 | 7000 | 1 | SOUTH | YES | 399 | 65 | 421 | 0 | 1.015 | 2.793 | 399
L_INKSDA1_1Y | 0.008 | 7026 | 1 | SOUTH | YES | 10 | 0 | 14 |  | 1 | 0.08 | 10
DECRDOVA_5G | 0.01 | 1895 | D | NORTH | YES | 65 | 65 | 70 | 0 | 1.029 | 0.65 | 65
DECRDOVA_4G | 0.01 | 1894 | C | NORTH | YES | 65 | 65 | 70 | 0 | 1.029 | 0.65 | 65
DECRDOVA_3G | 0.01 | 1893 | B | NORTH | YES | 65 | 65 | 70 | 0 | 1.029 | 0.65 | 65
DECRDOVA_2G | 0.01 | 1892 | A | NORTH | YES | 65 | 65 | 71 | 0 | 1.029 | 0.65 | 65
WLFHOLW_3G | 0.01 | 1879 | 3 | NORTH | YES | 268 | 89.3 | 268 | 0 | 1.029 | 2.68 | 268
WLFHOLW_2G | 0.01 | 1878 | 2 | NORTH | YES | 219 | 105 | 219 | 0 | 1.029 | 2.19 | 219
WLFHOLW_1G | 0.01 | 1877 | 1 | NORTH | YES | 216 | 89.3 | 216 | 0 | 1.029 | 2.16 | 216
COMCHEPK_2G | 0.011 | 1899 | 2 | NORTH | YES | 1164 | 1128 | 1164 | 0 | 1.031
COMCHEPK_1G | 0.011 | 1898 | 1 | NORTH | YES | 1164 | 1150 | 1164 | 0 | 1.031
DECRDOVA_1G | 0.011 | 1889 | 1 | NORTH | YES | 779 | 255 | 779 | 0 | 1.022 | 8.569 | 779
RWMILLER01 | 0.014 | 332 | 1 | NORTH | YES | 75 | 18.5 | 75 | 0 | 1.04 | 1.05 | 75
RWMILLER05 | 0.014 | 336 | 5 | NORTH | YES | 101 | 0 | 101 | 0 | 1.04 | 1.414 | 101
RWMILLER04 | 0.014 | 335 | 4 | NORTH | YES | 102 | 0 | 102 | 0 | 1.04 | 1.428 | 102
RWMILLER03 | 0.014 | 334 | 3 | NORTH | YES | 156 | 65 | 208 | 0 | 1.04 | 2.184 | 156
RWMILLER02 | 0.014 | 333 | 2 | NORTH | YES | 119 | 37 | 119 | 0 | 1.04 | 1.666 | 119
EPLVT1 | 0.02 | 80010 | F | SOUTH | YES | 0 | 0 | 0 | 0 | 1.0376 | 0 | 0
MRSSHPRD01 | 0.021 | 345 | 2 | WEST | YES | 12 | 0 | 12 |  | 1.03 | 0.252 | 12
MRSSHPRD | 0.021 | 344 | 1 | WEST | YES | 12 | 0 | 12 |  | 1.03 | 0.252 | 12
ELPS | 0.022 | 8262 | 1 | SOUTH | YES | 6 | 6 | 6 | 0 | 1.039 | 0.132 | 6
AMISTADHDRO2 | 0.028 | 8033 | 2 | SOUTH | YES | 13 | 13 | 25 | 0 | 1.035 | 0.364 | 13
AMISTADHDRO1 | 0.028 | 8032 | 1 | SOUTH | YES | 16.5 | 13 | 33 | 0 | 1.035 | 0.462 | 16.5
HAMILTON | 0.028 | 88253 | 1 | SOUTH | YES | 0 | 0 | 0 | 0 | 1.04 | 0 | 0
SLSTR1PP_1G | 0.035 | 1643 | 1 | NORTH | YES | 6 | 0 | 60 | 0 | 1.022 | 0.21 | 6
BARTNWND_1G | 0.038 | 1600 | 1 | WEST | YES | 12 | 0 | 120 | 0 | 1.022 | 0.456 | 12
WILDHRS11A | 0.052 | 60052 | 1 | WEST | YES | 12.6 | 0 | 126.5 | 0 | 1.005 | 0.6552 | 12.6
WHRLWIND1A | 0.063 | 60081 | 1 | WEST | YES | 6 | 0 | 60 | 0 | 1.03 | 0.378 | 6
GRHAMSES_1G | 0.076 | 1433 | 1 | WEST | YES | 242 | 60 | 242 | 0 | 1.038 | 18.392 | 242
FRNDDRCS | 0.079 | 60202 | SC | WEST | YES | 0 | 0 | 0 | 0 | 1.0259 | 0 | 0
CALHN_G1 | 0.08 | 60057 | 1 | WEST | YES | 17.1 | 0 | 114 | 0 | 1.042 | 1.368 | 17.1
HORSH1 | 0.082 | 60066 | 1 | WEST | YES | 33.3 | 0 | 222 | 0 | 1.005 | 2.7306 | 33.3
HORSH4 | 0.082 | 60072 | 1 | WEST | YES | 17.2 | 0 | 115 | 0 | 1.025 | 1.4104 | 17.2
HORSH3 | 0.082 | 60070 | 1 | WEST | YES | 33.6 | 0 | 224 | 0 | 1.025 | 2.7552 | 33.6
HORSH2 | 0.082 | 60068 | 1 | WEST | YES | 27.6 | 0 | 184 | 0 | 1.025 | 2.2632 | 27.6
LOUIS1A | 0.082 | 60063 | 1 | WEST | YES | 25.5 | 0 | 170.2 | 0 | 1.02 | 2.091 | 25.5
CIRELLO | 0.082 | 60060 | 1 | WEST | YES | 35 | 0 | 233 | 0 | 1 | 2.87 | 35
BUFGGEN | 0.082 | 60058 | 1 | WEST | YES | 18 | 0 | 120 |  | 1 | 1.476 | 18
AEPWIND_8 | 0.088 | 1354 | 1 | WEST | YES | 15.2 | 0 | 101.2 |  | 1.01 | 1.3376 | 15.2
TRENTIPP_8 | 0.088 | 1343 | 1 | WEST | YES | 22.5 | 0 | 150 |  | 1.014 | 1.98 | 22.5
DSKY1 | 0.089 | 60018 | 1 | WEST | YES | 12.6 | 0 | 84 | 0 | 1.032 | 1.1214 | 12.6
DSKY2 | 0.089 | 60000 | 1 | WEST | YES | 11.5 | 0 | 76.5 |  | 1.039 | 1.0235 | 11.5
ORNNWP1 | 0.09 | 60017 | 1 | WEST | YES | 12 | 0 | 80 |  | 1.027 | 1.08 | 12
L_DIVIDE1_1N | 0.091 | 76091 | 1 | WEST | YES | 26.5 | 0 | 375 | 0 | 1 | 2.4115 | 26.5
SWMESA | 0.092 | 6016 | 1 | WEST | YES | 11.2 | 0 | 75 |  | 1.03 | 1.0304 | 11.2
TNWDWRDU2_8 | 0.092 | 38332 | 1 | WEST | YES | 12 | 0 | 80 |  | 1.0232 | 1.104 | 12
RIO_DRCS | 0.092 | 60201 | SC | WEST | YES | 0 | 0 | 0 | 0 | 1.04 | 0 | 0
WDWDU1 | 0.092 | 60016 | 1 | WEST | YES | 12 | 0 | 80 |  | 1.033 | 1.104 | 12
KM SEP | 0.092 | 60005 | 1 | WEST | YES | 6 | 0 | 40 |  | 1.035 | 0.552 | 6
KM NEP | 0.092 | 60003 | 1 | WEST | YES | 12 | 0 | 80 |  | 1.03 | 1.104 | 12
RDCNYNG1 | 0.093 | 36998 | 1 | WEST | YES | 8.4 | 0 | 84 | 0 | 1.01 | 0.7812 | 8.4
L_GASCCR1_1N | 0.093 | 76031 | 1 | WEST | YES | 15 | 0 | 150 | 0 | 1 | 1.395 | 15
KM NWP | 0.093 | 60019 | 1 | WEST | YES | 12 | 0 | 80 |  | 1.03 | 1.116 | 12
KM SWP | 0.093 | 60007 | 1 | WEST | YES | 12 | 0 | 80 |  | 1.03 | 1.116 | 12
L_SWEETW1_4N | 0.095 | 71060 | 1 | WEST | YES | 15.7 | 0 | 105 | 0 | 1 | 1.4915 | 15.7
L_SWEETW1_3N | 0.095 | 71059 | 1 | WEST | YES | 17.8 | 0 | 119 | 0 | 1 | 1.691 | 17.8
L_SWEETW1_2N | 0.095 | 71057 | 1 | WEST | YES | 20.3 | 0 | 135 | 0 | 1 | 1.9285 | 20.3
L_SWEETW1_1N | 0.095 | 71054 | 1 | WEST | YES | 16.1 | 0 | 107.5 | 0 | 1 | 1.5295 | 16.1
L_BITTCR1_1N | 0.095 | 71051 | 1 | WEST | YES | 5.6 | 0 | 37.5 |  | 1.01 | 0.532 | 5.6
NWPWRG1_1G | 0.095 | 1350 | 1 | WEST | YES | 3.4 | 0 | 34.3 |  | 1.02 | 0.323 | 3.4
WESTXWIN_1G | 0.095 | 1349 | 1 | WEST | YES | 0.7 | 0 | 6.6 |  | 1.02 | 0.0665 | 0.7
KINDERMG_3G | 0.096 | 1071 | 1 | WEST | YES | 45.7 | 12 | 45.7 | 0 | 1.01
KINDERMG_2G | 0.096 | 1070 | 1 | WEST | YES | 45.7 | 12 | 45.7 | 0 | 1.01
KINDERMG_1G | 0.096 | 1069 | 1 | WEST | YES | 25 | 5 | 25 | 0 | 1.01
SCURRYCW_1G | 0.096 | 1068 | 1 | WEST | YES | 14.1 | 0 | 141 |  | 1.01 | 1.3536 | 14.1
CIELOGEN_2G | 0.096 | 1062 | 1 | WEST | YES | 6.1 | 0 | 61 |  | 1 | 0.5856 | 6.1
CIELOGEN_1G | 0.096 | 1061 | 1 | WEST | YES | 9.9 | 0 | 99 |  | 1 | 0.9504 | 9.9
SNYDERW1A | 0.097 | 6637 | 1 | WEST | YES | 6.3 | 0 | 63 | 0 | 1.025 | 0.6111 | 6.3
BSP_1 | 0.098 | 1320 | 1 | WEST | YES | 25.8 | 2.9 | 25.8 |  | 1
AIRTRICITY_8 | 0.098 | 1170 | 1 | WEST | YES | 18 | 0 | 180 | 0 | 1.01 | 1.764 | 18
MCDDONAL_8 | 0.1 | 1333 | 1 | WEST | YES | 21.4 | 0 | 214.2 | 0 | 1.01 | 2.14 | 21.4
OCOTILLO_1G | 0.1 | 1328 | 1 | WEST | YES | 5.8 | 0 | 58 |  | 0.99 | 0.58 | 5.8
STANTONW_8 | 0.1 | 1326 | 1 | WEST | YES | 10.1 | 0 | 100.5 | 0 | 1.01 | 1.01 | 10.1
L_DELAWA1_1Y | 0.1 | 7038 | 2 | WEST | YES | 4.5 | 0 | 30 | 0 | 1 | 0.45 | 4.5
L_DELAWA1_1Y | 0.1 | 7038 | 1 | WEST | YES | 5.2 | 0 | 35 | 0 | 1 | 0.52 | 5.2
MRGNFG_6G | 0.1 | 1044 | F | WEST | YES | 66 | 66 | 66 |  | 0.99 | 6.6 | 66
MRGNEG_5G | 0.1 | 1043 | E | WEST | YES | 68 | 68 | 68 |  | 0.99 | 6.8 | 68
MRGNDG_4G | 0.1 | 1042 | D | WEST | YES | 70 | 69 | 70 |  | 0.99 | 7 | 70
MRGNCG_3G | 0.1 | 1041 | C | WEST | YES | 70 | 69 | 70 |  | 0.99 | 7 | 70
MRGNBG_2G | 0.1 | 1040 | B | WEST | YES | 71 | 70 | 71 |  | 0.99 | 7.1 | 71
MRGNAG_1G | 0.1 | 1039 | A | WEST | YES | 69 | 69 | 69 |  | 0.99 | 6.9 | 69
MORGAN5G_5G | 0.1 | 1037 | 5 | WEST | YES | 137 | 40 | 137 |  | 0.99 | 13.7 | 137
PB6GEN_7G | 0.1 | 1008 | 6 | WEST | YES | 515 | 130 | 515 | 0 | 1.022 | 51.5 | 515
PB5GEN_6G | 0.1 | 1007 | 5 | WEST | YES | 115 | 40 | 115 | 0 | 1.022 | 11.5 | 115
PBCTEGE_5G | 0.1 | 1006 | E | WEST | YES | 65 | 65 | 68 | 0 | 1.022 | 6.5 | 65
PBCTDGE_4G | 0.1 | 1005 | D | WEST | YES | 65 | 65 | 65 | 0 | 1.022 | 6.5 | 65
PBCTCGE_3G | 0.1 | 1004 | C | WEST | YES | 62 | 62 | 66 | 0 | 1.022 | 6.2 | 62
PBCTBGE_2G | 0.1 | 1003 | B | WEST | YES | 65 | 65 | 66 | 0 | 1.022 | 6.5 | 65
PBCTAGE_1G | 0.1 | 1002 | A | WEST | YES | 64 | 64 | 65 | 0 | 1.022 | 6.4 | 64
TIEHVSG_2G | 0.101 | 11025 | 1 | WEST | YES | 211 | 63 | 211 | 0 | 1.017 | 21.311 | 211
TIEHVCG_4G | 0.101 | 11024 | 1 | WEST | YES | 149 | 103 | 149 | 0 | 1.017 | 15.049 | 149
TIEHVCG_3G | 0.101 | 11023 | 1 | WEST | YES | 132 | 103 | 132 | 0 | 1.017 | 13.332 | 132
TIEHVCG_2G | 0.101 | 11022 | 1 | WEST | YES | 132 | 103 | 132 | 0 | 1.017 | 13.332 | 132
TIEHVCG_1G | 0.101 | 11021 | 1 | WEST | YES | 145 | 103 | 145 | 0 | 1.017 | 14.645 | 145
TIEHVSG_1G | 0.101 | 11020 | 1 | WEST | YES | 211 | 63 | 211 | 0 | 1.017 | 21.311 | 211
NAV6ST | 0.101 | 11014 | 1 | WEST | YES | 115 | 40 | 115 | 0 | 1.017 | 11.615 | 115
NAV5CT | 0.101 | 11013 | 1 | WEST | YES | 80 | 18 | 80 | 0 | 1.017 | 8.08 | 80
NAV4CT | 0.101 | 11012 | 1 | WEST | YES | 80 | 18 | 80 | 0 | 1.017 | 8.08 | 80
NAV3ST | 0.101 | 11011 | 1 | WEST | YES | 115 | 40 | 115 | 0 | 1.017 | 11.615 | 115
NAV2CT | 0.101 | 11009 | 1 | WEST | YES | 80 | 18 | 80 | 0 | 1.017 | 8.08 | 80
NAV1CT | 0.101 | 11001 | 1 | WEST | YES | 80 | 18 | 80 | 0 | 1.017 | 8.08 | 80
CALENG3G_3G | 0.102 | 1047 | 3 | WEST | YES | 69 | 27 | 69 | 0 | 1.017 | 7.038 | 69
CALENG2G_2G | 0.102 | 1046 | 2 | WEST | YES | 74 | 27 | 74 | 0 | 1.017 | 7.548 | 74
CALENG1G_1G | 0.102 | 1045 | 1 | WEST | YES | 73 | 27 | 73 | 0 | 1.017 | 7.446 | 73
LONGSHORT_5 | 0.103 | 1058 | 1 | NORTH | YES | 15 | 0 | 149 |  | 0.95 | 1.545 | 15
MESQUITW_2G | 0.108 | 1438 | 1 | WEST | YES | 23.6 | 0 | 236 |  | 1.01 | 2.5488 | 23.6
MESQUITW_1G | 0.108 | 1437 | 1 | WEST | YES | 40 | 0 | 400 | 0 | 1.023 | 4.32 | 40
ROSCOEWI_5 | 0.111 | 1057 | 1 | WEST | YES | 12.6 | 0 | 126.5 |  | 0.99 | 1.3986 | 12.6
ROSCOEW_5 | 0.111 | 1049 | 1 | WEST | YES | 20.9 | 0 | 209 |  | 0.99 | 2.3199 | 20.9
SWETWATR_4G | 0.117 | 1419 | 4 | WEST | YES | 61 | 36 | 61 | 0 | 1.039 | 7.137 | 61
SWETWATR_3G | 0.117 | 1418 | 3 | WEST | YES | 68 | 36 | 68 | 0 | 1.039 | 7.956 | 68
SWETWATR_2G | 0.117 | 1417 | 2 | WEST | YES | 72 | 36 | 72 | 0 | 1.039 | 8.424 | 72
SWETWATR_1G | 0.117 | 1416 | 1 | WEST | YES | 30 | 18 | 30 | 0 | 1.039 | 3.51 | 30
GRHAMSES_2G | 0.163 | 1432 | 2 | WEST | YES | 369 | 90 | 369 |  | 1.023 | 60.147 | 369

## Lq
Generator Sensitivities
Name of Bus | P Sensitivity of Bus | Number of Bus | ID | Area Name of Gen | AGC | Gen MW | Min MW | Max MW | V Sensitivity of Bus | Set Volt
JCKCNTY801 | -0.102 | 580 | 1 | NORTH | YES | 288 | 0 | 288 | 0 | 1.022 | -29.376 | 288
JCKCNTY803 | -0.102 | 582 | 3 | NORTH | YES | 147 | 0 | 147 | 0 | 1.022 | -14.994 | 147 | HOUSTON | 0
JCKCNTY802 | -0.102 | 581 | 2 | NORTH | YES | 147 | 0 | 147 | 0 | 1.022 | -14.994 | 147 | NORTH | -83.8195
NTHTEXAS01 | -0.034 | 503 | 1 | NORTH | YES | 5 | 5 | 18 | 0 | 1.015 | -0.17 | 5 | SOUTH | 5.4022
NTHTEXAS03 | -0.034 | 505 | 3 | NORTH | YES | 15 | 15 | 38 | 0 | 1.015 | -0.51 | 15 | WEST | 122.4418
NTHTEXAS02 | -0.034 | 504 | 2 | NORTH | YES | 5 | 5 | 18 | 0 | 1.015 | -0.17 | 5
EAGLEMNT_3G | -0.012 | 1863 | MB | NORTH | YES | 0 | 50 | 378 |  | 1.033 | 0 | 0
EAGLEMNT_2G | -0.012 | 1862 | MB | NORTH | YES | 0 | 40 | 100 |  | 1.033 | 0 | 0 | HOUSTON | 13825.2998
EAGLEMNT_1G | -0.012 | 1861 | MB | NORTH | YES | 0 | 30 | 112 |  | 1.033 | 0 | 0 | NORTH | 19200.9004
RWMILLER05 | -0.011 | 336 | 5 | NORTH | YES | 101 | 0 | 101 | 0 | 1.04 | -1.111 | 101 | SOUTH | 13890.7002
RWMILLER02 | -0.011 | 333 | 2 | NORTH | YES | 119 | 37 | 119 | 0 | 1.04 | -1.309 | 119 | WEST | 4928.9009
RWMILLER01 | -0.011 | 332 | 1 | NORTH | YES | 75 | 18.5 | 75 | 0 | 1.04 | -0.825 | 75
RWMILLER03 | -0.011 | 334 | 3 | NORTH | YES | 156 | 65 | 208 | 0 | 1.04 | -1.716 | 156
RWMILLER04 | -0.011 | 335 | 4 | NORTH | YES | 102 | 0 | 102 | 0 | 1.04 | -1.122 | 102 | HOUSTON | 0
SPENCER_G5 | -0.009 | 924 | 1 | NORTH | YES | 52 | 20 | 64 | 0 | 1.03 | -0.468 | 52 | NORTH | -0.0043654
SPENCER_G4 | -0.009 | 923 | 1 | NORTH | YES | 48 | 20 | 61 | 0 | 1.03 | -0.432 | 48 | SOUTH | 0.00038891
DENISNDM | -0.007 | 6948 | 1 | NORTH | YES | 40 | 5 | 40 | 0 | 1.015 | -0.28 | 40 | WEST | 0.024842
DENISNDM | -0.007 | 6948 | 2 | NORTH | YES | 40 | 5 | 40 | 0 | 1.015 | -0.28 | 40
VALLEY_2G | -0.006 | 1688 | 2 | NORTH | YES | 527 | 90 | 527 | 0 | 1.036 | -3.162 | 527
VALLLEY_1G | -0.006 | 1687 | 1 | NORTH | YES | 140 | 15 | 175 | 0 | 1.036 | -0.84 | 140 | N to H | -0.0043654
PEC_2G | -0.004 | 1676 | 2 | NORTH | YES | 84 | 35 | 84 | 0 | 1.022 | -0.336 | 84 | N to S | -0.0047543
KMICHICT4_G | -0.004 | 11694 | 4 | NORTH | YES | 136 | 80 | 136 | 0 | 1.029 | -0.544 | 136 | W to N | 0.029207
KMICHICT2_G | -0.004 | 11692 | 2 | NORTH | YES | 144 | 80 | 144 | 0 | 1.029 | -0.576 | 144 |  | 0.0047543
LAMARPWR_5G | -0.004 | 1682 | 5 | NORTH | YES | 163 | 67.7 | 163 | 0 | 1.031 | -0.652 | 163 |  | -0.029207
PEC_3G | -0.004 | 1677 | 3 | NORTH | YES | 91 | 35 | 91 | 0 | 1.022 | -0.364 | 91
VALLEY_3G | -0.004 | 1689 | 3 | NORTH | YES | 186.2 | 25 | 354 | 0 | 1.015 | -0.7448 | 186.2
KMICHICT1_G | -0.004 | 11691 | 1 | NORTH | YES | 142 | 80 | 142 | 0 | 1.029 | -0.568 | 142
LAMARPWR_1G | -0.004 | 1678 | 1 | NORTH | YES | 154 | 67.7 | 154 | 0 | 1.031 | -0.616 | 154
PEC_1G | -0.004 | 1675 | 1 | NORTH | YES | 80 | 35 | 80 | 0 | 1.022 | -0.32 | 80
LAMARPWR_2G | -0.004 | 1679 | 2 | NORTH | YES | 155 | 67.7 | 155 | 0 | 1.031 | -0.62 | 155
LAMARPWR_6G | -0.004 | 1683 | 6 | NORTH | YES | 199 | 129.1 | 199 | 0 | 1.031 | -0.796 | 199
LAMARPWR_4G | -0.004 | 1681 | 4 | NORTH | YES | 164 | 67.7 | 164 | 0 | 1.031 | -0.656 | 164
KMICHIST3_G | -0.004 | 11693 | 3 | NORTH | YES | 310 | 60 | 310 | 0 | 1.029 | -1.24 | 310
KMICHICT5_G | -0.004 | 11695 | 5 | NORTH | YES | 138 | 80 | 138 | 0 | 1.029 | -0.552 | 138
KMICHIST6_G | -0.004 | 11696 | 6 | NORTH | YES | 303 | 60 | 303 | 0 | 1.029 | -1.212 | 303
LAMARPWR_3G | -0.004 | 1680 | 3 | NORTH | YES | 199 | 129.1 | 199 | 0 | 1.031 | -0.796 | 199
COLLIN_1G | -0.004 | 2371 | MB | NORTH | YES | 0 | 40 | 138 |  | 1.022 | 0 | 0
STEAM2 | -0.003 | 949 | 1 | NORTH | YES | 26 | 8 | 26 | 0 | 0.99 | -0.078 | 26
DCEAST | -0.003 | 5925 | 1 | NORTH | YES | 400.3 | -600 | 600 | 0 | 1.025 | -1.2009 | 400.3
MOSES_1G | -0.003 | 1701 | 1 | NORTH | YES | 560 | 175 | 560 | 0 | 1.031
FPLEFR1S_G | -0.003 | 12414 | 4 | NORTH | YES | 414 | 191 | 414 | 0 | 1 | -1.242 | 414
HANDLEY_2G | -0.003 | 1946 | MB | NORTH | YES | 0 | 30 | 68 |  | 1.003 | 0 | 0
HANDLEY_5G | -0.003 | 1949 | 5 | NORTH | YES | 0 | 150 | 435 |  | 1.03 | 0 | 0
MOSES_3G | -0.003 | 1703 | 3 | NORTH | YES | 808 | 463 | 808 | 0 | 1.031
FPLEFR2S_G | -0.003 | 12424 | 4 | NORTH | YES | 412 | 191 | 412 | 0 | 1 | -1.236 | 412
OLINGER_G4 | -0.003 | 845 | 1 | NORTH | YES | 59.1 | 0 | 76 | 0 | 1.03 | -0.1773 | 59.1
NTHLK2_G | -0.003 | 2382 | 2 | NORTH | YES | 0 | 35 | 181 |  | 1.029 | 0 | 0
HANDLEY_4G | -0.003 | 1948 | 4 | NORTH | YES | 217.5 | 150 | 435 | 0 | 1.022 | -0.6525 | 217.5
OLINGER_G3 | -0.003 | 844 | 1 | NORTH | YES | 118.3 | 45 | 148 | 0 | 1.03 | -0.3549 | 118.3
MOSES_2G | -0.003 | 1702 | 2 | NORTH | YES | 579 | 175 | 579 | 0 | 1.031
OLINGER_G2 | -0.003 | 843 | 1 | NORTH | YES | 86.7 | 25 | 105 | 0 | 1.03 | -0.2601 | 86.7
NTHLK1_G | -0.003 | 2381 | 1 | NORTH | YES | 0 | 35 | 156 |  | 1.029 | 0 | 0
FPLEFR2A_G | -0.003 | 12421 | 1 | NORTH | YES | 170 | 72 | 170 | 0 | 1 | -0.51 | 170
HANDLEY_1G | -0.003 | 1945 | MB | NORTH | YES | 0 | 25 | 36 |  | 1.003 | 0 | 0
LKHB2_G | -0.003 | 2452 | 2 | NORTH | YES | 514 | 80 | 514 | 0 | 1.029 | -1.542 | 514
HANDLEY_3G | -0.003 | 1947 | 3 | NORTH | YES | 353.4 | 100 | 392 | 0 | 1.03 | -1.0602 | 353.4
FPLEFR1B_G | -0.003 | 12412 | 2 | NORTH | YES | 157 | 72 | 157 | 0 | 1 | -0.471 | 157
STEAM3 | -0.003 | 950 | 1 | NORTH | YES | 41 | 13 | 41 | 0 | 1.02 | -0.123 | 41
STEAM1 | -0.003 | 948 | 1 | NORTH | YES | 0 | 12 | 20 |  | 1.02 | 0 | 0
NTHLK3_G | -0.003 | 2383 | 3 | NORTH | YES | 247.4 | 50 | 329 | 0 | 1.029 | -0.7422 | 247.4
LKHB1_G | -0.003 | 2451 | 1 | NORTH | YES | 0 | 80 | 391 |  | 1.029 | 0 | 0
FPLEFR1A_G | -0.003 | 12411 | 1 | NORTH | YES | 170 | 72 | 170 | 0 | 1 | -0.51 | 170
FPLEFR1C_G | -0.003 | 12413 | 3 | NORTH | YES | 159 | 72 | 159 | 0 | 1 | -0.477 | 159
NEWMAN_G5 | -0.003 | 837 | 1 | NORTH | YES | 0 | 15 | 37 |  | 1.01 | 0 | 0
FPLEFR2C_G | -0.003 | 12423 | 3 | NORTH | YES | 162 | 72 | 162 | 0 | 1 | -0.486 | 162
FPLEFR2B_G | -0.003 | 12422 | 2 | NORTH | YES | 160 | 72 | 160 | 0 | 1 | -0.48 | 160
OLINGER_G1 | -0.003 | 842 | 1 | NORTH | YES | 63.1 | 20 | 80 | 0 | 1.03 | -0.1893 | 63.1
MARTLAKE_3G | -0.002 | 3099 | 3 | NORTH | YES | 804 | 500 | 804 | 0 | 1.031
MTCK6_G | -0.002 | 2413 | 6 | NORTH | YES | 0 | 30 | 118 |  | 1.029 | 0 | 0
TGATEWAY_2G | -0.002 | 13117 | 2 | NORTH | YES | 128 | 30 | 128 | 0 | 1.035 | -0.256 | 128
MTCK3_G | -0.002 | 2419 | MB | NORTH | YES | 0 | 10 | 63 |  | 0.9667 | 0 | 0
MARTLAKE_2G | -0.002 | 3098 | 2 | NORTH | YES | 795 | 461 | 795 | 0 | 1.031
STRYKER_2G | -0.002 | 3108 | 2 | NORTH | YES | 484 | 75 | 484 | 0 | 1.029 | -0.968 | 484
TGATEWAY_4G | -0.002 | 13119 | 4 | NORTH | YES | 399 | 65 | 399 | 0 | 1.035 | -0.798 | 399
TGATEWAY_1G | -0.002 | 13116 | 1 | NORTH | YES | 149 | 30 | 149 | 0 | 1.035 | -0.298 | 149
MARTLAKE_1G | -0.002 | 3097 | 1 | NORTH | YES | 799 | 500 | 799 | 0 | 1.031
MTCK2_G | -0.002 | 2418 | 2 | NORTH | YES | 0 | 10 | 23 |  | 0.9667 | 0 | 0
STRYKER_1G | -0.002 | 3107 | 1 | NORTH | YES | 140.5 | 45 | 182 | 0 | 1.029 | -0.281 | 140.5
CHAMPION_1G | -0.002 | 3348 | MB | NORTH | YES | 0 | 42 | 42 |  | 1 | 0 | 0
MTCK8_G | -0.002 | 2417 | 8 | NORTH | YES | 477 | 60 | 556 | 0 | 1.029 | -0.954 | 477
TGATEWAY_3G | -0.002 | 13118 | 3 | NORTH | YES | 146 | 30 | 146 | 0 | 1.035 | -0.292 | 146
TRINIDAD_6G | -0.002 | 3126 | 1 | NORTH | YES | 226 | 46 | 226 | 0 | 1 | -0.452 | 226
MRSSHPRD01 | -0.002 | 345 | 2 | WEST | YES | 12 | 0 | 12 |  | 1.03 | -0.024 | 12
MRSSHPRD | -0.002 | 344 | 1 | WEST | YES | 12 | 0 | 12 |  | 1.03 | -0.024 | 12
MTCK7_G | -0.002 | 2414 | 7 | NORTH | YES | 0 | 30 | 114 |  | 1.029 | 0 | 0
CALFREST_1G | -0.001 | 13131 | 1 | NORTH | YES | 152 | 40 | 152 | 0 | 1.035 | -0.152 | 152
TAMUGEN1 | -0.001 | 32798 | 1 | NORTH | YES | 32 | 0 | 32 |  | 1.02 | -0.032 | 32
BBRN_2G | -0.001 | 3382 | 2 | NORTH | YES | 610 | 225 | 610 | 0 | 1.0345
ATKINS7 | -0.001 | 32888 | 1 | NORTH | YES | 0 | 4 | 17 |  | 1.028 | 0 | 0
LEG_1___1 | -0.001 | 48721 | 1 | NORTH | YES | 836 | 357 | 836 | 0 | 1.0348
MDLTHELP_2G | -0.001 | 1942 | 2 | NORTH | YES | 215 | 74 | 215 | 0 | 1.02 | -0.215 | 215
FTR_GT2_5110 | -0.001 | 48672 | 2 | NORTH | YES | 159 | 0 | 159 | 0 | 1.0319 | -0.159 | 159
TNTNPONE_18 | -0.001 | 39960 | 1 | NORTH | YES | 152 | 30 | 152 |  | 1.04
FTR_GT1_5105 | -0.001 | 48671 | 1 | NORTH | YES | 156 | 0 | 156 | 0 | 1.0319 | -0.156 | 156
MDLTHELP_4G | -0.001 | 1944 | 4 | NORTH | YES | 214 | 74 | 214 | 0 | 1.02 | -0.214 | 214
DANSBY2 | -0.001 | 32884 | 1 | NORTH | YES | 46 | 2 | 46 | 0 | 1.015 | -0.046 | 46
ATKINS6 | -0.001 | 32887 | MB | NORTH | YES | 0 | 12 | 51 |  | 1.028 | 0 | 0
ATKINS3 | -0.001 | 32886 | MB | NORTH | YES | 0 | 5 | 12 |  | 1 | 0 | 0
CALFREST_6G | -0.001 | 13136 | 6 | NORTH | YES | 176 | 40 | 176 | 0 | 1.035 | -0.176 | 176
GIBN_CREK_G1 | -0.001 | 990 | 1 | NORTH | YES | 464 | 200 | 464 | 0 | 1.0275
CALFREST_2G | -0.001 | 13132 | 2 | NORTH | YES | 155 | 57 | 155 | 0 | 1.035 | -0.155 | 155
LEG_2___2 | -0.001 | 48722 | 2 | NORTH | YES | 853 | 357 | 853 | 0 | 1.0348
MDLTHELP_3G | -0.001 | 1943 | 3 | NORTH | YES | 215 | 74 | 215 | 0 | 1.02 | -0.215 | 215
JNSNCNTY802 | -0.001 | 366 | 1 | NORTH | YES | 168 | 20 | 168 | 0 | 1.02 | -0.168 | 168
ENNSTRAC_2G | -0.001 | 12323 | 2 | NORTH | YES | 116 | 100 | 116 | 0 | 1.043 | -0.116 | 116
ENNSTRAC_1G | -0.001 | 12322 | 1 | NORTH | YES | 196 | 130 | 196 | 0 | 1.043 | -0.196 | 196
FTR_GT3_5085 | -0.001 | 48673 | 3 | NORTH | YES | 158 | 0 | 158 | 0 | 1.0319 | -0.158 | 158
MDLTHELP_1G | -0.001 | 1941 | 1 | NORTH | YES | 215 | 74 | 215 | 0 | 1.02 | -0.215 | 215
BBRN_1G | -0.001 | 3381 | 1 | NORTH | YES | 597 | 225 | 597 | 0 | 1.0345
WHITNYDM01 | -0.001 | 244 | 1 | NORTH | YES | 15 | 0 | 15 | 0 | 1.035 | -0.015 | 15
WHITNYDM02 | -0.001 | 245 | 2 | NORTH | YES | 15 | 0 | 15 | 0 | 1.035 | -0.015 | 15
LAKE_CRK2_G | -0.001 | 3417 | 2 | NORTH | YES | 227 | 40 | 227 | 0 | 1.029 | -0.227 | 227
LAKE_CRK1_G | -0.001 | 3416 | 1 | NORTH | YES | 35.4 | 33 | 75 | 0 | 1.043 | -0.0354 | 35.4
THOUSE_2G | -0.001 | 3404 | 2 | NORTH | YES | 805 | 250 | 805 | 0 | 1.026 | -0.805 | 805
THOUSE_1G | -0.001 | 3403 | 1 | NORTH | YES | 563 | 200 | 563 | 0 | 1.026 | -0.563 | 563
MDLTHELP_6G | -0.001 | 1938 | 6 | NORTH | YES | 229 | 74 | 229 | 0 | 1.02 | -0.229 | 229
CALFREST_3G | -0.001 | 13133 | 3 | NORTH | YES | 174 | 40 | 174 | 0 | 1.035 | -0.174 | 174
CALFREST_4G | -0.001 | 13134 | 4 | NORTH | YES | 156 | 40 | 156 | 0 | 1.035 | -0.156 | 156
ATKINS4 | -0.001 | 32890 | MB | NORTH | YES | 0 | 5 | 22 |  | 1.031 | 0 | 0
DANSBY14 | -0.001 | 32892 | 1 | NORTH | YES | 81 | 25 | 108 | 0 | 1.035 | -0.081 | 81
ATKINS5 | -0.001 | 32891 | MB | NORTH | YES | 0 | 5 | 25 |  | 1.031 | 0 | 0
CALFREST_5G | -0.001 | 13135 | 5 | NORTH | YES | 157 | 57 | 157 | 0 | 1.035 | -0.157 | 157
FTR_CN4_5095 | -0.001 | 48674 | 4 | NORTH | YES | 380 | 0 | 380 | 0 | 1.0319 | -0.38 | 380
TNTNPONE_28 | -0.001 | 39970 | 1 | NORTH | YES | 154 | 30 | 154 |  | 1.04
JNSNCNTY802 | -0.001 | 367 | 2 | NORTH | YES | 90 | 20 | 90 | 0 | 1.02 | -0.09 | 90
MDLTHELP_5G | -0.001 | 1937 | 5 | NORTH | YES | 225 | 74 | 225 | 0 | 1.02 | -0.225 | 225
FOR_4 | 0 | 8154 | 4 | SOUTH | YES | 74.6 | 60 | 81 | 0 | 1.03 | 0 | 74.6
UCAR_1 | 0 | 8148 | 2 | SOUTH | YES | 7 | 0 | 7 | 0 | 1.01 | 0 | 7
DOW38300 | 0 | 49860 | 32 | HOUSTON | YES | 63 | 0 | 101 |  | 1
FOR_2 | 0 | 8138 | 2 | SOUTH | YES | 65.8 | 45 | 80 | 0 | 1.03 | 0 | 65.8
EXN943GT | 0 | 49830 | 12 | HOUSTON | YES | 19 | 5.4 | 20 | 0 | 1.0326 | 0 | 19
EXN942GT | 0 | 49829 | 11 | HOUSTON | YES | 20 | 5.4 | 21 | 0 | 1.0326 | 0 | 20
DUP1V_1 | 0 | 8066 | 1 | SOUTH | YES | 73 | 0 | 73 | 0 | 1.0031 | 0 | 73
DOW38100 | 0 | 49858 | 31 | HOUSTON | YES | 45 | 0 | 71.4 |  | 1
L_RIONOG1S1Y | 0 | 7813 | 4 | SOUTH | YES | 293 | 0 | 293 | 0 | 1.02 | 0 | 293
EXN_15GT | 0 | 49803 | 1 | HOUSTON | YES | 33 | 8.3 | 35 |  | 1.0326 | 0 | 33
L_RIONOG1G2Y | 0 | 7811 | 2 | SOUTH | YES | 148 | 0 | 148 | 0 | 1.02 | 0 | 148
L_RIONOG1G1Y | 0 | 7810 | 1 | SOUTH | YES | 147 | 0 | 147 | 0 | 1.02 | 0 | 147
TGF_GT1_8000 | 0 | 48911 | 1 | HOUSTON | YES | 69.2 | 0 | 69.2 | 0 | 1.029 | 0 | 69.2
THW_5556 | 0 | 48887 | F | HOUSTON | YES | 16.4 | 5 | 57 |  | 1.0319 | 0 | 16.4
L_BASTEN1_3Y | 0 | 7809 | 1 | SOUTH | YES | 227 | 42 | 227 | 0 | 1.004 | 0 | 227
L_BASTEN1_1Y | 0 | 7807 | 1 | SOUTH | YES | 147 | 83.5 | 147 | 0 | 1.004 | 0 | 147
L_GUADGE1_5Y | 0 | 7804 | 5 | SOUTH | YES | 183 | 30 | 183 | 0 | 1.02 | 0 | 183
CSDR7 | 0 | 80138 | 7 | SOUTH | YES | 7 | 0 | 7 | 0 | 1.014 | 0 | 7
L_GUADGE1_3Y | 0 | 7802 | 3 | SOUTH | YES | 146 | 30 | 146 | 0 | 1.02 | 0 | 146
THW_ST4_ST_4 | 0 | 48874 | 4 | HOUSTON | YES | 108 | 19 | 108 | 0 | 1.0435 | 0 | 108
THW_ST3_ST_3 | 0 | 48873 | 3 | HOUSTON | YES | 110 | 19 | 110 | 0 | 1.0435 | 0 | 110
L_GUADGE1_1Y | 0 | 7800 | 1 | SOUTH | YES | 151 | 30 | 151 | 0 | 1.02 | 0 | 151
L_LAKEWO9_1Y | 0 | 7624 | 1 | SOUTH | YES | 0 | 0 | 2.4 |  | 1 | 0 | 0
SJS_GT2_GT2 | 0 | 48842 | 2 | HOUSTON | YES | 49 | 49 | 81 | 0 | 1.0362 | 0 | 49
L_MCQUEE9_1Y | 0 | 7605 | 3 | SOUTH | YES | 0 | 0 | 2.8 |  | 1.025 | 0 | 0
L_MCQUEE9_1Y | 0 | 7605 | 1 | SOUTH | YES | 0 | 0 | 2.4 |  | 1.025 | 0 | 0
CVC_ST5_5040 | 0 | 48814 | 1 | HOUSTON | YES | 133 | 91.8 | 133 |  | 1.029 | 0 | 133
CVC_GT1_5035 | 0 | 48813 | 1 | HOUSTON | YES | 155 | 91.8 | 155 |  | 1.029 | 0 | 155
DOW17000 | 0 | 49851 | 37 | HOUSTON | YES | 39 | 0 | 62 | 0 | 1
THW_4344 | 0 | 48881 | H | HOUSTON | YES | 58 | 5 | 58 | 0 | 1.0435 | 0 | 58
SRB_GN4_4 | 0 | 48854 | 4 | HOUSTON | YES | 226 | 35 | 226 |  | 1.0326 | 0 | 226
DIB_GT3_8090 | 0 | 48614 | 4 | HOUSTON | YES | 77.2 | 15 | 77.2 | 0 | 1.0326 | 0 | 77.2
DECRDOVA_5G | 0 | 1895 | D | NORTH | YES | 65 | 65 | 70 | 0 | 1.029 | 0 | 65
DIB_ST1_8085 | 0 | 48613 | 3 | HOUSTON | YES | 69 | 0 | 69 | 0 | 1.0326 | 0 | 69
DPEC_GT45070 | 0 | 48644 | 4 | HOUSTON | YES | 158 | 98 | 158 | 0 | 1.0319 | 0 | 158
CBE_GT4 | 0 | 48735 | 1 | HOUSTON | YES | 86 | 0 | 86 | 0 | 1.029 | 0 | 86
DECRDOVA_3G | 0 | 1893 | B | NORTH | YES | 65 | 65 | 70 | 0 | 1.029 | 0 | 65
DPEC_GT35010 | 0 | 48643 | 3 | HOUSTON | YES | 160 | 98 | 160 | 0 | 1.0319 | 0 | 160
THW_3132 | 0 | 48875 | B | HOUSTON | YES | 57 | 5 | 57 | 0 | 1.0435 | 0 | 57
GBY_83841065 | 0 | 48693 | F | HOUSTON | YES | 20 | 20 | 52 | 0 | 1.0362 | 0 | 20
THW_3132 | 0 | 48875 | A | HOUSTON | YES | 57 | 5 | 57 | 0 | 1.0435 | 0 | 57
L_AUSTPL1_1Y | 0 | 7020 | 1 | SOUTH | YES | 7 | 0 | 8 |  | 1 | 0 | 7
L_HAYSEN1_3Y | 0 | 7016 | 3 | SOUTH | YES | 226 | 74 | 226 | 0 | 1.008 | 0 | 226
DOW39200 | 0 | 49863 | 35 | HOUSTON | YES | 55 | 0 | 88 | 0 | 1
SRB_GT211035 | 0 | 48855 | B2 | HOUSTON | YES | 0 | 0 | 12 |  | 1.014 | 0 | 0
DIB_GT1_8080 | 0 | 48611 | 1 | HOUSTON | YES | 64 | 0 | 64 | 0 | 1.0326 | 0 | 64
DOW61000 | 0 | 49870 | 61 | HOUSTON | YES | 44 | 0 | 70 | 0 | 1
L_FPPYD11_2Y | 0 | 7011 | 2 | SOUTH | YES | 577.4 | 200 | 608 | 0 | 1.02
DOW49000 | 0 | 49869 | 45 | HOUSTON | YES | 59 | 0 | 94 |  | 1
L_LOSTPI1_3Y | 0 | 7009 | 3 | SOUTH | YES | 173.9 | 72 | 184 | 0 | 1.015 | 0 | 173.9
BTE_GT3_8045 | 0 | 48596 | 2 | HOUSTON | YES | 158 | 130 | 158 | 0 | 1.0261 | 0 | 158
L_LOSTPI1_1Y | 0 | 7007 | 1 | SOUTH | YES | 158.7 | 110 | 167 | 0 | 1.015 | 0 | 158.7
DOW42000 | 0 | 49866 | 42 | HOUSTON | YES | 11 | 0 | 18 |  | 1
L_SIMGID1_2Y | 0 | 7005 | 2 | SOUTH | YES | 133 | 32 | 139 | 0 | 1.02 | 0 | 133
CTL_GN1_8145 | 0 | 48564 | 4 | HOUSTON | YES | 55 | 12.9 | 55 |  | 1.0362 | 0 | 55
CNOPGT2 | 0 | 8561 | 2 | SOUTH | YES | 165 | 0 | 165 | 0 | 1.03 | 0 | 165
CAL_ST1_8000 | 0 | 48552 | 2 | HOUSTON | YES | 65 | 0 | 65 | 0 | 1.0326 | 0 | 65
BYU_GT2_8055 | 0 | 48532 | 2 | HOUSTON | YES | 62 | 0 | 62 |  | 1.0362 | 0 | 62
BOSQUESW804 | 0 | 253 | 2 | NORTH | YES | 83 | 0 | 83 | 0 | 1.032 | 0 | 83
EXN_14GT | 0 | 49838 | 14 | HOUSTON | YES | 140 | 0 | 148 |  | 1.0326 | 0 | 140
SRB_GT211035 | 0 | 48855 | B1 | HOUSTON | YES | 0 | 0 | 17 |  | 1.014 | 0 | 0
BTE_ST1_8070 | 0 | 48598 | 4 | HOUSTON | YES | 234 | 60 | 234 | 0 | 1.0261 | 0 | 234
BTE_GT2_8075 | 0 | 48595 | 1 | HOUSTON | YES | 163 | 130 | 163 | 0 | 1.0261 | 0 | 163
BVE_ST1_GN1 | 0 | 48523 | 3 | HOUSTON | YES | 246 | 0 | 246 |  | 1.035 | 0 | 246
BYU_GT3_8060 | 0 | 48533 | 3 | HOUSTON | YES | 67 | 0 | 67 |  | 1.0362 | 0 | 67
BYU_GT4_8065 | 0 | 48534 | 4 | HOUSTON | YES | 65 | 0 | 65 |  | 1.0362 | 0 | 65
CTL_GT2_8130 | 0 | 48561 | 1 | HOUSTON | YES | 103 | 30.3 | 103 |  | 1.0362 | 0 | 103
CTL_GT3_8135 | 0 | 48562 | 2 | HOUSTON | YES | 91 | 30.3 | 91 |  | 1.0362 | 0 | 91
CTL_GN2_8155 | 0 | 48565 | 5 | HOUSTON | YES | 11 | 3.4 | 11 |  | 1.0362 | 0 | 11
L_SIMGID1_1Y | 0 | 7004 | 1 | SOUTH | YES | 133 | 40 | 137 | 0 | 1.02 | 0 | 133
CHE_GT2_5030 | 0 | 48591 | 2 | HOUSTON | YES | 173 | 50 | 173 |  | 1.029 | 0 | 173
L_SIMGID1_3Y | 0 | 7006 | 3 | SOUTH | YES | 324.9 | 60 | 331 | 0 | 1.02 | 0 | 324.9
BTE_GT4_8055 | 0 | 48597 | 3 | HOUSTON | YES | 163 | 130 | 163 | 0 | 1.0261 | 0 | 163
L_LOSTPI1_2Y | 0 | 7008 | 2 | SOUTH | YES | 157.7 | 107 | 164 | 0 | 1.015 | 0 | 157.7
DIB_GT2_8075 | 0 | 48612 | 2 | HOUSTON | YES | 65 | 0 | 65 | 0 | 1.0326 | 0 | 65
L_FPPYD11_1Y | 0 | 7010 | 1 | SOUTH | YES | 587.4 | 200 | 605 | 0 | 1.02
DPEC_GT25025 | 0 | 48642 | 2 | HOUSTON | YES | 156 | 98 | 156 | 0 | 1.0319 | 0 | 156
L_FPPYD21_3Y | 0 | 7012 | 3 | SOUTH | YES | 427.4 | 200 | 436 | 0 | 1.02
L_HAYSEN1_1Y | 0 | 7014 | 1 | SOUTH | YES | 223 | 74 | 223 | 0 | 1.008 | 0 | 223
L_HAYSEN1_2Y | 0 | 7015 | 2 | SOUTH | YES | 224 | 74 | 224 | 0 | 1.008 | 0 | 224
BVE_GT2_5035 | 0 | 48522 | 2 | HOUSTON | YES | 170 | 0 | 170 |  | 1.035 | 0 | 170
L_HAYSEN1_4Y | 0 | 7017 | 4 | SOUTH | YES | 229 | 74 | 229 | 0 | 1.008 | 0 | 229
GBY_73741085 | 0 | 48691 | B | HOUSTON | YES | 47 | 20 | 47 | 0 | 1.0362 | 0 | 47
L_AUSTPL1_1Y | 0 | 7020 | 2 | SOUTH | YES | 7 | 0 | 8 |  | 1 | 0 | 7
BVE_GT1_GT1 | 0 | 48521 | 1 | HOUSTON | YES | 172 | 0 | 172 |  | 1.035 | 0 | 172
MNS_GT | 0 | 48730 | 1 | HOUSTON | YES | 46.1 | 0 | 46.1 | 0 | 1.029 | 0 | 46.1
DECRDOVA_2G | 0 | 1892 | A | NORTH | YES | 65 | 65 | 71 | 0 | 1.029 | 0 | 65
CBE_ST12 | 0 | 48733 | 1 | HOUSTON | YES | 103.5 | 0 | 103.5 | 0 | 1.029 | 0 | 103.5
DOW65000 | 0 | 49876 | 65 | HOUSTON | YES | 63 | 0 | 101 | 0 | 1
PSG_GN2_8050 | 0 | 48740 | 1 | HOUSTON | YES | 178 | 60 | 178 | 0 | 1.0326 | 0 | 178
DECRDOVA_4G | 0 | 1894 | C | NORTH | YES | 65 | 65 | 70 | 0 | 1.029 | 0 | 65
PHR_GN2_2 | 0 | 48772 | MB | HOUSTON | YES | 0 | 72 | 459 |  | 1.0362
LPE_GT4_8085 | 0 | 48514 | 4 | HOUSTON | YES | 41 | 0 | 41 | 0 | 1.0362 | 0 | 41
PSA_GT4_8145 | 0 | 48794 | 4 | HOUSTON | YES | 66 | 20.3 | 66 | 0 | 1.0362 | 0 | 66
DPEC_GT15040 | 0 | 48641 | 1 | HOUSTON | YES | 162 | 98 | 162 | 0 | 1.0319 | 0 | 162
CVC_GT3_5045 | 0 | 48811 | 3 | HOUSTON | YES | 158 | 91.8 | 158 |  | 1.029 | 0 | 158
LPE_GT3_8080 | 0 | 48513 | 3 | HOUSTON | YES | 41 | 0 | 41 | 0 | 1.0362 | 0 | 41
CVC_GT4_8005 | 0 | 48815 | 4 | HOUSTON | YES | 165 | 91.8 | 165 | 0 | 1.0362 | 0 | 165
SHELLG2 | 0 | 48821 | 2 | HOUSTON | YES | 72 | 34.5 | 72 |  | 1.029 | 0 | 72
L_MCQUEE9_1Y | 0 | 7605 | 2 | SOUTH | YES | 0 | 0 | 2.4 |  | 1.025 | 0 | 0
SOL_GT1 | 0 | 48845 | 1 | HOUSTON | YES | 16.2 | 15.4 | 16.2 |  | 1.0326 | 0 | 16.2
L_SCHUMA8_1Y | 0 | 7609 | 1 | SOUTH | YES | 0 | 0 | 4 |  | 1 | 0 | 0
SRB_GN3_3 | 0 | 48853 | 3 | HOUSTON | YES | 220 | 35 | 220 |  | 1.0326 | 0 | 220
L_LAKEWO9_1Y | 0 | 7624 | 2 | SOUTH | YES | 0 | 0 | 2.4 |  | 1 | 0 | 0
LPE_GT1_8070 | 0 | 48511 | 1 | HOUSTON | YES | 42 | 0 | 42 | 0 | 1.0362 | 0 | 42
L_GUADGE1_2Y | 0 | 7801 | 2 | SOUTH | YES | 139 | 30 | 139 | 0 | 1.02 | 0 | 139
THW_3334 | 0 | 48877 | C | HOUSTON | YES | 58 | 5 | 58 | 0 | 1.0435 | 0 | 58
L_GUADGE1_4Y | 0 | 7803 | 4 | SOUTH | YES | 149 | 30 | 149 | 0 | 1.02 | 0 | 149
THW_4344 | 0 | 48881 | G | HOUSTON | YES | 58 | 5 | 58 | 0 | 1.0435 | 0 | 58
L_GUADGE1_6Y | 0 | 7805 | 6 | SOUTH | YES | 204 | 30 | 204 | 0 | 1.02 | 0 | 204
THW_5152 | 0 | 48885 | B | HOUSTON | YES | 0 | 5 | 55 |  | 1.0319 | 0 | 0
L_BASTEN1_2Y | 0 | 7808 | 1 | SOUTH | YES | 146 | 83.5 | 146 | 0 | 1.004 | 0 | 146
APD_GT1_8005 | 0 | 48500 | 1 | HOUSTON | YES | 140 | 54.6 | 140 |  | 1.0362 | 0 | 140
DOW64000 | 0 | 49873 | 64 | HOUSTON | YES | 41 | 0 | 64.8 | 0 | 1
WAP_GN3_3 | 0 | 48923 | 3 | HOUSTON | YES | 226 | 93 | 226 |  | 1.0362 | 0 | 226
L_RIONOG1G3Y | 0 | 7812 | 3 | SOUTH | YES | 150 | 0 | 150 | 0 | 1.02 | 0 | 150
WAP_GN7_7 | 0 | 48927 | 7 | HOUSTON | YES | 567 | 277 | 567 |  | 1.035
WAPGT21_GT1 | 0 | 48929 | B1 | HOUSTON | YES | 0 | 0 | 13 |  | 1.05 | 0 | 0
EXN_16GT | 0 | 49804 | 2 | HOUSTON | YES | 32 | 8.3 | 34 |  | 1.0326 | 0 | 32
DOW39100 | 0 | 49862 | 36 | HOUSTON | YES | 54 | 0 | 86 | 0 | 1
TNSCLP3___8 | 0 | 39790 | 1 | HOUSTON | YES | 111 | 20 | 111 | 0 | 1.027 | 0 | 111
FOR_1 | 0 | 8134 | 1 | SOUTH | YES | 56.4 | 45 | 79 | 0 | 1.03 | 0 | 56.4
EXN_GT | 0 | 49837 | 4 | HOUSTON | YES | 81 | 21.3 | 86 | 0 | 1.0326 | 0 | 81
UCAR_2 | 0 | 8147 | 10 | SOUTH | YES | 21 | 0 | 28 | 0 | 1.0127 | 0 | 21
DOW38200 | 0 | 49859 | 33 | HOUSTON | YES | 28 | 0 | 45 | 0 | 1
FOR_3 | 0 | 8153 | 3 | SOUTH | YES | 65.8 | 45 | 73 | 0 | 1.03 | 0 | 65.8
DOW41000 | 0 | 49865 | 41 | HOUSTON | YES | 31 | 0 | 50 |  | 1
FOR_5 | 0 | 8155 | 5 | SOUTH | YES | 67.5 | 60 | 74 | 0 | 1.03 | 0 | 67.5
TNSCLP4___8 | 0 | 39775 | 1 | HOUSTON | YES | 115 | 20 | 115 | 0 | 1.04 | 0 | 115
STP_GN2___2 | 0 | 5912 | 2 | SOUTH | YES | 1282 | 1249 | 1282 | 0 | 1.0406
STP_GN1___1 | 0 | 5911 | 1 | SOUTH | YES | 1282 | 1249 | 1282 | 0 | 1.0406
TNDOWCGNGG8 | 0 | 39480 | 1 | HOUSTON | YES | 30 | 10 | 30 | 0 | 1.0437 | 0 | 30
TNDOWCGNSG8 | 0 | 39470 | 1 | HOUSTON | YES | 32 | 10 | 32 | 0 | 1.0437 | 0 | 32
GBY_81821075 | 0 | 48692 | D | HOUSTON | YES | 20 | 20 | 54 | 0 | 1.0362 | 0 | 20
TNTXCTY2CG8 | 0 | 38712 | 1 | HOUSTON | YES | 102 | 59 | 102 | 0 | 1.044 | 0 | 102
GBY_81821075 | 0 | 48692 | C | HOUSTON | YES | 48 | 20 | 48 | 0 | 1.0362 | 0 | 48
GBY_73741085 | 0 | 48691 | A | HOUSTON | YES | 48 | 20 | 48 | 0 | 1.0362 | 0 | 48
DOW67000 | 0 | 49878 | 67 | HOUSTON | YES | 65 | 0 | 103 | 0 | 1
TNBPAMCG4_8 | 0 | 38614 | 4 | HOUSTON | YES | 96 | 0 | 96 | 0 | 1.0435 | 0 | 96
TNBPAMCG3_8 | 0 | 38613 | 3 | HOUSTON | YES | 152 | 0 | 152 | 0 | 1.0435 | 0 | 152
TNBPAMCG1_8 | 0 | 38611 | 1 | HOUSTON | YES | 155 | 0 | 155 | 0 | 1.0435 | 0 | 155
TNBP_CGN2_8 | 0 | 38590 | 2 | HOUSTON | YES | 66 | 0 | 66 | 0 | 1.0435 | 0 | 66
RAYBURNCC8 | 0 | 5512 | 1 | SOUTH | YES | 50 | 18.2 | 50 | 0 | 1.02 | 0 | 50
GBY_83841065 | 0 | 48693 | E | HOUSTON | YES | 20 | 20 | 56 | 0 | 1.0362 | 0 | 20
GBY_GN5_5 | 0 | 48690 | 5 | HOUSTON | YES | 298.5 | 81 | 398 | 0 | 1.0362 | 0 | 298.5
EP_1_2 | 0 | 48651 | 2 | HOUSTON | YES | 21 | 10 | 21 | 0 | 1.0362 | 0 | 21
RAYBURNCC7 | 0 | 5511 | 1 | SOUTH | YES | 49 | 18.2 | 49 | 0 | 1.02 | 0 | 49
RAYBURNCC10 | 0 | 5509 | 1 | SOUTH | YES | 40 | 5.2 | 40 | 0 | 1.02 | 0 | 40
DOW83000 | 0 | 49885 | 83 | HOUSTON | YES | 51 | 0 | 80 | 0 | 1
RAYBURNCC9 | 0 | 5508 | 1 | SOUTH | YES | 50 | 18.2 | 50 | 0 | 1.02 | 0 | 50
RAYBURNGEN2 | 0 | 5506 | 1 | SOUTH | YES | 0 | 1 | 11 |  | 1.015 | 0 | 0
DOW82000 | 0 | 49884 | 82 | HOUSTON | YES | 51 | 0 | 80 | 0 | 1
RAYBURNGEN1 | 0 | 5505 | 1 | SOUTH | YES | 0 | 1 | 11 |  | 1.015 | 0 | 0
RAYBURNGEN3 | 0 | 5503 | 1 | SOUTH | YES | 6.2 | 6 | 22 | 0 | 1.015 | 0 | 6.2
DOW81000 | 0 | 49882 | 81 | HOUSTON | YES | 47 | 0 | 76 | 0 | 1
CBE_GT3 | 0 | 48734 | 1 | HOUSTON | YES | 86 | 0 | 86 | 0 | 1.029 | 0 | 86
BOSQUESW803 | 0 | 251 | 2 | NORTH | YES | 144 | 0 | 144 | 0 | 1.032 | 0 | 144
CBE_ST34 | 0 | 48736 | 1 | HOUSTON | YES | 103.5 | 0 | 103.5 | 0 | 1.029 | 0 | 103.5
CBE_GT2 | 0 | 48732 | 1 | HOUSTON | YES | 86 | 0 | 86 | 0 | 1.029 | 0 | 86
THW_4142 | 0 | 48879 | E | HOUSTON | YES | 58 | 5 | 58 | 0 | 1.0435 | 0 | 58
BOSQUESW502 | 0 | 239 | 1 | NORTH | YES | 149 | 0 | 149 | 0 | 1.03 | 0 | 149
PSG_GT2_8040 | 0 | 48741 | 1 | HOUSTON | YES | 164 | 50 | 164 | 0 | 1.0326 | 0 | 164
CBE_GT1 | 0 | 48731 | 1 | HOUSTON | YES | 86 | 0 | 86 | 0 | 1.029 | 0 | 86
EP_1_2 | 0 | 48651 | 1 | HOUSTON | YES | 5 | 0 | 5 | 0 | 1.0362 | 0 | 5
PSA_GT3_8150 | 0 | 48793 | 3 | HOUSTON | YES | 70 | 20.3 | 70 | 0 | 1.0362 | 0 | 70
PSA_GT2_8155 | 0 | 48792 | 2 | HOUSTON | YES | 66 | 20.3 | 66 | 0 | 1.0362 | 0 | 66
PSA_GT5_8140 | 0 | 48795 | 5 | HOUSTON | YES | 64 | 20.3 | 64 | 0 | 1.0362 | 0 | 64
AIRCO_G | 0 | 80227 | 1 | SOUTH | YES | 7.6 | 0 | 8 | 0 | 1.014
PSA_GT1_8160 | 0 | 48791 | 1 | HOUSTON | YES | 65 | 20.8 | 65 | 0 | 1.0362 | 0 | 65
COSW_1 | 0 | 8456 | 1 | SOUTH | YES | 20 | 0 | 20 | 0 | 1.027 | 0 | 20
VAL_2 | 0 | 8507 | 2 | SOUTH | YES | 25 | 0 | 25 | 0 | 1.005 | 0 | 25
PSA_GT6_8135 | 0 | 48797 | 6 | HOUSTON | YES | 59 | 34.5 | 59 | 0 | 1.0362 | 0 | 59
EXN941GT | 0 | 49828 | 10 | HOUSTON | YES | 19 | 5.4 | 20 | 0 | 1.0326 | 0 | 19
EXN938GT | 0 | 49826 | 5 | HOUSTON | YES | 43 | 9.2 | 45.9 | 0 | 1.0326 | 0 | 43
PSA_GN1_8165 | 0 | 48796 | 1 | HOUSTON | YES | 104 | 43.1 | 104 | 0 | 1.0362 | 0 | 104
BOSQUESW501 | 0 | 247 | 2 | NORTH | YES | 151 | 0 | 151 | 0 | 1.03 | 0 | 151
SANDHG5C | 0 | 9021 | 5C | SOUTH | YES | 140 | 0 | 151 | 0 | 1.0175 | 0 | 140
SANDHG5A | 0 | 9020 | 5A | SOUTH | YES | 150 | 84 | 159 | 0 | 1.0175 | 0 | 150
SANDH_G4 | 0 | 9019 | 4 | SOUTH | YES | 45 | 2 | 47 | 0 | 1.0175 | 0 | 45
VISTRONG2 | 0 | 80225 | 2 | SOUTH | YES | 23 | 0 | 23 | 0 | 1.01
SANDH_G3 | 0 | 9018 | 3 | SOUTH | YES | 45 | 2 | 48 | 0 | 1.0175 | 0 | 45
SANDH_G2 | 0 | 9017 | 2 | SOUTH | YES | 45 | 2 | 47 | 0 | 1.0175 | 0 | 45
REYSHR_G | 0 | 80223 | 1 | SOUTH | YES | 12 | 0 | 12 | 0 | 1.032
COSW_2 | 0 | 8457 | 2 | SOUTH | YES | 14 | 0 | 14 | 0 | 1.027 | 0 | 14
SANDH_G1 | 0 | 9016 | 1 | SOUTH | YES | 45 | 2 | 49 | 0 | 1.0175 | 0 | 45
DECKR_G6 | 0 | 9005 | 6 | SOUTH | YES | 44 | 24 | 47 | 0 | 1.015 | 0 | 44
SANDOW_4G | 0 | 3432 | 4 | SOUTH | YES | 534 | 460 | 534 | 0 | 1.029
DECKR_G5 | 0 | 9004 | 5 | SOUTH | YES | 44 | 24 | 44 | 0 | 1.015 | 0 | 44
DECKR_G4 | 0 | 9003 | 4 | SOUTH | YES | 44 | 24 | 44 | 0 | 1.015 | 0 | 44
DECKR_G3 | 0 | 9002 | 3 | SOUTH | YES | 0 | 24 | 42 |  | 1.015 | 0 | 0
DECKR_G2 | 0 | 9001 | 2 | SOUTH | YES | 400 | 50 | 427 | 0 | 1.015 | 0 | 400
VISTRONG1 | 0 | 80224 | 1 | SOUTH | YES | 15 | 0 | 15 | 0 | 1.01
DECKR_G1 | 0 | 9000 | 1 | SOUTH | YES | 320 | 50 | 326 | 0 | 1.015 | 0 | 320
FOR_9 | 0 | 80052 | 9 | SOUTH | YES | 32 | 5 | 32 | 0 | 1.03 | 0 | 32
WAP_GN2_2 | 0 | 48922 | 2 | HOUSTON | YES | 122.2 | 37 | 163 | 0 | 1.0362 | 0 | 122.2
SHELLG1_3015 | 0 | 48820 | 1 | HOUSTON | YES | 71 | 34.5 | 71 |  | 1.029 | 0 | 71
CVC_GT2_5020 | 0 | 48812 | 2 | HOUSTON | YES | 159 | 91.8 | 159 |  | 1.029 | 0 | 159
PR_GT1__9040 | 0 | 48761 | 1 | HOUSTON | YES | 35 | 0 | 35 | 0 | 1 | 0 | 35
SRB_GN1_1 | 0 | 48851 | 1 | HOUSTON | YES | 176 | 26 | 176 | 0 | 1.0217 | 0 | 176
SJS_GT1_GT1 | 0 | 48841 | 1 | HOUSTON | YES | 49 | 49 | 83 | 0 | 1.0362 | 0 | 49
ALCOA_G | 0 | 80226 | 1 | SOUTH | YES | 48 | 5 | 48 | 0 | 1.014
WAP_GN4_4 | 0 | 48924 | 4 | HOUSTON | YES | 544 | 217 | 544 |  | 1.0362 | 0 | 544
ICPGN#3 | 0 | 8932 | 3 | SOUTH | YES | 127 | 0 | 127 | 0 | 1.03 | 0 | 127
CSDR11 | 0 | 80140 | 11 | SOUTH | YES | 39 | 0 | 39 | 0 | 1.0299 | 0 | 39
ICPGN#2 | 0 | 8931 | 2 | SOUTH | YES | 150 | 0 | 150 | 0 | 1.03 | 0 | 150
SRB_GN2_2 | 0 | 48852 | 2 | HOUSTON | YES | 174 | 26 | 174 | 0 | 1.0217 | 0 | 174
SHELLG3_3020 | 0 | 48822 | 2 | HOUSTON | YES | 30 | 0 | 30 |  | 1.029 | 0 | 30
ICPGN#1 | 0 | 8930 | 1 | SOUTH | YES | 149 | 0 | 149 | 0 | 1.03 | 0 | 149
CSDR89 | 0 | 80137 | 9 | SOUTH | YES | 15 | 0 | 15 | 0 | 1.01 | 0 | 15
LGEGN#3 | 0 | 8928 | 3 | SOUTH | YES | 91 | 0 | 100 | 0 | 1.03 | 0 | 91
LGEGN#2 | 0 | 8927 | 2 | SOUTH | YES | 153 | 0 | 153 | 0 | 1.03 | 0 | 153
FOR_8 | 0 | 80051 | 8 | SOUTH | YES | 28 | 28 | 28 | 0 | 1.015 | 0 | 28
LGEGN#1 | 0 | 8926 | 1 | SOUTH | YES | 158 | 0 | 158 | 0 | 1.03 | 0 | 158
CSDR89 | 0 | 80137 | 8 | SOUTH | YES | 39 | 0 | 39 | 0 | 1.01 | 0 | 39
CSDR56 | 0 | 80139 | 5 | SOUTH | YES | 15 | 0 | 15 | 0 | 1.01 | 0 | 15
EXN945GT | 0 | 49832 | 9 | HOUSTON | YES | 19 | 9.2 | 20 | 0 | 1.0326 | 0 | 19
WAP_GN5_5 | 0 | 48925 | 5 | HOUSTON | YES | 234.6 | 278 | 657 | 0 | 1
CNOPGT1 | 0 | 8560 | 1 | SOUTH | YES | 164 | 0 | 164 | 0 | 1.03 | 0 | 164
CEL_B_1 | 0 | 8517 | 1 | SOUTH | YES | 29 | 0 | 29 | 0 | 1.02 | 0 | 29
THW_5354 | 0 | 48886 | D | HOUSTON | YES | 16.6 | 5 | 58 |  | 1.0319 | 0 | 16.6
THW_5152 | 0 | 48885 | A | HOUSTON | YES | 16.4 | 5 | 57 |  | 1.0319 | 0 | 16.4
SHELLG3_3020 | 0 | 48822 | 1 | HOUSTON | YES | 39 | 0 | 39 |  | 1.029 | 0 | 39
STARCO_1 | 0 | 8511 | 1 | SOUTH | YES | 38 | 0 | 38 | 0 | 1.024 | 0 | 38
TNBP_CGN1_8 | 0 | 38580 | 1 | HOUSTON | YES | 60 | 0 | 60 | 0 | 1.0435 | 0 | 60
WAP_GN8_8 | 0 | 48928 | 8 | HOUSTON | YES | 603 | 275 | 603 |  | 1.035
TNBP_CGN3_8 | 0 | 38600 | 5 | HOUSTON | YES | 53 | 0 | 53 | 0 | 1.0435 | 0 | 53
VAL_1 | 0 | 8506 | 1 | SOUTH | YES | 25 | 0 | 25 | 0 | 1.005 | 0 | 25
TNBPAMCG2_8 | 0 | 38612 | 2 | HOUSTON | YES | 150 | 0 | 150 | 0 | 1.0435 | 0 | 150
KOCHREF2 | 0 | 8461 | 1 | SOUTH | YES | 38 | 0 | 38 | 0 | 1.014 | 0 | 38
WAP_GN1_1 | 0 | 48921 | 1 | HOUSTON | YES | 124.5 | 37 | 166 | 0 | 1.0362 | 0 | 124.5
TNBP_CGN4_8 | 0 | 38690 | 3 | HOUSTON | YES | 40 | 0 | 40 | 0 | 1.0435 | 0 | 40
TNTXCTY1CG8 | 0 | 38711 | 1 | HOUSTON | YES | 105 | 59 | 105 | 0 | 1.044 | 0 | 105
FOR_10 | 0 | 80053 | 10 | SOUTH | YES | 73 | 45 | 73 | 0 | 1.03 | 0 | 73
TNTXCTY3CG8 | 0 | 38713 | 1 | HOUSTON | YES | 85 | 59 | 85 | 0 | 1.044 | 0 | 85
TNTXCTY4CG8 | 0 | 38714 | 1 | HOUSTON | YES | 103 | 59 | 103 | 0 | 1.044 | 0 | 103
TNSLCGN1__8 | 0 | 39190 | 1 | HOUSTON | YES | 30 | 10 | 30 |  | 1.025 | 0 | 30
DAV_1 | 0 | 8459 | 1 | SOUTH | YES | 339 | 50 | 339 | 0 | 1.0223 | 0 | 339
CSDR56 | 0 | 80139 | 6 | SOUTH | YES | 39 | 0 | 39 | 0 | 1.01 | 0 | 39
TNSCLP1___8 | 0 | 39760 | 1 | HOUSTON | YES | 116 | 20 | 116 | 0 | 1.04 | 0 | 116
TNSCLP2___8 | 0 | 39770 | 1 | HOUSTON | YES | 117 | 20 | 117 | 0 | 1.04 | 0 | 117
CNOPST1 | 0 | 8562 | 3 | SOUTH | YES | 153 | 0 | 153 | 0 | 1.03 | 0 | 153
DAV_2 | 0 | 8460 | 2 | SOUTH | YES | 340 | 50 | 340 | 0 | 1.0223 | 0 | 340
DOW84000 | 0 | 49886 | 84 | HOUSTON | YES | 107 | 0 | 171 | 0 | 0.98
THW_4142 | 0 | 48879 | F | HOUSTON | YES | 57 | 5 | 57 | 0 | 1.0435 | 0 | 57
EXN944GT | 0 | 49831 | 13 | HOUSTON | YES | 33 | 5.4 | 35 | 0 | 1.0326 | 0 | 33
AK_GT1__8040 | 0 | 48510 | 1 | HOUSTON | YES | 34 | 8.1 | 34 |  | 1.029 | 0 | 34
THW_5556 | 0 | 48887 | E | HOUSTON | YES | 16.6 | 5 | 58 |  | 1.0319 | 0 | 16.6
LPE_GT2_8075 | 0 | 48512 | 2 | HOUSTON | YES | 42 | 0 | 42 | 0 | 1.0362 | 0 | 42
EXN_17GT | 0 | 49805 | 3 | HOUSTON | YES | 31 | 8.3 | 33 |  | 1.0326 | 0 | 31
WAP_GN6_6 | 0 | 48926 | 6 | HOUSTON | YES | 645 | 280 | 645 |  | 1.035
BSF_GT1_8070 | 0 | 48520 | 1 | HOUSTON | YES | 72 | 0 | 72 | 0 | 1.0326 | 0 | 72
BSF_GT1_8070 | 0 | 48520 | 2 | HOUSTON | YES | 10 | 0 | 10 | 0 | 1.0326 | 0 | 10
THW_5354 | 0 | 48886 | C | HOUSTON | YES | 16.4 | 5 | 57 |  | 1.0319 | 0 | 16.4
CUECPL2A | 0 | 8189 | 1 | SOUTH | YES | 12 | 0 | 12 | 0 | 1.02 | 0 | 12
DOW66000 | 0 | 49877 | 66 | HOUSTON | YES | 61 | 0 | 97 | 0 | 1
BYU_GT1_8075 | 0 | 48531 | 1 | HOUSTON | YES | 65 | 0 | 65 |  | 1.0362 | 0 | 65
CLO_1 | 0 | 8161 | 1 | SOUTH | YES | 633 | 200 | 633 | 0 | 1.03
FOR_7 | 0 | 8157 | 7 | SOUTH | YES | 46 | 5 | 46 | 0 | 1.03 | 0 | 46
DOW63000 | 0 | 49872 | 63 | HOUSTON | YES | 45 | 0 | 72 | 0 | 1
CAL_GT1_8045 | 0 | 48551 | 1 | HOUSTON | YES | 152 | 0 | 152 | 0 | 1.0326 | 0 | 152
DOW62000 | 0 | 49871 | 62 | HOUSTON | YES | 40 | 0 | 63 | 0 | 1
FOR_6 | 0 | 8156 | 6 | SOUTH | YES | 26 | 5 | 26 | 0 | 1.03 | 0 | 26
THW_GT1_GT_1 | 0 | 48883 | B2 | HOUSTON | YES | 0 | 0 | 12 |  | 1.043 | 0 | 0
CTL_GT4_8140 | 0 | 48563 | 3 | HOUSTON | YES | 94 | 30.3 | 94 |  | 1.0362 | 0 | 94
THW_3334 | 0 | 48877 | D | HOUSTON | YES | 58 | 5 | 58 | 0 | 1.0435 | 0 | 58
PSG_GT3_8060 | 0 | 48742 | 1 | HOUSTON | YES | 164 | 50 | 164 | 0 | 1.0326 | 0 | 164
CBY_GN1_1 | 0 | 48581 | 1 | HOUSTON | YES | 748 | 108 | 748 | 0 | 1.0435 | 0 | 748
CBY_GN2_2 | 0 | 48582 | 2 | HOUSTON | YES | 751 | 110 | 751 | 0 | 1.0435 | 0 | 751
DPEC_ST55065 | 0 | 48645 | 5 | HOUSTON | YES | 282 | 0 | 282 | 0 | 1.0319 | 0 | 282
CHE_GT1_8015 | 0 | 48593 | 1 | HOUSTON | YES | 173 | 50 | 173 | 0 | 1.0362 | 0 | 173
CHE_GN4_8025 | 0 | 48594 | 4 | HOUSTON | YES | 142 | 60 | 142 | 0 | 1.0362 | 0 | 142
FALCONHYDRO1 | 0.001 | 8048 | 1 | SOUTH | YES | 3 | 0 | 12 | 0 | 1.02 | 0.003 | 3
L_CANYHY8_1Y | 0.001 | 7487 | 1 | SOUTH | YES | 0 | 0 | 6 |  | 1 | 0 | 0
L_WIRTZ_1G2Y | 0.001 | 7036 | 2 | SOUTH | YES | 18 | 0 | 30 |  | 1 | 0.018 | 18
BEEVILLE | 0.001 | 88198 | 1 | SOUTH | YES | 0 | 0 | 0 | 0 | 1.0068 | 0 | 0
L_WIRTZ_1G1Y | 0.001 | 7035 | 1 | SOUTH | YES | 0 | 0 | 29 |  | 1 | 0 | 0
L_MARSFO1G3Y | 0.001 | 7033 | 3 | SOUTH | YES | 22 | 0 | 36 | 0 | 1 | 0.022 | 22
L_MARSFO1G2Y | 0.001 | 7032 | 2 | SOUTH | YES | 16 | 0 | 35 | 0 | 1 | 0.016 | 16
L_MARSFO1G1Y | 0.001 | 7031 | 1 | SOUTH | YES | 22 | 0 | 36 | 0 | 1 | 0.022 | 22
L_MARBFA1_2Y | 0.001 | 7029 | 2 | SOUTH | YES | 13 | 0 | 18 |  | 1 | 0.013 | 13
L_MARBFA1_1Y | 0.001 | 7028 | 1 | SOUTH | YES | 0 | 0 | 18 |  | 1 | 0 | 0
DECRDOVA_1G | 0.001 | 1889 | 1 | NORTH | YES | 779 | 255 | 779 | 0 | 1.022 | 0.779 | 779
L_FERGUS1_1Y | 0.001 | 7000 | 1 | SOUTH | YES | 399 | 65 | 421 | 0 | 1.015 | 0.399 | 399
SI_RAY10 | 0.001 | 5935 | 10 | SOUTH | YES | 47 | 10 | 47 |  | 1.025 | 0.047 | 47
SI_RAY5 | 0.001 | 5934 | 5 | SOUTH | YES | 10 | 10 | 15 | 0 | 1.025 | 0.01 | 10
SI_RAY6 | 0.001 | 5933 | 6 | SOUTH | YES | 19 | 10 | 19 | 0 | 1.025 | 0.019 | 19
SI_RAY9 | 0.001 | 5932 | 9 | SOUTH | YES | 38 | 32 | 38 | 0 | 1.025 | 0.038 | 38
SANMIGUELGEN | 0.001 | 5903 | 1 | SOUTH | YES | 396 | 180 | 396 | 0 | 1.033
PEARSALLGEN3 | 0.001 | 5892 | 1 | SOUTH | YES | 6.2 | 6 | 23 | 0 | 1.01 | 0.0062 | 6.2
PEARSALLGEN2 | 0.001 | 5891 | 1 | SOUTH | YES | 6.2 | 6 | 24 | 0 | 1.01 | 0.0062 | 6.2
ZAPATA | 0.001 | 88299 | 1 | SOUTH | YES | 0 | 0 | 0 | 0 | 1.024 | 0 | 0
PEARSALLGEN1 | 0.001 | 5890 | 1 | SOUTH | YES | 6.2 | 6 | 24 | 0 | 1.01 | 0.0062 | 6.2
FALCONHYDRO3 | 0.001 | 5729 | 3 | SOUTH | YES | 2.8 | 0 | 11 | 0 | 1.02 | 0.0028 | 2.8
FALCONHYDRO2 | 0.001 | 5728 | 2 | SOUTH | YES | 3 | 0 | 12 | 0 | 1.02 | 0.003 | 3
AVR1_CT2 | 0.001 | 5478 | 1 | SOUTH | YES | 145 | 90 | 145 | 0 | 1.0232 | 0.145 | 145
AVR1_ST1 | 0.001 | 5477 | 1 | SOUTH | YES | 164 | 138 | 164 | 0 | 1.0232 | 0.164 | 164
FALFURRI | 0.001 | 88508 | 1 | SOUTH | YES | 0 | 0 | 0 | 0 | 1.01 | 0 | 0
AVR1_CT1 | 0.001 | 5476 | 1 | SOUTH | YES | 150 | 90 | 150 | 0 | 1.0232 | 0.15 | 150
WBT4 | 0.001 | 5439 | 4 | SOUTH | YES | 151 | 40 | 151 | 0 | 1.01 | 0.151 | 151
FGNTS201 | 0.001 | 8935 | 3 | SOUTH | YES | 172 | 0 | 172 | 0 | 1.03 | 0.172 | 172
WBT3 | 0.001 | 5438 | 3 | SOUTH | YES | 96 | 25 | 96 | 0 | 1.01 | 0.096 | 96
WBT2 | 0.001 | 5437 | 2 | SOUTH | YES | 80 | 25 | 80 | 0 | 1.01 | 0.08 | 80
LAR | 0.001 | 80012 | F | SOUTH | YES | 0 | 0 | 0 | 0 | 1.023 | 0 | 0
WBT1 | 0.001 | 5436 | 1 | SOUTH | YES | 25.5 | 20 | 51 | 0 | 1.01 | 0.0255 | 25.5
JKS1 | 0.001 | 5401 | 1 | SOUTH | YES | 560 | 100 | 560 | 0 | 1.0222
OWS2 | 0.001 | 5397 | 2 | SOUTH | YES | 379 | 80 | 379 | 0 | 1.027 | 0.379 | 379
OWS1 | 0.001 | 5396 | 1 | SOUTH | YES | 417 | 80 | 417 | 0 | 1.027 | 0.417 | 417
LCPCT4 | 0.001 | 5269 | 4 | SOUTH | YES | 45 | 23.1 | 45 | 0 | 1.0249 | 0.045 | 45
LCPCT3 | 0.001 | 5268 | 3 | SOUTH | YES | 44 | 23.1 | 44 | 0 | 1.0249 | 0.044 | 44
LCPCT2 | 0.001 | 5267 | 2 | SOUTH | YES | 46 | 23.1 | 46 | 0 | 1.0249 | 0.046 | 46
LAR_3 | 0.001 | 8288 | 3 | SOUTH | YES | 78.8 | 25 | 105 |  | 1.023 | 0.0788 | 78.8
LCPCT1 | 0.001 | 5266 | 1 | SOUTH | YES | 45 | 23.1 | 45 | 0 | 1.0249 | 0.045 | 45
LCP4 | 0.001 | 5265 | 4 | SOUTH | YES | 95 | 25 | 95 | 0 | 1.0249 | 0.095 | 95
LCP3 | 0.001 | 5264 | 3 | SOUTH | YES | 58 | 20 | 58 | 0 | 1.0249 | 0.058 | 58
JTD2 | 0.001 | 5112 | 2 | SOUTH | YES | 406 | 80 | 406 | 0 | 1.0215
JTD1 | 0.001 | 5111 | 1 | SOUTH | YES | 403 | 80 | 403 | 0 | 1.0215
VHB3 | 0.001 | 5028 | 3 | SOUTH | YES | 397 | 60 | 397 | 0 | 1.0233 | 0.397 | 397
VHB2 | 0.001 | 5027 | 2 | SOUTH | YES | 220 | 40 | 220 | 0 | 1.0233 | 0.22 | 220
VHB1 | 0.001 | 5026 | 1 | SOUTH | YES | 206 | 40 | 206 | 0 | 1.0233 | 0.206 | 206
HECN3 | 0.001 | 8983 | 3 | SOUTH | YES | 169 | 0 | 169 | 0 | 1.0304 | 0.169 | 169
HECN2 | 0.001 | 8982 | 2 | SOUTH | YES | 148 | 0 | 148 | 0 | 1.0304 | 0.148 | 148
HECN1 | 0.001 | 8981 | 1 | SOUTH | YES | 148 | 0 | 148 | 0 | 1.0304 | 0.148 | 148
MVGN#3 | 0.001 | 8938 | 3 | SOUTH | YES | 257 | 0 | 257 | 0 | 1.0304 | 0.257 | 257
MVGN#2 | 0.001 | 8937 | 2 | SOUTH | YES | 205 | 0 | 205 | 0 | 1.0304 | 0.205 | 205
MVGN#1 | 0.001 | 8936 | 1 | SOUTH | YES | 210 | 0 | 210 | 0 | 1.0304 | 0.21 | 210
SLURR | 0.001 | 88241 | DC | SOUTH | YES | 0 | -150 | 150 |  | 1.03
FGNTS101 | 0.001 | 8934 | 2 | SOUTH | YES | 146 | 0 | 146 | 0 | 1.03 | 0.146 | 146
FGNTS001 | 0.001 | 8933 | 1 | SOUTH | YES | 142 | 0 | 142 | 0 | 1.03 | 0.142 | 142
MILHWYS | 0.001 | 80003 | F | SOUTH | YES | 0 | 0 | 0 | 0 | 1.0168 | 0 | 0
CIDINDUS | 0.001 | 86105 | 1 | SOUTH | YES | 0 | -500 | 500 | 0 | 1.01
LAR_2 | 0.001 | 8287 | 2 | SOUTH | YES | 9 | 9 | 32 |  | 1.023 | 0.009 | 9
LAR_1 | 0.001 | 8285 | 1 | SOUTH | YES | 16 | 9 | 32 | 0 | 1.038 | 0.016 | 16
COMCHEPK_2G | 0.002 | 1899 | 2 | NORTH | YES | 1164 | 1128 | 1164 | 0 | 1.031
COMCHEPK_1G | 0.002 | 1898 | 1 | NORTH | YES | 1164 | 1150 | 1164 | 0 | 1.031
L_INKSDA1_1Y | 0.002 | 7026 | 1 | SOUTH | YES | 10 | 0 | 14 |  | 1 | 0.02 | 10
L_BUCHAN1_3Y | 0.002 | 7024 | 3 | SOUTH | YES | 11 | 0 | 15 |  | 1 | 0.022 | 11
L_BUCHAN1_2Y | 0.002 | 7023 | 2 | SOUTH | YES | 0 | 0 | 18 |  | 1 | 0 | 0
L_BUCHAN1_1Y | 0.002 | 7022 | 1 | SOUTH | YES | 14 | 0 | 18 |  | 1 | 0.028 | 14
WLFHOLW_3G | 0.002 | 1879 | 3 | NORTH | YES | 268 | 89.3 | 268 | 0 | 1.029 | 0.536 | 268
WLFHOLW_2G | 0.002 | 1878 | 2 | NORTH | YES | 219 | 105 | 219 | 0 | 1.029 | 0.438 | 219
WLFHOLW_1G | 0.002 | 1877 | 1 | NORTH | YES | 216 | 89.3 | 216 | 0 | 1.029 | 0.432 | 216
BARTNWND_1G | 0.004 | 1600 | 1 | WEST | YES | 12 | 0 | 120 | 0 | 1.022 | 0.048 | 12
EPLVT1 | 0.005 | 80010 | F | SOUTH | YES | 0 | 0 | 0 | 0 | 1.0376 | 0 | 0
ELPS | 0.005 | 8262 | 1 | SOUTH | YES | 6 | 6 | 6 | 0 | 1.039 | 0.03 | 6
AMISTADHDRO2 | 0.007 | 8033 | 2 | SOUTH | YES | 13 | 13 | 25 | 0 | 1.035 | 0.091 | 13
AMISTADHDRO1 | 0.007 | 8032 | 1 | SOUTH | YES | 16.5 | 13 | 33 | 0 | 1.035 | 0.1155 | 16.5
HAMILTON | 0.007 | 88253 | 1 | SOUTH | YES | 0 | 0 | 0 | 0 | 1.04 | 0 | 0
SLSTR1PP_1G | 0.009 | 1643 | 1 | NORTH | YES | 6 | 0 | 60 | 0 | 1.022 | 0.054 | 6
FRNDDRCS | 0.019 | 60202 | SC | WEST | YES | 0 | 0 | 0 | 0 | 1.0259 | 0 | 0
DSKY1 | 0.021 | 60018 | 1 | WEST | YES | 12.6 | 0 | 84 | 0 | 1.032 | 0.2646 | 12.6
DSKY2 | 0.021 | 60000 | 1 | WEST | YES | 11.5 | 0 | 76.5 |  | 1.039 | 0.2415 | 11.5
SWMESA | 0.022 | 6016 | 1 | WEST | YES | 11.2 | 0 | 75 |  | 1.03 | 0.2464 | 11.2
TNWDWRDU2_8 | 0.022 | 38332 | 1 | WEST | YES | 12 | 0 | 80 |  | 1.0232 | 0.264 | 12
ORNNWP1 | 0.022 | 60017 | 1 | WEST | YES | 12 | 0 | 80 |  | 1.027 | 0.264 | 12
L_DIVIDE1_1N | 0.022 | 76091 | 1 | WEST | YES | 26.5 | 0 | 375 | 0 | 1 | 0.583 | 26.5
L_GASCCR1_1N | 0.022 | 76031 | 1 | WEST | YES | 15 | 0 | 150 | 0 | 1 | 0.33 | 15
RIO_DRCS | 0.022 | 60201 | SC | WEST | YES | 0 | 0 | 0 | 0 | 1.04 | 0 | 0
KM NWP | 0.022 | 60019 | 1 | WEST | YES | 12 | 0 | 80 |  | 1.03 | 0.264 | 12
WDWDU1 | 0.022 | 60016 | 1 | WEST | YES | 12 | 0 | 80 |  | 1.033 | 0.264 | 12
KM SWP | 0.022 | 60007 | 1 | WEST | YES | 12 | 0 | 80 |  | 1.03 | 0.264 | 12
KM SEP | 0.022 | 60005 | 1 | WEST | YES | 6 | 0 | 40 |  | 1.035 | 0.132 | 6
KM NEP | 0.022 | 60003 | 1 | WEST | YES | 12 | 0 | 80 |  | 1.03 | 0.264 | 12
L_DELAWA1_1Y | 0.023 | 7038 | 2 | WEST | YES | 4.5 | 0 | 30 | 0 | 1 | 0.1035 | 4.5
L_DELAWA1_1Y | 0.023 | 7038 | 1 | WEST | YES | 5.2 | 0 | 35 | 0 | 1 | 0.1196 | 5.2
PB6GEN_7G | 0.023 | 1008 | 6 | WEST | YES | 515 | 130 | 515 | 0 | 1.022 | 11.845 | 515
PB5GEN_6G | 0.023 | 1007 | 5 | WEST | YES | 115 | 40 | 115 | 0 | 1.022 | 2.645 | 115
PBCTEGE_5G | 0.023 | 1006 | E | WEST | YES | 65 | 65 | 68 | 0 | 1.022 | 1.495 | 65
PBCTDGE_4G | 0.023 | 1005 | D | WEST | YES | 65 | 65 | 65 | 0 | 1.022 | 1.495 | 65
PBCTCGE_3G | 0.023 | 1004 | C | WEST | YES | 62 | 62 | 66 | 0 | 1.022 | 1.426 | 62
PBCTBGE_2G | 0.023 | 1003 | B | WEST | YES | 65 | 65 | 66 | 0 | 1.022 | 1.495 | 65
NWPWRG1_1G | 0.023 | 1350 | 1 | WEST | YES | 3.4 | 0 | 34.3 |  | 1.02 | 0.0782 | 3.4
PBCTAGE_1G | 0.023 | 1002 | A | WEST | YES | 64 | 64 | 65 | 0 | 1.022 | 1.472 | 64
WESTXWIN_1G | 0.023 | 1349 | 1 | WEST | YES | 0.7 | 0 | 6.6 |  | 1.02 | 0.0161 | 0.7
MCDDONAL_8 | 0.024 | 1333 | 1 | WEST | YES | 21.4 | 0 | 214.2 | 0 | 1.01 | 0.5136 | 21.4
OCOTILLO_1G | 0.024 | 1328 | 1 | WEST | YES | 5.8 | 0 | 58 |  | 0.99 | 0.1392 | 5.8
STANTONW_8 | 0.024 | 1326 | 1 | WEST | YES | 10.1 | 0 | 100.5 | 0 | 1.01 | 0.2424 | 10.1
BSP_1 | 0.024 | 1320 | 1 | WEST | YES | 25.8 | 2.9 | 25.8 |  | 1
AIRTRICITY_8 | 0.024 | 1170 | 1 | WEST | YES | 18 | 0 | 180 | 0 | 1.01 | 0.432 | 18
LONGSHORT_5 | 0.024 | 1058 | 1 | NORTH | YES | 15 | 0 | 149 |  | 0.95 | 0.36 | 15
ROSCOEWI_5 | 0.024 | 1057 | 1 | WEST | YES | 12.6 | 0 | 126.5 |  | 0.99 | 0.3024 | 12.6
ROSCOEW_5 | 0.024 | 1049 | 1 | WEST | YES | 20.9 | 0 | 209 |  | 0.99 | 0.5016 | 20.9
CALENG3G_3G | 0.024 | 1047 | 3 | WEST | YES | 69 | 27 | 69 | 0 | 1.017 | 1.656 | 69
SNYDERW1A | 0.024 | 6637 | 1 | WEST | YES | 6.3 | 0 | 63 | 0 | 1.025 | 0.1512 | 6.3
CALENG2G_2G | 0.024 | 1046 | 2 | WEST | YES | 74 | 27 | 74 | 0 | 1.017 | 1.776 | 74
CALENG1G_1G | 0.024 | 1045 | 1 | WEST | YES | 73 | 27 | 73 | 0 | 1.017 | 1.752 | 73
MRGNFG_6G | 0.024 | 1044 | F | WEST | YES | 66 | 66 | 66 |  | 0.99 | 1.584 | 66
MRGNEG_5G | 0.024 | 1043 | E | WEST | YES | 68 | 68 | 68 |  | 0.99 | 1.632 | 68
MRGNDG_4G | 0.024 | 1042 | D | WEST | YES | 70 | 69 | 70 |  | 0.99 | 1.68 | 70
MRGNCG_3G | 0.024 | 1041 | C | WEST | YES | 70 | 69 | 70 |  | 0.99 | 1.68 | 70
MRGNBG_2G | 0.024 | 1040 | B | WEST | YES | 71 | 70 | 71 |  | 0.99 | 1.704 | 71
MRGNAG_1G | 0.024 | 1039 | A | WEST | YES | 69 | 69 | 69 |  | 0.99 | 1.656 | 69
MORGAN5G_5G | 0.024 | 1037 | 5 | WEST | YES | 137 | 40 | 137 |  | 0.99 | 3.288 | 137
TIEHVSG_2G | 0.024 | 11025 | 1 | WEST | YES | 211 | 63 | 211 | 0 | 1.017 | 5.064 | 211
TIEHVCG_4G | 0.024 | 11024 | 1 | WEST | YES | 149 | 103 | 149 | 0 | 1.017 | 3.576 | 149
TIEHVCG_3G | 0.024 | 11023 | 1 | WEST | YES | 132 | 103 | 132 | 0 | 1.017 | 3.168 | 132
TIEHVCG_2G | 0.024 | 11022 | 1 | WEST | YES | 132 | 103 | 132 | 0 | 1.017 | 3.168 | 132
TIEHVCG_1G | 0.024 | 11021 | 1 | WEST | YES | 145 | 103 | 145 | 0 | 1.017 | 3.48 | 145
TIEHVSG_1G | 0.024 | 11020 | 1 | WEST | YES | 211 | 63 | 211 | 0 | 1.017 | 5.064 | 211
NAV6ST | 0.024 | 11014 | 1 | WEST | YES | 115 | 40 | 115 | 0 | 1.017 | 2.76 | 115
NAV5CT | 0.024 | 11013 | 1 | WEST | YES | 80 | 18 | 80 | 0 | 1.017 | 1.92 | 80
NAV4CT | 0.024 | 11012 | 1 | WEST | YES | 80 | 18 | 80 | 0 | 1.017 | 1.92 | 80
NAV3ST | 0.024 | 11011 | 1 | WEST | YES | 115 | 40 | 115 | 0 | 1.017 | 2.76 | 115
NAV2CT | 0.024 | 11009 | 1 | WEST | YES | 80 | 18 | 80 | 0 | 1.017 | 1.92 | 80
NAV1CT | 0.024 | 11001 | 1 | WEST | YES | 80 | 18 | 80 | 0 | 1.017 | 1.92 | 80
SWETWATR_4G | 0.024 | 1419 | 4 | WEST | YES | 61 | 36 | 61 | 0 | 1.039 | 1.464 | 61
SWETWATR_3G | 0.024 | 1418 | 3 | WEST | YES | 68 | 36 | 68 | 0 | 1.039 | 1.632 | 68
SWETWATR_2G | 0.024 | 1417 | 2 | WEST | YES | 72 | 36 | 72 | 0 | 1.039 | 1.728 | 72
SWETWATR_1G | 0.024 | 1416 | 1 | WEST | YES | 30 | 18 | 30 | 0 | 1.039 | 0.72 | 30
HORSH4 | 0.024 | 60072 | 1 | WEST | YES | 17.2 | 0 | 115 | 0 | 1.025 | 0.4128 | 17.2
HORSH3 | 0.024 | 60070 | 1 | WEST | YES | 33.6 | 0 | 224 | 0 | 1.025 | 0.8064 | 33.6
HORSH2 | 0.024 | 60068 | 1 | WEST | YES | 27.6 | 0 | 184 | 0 | 1.025 | 0.6624 | 27.6
HORSH1 | 0.024 | 60066 | 1 | WEST | YES | 33.3 | 0 | 222 | 0 | 1.005 | 0.7992 | 33.3
LOUIS1A | 0.024 | 60063 | 1 | WEST | YES | 25.5 | 0 | 170.2 | 0 | 1.02 | 0.612 | 25.5
CIRELLO | 0.024 | 60060 | 1 | WEST | YES | 35 | 0 | 233 | 0 | 1 | 0.84 | 35
BUFGGEN | 0.024 | 60058 | 1 | WEST | YES | 18 | 0 | 120 |  | 1 | 0.432 | 18
CALHN_G1 | 0.024 | 60057 | 1 | WEST | YES | 17.1 | 0 | 114 | 0 | 1.042 | 0.4104 | 17.1
KINDERMG_3G | 0.025 | 1071 | 1 | WEST | YES | 45.7 | 12 | 45.7 | 0 | 1.01
KINDERMG_2G | 0.025 | 1070 | 1 | WEST | YES | 45.7 | 12 | 45.7 | 0 | 1.01
KINDERMG_1G | 0.025 | 1069 | 1 | WEST | YES | 25 | 5 | 25 | 0 | 1.01
SCURRYCW_1G | 0.025 | 1068 | 1 | WEST | YES | 14.1 | 0 | 141 |  | 1.01 | 0.3525 | 14.1
CIELOGEN_2G | 0.025 | 1062 | 1 | WEST | YES | 6.1 | 0 | 61 |  | 1 | 0.1525 | 6.1
CIELOGEN_1G | 0.025 | 1061 | 1 | WEST | YES | 9.9 | 0 | 99 |  | 1 | 0.2475 | 9.9
RDCNYNG1 | 0.025 | 36998 | 1 | WEST | YES | 8.4 | 0 | 84 | 0 | 1.01 | 0.21 | 8.4
GRHAMSES_2G | 0.025 | 1432 | 2 | WEST | YES | 369 | 90 | 369 |  | 1.023 | 9.225 | 369
L_SWEETW1_4N | 0.025 | 71060 | 1 | WEST | YES | 15.7 | 0 | 105 | 0 | 1 | 0.3925 | 15.7
L_SWEETW1_3N | 0.025 | 71059 | 1 | WEST | YES | 17.8 | 0 | 119 | 0 | 1 | 0.445 | 17.8
L_SWEETW1_2N | 0.025 | 71057 | 1 | WEST | YES | 20.3 | 0 | 135 | 0 | 1 | 0.5075 | 20.3
L_SWEETW1_1N | 0.025 | 71054 | 1 | WEST | YES | 16.1 | 0 | 107.5 | 0 | 1 | 0.4025 | 16.1
L_BITTCR1_1N | 0.025 | 71051 | 1 | WEST | YES | 5.6 | 0 | 37.5 |  | 1.01 | 0.14 | 5.6
AEPWIND_8 | 0.025 | 1354 | 1 | WEST | YES | 15.2 | 0 | 101.2 |  | 1.01 | 0.38 | 15.2
TRENTIPP_8 | 0.025 | 1343 | 1 | WEST | YES | 22.5 | 0 | 150 |  | 1.014 | 0.5625 | 22.5
MESQUITW_2G | 0.026 | 1438 | 1 | WEST | YES | 23.6 | 0 | 236 |  | 1.01 | 0.6136 | 23.6
MESQUITW_1G | 0.026 | 1437 | 1 | WEST | YES | 40 | 0 | 400 | 0 | 1.023 | 1.04 | 40
WCPWRCO_3G | 0.027 | 1455 | 3 | NORTH | YES | 242 | 50 | 242 | 0 | 1.023 | 6.534 | 242
WCPWRCO_2G | 0.027 | 1454 | 2 | NORTH | YES | 204 | 50 | 204 | 0 | 1.023 | 5.508 | 204
WCPWRCO_1G | 0.027 | 1453 | 1 | NORTH | YES | 204 | 50 | 204 | 0 | 1.023 | 5.508 | 204
WHRLWIND1A | 0.03 | 60081 | 1 | WEST | YES | 6 | 0 | 60 | 0 | 1.03 | 0.18 | 6
WILDHRS11A | 0.032 | 60052 | 1 | WEST | YES | 12.6 | 0 | 126.5 | 0 | 1.005 | 0.4032 | 12.6
GRHAMSES_1G | 0.033 | 1433 | 1 | WEST | YES | 242 | 60 | 242 | 0 | 1.038 | 7.986 | 242
OKLAUN1G | 0.042 | 6752 | 1 | WEST | YES | 629 | 175 | 629 | 0 | 1.035
OKLA7A | 0.042 | 6100 | 1 | WEST | YES | 50 | -220 | 220 | 0 | 1.035 | 2.1 | 50
WFCOGEN_2G | 0.075 | 1482 | 2 | WEST | YES | 12 | 12 | 17 | 0 | 1 | 0.9 | 12
WFCOGEN_2G | 0.075 | 1482 | 1 | WEST | YES | 12 | 12 | 20 | 0 | 1 | 0.9 | 12
WFCOGEN_1G | 0.075 | 1479 | 2 | WEST | YES | 12 | 12 | 20 | 0 | 1 | 0.9 | 12
WFCOGEN_1G | 0.075 | 1479 | 1 | WEST | YES | 12 | 12 | 20 | 0 | 1 | 0.9 | 12

## Lr
Generator Sensitivities
Name of Bus | P Sensitivity of Bus | Number of Bus | ID | Area Name of Gen | AGC | Gen MW | Min MW | Max MW | V Sensitivity of Bus | Set Volt
SLSTR1PP_1G | 0.673 | 1643 | 1 | NORTH | YES | 6 | 0 | 60 | 0 | 1.022 | 4.038 | 6
GRHAMSES_1G | 0.062 | 1433 | 1 | WEST | YES | 242 | 60 | 242 | 0 | 1.038 | 15.004 | 242 | HOUSTON | -41.4759
TRENTIPP_8 | 0.048 | 1343 | 1 | WEST | YES | 22.5 | 0 | 150 |  | 1.014 | 1.08 | 22.5 | NORTH | -39.4259
AEPWIND_8 | 0.048 | 1354 | 1 | WEST | YES | 15.2 | 0 | 101.2 |  | 1.01 | 0.7296 | 15.2 | SOUTH | -44.1223
WILDHRS11A | 0.047 | 60052 | 1 | WEST | YES | 12.6 | 0 | 126.5 | 0 | 1.005 | 0.5922 | 12.6 | WEST | 160.4686
WHRLWIND1A | 0.044 | 60081 | 1 | WEST | YES | 6 | 0 | 60 | 0 | 1.03 | 0.264 | 6
CALHN_G1 | 0.043 | 60057 | 1 | WEST | YES | 17.1 | 0 | 114 | 0 | 1.042 | 0.7353 | 17.1
BUFGGEN | 0.036 | 60058 | 1 | WEST | YES | 18 | 0 | 120 |  | 1 | 0.648 | 18 | HOUSTON | 13825.2998
LOUIS1A | 0.036 | 60063 | 1 | WEST | YES | 25.5 | 0 | 170.2 | 0 | 1.02 | 0.918 | 25.5 | NORTH | 19200.9004
HORSH3 | 0.036 | 60070 | 1 | WEST | YES | 33.6 | 0 | 224 | 0 | 1.025 | 1.2096 | 33.6 | SOUTH | 13890.7012
CIRELLO | 0.036 | 60060 | 1 | WEST | YES | 35 | 0 | 233 | 0 | 1 | 1.26 | 35 | WEST | 4928.8999
HORSH4 | 0.036 | 60072 | 1 | WEST | YES | 17.2 | 0 | 115 | 0 | 1.025 | 0.6192 | 17.2
HORSH1 | 0.036 | 60066 | 1 | WEST | YES | 33.3 | 0 | 222 | 0 | 1.005 | 1.1988 | 33.3
HORSH2 | 0.036 | 60068 | 1 | WEST | YES | 27.6 | 0 | 184 | 0 | 1.025 | 0.9936 | 27.6 | HOUSTON | -0.003
RDCNYNG1 | 0.036 | 36998 | 1 | WEST | YES | 8.4 | 0 | 84 | 0 | 1.01 | 0.3024 | 8.4 | NORTH | -0.0020533
KINDERMG_2G | 0.035 | 1070 | 1 | WEST | YES | 45.7 | 12 | 45.7 | 0 | 1.01 |  |  | SOUTH | -0.0031764
SCURRYCW_1G | 0.035 | 1068 | 1 | WEST | YES | 14.1 | 0 | 141 |  | 1.01 | 0.4935 | 14.1 | WEST | 0.032557
SNYDERW1A | 0.035 | 6637 | 1 | WEST | YES | 6.3 | 0 | 63 | 0 | 1.025 | 0.2205 | 6.3
CIELOGEN_1G | 0.035 | 1061 | 1 | WEST | YES | 9.9 | 0 | 99 |  | 1 | 0.3465 | 9.9
KINDERMG_3G | 0.035 | 1071 | 1 | WEST | YES | 45.7 | 12 | 45.7 | 0 | 1.01 |  |  | N to H | 0.00094666
KINDERMG_1G | 0.035 | 1069 | 1 | WEST | YES | 25 | 5 | 25 | 0 | 1.01 |  |  | N to S | 0.0011231
CIELOGEN_2G | 0.035 | 1062 | 1 | WEST | YES | 6.1 | 0 | 61 |  | 1 | 0.2135 | 6.1 | W to N | 0.03461
L_SWEETW1_3N | 0.033 | 71059 | 1 | WEST | YES | 17.8 | 0 | 119 | 0 | 1 | 0.5874 | 17.8 |  | -0.0011231
AIRTRICITY_8 | 0.033 | 1170 | 1 | WEST | YES | 18 | 0 | 180 | 0 | 1.01 | 0.594 | 18 |  | -0.03461
MRGNFG_6G | 0.033 | 1044 | F | WEST | YES | 66 | 66 | 66 |  | 0.99 | 2.178 | 66
MRGNBG_2G | 0.033 | 1040 | B | WEST | YES | 71 | 70 | 71 |  | 0.99 | 2.343 | 71
MRGNCG_3G | 0.033 | 1041 | C | WEST | YES | 70 | 69 | 70 |  | 0.99 | 2.31 | 70
MRGNDG_4G | 0.033 | 1042 | D | WEST | YES | 70 | 69 | 70 |  | 0.99 | 2.31 | 70
MRGNEG_5G | 0.033 | 1043 | E | WEST | YES | 68 | 68 | 68 |  | 0.99 | 2.244 | 68
MORGAN5G_5G | 0.033 | 1037 | 5 | WEST | YES | 137 | 40 | 137 |  | 0.99 | 4.521 | 137
L_SWEETW1_4N | 0.033 | 71060 | 1 | WEST | YES | 15.7 | 0 | 105 | 0 | 1 | 0.5181 | 15.7
L_SWEETW1_1N | 0.033 | 71054 | 1 | WEST | YES | 16.1 | 0 | 107.5 | 0 | 1 | 0.5313 | 16.1
L_BITTCR1_1N | 0.033 | 71051 | 1 | WEST | YES | 5.6 | 0 | 37.5 |  | 1.01 | 0.1848 | 5.6
MRGNAG_1G | 0.033 | 1039 | A | WEST | YES | 69 | 69 | 69 |  | 0.99 | 2.277 | 69
L_SWEETW1_2N | 0.033 | 71057 | 1 | WEST | YES | 20.3 | 0 | 135 | 0 | 1 | 0.6699 | 20.3
BSP_1 | 0.033 | 1320 | 1 | WEST | YES | 25.8 | 2.9 | 25.8 |  | 1
OKLA7A | 0.032 | 6100 | 1 | WEST | YES | 50 | -220 | 220 | 0 | 1.035 | 1.6 | 50
WESTXWIN_1G | 0.032 | 1349 | 1 | WEST | YES | 0.7 | 0 | 6.6 |  | 1.02 | 0.0224 | 0.7
NWPWRG1_1G | 0.032 | 1350 | 1 | WEST | YES | 3.4 | 0 | 34.3 |  | 1.02 | 0.1088 | 3.4
MCDDONAL_8 | 0.032 | 1333 | 1 | WEST | YES | 21.4 | 0 | 214.2 | 0 | 1.01 | 0.6848 | 21.4
WFCOGEN_1G | 0.032 | 1479 | 1 | WEST | YES | 12 | 12 | 20 | 0 | 1 | 0.384 | 12
WFCOGEN_1G | 0.032 | 1479 | 2 | WEST | YES | 12 | 12 | 20 | 0 | 1 | 0.384 | 12
STANTONW_8 | 0.032 | 1326 | 1 | WEST | YES | 10.1 | 0 | 100.5 | 0 | 1.01 | 0.3232 | 10.1
MESQUITW_2G | 0.032 | 1438 | 1 | WEST | YES | 23.6 | 0 | 236 |  | 1.01 | 0.7552 | 23.6
WFCOGEN_2G | 0.032 | 1482 | 1 | WEST | YES | 12 | 12 | 20 | 0 | 1 | 0.384 | 12
MESQUITW_1G | 0.032 | 1437 | 1 | WEST | YES | 40 | 0 | 400 | 0 | 1.023 | 1.28 | 40
WFCOGEN_2G | 0.032 | 1482 | 2 | WEST | YES | 12 | 12 | 17 | 0 | 1 | 0.384 | 12
OKLAUN1G | 0.032 | 6752 | 1 | WEST | YES | 629 | 175 | 629 | 0 | 1.035
OCOTILLO_1G | 0.032 | 1328 | 1 | WEST | YES | 5.8 | 0 | 58 |  | 0.99 | 0.1856 | 5.8
L_DELAWA1_1Y | 0.031 | 7038 | 2 | WEST | YES | 4.5 | 0 | 30 | 0 | 1 | 0.1395 | 4.5
PBCTBGE_2G | 0.031 | 1003 | B | WEST | YES | 65 | 65 | 66 | 0 | 1.022 | 2.015 | 65
TIEHVSG_2G | 0.031 | 11025 | 1 | WEST | YES | 211 | 63 | 211 | 0 | 1.017 | 6.541 | 211
PBCTAGE_1G | 0.031 | 1002 | A | WEST | YES | 64 | 64 | 65 | 0 | 1.022 | 1.984 | 64
TIEHVCG_2G | 0.031 | 11022 | 1 | WEST | YES | 132 | 103 | 132 | 0 | 1.017 | 4.092 | 132
PBCTEGE_5G | 0.031 | 1006 | E | WEST | YES | 65 | 65 | 68 | 0 | 1.022 | 2.015 | 65
NAV3ST | 0.031 | 11011 | 1 | WEST | YES | 115 | 40 | 115 | 0 | 1.017 | 3.565 | 115
PBCTDGE_4G | 0.031 | 1005 | D | WEST | YES | 65 | 65 | 65 | 0 | 1.022 | 2.015 | 65
TIEHVSG_1G | 0.031 | 11020 | 1 | WEST | YES | 211 | 63 | 211 | 0 | 1.017 | 6.541 | 211
NAV6ST | 0.031 | 11014 | 1 | WEST | YES | 115 | 40 | 115 | 0 | 1.017 | 3.565 | 115
NAV5CT | 0.031 | 11013 | 1 | WEST | YES | 80 | 18 | 80 | 0 | 1.017 | 2.48 | 80
CALENG2G_2G | 0.031 | 1046 | 2 | WEST | YES | 74 | 27 | 74 | 0 | 1.017 | 2.294 | 74
CALENG1G_1G | 0.031 | 1045 | 1 | WEST | YES | 73 | 27 | 73 | 0 | 1.017 | 2.263 | 73
PB5GEN_6G | 0.031 | 1007 | 5 | WEST | YES | 115 | 40 | 115 | 0 | 1.022 | 3.565 | 115
PB6GEN_7G | 0.031 | 1008 | 6 | WEST | YES | 515 | 130 | 515 | 0 | 1.022 | 15.965 | 515
NAV1CT | 0.031 | 11001 | 1 | WEST | YES | 80 | 18 | 80 | 0 | 1.017 | 2.48 | 80
NAV4CT | 0.031 | 11012 | 1 | WEST | YES | 80 | 18 | 80 | 0 | 1.017 | 2.48 | 80
TIEHVCG_1G | 0.031 | 11021 | 1 | WEST | YES | 145 | 103 | 145 | 0 | 1.017 | 4.495 | 145
LONGSHORT_5 | 0.031 | 1058 | 1 | NORTH | YES | 15 | 0 | 149 |  | 0.95 | 0.465 | 15
TIEHVCG_3G | 0.031 | 11023 | 1 | WEST | YES | 132 | 103 | 132 | 0 | 1.017 | 4.092 | 132
NAV2CT | 0.031 | 11009 | 1 | WEST | YES | 80 | 18 | 80 | 0 | 1.017 | 2.48 | 80
PBCTCGE_3G | 0.031 | 1004 | C | WEST | YES | 62 | 62 | 66 | 0 | 1.022 | 1.922 | 62
L_DELAWA1_1Y | 0.031 | 7038 | 1 | WEST | YES | 5.2 | 0 | 35 | 0 | 1 | 0.1612 | 5.2
TIEHVCG_4G | 0.031 | 11024 | 1 | WEST | YES | 149 | 103 | 149 | 0 | 1.017 | 4.619 | 149
CALENG3G_3G | 0.031 | 1047 | 3 | WEST | YES | 69 | 27 | 69 | 0 | 1.017 | 2.139 | 69
ROSCOEW_5 | 0.03 | 1049 | 1 | WEST | YES | 20.9 | 0 | 209 |  | 0.99 | 0.627 | 20.9
ROSCOEWI_5 | 0.03 | 1057 | 1 | WEST | YES | 12.6 | 0 | 126.5 |  | 0.99 | 0.378 | 12.6
SWETWATR_3G | 0.029 | 1418 | 3 | WEST | YES | 68 | 36 | 68 | 0 | 1.039 | 1.972 | 68
SWETWATR_4G | 0.029 | 1419 | 4 | WEST | YES | 61 | 36 | 61 | 0 | 1.039 | 1.769 | 61
WDWDU1 | 0.029 | 60016 | 1 | WEST | YES | 12 | 0 | 80 |  | 1.033 | 0.348 | 12
KM NWP | 0.029 | 60019 | 1 | WEST | YES | 12 | 0 | 80 |  | 1.03 | 0.348 | 12
KM NEP | 0.029 | 60003 | 1 | WEST | YES | 12 | 0 | 80 |  | 1.03 | 0.348 | 12
TNWDWRDU2_8 | 0.029 | 38332 | 1 | WEST | YES | 12 | 0 | 80 |  | 1.0232 | 0.348 | 12
L_GASCCR1_1N | 0.029 | 76031 | 1 | WEST | YES | 15 | 0 | 150 | 0 | 1 | 0.435 | 15
RIO_DRCS | 0.029 | 60201 | SC | WEST | YES | 0 | 0 | 0 | 0 | 1.04 | 0 | 0
KM SWP | 0.029 | 60007 | 1 | WEST | YES | 12 | 0 | 80 |  | 1.03 | 0.348 | 12
KM SEP | 0.029 | 60005 | 1 | WEST | YES | 6 | 0 | 40 |  | 1.035 | 0.174 | 6
SWMESA | 0.029 | 6016 | 1 | WEST | YES | 11.2 | 0 | 75 |  | 1.03 | 0.3248 | 11.2
SWETWATR_1G | 0.029 | 1416 | 1 | WEST | YES | 30 | 18 | 30 | 0 | 1.039 | 0.87 | 30
SWETWATR_2G | 0.029 | 1417 | 2 | WEST | YES | 72 | 36 | 72 | 0 | 1.039 | 2.088 | 72
ORNNWP1 | 0.028 | 60017 | 1 | WEST | YES | 12 | 0 | 80 |  | 1.027 | 0.336 | 12
DSKY2 | 0.028 | 60000 | 1 | WEST | YES | 11.5 | 0 | 76.5 |  | 1.039 | 0.322 | 11.5
DSKY1 | 0.028 | 60018 | 1 | WEST | YES | 12.6 | 0 | 84 | 0 | 1.032 | 0.3528 | 12.6
L_DIVIDE1_1N | 0.028 | 76091 | 1 | WEST | YES | 26.5 | 0 | 375 | 0 | 1 | 0.742 | 26.5
FRNDDRCS | 0.025 | 60202 | SC | WEST | YES | 0 | 0 | 0 | 0 | 1.0259 | 0 | 0
GRHAMSES_2G | 0.025 | 1432 | 2 | WEST | YES | 369 | 90 | 369 |  | 1.023 | 9.225 | 369
BARTNWND_1G | 0.023 | 1600 | 1 | WEST | YES | 12 | 0 | 120 | 0 | 1.022 | 0.276 | 12
WCPWRCO_3G | 0.022 | 1455 | 3 | NORTH | YES | 242 | 50 | 242 | 0 | 1.023 | 5.324 | 242
WCPWRCO_2G | 0.022 | 1454 | 2 | NORTH | YES | 204 | 50 | 204 | 0 | 1.023 | 4.488 | 204
WCPWRCO_1G | 0.022 | 1453 | 1 | NORTH | YES | 204 | 50 | 204 | 0 | 1.023 | 4.488 | 204
MRSSHPRD01 | 0.014 | 345 | 2 | WEST | YES | 12 | 0 | 12 |  | 1.03 | 0.168 | 12
MRSSHPRD | 0.014 | 344 | 1 | WEST | YES | 12 | 0 | 12 |  | 1.03 | 0.168 | 12
AMISTADHDRO2 | 0.007 | 8033 | 2 | SOUTH | YES | 13 | 13 | 25 | 0 | 1.035 | 0.091 | 13
AMISTADHDRO1 | 0.007 | 8032 | 1 | SOUTH | YES | 16.5 | 13 | 33 | 0 | 1.035 | 0.1155 | 16.5
HAMILTON | 0.007 | 88253 | 1 | SOUTH | YES | 0 | 0 | 0 | 0 | 1.04 | 0 | 0
EPLVT1 | 0.004 | 80010 | F | SOUTH | YES | 0 | 0 | 0 | 0 | 1.0376 | 0 | 0
SPENCER_G5 | 0.004 | 924 | 1 | NORTH | YES | 52 | 20 | 64 | 0 | 1.03 | 0.208 | 52
ELPS | 0.004 | 8262 | 1 | SOUTH | YES | 6 | 6 | 6 | 0 | 1.039 | 0.024 | 6
SPENCER_G4 | 0.004 | 923 | 1 | NORTH | YES | 48 | 20 | 61 | 0 | 1.03 | 0.192 | 48
EAGLEMNT_3G | 0.002 | 1863 | MB | NORTH | YES | 0 | 50 | 378 |  | 1.033 | 0 | 0
JCKCNTY802 | 0.002 | 581 | 2 | NORTH | YES | 147 | 0 | 147 | 0 | 1.022 | 0.294 | 147
EAGLEMNT_1G | 0.002 | 1861 | MB | NORTH | YES | 0 | 30 | 112 |  | 1.033 | 0 | 0
JCKCNTY803 | 0.002 | 582 | 3 | NORTH | YES | 147 | 0 | 147 | 0 | 1.022 | 0.294 | 147
JCKCNTY801 | 0.002 | 580 | 1 | NORTH | YES | 288 | 0 | 288 | 0 | 1.022 | 0.576 | 288
EAGLEMNT_2G | 0.002 | 1862 | MB | NORTH | YES | 0 | 40 | 100 |  | 1.033 | 0 | 0
COLLIN_1G | 0.001 | 2371 | MB | NORTH | YES | 0 | 40 | 138 |  | 1.022 | 0 | 0
VALLLEY_1G | 0.001 | 1687 | 1 | NORTH | YES | 140 | 15 | 175 | 0 | 1.036 | 0.14 | 140
DENISNDM | 0.001 | 6948 | 1 | NORTH | YES | 40 | 5 | 40 | 0 | 1.015 | 0.04 | 40
VALLEY_2G | 0.001 | 1688 | 2 | NORTH | YES | 527 | 90 | 527 | 0 | 1.036 | 0.527 | 527
DENISNDM | 0.001 | 6948 | 2 | NORTH | YES | 40 | 5 | 40 | 0 | 1.015 | 0.04 | 40
STEAM2 | 0 | 949 | 1 | NORTH | YES | 26 | 8 | 26 | 0 | 0.99 | 0 | 26
STEAM3 | 0 | 950 | 1 | NORTH | YES | 41 | 13 | 41 | 0 | 1.02 | 0 | 41
NTHLK1_G | 0 | 2381 | 1 | NORTH | YES | 0 | 35 | 156 |  | 1.029 | 0 | 0
LKHB1_G | 0 | 2451 | 1 | NORTH | YES | 0 | 80 | 391 |  | 1.029 | 0 | 0
HANDLEY_1G | 0 | 1945 | MB | NORTH | YES | 0 | 25 | 36 |  | 1.003 | 0 | 0
NTHLK2_G | 0 | 2382 | 2 | NORTH | YES | 0 | 35 | 181 |  | 1.029 | 0 | 0
OLINGER_G3 | 0 | 844 | 1 | NORTH | YES | 118.3 | 45 | 148 | 0 | 1.03 | 0 | 118.3
KMICHICT5_G | 0 | 11695 | 5 | NORTH | YES | 138 | 80 | 138 | 0 | 1.029 | 0 | 138
FPLEFR1C_G | 0 | 12413 | 3 | NORTH | YES | 159 | 72 | 159 | 0 | 1 | 0 | 159
FPLEFR2A_G | 0 | 12421 | 1 | NORTH | YES | 170 | 72 | 170 | 0 | 1 | 0 | 170
FPLEFR2S_G | 0 | 12424 | 4 | NORTH | YES | 412 | 191 | 412 | 0 | 1 | 0 | 412
VALLEY_3G | 0 | 1689 | 3 | NORTH | YES | 186.2 | 25 | 354 | 0 | 1.015 | 0 | 186.2
LAMARPWR_4G | 0 | 1681 | 4 | NORTH | YES | 164 | 67.7 | 164 | 0 | 1.031 | 0 | 164
PEC_1G | 0 | 1675 | 1 | NORTH | YES | 80 | 35 | 80 | 0 | 1.022 | 0 | 80
OLINGER_G1 | 0 | 842 | 1 | NORTH | YES | 63.1 | 20 | 80 | 0 | 1.03 | 0 | 63.1
MOSES_2G | 0 | 1702 | 2 | NORTH | YES | 579 | 175 | 579 | 0 | 1.031
LAMARPWR_1G | 0 | 1678 | 1 | NORTH | YES | 154 | 67.7 | 154 | 0 | 1.031 | 0 | 154
LAMARPWR_2G | 0 | 1679 | 2 | NORTH | YES | 155 | 67.7 | 155 | 0 | 1.031 | 0 | 155
LAMARPWR_3G | 0 | 1680 | 3 | NORTH | YES | 199 | 129.1 | 199 | 0 | 1.031 | 0 | 199
NEWMAN_G5 | 0 | 837 | 1 | NORTH | YES | 0 | 15 | 37 |  | 1.01 | 0 | 0
PEC_3G | 0 | 1677 | 3 | NORTH | YES | 91 | 35 | 91 | 0 | 1.022 | 0 | 91
LAMARPWR_5G | 0 | 1682 | 5 | NORTH | YES | 163 | 67.7 | 163 | 0 | 1.031 | 0 | 163
PEC_2G | 0 | 1676 | 2 | NORTH | YES | 84 | 35 | 84 | 0 | 1.022 | 0 | 84
MOSES_1G | 0 | 1701 | 1 | NORTH | YES | 560 | 175 | 560 | 0 | 1.031
FPLEFR2B_G | 0 | 12422 | 2 | NORTH | YES | 160 | 72 | 160 | 0 | 1 | 0 | 160
DCEAST | 0 | 5925 | 1 | NORTH | YES | 400.3 | -600 | 600 | 0 | 1.025 | 0 | 400.3
FPLEFR1B_G | 0 | 12412 | 2 | NORTH | YES | 157 | 72 | 157 | 0 | 1 | 0 | 157
OLINGER_G2 | 0 | 843 | 1 | NORTH | YES | 86.7 | 25 | 105 | 0 | 1.03 | 0 | 86.7
FPLEFR1A_G | 0 | 12411 | 1 | NORTH | YES | 170 | 72 | 170 | 0 | 1 | 0 | 170
KMICHIST6_G | 0 | 11696 | 6 | NORTH | YES | 303 | 60 | 303 | 0 | 1.029 | 0 | 303
LAMARPWR_6G | 0 | 1683 | 6 | NORTH | YES | 199 | 129.1 | 199 | 0 | 1.031 | 0 | 199
KMICHIST3_G | 0 | 11693 | 3 | NORTH | YES | 310 | 60 | 310 | 0 | 1.029 | 0 | 310
KMICHICT2_G | 0 | 11692 | 2 | NORTH | YES | 144 | 80 | 144 | 0 | 1.029 | 0 | 144
KMICHICT1_G | 0 | 11691 | 1 | NORTH | YES | 142 | 80 | 142 | 0 | 1.029 | 0 | 142
OLINGER_G4 | 0 | 845 | 1 | NORTH | YES | 59.1 | 0 | 76 | 0 | 1.03 | 0 | 59.1
STEAM1 | 0 | 948 | 1 | NORTH | YES | 0 | 12 | 20 |  | 1.02 | 0 | 0
HANDLEY_2G | 0 | 1946 | MB | NORTH | YES | 0 | 30 | 68 |  | 1.003 | 0 | 0
HANDLEY_4G | 0 | 1948 | 4 | NORTH | YES | 217.5 | 150 | 435 | 0 | 1.022 | 0 | 217.5
KMICHICT4_G | 0 | 11694 | 4 | NORTH | YES | 136 | 80 | 136 | 0 | 1.029 | 0 | 136
LKHB2_G | 0 | 2452 | 2 | NORTH | YES | 514 | 80 | 514 | 0 | 1.029 | 0 | 514
HANDLEY_5G | 0 | 1949 | 5 | NORTH | YES | 0 | 150 | 435 |  | 1.03 | 0 | 0
HANDLEY_3G | 0 | 1947 | 3 | NORTH | YES | 353.4 | 100 | 392 | 0 | 1.03 | 0 | 353.4
FPLEFR1S_G | 0 | 12414 | 4 | NORTH | YES | 414 | 191 | 414 | 0 | 1 | 0 | 414
FPLEFR2C_G | 0 | 12423 | 3 | NORTH | YES | 162 | 72 | 162 | 0 | 1 | 0 | 162
MOSES_3G | 0 | 1703 | 3 | NORTH | YES | 808 | 463 | 808 | 0 | 1.031
NTHLK3_G | 0 | 2383 | 3 | NORTH | YES | 247.4 | 50 | 329 | 0 | 1.029 | 0 | 247.4
LAR_3 | -0.001 | 8288 | 3 | SOUTH | YES | 78.8 | 25 | 105 |  | 1.023 | -0.0788 | 78.8
LAR_2 | -0.001 | 8287 | 2 | SOUTH | YES | 9 | 9 | 32 |  | 1.023 | -0.009 | 9
CHAMPION_1G | -0.001 | 3348 | MB | NORTH | YES | 0 | 42 | 42 |  | 1 | 0 | 0
MTCK7_G | -0.001 | 2414 | 7 | NORTH | YES | 0 | 30 | 114 |  | 1.029 | 0 | 0
TGATEWAY_4G | -0.001 | 13119 | 4 | NORTH | YES | 399 | 65 | 399 | 0 | 1.035 | -0.399 | 399
TGATEWAY_3G | -0.001 | 13118 | 3 | NORTH | YES | 146 | 30 | 146 | 0 | 1.035 | -0.146 | 146
TGATEWAY_2G | -0.001 | 13117 | 2 | NORTH | YES | 128 | 30 | 128 | 0 | 1.035 | -0.128 | 128
TGATEWAY_1G | -0.001 | 13116 | 1 | NORTH | YES | 149 | 30 | 149 | 0 | 1.035 | -0.149 | 149
LAR | -0.001 | 80012 | F | SOUTH | YES | 0 | 0 | 0 | 0 | 1.023 | 0 | 0
STRYKER_1G | -0.001 | 3107 | 1 | NORTH | YES | 140.5 | 45 | 182 | 0 | 1.029 | -0.1405 | 140.5
STRYKER_2G | -0.001 | 3108 | 2 | NORTH | YES | 484 | 75 | 484 | 0 | 1.029 | -0.484 | 484
MDLTHELP_5G | -0.001 | 1937 | 5 | NORTH | YES | 225 | 74 | 225 | 0 | 1.02 | -0.225 | 225
MDLTHELP_6G | -0.001 | 1938 | 6 | NORTH | YES | 229 | 74 | 229 | 0 | 1.02 | -0.229 | 229
MDLTHELP_2G | -0.001 | 1942 | 2 | NORTH | YES | 215 | 74 | 215 | 0 | 1.02 | -0.215 | 215
MDLTHELP_1G | -0.001 | 1941 | 1 | NORTH | YES | 215 | 74 | 215 | 0 | 1.02 | -0.215 | 215
MARTLAKE_3G | -0.001 | 3099 | 3 | NORTH | YES | 804 | 500 | 804 | 0 | 1.031
MARTLAKE_2G | -0.001 | 3098 | 2 | NORTH | YES | 795 | 461 | 795 | 0 | 1.031
MARTLAKE_1G | -0.001 | 3097 | 1 | NORTH | YES | 799 | 500 | 799 | 0 | 1.031
MTCK3_G | -0.001 | 2419 | MB | NORTH | YES | 0 | 10 | 63 |  | 0.9667 | 0 | 0
MTCK2_G | -0.001 | 2418 | 2 | NORTH | YES | 0 | 10 | 23 |  | 0.9667 | 0 | 0
LAR_1 | -0.001 | 8285 | 1 | SOUTH | YES | 16 | 9 | 32 | 0 | 1.038 | -0.016 | 16
MTCK8_G | -0.001 | 2417 | 8 | NORTH | YES | 477 | 60 | 556 | 0 | 1.029 | -0.477 | 477
MTCK6_G | -0.001 | 2413 | 6 | NORTH | YES | 0 | 30 | 118 |  | 1.029 | 0 | 0
CIDINDUS | -0.001 | 86105 | 1 | SOUTH | YES | 0 | -500 | 500 | 0 | 1.01
COMCHEPK_2G | -0.002 | 1899 | 2 | NORTH | YES | 1164 | 1128 | 1164 | 0 | 1.031
LEG_1___1 | -0.002 | 48721 | 1 | NORTH | YES | 836 | 357 | 836 | 0 | 1.0348
WLFHOLW_2G | -0.002 | 1878 | 2 | NORTH | YES | 219 | 105 | 219 | 0 | 1.029 | -0.438 | 219
TNTNPONE_18 | -0.002 | 39960 | 1 | NORTH | YES | 152 | 30 | 152 |  | 1.04
PEARSALLGEN2 | -0.002 | 5891 | 1 | SOUTH | YES | 6.2 | 6 | 24 | 0 | 1.01 | -0.0124 | 6.2
PEARSALLGEN1 | -0.002 | 5890 | 1 | SOUTH | YES | 6.2 | 6 | 24 | 0 | 1.01 | -0.0124 | 6.2
FALCONHYDRO3 | -0.002 | 5729 | 3 | SOUTH | YES | 2.8 | 0 | 11 | 0 | 1.02 | -0.0056 | 2.8
FALFURRI | -0.002 | 88508 | 1 | SOUTH | YES | 0 | 0 | 0 | 0 | 1.01 | 0 | 0
FALCONHYDRO2 | -0.002 | 5728 | 2 | SOUTH | YES | 3 | 0 | 12 | 0 | 1.02 | -0.006 | 3
TNTNPONE_28 | -0.002 | 39970 | 1 | NORTH | YES | 154 | 30 | 154 |  | 1.04
CALFREST_6G | -0.002 | 13136 | 6 | NORTH | YES | 176 | 40 | 176 | 0 | 1.035 | -0.352 | 176
CALFREST_5G | -0.002 | 13135 | 5 | NORTH | YES | 157 | 57 | 157 | 0 | 1.035 | -0.314 | 157
CALFREST_4G | -0.002 | 13134 | 4 | NORTH | YES | 156 | 40 | 156 | 0 | 1.035 | -0.312 | 156
CALFREST_3G | -0.002 | 13133 | 3 | NORTH | YES | 174 | 40 | 174 | 0 | 1.035 | -0.348 | 174
CALFREST_2G | -0.002 | 13132 | 2 | NORTH | YES | 155 | 57 | 155 | 0 | 1.035 | -0.31 | 155
CALFREST_1G | -0.002 | 13131 | 1 | NORTH | YES | 152 | 40 | 152 | 0 | 1.035 | -0.304 | 152
ZAPATA | -0.002 | 88299 | 1 | SOUTH | YES | 0 | 0 | 0 | 0 | 1.024 | 0 | 0
PEARSALLGEN3 | -0.002 | 5892 | 1 | SOUTH | YES | 6.2 | 6 | 23 | 0 | 1.01 | -0.0124 | 6.2
WLFHOLW_1G | -0.002 | 1877 | 1 | NORTH | YES | 216 | 89.3 | 216 | 0 | 1.029 | -0.432 | 216
WLFHOLW_3G | -0.002 | 1879 | 3 | NORTH | YES | 268 | 89.3 | 268 | 0 | 1.029 | -0.536 | 268
LEG_2___2 | -0.002 | 48722 | 2 | NORTH | YES | 853 | 357 | 853 | 0 | 1.0348
BBRN_2G | -0.002 | 3382 | 2 | NORTH | YES | 610 | 225 | 610 | 0 | 1.0345
BBRN_1G | -0.002 | 3381 | 1 | NORTH | YES | 597 | 225 | 597 | 0 | 1.0345
COMCHEPK_1G | -0.002 | 1898 | 1 | NORTH | YES | 1164 | 1150 | 1164 | 0 | 1.031
MDLTHELP_3G | -0.002 | 1943 | 3 | NORTH | YES | 215 | 74 | 215 | 0 | 1.02 | -0.43 | 215
MDLTHELP_4G | -0.002 | 1944 | 4 | NORTH | YES | 214 | 74 | 214 | 0 | 1.02 | -0.428 | 214
FALCONHYDRO1 | -0.002 | 8048 | 1 | SOUTH | YES | 3 | 0 | 12 | 0 | 1.02 | -0.006 | 3
FOR_4 | -0.003 | 8154 | 4 | SOUTH | YES | 74.6 | 60 | 81 | 0 | 1.03 | -0.2238 | 74.6
DOW38200 | -0.003 | 49859 | 33 | HOUSTON | YES | 28 | 0 | 45 | 0 | 1
UCAR_1 | -0.003 | 8148 | 2 | SOUTH | YES | 7 | 0 | 7 | 0 | 1.01 | -0.021 | 7
FOR_2 | -0.003 | 8138 | 2 | SOUTH | YES | 65.8 | 45 | 80 | 0 | 1.03 | -0.1974 | 65.8
EXN943GT | -0.003 | 49830 | 12 | HOUSTON | YES | 19 | 5.4 | 20 | 0 | 1.0326 | -0.057 | 19
EXN942GT | -0.003 | 49829 | 11 | HOUSTON | YES | 20 | 5.4 | 21 | 0 | 1.0326 | -0.06 | 20
DUP1V_1 | -0.003 | 8066 | 1 | SOUTH | YES | 73 | 0 | 73 | 0 | 1.0031 | -0.219 | 73
EXN_16GT | -0.003 | 49804 | 2 | HOUSTON | YES | 32 | 8.3 | 34 |  | 1.0326 | -0.096 | 32
WAP_GN7_7 | -0.003 | 48927 | 7 | HOUSTON | YES | 567 | 277 | 567 |  | 1.035
L_RIONOG1S1Y | -0.003 | 7813 | 4 | SOUTH | YES | 293 | 0 | 293 | 0 | 1.02 | -0.879 | 293
L_RIONOG1G2Y | -0.003 | 7811 | 2 | SOUTH | YES | 148 | 0 | 148 | 0 | 1.02 | -0.444 | 148
L_RIONOG1G1Y | -0.003 | 7810 | 1 | SOUTH | YES | 147 | 0 | 147 | 0 | 1.02 | -0.441 | 147
TGF_GT1_8000 | -0.003 | 48911 | 1 | HOUSTON | YES | 69.2 | 0 | 69.2 | 0 | 1.029 | -0.2076 | 69.2
THW_5556 | -0.003 | 48887 | F | HOUSTON | YES | 16.4 | 5 | 57 |  | 1.0319 | -0.0492 | 16.4
DOW81000 | -0.003 | 49882 | 81 | HOUSTON | YES | 47 | 0 | 76 | 0 | 1
THW_5354 | -0.003 | 48886 | C | HOUSTON | YES | 16.4 | 5 | 57 |  | 1.0319 | -0.0492 | 16.4
THW_5152 | -0.003 | 48885 | B | HOUSTON | YES | 0 | 5 | 55 |  | 1.0319 | 0 | 0
L_GUADGE1_6Y | -0.003 | 7805 | 6 | SOUTH | YES | 204 | 30 | 204 | 0 | 1.02 | -0.612 | 204
THW_4344 | -0.003 | 48881 | G | HOUSTON | YES | 58 | 5 | 58 | 0 | 1.0435 | -0.174 | 58
L_GUADGE1_5Y | -0.003 | 7804 | 5 | SOUTH | YES | 183 | 30 | 183 | 0 | 1.02 | -0.549 | 183
AIRCO_G | -0.003 | 80227 | 1 | SOUTH | YES | 7.6 | 0 | 8 | 0 | 1.014
THW_5354 | -0.003 | 48886 | D | HOUSTON | YES | 16.6 | 5 | 58 |  | 1.0319 | -0.0498 | 16.6
L_GUADGE1_4Y | -0.003 | 7803 | 4 | SOUTH | YES | 149 | 30 | 149 | 0 | 1.02 | -0.447 | 149
WAP_GN1_1 | -0.003 | 48921 | 1 | HOUSTON | YES | 124.5 | 37 | 166 | 0 | 1.0362 | -0.3735 | 124.5
WAP_GN3_3 | -0.003 | 48923 | 3 | HOUSTON | YES | 226 | 93 | 226 |  | 1.0362 | -0.678 | 226
L_RIONOG1G3Y | -0.003 | 7812 | 3 | SOUTH | YES | 150 | 0 | 150 | 0 | 1.02 | -0.45 | 150
WAP_GN8_8 | -0.003 | 48928 | 8 | HOUSTON | YES | 603 | 275 | 603 |  | 1.035
WAPGT21_GT1 | -0.003 | 48929 | B1 | HOUSTON | YES | 0 | 0 | 13 |  | 1.05 | 0 | 0
EXN_17GT | -0.003 | 49805 | 3 | HOUSTON | YES | 31 | 8.3 | 33 |  | 1.0326 | -0.093 | 31
EXN938GT | -0.003 | 49826 | 5 | HOUSTON | YES | 43 | 9.2 | 45.9 | 0 | 1.0326 | -0.129 | 43
THW_3334 | -0.003 | 48877 | C | HOUSTON | YES | 58 | 5 | 58 | 0 | 1.0435 | -0.174 | 58
FOR_1 | -0.003 | 8134 | 1 | SOUTH | YES | 56.4 | 45 | 79 | 0 | 1.03 | -0.1692 | 56.4
EXN_GT | -0.003 | 49837 | 4 | HOUSTON | YES | 81 | 21.3 | 86 | 0 | 1.0326 | -0.243 | 81
UCAR_2 | -0.003 | 8147 | 10 | SOUTH | YES | 21 | 0 | 28 | 0 | 1.0127 | -0.063 | 21
DOW38300 | -0.003 | 49860 | 32 | HOUSTON | YES | 63 | 0 | 101 |  | 1
FOR_3 | -0.003 | 8153 | 3 | SOUTH | YES | 65.8 | 45 | 73 | 0 | 1.03 | -0.1974 | 65.8
DOW41000 | -0.003 | 49865 | 41 | HOUSTON | YES | 31 | 0 | 50 |  | 1
FOR_5 | -0.003 | 8155 | 5 | SOUTH | YES | 67.5 | 60 | 74 | 0 | 1.03 | -0.2025 | 67.5
L_GUADGE1_3Y | -0.003 | 7802 | 3 | SOUTH | YES | 146 | 30 | 146 | 0 | 1.02 | -0.438 | 146
L_GUADGE1_2Y | -0.003 | 7801 | 2 | SOUTH | YES | 139 | 30 | 139 | 0 | 1.02 | -0.417 | 139
THW_ST4_ST_4 | -0.003 | 48874 | 4 | HOUSTON | YES | 108 | 19 | 108 | 0 | 1.0435 | -0.324 | 108
THW_ST3_ST_3 | -0.003 | 48873 | 3 | HOUSTON | YES | 110 | 19 | 110 | 0 | 1.0435 | -0.33 | 110
L_GUADGE1_1Y | -0.003 | 7800 | 1 | SOUTH | YES | 151 | 30 | 151 | 0 | 1.02 | -0.453 | 151
FOR_10 | -0.003 | 80053 | 10 | SOUTH | YES | 73 | 45 | 73 | 0 | 1.03 | -0.219 | 73
L_LAKEWO9_1Y | -0.003 | 7624 | 2 | SOUTH | YES | 0 | 0 | 2.4 |  | 1 | 0 | 0
SRB_GN3_3 | -0.003 | 48853 | 3 | HOUSTON | YES | 220 | 35 | 220 |  | 1.0326 | -0.66 | 220
L_LAKEWO9_1Y | -0.003 | 7624 | 1 | SOUTH | YES | 0 | 0 | 2.4 |  | 1 | 0 | 0
L_SCHUMA8_1Y | -0.003 | 7609 | 1 | SOUTH | YES | 0 | 0 | 4 |  | 1 | 0 | 0
SOL_GT1 | -0.003 | 48845 | 1 | HOUSTON | YES | 16.2 | 15.4 | 16.2 |  | 1.0326 | -0.0486 | 16.2
SJS_GT2_GT2 | -0.003 | 48842 | 2 | HOUSTON | YES | 49 | 49 | 81 | 0 | 1.0362 | -0.147 | 49
L_MCQUEE9_1Y | -0.003 | 7605 | 3 | SOUTH | YES | 0 | 0 | 2.8 |  | 1.025 | 0 | 0
L_MCQUEE9_1Y | -0.003 | 7605 | 2 | SOUTH | YES | 0 | 0 | 2.4 |  | 1.025 | 0 | 0
SHELLG2 | -0.003 | 48821 | 2 | HOUSTON | YES | 72 | 34.5 | 72 |  | 1.029 | -0.216 | 72
L_MCQUEE9_1Y | -0.003 | 7605 | 1 | SOUTH | YES | 0 | 0 | 2.4 |  | 1.025 | 0 | 0
CVC_GT4_8005 | -0.003 | 48815 | 4 | HOUSTON | YES | 165 | 91.8 | 165 | 0 | 1.0362 | -0.495 | 165
L_CANYHY8_1Y | -0.003 | 7487 | 1 | SOUTH | YES | 0 | 0 | 6 |  | 1 | 0 | 0
CVC_ST5_5040 | -0.003 | 48814 | 1 | HOUSTON | YES | 133 | 91.8 | 133 |  | 1.029 | -0.399 | 133
CVC_GT1_5035 | -0.003 | 48813 | 1 | HOUSTON | YES | 155 | 91.8 | 155 |  | 1.029 | -0.465 | 155
DOW82000 | -0.003 | 49884 | 82 | HOUSTON | YES | 51 | 0 | 80 | 0 | 1
DOW67000 | -0.003 | 49878 | 67 | HOUSTON | YES | 65 | 0 | 103 | 0 | 1
CVC_GT3_5045 | -0.003 | 48811 | 3 | HOUSTON | YES | 158 | 91.8 | 158 |  | 1.029 | -0.474 | 158
PSA_GN1_8165 | -0.003 | 48796 | 1 | HOUSTON | YES | 104 | 43.1 | 104 | 0 | 1.0362 | -0.312 | 104
L_WIRTZ_1G2Y | -0.003 | 7036 | 2 | SOUTH | YES | 18 | 0 | 30 |  | 1 | -0.054 | 18
L_WIRTZ_1G1Y | -0.003 | 7035 | 1 | SOUTH | YES | 0 | 0 | 29 |  | 1 | 0 | 0
PSA_GT3_8150 | -0.003 | 48793 | 3 | HOUSTON | YES | 70 | 20.3 | 70 | 0 | 1.0362 | -0.21 | 70
PSA_GT2_8155 | -0.003 | 48792 | 2 | HOUSTON | YES | 66 | 20.3 | 66 | 0 | 1.0362 | -0.198 | 66
PHR_GN2_2 | -0.003 | 48772 | MB | HOUSTON | YES | 0 | 72 | 459 |  | 1.0362
PSG_GT3_8060 | -0.003 | 48742 | 1 | HOUSTON | YES | 164 | 50 | 164 | 0 | 1.0326 | -0.492 | 164
VISTRONG2 | -0.003 | 80225 | 2 | SOUTH | YES | 23 | 0 | 23 | 0 | 1.01
L_MARBFA1_2Y | -0.003 | 7029 | 2 | SOUTH | YES | 13 | 0 | 18 |  | 1 | -0.039 | 13
CBE_ST34 | -0.003 | 48736 | 1 | HOUSTON | YES | 103.5 | 0 | 103.5 | 0 | 1.029 | -0.3105 | 103.5
CBE_GT4 | -0.003 | 48735 | 1 | HOUSTON | YES | 86 | 0 | 86 | 0 | 1.029 | -0.258 | 86
L_MARBFA1_1Y | -0.003 | 7028 | 1 | SOUTH | YES | 0 | 0 | 18 |  | 1 | 0 | 0
L_INKSDA1_1Y | -0.003 | 7026 | 1 | SOUTH | YES | 10 | 0 | 14 |  | 1 | -0.03 | 10
CBE_GT2 | -0.003 | 48732 | 1 | HOUSTON | YES | 86 | 0 | 86 | 0 | 1.029 | -0.258 | 86
CBE_GT1 | -0.003 | 48731 | 1 | HOUSTON | YES | 86 | 0 | 86 | 0 | 1.029 | -0.258 | 86
MNS_GT | -0.003 | 48730 | 1 | HOUSTON | YES | 46.1 | 0 | 46.1 | 0 | 1.029 | -0.1383 | 46.1
GBY_83841065 | -0.003 | 48693 | F | HOUSTON | YES | 20 | 20 | 52 | 0 | 1.0362 | -0.06 | 20
DECRDOVA_1G | -0.003 | 1889 | 1 | NORTH | YES | 779 | 255 | 779 | 0 | 1.022 | -2.337 | 779
GBY_81821075 | -0.003 | 48692 | D | HOUSTON | YES | 20 | 20 | 54 | 0 | 1.0362 | -0.06 | 20
GBY_81821075 | -0.003 | 48692 | C | HOUSTON | YES | 48 | 20 | 48 | 0 | 1.0362 | -0.144 | 48
GBY_73741085 | -0.003 | 48691 | B | HOUSTON | YES | 47 | 20 | 47 | 0 | 1.0362 | -0.141 | 47
L_HAYSEN1_4Y | -0.003 | 7017 | 4 | SOUTH | YES | 229 | 74 | 229 | 0 | 1.008 | -0.687 | 229
FTR_CN4_5095 | -0.003 | 48674 | 4 | NORTH | YES | 380 | 0 | 380 | 0 | 1.0319 | -1.14 | 380
FTR_GT3_5085 | -0.003 | 48673 | 3 | NORTH | YES | 158 | 0 | 158 | 0 | 1.0319 | -0.474 | 158
L_HAYSEN1_3Y | -0.003 | 7016 | 3 | SOUTH | YES | 226 | 74 | 226 | 0 | 1.008 | -0.678 | 226
VISTRONG1 | -0.003 | 80224 | 1 | SOUTH | YES | 15 | 0 | 15 | 0 | 1.01
L_HAYSEN1_2Y | -0.003 | 7015 | 2 | SOUTH | YES | 224 | 74 | 224 | 0 | 1.008 | -0.672 | 224
EP_1_2 | -0.003 | 48651 | 1 | HOUSTON | YES | 5 | 0 | 5 | 0 | 1.0362 | -0.015 | 5
L_HAYSEN1_1Y | -0.003 | 7014 | 1 | SOUTH | YES | 223 | 74 | 223 | 0 | 1.008 | -0.669 | 223
DPEC_GT45070 | -0.003 | 48644 | 4 | HOUSTON | YES | 158 | 98 | 158 | 0 | 1.0319 | -0.474 | 158
DPEC_GT35010 | -0.003 | 48643 | 3 | HOUSTON | YES | 160 | 98 | 160 | 0 | 1.0319 | -0.48 | 160
DPEC_GT25025 | -0.003 | 48642 | 2 | HOUSTON | YES | 156 | 98 | 156 | 0 | 1.0319 | -0.468 | 156
DIB_GT3_8090 | -0.003 | 48614 | 4 | HOUSTON | YES | 77.2 | 15 | 77.2 | 0 | 1.0326 | -0.2316 | 77.2
DIB_ST1_8085 | -0.003 | 48613 | 3 | HOUSTON | YES | 69 | 0 | 69 | 0 | 1.0326 | -0.207 | 69
DIB_GT2_8075 | -0.003 | 48612 | 2 | HOUSTON | YES | 65 | 0 | 65 | 0 | 1.0326 | -0.195 | 65
DIB_GT1_8080 | -0.003 | 48611 | 1 | HOUSTON | YES | 64 | 0 | 64 | 0 | 1.0326 | -0.192 | 64
BTE_ST1_8070 | -0.003 | 48598 | 4 | HOUSTON | YES | 234 | 60 | 234 | 0 | 1.0261 | -0.702 | 234
BTE_GT4_8055 | -0.003 | 48597 | 3 | HOUSTON | YES | 163 | 130 | 163 | 0 | 1.0261 | -0.489 | 163
BTE_GT3_8045 | -0.003 | 48596 | 2 | HOUSTON | YES | 158 | 130 | 158 | 0 | 1.0261 | -0.474 | 158
CHE_GN4_8025 | -0.003 | 48594 | 4 | HOUSTON | YES | 142 | 60 | 142 | 0 | 1.0362 | -0.426 | 142
CHE_GT1_8015 | -0.003 | 48593 | 1 | HOUSTON | YES | 173 | 50 | 173 | 0 | 1.0362 | -0.519 | 173
CHE_GT2_5030 | -0.003 | 48591 | 2 | HOUSTON | YES | 173 | 50 | 173 |  | 1.029 | -0.519 | 173
CBY_GN1_1 | -0.003 | 48581 | 1 | HOUSTON | YES | 748 | 108 | 748 | 0 | 1.0435 | -2.244 | 748
CTL_GN2_8155 | -0.003 | 48565 | 5 | HOUSTON | YES | 11 | 3.4 | 11 |  | 1.0362 | -0.033 | 11
CTL_GN1_8145 | -0.003 | 48564 | 4 | HOUSTON | YES | 55 | 12.9 | 55 |  | 1.0362 | -0.165 | 55
L_FERGUS1_1Y | -0.003 | 7000 | 1 | SOUTH | YES | 399 | 65 | 421 | 0 | 1.015 | -1.197 | 399
CTL_GT3_8135 | -0.003 | 48562 | 2 | HOUSTON | YES | 91 | 30.3 | 91 |  | 1.0362 | -0.273 | 91
CTL_GT2_8130 | -0.003 | 48561 | 1 | HOUSTON | YES | 103 | 30.3 | 103 |  | 1.0362 | -0.309 | 103
CAL_ST1_8000 | -0.003 | 48552 | 2 | HOUSTON | YES | 65 | 0 | 65 | 0 | 1.0326 | -0.195 | 65
CAL_GT1_8045 | -0.003 | 48551 | 1 | HOUSTON | YES | 152 | 0 | 152 | 0 | 1.0326 | -0.456 | 152
BYU_GT4_8065 | -0.003 | 48534 | 4 | HOUSTON | YES | 65 | 0 | 65 |  | 1.0362 | -0.195 | 65
BYU_GT3_8060 | -0.003 | 48533 | 3 | HOUSTON | YES | 67 | 0 | 67 |  | 1.0362 | -0.201 | 67
BYU_GT2_8055 | -0.003 | 48532 | 2 | HOUSTON | YES | 62 | 0 | 62 |  | 1.0362 | -0.186 | 62
BVE_ST1_GN1 | -0.003 | 48523 | 3 | HOUSTON | YES | 246 | 0 | 246 |  | 1.035 | -0.738 | 246
BVE_GT2_5035 | -0.003 | 48522 | 2 | HOUSTON | YES | 170 | 0 | 170 |  | 1.035 | -0.51 | 170
BVE_GT1_GT1 | -0.003 | 48521 | 1 | HOUSTON | YES | 172 | 0 | 172 |  | 1.035 | -0.516 | 172
SI_RAY10 | -0.003 | 5935 | 10 | SOUTH | YES | 47 | 10 | 47 |  | 1.025 | -0.141 | 47
LPE_GT4_8085 | -0.003 | 48514 | 4 | HOUSTON | YES | 41 | 0 | 41 | 0 | 1.0362 | -0.123 | 41
LPE_GT3_8080 | -0.003 | 48513 | 3 | HOUSTON | YES | 41 | 0 | 41 | 0 | 1.0362 | -0.123 | 41
SI_RAY5 | -0.003 | 5934 | 5 | SOUTH | YES | 10 | 10 | 15 | 0 | 1.025 | -0.03 | 10
SI_RAY6 | -0.003 | 5933 | 6 | SOUTH | YES | 19 | 10 | 19 | 0 | 1.025 | -0.057 | 19
APD_GT1_8005 | -0.003 | 48500 | 1 | HOUSTON | YES | 140 | 54.6 | 140 |  | 1.0362 | -0.42 | 140
SI_RAY9 | -0.003 | 5932 | 9 | SOUTH | YES | 38 | 32 | 38 | 0 | 1.025 | -0.114 | 38
TNSCLP3___8 | -0.003 | 39790 | 1 | HOUSTON | YES | 111 | 20 | 111 | 0 | 1.027 | -0.333 | 111
TNSCLP4___8 | -0.003 | 39775 | 1 | HOUSTON | YES | 115 | 20 | 115 | 0 | 1.04 | -0.345 | 115
STP_GN2___2 | -0.003 | 5912 | 2 | SOUTH | YES | 1282 | 1249 | 1282 | 0 | 1.0406
STP_GN1___1 | -0.003 | 5911 | 1 | SOUTH | YES | 1282 | 1249 | 1282 | 0 | 1.0406
TNDOWCGNSG8 | -0.003 | 39470 | 1 | HOUSTON | YES | 32 | 10 | 32 | 0 | 1.0437 | -0.096 | 32
SANMIGUELGEN | -0.003 | 5903 | 1 | SOUTH | YES | 396 | 180 | 396 | 0 | 1.033
TNTXCTY4CG8 | -0.003 | 38714 | 1 | HOUSTON | YES | 103 | 59 | 103 | 0 | 1.044 | -0.309 | 103
TNTXCTY3CG8 | -0.003 | 38713 | 1 | HOUSTON | YES | 85 | 59 | 85 | 0 | 1.044 | -0.255 | 85
TNTXCTY2CG8 | -0.003 | 38712 | 1 | HOUSTON | YES | 102 | 59 | 102 | 0 | 1.044 | -0.306 | 102
TNBP_CGN4_8 | -0.003 | 38690 | 3 | HOUSTON | YES | 40 | 0 | 40 | 0 | 1.0435 | -0.12 | 40
TNBPAMCG4_8 | -0.003 | 38614 | 4 | HOUSTON | YES | 96 | 0 | 96 | 0 | 1.0435 | -0.288 | 96
TNBPAMCG3_8 | -0.003 | 38613 | 3 | HOUSTON | YES | 152 | 0 | 152 | 0 | 1.0435 | -0.456 | 152
TNBPAMCG2_8 | -0.003 | 38612 | 2 | HOUSTON | YES | 150 | 0 | 150 | 0 | 1.0435 | -0.45 | 150
TNBPAMCG1_8 | -0.003 | 38611 | 1 | HOUSTON | YES | 155 | 0 | 155 | 0 | 1.0435 | -0.465 | 155
TNBP_CGN3_8 | -0.003 | 38600 | 5 | HOUSTON | YES | 53 | 0 | 53 | 0 | 1.0435 | -0.159 | 53
TNBP_CGN2_8 | -0.003 | 38590 | 2 | HOUSTON | YES | 66 | 0 | 66 | 0 | 1.0435 | -0.198 | 66
RAYBURNCC8 | -0.003 | 5512 | 1 | SOUTH | YES | 50 | 18.2 | 50 | 0 | 1.02 | -0.15 | 50
TNTXCTY1CG8 | -0.003 | 38711 | 1 | HOUSTON | YES | 105 | 59 | 105 | 0 | 1.044 | -0.315 | 105
TNBP_CGN1_8 | -0.003 | 38580 | 1 | HOUSTON | YES | 60 | 0 | 60 | 0 | 1.0435 | -0.18 | 60
RAYBURNCC7 | -0.003 | 5511 | 1 | SOUTH | YES | 49 | 18.2 | 49 | 0 | 1.02 | -0.147 | 49
DANSBY14 | -0.003 | 32892 | 1 | NORTH | YES | 81 | 25 | 108 | 0 | 1.035 | -0.243 | 81
TNSLCGN1__8 | -0.003 | 39190 | 1 | HOUSTON | YES | 30 | 10 | 30 |  | 1.025 | -0.09 | 30
RAYBURNCC10 | -0.003 | 5509 | 1 | SOUTH | YES | 40 | 5.2 | 40 | 0 | 1.02 | -0.12 | 40
TNDOWCGNGG8 | -0.003 | 39480 | 1 | HOUSTON | YES | 30 | 10 | 30 | 0 | 1.0437 | -0.09 | 30
TNSCLP1___8 | -0.003 | 39760 | 1 | HOUSTON | YES | 116 | 20 | 116 | 0 | 1.04 | -0.348 | 116
TNSCLP2___8 | -0.003 | 39770 | 1 | HOUSTON | YES | 117 | 20 | 117 | 0 | 1.04 | -0.351 | 117
ATKINS5 | -0.003 | 32891 | MB | NORTH | YES | 0 | 5 | 25 |  | 1.031 | 0 | 0
ATKINS4 | -0.003 | 32890 | MB | NORTH | YES | 0 | 5 | 22 |  | 1.031 | 0 | 0
RAYBURNCC9 | -0.003 | 5508 | 1 | SOUTH | YES | 50 | 18.2 | 50 | 0 | 1.02 | -0.15 | 50
ATKINS7 | -0.003 | 32888 | 1 | NORTH | YES | 0 | 4 | 17 |  | 1.028 | 0 | 0
ATKINS6 | -0.003 | 32887 | MB | NORTH | YES | 0 | 12 | 51 |  | 1.028 | 0 | 0
AK_GT1__8040 | -0.003 | 48510 | 1 | HOUSTON | YES | 34 | 8.1 | 34 |  | 1.029 | -0.102 | 34
LPE_GT1_8070 | -0.003 | 48511 | 1 | HOUSTON | YES | 42 | 0 | 42 | 0 | 1.0362 | -0.126 | 42
LPE_GT2_8075 | -0.003 | 48512 | 2 | HOUSTON | YES | 42 | 0 | 42 | 0 | 1.0362 | -0.126 | 42
RAYBURNGEN2 | -0.003 | 5506 | 1 | SOUTH | YES | 0 | 1 | 11 |  | 1.015 | 0 | 0
ATKINS3 | -0.003 | 32886 | MB | NORTH | YES | 0 | 5 | 12 |  | 1 | 0 | 0
BSF_GT1_8070 | -0.003 | 48520 | 1 | HOUSTON | YES | 72 | 0 | 72 | 0 | 1.0326 | -0.216 | 72
BSF_GT1_8070 | -0.003 | 48520 | 2 | HOUSTON | YES | 10 | 0 | 10 | 0 | 1.0326 | -0.03 | 10
DANSBY2 | -0.003 | 32884 | 1 | NORTH | YES | 46 | 2 | 46 | 0 | 1.015 | -0.138 | 46
RAYBURNGEN1 | -0.003 | 5505 | 1 | SOUTH | YES | 0 | 1 | 11 |  | 1.015 | 0 | 0
TAMUGEN1 | -0.003 | 32798 | 1 | NORTH | YES | 32 | 0 | 32 |  | 1.02 | -0.096 | 32
BYU_GT1_8075 | -0.003 | 48531 | 1 | HOUSTON | YES | 65 | 0 | 65 |  | 1.0362 | -0.195 | 65
RAYBURNGEN3 | -0.003 | 5503 | 1 | SOUTH | YES | 6.2 | 6 | 22 | 0 | 1.015 | -0.0186 | 6.2
AVR1_CT2 | -0.003 | 5478 | 1 | SOUTH | YES | 145 | 90 | 145 | 0 | 1.0232 | -0.435 | 145
AVR1_ST1 | -0.003 | 5477 | 1 | SOUTH | YES | 164 | 138 | 164 | 0 | 1.0232 | -0.492 | 164
AVR1_CT1 | -0.003 | 5476 | 1 | SOUTH | YES | 150 | 90 | 150 | 0 | 1.0232 | -0.45 | 150
WBT4 | -0.003 | 5439 | 4 | SOUTH | YES | 151 | 40 | 151 | 0 | 1.01 | -0.453 | 151
WBT3 | -0.003 | 5438 | 3 | SOUTH | YES | 96 | 25 | 96 | 0 | 1.01 | -0.288 | 96
WBT2 | -0.003 | 5437 | 2 | SOUTH | YES | 80 | 25 | 80 | 0 | 1.01 | -0.24 | 80
CTL_GT4_8140 | -0.003 | 48563 | 3 | HOUSTON | YES | 94 | 30.3 | 94 |  | 1.0362 | -0.282 | 94
WBT1 | -0.003 | 5436 | 1 | SOUTH | YES | 25.5 | 20 | 51 | 0 | 1.01 | -0.0765 | 25.5
JKS1 | -0.003 | 5401 | 1 | SOUTH | YES | 560 | 100 | 560 | 0 | 1.0222
ENNSTRAC_2G | -0.003 | 12323 | 2 | NORTH | YES | 116 | 100 | 116 | 0 | 1.043 | -0.348 | 116
CBY_GN2_2 | -0.003 | 48582 | 2 | HOUSTON | YES | 751 | 110 | 751 | 0 | 1.0435 | -2.253 | 751
OWS2 | -0.003 | 5397 | 2 | SOUTH | YES | 379 | 80 | 379 | 0 | 1.027 | -1.137 | 379
ENNSTRAC_1G | -0.003 | 12322 | 1 | NORTH | YES | 196 | 130 | 196 | 0 | 1.043 | -0.588 | 196
OWS1 | -0.003 | 5396 | 1 | SOUTH | YES | 417 | 80 | 417 | 0 | 1.027 | -1.251 | 417
BTE_GT2_8075 | -0.003 | 48595 | 1 | HOUSTON | YES | 163 | 130 | 163 | 0 | 1.0261 | -0.489 | 163
BEEVILLE | -0.003 | 88198 | 1 | SOUTH | YES | 0 | 0 | 0 | 0 | 1.0068 | 0 | 0
LCPCT4 | -0.003 | 5269 | 4 | SOUTH | YES | 45 | 23.1 | 45 | 0 | 1.0249 | -0.135 | 45
LCPCT3 | -0.003 | 5268 | 3 | SOUTH | YES | 44 | 23.1 | 44 | 0 | 1.0249 | -0.132 | 44
LCPCT2 | -0.003 | 5267 | 2 | SOUTH | YES | 46 | 23.1 | 46 | 0 | 1.0249 | -0.138 | 46
LCPCT1 | -0.003 | 5266 | 1 | SOUTH | YES | 45 | 23.1 | 45 | 0 | 1.0249 | -0.135 | 45
LCP4 | -0.003 | 5265 | 4 | SOUTH | YES | 95 | 25 | 95 | 0 | 1.0249 | -0.285 | 95
LCP3 | -0.003 | 5264 | 3 | SOUTH | YES | 58 | 20 | 58 | 0 | 1.0249 | -0.174 | 58
DPEC_GT15040 | -0.003 | 48641 | 1 | HOUSTON | YES | 162 | 98 | 162 | 0 | 1.0319 | -0.486 | 162
JTD2 | -0.003 | 5112 | 2 | SOUTH | YES | 406 | 80 | 406 | 0 | 1.0215
JTD1 | -0.003 | 5111 | 1 | SOUTH | YES | 403 | 80 | 403 | 0 | 1.0215
VHB3 | -0.003 | 5028 | 3 | SOUTH | YES | 397 | 60 | 397 | 0 | 1.0233 | -1.191 | 397
DPEC_ST55065 | -0.003 | 48645 | 5 | HOUSTON | YES | 282 | 0 | 282 | 0 | 1.0319 | -0.846 | 282
VHB2 | -0.003 | 5027 | 2 | SOUTH | YES | 220 | 40 | 220 | 0 | 1.0233 | -0.66 | 220
EP_1_2 | -0.003 | 48651 | 2 | HOUSTON | YES | 21 | 10 | 21 | 0 | 1.0362 | -0.063 | 21
FTR_GT1_5105 | -0.003 | 48671 | 1 | NORTH | YES | 156 | 0 | 156 | 0 | 1.0319 | -0.468 | 156
FTR_GT2_5110 | -0.003 | 48672 | 2 | NORTH | YES | 159 | 0 | 159 | 0 | 1.0319 | -0.477 | 159
VHB1 | -0.003 | 5026 | 1 | SOUTH | YES | 206 | 40 | 206 | 0 | 1.0233 | -0.618 | 206
CSDR56 | -0.003 | 80139 | 6 | SOUTH | YES | 39 | 0 | 39 | 0 | 1.01 | -0.117 | 39
GBY_GN5_5 | -0.003 | 48690 | 5 | HOUSTON | YES | 298.5 | 81 | 398 | 0 | 1.0362 | -0.8955 | 298.5
GBY_73741085 | -0.003 | 48691 | A | HOUSTON | YES | 48 | 20 | 48 | 0 | 1.0362 | -0.144 | 48
CSDR7 | -0.003 | 80138 | 7 | SOUTH | YES | 7 | 0 | 7 | 0 | 1.014 | -0.021 | 7
HECN3 | -0.003 | 8983 | 3 | SOUTH | YES | 169 | 0 | 169 | 0 | 1.0304 | -0.507 | 169
HECN2 | -0.003 | 8982 | 2 | SOUTH | YES | 148 | 0 | 148 | 0 | 1.0304 | -0.444 | 148
GBY_83841065 | -0.003 | 48693 | E | HOUSTON | YES | 20 | 20 | 56 | 0 | 1.0362 | -0.06 | 20
HECN1 | -0.003 | 8981 | 1 | SOUTH | YES | 148 | 0 | 148 | 0 | 1.0304 | -0.444 | 148
CSDR89 | -0.003 | 80137 | 8 | SOUTH | YES | 39 | 0 | 39 | 0 | 1.01 | -0.117 | 39
MVGN#3 | -0.003 | 8938 | 3 | SOUTH | YES | 257 | 0 | 257 | 0 | 1.0304 | -0.771 | 257
MVGN#2 | -0.003 | 8937 | 2 | SOUTH | YES | 205 | 0 | 205 | 0 | 1.0304 | -0.615 | 205
MVGN#1 | -0.003 | 8936 | 1 | SOUTH | YES | 210 | 0 | 210 | 0 | 1.0304 | -0.63 | 210
SLURR | -0.003 | 88241 | DC | SOUTH | YES | 0 | -150 | 150 |  | 1.03
CBE_ST12 | -0.003 | 48733 | 1 | HOUSTON | YES | 103.5 | 0 | 103.5 | 0 | 1.029 | -0.3105 | 103.5
CBE_GT3 | -0.003 | 48734 | 1 | HOUSTON | YES | 86 | 0 | 86 | 0 | 1.029 | -0.258 | 86
FGNTS201 | -0.003 | 8935 | 3 | SOUTH | YES | 172 | 0 | 172 | 0 | 1.03 | -0.516 | 172
FGNTS101 | -0.003 | 8934 | 2 | SOUTH | YES | 146 | 0 | 146 | 0 | 1.03 | -0.438 | 146
PSG_GN2_8050 | -0.003 | 48740 | 1 | HOUSTON | YES | 178 | 60 | 178 | 0 | 1.0326 | -0.534 | 178
PSG_GT2_8040 | -0.003 | 48741 | 1 | HOUSTON | YES | 164 | 50 | 164 | 0 | 1.0326 | -0.492 | 164
ALCOA_G | -0.003 | 80226 | 1 | SOUTH | YES | 48 | 5 | 48 | 0 | 1.014
PR_GT1__9040 | -0.003 | 48761 | 1 | HOUSTON | YES | 35 | 0 | 35 | 0 | 1 | -0.105 | 35
FGNTS001 | -0.003 | 8933 | 1 | SOUTH | YES | 142 | 0 | 142 | 0 | 1.03 | -0.426 | 142
PSA_GT1_8160 | -0.003 | 48791 | 1 | HOUSTON | YES | 65 | 20.8 | 65 | 0 | 1.0362 | -0.195 | 65
ICPGN#3 | -0.003 | 8932 | 3 | SOUTH | YES | 127 | 0 | 127 | 0 | 1.03 | -0.381 | 127
REYSHR_G | -0.003 | 80223 | 1 | SOUTH | YES | 12 | 0 | 12 | 0 | 1.032
PSA_GT4_8145 | -0.003 | 48794 | 4 | HOUSTON | YES | 66 | 20.3 | 66 | 0 | 1.0362 | -0.198 | 66
PSA_GT5_8140 | -0.003 | 48795 | 5 | HOUSTON | YES | 64 | 20.3 | 64 | 0 | 1.0362 | -0.192 | 64
CSDR11 | -0.003 | 80140 | 11 | SOUTH | YES | 39 | 0 | 39 | 0 | 1.0299 | -0.117 | 39
PSA_GT6_8135 | -0.003 | 48797 | 6 | HOUSTON | YES | 59 | 34.5 | 59 | 0 | 1.0362 | -0.177 | 59
ICPGN#2 | -0.003 | 8931 | 2 | SOUTH | YES | 150 | 0 | 150 | 0 | 1.03 | -0.45 | 150
CVC_GT2_5020 | -0.003 | 48812 | 2 | HOUSTON | YES | 159 | 91.8 | 159 |  | 1.029 | -0.477 | 159
TRINIDAD_6G | -0.003 | 3126 | 1 | NORTH | YES | 226 | 46 | 226 | 0 | 1 | -0.678 | 226
ICPGN#1 | -0.003 | 8930 | 1 | SOUTH | YES | 149 | 0 | 149 | 0 | 1.03 | -0.447 | 149
CSDR89 | -0.003 | 80137 | 9 | SOUTH | YES | 15 | 0 | 15 | 0 | 1.01 | -0.045 | 15
SHELLG1_3015 | -0.003 | 48820 | 1 | HOUSTON | YES | 71 | 34.5 | 71 |  | 1.029 | -0.213 | 71
LGEGN#3 | -0.003 | 8928 | 3 | SOUTH | YES | 91 | 0 | 100 | 0 | 1.03 | -0.273 | 91
SHELLG3_3020 | -0.003 | 48822 | 1 | HOUSTON | YES | 39 | 0 | 39 |  | 1.029 | -0.117 | 39
SHELLG3_3020 | -0.003 | 48822 | 2 | HOUSTON | YES | 30 | 0 | 30 |  | 1.029 | -0.09 | 30
SJS_GT1_GT1 | -0.003 | 48841 | 1 | HOUSTON | YES | 49 | 49 | 83 | 0 | 1.0362 | -0.147 | 49
LGEGN#2 | -0.003 | 8927 | 2 | SOUTH | YES | 153 | 0 | 153 | 0 | 1.03 | -0.459 | 153
FOR_9 | -0.003 | 80052 | 9 | SOUTH | YES | 32 | 5 | 32 | 0 | 1.03 | -0.096 | 32
SRB_GN1_1 | -0.003 | 48851 | 1 | HOUSTON | YES | 176 | 26 | 176 | 0 | 1.0217 | -0.528 | 176
SRB_GN2_2 | -0.003 | 48852 | 2 | HOUSTON | YES | 174 | 26 | 174 | 0 | 1.0217 | -0.522 | 174
FOR_8 | -0.003 | 80051 | 8 | SOUTH | YES | 28 | 28 | 28 | 0 | 1.015 | -0.084 | 28
SRB_GN4_4 | -0.003 | 48854 | 4 | HOUSTON | YES | 226 | 35 | 226 |  | 1.0326 | -0.678 | 226
SRB_GT211035 | -0.003 | 48855 | B1 | HOUSTON | YES | 0 | 0 | 17 |  | 1.014 | 0 | 0
SRB_GT211035 | -0.003 | 48855 | B2 | HOUSTON | YES | 0 | 0 | 12 |  | 1.014 | 0 | 0
LGEGN#1 | -0.003 | 8926 | 1 | SOUTH | YES | 158 | 0 | 158 | 0 | 1.03 | -0.474 | 158
CNOPST1 | -0.003 | 8562 | 3 | SOUTH | YES | 153 | 0 | 153 | 0 | 1.03 | -0.459 | 153
THW_3132 | -0.003 | 48875 | A | HOUSTON | YES | 57 | 5 | 57 | 0 | 1.0435 | -0.171 | 57
THW_3132 | -0.003 | 48875 | B | HOUSTON | YES | 57 | 5 | 57 | 0 | 1.0435 | -0.171 | 57
MILHWYS | -0.003 | 80003 | F | SOUTH | YES | 0 | 0 | 0 | 0 | 1.0168 | 0 | 0
THW_3334 | -0.003 | 48877 | D | HOUSTON | YES | 58 | 5 | 58 | 0 | 1.0435 | -0.174 | 58
THW_4142 | -0.003 | 48879 | E | HOUSTON | YES | 58 | 5 | 58 | 0 | 1.0435 | -0.174 | 58
THW_4142 | -0.003 | 48879 | F | HOUSTON | YES | 57 | 5 | 57 | 0 | 1.0435 | -0.171 | 57
CNOPGT2 | -0.003 | 8561 | 2 | SOUTH | YES | 165 | 0 | 165 | 0 | 1.03 | -0.495 | 165
THW_4344 | -0.003 | 48881 | H | HOUSTON | YES | 58 | 5 | 58 | 0 | 1.0435 | -0.174 | 58
THW_GT1_GT_1 | -0.003 | 48883 | B2 | HOUSTON | YES | 0 | 0 | 12 |  | 1.043 | 0 | 0
THW_5152 | -0.003 | 48885 | A | HOUSTON | YES | 16.4 | 5 | 57 |  | 1.0319 | -0.0492 | 16.4
CNOPGT1 | -0.003 | 8560 | 1 | SOUTH | YES | 164 | 0 | 164 | 0 | 1.03 | -0.492 | 164
CEL_B_1 | -0.003 | 8517 | 1 | SOUTH | YES | 29 | 0 | 29 | 0 | 1.02 | -0.087 | 29
STARCO_1 | -0.003 | 8511 | 1 | SOUTH | YES | 38 | 0 | 38 | 0 | 1.024 | -0.114 | 38
THW_5556 | -0.003 | 48887 | E | HOUSTON | YES | 16.6 | 5 | 58 |  | 1.0319 | -0.0498 | 16.6
VAL_2 | -0.003 | 8507 | 2 | SOUTH | YES | 25 | 0 | 25 | 0 | 1.005 | -0.075 | 25
VAL_1 | -0.003 | 8506 | 1 | SOUTH | YES | 25 | 0 | 25 | 0 | 1.005 | -0.075 | 25
KOCHREF2 | -0.003 | 8461 | 1 | SOUTH | YES | 38 | 0 | 38 | 0 | 1.014 | -0.114 | 38
WAP_GN2_2 | -0.003 | 48922 | 2 | HOUSTON | YES | 122.2 | 37 | 163 | 0 | 1.0362 | -0.3666 | 122.2
DAV_2 | -0.003 | 8460 | 2 | SOUTH | YES | 340 | 50 | 340 | 0 | 1.0223 | -1.02 | 340
WAP_GN4_4 | -0.003 | 48924 | 4 | HOUSTON | YES | 544 | 217 | 544 |  | 1.0362 | -1.632 | 544
WAP_GN5_5 | -0.003 | 48925 | 5 | HOUSTON | YES | 234.6 | 278 | 657 | 0 | 1
WAP_GN6_6 | -0.003 | 48926 | 6 | HOUSTON | YES | 645 | 280 | 645 |  | 1.035
DAV_1 | -0.003 | 8459 | 1 | SOUTH | YES | 339 | 50 | 339 | 0 | 1.0223 | -1.017 | 339
COSW_2 | -0.003 | 8457 | 2 | SOUTH | YES | 14 | 0 | 14 | 0 | 1.027 | -0.042 | 14
COSW_1 | -0.003 | 8456 | 1 | SOUTH | YES | 20 | 0 | 20 | 0 | 1.027 | -0.06 | 20
EXN_15GT | -0.003 | 49803 | 1 | HOUSTON | YES | 33 | 8.3 | 35 |  | 1.0326 | -0.099 | 33
DOW84000 | -0.003 | 49886 | 84 | HOUSTON | YES | 107 | 0 | 171 | 0 | 0.98
DOW83000 | -0.003 | 49885 | 83 | HOUSTON | YES | 51 | 0 | 80 | 0 | 1
CUECPL2A | -0.003 | 8189 | 1 | SOUTH | YES | 12 | 0 | 12 | 0 | 1.02 | -0.036 | 12
EXN941GT | -0.003 | 49828 | 10 | HOUSTON | YES | 19 | 5.4 | 20 | 0 | 1.0326 | -0.057 | 19
DOW66000 | -0.003 | 49877 | 66 | HOUSTON | YES | 61 | 0 | 97 | 0 | 1
CLO_1 | -0.003 | 8161 | 1 | SOUTH | YES | 633 | 200 | 633 | 0 | 1.03
EXN944GT | -0.003 | 49831 | 13 | HOUSTON | YES | 33 | 5.4 | 35 | 0 | 1.0326 | -0.099 | 33
EXN945GT | -0.003 | 49832 | 9 | HOUSTON | YES | 19 | 9.2 | 20 | 0 | 1.0326 | -0.057 | 19
DOW65000 | -0.003 | 49876 | 65 | HOUSTON | YES | 63 | 0 | 101 | 0 | 1
EXN_14GT | -0.003 | 49838 | 14 | HOUSTON | YES | 140 | 0 | 148 |  | 1.0326 | -0.42 | 140
DOW17000 | -0.003 | 49851 | 37 | HOUSTON | YES | 39 | 0 | 62 | 0 | 1
DOW38100 | -0.003 | 49858 | 31 | HOUSTON | YES | 45 | 0 | 71.4 |  | 1
DOW64000 | -0.003 | 49873 | 64 | HOUSTON | YES | 41 | 0 | 64.8 | 0 | 1
FOR_7 | -0.003 | 8157 | 7 | SOUTH | YES | 46 | 5 | 46 | 0 | 1.03 | -0.138 | 46
DOW39100 | -0.003 | 49862 | 36 | HOUSTON | YES | 54 | 0 | 86 | 0 | 1
DOW39200 | -0.003 | 49863 | 35 | HOUSTON | YES | 55 | 0 | 88 | 0 | 1
DOW63000 | -0.003 | 49872 | 63 | HOUSTON | YES | 45 | 0 | 72 | 0 | 1
DOW42000 | -0.003 | 49866 | 42 | HOUSTON | YES | 11 | 0 | 18 |  | 1
DOW49000 | -0.003 | 49869 | 45 | HOUSTON | YES | 59 | 0 | 94 |  | 1
DOW61000 | -0.003 | 49870 | 61 | HOUSTON | YES | 44 | 0 | 70 | 0 | 1
DOW62000 | -0.003 | 49871 | 62 | HOUSTON | YES | 40 | 0 | 63 | 0 | 1
FOR_6 | -0.003 | 8156 | 6 | SOUTH | YES | 26 | 5 | 26 | 0 | 1.03 | -0.078 | 26
GIBN_CREK_G1 | -0.003 | 990 | 1 | NORTH | YES | 464 | 200 | 464 | 0 | 1.0275
CSDR56 | -0.003 | 80139 | 5 | SOUTH | YES | 15 | 0 | 15 | 0 | 1.01 | -0.045 | 15
L_BASTEN1_3Y | -0.004 | 7809 | 1 | SOUTH | YES | 227 | 42 | 227 | 0 | 1.004 | -0.908 | 227
L_BASTEN1_2Y | -0.004 | 7808 | 1 | SOUTH | YES | 146 | 83.5 | 146 | 0 | 1.004 | -0.584 | 146
L_BASTEN1_1Y | -0.004 | 7807 | 1 | SOUTH | YES | 147 | 83.5 | 147 | 0 | 1.004 | -0.588 | 147
L_MARSFO1G3Y | -0.004 | 7033 | 3 | SOUTH | YES | 22 | 0 | 36 | 0 | 1 | -0.088 | 22
L_MARSFO1G2Y | -0.004 | 7032 | 2 | SOUTH | YES | 16 | 0 | 35 | 0 | 1 | -0.064 | 16
L_MARSFO1G1Y | -0.004 | 7031 | 1 | SOUTH | YES | 22 | 0 | 36 | 0 | 1 | -0.088 | 22
L_BUCHAN1_3Y | -0.004 | 7024 | 3 | SOUTH | YES | 11 | 0 | 15 |  | 1 | -0.044 | 11
L_BUCHAN1_2Y | -0.004 | 7023 | 2 | SOUTH | YES | 0 | 0 | 18 |  | 1 | 0 | 0
L_BUCHAN1_1Y | -0.004 | 7022 | 1 | SOUTH | YES | 14 | 0 | 18 |  | 1 | -0.056 | 14
L_AUSTPL1_1Y | -0.004 | 7020 | 2 | SOUTH | YES | 7 | 0 | 8 |  | 1 | -0.028 | 7
L_AUSTPL1_1Y | -0.004 | 7020 | 1 | SOUTH | YES | 7 | 0 | 8 |  | 1 | -0.028 | 7
L_FPPYD21_3Y | -0.004 | 7012 | 3 | SOUTH | YES | 427.4 | 200 | 436 | 0 | 1.02
L_FPPYD11_2Y | -0.004 | 7011 | 2 | SOUTH | YES | 577.4 | 200 | 608 | 0 | 1.02
L_FPPYD11_1Y | -0.004 | 7010 | 1 | SOUTH | YES | 587.4 | 200 | 605 | 0 | 1.02
L_LOSTPI1_3Y | -0.004 | 7009 | 3 | SOUTH | YES | 173.9 | 72 | 184 | 0 | 1.015 | -0.6956 | 173.9
L_LOSTPI1_2Y | -0.004 | 7008 | 2 | SOUTH | YES | 157.7 | 107 | 164 | 0 | 1.015 | -0.6308 | 157.7
L_LOSTPI1_1Y | -0.004 | 7007 | 1 | SOUTH | YES | 158.7 | 110 | 167 | 0 | 1.015 | -0.6348 | 158.7
L_SIMGID1_3Y | -0.004 | 7006 | 3 | SOUTH | YES | 324.9 | 60 | 331 | 0 | 1.02 | -1.2996 | 324.9
L_SIMGID1_2Y | -0.004 | 7005 | 2 | SOUTH | YES | 133 | 32 | 139 | 0 | 1.02 | -0.532 | 133
L_SIMGID1_1Y | -0.004 | 7004 | 1 | SOUTH | YES | 133 | 40 | 137 | 0 | 1.02 | -0.532 | 133
SANDHG5C | -0.004 | 9021 | 5C | SOUTH | YES | 140 | 0 | 151 | 0 | 1.0175 | -0.56 | 140
SANDHG5A | -0.004 | 9020 | 5A | SOUTH | YES | 150 | 84 | 159 | 0 | 1.0175 | -0.6 | 150
SANDH_G4 | -0.004 | 9019 | 4 | SOUTH | YES | 45 | 2 | 47 | 0 | 1.0175 | -0.18 | 45
SANDH_G3 | -0.004 | 9018 | 3 | SOUTH | YES | 45 | 2 | 48 | 0 | 1.0175 | -0.18 | 45
SANDH_G2 | -0.004 | 9017 | 2 | SOUTH | YES | 45 | 2 | 47 | 0 | 1.0175 | -0.18 | 45
SANDH_G1 | -0.004 | 9016 | 1 | SOUTH | YES | 45 | 2 | 49 | 0 | 1.0175 | -0.18 | 45
DECKR_G6 | -0.004 | 9005 | 6 | SOUTH | YES | 44 | 24 | 47 | 0 | 1.015 | -0.176 | 44
SANDOW_4G | -0.004 | 3432 | 4 | SOUTH | YES | 534 | 460 | 534 | 0 | 1.029
DECKR_G5 | -0.004 | 9004 | 5 | SOUTH | YES | 44 | 24 | 44 | 0 | 1.015 | -0.176 | 44
DECKR_G4 | -0.004 | 9003 | 4 | SOUTH | YES | 44 | 24 | 44 | 0 | 1.015 | -0.176 | 44
DECKR_G3 | -0.004 | 9002 | 3 | SOUTH | YES | 0 | 24 | 42 |  | 1.015 | 0 | 0
DECKR_G2 | -0.004 | 9001 | 2 | SOUTH | YES | 400 | 50 | 427 | 0 | 1.015 | -1.6 | 400
DECKR_G1 | -0.004 | 9000 | 1 | SOUTH | YES | 320 | 50 | 326 | 0 | 1.015 | -1.28 | 320
THOUSE_2G | -0.005 | 3404 | 2 | NORTH | YES | 805 | 250 | 805 | 0 | 1.026 | -4.025 | 805
THOUSE_1G | -0.005 | 3403 | 1 | NORTH | YES | 563 | 200 | 563 | 0 | 1.026 | -2.815 | 563
LAKE_CRK2_G | -0.006 | 3417 | 2 | NORTH | YES | 227 | 40 | 227 | 0 | 1.029 | -1.362 | 227
LAKE_CRK1_G | -0.006 | 3416 | 1 | NORTH | YES | 35.4 | 33 | 75 | 0 | 1.043 | -0.2124 | 35.4
JNSNCNTY802 | -0.01 | 367 | 2 | NORTH | YES | 90 | 20 | 90 | 0 | 1.02 | -0.9 | 90
JNSNCNTY802 | -0.01 | 366 | 1 | NORTH | YES | 168 | 20 | 168 | 0 | 1.02 | -1.68 | 168
BOSQUESW502 | -0.01 | 239 | 1 | NORTH | YES | 149 | 0 | 149 | 0 | 1.03 | -1.49 | 149
BOSQUESW501 | -0.01 | 247 | 2 | NORTH | YES | 151 | 0 | 151 | 0 | 1.03 | -1.51 | 151
NTHTEXAS03 | -0.011 | 505 | 3 | NORTH | YES | 15 | 15 | 38 | 0 | 1.015 | -0.165 | 15
NTHTEXAS02 | -0.011 | 504 | 2 | NORTH | YES | 5 | 5 | 18 | 0 | 1.015 | -0.055 | 5
NTHTEXAS01 | -0.011 | 503 | 1 | NORTH | YES | 5 | 5 | 18 | 0 | 1.015 | -0.055 | 5
DECRDOVA_5G | -0.017 | 1895 | D | NORTH | YES | 65 | 65 | 70 | 0 | 1.029 | -1.105 | 65
DECRDOVA_4G | -0.017 | 1894 | C | NORTH | YES | 65 | 65 | 70 | 0 | 1.029 | -1.105 | 65
DECRDOVA_3G | -0.017 | 1893 | B | NORTH | YES | 65 | 65 | 70 | 0 | 1.029 | -1.105 | 65
DECRDOVA_2G | -0.017 | 1892 | A | NORTH | YES | 65 | 65 | 71 | 0 | 1.029 | -1.105 | 65
WHITNYDM02 | -0.018 | 245 | 2 | NORTH | YES | 15 | 0 | 15 | 0 | 1.035 | -0.27 | 15
BOSQUESW804 | -0.018 | 253 | 2 | NORTH | YES | 83 | 0 | 83 | 0 | 1.032 | -1.494 | 83
BOSQUESW803 | -0.018 | 251 | 2 | NORTH | YES | 144 | 0 | 144 | 0 | 1.032 | -2.592 | 144
WHITNYDM01 | -0.018 | 244 | 1 | NORTH | YES | 15 | 0 | 15 | 0 | 1.035 | -0.27 | 15
RWMILLER01 | -0.042 | 332 | 1 | NORTH | YES | 75 | 18.5 | 75 | 0 | 1.04 | -3.15 | 75
RWMILLER05 | -0.042 | 336 | 5 | NORTH | YES | 101 | 0 | 101 | 0 | 1.04 | -4.242 | 101
RWMILLER04 | -0.042 | 335 | 4 | NORTH | YES | 102 | 0 | 102 | 0 | 1.04 | -4.284 | 102
RWMILLER03 | -0.042 | 334 | 3 | NORTH | YES | 156 | 65 | 208 | 0 | 1.04 | -6.552 | 156
RWMILLER02 | -0.042 | 333 | 2 | NORTH | YES | 119 | 37 | 119 | 0 | 1.04 | -4.998 | 119

## Ls
Generator Sensitivities
Name of Bus | P Sensitivity of Bus | Number of Bus | ID | Area Name of Gen | AGC | Gen MW | Min MW | Max MW | V Sensitivity of Bus | Set Volt
GRHAMSES_2G | -0.076 | 1432 | 2 | WEST | YES | 369 | 90 | 369 |  | 1.023 | -28.044 | 369
WCPWRCO_3G | -0.049 | 1455 | 3 | NORTH | YES | 242 | 50 | 242 | 0 | 1.023 | -11.858 | 242 | HOUSTON | -91.3497
WCPWRCO_2G | -0.049 | 1454 | 2 | NORTH | YES | 204 | 50 | 204 | 0 | 1.023 | -9.996 | 204 | NORTH | -301.72
WCPWRCO_1G | -0.049 | 1453 | 1 | NORTH | YES | 204 | 50 | 204 | 0 | 1.023 | -9.996 | 204 | SOUTH | 6.4884
SPENCER_G5 | -0.023 | 924 | 1 | NORTH | YES | 52 | 20 | 64 | 0 | 1.03 | -1.196 | 52 | WEST | 679.9827
SPENCER_G4 | -0.023 | 923 | 1 | NORTH | YES | 48 | 20 | 61 | 0 | 1.03 | -1.104 | 48
EAGLEMNT_2G | -0.021 | 1862 | MB | NORTH | YES | 0 | 40 | 100 |  | 1.033 | 0 | 0
EAGLEMNT_3G | -0.021 | 1863 | MB | NORTH | YES | 0 | 50 | 378 |  | 1.033 | 0 | 0 | HOUSTON | 13825.2998
EAGLEMNT_1G | -0.021 | 1861 | MB | NORTH | YES | 0 | 30 | 112 |  | 1.033 | 0 | 0 | NORTH | 19200.9004
VALLEY_2G | -0.019 | 1688 | 2 | NORTH | YES | 527 | 90 | 527 | 0 | 1.036 | -10.013 | 527 | SOUTH | 13890.7002
HANDLEY_2G | -0.019 | 1946 | MB | NORTH | YES | 0 | 30 | 68 |  | 1.003 | 0 | 0 | WEST | 4928.9004
VALLLEY_1G | -0.019 | 1687 | 1 | NORTH | YES | 140 | 15 | 175 | 0 | 1.036 | -2.66 | 140
NTHLK1_G | -0.019 | 2381 | 1 | NORTH | YES | 0 | 35 | 156 |  | 1.029 | 0 | 0
GRHAMSES_1G | -0.019 | 1433 | 1 | WEST | YES | 242 | 60 | 242 | 0 | 1.038 | -4.598 | 242 | HOUSTON | -0.0066074
NTHLK2_G | -0.019 | 2382 | 2 | NORTH | YES | 0 | 35 | 181 |  | 1.029 | 0 | 0 | NORTH | -0.015714
DENISNDM | -0.019 | 6948 | 1 | NORTH | YES | 40 | 5 | 40 | 0 | 1.015 | -0.76 | 40 | SOUTH | 0.0004671
HANDLEY_1G | -0.019 | 1945 | MB | NORTH | YES | 0 | 25 | 36 |  | 1.003 | 0 | 0 | WEST | 0.13796
DENISNDM | -0.019 | 6948 | 2 | NORTH | YES | 40 | 5 | 40 | 0 | 1.015 | -0.76 | 40
NTHLK3_G | -0.019 | 2383 | 3 | NORTH | YES | 247.4 | 50 | 329 | 0 | 1.029 | -4.7006 | 247.4
COLLIN_1G | -0.019 | 2371 | MB | NORTH | YES | 0 | 40 | 138 |  | 1.022 | 0 | 0 | N to H | -0.0091064
KMICHIST6_G | -0.018 | 11696 | 6 | NORTH | YES | 303 | 60 | 303 | 0 | 1.029 | -5.454 | 303 | N to S | -0.016181
PEC_1G | -0.018 | 1675 | 1 | NORTH | YES | 80 | 35 | 80 | 0 | 1.022 | -1.44 | 80 | W to N | 0.15367
NEWMAN_G5 | -0.018 | 837 | 1 | NORTH | YES | 0 | 15 | 37 |  | 1.01 | 0 | 0 |  | 0.016181
STEAM1 | -0.018 | 948 | 1 | NORTH | YES | 0 | 12 | 20 |  | 1.02 | 0 | 0 |  | -0.15367
DCEAST | -0.018 | 5925 | 1 | NORTH | YES | 400.3 | -600 | 600 | 0 | 1.025 | -7.2054 | 400.3
LAMARPWR_5G | -0.018 | 1682 | 5 | NORTH | YES | 163 | 67.7 | 163 | 0 | 1.031 | -2.934 | 163
KMICHICT1_G | -0.018 | 11691 | 1 | NORTH | YES | 142 | 80 | 142 | 0 | 1.029 | -2.556 | 142
MOSES_2G | -0.018 | 1702 | 2 | NORTH | YES | 579 | 175 | 579 | 0 | 1.031
KMICHIST3_G | -0.018 | 11693 | 3 | NORTH | YES | 310 | 60 | 310 | 0 | 1.029 | -5.58 | 310
KMICHICT5_G | -0.018 | 11695 | 5 | NORTH | YES | 138 | 80 | 138 | 0 | 1.029 | -2.484 | 138
PEC_3G | -0.018 | 1677 | 3 | NORTH | YES | 91 | 35 | 91 | 0 | 1.022 | -1.638 | 91
LAMARPWR_1G | -0.018 | 1678 | 1 | NORTH | YES | 154 | 67.7 | 154 | 0 | 1.031 | -2.772 | 154
LAMARPWR_3G | -0.018 | 1680 | 3 | NORTH | YES | 199 | 129.1 | 199 | 0 | 1.031 | -3.582 | 199
OLINGER_G4 | -0.018 | 845 | 1 | NORTH | YES | 59.1 | 0 | 76 | 0 | 1.03 | -1.0638 | 59.1
OLINGER_G3 | -0.018 | 844 | 1 | NORTH | YES | 118.3 | 45 | 148 | 0 | 1.03 | -2.1294 | 118.3
STEAM2 | -0.018 | 949 | 1 | NORTH | YES | 26 | 8 | 26 | 0 | 0.99 | -0.468 | 26
OLINGER_G1 | -0.018 | 842 | 1 | NORTH | YES | 63.1 | 20 | 80 | 0 | 1.03 | -1.1358 | 63.1
VALLEY_3G | -0.018 | 1689 | 3 | NORTH | YES | 186.2 | 25 | 354 | 0 | 1.015 | -3.3516 | 186.2
STEAM3 | -0.018 | 950 | 1 | NORTH | YES | 41 | 13 | 41 | 0 | 1.02 | -0.738 | 41
KMICHICT4_G | -0.018 | 11694 | 4 | NORTH | YES | 136 | 80 | 136 | 0 | 1.029 | -2.448 | 136
HANDLEY_5G | -0.018 | 1949 | 5 | NORTH | YES | 0 | 150 | 435 |  | 1.03 | 0 | 0
MOSES_3G | -0.018 | 1703 | 3 | NORTH | YES | 808 | 463 | 808 | 0 | 1.031
HANDLEY_3G | -0.018 | 1947 | 3 | NORTH | YES | 353.4 | 100 | 392 | 0 | 1.03 | -6.3612 | 353.4
LAMARPWR_6G | -0.018 | 1683 | 6 | NORTH | YES | 199 | 129.1 | 199 | 0 | 1.031 | -3.582 | 199
MOSES_1G | -0.018 | 1701 | 1 | NORTH | YES | 560 | 175 | 560 | 0 | 1.031
LAMARPWR_2G | -0.018 | 1679 | 2 | NORTH | YES | 155 | 67.7 | 155 | 0 | 1.031 | -2.79 | 155
PEC_2G | -0.018 | 1676 | 2 | NORTH | YES | 84 | 35 | 84 | 0 | 1.022 | -1.512 | 84
HANDLEY_4G | -0.018 | 1948 | 4 | NORTH | YES | 217.5 | 150 | 435 | 0 | 1.022 | -3.915 | 217.5
KMICHICT2_G | -0.018 | 11692 | 2 | NORTH | YES | 144 | 80 | 144 | 0 | 1.029 | -2.592 | 144
OLINGER_G2 | -0.018 | 843 | 1 | NORTH | YES | 86.7 | 25 | 105 | 0 | 1.03 | -1.5606 | 86.7
LAMARPWR_4G | -0.018 | 1681 | 4 | NORTH | YES | 164 | 67.7 | 164 | 0 | 1.031 | -2.952 | 164
MTCK2_G | -0.017 | 2418 | 2 | NORTH | YES | 0 | 10 | 23 |  | 0.9667 | 0 | 0
FPLEFR1S_G | -0.017 | 12414 | 4 | NORTH | YES | 414 | 191 | 414 | 0 | 1 | -7.038 | 414
FPLEFR2C_G | -0.017 | 12423 | 3 | NORTH | YES | 162 | 72 | 162 | 0 | 1 | -2.754 | 162
FPLEFR2S_G | -0.017 | 12424 | 4 | NORTH | YES | 412 | 191 | 412 | 0 | 1 | -7.004 | 412
FPLEFR2B_G | -0.017 | 12422 | 2 | NORTH | YES | 160 | 72 | 160 | 0 | 1 | -2.72 | 160
FPLEFR1C_G | -0.017 | 12413 | 3 | NORTH | YES | 159 | 72 | 159 | 0 | 1 | -2.703 | 159
FPLEFR2A_G | -0.017 | 12421 | 1 | NORTH | YES | 170 | 72 | 170 | 0 | 1 | -2.89 | 170
JCKCNTY802 | -0.017 | 581 | 2 | NORTH | YES | 147 | 0 | 147 | 0 | 1.022 | -2.499 | 147
JCKCNTY801 | -0.017 | 580 | 1 | NORTH | YES | 288 | 0 | 288 | 0 | 1.022 | -4.896 | 288
LKHB2_G | -0.017 | 2452 | 2 | NORTH | YES | 514 | 80 | 514 | 0 | 1.029 | -8.738 | 514
MTCK7_G | -0.017 | 2414 | 7 | NORTH | YES | 0 | 30 | 114 |  | 1.029 | 0 | 0
MTCK8_G | -0.017 | 2417 | 8 | NORTH | YES | 477 | 60 | 556 | 0 | 1.029 | -8.109 | 477
LKHB1_G | -0.017 | 2451 | 1 | NORTH | YES | 0 | 80 | 391 |  | 1.029 | 0 | 0
FPLEFR1B_G | -0.017 | 12412 | 2 | NORTH | YES | 157 | 72 | 157 | 0 | 1 | -2.669 | 157
JCKCNTY803 | -0.017 | 582 | 3 | NORTH | YES | 147 | 0 | 147 | 0 | 1.022 | -2.499 | 147
FPLEFR1A_G | -0.017 | 12411 | 1 | NORTH | YES | 170 | 72 | 170 | 0 | 1 | -2.89 | 170
MTCK6_G | -0.017 | 2413 | 6 | NORTH | YES | 0 | 30 | 118 |  | 1.029 | 0 | 0
MTCK3_G | -0.017 | 2419 | MB | NORTH | YES | 0 | 10 | 63 |  | 0.9667 | 0 | 0
TGATEWAY_2G | -0.016 | 13117 | 2 | NORTH | YES | 128 | 30 | 128 | 0 | 1.035 | -2.048 | 128
MDLTHELP_2G | -0.016 | 1942 | 2 | NORTH | YES | 215 | 74 | 215 | 0 | 1.02 | -3.44 | 215
MARTLAKE_3G | -0.016 | 3099 | 3 | NORTH | YES | 804 | 500 | 804 | 0 | 1.031
TGATEWAY_3G | -0.016 | 13118 | 3 | NORTH | YES | 146 | 30 | 146 | 0 | 1.035 | -2.336 | 146
STRYKER_1G | -0.016 | 3107 | 1 | NORTH | YES | 140.5 | 45 | 182 | 0 | 1.029 | -2.248 | 140.5
MARTLAKE_1G | -0.016 | 3097 | 1 | NORTH | YES | 799 | 500 | 799 | 0 | 1.031
MDLTHELP_6G | -0.016 | 1938 | 6 | NORTH | YES | 229 | 74 | 229 | 0 | 1.02 | -3.664 | 229
STRYKER_2G | -0.016 | 3108 | 2 | NORTH | YES | 484 | 75 | 484 | 0 | 1.029 | -7.744 | 484
TGATEWAY_4G | -0.016 | 13119 | 4 | NORTH | YES | 399 | 65 | 399 | 0 | 1.035 | -6.384 | 399
MARTLAKE_2G | -0.016 | 3098 | 2 | NORTH | YES | 795 | 461 | 795 | 0 | 1.031
TGATEWAY_1G | -0.016 | 13116 | 1 | NORTH | YES | 149 | 30 | 149 | 0 | 1.035 | -2.384 | 149
CHAMPION_1G | -0.016 | 3348 | MB | NORTH | YES | 0 | 42 | 42 |  | 1 | 0 | 0
MDLTHELP_1G | -0.016 | 1941 | 1 | NORTH | YES | 215 | 74 | 215 | 0 | 1.02 | -3.44 | 215
MDLTHELP_5G | -0.016 | 1937 | 5 | NORTH | YES | 225 | 74 | 225 | 0 | 1.02 | -3.6 | 225
MDLTHELP_4G | -0.015 | 1944 | 4 | NORTH | YES | 214 | 74 | 214 | 0 | 1.02 | -3.21 | 214
ENNSTRAC_2G | -0.015 | 12323 | 2 | NORTH | YES | 116 | 100 | 116 | 0 | 1.043 | -1.74 | 116
ENNSTRAC_1G | -0.015 | 12322 | 1 | NORTH | YES | 196 | 130 | 196 | 0 | 1.043 | -2.94 | 196
MDLTHELP_3G | -0.015 | 1943 | 3 | NORTH | YES | 215 | 74 | 215 | 0 | 1.02 | -3.225 | 215
TRINIDAD_6G | -0.015 | 3126 | 1 | NORTH | YES | 226 | 46 | 226 | 0 | 1 | -3.39 | 226
CALFREST_2G | -0.014 | 13132 | 2 | NORTH | YES | 155 | 57 | 155 | 0 | 1.035 | -2.17 | 155
CALFREST_3G | -0.014 | 13133 | 3 | NORTH | YES | 174 | 40 | 174 | 0 | 1.035 | -2.436 | 174
CALFREST_5G | -0.014 | 13135 | 5 | NORTH | YES | 157 | 57 | 157 | 0 | 1.035 | -2.198 | 157
BARTNWND_1G | -0.014 | 1600 | 1 | WEST | YES | 12 | 0 | 120 | 0 | 1.022 | -0.168 | 12
DECRDOVA_1G | -0.014 | 1889 | 1 | NORTH | YES | 779 | 255 | 779 | 0 | 1.022 | -10.906 | 779
CALFREST_4G | -0.014 | 13134 | 4 | NORTH | YES | 156 | 40 | 156 | 0 | 1.035 | -2.184 | 156
CALFREST_1G | -0.014 | 13131 | 1 | NORTH | YES | 152 | 40 | 152 | 0 | 1.035 | -2.128 | 152
BBRN_1G | -0.014 | 3381 | 1 | NORTH | YES | 597 | 225 | 597 | 0 | 1.0345
BBRN_2G | -0.014 | 3382 | 2 | NORTH | YES | 610 | 225 | 610 | 0 | 1.0345
CALFREST_6G | -0.014 | 13136 | 6 | NORTH | YES | 176 | 40 | 176 | 0 | 1.035 | -2.464 | 176
NTHTEXAS01 | -0.013 | 503 | 1 | NORTH | YES | 5 | 5 | 18 | 0 | 1.015 | -0.065 | 5
NTHTEXAS02 | -0.013 | 504 | 2 | NORTH | YES | 5 | 5 | 18 | 0 | 1.015 | -0.065 | 5
NTHTEXAS03 | -0.013 | 505 | 3 | NORTH | YES | 15 | 15 | 38 | 0 | 1.015 | -0.195 | 15
TNTNPONE_18 | -0.012 | 39960 | 1 | NORTH | YES | 152 | 30 | 152 |  | 1.04
TNTNPONE_28 | -0.012 | 39970 | 1 | NORTH | YES | 154 | 30 | 154 |  | 1.04
LEG_1___1 | -0.012 | 48721 | 1 | NORTH | YES | 836 | 357 | 836 | 0 | 1.0348
WFCOGEN_2G | -0.012 | 1482 | 2 | WEST | YES | 12 | 12 | 17 | 0 | 1 | -0.144 | 12
WFCOGEN_2G | -0.012 | 1482 | 1 | WEST | YES | 12 | 12 | 20 | 0 | 1 | -0.144 | 12
WFCOGEN_1G | -0.012 | 1479 | 2 | WEST | YES | 12 | 12 | 20 | 0 | 1 | -0.144 | 12
LEG_2___2 | -0.012 | 48722 | 2 | NORTH | YES | 853 | 357 | 853 | 0 | 1.0348
WFCOGEN_1G | -0.012 | 1479 | 1 | WEST | YES | 12 | 12 | 20 | 0 | 1 | -0.144 | 12
DECRDOVA_4G | -0.011 | 1894 | C | NORTH | YES | 65 | 65 | 70 | 0 | 1.029 | -0.715 | 65
DECRDOVA_3G | -0.011 | 1893 | B | NORTH | YES | 65 | 65 | 70 | 0 | 1.029 | -0.715 | 65
DECRDOVA_2G | -0.011 | 1892 | A | NORTH | YES | 65 | 65 | 71 | 0 | 1.029 | -0.715 | 65
JNSNCNTY802 | -0.011 | 367 | 2 | NORTH | YES | 90 | 20 | 90 | 0 | 1.02 | -0.99 | 90
DECRDOVA_5G | -0.011 | 1895 | D | NORTH | YES | 65 | 65 | 70 | 0 | 1.029 | -0.715 | 65
JNSNCNTY802 | -0.011 | 366 | 1 | NORTH | YES | 168 | 20 | 168 | 0 | 1.02 | -1.848 | 168
GIBN_CREK_G1 | -0.01 | 990 | 1 | NORTH | YES | 464 | 200 | 464 | 0 | 1.0275
THOUSE_2G | -0.01 | 3404 | 2 | NORTH | YES | 805 | 250 | 805 | 0 | 1.026 | -8.05 | 805
ATKINS5 | -0.01 | 32891 | MB | NORTH | YES | 0 | 5 | 25 |  | 1.031 | 0 | 0
DANSBY14 | -0.01 | 32892 | 1 | NORTH | YES | 81 | 25 | 108 | 0 | 1.035 | -0.81 | 81
ATKINS4 | -0.01 | 32890 | MB | NORTH | YES | 0 | 5 | 22 |  | 1.031 | 0 | 0
ATKINS6 | -0.01 | 32887 | MB | NORTH | YES | 0 | 12 | 51 |  | 1.028 | 0 | 0
TAMUGEN1 | -0.01 | 32798 | 1 | NORTH | YES | 32 | 0 | 32 |  | 1.02 | -0.32 | 32
ATKINS3 | -0.01 | 32886 | MB | NORTH | YES | 0 | 5 | 12 |  | 1 | 0 | 0
THOUSE_1G | -0.01 | 3403 | 1 | NORTH | YES | 563 | 200 | 563 | 0 | 1.026 | -5.63 | 563
WLFHOLW_3G | -0.01 | 1879 | 3 | NORTH | YES | 268 | 89.3 | 268 | 0 | 1.029 | -2.68 | 268
WLFHOLW_1G | -0.01 | 1877 | 1 | NORTH | YES | 216 | 89.3 | 216 | 0 | 1.029 | -2.16 | 216
WLFHOLW_2G | -0.01 | 1878 | 2 | NORTH | YES | 219 | 105 | 219 | 0 | 1.029 | -2.19 | 219
DANSBY2 | -0.01 | 32884 | 1 | NORTH | YES | 46 | 2 | 46 | 0 | 1.015 | -0.46 | 46
ATKINS7 | -0.01 | 32888 | 1 | NORTH | YES | 0 | 4 | 17 |  | 1.028 | 0 | 0
FTR_GT3_5085 | -0.009 | 48673 | 3 | NORTH | YES | 158 | 0 | 158 | 0 | 1.0319 | -1.422 | 158
COMCHEPK_1G | -0.009 | 1898 | 1 | NORTH | YES | 1164 | 1150 | 1164 | 0 | 1.031
FTR_CN4_5095 | -0.009 | 48674 | 4 | NORTH | YES | 380 | 0 | 380 | 0 | 1.0319 | -3.42 | 380
FTR_GT1_5105 | -0.009 | 48671 | 1 | NORTH | YES | 156 | 0 | 156 | 0 | 1.0319 | -1.404 | 156
BOSQUESW502 | -0.009 | 239 | 1 | NORTH | YES | 149 | 0 | 149 | 0 | 1.03 | -1.341 | 149
LAKE_CRK2_G | -0.009 | 3417 | 2 | NORTH | YES | 227 | 40 | 227 | 0 | 1.029 | -2.043 | 227
LAKE_CRK1_G | -0.009 | 3416 | 1 | NORTH | YES | 35.4 | 33 | 75 | 0 | 1.043 | -0.3186 | 35.4
BOSQUESW501 | -0.009 | 247 | 2 | NORTH | YES | 151 | 0 | 151 | 0 | 1.03 | -1.359 | 151
FTR_GT2_5110 | -0.009 | 48672 | 2 | NORTH | YES | 159 | 0 | 159 | 0 | 1.0319 | -1.431 | 159
COMCHEPK_2G | -0.009 | 1899 | 2 | NORTH | YES | 1164 | 1128 | 1164 | 0 | 1.031
BOSQUESW803 | -0.008 | 251 | 2 | NORTH | YES | 144 | 0 | 144 | 0 | 1.032 | -1.152 | 144
BOSQUESW804 | -0.008 | 253 | 2 | NORTH | YES | 83 | 0 | 83 | 0 | 1.032 | -0.664 | 83
WHITNYDM02 | -0.008 | 245 | 2 | NORTH | YES | 15 | 0 | 15 | 0 | 1.035 | -0.12 | 15
WHITNYDM01 | -0.008 | 244 | 1 | NORTH | YES | 15 | 0 | 15 | 0 | 1.035 | -0.12 | 15
EXN_GT | -0.007 | 49837 | 4 | HOUSTON | YES | 81 | 21.3 | 86 | 0 | 1.0326 | -0.567 | 81
EXN944GT | -0.007 | 49831 | 13 | HOUSTON | YES | 33 | 5.4 | 35 | 0 | 1.0326 | -0.231 | 33
EXN943GT | -0.007 | 49830 | 12 | HOUSTON | YES | 19 | 5.4 | 20 | 0 | 1.0326 | -0.133 | 19
EXN942GT | -0.007 | 49829 | 11 | HOUSTON | YES | 20 | 5.4 | 21 | 0 | 1.0326 | -0.14 | 20
EXN_17GT | -0.007 | 49805 | 3 | HOUSTON | YES | 31 | 8.3 | 33 |  | 1.0326 | -0.217 | 31
EXN_16GT | -0.007 | 49804 | 2 | HOUSTON | YES | 32 | 8.3 | 34 |  | 1.0326 | -0.224 | 32
LPE_GT4_8085 | -0.007 | 48514 | 4 | HOUSTON | YES | 41 | 0 | 41 | 0 | 1.0362 | -0.287 | 41
GBY_81821075 | -0.007 | 48692 | C | HOUSTON | YES | 48 | 20 | 48 | 0 | 1.0362 | -0.336 | 48
LPE_GT2_8075 | -0.007 | 48512 | 2 | HOUSTON | YES | 42 | 0 | 42 | 0 | 1.0362 | -0.294 | 42
BYU_GT1_8075 | -0.007 | 48531 | 1 | HOUSTON | YES | 65 | 0 | 65 |  | 1.0362 | -0.455 | 65
THW_4344 | -0.007 | 48881 | G | HOUSTON | YES | 58 | 5 | 58 | 0 | 1.0435 | -0.406 | 58
BYU_GT3_8060 | -0.007 | 48533 | 3 | HOUSTON | YES | 67 | 0 | 67 |  | 1.0362 | -0.469 | 67
THW_3132 | -0.007 | 48875 | A | HOUSTON | YES | 57 | 5 | 57 | 0 | 1.0435 | -0.399 | 57
THW_ST4_ST_4 | -0.007 | 48874 | 4 | HOUSTON | YES | 108 | 19 | 108 | 0 | 1.0435 | -0.756 | 108
THW_ST3_ST_3 | -0.007 | 48873 | 3 | HOUSTON | YES | 110 | 19 | 110 | 0 | 1.0435 | -0.77 | 110
SRB_GN3_3 | -0.007 | 48853 | 3 | HOUSTON | YES | 220 | 35 | 220 |  | 1.0326 | -1.54 | 220
SJS_GT2_GT2 | -0.007 | 48842 | 2 | HOUSTON | YES | 49 | 49 | 81 | 0 | 1.0362 | -0.343 | 49
CTL_GT4_8140 | -0.007 | 48563 | 3 | HOUSTON | YES | 94 | 30.3 | 94 |  | 1.0362 | -0.658 | 94
SHELLG2 | -0.007 | 48821 | 2 | HOUSTON | YES | 72 | 34.5 | 72 |  | 1.029 | -0.504 | 72
CVC_GT4_8005 | -0.007 | 48815 | 4 | HOUSTON | YES | 165 | 91.8 | 165 | 0 | 1.0362 | -1.155 | 165
CVC_GT1_5035 | -0.007 | 48813 | 1 | HOUSTON | YES | 155 | 91.8 | 155 |  | 1.029 | -1.085 | 155
SRB_GT211035 | -0.007 | 48855 | B1 | HOUSTON | YES | 0 | 0 | 17 |  | 1.014 | 0 | 0
CAL_GT1_8045 | -0.007 | 48551 | 1 | HOUSTON | YES | 152 | 0 | 152 | 0 | 1.0326 | -1.064 | 152
EXN938GT | -0.007 | 49826 | 5 | HOUSTON | YES | 43 | 9.2 | 45.9 | 0 | 1.0326 | -0.301 | 43
SRB_GT211035 | -0.007 | 48855 | B2 | HOUSTON | YES | 0 | 0 | 12 |  | 1.014 | 0 | 0
PSA_GT3_8150 | -0.007 | 48793 | 3 | HOUSTON | YES | 70 | 20.3 | 70 | 0 | 1.0362 | -0.49 | 70
PSA_GT2_8155 | -0.007 | 48792 | 2 | HOUSTON | YES | 66 | 20.3 | 66 | 0 | 1.0362 | -0.462 | 66
PSG_GT3_8060 | -0.007 | 48742 | 1 | HOUSTON | YES | 164 | 50 | 164 | 0 | 1.0326 | -1.148 | 164
PSG_GN2_8050 | -0.007 | 48740 | 1 | HOUSTON | YES | 178 | 60 | 178 | 0 | 1.0326 | -1.246 | 178
THW_5152 | -0.007 | 48885 | A | HOUSTON | YES | 16.4 | 5 | 57 |  | 1.0319 | -0.1148 | 16.4
THW_5354 | -0.007 | 48886 | D | HOUSTON | YES | 16.6 | 5 | 58 |  | 1.0319 | -0.1162 | 16.6
GBY_83841065 | -0.007 | 48693 | F | HOUSTON | YES | 20 | 20 | 52 | 0 | 1.0362 | -0.14 | 20
CBY_GN2_2 | -0.007 | 48582 | 2 | HOUSTON | YES | 751 | 110 | 751 | 0 | 1.0435 | -5.257 | 751
THW_5354 | -0.007 | 48886 | C | HOUSTON | YES | 16.4 | 5 | 57 |  | 1.0319 | -0.1148 | 16.4
CTL_GN2_8155 | -0.007 | 48565 | 5 | HOUSTON | YES | 11 | 3.4 | 11 |  | 1.0362 | -0.077 | 11
PSA_GT5_8140 | -0.007 | 48795 | 5 | HOUSTON | YES | 64 | 20.3 | 64 | 0 | 1.0362 | -0.448 | 64
EP_1_2 | -0.007 | 48651 | 1 | HOUSTON | YES | 5 | 0 | 5 | 0 | 1.0362 | -0.035 | 5
CVC_ST5_5040 | -0.007 | 48814 | 1 | HOUSTON | YES | 133 | 91.8 | 133 |  | 1.029 | -0.931 | 133
DPEC_GT25025 | -0.007 | 48642 | 2 | HOUSTON | YES | 156 | 98 | 156 | 0 | 1.0319 | -1.092 | 156
DIB_GT2_8075 | -0.007 | 48612 | 2 | HOUSTON | YES | 65 | 0 | 65 | 0 | 1.0326 | -0.455 | 65
BTE_ST1_8070 | -0.007 | 48598 | 4 | HOUSTON | YES | 234 | 60 | 234 | 0 | 1.0261 | -1.638 | 234
BTE_GT4_8055 | -0.007 | 48597 | 3 | HOUSTON | YES | 163 | 130 | 163 | 0 | 1.0261 | -1.141 | 163
BTE_GT3_8045 | -0.007 | 48596 | 2 | HOUSTON | YES | 158 | 130 | 158 | 0 | 1.0261 | -1.106 | 158
CHE_GT2_5030 | -0.007 | 48591 | 2 | HOUSTON | YES | 173 | 50 | 173 |  | 1.029 | -1.211 | 173
CBY_GN1_1 | -0.007 | 48581 | 1 | HOUSTON | YES | 748 | 108 | 748 | 0 | 1.0435 | -5.236 | 748
CTL_GN1_8145 | -0.007 | 48564 | 4 | HOUSTON | YES | 55 | 12.9 | 55 |  | 1.0362 | -0.385 | 55
CTL_GT3_8135 | -0.007 | 48562 | 2 | HOUSTON | YES | 91 | 30.3 | 91 |  | 1.0362 | -0.637 | 91
CTL_GT2_8130 | -0.007 | 48561 | 1 | HOUSTON | YES | 103 | 30.3 | 103 |  | 1.0362 | -0.721 | 103
CAL_ST1_8000 | -0.007 | 48552 | 2 | HOUSTON | YES | 65 | 0 | 65 | 0 | 1.0326 | -0.455 | 65
BYU_GT4_8065 | -0.007 | 48534 | 4 | HOUSTON | YES | 65 | 0 | 65 |  | 1.0362 | -0.455 | 65
BYU_GT2_8055 | -0.007 | 48532 | 2 | HOUSTON | YES | 62 | 0 | 62 |  | 1.0362 | -0.434 | 62
GBY_73741085 | -0.007 | 48691 | A | HOUSTON | YES | 48 | 20 | 48 | 0 | 1.0362 | -0.336 | 48
LPE_GT3_8080 | -0.007 | 48513 | 3 | HOUSTON | YES | 41 | 0 | 41 | 0 | 1.0362 | -0.287 | 41
SRB_GN2_2 | -0.007 | 48852 | 2 | HOUSTON | YES | 174 | 26 | 174 | 0 | 1.0217 | -1.218 | 174
CHE_GN4_8025 | -0.007 | 48594 | 4 | HOUSTON | YES | 142 | 60 | 142 | 0 | 1.0362 | -0.994 | 142
LPE_GT1_8070 | -0.007 | 48511 | 1 | HOUSTON | YES | 42 | 0 | 42 | 0 | 1.0362 | -0.294 | 42
EXN_14GT | -0.007 | 49838 | 14 | HOUSTON | YES | 140 | 0 | 148 |  | 1.0326 | -0.98 | 140
BTE_GT2_8075 | -0.007 | 48595 | 1 | HOUSTON | YES | 163 | 130 | 163 | 0 | 1.0261 | -1.141 | 163
GBY_GN5_5 | -0.007 | 48690 | 5 | HOUSTON | YES | 298.5 | 81 | 398 | 0 | 1.0362 | -2.0895 | 298.5
SRB_GN4_4 | -0.007 | 48854 | 4 | HOUSTON | YES | 226 | 35 | 226 |  | 1.0326 | -1.582 | 226
GBY_83841065 | -0.007 | 48693 | E | HOUSTON | YES | 20 | 20 | 56 | 0 | 1.0362 | -0.14 | 20
EP_1_2 | -0.007 | 48651 | 2 | HOUSTON | YES | 21 | 10 | 21 | 0 | 1.0362 | -0.147 | 21
CHE_GT1_8015 | -0.007 | 48593 | 1 | HOUSTON | YES | 173 | 50 | 173 | 0 | 1.0362 | -1.211 | 173
EXN_15GT | -0.007 | 49803 | 1 | HOUSTON | YES | 33 | 8.3 | 35 |  | 1.0326 | -0.231 | 33
SOL_GT1 | -0.007 | 48845 | 1 | HOUSTON | YES | 16.2 | 15.4 | 16.2 |  | 1.0326 | -0.1134 | 16.2
GBY_73741085 | -0.007 | 48691 | B | HOUSTON | YES | 47 | 20 | 47 | 0 | 1.0362 | -0.329 | 47
GBY_81821075 | -0.007 | 48692 | D | HOUSTON | YES | 20 | 20 | 54 | 0 | 1.0362 | -0.14 | 20
SJS_GT1_GT1 | -0.007 | 48841 | 1 | HOUSTON | YES | 49 | 49 | 83 | 0 | 1.0362 | -0.343 | 49
PSG_GT2_8040 | -0.007 | 48741 | 1 | HOUSTON | YES | 164 | 50 | 164 | 0 | 1.0326 | -1.148 | 164
PSA_GT1_8160 | -0.007 | 48791 | 1 | HOUSTON | YES | 65 | 20.8 | 65 | 0 | 1.0362 | -0.455 | 65
THW_3132 | -0.007 | 48875 | B | HOUSTON | YES | 57 | 5 | 57 | 0 | 1.0435 | -0.399 | 57
THW_3334 | -0.007 | 48877 | D | HOUSTON | YES | 58 | 5 | 58 | 0 | 1.0435 | -0.406 | 58
THW_5556 | -0.007 | 48887 | F | HOUSTON | YES | 16.4 | 5 | 57 |  | 1.0319 | -0.1148 | 16.4
PR_GT1__9040 | -0.007 | 48761 | 1 | HOUSTON | YES | 35 | 0 | 35 | 0 | 1 | -0.245 | 35
THW_GT1_GT_1 | -0.007 | 48883 | B2 | HOUSTON | YES | 0 | 0 | 12 |  | 1.043 | 0 | 0
DPEC_ST55065 | -0.007 | 48645 | 5 | HOUSTON | YES | 282 | 0 | 282 | 0 | 1.0319 | -1.974 | 282
PSA_GT4_8145 | -0.007 | 48794 | 4 | HOUSTON | YES | 66 | 20.3 | 66 | 0 | 1.0362 | -0.462 | 66
PSA_GN1_8165 | -0.007 | 48796 | 1 | HOUSTON | YES | 104 | 43.1 | 104 | 0 | 1.0362 | -0.728 | 104
CVC_GT3_5045 | -0.007 | 48811 | 3 | HOUSTON | YES | 158 | 91.8 | 158 |  | 1.029 | -1.106 | 158
PSA_GT6_8135 | -0.007 | 48797 | 6 | HOUSTON | YES | 59 | 34.5 | 59 | 0 | 1.0362 | -0.413 | 59
THW_4344 | -0.007 | 48881 | H | HOUSTON | YES | 58 | 5 | 58 | 0 | 1.0435 | -0.406 | 58
SHELLG3_3020 | -0.007 | 48822 | 1 | HOUSTON | YES | 39 | 0 | 39 |  | 1.029 | -0.273 | 39
SHELLG3_3020 | -0.007 | 48822 | 2 | HOUSTON | YES | 30 | 0 | 30 |  | 1.029 | -0.21 | 30
CVC_GT2_5020 | -0.007 | 48812 | 2 | HOUSTON | YES | 159 | 91.8 | 159 |  | 1.029 | -1.113 | 159
SRB_GN1_1 | -0.007 | 48851 | 1 | HOUSTON | YES | 176 | 26 | 176 | 0 | 1.0217 | -1.232 | 176
DIB_ST1_8085 | -0.007 | 48613 | 3 | HOUSTON | YES | 69 | 0 | 69 | 0 | 1.0326 | -0.483 | 69
DIB_GT1_8080 | -0.007 | 48611 | 1 | HOUSTON | YES | 64 | 0 | 64 | 0 | 1.0326 | -0.448 | 64
DPEC_GT35010 | -0.007 | 48643 | 3 | HOUSTON | YES | 160 | 98 | 160 | 0 | 1.0319 | -1.12 | 160
DPEC_GT45070 | -0.007 | 48644 | 4 | HOUSTON | YES | 158 | 98 | 158 | 0 | 1.0319 | -1.106 | 158
THW_3334 | -0.007 | 48877 | C | HOUSTON | YES | 58 | 5 | 58 | 0 | 1.0435 | -0.406 | 58
DPEC_GT15040 | -0.007 | 48641 | 1 | HOUSTON | YES | 162 | 98 | 162 | 0 | 1.0319 | -1.134 | 162
EXN941GT | -0.007 | 49828 | 10 | HOUSTON | YES | 19 | 5.4 | 20 | 0 | 1.0326 | -0.133 | 19
APD_GT1_8005 | -0.007 | 48500 | 1 | HOUSTON | YES | 140 | 54.6 | 140 |  | 1.0362 | -0.98 | 140
THW_5152 | -0.007 | 48885 | B | HOUSTON | YES | 0 | 5 | 55 |  | 1.0319 | 0 | 0
THW_4142 | -0.007 | 48879 | F | HOUSTON | YES | 57 | 5 | 57 | 0 | 1.0435 | -0.399 | 57
DIB_GT3_8090 | -0.007 | 48614 | 4 | HOUSTON | YES | 77.2 | 15 | 77.2 | 0 | 1.0326 | -0.5404 | 77.2
THW_5556 | -0.007 | 48887 | E | HOUSTON | YES | 16.6 | 5 | 58 |  | 1.0319 | -0.1162 | 16.6
THW_4142 | -0.007 | 48879 | E | HOUSTON | YES | 58 | 5 | 58 | 0 | 1.0435 | -0.406 | 58
PHR_GN2_2 | -0.007 | 48772 | MB | HOUSTON | YES | 0 | 72 | 459 |  | 1.0362
EXN945GT | -0.007 | 49832 | 9 | HOUSTON | YES | 19 | 9.2 | 20 | 0 | 1.0326 | -0.133 | 19
SHELLG1_3015 | -0.007 | 48820 | 1 | HOUSTON | YES | 71 | 34.5 | 71 |  | 1.029 | -0.497 | 71
WAPGT21_GT1 | -0.006 | 48929 | B1 | HOUSTON | YES | 0 | 0 | 13 |  | 1.05 | 0 | 0
WAP_GN7_7 | -0.006 | 48927 | 7 | HOUSTON | YES | 567 | 277 | 567 |  | 1.035
WAP_GN8_8 | -0.006 | 48928 | 8 | HOUSTON | YES | 603 | 275 | 603 |  | 1.035
WAP_GN3_3 | -0.006 | 48923 | 3 | HOUSTON | YES | 226 | 93 | 226 |  | 1.0362 | -1.356 | 226
WAP_GN2_2 | -0.006 | 48922 | 2 | HOUSTON | YES | 122.2 | 37 | 163 | 0 | 1.0362 | -0.7332 | 122.2
WAP_GN1_1 | -0.006 | 48921 | 1 | HOUSTON | YES | 124.5 | 37 | 166 | 0 | 1.0362 | -0.747 | 124.5
MNS_GT | -0.006 | 48730 | 1 | HOUSTON | YES | 46.1 | 0 | 46.1 | 0 | 1.029 | -0.2766 | 46.1
MRSSHPRD01 | -0.006 | 345 | 2 | WEST | YES | 12 | 0 | 12 |  | 1.03 | -0.072 | 12
MRSSHPRD | -0.006 | 344 | 1 | WEST | YES | 12 | 0 | 12 |  | 1.03 | -0.072 | 12
BVE_ST1_GN1 | -0.006 | 48523 | 3 | HOUSTON | YES | 246 | 0 | 246 |  | 1.035 | -1.476 | 246
BVE_GT2_5035 | -0.006 | 48522 | 2 | HOUSTON | YES | 170 | 0 | 170 |  | 1.035 | -1.02 | 170
BVE_GT1_GT1 | -0.006 | 48521 | 1 | HOUSTON | YES | 172 | 0 | 172 |  | 1.035 | -1.032 | 172
AK_GT1__8040 | -0.006 | 48510 | 1 | HOUSTON | YES | 34 | 8.1 | 34 |  | 1.029 | -0.204 | 34
TNSCLP3___8 | -0.006 | 39790 | 1 | HOUSTON | YES | 111 | 20 | 111 | 0 | 1.027 | -0.666 | 111
TNSCLP4___8 | -0.006 | 39775 | 1 | HOUSTON | YES | 115 | 20 | 115 | 0 | 1.04 | -0.69 | 115
TNSCLP1___8 | -0.006 | 39760 | 1 | HOUSTON | YES | 116 | 20 | 116 | 0 | 1.04 | -0.696 | 116
TNDOWCGNGG8 | -0.006 | 39480 | 1 | HOUSTON | YES | 30 | 10 | 30 | 0 | 1.0437 | -0.18 | 30
TNDOWCGNSG8 | -0.006 | 39470 | 1 | HOUSTON | YES | 32 | 10 | 32 | 0 | 1.0437 | -0.192 | 32
TNTXCTY4CG8 | -0.006 | 38714 | 1 | HOUSTON | YES | 103 | 59 | 103 | 0 | 1.044 | -0.618 | 103
TNTXCTY3CG8 | -0.006 | 38713 | 1 | HOUSTON | YES | 85 | 59 | 85 | 0 | 1.044 | -0.51 | 85
TNTXCTY2CG8 | -0.006 | 38712 | 1 | HOUSTON | YES | 102 | 59 | 102 | 0 | 1.044 | -0.612 | 102
TNBP_CGN4_8 | -0.006 | 38690 | 3 | HOUSTON | YES | 40 | 0 | 40 | 0 | 1.0435 | -0.24 | 40
TNBPAMCG4_8 | -0.006 | 38614 | 4 | HOUSTON | YES | 96 | 0 | 96 | 0 | 1.0435 | -0.576 | 96
TNBPAMCG3_8 | -0.006 | 38613 | 3 | HOUSTON | YES | 152 | 0 | 152 | 0 | 1.0435 | -0.912 | 152
TNBPAMCG1_8 | -0.006 | 38611 | 1 | HOUSTON | YES | 155 | 0 | 155 | 0 | 1.0435 | -0.93 | 155
TNBP_CGN3_8 | -0.006 | 38600 | 5 | HOUSTON | YES | 53 | 0 | 53 | 0 | 1.0435 | -0.318 | 53
TNBP_CGN2_8 | -0.006 | 38590 | 2 | HOUSTON | YES | 66 | 0 | 66 | 0 | 1.0435 | -0.396 | 66
TNBP_CGN1_8 | -0.006 | 38580 | 1 | HOUSTON | YES | 60 | 0 | 60 | 0 | 1.0435 | -0.36 | 60
TNTXCTY1CG8 | -0.006 | 38711 | 1 | HOUSTON | YES | 105 | 59 | 105 | 0 | 1.044 | -0.63 | 105
TNSLCGN1__8 | -0.006 | 39190 | 1 | HOUSTON | YES | 30 | 10 | 30 |  | 1.025 | -0.18 | 30
TNBPAMCG2_8 | -0.006 | 38612 | 2 | HOUSTON | YES | 150 | 0 | 150 | 0 | 1.0435 | -0.9 | 150
TNSCLP2___8 | -0.006 | 39770 | 1 | HOUSTON | YES | 117 | 20 | 117 | 0 | 1.04 | -0.702 | 117
WAP_GN6_6 | -0.006 | 48926 | 6 | HOUSTON | YES | 645 | 280 | 645 |  | 1.035
WAP_GN4_4 | -0.006 | 48924 | 4 | HOUSTON | YES | 544 | 217 | 544 |  | 1.0362 | -3.264 | 544
WAP_GN5_5 | -0.006 | 48925 | 5 | HOUSTON | YES | 234.6 | 278 | 657 | 0 | 1
DOW41000 | -0.005 | 49865 | 41 | HOUSTON | YES | 31 | 0 | 50 |  | 1
DOW38200 | -0.005 | 49859 | 33 | HOUSTON | YES | 28 | 0 | 45 | 0 | 1
DOW42000 | -0.005 | 49866 | 42 | HOUSTON | YES | 11 | 0 | 18 |  | 1
DOW39200 | -0.005 | 49863 | 35 | HOUSTON | YES | 55 | 0 | 88 | 0 | 1
BSF_GT1_8070 | -0.005 | 48520 | 2 | HOUSTON | YES | 10 | 0 | 10 | 0 | 1.0326 | -0.05 | 10
BSF_GT1_8070 | -0.005 | 48520 | 1 | HOUSTON | YES | 72 | 0 | 72 | 0 | 1.0326 | -0.36 | 72
DOW61000 | -0.005 | 49870 | 61 | HOUSTON | YES | 44 | 0 | 70 | 0 | 1
DOW67000 | -0.005 | 49878 | 67 | HOUSTON | YES | 65 | 0 | 103 | 0 | 1
DOW65000 | -0.005 | 49876 | 65 | HOUSTON | YES | 63 | 0 | 101 | 0 | 1
DOW84000 | -0.005 | 49886 | 84 | HOUSTON | YES | 107 | 0 | 171 | 0 | 0.98
DOW83000 | -0.005 | 49885 | 83 | HOUSTON | YES | 51 | 0 | 80 | 0 | 1
DOW82000 | -0.005 | 49884 | 82 | HOUSTON | YES | 51 | 0 | 80 | 0 | 1
DOW64000 | -0.005 | 49873 | 64 | HOUSTON | YES | 41 | 0 | 64.8 | 0 | 1
DOW63000 | -0.005 | 49872 | 63 | HOUSTON | YES | 45 | 0 | 72 | 0 | 1
DOW17000 | -0.005 | 49851 | 37 | HOUSTON | YES | 39 | 0 | 62 | 0 | 1
DOW39100 | -0.005 | 49862 | 36 | HOUSTON | YES | 54 | 0 | 86 | 0 | 1
DOW38300 | -0.005 | 49860 | 32 | HOUSTON | YES | 63 | 0 | 101 |  | 1
DOW49000 | -0.005 | 49869 | 45 | HOUSTON | YES | 59 | 0 | 94 |  | 1
DOW38100 | -0.005 | 49858 | 31 | HOUSTON | YES | 45 | 0 | 71.4 |  | 1
DOW81000 | -0.005 | 49882 | 81 | HOUSTON | YES | 47 | 0 | 76 | 0 | 1
DOW66000 | -0.005 | 49877 | 66 | HOUSTON | YES | 61 | 0 | 97 | 0 | 1
DOW62000 | -0.005 | 49871 | 62 | HOUSTON | YES | 40 | 0 | 63 | 0 | 1
RWMILLER01 | -0.004 | 332 | 1 | NORTH | YES | 75 | 18.5 | 75 | 0 | 1.04 | -0.3 | 75
TGF_GT1_8000 | -0.004 | 48911 | 1 | HOUSTON | YES | 69.2 | 0 | 69.2 | 0 | 1.029 | -0.2768 | 69.2
CBE_ST34 | -0.004 | 48736 | 1 | HOUSTON | YES | 103.5 | 0 | 103.5 | 0 | 1.029 | -0.414 | 103.5
CBE_GT4 | -0.004 | 48735 | 1 | HOUSTON | YES | 86 | 0 | 86 | 0 | 1.029 | -0.344 | 86
CBE_ST12 | -0.004 | 48733 | 1 | HOUSTON | YES | 103.5 | 0 | 103.5 | 0 | 1.029 | -0.414 | 103.5
CBE_GT2 | -0.004 | 48732 | 1 | HOUSTON | YES | 86 | 0 | 86 | 0 | 1.029 | -0.344 | 86
CBE_GT1 | -0.004 | 48731 | 1 | HOUSTON | YES | 86 | 0 | 86 | 0 | 1.029 | -0.344 | 86
RWMILLER02 | -0.004 | 333 | 2 | NORTH | YES | 119 | 37 | 119 | 0 | 1.04 | -0.476 | 119
STP_GN2___2 | -0.004 | 5912 | 2 | SOUTH | YES | 1282 | 1249 | 1282 | 0 | 1.0406
STP_GN1___1 | -0.004 | 5911 | 1 | SOUTH | YES | 1282 | 1249 | 1282 | 0 | 1.0406
RWMILLER05 | -0.004 | 336 | 5 | NORTH | YES | 101 | 0 | 101 | 0 | 1.04 | -0.404 | 101
RWMILLER04 | -0.004 | 335 | 4 | NORTH | YES | 102 | 0 | 102 | 0 | 1.04 | -0.408 | 102
CBE_GT3 | -0.004 | 48734 | 1 | HOUSTON | YES | 86 | 0 | 86 | 0 | 1.029 | -0.344 | 86
RWMILLER03 | -0.004 | 334 | 3 | NORTH | YES | 156 | 65 | 208 | 0 | 1.04 | -0.624 | 156
SANDOW_4G | -0.004 | 3432 | 4 | SOUTH | YES | 534 | 460 | 534 | 0 | 1.029
L_FPPYD21_3Y | -0.003 | 7012 | 3 | SOUTH | YES | 427.4 | 200 | 436 | 0 | 1.02
L_FPPYD11_2Y | -0.003 | 7011 | 2 | SOUTH | YES | 577.4 | 200 | 608 | 0 | 1.02
L_FPPYD11_1Y | -0.003 | 7010 | 1 | SOUTH | YES | 587.4 | 200 | 605 | 0 | 1.02
L_BASTEN1_3Y | -0.002 | 7809 | 1 | SOUTH | YES | 227 | 42 | 227 | 0 | 1.004 | -0.454 | 227
L_BASTEN1_2Y | -0.002 | 7808 | 1 | SOUTH | YES | 146 | 83.5 | 146 | 0 | 1.004 | -0.292 | 146
L_BASTEN1_1Y | -0.002 | 7807 | 1 | SOUTH | YES | 147 | 83.5 | 147 | 0 | 1.004 | -0.294 | 147
L_LOSTPI1_3Y | -0.002 | 7009 | 3 | SOUTH | YES | 173.9 | 72 | 184 | 0 | 1.015 | -0.3478 | 173.9
L_LOSTPI1_2Y | -0.002 | 7008 | 2 | SOUTH | YES | 157.7 | 107 | 164 | 0 | 1.015 | -0.3154 | 157.7
L_LOSTPI1_1Y | -0.002 | 7007 | 1 | SOUTH | YES | 158.7 | 110 | 167 | 0 | 1.015 | -0.3174 | 158.7
L_SIMGID1_3Y | -0.002 | 7006 | 3 | SOUTH | YES | 324.9 | 60 | 331 | 0 | 1.02 | -0.6498 | 324.9
L_SIMGID1_2Y | -0.002 | 7005 | 2 | SOUTH | YES | 133 | 32 | 139 | 0 | 1.02 | -0.266 | 133
L_SIMGID1_1Y | -0.002 | 7004 | 1 | SOUTH | YES | 133 | 40 | 137 | 0 | 1.02 | -0.266 | 133
FOR_5 | -0.001 | 8155 | 5 | SOUTH | YES | 67.5 | 60 | 74 | 0 | 1.03 | -0.0675 | 67.5
FOR_4 | -0.001 | 8154 | 4 | SOUTH | YES | 74.6 | 60 | 81 | 0 | 1.03 | -0.0746 | 74.6
FOR_3 | -0.001 | 8153 | 3 | SOUTH | YES | 65.8 | 45 | 73 | 0 | 1.03 | -0.0658 | 65.8
UCAR_1 | -0.001 | 8148 | 2 | SOUTH | YES | 7 | 0 | 7 | 0 | 1.01 | -0.007 | 7
UCAR_2 | -0.001 | 8147 | 10 | SOUTH | YES | 21 | 0 | 28 | 0 | 1.0127 | -0.021 | 21
FOR_2 | -0.001 | 8138 | 2 | SOUTH | YES | 65.8 | 45 | 80 | 0 | 1.03 | -0.0658 | 65.8
FOR_1 | -0.001 | 8134 | 1 | SOUTH | YES | 56.4 | 45 | 79 | 0 | 1.03 | -0.0564 | 56.4
DUP1V_1 | -0.001 | 8066 | 1 | SOUTH | YES | 73 | 0 | 73 | 0 | 1.0031 | -0.073 | 73
CSDR56 | -0.001 | 80139 | 6 | SOUTH | YES | 39 | 0 | 39 | 0 | 1.01 | -0.039 | 39
VISTRONG1 | -0.001 | 80224 | 1 | SOUTH | YES | 15 | 0 | 15 | 0 | 1.01
VISTRONG2 | -0.001 | 80225 | 2 | SOUTH | YES | 23 | 0 | 23 | 0 | 1.01
CSDR7 | -0.001 | 80138 | 7 | SOUTH | YES | 7 | 0 | 7 | 0 | 1.014 | -0.007 | 7
L_AUSTPL1_1Y | -0.001 | 7020 | 2 | SOUTH | YES | 7 | 0 | 8 |  | 1 | -0.007 | 7
L_AUSTPL1_1Y | -0.001 | 7020 | 1 | SOUTH | YES | 7 | 0 | 8 |  | 1 | -0.007 | 7
ALCOA_G | -0.001 | 80226 | 1 | SOUTH | YES | 48 | 5 | 48 | 0 | 1.014
RAYBURNCC8 | -0.001 | 5512 | 1 | SOUTH | YES | 50 | 18.2 | 50 | 0 | 1.02 | -0.05 | 50
RAYBURNCC7 | -0.001 | 5511 | 1 | SOUTH | YES | 49 | 18.2 | 49 | 0 | 1.02 | -0.049 | 49
RAYBURNCC10 | -0.001 | 5509 | 1 | SOUTH | YES | 40 | 5.2 | 40 | 0 | 1.02 | -0.04 | 40
RAYBURNCC9 | -0.001 | 5508 | 1 | SOUTH | YES | 50 | 18.2 | 50 | 0 | 1.02 | -0.05 | 50
RAYBURNGEN2 | -0.001 | 5506 | 1 | SOUTH | YES | 0 | 1 | 11 |  | 1.015 | 0 | 0
RAYBURNGEN1 | -0.001 | 5505 | 1 | SOUTH | YES | 0 | 1 | 11 |  | 1.015 | 0 | 0
RAYBURNGEN3 | -0.001 | 5503 | 1 | SOUTH | YES | 6.2 | 6 | 22 | 0 | 1.015 | -0.0062 | 6.2
AIRCO_G | -0.001 | 80227 | 1 | SOUTH | YES | 7.6 | 0 | 8 | 0 | 1.014
CSDR89 | -0.001 | 80137 | 8 | SOUTH | YES | 39 | 0 | 39 | 0 | 1.01 | -0.039 | 39
SANDHG5C | -0.001 | 9021 | 5C | SOUTH | YES | 140 | 0 | 151 | 0 | 1.0175 | -0.14 | 140
SANDHG5A | -0.001 | 9020 | 5A | SOUTH | YES | 150 | 84 | 159 | 0 | 1.0175 | -0.15 | 150
SANDH_G4 | -0.001 | 9019 | 4 | SOUTH | YES | 45 | 2 | 47 | 0 | 1.0175 | -0.045 | 45
SANDH_G3 | -0.001 | 9018 | 3 | SOUTH | YES | 45 | 2 | 48 | 0 | 1.0175 | -0.045 | 45
SANDH_G2 | -0.001 | 9017 | 2 | SOUTH | YES | 45 | 2 | 47 | 0 | 1.0175 | -0.045 | 45
SANDH_G1 | -0.001 | 9016 | 1 | SOUTH | YES | 45 | 2 | 49 | 0 | 1.0175 | -0.045 | 45
DECKR_G6 | -0.001 | 9005 | 6 | SOUTH | YES | 44 | 24 | 47 | 0 | 1.015 | -0.044 | 44
DECKR_G5 | -0.001 | 9004 | 5 | SOUTH | YES | 44 | 24 | 44 | 0 | 1.015 | -0.044 | 44
DECKR_G4 | -0.001 | 9003 | 4 | SOUTH | YES | 44 | 24 | 44 | 0 | 1.015 | -0.044 | 44
DECKR_G3 | -0.001 | 9002 | 3 | SOUTH | YES | 0 | 24 | 42 |  | 1.015 | 0 | 0
DECKR_G2 | -0.001 | 9001 | 2 | SOUTH | YES | 400 | 50 | 427 | 0 | 1.015 | -0.4 | 400
DECKR_G1 | -0.001 | 9000 | 1 | SOUTH | YES | 320 | 50 | 326 | 0 | 1.015 | -0.32 | 320
FOR_10 | -0.001 | 80053 | 10 | SOUTH | YES | 73 | 45 | 73 | 0 | 1.03 | -0.073 | 73
FOR_9 | -0.001 | 80052 | 9 | SOUTH | YES | 32 | 5 | 32 | 0 | 1.03 | -0.032 | 32
CSDR89 | -0.001 | 80137 | 9 | SOUTH | YES | 15 | 0 | 15 | 0 | 1.01 | -0.015 | 15
FOR_8 | -0.001 | 80051 | 8 | SOUTH | YES | 28 | 28 | 28 | 0 | 1.015 | -0.028 | 28
CSDR56 | -0.001 | 80139 | 5 | SOUTH | YES | 15 | 0 | 15 | 0 | 1.01 | -0.015 | 15
CSDR11 | -0.001 | 80140 | 11 | SOUTH | YES | 39 | 0 | 39 | 0 | 1.0299 | -0.039 | 39
FOR_7 | -0.001 | 8157 | 7 | SOUTH | YES | 46 | 5 | 46 | 0 | 1.03 | -0.046 | 46
FOR_6 | -0.001 | 8156 | 6 | SOUTH | YES | 26 | 5 | 26 | 0 | 1.03 | -0.026 | 26
L_RIONOG1S1Y | 0 | 7813 | 4 | SOUTH | YES | 293 | 0 | 293 | 0 | 1.02 | 0 | 293
L_RIONOG1G3Y | 0 | 7812 | 3 | SOUTH | YES | 150 | 0 | 150 | 0 | 1.02 | 0 | 150
L_RIONOG1G2Y | 0 | 7811 | 2 | SOUTH | YES | 148 | 0 | 148 | 0 | 1.02 | 0 | 148
L_RIONOG1G1Y | 0 | 7810 | 1 | SOUTH | YES | 147 | 0 | 147 | 0 | 1.02 | 0 | 147
L_GUADGE1_6Y | 0 | 7805 | 6 | SOUTH | YES | 204 | 30 | 204 | 0 | 1.02 | 0 | 204
L_GUADGE1_5Y | 0 | 7804 | 5 | SOUTH | YES | 183 | 30 | 183 | 0 | 1.02 | 0 | 183
L_GUADGE1_4Y | 0 | 7803 | 4 | SOUTH | YES | 149 | 30 | 149 | 0 | 1.02 | 0 | 149
L_GUADGE1_3Y | 0 | 7802 | 3 | SOUTH | YES | 146 | 30 | 146 | 0 | 1.02 | 0 | 146
L_GUADGE1_2Y | 0 | 7801 | 2 | SOUTH | YES | 139 | 30 | 139 | 0 | 1.02 | 0 | 139
L_GUADGE1_1Y | 0 | 7800 | 1 | SOUTH | YES | 151 | 30 | 151 | 0 | 1.02 | 0 | 151
L_LAKEWO9_1Y | 0 | 7624 | 2 | SOUTH | YES | 0 | 0 | 2.4 |  | 1 | 0 | 0
L_LAKEWO9_1Y | 0 | 7624 | 1 | SOUTH | YES | 0 | 0 | 2.4 |  | 1 | 0 | 0
L_SCHUMA8_1Y | 0 | 7609 | 1 | SOUTH | YES | 0 | 0 | 4 |  | 1 | 0 | 0
L_MCQUEE9_1Y | 0 | 7605 | 3 | SOUTH | YES | 0 | 0 | 2.8 |  | 1.025 | 0 | 0
L_MCQUEE9_1Y | 0 | 7605 | 2 | SOUTH | YES | 0 | 0 | 2.4 |  | 1.025 | 0 | 0
L_MCQUEE9_1Y | 0 | 7605 | 1 | SOUTH | YES | 0 | 0 | 2.4 |  | 1.025 | 0 | 0
L_CANYHY8_1Y | 0 | 7487 | 1 | SOUTH | YES | 0 | 0 | 6 |  | 1 | 0 | 0
CNOPGT2 | 0 | 8561 | 2 | SOUTH | YES | 165 | 0 | 165 | 0 | 1.03 | 0 | 165
L_HAYSEN1_4Y | 0 | 7017 | 4 | SOUTH | YES | 229 | 74 | 229 | 0 | 1.008 | 0 | 229
L_HAYSEN1_3Y | 0 | 7016 | 3 | SOUTH | YES | 226 | 74 | 226 | 0 | 1.008 | 0 | 226
L_HAYSEN1_2Y | 0 | 7015 | 2 | SOUTH | YES | 224 | 74 | 224 | 0 | 1.008 | 0 | 224
L_HAYSEN1_1Y | 0 | 7014 | 1 | SOUTH | YES | 223 | 74 | 223 | 0 | 1.008 | 0 | 223
VAL_1 | 0 | 8506 | 1 | SOUTH | YES | 25 | 0 | 25 | 0 | 1.005 | 0 | 25
VAL_2 | 0 | 8507 | 2 | SOUTH | YES | 25 | 0 | 25 | 0 | 1.005 | 0 | 25
STARCO_1 | 0 | 8511 | 1 | SOUTH | YES | 38 | 0 | 38 | 0 | 1.024 | 0 | 38
ICPGN#3 | 0 | 8932 | 3 | SOUTH | YES | 127 | 0 | 127 | 0 | 1.03 | 0 | 127
REYSHR_G | 0 | 80223 | 1 | SOUTH | YES | 12 | 0 | 12 | 0 | 1.032
ICPGN#2 | 0 | 8931 | 2 | SOUTH | YES | 150 | 0 | 150 | 0 | 1.03 | 0 | 150
ICPGN#1 | 0 | 8930 | 1 | SOUTH | YES | 149 | 0 | 149 | 0 | 1.03 | 0 | 149
LGEGN#3 | 0 | 8928 | 3 | SOUTH | YES | 91 | 0 | 100 | 0 | 1.03 | 0 | 91
LGEGN#2 | 0 | 8927 | 2 | SOUTH | YES | 153 | 0 | 153 | 0 | 1.03 | 0 | 153
LGEGN#1 | 0 | 8926 | 1 | SOUTH | YES | 158 | 0 | 158 | 0 | 1.03 | 0 | 158
KOCHREF2 | 0 | 8461 | 1 | SOUTH | YES | 38 | 0 | 38 | 0 | 1.014 | 0 | 38
CNOPST1 | 0 | 8562 | 3 | SOUTH | YES | 153 | 0 | 153 | 0 | 1.03 | 0 | 153
CNOPGT1 | 0 | 8560 | 1 | SOUTH | YES | 164 | 0 | 164 | 0 | 1.03 | 0 | 164
CEL_B_1 | 0 | 8517 | 1 | SOUTH | YES | 29 | 0 | 29 | 0 | 1.02 | 0 | 29
DAV_2 | 0 | 8460 | 2 | SOUTH | YES | 340 | 50 | 340 | 0 | 1.0223 | 0 | 340
DAV_1 | 0 | 8459 | 1 | SOUTH | YES | 339 | 50 | 339 | 0 | 1.0223 | 0 | 339
COSW_2 | 0 | 8457 | 2 | SOUTH | YES | 14 | 0 | 14 | 0 | 1.027 | 0 | 14
COSW_1 | 0 | 8456 | 1 | SOUTH | YES | 20 | 0 | 20 | 0 | 1.027 | 0 | 20
CUECPL2A | 0 | 8189 | 1 | SOUTH | YES | 12 | 0 | 12 | 0 | 1.02 | 0 | 12
CLO_1 | 0 | 8161 | 1 | SOUTH | YES | 633 | 200 | 633 | 0 | 1.03
SI_RAY10 | 0.001 | 5935 | 10 | SOUTH | YES | 47 | 10 | 47 |  | 1.025 | 0.047 | 47
SI_RAY5 | 0.001 | 5934 | 5 | SOUTH | YES | 10 | 10 | 15 | 0 | 1.025 | 0.01 | 10
SI_RAY6 | 0.001 | 5933 | 6 | SOUTH | YES | 19 | 10 | 19 | 0 | 1.025 | 0.019 | 19
SI_RAY9 | 0.001 | 5932 | 9 | SOUTH | YES | 38 | 32 | 38 | 0 | 1.025 | 0.038 | 38
SANMIGUELGEN | 0.001 | 5903 | 1 | SOUTH | YES | 396 | 180 | 396 | 0 | 1.033
AVR1_CT2 | 0.001 | 5478 | 1 | SOUTH | YES | 145 | 90 | 145 | 0 | 1.0232 | 0.145 | 145
AVR1_ST1 | 0.001 | 5477 | 1 | SOUTH | YES | 164 | 138 | 164 | 0 | 1.0232 | 0.164 | 164
AVR1_CT1 | 0.001 | 5476 | 1 | SOUTH | YES | 150 | 90 | 150 | 0 | 1.0232 | 0.15 | 150
WBT4 | 0.001 | 5439 | 4 | SOUTH | YES | 151 | 40 | 151 | 0 | 1.01 | 0.151 | 151
WBT3 | 0.001 | 5438 | 3 | SOUTH | YES | 96 | 25 | 96 | 0 | 1.01 | 0.096 | 96
WBT2 | 0.001 | 5437 | 2 | SOUTH | YES | 80 | 25 | 80 | 0 | 1.01 | 0.08 | 80
WBT1 | 0.001 | 5436 | 1 | SOUTH | YES | 25.5 | 20 | 51 | 0 | 1.01 | 0.0255 | 25.5
JKS1 | 0.001 | 5401 | 1 | SOUTH | YES | 560 | 100 | 560 | 0 | 1.0222
OWS2 | 0.001 | 5397 | 2 | SOUTH | YES | 379 | 80 | 379 | 0 | 1.027 | 0.379 | 379
OWS1 | 0.001 | 5396 | 1 | SOUTH | YES | 417 | 80 | 417 | 0 | 1.027 | 0.417 | 417
JTD2 | 0.001 | 5112 | 2 | SOUTH | YES | 406 | 80 | 406 | 0 | 1.0215
JTD1 | 0.001 | 5111 | 1 | SOUTH | YES | 403 | 80 | 403 | 0 | 1.0215
VHB3 | 0.001 | 5028 | 3 | SOUTH | YES | 397 | 60 | 397 | 0 | 1.0233 | 0.397 | 397
VHB2 | 0.001 | 5027 | 2 | SOUTH | YES | 220 | 40 | 220 | 0 | 1.0233 | 0.22 | 220
VHB1 | 0.001 | 5026 | 1 | SOUTH | YES | 206 | 40 | 206 | 0 | 1.0233 | 0.206 | 206
HECN3 | 0.001 | 8983 | 3 | SOUTH | YES | 169 | 0 | 169 | 0 | 1.0304 | 0.169 | 169
HECN2 | 0.001 | 8982 | 2 | SOUTH | YES | 148 | 0 | 148 | 0 | 1.0304 | 0.148 | 148
HECN1 | 0.001 | 8981 | 1 | SOUTH | YES | 148 | 0 | 148 | 0 | 1.0304 | 0.148 | 148
MVGN#3 | 0.001 | 8938 | 3 | SOUTH | YES | 257 | 0 | 257 | 0 | 1.0304 | 0.257 | 257
MVGN#2 | 0.001 | 8937 | 2 | SOUTH | YES | 205 | 0 | 205 | 0 | 1.0304 | 0.205 | 205
SLURR | 0.001 | 88241 | DC | SOUTH | YES | 0 | -150 | 150 |  | 1.03
FGNTS101 | 0.001 | 8934 | 2 | SOUTH | YES | 146 | 0 | 146 | 0 | 1.03 | 0.146 | 146
FGNTS001 | 0.001 | 8933 | 1 | SOUTH | YES | 142 | 0 | 142 | 0 | 1.03 | 0.142 | 142
MILHWYS | 0.001 | 80003 | F | SOUTH | YES | 0 | 0 | 0 | 0 | 1.0168 | 0 | 0
FGNTS201 | 0.001 | 8935 | 3 | SOUTH | YES | 172 | 0 | 172 | 0 | 1.03 | 0.172 | 172
BEEVILLE | 0.001 | 88198 | 1 | SOUTH | YES | 0 | 0 | 0 | 0 | 1.0068 | 0 | 0
MVGN#1 | 0.001 | 8936 | 1 | SOUTH | YES | 210 | 0 | 210 | 0 | 1.0304 | 0.21 | 210
L_MARSFO1G3Y | 0.002 | 7033 | 3 | SOUTH | YES | 22 | 0 | 36 | 0 | 1 | 0.044 | 22
L_MARSFO1G2Y | 0.002 | 7032 | 2 | SOUTH | YES | 16 | 0 | 35 | 0 | 1 | 0.032 | 16
L_MARSFO1G1Y | 0.002 | 7031 | 1 | SOUTH | YES | 22 | 0 | 36 | 0 | 1 | 0.044 | 22
LCPCT4 | 0.002 | 5269 | 4 | SOUTH | YES | 45 | 23.1 | 45 | 0 | 1.0249 | 0.09 | 45
LCPCT3 | 0.002 | 5268 | 3 | SOUTH | YES | 44 | 23.1 | 44 | 0 | 1.0249 | 0.088 | 44
LCPCT2 | 0.002 | 5267 | 2 | SOUTH | YES | 46 | 23.1 | 46 | 0 | 1.0249 | 0.092 | 46
LCPCT1 | 0.002 | 5266 | 1 | SOUTH | YES | 45 | 23.1 | 45 | 0 | 1.0249 | 0.09 | 45
LCP4 | 0.002 | 5265 | 4 | SOUTH | YES | 95 | 25 | 95 | 0 | 1.0249 | 0.19 | 95
LCP3 | 0.002 | 5264 | 3 | SOUTH | YES | 58 | 20 | 58 | 0 | 1.0249 | 0.116 | 58
FALFURRI | 0.002 | 88508 | 1 | SOUTH | YES | 0 | 0 | 0 | 0 | 1.01 | 0 | 0
FALCONHYDRO1 | 0.003 | 8048 | 1 | SOUTH | YES | 3 | 0 | 12 | 0 | 1.02 | 0.009 | 3
FALCONHYDRO3 | 0.003 | 5729 | 3 | SOUTH | YES | 2.8 | 0 | 11 | 0 | 1.02 | 0.0084 | 2.8
FALCONHYDRO2 | 0.003 | 5728 | 2 | SOUTH | YES | 3 | 0 | 12 | 0 | 1.02 | 0.009 | 3
ZAPATA | 0.005 | 88299 | 1 | SOUTH | YES | 0 | 0 | 0 | 0 | 1.024 | 0 | 0
L_MARBFA1_2Y | 0.007 | 7029 | 2 | SOUTH | YES | 13 | 0 | 18 |  | 1 | 0.091 | 13
L_MARBFA1_1Y | 0.007 | 7028 | 1 | SOUTH | YES | 0 | 0 | 18 |  | 1 | 0 | 0
L_WIRTZ_1G2Y | 0.008 | 7036 | 2 | SOUTH | YES | 18 | 0 | 30 |  | 1 | 0.144 | 18
L_WIRTZ_1G1Y | 0.008 | 7035 | 1 | SOUTH | YES | 0 | 0 | 29 |  | 1 | 0 | 0
PEARSALLGEN3 | 0.008 | 5892 | 1 | SOUTH | YES | 6.2 | 6 | 23 | 0 | 1.01 | 0.0496 | 6.2
PEARSALLGEN2 | 0.008 | 5891 | 1 | SOUTH | YES | 6.2 | 6 | 24 | 0 | 1.01 | 0.0496 | 6.2
PEARSALLGEN1 | 0.008 | 5890 | 1 | SOUTH | YES | 6.2 | 6 | 24 | 0 | 1.01 | 0.0496 | 6.2
CIDINDUS | 0.008 | 86105 | 1 | SOUTH | YES | 0 | -500 | 500 | 0 | 1.01
LAR | 0.008 | 80012 | F | SOUTH | YES | 0 | 0 | 0 | 0 | 1.023 | 0 | 0
LAR_3 | 0.008 | 8288 | 3 | SOUTH | YES | 78.8 | 25 | 105 |  | 1.023 | 0.6304 | 78.8
LAR_2 | 0.008 | 8287 | 2 | SOUTH | YES | 9 | 9 | 32 |  | 1.023 | 0.072 | 9
LAR_1 | 0.008 | 8285 | 1 | SOUTH | YES | 16 | 9 | 32 | 0 | 1.038 | 0.128 | 16
L_BUCHAN1_3Y | 0.009 | 7024 | 3 | SOUTH | YES | 11 | 0 | 15 |  | 1 | 0.099 | 11
L_BUCHAN1_2Y | 0.009 | 7023 | 2 | SOUTH | YES | 0 | 0 | 18 |  | 1 | 0 | 0
L_BUCHAN1_1Y | 0.009 | 7022 | 1 | SOUTH | YES | 14 | 0 | 18 |  | 1 | 0.126 | 14
L_FERGUS1_1Y | 0.009 | 7000 | 1 | SOUTH | YES | 399 | 65 | 421 | 0 | 1.015 | 3.591 | 399
L_INKSDA1_1Y | 0.013 | 7026 | 1 | SOUTH | YES | 10 | 0 | 14 |  | 1 | 0.13 | 10
SLSTR1PP_1G | 0.031 | 1643 | 1 | NORTH | YES | 6 | 0 | 60 | 0 | 1.022 | 0.186 | 6
EPLVT1 | 0.038 | 80010 | F | SOUTH | YES | 0 | 0 | 0 | 0 | 1.0376 | 0 | 0
ELPS | 0.041 | 8262 | 1 | SOUTH | YES | 6 | 6 | 6 | 0 | 1.039 | 0.246 | 6
AMISTADHDRO2 | 0.056 | 8033 | 2 | SOUTH | YES | 13 | 13 | 25 | 0 | 1.035 | 0.728 | 13
AMISTADHDRO1 | 0.056 | 8032 | 1 | SOUTH | YES | 16.5 | 13 | 33 | 0 | 1.035 | 0.924 | 16.5
HAMILTON | 0.056 | 88253 | 1 | SOUTH | YES | 0 | 0 | 0 | 0 | 1.04 | 0 | 0
SWETWATR_4G | 0.104 | 1419 | 4 | WEST | YES | 61 | 36 | 61 | 0 | 1.039 | 6.344 | 61
SWETWATR_3G | 0.104 | 1418 | 3 | WEST | YES | 68 | 36 | 68 | 0 | 1.039 | 7.072 | 68
SWETWATR_2G | 0.104 | 1417 | 2 | WEST | YES | 72 | 36 | 72 | 0 | 1.039 | 7.488 | 72
SWETWATR_1G | 0.104 | 1416 | 1 | WEST | YES | 30 | 18 | 30 | 0 | 1.039 | 3.12 | 30
OKLAUN1G | 0.106 | 6752 | 1 | WEST | YES | 629 | 175 | 629 | 0 | 1.035
OKLA7A | 0.106 | 6100 | 1 | WEST | YES | 50 | -220 | 220 | 0 | 1.035 | 5.3 | 50
ROSCOEWI_5 | 0.129 | 1057 | 1 | WEST | YES | 12.6 | 0 | 126.5 |  | 0.99 | 1.6254 | 12.6
ROSCOEW_5 | 0.129 | 1049 | 1 | WEST | YES | 20.9 | 0 | 209 |  | 0.99 | 2.6961 | 20.9
WILDHRS11A | 0.147 | 60052 | 1 | WEST | YES | 12.6 | 0 | 126.5 | 0 | 1.005 | 1.8522 | 12.6
FRNDDRCS | 0.152 | 60202 | SC | WEST | YES | 0 | 0 | 0 | 0 | 1.0259 | 0 | 0
WHRLWIND1A | 0.154 | 60081 | 1 | WEST | YES | 6 | 0 | 60 | 0 | 1.03 | 0.924 | 6
DSKY1 | 0.157 | 60018 | 1 | WEST | YES | 12.6 | 0 | 84 | 0 | 1.032 | 1.9782 | 12.6
ORNNWP1 | 0.158 | 60017 | 1 | WEST | YES | 12 | 0 | 80 |  | 1.027 | 1.896 | 12
DSKY2 | 0.158 | 60000 | 1 | WEST | YES | 11.5 | 0 | 76.5 |  | 1.039 | 1.817 | 11.5
SWMESA | 0.159 | 6016 | 1 | WEST | YES | 11.2 | 0 | 75 |  | 1.03 | 1.7808 | 11.2
TNWDWRDU2_8 | 0.159 | 38332 | 1 | WEST | YES | 12 | 0 | 80 |  | 1.0232 | 1.908 | 12
RIO_DRCS | 0.159 | 60201 | SC | WEST | YES | 0 | 0 | 0 | 0 | 1.04 | 0 | 0
KM NWP | 0.159 | 60019 | 1 | WEST | YES | 12 | 0 | 80 |  | 1.03 | 1.908 | 12
WDWDU1 | 0.159 | 60016 | 1 | WEST | YES | 12 | 0 | 80 |  | 1.033 | 1.908 | 12
KM SWP | 0.159 | 60007 | 1 | WEST | YES | 12 | 0 | 80 |  | 1.03 | 1.908 | 12
KM SEP | 0.159 | 60005 | 1 | WEST | YES | 6 | 0 | 40 |  | 1.035 | 0.954 | 6
KM NEP | 0.159 | 60003 | 1 | WEST | YES | 12 | 0 | 80 |  | 1.03 | 1.908 | 12
LONGSHORT_5 | 0.16 | 1058 | 1 | NORTH | YES | 15 | 0 | 149 |  | 0.95 | 2.4 | 15
CALENG3G_3G | 0.16 | 1047 | 3 | WEST | YES | 69 | 27 | 69 | 0 | 1.017 | 11.04 | 69
CALENG2G_2G | 0.16 | 1046 | 2 | WEST | YES | 74 | 27 | 74 | 0 | 1.017 | 11.84 | 74
CALENG1G_1G | 0.16 | 1045 | 1 | WEST | YES | 73 | 27 | 73 | 0 | 1.017 | 11.68 | 73
TIEHVSG_2G | 0.16 | 11025 | 1 | WEST | YES | 211 | 63 | 211 | 0 | 1.017 | 33.76 | 211
TIEHVCG_4G | 0.16 | 11024 | 1 | WEST | YES | 149 | 103 | 149 | 0 | 1.017 | 23.84 | 149
TIEHVCG_3G | 0.16 | 11023 | 1 | WEST | YES | 132 | 103 | 132 | 0 | 1.017 | 21.12 | 132
TIEHVCG_2G | 0.16 | 11022 | 1 | WEST | YES | 132 | 103 | 132 | 0 | 1.017 | 21.12 | 132
TIEHVCG_1G | 0.16 | 11021 | 1 | WEST | YES | 145 | 103 | 145 | 0 | 1.017 | 23.2 | 145
TIEHVSG_1G | 0.16 | 11020 | 1 | WEST | YES | 211 | 63 | 211 | 0 | 1.017 | 33.76 | 211
NAV6ST | 0.16 | 11014 | 1 | WEST | YES | 115 | 40 | 115 | 0 | 1.017 | 18.4 | 115
NAV5CT | 0.16 | 11013 | 1 | WEST | YES | 80 | 18 | 80 | 0 | 1.017 | 12.8 | 80
NAV4CT | 0.16 | 11012 | 1 | WEST | YES | 80 | 18 | 80 | 0 | 1.017 | 12.8 | 80
NAV3ST | 0.16 | 11011 | 1 | WEST | YES | 115 | 40 | 115 | 0 | 1.017 | 18.4 | 115
NAV2CT | 0.16 | 11009 | 1 | WEST | YES | 80 | 18 | 80 | 0 | 1.017 | 12.8 | 80
NAV1CT | 0.16 | 11001 | 1 | WEST | YES | 80 | 18 | 80 | 0 | 1.017 | 12.8 | 80
L_DELAWA1_1Y | 0.161 | 7038 | 2 | WEST | YES | 4.5 | 0 | 30 | 0 | 1 | 0.7245 | 4.5
L_DELAWA1_1Y | 0.161 | 7038 | 1 | WEST | YES | 5.2 | 0 | 35 | 0 | 1 | 0.8372 | 5.2
PB6GEN_7G | 0.161 | 1008 | 6 | WEST | YES | 515 | 130 | 515 | 0 | 1.022 | 82.915 | 515
PB5GEN_6G | 0.161 | 1007 | 5 | WEST | YES | 115 | 40 | 115 | 0 | 1.022 | 18.515 | 115
PBCTEGE_5G | 0.161 | 1006 | E | WEST | YES | 65 | 65 | 68 | 0 | 1.022 | 10.465 | 65
PBCTDGE_4G | 0.161 | 1005 | D | WEST | YES | 65 | 65 | 65 | 0 | 1.022 | 10.465 | 65
PBCTCGE_3G | 0.161 | 1004 | C | WEST | YES | 62 | 62 | 66 | 0 | 1.022 | 9.982 | 62
PBCTBGE_2G | 0.161 | 1003 | B | WEST | YES | 65 | 65 | 66 | 0 | 1.022 | 10.465 | 65
PBCTAGE_1G | 0.161 | 1002 | A | WEST | YES | 64 | 64 | 65 | 0 | 1.022 | 10.304 | 64
STANTONW_8 | 0.162 | 1326 | 1 | WEST | YES | 10.1 | 0 | 100.5 | 0 | 1.01 | 1.6362 | 10.1
MCDDONAL_8 | 0.163 | 1333 | 1 | WEST | YES | 21.4 | 0 | 214.2 | 0 | 1.01 | 3.4882 | 21.4
OCOTILLO_1G | 0.163 | 1328 | 1 | WEST | YES | 5.8 | 0 | 58 |  | 0.99 | 0.9454 | 5.8
AIRTRICITY_8 | 0.163 | 1170 | 1 | WEST | YES | 18 | 0 | 180 | 0 | 1.01 | 2.934 | 18
MRGNFG_6G | 0.164 | 1044 | F | WEST | YES | 66 | 66 | 66 |  | 0.99 | 10.824 | 66
MRGNEG_5G | 0.164 | 1043 | E | WEST | YES | 68 | 68 | 68 |  | 0.99 | 11.152 | 68
MRGNDG_4G | 0.164 | 1042 | D | WEST | YES | 70 | 69 | 70 |  | 0.99 | 11.48 | 70
MRGNCG_3G | 0.164 | 1041 | C | WEST | YES | 70 | 69 | 70 |  | 0.99 | 11.48 | 70
MRGNBG_2G | 0.164 | 1040 | B | WEST | YES | 71 | 70 | 71 |  | 0.99 | 11.644 | 71
MRGNAG_1G | 0.164 | 1039 | A | WEST | YES | 69 | 69 | 69 |  | 0.99 | 11.316 | 69
MORGAN5G_5G | 0.164 | 1037 | 5 | WEST | YES | 137 | 40 | 137 |  | 0.99 | 22.468 | 137
KINDERMG_3G | 0.165 | 1071 | 1 | WEST | YES | 45.7 | 12 | 45.7 | 0 | 1.01
KINDERMG_2G | 0.165 | 1070 | 1 | WEST | YES | 45.7 | 12 | 45.7 | 0 | 1.01
KINDERMG_1G | 0.165 | 1069 | 1 | WEST | YES | 25 | 5 | 25 | 0 | 1.01
SCURRYCW_1G | 0.165 | 1068 | 1 | WEST | YES | 14.1 | 0 | 141 |  | 1.01 | 2.3265 | 14.1
CIELOGEN_2G | 0.165 | 1062 | 1 | WEST | YES | 6.1 | 0 | 61 |  | 1 | 1.0065 | 6.1
CIELOGEN_1G | 0.165 | 1061 | 1 | WEST | YES | 9.9 | 0 | 99 |  | 1 | 1.6335 | 9.9
RDCNYNG1 | 0.165 | 36998 | 1 | WEST | YES | 8.4 | 0 | 84 | 0 | 1.01 | 1.386 | 8.4
BSP_1 | 0.166 | 1320 | 1 | WEST | YES | 25.8 | 2.9 | 25.8 |  | 1
SNYDERW1A | 0.166 | 6637 | 1 | WEST | YES | 6.3 | 0 | 63 | 0 | 1.025 | 1.0458 | 6.3
NWPWRG1_1G | 0.168 | 1350 | 1 | WEST | YES | 3.4 | 0 | 34.3 |  | 1.02 | 0.5712 | 3.4
WESTXWIN_1G | 0.168 | 1349 | 1 | WEST | YES | 0.7 | 0 | 6.6 |  | 1.02 | 0.1176 | 0.7
L_GASCCR1_1N | 0.169 | 76031 | 1 | WEST | YES | 15 | 0 | 150 | 0 | 1 | 2.535 | 15
L_DIVIDE1_1N | 0.171 | 76091 | 1 | WEST | YES | 26.5 | 0 | 375 | 0 | 1 | 4.5315 | 26.5
AEPWIND_8 | 0.206 | 1354 | 1 | WEST | YES | 15.2 | 0 | 101.2 |  | 1.01 | 3.1312 | 15.2
TRENTIPP_8 | 0.206 | 1343 | 1 | WEST | YES | 22.5 | 0 | 150 |  | 1.014 | 4.635 | 22.5
L_SWEETW1_4N | 0.241 | 71060 | 1 | WEST | YES | 15.7 | 0 | 105 | 0 | 1 | 3.7837 | 15.7
L_SWEETW1_3N | 0.241 | 71059 | 1 | WEST | YES | 17.8 | 0 | 119 | 0 | 1 | 4.2898 | 17.8
L_SWEETW1_2N | 0.241 | 71057 | 1 | WEST | YES | 20.3 | 0 | 135 | 0 | 1 | 4.8923 | 20.3
L_SWEETW1_1N | 0.241 | 71054 | 1 | WEST | YES | 16.1 | 0 | 107.5 | 0 | 1 | 3.8801 | 16.1
L_BITTCR1_1N | 0.241 | 71051 | 1 | WEST | YES | 5.6 | 0 | 37.5 |  | 1.01 | 1.3496 | 5.6
CALHN_G1 | 0.241 | 60057 | 1 | WEST | YES | 17.1 | 0 | 114 | 0 | 1.042 | 4.1211 | 17.1
HORSH4 | 0.261 | 60072 | 1 | WEST | YES | 17.2 | 0 | 115 | 0 | 1.025 | 4.4892 | 17.2
HORSH3 | 0.261 | 60070 | 1 | WEST | YES | 33.6 | 0 | 224 | 0 | 1.025 | 8.7696 | 33.6
HORSH2 | 0.261 | 60068 | 1 | WEST | YES | 27.6 | 0 | 184 | 0 | 1.025 | 7.2036 | 27.6
HORSH1 | 0.261 | 60066 | 1 | WEST | YES | 33.3 | 0 | 222 | 0 | 1.005 | 8.6913 | 33.3
LOUIS1A | 0.261 | 60063 | 1 | WEST | YES | 25.5 | 0 | 170.2 | 0 | 1.02 | 6.6555 | 25.5
CIRELLO | 0.261 | 60060 | 1 | WEST | YES | 35 | 0 | 233 | 0 | 1 | 9.135 | 35
BUFGGEN | 0.261 | 60058 | 1 | WEST | YES | 18 | 0 | 120 |  | 1 | 4.698 | 18
MESQUITW_2G | 0.485 | 1438 | 1 | WEST | YES | 23.6 | 0 | 236 |  | 1.01 | 11.446 | 23.6
MESQUITW_1G | 0.485 | 1437 | 1 | WEST | YES | 40 | 0 | 400 | 0 | 1.023 | 19.4 | 40

## Lt
Generator Sensitivities
Name of Bus | P Sensitivity of Bus | Number of Bus | ID | Area Name of Gen | AGC | Gen MW | Min MW | Max MW | V Sensitivity of Bus | Set Volt
GRHAMSES_1G | -0.068 | 1433 | 1 | WEST | YES | 242 | 60 | 242 | 0 | 1.038 | -16.456 | 242
BARTNWND_1G | -0.039 | 1600 | 1 | WEST | YES | 12 | 0 | 120 | 0 | 1.022 | -0.468 | 12 | HOUSTON | -14.6033
MRSSHPRD | -0.021 | 344 | 1 | WEST | YES | 12 | 0 | 12 |  | 1.03 | -0.252 | 12 | NORTH | -60.1813
MRSSHPRD01 | -0.021 | 345 | 2 | WEST | YES | 12 | 0 | 12 |  | 1.03 | -0.252 | 12 | SOUTH | -7.8731
RWMILLER01 | -0.013 | 332 | 1 | NORTH | YES | 75 | 18.5 | 75 | 0 | 1.04 | -0.975 | 75 | WEST | 98.7889
RWMILLER02 | -0.013 | 333 | 2 | NORTH | YES | 119 | 37 | 119 | 0 | 1.04 | -1.547 | 119
RWMILLER03 | -0.013 | 334 | 3 | NORTH | YES | 156 | 65 | 208 | 0 | 1.04 | -2.028 | 156
RWMILLER04 | -0.013 | 335 | 4 | NORTH | YES | 102 | 0 | 102 | 0 | 1.04 | -1.326 | 102 | HOUSTON | 13825.2998
RWMILLER05 | -0.013 | 336 | 5 | NORTH | YES | 101 | 0 | 101 | 0 | 1.04 | -1.313 | 101 | NORTH | 19200.9004
NTHTEXAS02 | -0.012 | 504 | 2 | NORTH | YES | 5 | 5 | 18 | 0 | 1.015 | -0.06 | 5 | SOUTH | 13890.7002
NTHTEXAS03 | -0.012 | 505 | 3 | NORTH | YES | 15 | 15 | 38 | 0 | 1.015 | -0.18 | 15 | WEST | 4928.9004
NTHTEXAS01 | -0.012 | 503 | 1 | NORTH | YES | 5 | 5 | 18 | 0 | 1.015 | -0.06 | 5
WFCOGEN_2G | -0.011 | 1482 | 1 | WEST | YES | 12 | 12 | 20 | 0 | 1 | -0.132 | 12
WFCOGEN_2G | -0.011 | 1482 | 2 | WEST | YES | 12 | 12 | 17 | 0 | 1 | -0.132 | 12 | HOUSTON | -0.0010563
WFCOGEN_1G | -0.011 | 1479 | 2 | WEST | YES | 12 | 12 | 20 | 0 | 1 | -0.132 | 12 | NORTH | -0.0031343
WFCOGEN_1G | -0.011 | 1479 | 1 | WEST | YES | 12 | 12 | 20 | 0 | 1 | -0.132 | 12 | SOUTH | -0.00056679
JCKCNTY803 | -0.009 | 582 | 3 | NORTH | YES | 147 | 0 | 147 | 0 | 1.022 | -1.323 | 147 | WEST | 0.020043
JCKCNTY801 | -0.009 | 580 | 1 | NORTH | YES | 288 | 0 | 288 | 0 | 1.022 | -2.592 | 288
JCKCNTY802 | -0.009 | 581 | 2 | NORTH | YES | 147 | 0 | 147 | 0 | 1.022 | -1.323 | 147
SLSTR1PP_1G | -0.009 | 1643 | 1 | NORTH | YES | 6 | 0 | 60 | 0 | 1.022 | -0.054 | 6 | N to H | -0.002078
WCPWRCO_2G | -0.004 | 1454 | 2 | NORTH | YES | 204 | 50 | 204 | 0 | 1.023 | -0.816 | 204 | N to S | -0.0025675
EAGLEMNT_1G | -0.004 | 1861 | MB | NORTH | YES | 0 | 30 | 112 |  | 1.033 | 0 | 0 | W to N | 0.023177
WCPWRCO_3G | -0.004 | 1455 | 3 | NORTH | YES | 242 | 50 | 242 | 0 | 1.023 | -0.968 | 242 |  | 0.0025675
EAGLEMNT_2G | -0.004 | 1862 | MB | NORTH | YES | 0 | 40 | 100 |  | 1.033 | 0 | 0 |  | -0.023177
WCPWRCO_1G | -0.004 | 1453 | 1 | NORTH | YES | 204 | 50 | 204 | 0 | 1.023 | -0.816 | 204
GRHAMSES_2G | -0.004 | 1432 | 2 | WEST | YES | 369 | 90 | 369 |  | 1.023 | -1.476 | 369
EAGLEMNT_3G | -0.004 | 1863 | MB | NORTH | YES | 0 | 50 | 378 |  | 1.033 | 0 | 0
ENNSTRAC_2G | -0.003 | 12323 | 2 | NORTH | YES | 116 | 100 | 116 | 0 | 1.043 | -0.348 | 116
FPLEFR1C_G | -0.003 | 12413 | 3 | NORTH | YES | 159 | 72 | 159 | 0 | 1 | -0.477 | 159
KMICHIST6_G | -0.003 | 11696 | 6 | NORTH | YES | 303 | 60 | 303 | 0 | 1.029 | -0.909 | 303
PEC_1G | -0.003 | 1675 | 1 | NORTH | YES | 80 | 35 | 80 | 0 | 1.022 | -0.24 | 80
HANDLEY_4G | -0.003 | 1948 | 4 | NORTH | YES | 217.5 | 150 | 435 | 0 | 1.022 | -0.6525 | 217.5
SPENCER_G5 | -0.003 | 924 | 1 | NORTH | YES | 52 | 20 | 64 | 0 | 1.03 | -0.156 | 52
DENISNDM | -0.003 | 6948 | 1 | NORTH | YES | 40 | 5 | 40 | 0 | 1.015 | -0.12 | 40
DECRDOVA_3G | -0.003 | 1893 | B | NORTH | YES | 65 | 65 | 70 | 0 | 1.029 | -0.195 | 65
CHAMPION_1G | -0.003 | 3348 | MB | NORTH | YES | 0 | 42 | 42 |  | 1 | 0 | 0
LAMARPWR_3G | -0.003 | 1680 | 3 | NORTH | YES | 199 | 129.1 | 199 | 0 | 1.031 | -0.597 | 199
KMICHIST3_G | -0.003 | 11693 | 3 | NORTH | YES | 310 | 60 | 310 | 0 | 1.029 | -0.93 | 310
NTHLK3_G | -0.003 | 2383 | 3 | NORTH | YES | 247.4 | 50 | 329 | 0 | 1.029 | -0.7422 | 247.4
MARTLAKE_2G | -0.003 | 3098 | 2 | NORTH | YES | 795 | 461 | 795 | 0 | 1.031
KMICHICT2_G | -0.003 | 11692 | 2 | NORTH | YES | 144 | 80 | 144 | 0 | 1.029 | -0.432 | 144
MARTLAKE_1G | -0.003 | 3097 | 1 | NORTH | YES | 799 | 500 | 799 | 0 | 1.031
LAMARPWR_6G | -0.003 | 1683 | 6 | NORTH | YES | 199 | 129.1 | 199 | 0 | 1.031 | -0.597 | 199
LAMARPWR_1G | -0.003 | 1678 | 1 | NORTH | YES | 154 | 67.7 | 154 | 0 | 1.031 | -0.462 | 154
HANDLEY_5G | -0.003 | 1949 | 5 | NORTH | YES | 0 | 150 | 435 |  | 1.03 | 0 | 0
KMICHICT4_G | -0.003 | 11694 | 4 | NORTH | YES | 136 | 80 | 136 | 0 | 1.029 | -0.408 | 136
TGATEWAY_4G | -0.003 | 13119 | 4 | NORTH | YES | 399 | 65 | 399 | 0 | 1.035 | -1.197 | 399
HANDLEY_3G | -0.003 | 1947 | 3 | NORTH | YES | 353.4 | 100 | 392 | 0 | 1.03 | -1.0602 | 353.4
STEAM2 | -0.003 | 949 | 1 | NORTH | YES | 26 | 8 | 26 | 0 | 0.99 | -0.078 | 26
JNSNCNTY802 | -0.003 | 366 | 1 | NORTH | YES | 168 | 20 | 168 | 0 | 1.02 | -0.504 | 168
MTCK2_G | -0.003 | 2418 | 2 | NORTH | YES | 0 | 10 | 23 |  | 0.9667 | 0 | 0
MOSES_3G | -0.003 | 1703 | 3 | NORTH | YES | 808 | 463 | 808 | 0 | 1.031
WHITNYDM01 | -0.003 | 244 | 1 | NORTH | YES | 15 | 0 | 15 | 0 | 1.035 | -0.045 | 15
MARTLAKE_3G | -0.003 | 3099 | 3 | NORTH | YES | 804 | 500 | 804 | 0 | 1.031
LKHB1_G | -0.003 | 2451 | 1 | NORTH | YES | 0 | 80 | 391 |  | 1.029 | 0 | 0
STEAM1 | -0.003 | 948 | 1 | NORTH | YES | 0 | 12 | 20 |  | 1.02 | 0 | 0
DECRDOVA_4G | -0.003 | 1894 | C | NORTH | YES | 65 | 65 | 70 | 0 | 1.029 | -0.195 | 65
TGATEWAY_2G | -0.003 | 13117 | 2 | NORTH | YES | 128 | 30 | 128 | 0 | 1.035 | -0.384 | 128
OLINGER_G4 | -0.003 | 845 | 1 | NORTH | YES | 59.1 | 0 | 76 | 0 | 1.03 | -0.1773 | 59.1
HANDLEY_1G | -0.003 | 1945 | MB | NORTH | YES | 0 | 25 | 36 |  | 1.003 | 0 | 0
WHITNYDM02 | -0.003 | 245 | 2 | NORTH | YES | 15 | 0 | 15 | 0 | 1.035 | -0.045 | 15
KMICHICT1_G | -0.003 | 11691 | 1 | NORTH | YES | 142 | 80 | 142 | 0 | 1.029 | -0.426 | 142
FPLEFR1B_G | -0.003 | 12412 | 2 | NORTH | YES | 157 | 72 | 157 | 0 | 1 | -0.471 | 157
STRYKER_1G | -0.003 | 3107 | 1 | NORTH | YES | 140.5 | 45 | 182 | 0 | 1.029 | -0.4215 | 140.5
STEAM3 | -0.003 | 950 | 1 | NORTH | YES | 41 | 13 | 41 | 0 | 1.02 | -0.123 | 41
DENISNDM | -0.003 | 6948 | 2 | NORTH | YES | 40 | 5 | 40 | 0 | 1.015 | -0.12 | 40
KMICHICT5_G | -0.003 | 11695 | 5 | NORTH | YES | 138 | 80 | 138 | 0 | 1.029 | -0.414 | 138
MOSES_1G | -0.003 | 1701 | 1 | NORTH | YES | 560 | 175 | 560 | 0 | 1.031
NEWMAN_G5 | -0.003 | 837 | 1 | NORTH | YES | 0 | 15 | 37 |  | 1.01 | 0 | 0
NTHLK1_G | -0.003 | 2381 | 1 | NORTH | YES | 0 | 35 | 156 |  | 1.029 | 0 | 0
DECRDOVA_2G | -0.003 | 1892 | A | NORTH | YES | 65 | 65 | 71 | 0 | 1.029 | -0.195 | 65
TGATEWAY_3G | -0.003 | 13118 | 3 | NORTH | YES | 146 | 30 | 146 | 0 | 1.035 | -0.438 | 146
LAMARPWR_2G | -0.003 | 1679 | 2 | NORTH | YES | 155 | 67.7 | 155 | 0 | 1.031 | -0.465 | 155
LAMARPWR_5G | -0.003 | 1682 | 5 | NORTH | YES | 163 | 67.7 | 163 | 0 | 1.031 | -0.489 | 163
VALLLEY_1G | -0.003 | 1687 | 1 | NORTH | YES | 140 | 15 | 175 | 0 | 1.036 | -0.42 | 140
FPLEFR1A_G | -0.003 | 12411 | 1 | NORTH | YES | 170 | 72 | 170 | 0 | 1 | -0.51 | 170
OLINGER_G2 | -0.003 | 843 | 1 | NORTH | YES | 86.7 | 25 | 105 | 0 | 1.03 | -0.2601 | 86.7
HANDLEY_2G | -0.003 | 1946 | MB | NORTH | YES | 0 | 30 | 68 |  | 1.003 | 0 | 0
JNSNCNTY802 | -0.003 | 367 | 2 | NORTH | YES | 90 | 20 | 90 | 0 | 1.02 | -0.27 | 90
TGATEWAY_1G | -0.003 | 13116 | 1 | NORTH | YES | 149 | 30 | 149 | 0 | 1.035 | -0.447 | 149
FPLEFR2B_G | -0.003 | 12422 | 2 | NORTH | YES | 160 | 72 | 160 | 0 | 1 | -0.48 | 160
MTCK8_G | -0.003 | 2417 | 8 | NORTH | YES | 477 | 60 | 556 | 0 | 1.029 | -1.431 | 477
PEC_3G | -0.003 | 1677 | 3 | NORTH | YES | 91 | 35 | 91 | 0 | 1.022 | -0.273 | 91
STRYKER_2G | -0.003 | 3108 | 2 | NORTH | YES | 484 | 75 | 484 | 0 | 1.029 | -1.452 | 484
LAMARPWR_4G | -0.003 | 1681 | 4 | NORTH | YES | 164 | 67.7 | 164 | 0 | 1.031 | -0.492 | 164
FPLEFR2A_G | -0.003 | 12421 | 1 | NORTH | YES | 170 | 72 | 170 | 0 | 1 | -0.51 | 170
LKHB2_G | -0.003 | 2452 | 2 | NORTH | YES | 514 | 80 | 514 | 0 | 1.029 | -1.542 | 514
OLINGER_G1 | -0.003 | 842 | 1 | NORTH | YES | 63.1 | 20 | 80 | 0 | 1.03 | -0.1893 | 63.1
PEC_2G | -0.003 | 1676 | 2 | NORTH | YES | 84 | 35 | 84 | 0 | 1.022 | -0.252 | 84
COLLIN_1G | -0.003 | 2371 | MB | NORTH | YES | 0 | 40 | 138 |  | 1.022 | 0 | 0
FPLEFR2S_G | -0.003 | 12424 | 4 | NORTH | YES | 412 | 191 | 412 | 0 | 1 | -1.236 | 412
TRINIDAD_6G | -0.003 | 3126 | 1 | NORTH | YES | 226 | 46 | 226 | 0 | 1 | -0.678 | 226
SPENCER_G4 | -0.003 | 923 | 1 | NORTH | YES | 48 | 20 | 61 | 0 | 1.03 | -0.144 | 48
DCEAST | -0.003 | 5925 | 1 | NORTH | YES | 400.3 | -600 | 600 | 0 | 1.025 | -1.2009 | 400.3
VALLEY_3G | -0.003 | 1689 | 3 | NORTH | YES | 186.2 | 25 | 354 | 0 | 1.015 | -0.5586 | 186.2
FPLEFR1S_G | -0.003 | 12414 | 4 | NORTH | YES | 414 | 191 | 414 | 0 | 1 | -1.242 | 414
MOSES_2G | -0.003 | 1702 | 2 | NORTH | YES | 579 | 175 | 579 | 0 | 1.031
NTHLK2_G | -0.003 | 2382 | 2 | NORTH | YES | 0 | 35 | 181 |  | 1.029 | 0 | 0
MTCK6_G | -0.003 | 2413 | 6 | NORTH | YES | 0 | 30 | 118 |  | 1.029 | 0 | 0
VALLEY_2G | -0.003 | 1688 | 2 | NORTH | YES | 527 | 90 | 527 | 0 | 1.036 | -1.581 | 527
ENNSTRAC_1G | -0.003 | 12322 | 1 | NORTH | YES | 196 | 130 | 196 | 0 | 1.043 | -0.588 | 196
MTCK7_G | -0.003 | 2414 | 7 | NORTH | YES | 0 | 30 | 114 |  | 1.029 | 0 | 0
MTCK3_G | -0.003 | 2419 | MB | NORTH | YES | 0 | 10 | 63 |  | 0.9667 | 0 | 0
FPLEFR2C_G | -0.003 | 12423 | 3 | NORTH | YES | 162 | 72 | 162 | 0 | 1 | -0.486 | 162
OLINGER_G3 | -0.003 | 844 | 1 | NORTH | YES | 118.3 | 45 | 148 | 0 | 1.03 | -0.3549 | 118.3
DECRDOVA_5G | -0.003 | 1895 | D | NORTH | YES | 65 | 65 | 70 | 0 | 1.029 | -0.195 | 65
DANSBY2 | -0.002 | 32884 | 1 | NORTH | YES | 46 | 2 | 46 | 0 | 1.015 | -0.092 | 46
FTR_CN4_5095 | -0.002 | 48674 | 4 | NORTH | YES | 380 | 0 | 380 | 0 | 1.0319 | -0.76 | 380
WLFHOLW_2G | -0.002 | 1878 | 2 | NORTH | YES | 219 | 105 | 219 | 0 | 1.029 | -0.438 | 219
COMCHEPK_1G | -0.002 | 1898 | 1 | NORTH | YES | 1164 | 1150 | 1164 | 0 | 1.031
LEG_1___1 | -0.002 | 48721 | 1 | NORTH | YES | 836 | 357 | 836 | 0 | 1.0348
DECRDOVA_1G | -0.002 | 1889 | 1 | NORTH | YES | 779 | 255 | 779 | 0 | 1.022 | -1.558 | 779
FTR_GT3_5085 | -0.002 | 48673 | 3 | NORTH | YES | 158 | 0 | 158 | 0 | 1.0319 | -0.316 | 158
WLFHOLW_3G | -0.002 | 1879 | 3 | NORTH | YES | 268 | 89.3 | 268 | 0 | 1.029 | -0.536 | 268
COMCHEPK_2G | -0.002 | 1899 | 2 | NORTH | YES | 1164 | 1128 | 1164 | 0 | 1.031
TNTNPONE_18 | -0.002 | 39960 | 1 | NORTH | YES | 152 | 30 | 152 |  | 1.04
LAKE_CRK2_G | -0.002 | 3417 | 2 | NORTH | YES | 227 | 40 | 227 | 0 | 1.029 | -0.454 | 227
ATKINS6 | -0.002 | 32887 | MB | NORTH | YES | 0 | 12 | 51 |  | 1.028 | 0 | 0
CALFREST_6G | -0.002 | 13136 | 6 | NORTH | YES | 176 | 40 | 176 | 0 | 1.035 | -0.352 | 176
CALFREST_4G | -0.002 | 13134 | 4 | NORTH | YES | 156 | 40 | 156 | 0 | 1.035 | -0.312 | 156
CALFREST_3G | -0.002 | 13133 | 3 | NORTH | YES | 174 | 40 | 174 | 0 | 1.035 | -0.348 | 174
CALFREST_2G | -0.002 | 13132 | 2 | NORTH | YES | 155 | 57 | 155 | 0 | 1.035 | -0.31 | 155
CALFREST_1G | -0.002 | 13131 | 1 | NORTH | YES | 152 | 40 | 152 | 0 | 1.035 | -0.304 | 152
BOSQUESW803 | -0.002 | 251 | 2 | NORTH | YES | 144 | 0 | 144 | 0 | 1.032 | -0.288 | 144
BBRN_1G | -0.002 | 3381 | 1 | NORTH | YES | 597 | 225 | 597 | 0 | 1.0345
BOSQUESW804 | -0.002 | 253 | 2 | NORTH | YES | 83 | 0 | 83 | 0 | 1.032 | -0.166 | 83
MDLTHELP_3G | -0.002 | 1943 | 3 | NORTH | YES | 215 | 74 | 215 | 0 | 1.02 | -0.43 | 215
CVC_ST5_5040 | -0.002 | 48814 | 1 | HOUSTON | YES | 133 | 91.8 | 133 |  | 1.029 | -0.266 | 133
GIBN_CREK_G1 | -0.002 | 990 | 1 | NORTH | YES | 464 | 200 | 464 | 0 | 1.0275
CVC_GT1_5035 | -0.002 | 48813 | 1 | HOUSTON | YES | 155 | 91.8 | 155 |  | 1.029 | -0.31 | 155
CVC_GT2_5020 | -0.002 | 48812 | 2 | HOUSTON | YES | 159 | 91.8 | 159 |  | 1.029 | -0.318 | 159
MDLTHELP_5G | -0.002 | 1937 | 5 | NORTH | YES | 225 | 74 | 225 | 0 | 1.02 | -0.45 | 225
BOSQUESW502 | -0.002 | 239 | 1 | NORTH | YES | 149 | 0 | 149 | 0 | 1.03 | -0.298 | 149
MDLTHELP_6G | -0.002 | 1938 | 6 | NORTH | YES | 229 | 74 | 229 | 0 | 1.02 | -0.458 | 229
CALFREST_5G | -0.002 | 13135 | 5 | NORTH | YES | 157 | 57 | 157 | 0 | 1.035 | -0.314 | 157
ATKINS7 | -0.002 | 32888 | 1 | NORTH | YES | 0 | 4 | 17 |  | 1.028 | 0 | 0
CVC_GT3_5045 | -0.002 | 48811 | 3 | HOUSTON | YES | 158 | 91.8 | 158 |  | 1.029 | -0.316 | 158
THOUSE_1G | -0.002 | 3403 | 1 | NORTH | YES | 563 | 200 | 563 | 0 | 1.026 | -1.126 | 563
ATKINS4 | -0.002 | 32890 | MB | NORTH | YES | 0 | 5 | 22 |  | 1.031 | 0 | 0
TAMUGEN1 | -0.002 | 32798 | 1 | NORTH | YES | 32 | 0 | 32 |  | 1.02 | -0.064 | 32
BBRN_2G | -0.002 | 3382 | 2 | NORTH | YES | 610 | 225 | 610 | 0 | 1.0345
MDLTHELP_2G | -0.002 | 1942 | 2 | NORTH | YES | 215 | 74 | 215 | 0 | 1.02 | -0.43 | 215
MDLTHELP_4G | -0.002 | 1944 | 4 | NORTH | YES | 214 | 74 | 214 | 0 | 1.02 | -0.428 | 214
THOUSE_2G | -0.002 | 3404 | 2 | NORTH | YES | 805 | 250 | 805 | 0 | 1.026 | -1.61 | 805
LAKE_CRK1_G | -0.002 | 3416 | 1 | NORTH | YES | 35.4 | 33 | 75 | 0 | 1.043 | -0.0708 | 35.4
ATKINS3 | -0.002 | 32886 | MB | NORTH | YES | 0 | 5 | 12 |  | 1 | 0 | 0
TNTNPONE_28 | -0.002 | 39970 | 1 | NORTH | YES | 154 | 30 | 154 |  | 1.04
DANSBY14 | -0.002 | 32892 | 1 | NORTH | YES | 81 | 25 | 108 | 0 | 1.035 | -0.162 | 81
CHE_GT2_5030 | -0.002 | 48591 | 2 | HOUSTON | YES | 173 | 50 | 173 |  | 1.029 | -0.346 | 173
BOSQUESW501 | -0.002 | 247 | 2 | NORTH | YES | 151 | 0 | 151 | 0 | 1.03 | -0.302 | 151
FTR_GT1_5105 | -0.002 | 48671 | 1 | NORTH | YES | 156 | 0 | 156 | 0 | 1.0319 | -0.312 | 156
FTR_GT2_5110 | -0.002 | 48672 | 2 | NORTH | YES | 159 | 0 | 159 | 0 | 1.0319 | -0.318 | 159
WLFHOLW_1G | -0.002 | 1877 | 1 | NORTH | YES | 216 | 89.3 | 216 | 0 | 1.029 | -0.432 | 216
MDLTHELP_1G | -0.002 | 1941 | 1 | NORTH | YES | 215 | 74 | 215 | 0 | 1.02 | -0.43 | 215
LEG_2___2 | -0.002 | 48722 | 2 | NORTH | YES | 853 | 357 | 853 | 0 | 1.0348
ATKINS5 | -0.002 | 32891 | MB | NORTH | YES | 0 | 5 | 25 |  | 1.031 | 0 | 0
FOR_4 | -0.001 | 8154 | 4 | SOUTH | YES | 74.6 | 60 | 81 | 0 | 1.03 | -0.0746 | 74.6
UCAR_1 | -0.001 | 8148 | 2 | SOUTH | YES | 7 | 0 | 7 | 0 | 1.01 | -0.007 | 7
CSDR56 | -0.001 | 80139 | 6 | SOUTH | YES | 39 | 0 | 39 | 0 | 1.01 | -0.039 | 39
FOR_2 | -0.001 | 8138 | 2 | SOUTH | YES | 65.8 | 45 | 80 | 0 | 1.03 | -0.0658 | 65.8
EXN942GT | -0.001 | 49829 | 11 | HOUSTON | YES | 20 | 5.4 | 21 | 0 | 1.0326 | -0.02 | 20
DUP1V_1 | -0.001 | 8066 | 1 | SOUTH | YES | 73 | 0 | 73 | 0 | 1.0031 | -0.073 | 73
CSDR56 | -0.001 | 80139 | 5 | SOUTH | YES | 15 | 0 | 15 | 0 | 1.01 | -0.015 | 15
EXN_16GT | -0.001 | 49804 | 2 | HOUSTON | YES | 32 | 8.3 | 34 |  | 1.0326 | -0.032 | 32
WAP_GN7_7 | -0.001 | 48927 | 7 | HOUSTON | YES | 567 | 277 | 567 |  | 1.035
L_RIONOG1S1Y | -0.001 | 7813 | 4 | SOUTH | YES | 293 | 0 | 293 | 0 | 1.02 | -0.293 | 293
L_RIONOG1G2Y | -0.001 | 7811 | 2 | SOUTH | YES | 148 | 0 | 148 | 0 | 1.02 | -0.148 | 148
TGF_GT1_8000 | -0.001 | 48911 | 1 | HOUSTON | YES | 69.2 | 0 | 69.2 | 0 | 1.029 | -0.0692 | 69.2
THW_5556 | -0.001 | 48887 | F | HOUSTON | YES | 16.4 | 5 | 57 |  | 1.0319 | -0.0164 | 16.4
L_BASTEN1_3Y | -0.001 | 7809 | 1 | SOUTH | YES | 227 | 42 | 227 | 0 | 1.004 | -0.227 | 227
WAP_GN4_4 | -0.001 | 48924 | 4 | HOUSTON | YES | 544 | 217 | 544 |  | 1.0362 | -0.544 | 544
L_BASTEN1_1Y | -0.001 | 7807 | 1 | SOUTH | YES | 147 | 83.5 | 147 | 0 | 1.004 | -0.147 | 147
THW_4344 | -0.001 | 48881 | G | HOUSTON | YES | 58 | 5 | 58 | 0 | 1.0435 | -0.058 | 58
L_GUADGE1_5Y | -0.001 | 7804 | 5 | SOUTH | YES | 183 | 30 | 183 | 0 | 1.02 | -0.183 | 183
L_GUADGE1_3Y | -0.001 | 7802 | 3 | SOUTH | YES | 146 | 30 | 146 | 0 | 1.02 | -0.146 | 146
THW_ST3_ST_3 | -0.001 | 48873 | 3 | HOUSTON | YES | 110 | 19 | 110 | 0 | 1.0435 | -0.11 | 110
L_GUADGE1_1Y | -0.001 | 7800 | 1 | SOUTH | YES | 151 | 30 | 151 | 0 | 1.02 | -0.151 | 151
VAL_2 | -0.001 | 8507 | 2 | SOUTH | YES | 25 | 0 | 25 | 0 | 1.005 | -0.025 | 25
L_LAKEWO9_1Y | -0.001 | 7624 | 1 | SOUTH | YES | 0 | 0 | 2.4 |  | 1 | 0 | 0
SJS_GT2_GT2 | -0.001 | 48842 | 2 | HOUSTON | YES | 49 | 49 | 81 | 0 | 1.0362 | -0.049 | 49
L_MCQUEE9_1Y | -0.001 | 7605 | 3 | SOUTH | YES | 0 | 0 | 2.8 |  | 1.025 | 0 | 0
L_MCQUEE9_1Y | -0.001 | 7605 | 1 | SOUTH | YES | 0 | 0 | 2.4 |  | 1.025 | 0 | 0
SHELLG1_3015 | -0.001 | 48820 | 1 | HOUSTON | YES | 71 | 34.5 | 71 |  | 1.029 | -0.071 | 71
CVC_GT4_8005 | -0.001 | 48815 | 4 | HOUSTON | YES | 165 | 91.8 | 165 | 0 | 1.0362 | -0.165 | 165
L_CANYHY8_1Y | -0.001 | 7487 | 1 | SOUTH | YES | 0 | 0 | 6 |  | 1 | 0 | 0
WAP_GN2_2 | -0.001 | 48922 | 2 | HOUSTON | YES | 122.2 | 37 | 163 | 0 | 1.0362 | -0.1222 | 122.2
GBY_83841065 | -0.001 | 48693 | E | HOUSTON | YES | 20 | 20 | 56 | 0 | 1.0362 | -0.02 | 20
PSA_GT2_8155 | -0.001 | 48792 | 2 | HOUSTON | YES | 66 | 20.3 | 66 | 0 | 1.0362 | -0.066 | 66
GBY_81821075 | -0.001 | 48692 | D | HOUSTON | YES | 20 | 20 | 54 | 0 | 1.0362 | -0.02 | 20
THW_3132 | -0.001 | 48875 | B | HOUSTON | YES | 57 | 5 | 57 | 0 | 1.0435 | -0.057 | 57
CBE_GT4 | -0.001 | 48735 | 1 | HOUSTON | YES | 86 | 0 | 86 | 0 | 1.029 | -0.086 | 86
THW_3334 | -0.001 | 48877 | D | HOUSTON | YES | 58 | 5 | 58 | 0 | 1.0435 | -0.058 | 58
GBY_81821075 | -0.001 | 48692 | C | HOUSTON | YES | 48 | 20 | 48 | 0 | 1.0362 | -0.048 | 48
WAP_GN1_1 | -0.001 | 48921 | 1 | HOUSTON | YES | 124.5 | 37 | 166 | 0 | 1.0362 | -0.1245 | 124.5
VISTRONG1 | -0.001 | 80224 | 1 | SOUTH | YES | 15 | 0 | 15 | 0 | 1.01
THW_4142 | -0.001 | 48879 | F | HOUSTON | YES | 57 | 5 | 57 | 0 | 1.0435 | -0.057 | 57
L_AUSTPL1_1Y | -0.001 | 7020 | 1 | SOUTH | YES | 7 | 0 | 8 |  | 1 | -0.007 | 7
GBY_GN5_5 | -0.001 | 48690 | 5 | HOUSTON | YES | 298.5 | 81 | 398 | 0 | 1.0362 | -0.2985 | 298.5
L_HAYSEN1_4Y | -0.001 | 7017 | 4 | SOUTH | YES | 229 | 74 | 229 | 0 | 1.008 | -0.229 | 229
L_HAYSEN1_3Y | -0.001 | 7016 | 3 | SOUTH | YES | 226 | 74 | 226 | 0 | 1.008 | -0.226 | 226
THW_4142 | -0.001 | 48879 | E | HOUSTON | YES | 58 | 5 | 58 | 0 | 1.0435 | -0.058 | 58
L_HAYSEN1_2Y | -0.001 | 7015 | 2 | SOUTH | YES | 224 | 74 | 224 | 0 | 1.008 | -0.224 | 224
EP_1_2 | -0.001 | 48651 | 1 | HOUSTON | YES | 5 | 0 | 5 | 0 | 1.0362 | -0.005 | 5
L_HAYSEN1_1Y | -0.001 | 7014 | 1 | SOUTH | YES | 223 | 74 | 223 | 0 | 1.008 | -0.223 | 223
L_FPPYD21_3Y | -0.001 | 7012 | 3 | SOUTH | YES | 427.4 | 200 | 436 | 0 | 1.02
DPEC_GT35010 | -0.001 | 48643 | 3 | HOUSTON | YES | 160 | 98 | 160 | 0 | 1.0319 | -0.16 | 160
DPEC_GT25025 | -0.001 | 48642 | 2 | HOUSTON | YES | 156 | 98 | 156 | 0 | 1.0319 | -0.156 | 156
GBY_73741085 | -0.001 | 48691 | A | HOUSTON | YES | 48 | 20 | 48 | 0 | 1.0362 | -0.048 | 48
GBY_73741085 | -0.001 | 48691 | B | HOUSTON | YES | 47 | 20 | 47 | 0 | 1.0362 | -0.047 | 47
L_AUSTPL1_1Y | -0.001 | 7020 | 2 | SOUTH | YES | 7 | 0 | 8 |  | 1 | -0.007 | 7
GBY_83841065 | -0.001 | 48693 | F | HOUSTON | YES | 20 | 20 | 52 | 0 | 1.0362 | -0.02 | 20
MNS_GT | -0.001 | 48730 | 1 | HOUSTON | YES | 46.1 | 0 | 46.1 | 0 | 1.029 | -0.0461 | 46.1
CBE_GT1 | -0.001 | 48731 | 1 | HOUSTON | YES | 86 | 0 | 86 | 0 | 1.029 | -0.086 | 86
DOW38100 | -0.001 | 49858 | 31 | HOUSTON | YES | 45 | 0 | 71.4 |  | 1
L_FPPYD11_2Y | -0.001 | 7011 | 2 | SOUTH | YES | 577.4 | 200 | 608 | 0 | 1.02
PSG_GN2_8050 | -0.001 | 48740 | 1 | HOUSTON | YES | 178 | 60 | 178 | 0 | 1.0326 | -0.178 | 178
PSG_GT3_8060 | -0.001 | 48742 | 1 | HOUSTON | YES | 164 | 50 | 164 | 0 | 1.0326 | -0.164 | 164
PHR_GN2_2 | -0.001 | 48772 | MB | HOUSTON | YES | 0 | 72 | 459 |  | 1.0362
L_FPPYD11_1Y | -0.001 | 7010 | 1 | SOUTH | YES | 587.4 | 200 | 605 | 0 | 1.02
PSA_GT4_8145 | -0.001 | 48794 | 4 | HOUSTON | YES | 66 | 20.3 | 66 | 0 | 1.0362 | -0.066 | 66
PSA_GN1_8165 | -0.001 | 48796 | 1 | HOUSTON | YES | 104 | 43.1 | 104 | 0 | 1.0362 | -0.104 | 104
DIB_GT2_8075 | -0.001 | 48612 | 2 | HOUSTON | YES | 65 | 0 | 65 | 0 | 1.0326 | -0.065 | 65
L_LOSTPI1_3Y | -0.001 | 7009 | 3 | SOUTH | YES | 173.9 | 72 | 184 | 0 | 1.015 | -0.1739 | 173.9
L_LOSTPI1_2Y | -0.001 | 7008 | 2 | SOUTH | YES | 157.7 | 107 | 164 | 0 | 1.015 | -0.1577 | 157.7
SHELLG2 | -0.001 | 48821 | 2 | HOUSTON | YES | 72 | 34.5 | 72 |  | 1.029 | -0.072 | 72
L_MCQUEE9_1Y | -0.001 | 7605 | 2 | SOUTH | YES | 0 | 0 | 2.4 |  | 1.025 | 0 | 0
SOL_GT1 | -0.001 | 48845 | 1 | HOUSTON | YES | 16.2 | 15.4 | 16.2 |  | 1.0326 | -0.0162 | 16.2
L_SCHUMA8_1Y | -0.001 | 7609 | 1 | SOUTH | YES | 0 | 0 | 4 |  | 1 | 0 | 0
SRB_GN3_3 | -0.001 | 48853 | 3 | HOUSTON | YES | 220 | 35 | 220 |  | 1.0326 | -0.22 | 220
L_LAKEWO9_1Y | -0.001 | 7624 | 2 | SOUTH | YES | 0 | 0 | 2.4 |  | 1 | 0 | 0
THW_ST4_ST_4 | -0.001 | 48874 | 4 | HOUSTON | YES | 108 | 19 | 108 | 0 | 1.0435 | -0.108 | 108
L_GUADGE1_2Y | -0.001 | 7801 | 2 | SOUTH | YES | 139 | 30 | 139 | 0 | 1.02 | -0.139 | 139
THW_3334 | -0.001 | 48877 | C | HOUSTON | YES | 58 | 5 | 58 | 0 | 1.0435 | -0.058 | 58
L_GUADGE1_4Y | -0.001 | 7803 | 4 | SOUTH | YES | 149 | 30 | 149 | 0 | 1.02 | -0.149 | 149
THW_4344 | -0.001 | 48881 | H | HOUSTON | YES | 58 | 5 | 58 | 0 | 1.0435 | -0.058 | 58
L_GUADGE1_6Y | -0.001 | 7805 | 6 | SOUTH | YES | 204 | 30 | 204 | 0 | 1.02 | -0.204 | 204
THW_5152 | -0.001 | 48885 | B | HOUSTON | YES | 0 | 5 | 55 |  | 1.0319 | 0 | 0
L_BASTEN1_2Y | -0.001 | 7808 | 1 | SOUTH | YES | 146 | 83.5 | 146 | 0 | 1.004 | -0.146 | 146
BTE_GT4_8055 | -0.001 | 48597 | 3 | HOUSTON | YES | 163 | 130 | 163 | 0 | 1.0261 | -0.163 | 163
L_RIONOG1G1Y | -0.001 | 7810 | 1 | SOUTH | YES | 147 | 0 | 147 | 0 | 1.02 | -0.147 | 147
WAP_GN3_3 | -0.001 | 48923 | 3 | HOUSTON | YES | 226 | 93 | 226 |  | 1.0362 | -0.226 | 226
L_RIONOG1G3Y | -0.001 | 7812 | 3 | SOUTH | YES | 150 | 0 | 150 | 0 | 1.02 | -0.15 | 150
WAP_GN8_8 | -0.001 | 48928 | 8 | HOUSTON | YES | 603 | 275 | 603 |  | 1.035
WAPGT21_GT1 | -0.001 | 48929 | B1 | HOUSTON | YES | 0 | 0 | 13 |  | 1.05 | 0 | 0
EXN_17GT | -0.001 | 49805 | 3 | HOUSTON | YES | 31 | 8.3 | 33 |  | 1.0326 | -0.031 | 31
EXN938GT | -0.001 | 49826 | 5 | HOUSTON | YES | 43 | 9.2 | 45.9 | 0 | 1.0326 | -0.043 | 43
EXN943GT | -0.001 | 49830 | 12 | HOUSTON | YES | 19 | 5.4 | 20 | 0 | 1.0326 | -0.019 | 19
FOR_1 | -0.001 | 8134 | 1 | SOUTH | YES | 56.4 | 45 | 79 | 0 | 1.03 | -0.0564 | 56.4
EXN_GT | -0.001 | 49837 | 4 | HOUSTON | YES | 81 | 21.3 | 86 | 0 | 1.0326 | -0.081 | 81
UCAR_2 | -0.001 | 8147 | 10 | SOUTH | YES | 21 | 0 | 28 | 0 | 1.0127 | -0.021 | 21
DOW38200 | -0.001 | 49859 | 33 | HOUSTON | YES | 28 | 0 | 45 | 0 | 1
FOR_3 | -0.001 | 8153 | 3 | SOUTH | YES | 65.8 | 45 | 73 | 0 | 1.03 | -0.0658 | 65.8
DOW41000 | -0.001 | 49865 | 41 | HOUSTON | YES | 31 | 0 | 50 |  | 1
FOR_5 | -0.001 | 8155 | 5 | SOUTH | YES | 67.5 | 60 | 74 | 0 | 1.03 | -0.0675 | 67.5
BTE_GT3_8045 | -0.001 | 48596 | 2 | HOUSTON | YES | 158 | 130 | 158 | 0 | 1.0261 | -0.158 | 158
L_LOSTPI1_1Y | -0.001 | 7007 | 1 | SOUTH | YES | 158.7 | 110 | 167 | 0 | 1.015 | -0.1587 | 158.7
DOW17000 | -0.001 | 49851 | 37 | HOUSTON | YES | 39 | 0 | 62 | 0 | 1
L_SIMGID1_3Y | -0.001 | 7006 | 3 | SOUTH | YES | 324.9 | 60 | 331 | 0 | 1.02 | -0.3249 | 324.9
CHE_GT1_8015 | -0.001 | 48593 | 1 | HOUSTON | YES | 173 | 50 | 173 | 0 | 1.0362 | -0.173 | 173
L_SIMGID1_2Y | -0.001 | 7005 | 2 | SOUTH | YES | 133 | 32 | 139 | 0 | 1.02 | -0.133 | 133
L_SIMGID1_1Y | -0.001 | 7004 | 1 | SOUTH | YES | 133 | 40 | 137 | 0 | 1.02 | -0.133 | 133
CTL_GN1_8145 | -0.001 | 48564 | 4 | HOUSTON | YES | 55 | 12.9 | 55 |  | 1.0362 | -0.055 | 55
AIRCO_G | -0.001 | 80227 | 1 | SOUTH | YES | 7.6 | 0 | 8 | 0 | 1.014
EXN944GT | -0.001 | 49831 | 13 | HOUSTON | YES | 33 | 5.4 | 35 | 0 | 1.0326 | -0.033 | 33
CTL_GT3_8135 | -0.001 | 48562 | 2 | HOUSTON | YES | 91 | 30.3 | 91 |  | 1.0362 | -0.091 | 91
CTL_GT2_8130 | -0.001 | 48561 | 1 | HOUSTON | YES | 103 | 30.3 | 103 |  | 1.0362 | -0.103 | 103
CAL_ST1_8000 | -0.001 | 48552 | 2 | HOUSTON | YES | 65 | 0 | 65 | 0 | 1.0326 | -0.065 | 65
CAL_GT1_8045 | -0.001 | 48551 | 1 | HOUSTON | YES | 152 | 0 | 152 | 0 | 1.0326 | -0.152 | 152
BYU_GT4_8065 | -0.001 | 48534 | 4 | HOUSTON | YES | 65 | 0 | 65 |  | 1.0362 | -0.065 | 65
BYU_GT3_8060 | -0.001 | 48533 | 3 | HOUSTON | YES | 67 | 0 | 67 |  | 1.0362 | -0.067 | 67
BYU_GT2_8055 | -0.001 | 48532 | 2 | HOUSTON | YES | 62 | 0 | 62 |  | 1.0362 | -0.062 | 62
FOR_10 | -0.001 | 80053 | 10 | SOUTH | YES | 73 | 45 | 73 | 0 | 1.03 | -0.073 | 73
BVE_GT1_GT1 | -0.001 | 48521 | 1 | HOUSTON | YES | 172 | 0 | 172 |  | 1.035 | -0.172 | 172
FOR_9 | -0.001 | 80052 | 9 | SOUTH | YES | 32 | 5 | 32 | 0 | 1.03 | -0.032 | 32
DOW39200 | -0.001 | 49863 | 35 | HOUSTON | YES | 55 | 0 | 88 | 0 | 1
LPE_GT3_8080 | -0.001 | 48513 | 3 | HOUSTON | YES | 41 | 0 | 41 | 0 | 1.0362 | -0.041 | 41
CBE_GT3 | -0.001 | 48734 | 1 | HOUSTON | YES | 86 | 0 | 86 | 0 | 1.029 | -0.086 | 86
CBE_ST12 | -0.001 | 48733 | 1 | HOUSTON | YES | 103.5 | 0 | 103.5 | 0 | 1.029 | -0.1035 | 103.5
LPE_GT1_8070 | -0.001 | 48511 | 1 | HOUSTON | YES | 42 | 0 | 42 | 0 | 1.0362 | -0.042 | 42
APD_GT1_8005 | -0.001 | 48500 | 1 | HOUSTON | YES | 140 | 54.6 | 140 |  | 1.0362 | -0.14 | 140
DOW39100 | -0.001 | 49862 | 36 | HOUSTON | YES | 54 | 0 | 86 | 0 | 1
TNSCLP3___8 | -0.001 | 39790 | 1 | HOUSTON | YES | 111 | 20 | 111 | 0 | 1.027 | -0.111 | 111
TNSCLP4___8 | -0.001 | 39775 | 1 | HOUSTON | YES | 115 | 20 | 115 | 0 | 1.04 | -0.115 | 115
STP_GN2___2 | -0.001 | 5912 | 2 | SOUTH | YES | 1282 | 1249 | 1282 | 0 | 1.0406
CBE_GT2 | -0.001 | 48732 | 1 | HOUSTON | YES | 86 | 0 | 86 | 0 | 1.029 | -0.086 | 86
STP_GN1___1 | -0.001 | 5911 | 1 | SOUTH | YES | 1282 | 1249 | 1282 | 0 | 1.0406
TNDOWCGNSG8 | -0.001 | 39470 | 1 | HOUSTON | YES | 32 | 10 | 32 | 0 | 1.0437 | -0.032 | 32
WAP_GN6_6 | -0.001 | 48926 | 6 | HOUSTON | YES | 645 | 280 | 645 |  | 1.035
TNTXCTY4CG8 | -0.001 | 38714 | 1 | HOUSTON | YES | 103 | 59 | 103 | 0 | 1.044 | -0.103 | 103
TNTXCTY3CG8 | -0.001 | 38713 | 1 | HOUSTON | YES | 85 | 59 | 85 | 0 | 1.044 | -0.085 | 85
TNTXCTY2CG8 | -0.001 | 38712 | 1 | HOUSTON | YES | 102 | 59 | 102 | 0 | 1.044 | -0.102 | 102
DOW38300 | -0.001 | 49860 | 32 | HOUSTON | YES | 63 | 0 | 101 |  | 1
TNBP_CGN4_8 | -0.001 | 38690 | 3 | HOUSTON | YES | 40 | 0 | 40 | 0 | 1.0435 | -0.04 | 40
TNBPAMCG3_8 | -0.001 | 38613 | 3 | HOUSTON | YES | 152 | 0 | 152 | 0 | 1.0435 | -0.152 | 152
THW_5152 | -0.001 | 48885 | A | HOUSTON | YES | 16.4 | 5 | 57 |  | 1.0319 | -0.0164 | 16.4
TNBPAMCG1_8 | -0.001 | 38611 | 1 | HOUSTON | YES | 155 | 0 | 155 | 0 | 1.0435 | -0.155 | 155
TNBP_CGN2_8 | -0.001 | 38590 | 2 | HOUSTON | YES | 66 | 0 | 66 | 0 | 1.0435 | -0.066 | 66
RAYBURNCC8 | -0.001 | 5512 | 1 | SOUTH | YES | 50 | 18.2 | 50 | 0 | 1.02 | -0.05 | 50
CSDR89 | -0.001 | 80137 | 8 | SOUTH | YES | 39 | 0 | 39 | 0 | 1.01 | -0.039 | 39
THW_GT1_GT_1 | -0.001 | 48883 | B2 | HOUSTON | YES | 0 | 0 | 12 |  | 1.043 | 0 | 0
CBE_ST34 | -0.001 | 48736 | 1 | HOUSTON | YES | 103.5 | 0 | 103.5 | 0 | 1.029 | -0.1035 | 103.5
RAYBURNCC7 | -0.001 | 5511 | 1 | SOUTH | YES | 49 | 18.2 | 49 | 0 | 1.02 | -0.049 | 49
RAYBURNCC10 | -0.001 | 5509 | 1 | SOUTH | YES | 40 | 5.2 | 40 | 0 | 1.02 | -0.04 | 40
REYSHR_G | -0.001 | 80223 | 1 | SOUTH | YES | 12 | 0 | 12 | 0 | 1.032
RAYBURNCC9 | -0.001 | 5508 | 1 | SOUTH | YES | 50 | 18.2 | 50 | 0 | 1.02 | -0.05 | 50
RAYBURNGEN2 | -0.001 | 5506 | 1 | SOUTH | YES | 0 | 1 | 11 |  | 1.015 | 0 | 0
CSDR7 | -0.001 | 80138 | 7 | SOUTH | YES | 7 | 0 | 7 | 0 | 1.014 | -0.007 | 7
RAYBURNGEN1 | -0.001 | 5505 | 1 | SOUTH | YES | 0 | 1 | 11 |  | 1.015 | 0 | 0
RAYBURNGEN3 | -0.001 | 5503 | 1 | SOUTH | YES | 6.2 | 6 | 22 | 0 | 1.015 | -0.0062 | 6.2
PR_GT1__9040 | -0.001 | 48761 | 1 | HOUSTON | YES | 35 | 0 | 35 | 0 | 1 | -0.035 | 35
PSA_GT3_8150 | -0.001 | 48793 | 3 | HOUSTON | YES | 70 | 20.3 | 70 | 0 | 1.0362 | -0.07 | 70
PSA_GT1_8160 | -0.001 | 48791 | 1 | HOUSTON | YES | 65 | 20.8 | 65 | 0 | 1.0362 | -0.065 | 65
PSA_GT5_8140 | -0.001 | 48795 | 5 | HOUSTON | YES | 64 | 20.3 | 64 | 0 | 1.0362 | -0.064 | 64
PSG_GT2_8040 | -0.001 | 48741 | 1 | HOUSTON | YES | 164 | 50 | 164 | 0 | 1.0326 | -0.164 | 164
DOW61000 | -0.001 | 49870 | 61 | HOUSTON | YES | 44 | 0 | 70 | 0 | 1
DAV_2 | -0.001 | 8460 | 2 | SOUTH | YES | 340 | 50 | 340 | 0 | 1.0223 | -0.34 | 340
DOW67000 | -0.001 | 49878 | 67 | HOUSTON | YES | 65 | 0 | 103 | 0 | 1
SHELLG3_3020 | -0.001 | 48822 | 2 | HOUSTON | YES | 30 | 0 | 30 |  | 1.029 | -0.03 | 30
DOW81000 | -0.001 | 49882 | 81 | HOUSTON | YES | 47 | 0 | 76 | 0 | 1
DOW65000 | -0.001 | 49876 | 65 | HOUSTON | YES | 63 | 0 | 101 | 0 | 1
SHELLG3_3020 | -0.001 | 48822 | 1 | HOUSTON | YES | 39 | 0 | 39 |  | 1.029 | -0.039 | 39
DOW64000 | -0.001 | 49873 | 64 | HOUSTON | YES | 41 | 0 | 64.8 | 0 | 1
DOW82000 | -0.001 | 49884 | 82 | HOUSTON | YES | 51 | 0 | 80 | 0 | 1
DOW49000 | -0.001 | 49869 | 45 | HOUSTON | YES | 59 | 0 | 94 |  | 1
SANDHG5C | -0.001 | 9021 | 5C | SOUTH | YES | 140 | 0 | 151 | 0 | 1.0175 | -0.14 | 140
SRB_GN1_1 | -0.001 | 48851 | 1 | HOUSTON | YES | 176 | 26 | 176 | 0 | 1.0217 | -0.176 | 176
SANDHG5A | -0.001 | 9020 | 5A | SOUTH | YES | 150 | 84 | 159 | 0 | 1.0175 | -0.15 | 150
SANDH_G4 | -0.001 | 9019 | 4 | SOUTH | YES | 45 | 2 | 47 | 0 | 1.0175 | -0.045 | 45
SANDH_G3 | -0.001 | 9018 | 3 | SOUTH | YES | 45 | 2 | 48 | 0 | 1.0175 | -0.045 | 45
SANDH_G2 | -0.001 | 9017 | 2 | SOUTH | YES | 45 | 2 | 47 | 0 | 1.0175 | -0.045 | 45
ALCOA_G | -0.001 | 80226 | 1 | SOUTH | YES | 48 | 5 | 48 | 0 | 1.014
SANDH_G1 | -0.001 | 9016 | 1 | SOUTH | YES | 45 | 2 | 49 | 0 | 1.0175 | -0.045 | 45
DECKR_G6 | -0.001 | 9005 | 6 | SOUTH | YES | 44 | 24 | 47 | 0 | 1.015 | -0.044 | 44
SANDOW_4G | -0.001 | 3432 | 4 | SOUTH | YES | 534 | 460 | 534 | 0 | 1.029
DOW42000 | -0.001 | 49866 | 42 | HOUSTON | YES | 11 | 0 | 18 |  | 1
DECKR_G5 | -0.001 | 9004 | 5 | SOUTH | YES | 44 | 24 | 44 | 0 | 1.015 | -0.044 | 44
DECKR_G4 | -0.001 | 9003 | 4 | SOUTH | YES | 44 | 24 | 44 | 0 | 1.015 | -0.044 | 44
DECKR_G3 | -0.001 | 9002 | 3 | SOUTH | YES | 0 | 24 | 42 |  | 1.015 | 0 | 0
DECKR_G2 | -0.001 | 9001 | 2 | SOUTH | YES | 400 | 50 | 427 | 0 | 1.015 | -0.4 | 400
DECKR_G1 | -0.001 | 9000 | 1 | SOUTH | YES | 320 | 50 | 326 | 0 | 1.015 | -0.32 | 320
EXN941GT | -0.001 | 49828 | 10 | HOUSTON | YES | 19 | 5.4 | 20 | 0 | 1.0326 | -0.019 | 19
SRB_GN2_2 | -0.001 | 48852 | 2 | HOUSTON | YES | 174 | 26 | 174 | 0 | 1.0217 | -0.174 | 174
SJS_GT1_GT1 | -0.001 | 48841 | 1 | HOUSTON | YES | 49 | 49 | 83 | 0 | 1.0362 | -0.049 | 49
EXN_15GT | -0.001 | 49803 | 1 | HOUSTON | YES | 33 | 8.3 | 35 |  | 1.0326 | -0.033 | 33
THW_3132 | -0.001 | 48875 | A | HOUSTON | YES | 57 | 5 | 57 | 0 | 1.0435 | -0.057 | 57
SRB_GT211035 | -0.001 | 48855 | B2 | HOUSTON | YES | 0 | 0 | 12 |  | 1.014 | 0 | 0
WAP_GN5_5 | -0.001 | 48925 | 5 | HOUSTON | YES | 234.6 | 278 | 657 | 0 | 1
ICPGN#3 | -0.001 | 8932 | 3 | SOUTH | YES | 127 | 0 | 127 | 0 | 1.03 | -0.127 | 127
CSDR11 | -0.001 | 80140 | 11 | SOUTH | YES | 39 | 0 | 39 | 0 | 1.0299 | -0.039 | 39
TNBP_CGN1_8 | -0.001 | 38580 | 1 | HOUSTON | YES | 60 | 0 | 60 | 0 | 1.0435 | -0.06 | 60
ICPGN#2 | -0.001 | 8931 | 2 | SOUTH | YES | 150 | 0 | 150 | 0 | 1.03 | -0.15 | 150
TNBP_CGN3_8 | -0.001 | 38600 | 5 | HOUSTON | YES | 53 | 0 | 53 | 0 | 1.0435 | -0.053 | 53
SRB_GT211035 | -0.001 | 48855 | B1 | HOUSTON | YES | 0 | 0 | 17 |  | 1.014 | 0 | 0
TNBPAMCG2_8 | -0.001 | 38612 | 2 | HOUSTON | YES | 150 | 0 | 150 | 0 | 1.0435 | -0.15 | 150
ICPGN#1 | -0.001 | 8930 | 1 | SOUTH | YES | 149 | 0 | 149 | 0 | 1.03 | -0.149 | 149
TNBPAMCG4_8 | -0.001 | 38614 | 4 | HOUSTON | YES | 96 | 0 | 96 | 0 | 1.0435 | -0.096 | 96
CSDR89 | -0.001 | 80137 | 9 | SOUTH | YES | 15 | 0 | 15 | 0 | 1.01 | -0.015 | 15
TNTXCTY1CG8 | -0.001 | 38711 | 1 | HOUSTON | YES | 105 | 59 | 105 | 0 | 1.044 | -0.105 | 105
LGEGN#3 | -0.001 | 8928 | 3 | SOUTH | YES | 91 | 0 | 100 | 0 | 1.03 | -0.091 | 91
LGEGN#2 | -0.001 | 8927 | 2 | SOUTH | YES | 153 | 0 | 153 | 0 | 1.03 | -0.153 | 153
FOR_8 | -0.001 | 80051 | 8 | SOUTH | YES | 28 | 28 | 28 | 0 | 1.015 | -0.028 | 28
TNSLCGN1__8 | -0.001 | 39190 | 1 | HOUSTON | YES | 30 | 10 | 30 |  | 1.025 | -0.03 | 30
LGEGN#1 | -0.001 | 8926 | 1 | SOUTH | YES | 158 | 0 | 158 | 0 | 1.03 | -0.158 | 158
TNDOWCGNGG8 | -0.001 | 39480 | 1 | HOUSTON | YES | 30 | 10 | 30 | 0 | 1.0437 | -0.03 | 30
TNSCLP1___8 | -0.001 | 39760 | 1 | HOUSTON | YES | 116 | 20 | 116 | 0 | 1.04 | -0.116 | 116
TNSCLP2___8 | -0.001 | 39770 | 1 | HOUSTON | YES | 117 | 20 | 117 | 0 | 1.04 | -0.117 | 117
EXN_14GT | -0.001 | 49838 | 14 | HOUSTON | YES | 140 | 0 | 148 |  | 1.0326 | -0.14 | 140
STARCO_1 | -0.001 | 8511 | 1 | SOUTH | YES | 38 | 0 | 38 | 0 | 1.024 | -0.038 | 38
THW_5354 | -0.001 | 48886 | D | HOUSTON | YES | 16.6 | 5 | 58 |  | 1.0319 | -0.0166 | 16.6
SRB_GN4_4 | -0.001 | 48854 | 4 | HOUSTON | YES | 226 | 35 | 226 |  | 1.0326 | -0.226 | 226
COSW_1 | -0.001 | 8456 | 1 | SOUTH | YES | 20 | 0 | 20 | 0 | 1.027 | -0.02 | 20
AK_GT1__8040 | -0.001 | 48510 | 1 | HOUSTON | YES | 34 | 8.1 | 34 |  | 1.029 | -0.034 | 34
VAL_1 | -0.001 | 8506 | 1 | SOUTH | YES | 25 | 0 | 25 | 0 | 1.005 | -0.025 | 25
LPE_GT2_8075 | -0.001 | 48512 | 2 | HOUSTON | YES | 42 | 0 | 42 | 0 | 1.0362 | -0.042 | 42
KOCHREF2 | -0.001 | 8461 | 1 | SOUTH | YES | 38 | 0 | 38 | 0 | 1.014 | -0.038 | 38
LPE_GT4_8085 | -0.001 | 48514 | 4 | HOUSTON | YES | 41 | 0 | 41 | 0 | 1.0362 | -0.041 | 41
BSF_GT1_8070 | -0.001 | 48520 | 1 | HOUSTON | YES | 72 | 0 | 72 | 0 | 1.0326 | -0.072 | 72
BSF_GT1_8070 | -0.001 | 48520 | 2 | HOUSTON | YES | 10 | 0 | 10 | 0 | 1.0326 | -0.01 | 10
CNOPGT2 | -0.001 | 8561 | 2 | SOUTH | YES | 165 | 0 | 165 | 0 | 1.03 | -0.165 | 165
BVE_GT2_5035 | -0.001 | 48522 | 2 | HOUSTON | YES | 170 | 0 | 170 |  | 1.035 | -0.17 | 170
BVE_ST1_GN1 | -0.001 | 48523 | 3 | HOUSTON | YES | 246 | 0 | 246 |  | 1.035 | -0.246 | 246
BYU_GT1_8075 | -0.001 | 48531 | 1 | HOUSTON | YES | 65 | 0 | 65 |  | 1.0362 | -0.065 | 65
VISTRONG2 | -0.001 | 80225 | 2 | SOUTH | YES | 23 | 0 | 23 | 0 | 1.01
DAV_1 | -0.001 | 8459 | 1 | SOUTH | YES | 339 | 50 | 339 | 0 | 1.0223 | -0.339 | 339
COSW_2 | -0.001 | 8457 | 2 | SOUTH | YES | 14 | 0 | 14 | 0 | 1.027 | -0.014 | 14
CNOPST1 | -0.001 | 8562 | 3 | SOUTH | YES | 153 | 0 | 153 | 0 | 1.03 | -0.153 | 153
CNOPGT1 | -0.001 | 8560 | 1 | SOUTH | YES | 164 | 0 | 164 | 0 | 1.03 | -0.164 | 164
THW_5354 | -0.001 | 48886 | C | HOUSTON | YES | 16.4 | 5 | 57 |  | 1.0319 | -0.0164 | 16.4
EXN945GT | -0.001 | 49832 | 9 | HOUSTON | YES | 19 | 9.2 | 20 | 0 | 1.0326 | -0.019 | 19
CTL_GT4_8140 | -0.001 | 48563 | 3 | HOUSTON | YES | 94 | 30.3 | 94 |  | 1.0362 | -0.094 | 94
DOW83000 | -0.001 | 49885 | 83 | HOUSTON | YES | 51 | 0 | 80 | 0 | 1
CTL_GN2_8155 | -0.001 | 48565 | 5 | HOUSTON | YES | 11 | 3.4 | 11 |  | 1.0362 | -0.011 | 11
CBY_GN1_1 | -0.001 | 48581 | 1 | HOUSTON | YES | 748 | 108 | 748 | 0 | 1.0435 | -0.748 | 748
CBY_GN2_2 | -0.001 | 48582 | 2 | HOUSTON | YES | 751 | 110 | 751 | 0 | 1.0435 | -0.751 | 751
DOW84000 | -0.001 | 49886 | 84 | HOUSTON | YES | 107 | 0 | 171 | 0 | 0.98
CUECPL2A | -0.001 | 8189 | 1 | SOUTH | YES | 12 | 0 | 12 | 0 | 1.02 | -0.012 | 12
CHE_GN4_8025 | -0.001 | 48594 | 4 | HOUSTON | YES | 142 | 60 | 142 | 0 | 1.0362 | -0.142 | 142
BTE_GT2_8075 | -0.001 | 48595 | 1 | HOUSTON | YES | 163 | 130 | 163 | 0 | 1.0261 | -0.163 | 163
DOW66000 | -0.001 | 49877 | 66 | HOUSTON | YES | 61 | 0 | 97 | 0 | 1
CLO_1 | -0.001 | 8161 | 1 | SOUTH | YES | 633 | 200 | 633 | 0 | 1.03
BTE_ST1_8070 | -0.001 | 48598 | 4 | HOUSTON | YES | 234 | 60 | 234 | 0 | 1.0261 | -0.234 | 234
DIB_GT1_8080 | -0.001 | 48611 | 1 | HOUSTON | YES | 64 | 0 | 64 | 0 | 1.0326 | -0.064 | 64
FOR_7 | -0.001 | 8157 | 7 | SOUTH | YES | 46 | 5 | 46 | 0 | 1.03 | -0.046 | 46
DIB_ST1_8085 | -0.001 | 48613 | 3 | HOUSTON | YES | 69 | 0 | 69 | 0 | 1.0326 | -0.069 | 69
DIB_GT3_8090 | -0.001 | 48614 | 4 | HOUSTON | YES | 77.2 | 15 | 77.2 | 0 | 1.0326 | -0.0772 | 77.2
DPEC_GT15040 | -0.001 | 48641 | 1 | HOUSTON | YES | 162 | 98 | 162 | 0 | 1.0319 | -0.162 | 162
DOW63000 | -0.001 | 49872 | 63 | HOUSTON | YES | 45 | 0 | 72 | 0 | 1
DOW62000 | -0.001 | 49871 | 62 | HOUSTON | YES | 40 | 0 | 63 | 0 | 1
DPEC_GT45070 | -0.001 | 48644 | 4 | HOUSTON | YES | 158 | 98 | 158 | 0 | 1.0319 | -0.158 | 158
DPEC_ST55065 | -0.001 | 48645 | 5 | HOUSTON | YES | 282 | 0 | 282 | 0 | 1.0319 | -0.282 | 282
FOR_6 | -0.001 | 8156 | 6 | SOUTH | YES | 26 | 5 | 26 | 0 | 1.03 | -0.026 | 26
EP_1_2 | -0.001 | 48651 | 2 | HOUSTON | YES | 21 | 10 | 21 | 0 | 1.0362 | -0.021 | 21
THW_5556 | -0.001 | 48887 | E | HOUSTON | YES | 16.6 | 5 | 58 |  | 1.0319 | -0.0166 | 16.6
PSA_GT6_8135 | -0.001 | 48797 | 6 | HOUSTON | YES | 59 | 34.5 | 59 | 0 | 1.0362 | -0.059 | 59
FALCONHYDRO1 | 0 | 8048 | 1 | SOUTH | YES | 3 | 0 | 12 | 0 | 1.02 | 0 | 3
BEEVILLE | 0 | 88198 | 1 | SOUTH | YES | 0 | 0 | 0 | 0 | 1.0068 | 0 | 0
L_WIRTZ_1G2Y | 0 | 7036 | 2 | SOUTH | YES | 18 | 0 | 30 |  | 1 | 0 | 18
L_WIRTZ_1G1Y | 0 | 7035 | 1 | SOUTH | YES | 0 | 0 | 29 |  | 1 | 0 | 0
L_MARSFO1G3Y | 0 | 7033 | 3 | SOUTH | YES | 22 | 0 | 36 | 0 | 1 | 0 | 22
L_MARSFO1G2Y | 0 | 7032 | 2 | SOUTH | YES | 16 | 0 | 35 | 0 | 1 | 0 | 16
L_MARSFO1G1Y | 0 | 7031 | 1 | SOUTH | YES | 22 | 0 | 36 | 0 | 1 | 0 | 22
L_MARBFA1_2Y | 0 | 7029 | 2 | SOUTH | YES | 13 | 0 | 18 |  | 1 | 0 | 13
L_MARBFA1_1Y | 0 | 7028 | 1 | SOUTH | YES | 0 | 0 | 18 |  | 1 | 0 | 0
FGNTS201 | 0 | 8935 | 3 | SOUTH | YES | 172 | 0 | 172 | 0 | 1.03 | 0 | 172
SI_RAY10 | 0 | 5935 | 10 | SOUTH | YES | 47 | 10 | 47 |  | 1.025 | 0 | 47
SI_RAY5 | 0 | 5934 | 5 | SOUTH | YES | 10 | 10 | 15 | 0 | 1.025 | 0 | 10
SI_RAY6 | 0 | 5933 | 6 | SOUTH | YES | 19 | 10 | 19 | 0 | 1.025 | 0 | 19
SI_RAY9 | 0 | 5932 | 9 | SOUTH | YES | 38 | 32 | 38 | 0 | 1.025 | 0 | 38
SANMIGUELGEN | 0 | 5903 | 1 | SOUTH | YES | 396 | 180 | 396 | 0 | 1.033
FALCONHYDRO3 | 0 | 5729 | 3 | SOUTH | YES | 2.8 | 0 | 11 | 0 | 1.02 | 0 | 2.8
FALCONHYDRO2 | 0 | 5728 | 2 | SOUTH | YES | 3 | 0 | 12 | 0 | 1.02 | 0 | 3
AVR1_CT2 | 0 | 5478 | 1 | SOUTH | YES | 145 | 90 | 145 | 0 | 1.0232 | 0 | 145
AVR1_ST1 | 0 | 5477 | 1 | SOUTH | YES | 164 | 138 | 164 | 0 | 1.0232 | 0 | 164
AVR1_CT1 | 0 | 5476 | 1 | SOUTH | YES | 150 | 90 | 150 | 0 | 1.0232 | 0 | 150
WBT4 | 0 | 5439 | 4 | SOUTH | YES | 151 | 40 | 151 | 0 | 1.01 | 0 | 151
WBT3 | 0 | 5438 | 3 | SOUTH | YES | 96 | 25 | 96 | 0 | 1.01 | 0 | 96
WBT2 | 0 | 5437 | 2 | SOUTH | YES | 80 | 25 | 80 | 0 | 1.01 | 0 | 80
WBT1 | 0 | 5436 | 1 | SOUTH | YES | 25.5 | 20 | 51 | 0 | 1.01 | 0 | 25.5
JKS1 | 0 | 5401 | 1 | SOUTH | YES | 560 | 100 | 560 | 0 | 1.0222
OWS2 | 0 | 5397 | 2 | SOUTH | YES | 379 | 80 | 379 | 0 | 1.027 | 0 | 379
OWS1 | 0 | 5396 | 1 | SOUTH | YES | 417 | 80 | 417 | 0 | 1.027 | 0 | 417
FALFURRI | 0 | 88508 | 1 | SOUTH | YES | 0 | 0 | 0 | 0 | 1.01 | 0 | 0
LCPCT4 | 0 | 5269 | 4 | SOUTH | YES | 45 | 23.1 | 45 | 0 | 1.0249 | 0 | 45
LCPCT3 | 0 | 5268 | 3 | SOUTH | YES | 44 | 23.1 | 44 | 0 | 1.0249 | 0 | 44
LCPCT2 | 0 | 5267 | 2 | SOUTH | YES | 46 | 23.1 | 46 | 0 | 1.0249 | 0 | 46
LCPCT1 | 0 | 5266 | 1 | SOUTH | YES | 45 | 23.1 | 45 | 0 | 1.0249 | 0 | 45
LCP4 | 0 | 5265 | 4 | SOUTH | YES | 95 | 25 | 95 | 0 | 1.0249 | 0 | 95
LCP3 | 0 | 5264 | 3 | SOUTH | YES | 58 | 20 | 58 | 0 | 1.0249 | 0 | 58
JTD2 | 0 | 5112 | 2 | SOUTH | YES | 406 | 80 | 406 | 0 | 1.0215
JTD1 | 0 | 5111 | 1 | SOUTH | YES | 403 | 80 | 403 | 0 | 1.0215
VHB3 | 0 | 5028 | 3 | SOUTH | YES | 397 | 60 | 397 | 0 | 1.0233 | 0 | 397
VHB2 | 0 | 5027 | 2 | SOUTH | YES | 220 | 40 | 220 | 0 | 1.0233 | 0 | 220
VHB1 | 0 | 5026 | 1 | SOUTH | YES | 206 | 40 | 206 | 0 | 1.0233 | 0 | 206
HECN3 | 0 | 8983 | 3 | SOUTH | YES | 169 | 0 | 169 | 0 | 1.0304 | 0 | 169
HECN2 | 0 | 8982 | 2 | SOUTH | YES | 148 | 0 | 148 | 0 | 1.0304 | 0 | 148
HECN1 | 0 | 8981 | 1 | SOUTH | YES | 148 | 0 | 148 | 0 | 1.0304 | 0 | 148
MVGN#3 | 0 | 8938 | 3 | SOUTH | YES | 257 | 0 | 257 | 0 | 1.0304 | 0 | 257
MVGN#2 | 0 | 8937 | 2 | SOUTH | YES | 205 | 0 | 205 | 0 | 1.0304 | 0 | 205
MVGN#1 | 0 | 8936 | 1 | SOUTH | YES | 210 | 0 | 210 | 0 | 1.0304 | 0 | 210
SLURR | 0 | 88241 | DC | SOUTH | YES | 0 | -150 | 150 |  | 1.03
FGNTS101 | 0 | 8934 | 2 | SOUTH | YES | 146 | 0 | 146 | 0 | 1.03 | 0 | 146
FGNTS001 | 0 | 8933 | 1 | SOUTH | YES | 142 | 0 | 142 | 0 | 1.03 | 0 | 142
MILHWYS | 0 | 80003 | F | SOUTH | YES | 0 | 0 | 0 | 0 | 1.0168 | 0 | 0
CEL_B_1 | 0 | 8517 | 1 | SOUTH | YES | 29 | 0 | 29 | 0 | 1.02 | 0 | 29
ZAPATA | 0 | 88299 | 1 | SOUTH | YES | 0 | 0 | 0 | 0 | 1.024 | 0 | 0
L_INKSDA1_1Y | 0.001 | 7026 | 1 | SOUTH | YES | 10 | 0 | 14 |  | 1 | 0.01 | 10
L_BUCHAN1_3Y | 0.001 | 7024 | 3 | SOUTH | YES | 11 | 0 | 15 |  | 1 | 0.011 | 11
L_BUCHAN1_2Y | 0.001 | 7023 | 2 | SOUTH | YES | 0 | 0 | 18 |  | 1 | 0 | 0
L_BUCHAN1_1Y | 0.001 | 7022 | 1 | SOUTH | YES | 14 | 0 | 18 |  | 1 | 0.014 | 14
L_FERGUS1_1Y | 0.001 | 7000 | 1 | SOUTH | YES | 399 | 65 | 421 | 0 | 1.015 | 0.399 | 399
PEARSALLGEN3 | 0.001 | 5892 | 1 | SOUTH | YES | 6.2 | 6 | 23 | 0 | 1.01 | 0.0062 | 6.2
PEARSALLGEN2 | 0.001 | 5891 | 1 | SOUTH | YES | 6.2 | 6 | 24 | 0 | 1.01 | 0.0062 | 6.2
PEARSALLGEN1 | 0.001 | 5890 | 1 | SOUTH | YES | 6.2 | 6 | 24 | 0 | 1.01 | 0.0062 | 6.2
CIDINDUS | 0.001 | 86105 | 1 | SOUTH | YES | 0 | -500 | 500 | 0 | 1.01
LAR | 0.001 | 80012 | F | SOUTH | YES | 0 | 0 | 0 | 0 | 1.023 | 0 | 0
LAR_3 | 0.001 | 8288 | 3 | SOUTH | YES | 78.8 | 25 | 105 |  | 1.023 | 0.0788 | 78.8
LAR_2 | 0.001 | 8287 | 2 | SOUTH | YES | 9 | 9 | 32 |  | 1.023 | 0.009 | 9
LAR_1 | 0.001 | 8285 | 1 | SOUTH | YES | 16 | 9 | 32 | 0 | 1.038 | 0.016 | 16
EPLVT1 | 0.005 | 80010 | F | SOUTH | YES | 0 | 0 | 0 | 0 | 1.0376 | 0 | 0
ELPS | 0.005 | 8262 | 1 | SOUTH | YES | 6 | 6 | 6 | 0 | 1.039 | 0.03 | 6
AMISTADHDRO2 | 0.008 | 8033 | 2 | SOUTH | YES | 13 | 13 | 25 | 0 | 1.035 | 0.104 | 13
AMISTADHDRO1 | 0.008 | 8032 | 1 | SOUTH | YES | 16.5 | 13 | 33 | 0 | 1.035 | 0.132 | 16.5
HAMILTON | 0.008 | 88253 | 1 | SOUTH | YES | 0 | 0 | 0 | 0 | 1.04 | 0 | 0
OKLAUN1G | 0.016 | 6752 | 1 | WEST | YES | 629 | 175 | 629 | 0 | 1.035
OKLA7A | 0.016 | 6100 | 1 | WEST | YES | 50 | -220 | 220 | 0 | 1.035 | 0.8 | 50
SWETWATR_4G | 0.018 | 1419 | 4 | WEST | YES | 61 | 36 | 61 | 0 | 1.039 | 1.098 | 61
SWETWATR_3G | 0.018 | 1418 | 3 | WEST | YES | 68 | 36 | 68 | 0 | 1.039 | 1.224 | 68
SWETWATR_2G | 0.018 | 1417 | 2 | WEST | YES | 72 | 36 | 72 | 0 | 1.039 | 1.296 | 72
SWETWATR_1G | 0.018 | 1416 | 1 | WEST | YES | 30 | 18 | 30 | 0 | 1.039 | 0.54 | 30
MESQUITW_2G | 0.019 | 1438 | 1 | WEST | YES | 23.6 | 0 | 236 |  | 1.01 | 0.4484 | 23.6
MESQUITW_1G | 0.019 | 1437 | 1 | WEST | YES | 40 | 0 | 400 | 0 | 1.023 | 0.76 | 40
ROSCOEWI_5 | 0.021 | 1057 | 1 | WEST | YES | 12.6 | 0 | 126.5 |  | 0.99 | 0.2646 | 12.6
ROSCOEW_5 | 0.021 | 1049 | 1 | WEST | YES | 20.9 | 0 | 209 |  | 0.99 | 0.4389 | 20.9
FRNDDRCS | 0.023 | 60202 | SC | WEST | YES | 0 | 0 | 0 | 0 | 1.0259 | 0 | 0
L_DIVIDE1_1N | 0.024 | 76091 | 1 | WEST | YES | 26.5 | 0 | 375 | 0 | 1 | 0.636 | 26.5
L_GASCCR1_1N | 0.024 | 76031 | 1 | WEST | YES | 15 | 0 | 150 | 0 | 1 | 0.36 | 15
LONGSHORT_5 | 0.025 | 1058 | 1 | NORTH | YES | 15 | 0 | 149 |  | 0.95 | 0.375 | 15
DSKY1 | 0.025 | 60018 | 1 | WEST | YES | 12.6 | 0 | 84 | 0 | 1.032 | 0.315 | 12.6
ORNNWP1 | 0.025 | 60017 | 1 | WEST | YES | 12 | 0 | 80 |  | 1.027 | 0.3 | 12
DSKY2 | 0.025 | 60000 | 1 | WEST | YES | 11.5 | 0 | 76.5 |  | 1.039 | 0.2875 | 11.5
CALENG3G_3G | 0.026 | 1047 | 3 | WEST | YES | 69 | 27 | 69 | 0 | 1.017 | 1.794 | 69
CALENG2G_2G | 0.026 | 1046 | 2 | WEST | YES | 74 | 27 | 74 | 0 | 1.017 | 1.924 | 74
SWMESA | 0.026 | 6016 | 1 | WEST | YES | 11.2 | 0 | 75 |  | 1.03 | 0.2912 | 11.2
CALENG1G_1G | 0.026 | 1045 | 1 | WEST | YES | 73 | 27 | 73 | 0 | 1.017 | 1.898 | 73
TNWDWRDU2_8 | 0.026 | 38332 | 1 | WEST | YES | 12 | 0 | 80 |  | 1.0232 | 0.312 | 12
TIEHVSG_2G | 0.026 | 11025 | 1 | WEST | YES | 211 | 63 | 211 | 0 | 1.017 | 5.486 | 211
TIEHVCG_4G | 0.026 | 11024 | 1 | WEST | YES | 149 | 103 | 149 | 0 | 1.017 | 3.874 | 149
TIEHVCG_3G | 0.026 | 11023 | 1 | WEST | YES | 132 | 103 | 132 | 0 | 1.017 | 3.432 | 132
TIEHVCG_2G | 0.026 | 11022 | 1 | WEST | YES | 132 | 103 | 132 | 0 | 1.017 | 3.432 | 132
TIEHVCG_1G | 0.026 | 11021 | 1 | WEST | YES | 145 | 103 | 145 | 0 | 1.017 | 3.77 | 145
TIEHVSG_1G | 0.026 | 11020 | 1 | WEST | YES | 211 | 63 | 211 | 0 | 1.017 | 5.486 | 211
NAV6ST | 0.026 | 11014 | 1 | WEST | YES | 115 | 40 | 115 | 0 | 1.017 | 2.99 | 115
NAV5CT | 0.026 | 11013 | 1 | WEST | YES | 80 | 18 | 80 | 0 | 1.017 | 2.08 | 80
NAV4CT | 0.026 | 11012 | 1 | WEST | YES | 80 | 18 | 80 | 0 | 1.017 | 2.08 | 80
NAV3ST | 0.026 | 11011 | 1 | WEST | YES | 115 | 40 | 115 | 0 | 1.017 | 2.99 | 115
NAV2CT | 0.026 | 11009 | 1 | WEST | YES | 80 | 18 | 80 | 0 | 1.017 | 2.08 | 80
NAV1CT | 0.026 | 11001 | 1 | WEST | YES | 80 | 18 | 80 | 0 | 1.017 | 2.08 | 80
L_SWEETW1_4N | 0.026 | 71060 | 1 | WEST | YES | 15.7 | 0 | 105 | 0 | 1 | 0.4082 | 15.7
L_SWEETW1_3N | 0.026 | 71059 | 1 | WEST | YES | 17.8 | 0 | 119 | 0 | 1 | 0.4628 | 17.8
L_SWEETW1_2N | 0.026 | 71057 | 1 | WEST | YES | 20.3 | 0 | 135 | 0 | 1 | 0.5278 | 20.3
L_SWEETW1_1N | 0.026 | 71054 | 1 | WEST | YES | 16.1 | 0 | 107.5 | 0 | 1 | 0.4186 | 16.1
L_BITTCR1_1N | 0.026 | 71051 | 1 | WEST | YES | 5.6 | 0 | 37.5 |  | 1.01 | 0.1456 | 5.6
RIO_DRCS | 0.026 | 60201 | SC | WEST | YES | 0 | 0 | 0 | 0 | 1.04 | 0 | 0
KM NWP | 0.026 | 60019 | 1 | WEST | YES | 12 | 0 | 80 |  | 1.03 | 0.312 | 12
WDWDU1 | 0.026 | 60016 | 1 | WEST | YES | 12 | 0 | 80 |  | 1.033 | 0.312 | 12
KM SWP | 0.026 | 60007 | 1 | WEST | YES | 12 | 0 | 80 |  | 1.03 | 0.312 | 12
KM SEP | 0.026 | 60005 | 1 | WEST | YES | 6 | 0 | 40 |  | 1.035 | 0.156 | 6
KM NEP | 0.026 | 60003 | 1 | WEST | YES | 12 | 0 | 80 |  | 1.03 | 0.312 | 12
PB6GEN_7G | 0.027 | 1008 | 6 | WEST | YES | 515 | 130 | 515 | 0 | 1.022 | 13.905 | 515
PB5GEN_6G | 0.027 | 1007 | 5 | WEST | YES | 115 | 40 | 115 | 0 | 1.022 | 3.105 | 115
PBCTEGE_5G | 0.027 | 1006 | E | WEST | YES | 65 | 65 | 68 | 0 | 1.022 | 1.755 | 65
PBCTDGE_4G | 0.027 | 1005 | D | WEST | YES | 65 | 65 | 65 | 0 | 1.022 | 1.755 | 65
PBCTCGE_3G | 0.027 | 1004 | C | WEST | YES | 62 | 62 | 66 | 0 | 1.022 | 1.674 | 62
PBCTBGE_2G | 0.027 | 1003 | B | WEST | YES | 65 | 65 | 66 | 0 | 1.022 | 1.755 | 65
PBCTAGE_1G | 0.027 | 1002 | A | WEST | YES | 64 | 64 | 65 | 0 | 1.022 | 1.728 | 64
L_DELAWA1_1Y | 0.028 | 7038 | 2 | WEST | YES | 4.5 | 0 | 30 | 0 | 1 | 0.126 | 4.5
L_DELAWA1_1Y | 0.028 | 7038 | 1 | WEST | YES | 5.2 | 0 | 35 | 0 | 1 | 0.1456 | 5.2
MCDDONAL_8 | 0.031 | 1333 | 1 | WEST | YES | 21.4 | 0 | 214.2 | 0 | 1.01 | 0.6634 | 21.4
OCOTILLO_1G | 0.031 | 1328 | 1 | WEST | YES | 5.8 | 0 | 58 |  | 0.99 | 0.1798 | 5.8
STANTONW_8 | 0.031 | 1326 | 1 | WEST | YES | 10.1 | 0 | 100.5 | 0 | 1.01 | 0.3131 | 10.1
HORSH4 | 0.031 | 60072 | 1 | WEST | YES | 17.2 | 0 | 115 | 0 | 1.025 | 0.5332 | 17.2
HORSH3 | 0.031 | 60070 | 1 | WEST | YES | 33.6 | 0 | 224 | 0 | 1.025 | 1.0416 | 33.6
HORSH2 | 0.031 | 60068 | 1 | WEST | YES | 27.6 | 0 | 184 | 0 | 1.025 | 0.8556 | 27.6
HORSH1 | 0.031 | 60066 | 1 | WEST | YES | 33.3 | 0 | 222 | 0 | 1.005 | 1.0323 | 33.3
LOUIS1A | 0.031 | 60063 | 1 | WEST | YES | 25.5 | 0 | 170.2 | 0 | 1.02 | 0.7905 | 25.5
CIRELLO | 0.031 | 60060 | 1 | WEST | YES | 35 | 0 | 233 | 0 | 1 | 1.085 | 35
BUFGGEN | 0.031 | 60058 | 1 | WEST | YES | 18 | 0 | 120 |  | 1 | 0.558 | 18
NWPWRG1_1G | 0.033 | 1350 | 1 | WEST | YES | 3.4 | 0 | 34.3 |  | 1.02 | 0.1122 | 3.4
WESTXWIN_1G | 0.033 | 1349 | 1 | WEST | YES | 0.7 | 0 | 6.6 |  | 1.02 | 0.0231 | 0.7
MRGNFG_6G | 0.034 | 1044 | F | WEST | YES | 66 | 66 | 66 |  | 0.99 | 2.244 | 66
MRGNEG_5G | 0.034 | 1043 | E | WEST | YES | 68 | 68 | 68 |  | 0.99 | 2.312 | 68
MRGNDG_4G | 0.034 | 1042 | D | WEST | YES | 70 | 69 | 70 |  | 0.99 | 2.38 | 70
MRGNCG_3G | 0.034 | 1041 | C | WEST | YES | 70 | 69 | 70 |  | 0.99 | 2.38 | 70
MRGNBG_2G | 0.034 | 1040 | B | WEST | YES | 71 | 70 | 71 |  | 0.99 | 2.414 | 71
MRGNAG_1G | 0.034 | 1039 | A | WEST | YES | 69 | 69 | 69 |  | 0.99 | 2.346 | 69
MORGAN5G_5G | 0.034 | 1037 | 5 | WEST | YES | 137 | 40 | 137 |  | 0.99 | 4.658 | 137
BSP_1 | 0.035 | 1320 | 1 | WEST | YES | 25.8 | 2.9 | 25.8 |  | 1
AIRTRICITY_8 | 0.038 | 1170 | 1 | WEST | YES | 18 | 0 | 180 | 0 | 1.01 | 0.684 | 18
SNYDERW1A | 0.047 | 6637 | 1 | WEST | YES | 6.3 | 0 | 63 | 0 | 1.025 | 0.2961 | 6.3
CALHN_G1 | 0.048 | 60057 | 1 | WEST | YES | 17.1 | 0 | 114 | 0 | 1.042 | 0.8208 | 17.1
SCURRYCW_1G | 0.05 | 1068 | 1 | WEST | YES | 14.1 | 0 | 141 |  | 1.01 | 0.705 | 14.1
AEPWIND_8 | 0.05 | 1354 | 1 | WEST | YES | 15.2 | 0 | 101.2 |  | 1.01 | 0.76 | 15.2
TRENTIPP_8 | 0.05 | 1343 | 1 | WEST | YES | 22.5 | 0 | 150 |  | 1.014 | 1.125 | 22.5
KINDERMG_3G | 0.051 | 1071 | 1 | WEST | YES | 45.7 | 12 | 45.7 | 0 | 1.01
KINDERMG_2G | 0.051 | 1070 | 1 | WEST | YES | 45.7 | 12 | 45.7 | 0 | 1.01
KINDERMG_1G | 0.051 | 1069 | 1 | WEST | YES | 25 | 5 | 25 | 0 | 1.01
CIELOGEN_2G | 0.051 | 1062 | 1 | WEST | YES | 6.1 | 0 | 61 |  | 1 | 0.3111 | 6.1
CIELOGEN_1G | 0.051 | 1061 | 1 | WEST | YES | 9.9 | 0 | 99 |  | 1 | 0.5049 | 9.9
RDCNYNG1 | 0.061 | 36998 | 1 | WEST | YES | 8.4 | 0 | 84 | 0 | 1.01 | 0.5124 | 8.4
WHRLWIND1A | 0.12 | 60081 | 1 | WEST | YES | 6 | 0 | 60 | 0 | 1.03 | 0.72 | 6
WILDHRS11A | 0.141 | 60052 | 1 | WEST | YES | 12.6 | 0 | 126.5 | 0 | 1.005 | 1.7766 | 12.6

## Lu
Generator Sensitivities
Name of Bus | P Sensitivity of Bus | Number of Bus | ID | Area Name of Gen | AGC | Gen MW | Min MW | Max MW | V Sensitivity of Bus | Set Volt
WFCOGEN_2G | -0.102 | 1482 | 2 | WEST | YES | 12 | 12 | 17 | 0 | 1 | -1.224 | 12
WFCOGEN_1G | -0.102 | 1479 | 2 | WEST | YES | 12 | 12 | 20 | 0 | 1 | -1.224 | 12 | HOUSTON | -39.6466
WFCOGEN_2G | -0.102 | 1482 | 1 | WEST | YES | 12 | 12 | 20 | 0 | 1 | -1.224 | 12 | NORTH | -162.5372
WFCOGEN_1G | -0.102 | 1479 | 1 | WEST | YES | 12 | 12 | 20 | 0 | 1 | -1.224 | 12 | SOUTH | 6.8334
WCPWRCO_3G | -0.045 | 1455 | 3 | NORTH | YES | 242 | 50 | 242 | 0 | 1.023 | -10.89 | 242 | WEST | 348.526
WCPWRCO_2G | -0.045 | 1454 | 2 | NORTH | YES | 204 | 50 | 204 | 0 | 1.023 | -9.18 | 204
WCPWRCO_1G | -0.045 | 1453 | 1 | NORTH | YES | 204 | 50 | 204 | 0 | 1.023 | -9.18 | 204
JCKCNTY802 | -0.022 | 581 | 2 | NORTH | YES | 147 | 0 | 147 | 0 | 1.022 | -3.234 | 147 | HOUSTON | 13825.2998
JCKCNTY801 | -0.022 | 580 | 1 | NORTH | YES | 288 | 0 | 288 | 0 | 1.022 | -6.336 | 288 | NORTH | 19200.9004
JCKCNTY803 | -0.022 | 582 | 3 | NORTH | YES | 147 | 0 | 147 | 0 | 1.022 | -3.234 | 147 | SOUTH | 13890.7002
GRHAMSES_1G | -0.016 | 1433 | 1 | WEST | YES | 242 | 60 | 242 | 0 | 1.038 | -3.872 | 242 | WEST | 4928.9004
GRHAMSES_2G | -0.016 | 1432 | 2 | WEST | YES | 369 | 90 | 369 |  | 1.023 | -5.904 | 369
SPENCER_G5 | -0.014 | 924 | 1 | NORTH | YES | 52 | 20 | 64 | 0 | 1.03 | -0.728 | 52
SPENCER_G4 | -0.014 | 923 | 1 | NORTH | YES | 48 | 20 | 61 | 0 | 1.03 | -0.672 | 48 | HOUSTON | -0.0028677
BARTNWND_1G | -0.013 | 1600 | 1 | WEST | YES | 12 | 0 | 120 | 0 | 1.022 | -0.156 | 12 | NORTH | -0.0084651
NTHTEXAS02 | -0.012 | 504 | 2 | NORTH | YES | 5 | 5 | 18 | 0 | 1.015 | -0.06 | 5 | SOUTH | 0.00049194
NTHTEXAS03 | -0.012 | 505 | 3 | NORTH | YES | 15 | 15 | 38 | 0 | 1.015 | -0.18 | 15 | WEST | 0.070711
NTHTEXAS01 | -0.012 | 503 | 1 | NORTH | YES | 5 | 5 | 18 | 0 | 1.015 | -0.06 | 5
EAGLEMNT_2G | -0.011 | 1862 | MB | NORTH | YES | 0 | 40 | 100 |  | 1.033 | 0 | 0
EAGLEMNT_1G | -0.011 | 1861 | MB | NORTH | YES | 0 | 30 | 112 |  | 1.033 | 0 | 0 | N to H | -0.0055974
MRSSHPRD | -0.011 | 344 | 1 | WEST | YES | 12 | 0 | 12 |  | 1.03 | -0.132 | 12 | N to S | -0.008957
EAGLEMNT_3G | -0.011 | 1863 | MB | NORTH | YES | 0 | 50 | 378 |  | 1.033 | 0 | 0 | W to N | 0.079176
MRSSHPRD01 | -0.011 | 345 | 2 | WEST | YES | 12 | 0 | 12 |  | 1.03 | -0.132 | 12 |  | 0.008957
COLLIN_1G | -0.01 | 2371 | MB | NORTH | YES | 0 | 40 | 138 |  | 1.022 | 0 | 0 |  | -0.079176
VALLLEY_1G | -0.01 | 1687 | 1 | NORTH | YES | 140 | 15 | 175 | 0 | 1.036 | -1.4 | 140
VALLEY_2G | -0.01 | 1688 | 2 | NORTH | YES | 527 | 90 | 527 | 0 | 1.036 | -5.27 | 527
DENISNDM | -0.01 | 6948 | 1 | NORTH | YES | 40 | 5 | 40 | 0 | 1.015 | -0.4 | 40
DENISNDM | -0.01 | 6948 | 2 | NORTH | YES | 40 | 5 | 40 | 0 | 1.015 | -0.4 | 40
KMICHICT2_G | -0.009 | 11692 | 2 | NORTH | YES | 144 | 80 | 144 | 0 | 1.029 | -1.296 | 144
KMICHIST6_G | -0.009 | 11696 | 6 | NORTH | YES | 303 | 60 | 303 | 0 | 1.029 | -2.727 | 303
PEC_2G | -0.009 | 1676 | 2 | NORTH | YES | 84 | 35 | 84 | 0 | 1.022 | -0.756 | 84
LAMARPWR_5G | -0.009 | 1682 | 5 | NORTH | YES | 163 | 67.7 | 163 | 0 | 1.031 | -1.467 | 163
NEWMAN_G5 | -0.009 | 837 | 1 | NORTH | YES | 0 | 15 | 37 |  | 1.01 | 0 | 0
LAMARPWR_3G | -0.009 | 1680 | 3 | NORTH | YES | 199 | 129.1 | 199 | 0 | 1.031 | -1.791 | 199
MOSES_3G | -0.009 | 1703 | 3 | NORTH | YES | 808 | 463 | 808 | 0 | 1.031
VALLEY_3G | -0.009 | 1689 | 3 | NORTH | YES | 186.2 | 25 | 354 | 0 | 1.015 | -1.6758 | 186.2
KMICHICT4_G | -0.009 | 11694 | 4 | NORTH | YES | 136 | 80 | 136 | 0 | 1.029 | -1.224 | 136
OLINGER_G2 | -0.009 | 843 | 1 | NORTH | YES | 86.7 | 25 | 105 | 0 | 1.03 | -0.7803 | 86.7
OLINGER_G4 | -0.009 | 845 | 1 | NORTH | YES | 59.1 | 0 | 76 | 0 | 1.03 | -0.5319 | 59.1
MOSES_2G | -0.009 | 1702 | 2 | NORTH | YES | 579 | 175 | 579 | 0 | 1.031
KMICHICT1_G | -0.009 | 11691 | 1 | NORTH | YES | 142 | 80 | 142 | 0 | 1.029 | -1.278 | 142
PEC_1G | -0.009 | 1675 | 1 | NORTH | YES | 80 | 35 | 80 | 0 | 1.022 | -0.72 | 80
LAMARPWR_4G | -0.009 | 1681 | 4 | NORTH | YES | 164 | 67.7 | 164 | 0 | 1.031 | -1.476 | 164
LAMARPWR_2G | -0.009 | 1679 | 2 | NORTH | YES | 155 | 67.7 | 155 | 0 | 1.031 | -1.395 | 155
STEAM2 | -0.009 | 949 | 1 | NORTH | YES | 26 | 8 | 26 | 0 | 0.99 | -0.234 | 26
MOSES_1G | -0.009 | 1701 | 1 | NORTH | YES | 560 | 175 | 560 | 0 | 1.031
NTHLK1_G | -0.009 | 2381 | 1 | NORTH | YES | 0 | 35 | 156 |  | 1.029 | 0 | 0
NTHLK3_G | -0.009 | 2383 | 3 | NORTH | YES | 247.4 | 50 | 329 | 0 | 1.029 | -2.2266 | 247.4
DCEAST | -0.009 | 5925 | 1 | NORTH | YES | 400.3 | -600 | 600 | 0 | 1.025 | -3.6027 | 400.3
LAMARPWR_6G | -0.009 | 1683 | 6 | NORTH | YES | 199 | 129.1 | 199 | 0 | 1.031 | -1.791 | 199
STEAM3 | -0.009 | 950 | 1 | NORTH | YES | 41 | 13 | 41 | 0 | 1.02 | -0.369 | 41
STEAM1 | -0.009 | 948 | 1 | NORTH | YES | 0 | 12 | 20 |  | 1.02 | 0 | 0
LAMARPWR_1G | -0.009 | 1678 | 1 | NORTH | YES | 154 | 67.7 | 154 | 0 | 1.031 | -1.386 | 154
OLINGER_G1 | -0.009 | 842 | 1 | NORTH | YES | 63.1 | 20 | 80 | 0 | 1.03 | -0.5679 | 63.1
KMICHICT5_G | -0.009 | 11695 | 5 | NORTH | YES | 138 | 80 | 138 | 0 | 1.029 | -1.242 | 138
OLINGER_G3 | -0.009 | 844 | 1 | NORTH | YES | 118.3 | 45 | 148 | 0 | 1.03 | -1.0647 | 118.3
NTHLK2_G | -0.009 | 2382 | 2 | NORTH | YES | 0 | 35 | 181 |  | 1.029 | 0 | 0
PEC_3G | -0.009 | 1677 | 3 | NORTH | YES | 91 | 35 | 91 | 0 | 1.022 | -0.819 | 91
KMICHIST3_G | -0.009 | 11693 | 3 | NORTH | YES | 310 | 60 | 310 | 0 | 1.029 | -2.79 | 310
MTCK8_G | -0.008 | 2417 | 8 | NORTH | YES | 477 | 60 | 556 | 0 | 1.029 | -3.816 | 477
MTCK7_G | -0.008 | 2414 | 7 | NORTH | YES | 0 | 30 | 114 |  | 1.029 | 0 | 0
MTCK2_G | -0.008 | 2418 | 2 | NORTH | YES | 0 | 10 | 23 |  | 0.9667 | 0 | 0
FPLEFR1S_G | -0.008 | 12414 | 4 | NORTH | YES | 414 | 191 | 414 | 0 | 1 | -3.312 | 414
FPLEFR2B_G | -0.008 | 12422 | 2 | NORTH | YES | 160 | 72 | 160 | 0 | 1 | -1.28 | 160
HANDLEY_2G | -0.008 | 1946 | MB | NORTH | YES | 0 | 30 | 68 |  | 1.003 | 0 | 0
FPLEFR1C_G | -0.008 | 12413 | 3 | NORTH | YES | 159 | 72 | 159 | 0 | 1 | -1.272 | 159
FPLEFR1A_G | -0.008 | 12411 | 1 | NORTH | YES | 170 | 72 | 170 | 0 | 1 | -1.36 | 170
FPLEFR2A_G | -0.008 | 12421 | 1 | NORTH | YES | 170 | 72 | 170 | 0 | 1 | -1.36 | 170
HANDLEY_5G | -0.008 | 1949 | 5 | NORTH | YES | 0 | 150 | 435 |  | 1.03 | 0 | 0
MTCK3_G | -0.008 | 2419 | MB | NORTH | YES | 0 | 10 | 63 |  | 0.9667 | 0 | 0
FPLEFR2S_G | -0.008 | 12424 | 4 | NORTH | YES | 412 | 191 | 412 | 0 | 1 | -3.296 | 412
MTCK6_G | -0.008 | 2413 | 6 | NORTH | YES | 0 | 30 | 118 |  | 1.029 | 0 | 0
LKHB1_G | -0.008 | 2451 | 1 | NORTH | YES | 0 | 80 | 391 |  | 1.029 | 0 | 0
FPLEFR2C_G | -0.008 | 12423 | 3 | NORTH | YES | 162 | 72 | 162 | 0 | 1 | -1.296 | 162
LKHB2_G | -0.008 | 2452 | 2 | NORTH | YES | 514 | 80 | 514 | 0 | 1.029 | -4.112 | 514
HANDLEY_4G | -0.008 | 1948 | 4 | NORTH | YES | 217.5 | 150 | 435 | 0 | 1.022 | -1.74 | 217.5
HANDLEY_1G | -0.008 | 1945 | MB | NORTH | YES | 0 | 25 | 36 |  | 1.003 | 0 | 0
FPLEFR1B_G | -0.008 | 12412 | 2 | NORTH | YES | 157 | 72 | 157 | 0 | 1 | -1.256 | 157
HANDLEY_3G | -0.008 | 1947 | 3 | NORTH | YES | 353.4 | 100 | 392 | 0 | 1.03 | -2.8272 | 353.4
TGATEWAY_4G | -0.007 | 13119 | 4 | NORTH | YES | 399 | 65 | 399 | 0 | 1.035 | -2.793 | 399
MDLTHELP_5G | -0.007 | 1937 | 5 | NORTH | YES | 225 | 74 | 225 | 0 | 1.02 | -1.575 | 225
CHAMPION_1G | -0.007 | 3348 | MB | NORTH | YES | 0 | 42 | 42 |  | 1 | 0 | 0
ENNSTRAC_2G | -0.007 | 12323 | 2 | NORTH | YES | 116 | 100 | 116 | 0 | 1.043 | -0.812 | 116
STRYKER_2G | -0.007 | 3108 | 2 | NORTH | YES | 484 | 75 | 484 | 0 | 1.029 | -3.388 | 484
TGATEWAY_3G | -0.007 | 13118 | 3 | NORTH | YES | 146 | 30 | 146 | 0 | 1.035 | -1.022 | 146
TGATEWAY_2G | -0.007 | 13117 | 2 | NORTH | YES | 128 | 30 | 128 | 0 | 1.035 | -0.896 | 128
TGATEWAY_1G | -0.007 | 13116 | 1 | NORTH | YES | 149 | 30 | 149 | 0 | 1.035 | -1.043 | 149
MDLTHELP_2G | -0.007 | 1942 | 2 | NORTH | YES | 215 | 74 | 215 | 0 | 1.02 | -1.505 | 215
MDLTHELP_1G | -0.007 | 1941 | 1 | NORTH | YES | 215 | 74 | 215 | 0 | 1.02 | -1.505 | 215
ENNSTRAC_1G | -0.007 | 12322 | 1 | NORTH | YES | 196 | 130 | 196 | 0 | 1.043 | -1.372 | 196
STRYKER_1G | -0.007 | 3107 | 1 | NORTH | YES | 140.5 | 45 | 182 | 0 | 1.029 | -0.9835 | 140.5
MDLTHELP_6G | -0.007 | 1938 | 6 | NORTH | YES | 229 | 74 | 229 | 0 | 1.02 | -1.603 | 229
MARTLAKE_3G | -0.007 | 3099 | 3 | NORTH | YES | 804 | 500 | 804 | 0 | 1.031
MARTLAKE_2G | -0.007 | 3098 | 2 | NORTH | YES | 795 | 461 | 795 | 0 | 1.031
TRINIDAD_6G | -0.007 | 3126 | 1 | NORTH | YES | 226 | 46 | 226 | 0 | 1 | -1.582 | 226
MARTLAKE_1G | -0.007 | 3097 | 1 | NORTH | YES | 799 | 500 | 799 | 0 | 1.031
CALFREST_1G | -0.006 | 13131 | 1 | NORTH | YES | 152 | 40 | 152 | 0 | 1.035 | -0.912 | 152
CALFREST_5G | -0.006 | 13135 | 5 | NORTH | YES | 157 | 57 | 157 | 0 | 1.035 | -0.942 | 157
RWMILLER02 | -0.006 | 333 | 2 | NORTH | YES | 119 | 37 | 119 | 0 | 1.04 | -0.714 | 119
CALFREST_6G | -0.006 | 13136 | 6 | NORTH | YES | 176 | 40 | 176 | 0 | 1.035 | -1.056 | 176
CALFREST_4G | -0.006 | 13134 | 4 | NORTH | YES | 156 | 40 | 156 | 0 | 1.035 | -0.936 | 156
CALFREST_2G | -0.006 | 13132 | 2 | NORTH | YES | 155 | 57 | 155 | 0 | 1.035 | -0.93 | 155
RWMILLER03 | -0.006 | 334 | 3 | NORTH | YES | 156 | 65 | 208 | 0 | 1.04 | -0.936 | 156
BBRN_1G | -0.006 | 3381 | 1 | NORTH | YES | 597 | 225 | 597 | 0 | 1.0345
BBRN_2G | -0.006 | 3382 | 2 | NORTH | YES | 610 | 225 | 610 | 0 | 1.0345
RWMILLER04 | -0.006 | 335 | 4 | NORTH | YES | 102 | 0 | 102 | 0 | 1.04 | -0.612 | 102
RWMILLER05 | -0.006 | 336 | 5 | NORTH | YES | 101 | 0 | 101 | 0 | 1.04 | -0.606 | 101
MDLTHELP_3G | -0.006 | 1943 | 3 | NORTH | YES | 215 | 74 | 215 | 0 | 1.02 | -1.29 | 215
RWMILLER01 | -0.006 | 332 | 1 | NORTH | YES | 75 | 18.5 | 75 | 0 | 1.04 | -0.45 | 75
CALFREST_3G | -0.006 | 13133 | 3 | NORTH | YES | 174 | 40 | 174 | 0 | 1.035 | -1.044 | 174
MDLTHELP_4G | -0.006 | 1944 | 4 | NORTH | YES | 214 | 74 | 214 | 0 | 1.02 | -1.284 | 214
TNTNPONE_28 | -0.005 | 39970 | 1 | NORTH | YES | 154 | 30 | 154 |  | 1.04
LEG_2___2 | -0.005 | 48722 | 2 | NORTH | YES | 853 | 357 | 853 | 0 | 1.0348
TNTNPONE_18 | -0.005 | 39960 | 1 | NORTH | YES | 152 | 30 | 152 |  | 1.04
LEG_1___1 | -0.005 | 48721 | 1 | NORTH | YES | 836 | 357 | 836 | 0 | 1.0348
DECRDOVA_1G | -0.005 | 1889 | 1 | NORTH | YES | 779 | 255 | 779 | 0 | 1.022 | -3.895 | 779
LAKE_CRK2_G | -0.004 | 3417 | 2 | NORTH | YES | 227 | 40 | 227 | 0 | 1.029 | -0.908 | 227
ATKINS4 | -0.004 | 32890 | MB | NORTH | YES | 0 | 5 | 22 |  | 1.031 | 0 | 0
BOSQUESW501 | -0.004 | 247 | 2 | NORTH | YES | 151 | 0 | 151 | 0 | 1.03 | -0.604 | 151
FTR_CN4_5095 | -0.004 | 48674 | 4 | NORTH | YES | 380 | 0 | 380 | 0 | 1.0319 | -1.52 | 380
FTR_GT1_5105 | -0.004 | 48671 | 1 | NORTH | YES | 156 | 0 | 156 | 0 | 1.0319 | -0.624 | 156
DANSBY14 | -0.004 | 32892 | 1 | NORTH | YES | 81 | 25 | 108 | 0 | 1.035 | -0.324 | 81
ATKINS7 | -0.004 | 32888 | 1 | NORTH | YES | 0 | 4 | 17 |  | 1.028 | 0 | 0
ATKINS6 | -0.004 | 32887 | MB | NORTH | YES | 0 | 12 | 51 |  | 1.028 | 0 | 0
ATKINS3 | -0.004 | 32886 | MB | NORTH | YES | 0 | 5 | 12 |  | 1 | 0 | 0
DANSBY2 | -0.004 | 32884 | 1 | NORTH | YES | 46 | 2 | 46 | 0 | 1.015 | -0.184 | 46
TAMUGEN1 | -0.004 | 32798 | 1 | NORTH | YES | 32 | 0 | 32 |  | 1.02 | -0.128 | 32
DECRDOVA_3G | -0.004 | 1893 | B | NORTH | YES | 65 | 65 | 70 | 0 | 1.029 | -0.26 | 65
DECRDOVA_2G | -0.004 | 1892 | A | NORTH | YES | 65 | 65 | 71 | 0 | 1.029 | -0.26 | 65
ATKINS5 | -0.004 | 32891 | MB | NORTH | YES | 0 | 5 | 25 |  | 1.031 | 0 | 0
JNSNCNTY802 | -0.004 | 366 | 1 | NORTH | YES | 168 | 20 | 168 | 0 | 1.02 | -0.672 | 168
GIBN_CREK_G1 | -0.004 | 990 | 1 | NORTH | YES | 464 | 200 | 464 | 0 | 1.0275
DECRDOVA_5G | -0.004 | 1895 | D | NORTH | YES | 65 | 65 | 70 | 0 | 1.029 | -0.26 | 65
LAKE_CRK1_G | -0.004 | 3416 | 1 | NORTH | YES | 35.4 | 33 | 75 | 0 | 1.043 | -0.1416 | 35.4
THOUSE_2G | -0.004 | 3404 | 2 | NORTH | YES | 805 | 250 | 805 | 0 | 1.026 | -3.22 | 805
THOUSE_1G | -0.004 | 3403 | 1 | NORTH | YES | 563 | 200 | 563 | 0 | 1.026 | -2.252 | 563
DECRDOVA_4G | -0.004 | 1894 | C | NORTH | YES | 65 | 65 | 70 | 0 | 1.029 | -0.26 | 65
JNSNCNTY802 | -0.004 | 367 | 2 | NORTH | YES | 90 | 20 | 90 | 0 | 1.02 | -0.36 | 90
FTR_GT2_5110 | -0.004 | 48672 | 2 | NORTH | YES | 159 | 0 | 159 | 0 | 1.0319 | -0.636 | 159
FTR_GT3_5085 | -0.004 | 48673 | 3 | NORTH | YES | 158 | 0 | 158 | 0 | 1.0319 | -0.632 | 158
BOSQUESW502 | -0.004 | 239 | 1 | NORTH | YES | 149 | 0 | 149 | 0 | 1.03 | -0.596 | 149
EXN_GT | -0.003 | 49837 | 4 | HOUSTON | YES | 81 | 21.3 | 86 | 0 | 1.0326 | -0.243 | 81
EXN944GT | -0.003 | 49831 | 13 | HOUSTON | YES | 33 | 5.4 | 35 | 0 | 1.0326 | -0.099 | 33
EXN942GT | -0.003 | 49829 | 11 | HOUSTON | YES | 20 | 5.4 | 21 | 0 | 1.0326 | -0.06 | 20
EXN_16GT | -0.003 | 49804 | 2 | HOUSTON | YES | 32 | 8.3 | 34 |  | 1.0326 | -0.096 | 32
WAPGT21_GT1 | -0.003 | 48929 | B1 | HOUSTON | YES | 0 | 0 | 13 |  | 1.05 | 0 | 0
WAP_GN2_2 | -0.003 | 48922 | 2 | HOUSTON | YES | 122.2 | 37 | 163 | 0 | 1.0362 | -0.3666 | 122.2
WAP_GN3_3 | -0.003 | 48923 | 3 | HOUSTON | YES | 226 | 93 | 226 |  | 1.0362 | -0.678 | 226
WAP_GN1_1 | -0.003 | 48921 | 1 | HOUSTON | YES | 124.5 | 37 | 166 | 0 | 1.0362 | -0.3735 | 124.5
THW_5152 | -0.003 | 48885 | B | HOUSTON | YES | 0 | 5 | 55 |  | 1.0319 | 0 | 0
THW_GT1_GT_1 | -0.003 | 48883 | B2 | HOUSTON | YES | 0 | 0 | 12 |  | 1.043 | 0 | 0
THW_4344 | -0.003 | 48881 | G | HOUSTON | YES | 58 | 5 | 58 | 0 | 1.0435 | -0.174 | 58
THW_3334 | -0.003 | 48877 | C | HOUSTON | YES | 58 | 5 | 58 | 0 | 1.0435 | -0.174 | 58
THW_3132 | -0.003 | 48875 | A | HOUSTON | YES | 57 | 5 | 57 | 0 | 1.0435 | -0.171 | 57
THW_ST3_ST_3 | -0.003 | 48873 | 3 | HOUSTON | YES | 110 | 19 | 110 | 0 | 1.0435 | -0.33 | 110
SRB_GN3_3 | -0.003 | 48853 | 3 | HOUSTON | YES | 220 | 35 | 220 |  | 1.0326 | -0.66 | 220
SRB_GN1_1 | -0.003 | 48851 | 1 | HOUSTON | YES | 176 | 26 | 176 | 0 | 1.0217 | -0.528 | 176
SJS_GT2_GT2 | -0.003 | 48842 | 2 | HOUSTON | YES | 49 | 49 | 81 | 0 | 1.0362 | -0.147 | 49
SHELLG2 | -0.003 | 48821 | 2 | HOUSTON | YES | 72 | 34.5 | 72 |  | 1.029 | -0.216 | 72
CVC_GT4_8005 | -0.003 | 48815 | 4 | HOUSTON | YES | 165 | 91.8 | 165 | 0 | 1.0362 | -0.495 | 165
CVC_GT1_5035 | -0.003 | 48813 | 1 | HOUSTON | YES | 155 | 91.8 | 155 |  | 1.029 | -0.465 | 155
COMCHEPK_2G | -0.003 | 1899 | 2 | NORTH | YES | 1164 | 1128 | 1164 | 0 | 1.031
SRB_GN4_4 | -0.003 | 48854 | 4 | HOUSTON | YES | 226 | 35 | 226 |  | 1.0326 | -0.678 | 226
WHITNYDM02 | -0.003 | 245 | 2 | NORTH | YES | 15 | 0 | 15 | 0 | 1.035 | -0.045 | 15
THW_5354 | -0.003 | 48886 | C | HOUSTON | YES | 16.4 | 5 | 57 |  | 1.0319 | -0.0492 | 16.4
SRB_GT211035 | -0.003 | 48855 | B1 | HOUSTON | YES | 0 | 0 | 17 |  | 1.014 | 0 | 0
THW_ST4_ST_4 | -0.003 | 48874 | 4 | HOUSTON | YES | 108 | 19 | 108 | 0 | 1.0435 | -0.324 | 108
PSG_GN2_8050 | -0.003 | 48740 | 1 | HOUSTON | YES | 178 | 60 | 178 | 0 | 1.0326 | -0.534 | 178
THW_5152 | -0.003 | 48885 | A | HOUSTON | YES | 16.4 | 5 | 57 |  | 1.0319 | -0.0492 | 16.4
TNBPAMCG4_8 | -0.003 | 38614 | 4 | HOUSTON | YES | 96 | 0 | 96 | 0 | 1.0435 | -0.288 | 96
GBY_83841065 | -0.003 | 48693 | F | HOUSTON | YES | 20 | 20 | 52 | 0 | 1.0362 | -0.06 | 20
WLFHOLW_3G | -0.003 | 1879 | 3 | NORTH | YES | 268 | 89.3 | 268 | 0 | 1.029 | -0.804 | 268
GBY_GN5_5 | -0.003 | 48690 | 5 | HOUSTON | YES | 298.5 | 81 | 398 | 0 | 1.0362 | -0.8955 | 298.5
WLFHOLW_2G | -0.003 | 1878 | 2 | NORTH | YES | 219 | 105 | 219 | 0 | 1.029 | -0.657 | 219
THW_5354 | -0.003 | 48886 | D | HOUSTON | YES | 16.6 | 5 | 58 |  | 1.0319 | -0.0498 | 16.6
TNTXCTY1CG8 | -0.003 | 38711 | 1 | HOUSTON | YES | 105 | 59 | 105 | 0 | 1.044 | -0.315 | 105
WLFHOLW_1G | -0.003 | 1877 | 1 | NORTH | YES | 216 | 89.3 | 216 | 0 | 1.029 | -0.648 | 216
TNSLCGN1__8 | -0.003 | 39190 | 1 | HOUSTON | YES | 30 | 10 | 30 |  | 1.025 | -0.09 | 30
DPEC_GT25025 | -0.003 | 48642 | 2 | HOUSTON | YES | 156 | 98 | 156 | 0 | 1.0319 | -0.468 | 156
TNBPAMCG2_8 | -0.003 | 38612 | 2 | HOUSTON | YES | 150 | 0 | 150 | 0 | 1.0435 | -0.45 | 150
BTE_ST1_8070 | -0.003 | 48598 | 4 | HOUSTON | YES | 234 | 60 | 234 | 0 | 1.0261 | -0.702 | 234
BTE_GT3_8045 | -0.003 | 48596 | 2 | HOUSTON | YES | 158 | 130 | 158 | 0 | 1.0261 | -0.474 | 158
TNTXCTY4CG8 | -0.003 | 38714 | 1 | HOUSTON | YES | 103 | 59 | 103 | 0 | 1.044 | -0.309 | 103
CHE_GT2_5030 | -0.003 | 48591 | 2 | HOUSTON | YES | 173 | 50 | 173 |  | 1.029 | -0.519 | 173
CBY_GN1_1 | -0.003 | 48581 | 1 | HOUSTON | YES | 748 | 108 | 748 | 0 | 1.0435 | -2.244 | 748
CTL_GN1_8145 | -0.003 | 48564 | 4 | HOUSTON | YES | 55 | 12.9 | 55 |  | 1.0362 | -0.165 | 55
CTL_GT2_8130 | -0.003 | 48561 | 1 | HOUSTON | YES | 103 | 30.3 | 103 |  | 1.0362 | -0.309 | 103
CAL_ST1_8000 | -0.003 | 48552 | 2 | HOUSTON | YES | 65 | 0 | 65 | 0 | 1.0326 | -0.195 | 65
BYU_GT4_8065 | -0.003 | 48534 | 4 | HOUSTON | YES | 65 | 0 | 65 |  | 1.0362 | -0.195 | 65
BYU_GT3_8060 | -0.003 | 48533 | 3 | HOUSTON | YES | 67 | 0 | 67 |  | 1.0362 | -0.201 | 67
BYU_GT2_8055 | -0.003 | 48532 | 2 | HOUSTON | YES | 62 | 0 | 62 |  | 1.0362 | -0.186 | 62
BOSQUESW804 | -0.003 | 253 | 2 | NORTH | YES | 83 | 0 | 83 | 0 | 1.032 | -0.249 | 83
GBY_83841065 | -0.003 | 48693 | E | HOUSTON | YES | 20 | 20 | 56 | 0 | 1.0362 | -0.06 | 20
CTL_GT3_8135 | -0.003 | 48562 | 2 | HOUSTON | YES | 91 | 30.3 | 91 |  | 1.0362 | -0.273 | 91
LPE_GT3_8080 | -0.003 | 48513 | 3 | HOUSTON | YES | 41 | 0 | 41 | 0 | 1.0362 | -0.123 | 41
LPE_GT1_8070 | -0.003 | 48511 | 1 | HOUSTON | YES | 42 | 0 | 42 | 0 | 1.0362 | -0.126 | 42
CHE_GT1_8015 | -0.003 | 48593 | 1 | HOUSTON | YES | 173 | 50 | 173 | 0 | 1.0362 | -0.519 | 173
CHE_GN4_8025 | -0.003 | 48594 | 4 | HOUSTON | YES | 142 | 60 | 142 | 0 | 1.0362 | -0.426 | 142
APD_GT1_8005 | -0.003 | 48500 | 1 | HOUSTON | YES | 140 | 54.6 | 140 |  | 1.0362 | -0.42 | 140
GBY_81821075 | -0.003 | 48692 | D | HOUSTON | YES | 20 | 20 | 54 | 0 | 1.0362 | -0.06 | 20
DIB_GT2_8075 | -0.003 | 48612 | 2 | HOUSTON | YES | 65 | 0 | 65 | 0 | 1.0326 | -0.195 | 65
TNTXCTY3CG8 | -0.003 | 38713 | 1 | HOUSTON | YES | 85 | 59 | 85 | 0 | 1.044 | -0.255 | 85
GBY_81821075 | -0.003 | 48692 | C | HOUSTON | YES | 48 | 20 | 48 | 0 | 1.0362 | -0.144 | 48
TNDOWCGNGG8 | -0.003 | 39480 | 1 | HOUSTON | YES | 30 | 10 | 30 | 0 | 1.0437 | -0.09 | 30
TNDOWCGNSG8 | -0.003 | 39470 | 1 | HOUSTON | YES | 32 | 10 | 32 | 0 | 1.0437 | -0.096 | 32
BOSQUESW803 | -0.003 | 251 | 2 | NORTH | YES | 144 | 0 | 144 | 0 | 1.032 | -0.432 | 144
TNTXCTY2CG8 | -0.003 | 38712 | 1 | HOUSTON | YES | 102 | 59 | 102 | 0 | 1.044 | -0.306 | 102
EXN943GT | -0.003 | 49830 | 12 | HOUSTON | YES | 19 | 5.4 | 20 | 0 | 1.0326 | -0.057 | 19
TNBP_CGN4_8 | -0.003 | 38690 | 3 | HOUSTON | YES | 40 | 0 | 40 | 0 | 1.0435 | -0.12 | 40
TNBPAMCG3_8 | -0.003 | 38613 | 3 | HOUSTON | YES | 152 | 0 | 152 | 0 | 1.0435 | -0.456 | 152
THW_4142 | -0.003 | 48879 | E | HOUSTON | YES | 58 | 5 | 58 | 0 | 1.0435 | -0.174 | 58
TNBPAMCG1_8 | -0.003 | 38611 | 1 | HOUSTON | YES | 155 | 0 | 155 | 0 | 1.0435 | -0.465 | 155
TNBP_CGN2_8 | -0.003 | 38590 | 2 | HOUSTON | YES | 66 | 0 | 66 | 0 | 1.0435 | -0.198 | 66
THW_3334 | -0.003 | 48877 | D | HOUSTON | YES | 58 | 5 | 58 | 0 | 1.0435 | -0.174 | 58
SRB_GT211035 | -0.003 | 48855 | B2 | HOUSTON | YES | 0 | 0 | 12 |  | 1.014 | 0 | 0
TNBP_CGN1_8 | -0.003 | 38580 | 1 | HOUSTON | YES | 60 | 0 | 60 | 0 | 1.0435 | -0.18 | 60
PSG_GT3_8060 | -0.003 | 48742 | 1 | HOUSTON | YES | 164 | 50 | 164 | 0 | 1.0326 | -0.492 | 164
PHR_GN2_2 | -0.003 | 48772 | MB | HOUSTON | YES | 0 | 72 | 459 |  | 1.0362
GBY_73741085 | -0.003 | 48691 | B | HOUSTON | YES | 47 | 20 | 47 | 0 | 1.0362 | -0.141 | 47
PSA_GT4_8145 | -0.003 | 48794 | 4 | HOUSTON | YES | 66 | 20.3 | 66 | 0 | 1.0362 | -0.198 | 66
PSA_GN1_8165 | -0.003 | 48796 | 1 | HOUSTON | YES | 104 | 43.1 | 104 | 0 | 1.0362 | -0.312 | 104
COMCHEPK_1G | -0.003 | 1898 | 1 | NORTH | YES | 1164 | 1150 | 1164 | 0 | 1.031
LPE_GT2_8075 | -0.003 | 48512 | 2 | HOUSTON | YES | 42 | 0 | 42 | 0 | 1.0362 | -0.126 | 42
WHITNYDM01 | -0.003 | 244 | 1 | NORTH | YES | 15 | 0 | 15 | 0 | 1.035 | -0.045 | 15
SHELLG3_3020 | -0.003 | 48822 | 1 | HOUSTON | YES | 39 | 0 | 39 |  | 1.029 | -0.117 | 39
SHELLG3_3020 | -0.003 | 48822 | 2 | HOUSTON | YES | 30 | 0 | 30 |  | 1.029 | -0.09 | 30
PSA_GT2_8155 | -0.003 | 48792 | 2 | HOUSTON | YES | 66 | 20.3 | 66 | 0 | 1.0362 | -0.198 | 66
PSA_GT1_8160 | -0.003 | 48791 | 1 | HOUSTON | YES | 65 | 20.8 | 65 | 0 | 1.0362 | -0.195 | 65
PSA_GT3_8150 | -0.003 | 48793 | 3 | HOUSTON | YES | 70 | 20.3 | 70 | 0 | 1.0362 | -0.21 | 70
TNBP_CGN3_8 | -0.003 | 38600 | 5 | HOUSTON | YES | 53 | 0 | 53 | 0 | 1.0435 | -0.159 | 53
PSA_GT5_8140 | -0.003 | 48795 | 5 | HOUSTON | YES | 64 | 20.3 | 64 | 0 | 1.0362 | -0.192 | 64
PR_GT1__9040 | -0.003 | 48761 | 1 | HOUSTON | YES | 35 | 0 | 35 | 0 | 1 | -0.105 | 35
CVC_GT2_5020 | -0.003 | 48812 | 2 | HOUSTON | YES | 159 | 91.8 | 159 |  | 1.029 | -0.477 | 159
BYU_GT1_8075 | -0.003 | 48531 | 1 | HOUSTON | YES | 65 | 0 | 65 |  | 1.0362 | -0.195 | 65
CAL_GT1_8045 | -0.003 | 48551 | 1 | HOUSTON | YES | 152 | 0 | 152 | 0 | 1.0326 | -0.456 | 152
CVC_GT3_5045 | -0.003 | 48811 | 3 | HOUSTON | YES | 158 | 91.8 | 158 |  | 1.029 | -0.474 | 158
LPE_GT4_8085 | -0.003 | 48514 | 4 | HOUSTON | YES | 41 | 0 | 41 | 0 | 1.0362 | -0.123 | 41
CTL_GT4_8140 | -0.003 | 48563 | 3 | HOUSTON | YES | 94 | 30.3 | 94 |  | 1.0362 | -0.282 | 94
CVC_ST5_5040 | -0.003 | 48814 | 1 | HOUSTON | YES | 133 | 91.8 | 133 |  | 1.029 | -0.399 | 133
PSA_GT6_8135 | -0.003 | 48797 | 6 | HOUSTON | YES | 59 | 34.5 | 59 | 0 | 1.0362 | -0.177 | 59
SJS_GT1_GT1 | -0.003 | 48841 | 1 | HOUSTON | YES | 49 | 49 | 83 | 0 | 1.0362 | -0.147 | 49
EXN_15GT | -0.003 | 49803 | 1 | HOUSTON | YES | 33 | 8.3 | 35 |  | 1.0326 | -0.099 | 33
THW_4344 | -0.003 | 48881 | H | HOUSTON | YES | 58 | 5 | 58 | 0 | 1.0435 | -0.174 | 58
CBY_GN2_2 | -0.003 | 48582 | 2 | HOUSTON | YES | 751 | 110 | 751 | 0 | 1.0435 | -2.253 | 751
EXN_17GT | -0.003 | 49805 | 3 | HOUSTON | YES | 31 | 8.3 | 33 |  | 1.0326 | -0.093 | 31
EXN938GT | -0.003 | 49826 | 5 | HOUSTON | YES | 43 | 9.2 | 45.9 | 0 | 1.0326 | -0.129 | 43
BTE_GT4_8055 | -0.003 | 48597 | 3 | HOUSTON | YES | 163 | 130 | 163 | 0 | 1.0261 | -0.489 | 163
DIB_GT1_8080 | -0.003 | 48611 | 1 | HOUSTON | YES | 64 | 0 | 64 | 0 | 1.0326 | -0.192 | 64
BTE_GT2_8075 | -0.003 | 48595 | 1 | HOUSTON | YES | 163 | 130 | 163 | 0 | 1.0261 | -0.489 | 163
WAP_GN4_4 | -0.003 | 48924 | 4 | HOUSTON | YES | 544 | 217 | 544 |  | 1.0362 | -1.632 | 544
SHELLG1_3015 | -0.003 | 48820 | 1 | HOUSTON | YES | 71 | 34.5 | 71 |  | 1.029 | -0.213 | 71
SOL_GT1 | -0.003 | 48845 | 1 | HOUSTON | YES | 16.2 | 15.4 | 16.2 |  | 1.0326 | -0.0486 | 16.2
DIB_ST1_8085 | -0.003 | 48613 | 3 | HOUSTON | YES | 69 | 0 | 69 | 0 | 1.0326 | -0.207 | 69
THW_5556 | -0.003 | 48887 | E | HOUSTON | YES | 16.6 | 5 | 58 |  | 1.0319 | -0.0498 | 16.6
DPEC_GT45070 | -0.003 | 48644 | 4 | HOUSTON | YES | 158 | 98 | 158 | 0 | 1.0319 | -0.474 | 158
DPEC_GT15040 | -0.003 | 48641 | 1 | HOUSTON | YES | 162 | 98 | 162 | 0 | 1.0319 | -0.486 | 162
EP_1_2 | -0.003 | 48651 | 1 | HOUSTON | YES | 5 | 0 | 5 | 0 | 1.0362 | -0.015 | 5
EXN941GT | -0.003 | 49828 | 10 | HOUSTON | YES | 19 | 5.4 | 20 | 0 | 1.0326 | -0.057 | 19
EXN_14GT | -0.003 | 49838 | 14 | HOUSTON | YES | 140 | 0 | 148 |  | 1.0326 | -0.42 | 140
THW_3132 | -0.003 | 48875 | B | HOUSTON | YES | 57 | 5 | 57 | 0 | 1.0435 | -0.171 | 57
DPEC_ST55065 | -0.003 | 48645 | 5 | HOUSTON | YES | 282 | 0 | 282 | 0 | 1.0319 | -0.846 | 282
THW_5556 | -0.003 | 48887 | F | HOUSTON | YES | 16.4 | 5 | 57 |  | 1.0319 | -0.0492 | 16.4
WAP_GN5_5 | -0.003 | 48925 | 5 | HOUSTON | YES | 234.6 | 278 | 657 | 0 | 1
EXN945GT | -0.003 | 49832 | 9 | HOUSTON | YES | 19 | 9.2 | 20 | 0 | 1.0326 | -0.057 | 19
SRB_GN2_2 | -0.003 | 48852 | 2 | HOUSTON | YES | 174 | 26 | 174 | 0 | 1.0217 | -0.522 | 174
EP_1_2 | -0.003 | 48651 | 2 | HOUSTON | YES | 21 | 10 | 21 | 0 | 1.0362 | -0.063 | 21
DIB_GT3_8090 | -0.003 | 48614 | 4 | HOUSTON | YES | 77.2 | 15 | 77.2 | 0 | 1.0326 | -0.2316 | 77.2
THW_4142 | -0.003 | 48879 | F | HOUSTON | YES | 57 | 5 | 57 | 0 | 1.0435 | -0.171 | 57
PSG_GT2_8040 | -0.003 | 48741 | 1 | HOUSTON | YES | 164 | 50 | 164 | 0 | 1.0326 | -0.492 | 164
DPEC_GT35010 | -0.003 | 48643 | 3 | HOUSTON | YES | 160 | 98 | 160 | 0 | 1.0319 | -0.48 | 160
GBY_73741085 | -0.003 | 48691 | A | HOUSTON | YES | 48 | 20 | 48 | 0 | 1.0362 | -0.144 | 48
CTL_GN2_8155 | -0.003 | 48565 | 5 | HOUSTON | YES | 11 | 3.4 | 11 |  | 1.0362 | -0.033 | 11
DOW41000 | -0.002 | 49865 | 41 | HOUSTON | YES | 31 | 0 | 50 |  | 1
DOW39100 | -0.002 | 49862 | 36 | HOUSTON | YES | 54 | 0 | 86 | 0 | 1
DOW38200 | -0.002 | 49859 | 33 | HOUSTON | YES | 28 | 0 | 45 | 0 | 1
WAP_GN7_7 | -0.002 | 48927 | 7 | HOUSTON | YES | 567 | 277 | 567 |  | 1.035
DOW83000 | -0.002 | 49885 | 83 | HOUSTON | YES | 51 | 0 | 80 | 0 | 1
WAP_GN8_8 | -0.002 | 48928 | 8 | HOUSTON | YES | 603 | 275 | 603 |  | 1.035
TGF_GT1_8000 | -0.002 | 48911 | 1 | HOUSTON | YES | 69.2 | 0 | 69.2 | 0 | 1.029 | -0.1384 | 69.2
CBE_ST34 | -0.002 | 48736 | 1 | HOUSTON | YES | 103.5 | 0 | 103.5 | 0 | 1.029 | -0.207 | 103.5
CBE_GT4 | -0.002 | 48735 | 1 | HOUSTON | YES | 86 | 0 | 86 | 0 | 1.029 | -0.172 | 86
CBE_ST12 | -0.002 | 48733 | 1 | HOUSTON | YES | 103.5 | 0 | 103.5 | 0 | 1.029 | -0.207 | 103.5
CBE_GT2 | -0.002 | 48732 | 1 | HOUSTON | YES | 86 | 0 | 86 | 0 | 1.029 | -0.172 | 86
CBE_GT1 | -0.002 | 48731 | 1 | HOUSTON | YES | 86 | 0 | 86 | 0 | 1.029 | -0.172 | 86
MNS_GT | -0.002 | 48730 | 1 | HOUSTON | YES | 46.1 | 0 | 46.1 | 0 | 1.029 | -0.0922 | 46.1
DOW38300 | -0.002 | 49860 | 32 | HOUSTON | YES | 63 | 0 | 101 |  | 1
DOW82000 | -0.002 | 49884 | 82 | HOUSTON | YES | 51 | 0 | 80 | 0 | 1
DOW38100 | -0.002 | 49858 | 31 | HOUSTON | YES | 45 | 0 | 71.4 |  | 1
BVE_ST1_GN1 | -0.002 | 48523 | 3 | HOUSTON | YES | 246 | 0 | 246 |  | 1.035 | -0.492 | 246
BVE_GT2_5035 | -0.002 | 48522 | 2 | HOUSTON | YES | 170 | 0 | 170 |  | 1.035 | -0.34 | 170
BVE_GT1_GT1 | -0.002 | 48521 | 1 | HOUSTON | YES | 172 | 0 | 172 |  | 1.035 | -0.344 | 172
BSF_GT1_8070 | -0.002 | 48520 | 2 | HOUSTON | YES | 10 | 0 | 10 | 0 | 1.0326 | -0.02 | 10
BSF_GT1_8070 | -0.002 | 48520 | 1 | HOUSTON | YES | 72 | 0 | 72 | 0 | 1.0326 | -0.144 | 72
AK_GT1__8040 | -0.002 | 48510 | 1 | HOUSTON | YES | 34 | 8.1 | 34 |  | 1.029 | -0.068 | 34
TNSCLP3___8 | -0.002 | 39790 | 1 | HOUSTON | YES | 111 | 20 | 111 | 0 | 1.027 | -0.222 | 111
TNSCLP4___8 | -0.002 | 39775 | 1 | HOUSTON | YES | 115 | 20 | 115 | 0 | 1.04 | -0.23 | 115
STP_GN2___2 | -0.002 | 5912 | 2 | SOUTH | YES | 1282 | 1249 | 1282 | 0 | 1.0406
TNSCLP2___8 | -0.002 | 39770 | 1 | HOUSTON | YES | 117 | 20 | 117 | 0 | 1.04 | -0.234 | 117
TNSCLP1___8 | -0.002 | 39760 | 1 | HOUSTON | YES | 116 | 20 | 116 | 0 | 1.04 | -0.232 | 116
STP_GN1___1 | -0.002 | 5911 | 1 | SOUTH | YES | 1282 | 1249 | 1282 | 0 | 1.0406
DOW39200 | -0.002 | 49863 | 35 | HOUSTON | YES | 55 | 0 | 88 | 0 | 1
CBE_GT3 | -0.002 | 48734 | 1 | HOUSTON | YES | 86 | 0 | 86 | 0 | 1.029 | -0.172 | 86
DOW63000 | -0.002 | 49872 | 63 | HOUSTON | YES | 45 | 0 | 72 | 0 | 1
DOW61000 | -0.002 | 49870 | 61 | HOUSTON | YES | 44 | 0 | 70 | 0 | 1
DOW67000 | -0.002 | 49878 | 67 | HOUSTON | YES | 65 | 0 | 103 | 0 | 1
DOW81000 | -0.002 | 49882 | 81 | HOUSTON | YES | 47 | 0 | 76 | 0 | 1
DOW65000 | -0.002 | 49876 | 65 | HOUSTON | YES | 63 | 0 | 101 | 0 | 1
DOW49000 | -0.002 | 49869 | 45 | HOUSTON | YES | 59 | 0 | 94 |  | 1
DOW84000 | -0.002 | 49886 | 84 | HOUSTON | YES | 107 | 0 | 171 | 0 | 0.98
SANDOW_4G | -0.002 | 3432 | 4 | SOUTH | YES | 534 | 460 | 534 | 0 | 1.029
DOW42000 | -0.002 | 49866 | 42 | HOUSTON | YES | 11 | 0 | 18 |  | 1
WAP_GN6_6 | -0.002 | 48926 | 6 | HOUSTON | YES | 645 | 280 | 645 |  | 1.035
DOW17000 | -0.002 | 49851 | 37 | HOUSTON | YES | 39 | 0 | 62 | 0 | 1
DOW66000 | -0.002 | 49877 | 66 | HOUSTON | YES | 61 | 0 | 97 | 0 | 1
DOW64000 | -0.002 | 49873 | 64 | HOUSTON | YES | 41 | 0 | 64.8 | 0 | 1
DOW62000 | -0.002 | 49871 | 62 | HOUSTON | YES | 40 | 0 | 63 | 0 | 1
L_BASTEN1_3Y | -0.001 | 7809 | 1 | SOUTH | YES | 227 | 42 | 227 | 0 | 1.004 | -0.227 | 227
L_BASTEN1_2Y | -0.001 | 7808 | 1 | SOUTH | YES | 146 | 83.5 | 146 | 0 | 1.004 | -0.146 | 146
L_BASTEN1_1Y | -0.001 | 7807 | 1 | SOUTH | YES | 147 | 83.5 | 147 | 0 | 1.004 | -0.147 | 147
L_FPPYD21_3Y | -0.001 | 7012 | 3 | SOUTH | YES | 427.4 | 200 | 436 | 0 | 1.02
L_FPPYD11_2Y | -0.001 | 7011 | 2 | SOUTH | YES | 577.4 | 200 | 608 | 0 | 1.02
L_FPPYD11_1Y | -0.001 | 7010 | 1 | SOUTH | YES | 587.4 | 200 | 605 | 0 | 1.02
L_LOSTPI1_3Y | -0.001 | 7009 | 3 | SOUTH | YES | 173.9 | 72 | 184 | 0 | 1.015 | -0.1739 | 173.9
L_LOSTPI1_2Y | -0.001 | 7008 | 2 | SOUTH | YES | 157.7 | 107 | 164 | 0 | 1.015 | -0.1577 | 157.7
L_LOSTPI1_1Y | -0.001 | 7007 | 1 | SOUTH | YES | 158.7 | 110 | 167 | 0 | 1.015 | -0.1587 | 158.7
FOR_5 | 0 | 8155 | 5 | SOUTH | YES | 67.5 | 60 | 74 | 0 | 1.03 | 0 | 67.5
FOR_4 | 0 | 8154 | 4 | SOUTH | YES | 74.6 | 60 | 81 | 0 | 1.03 | 0 | 74.6
FOR_3 | 0 | 8153 | 3 | SOUTH | YES | 65.8 | 45 | 73 | 0 | 1.03 | 0 | 65.8
UCAR_1 | 0 | 8148 | 2 | SOUTH | YES | 7 | 0 | 7 | 0 | 1.01 | 0 | 7
UCAR_2 | 0 | 8147 | 10 | SOUTH | YES | 21 | 0 | 28 | 0 | 1.0127 | 0 | 21
FOR_2 | 0 | 8138 | 2 | SOUTH | YES | 65.8 | 45 | 80 | 0 | 1.03 | 0 | 65.8
FOR_1 | 0 | 8134 | 1 | SOUTH | YES | 56.4 | 45 | 79 | 0 | 1.03 | 0 | 56.4
DUP1V_1 | 0 | 8066 | 1 | SOUTH | YES | 73 | 0 | 73 | 0 | 1.0031 | 0 | 73
VAL_2 | 0 | 8507 | 2 | SOUTH | YES | 25 | 0 | 25 | 0 | 1.005 | 0 | 25
L_RIONOG1S1Y | 0 | 7813 | 4 | SOUTH | YES | 293 | 0 | 293 | 0 | 1.02 | 0 | 293
L_RIONOG1G3Y | 0 | 7812 | 3 | SOUTH | YES | 150 | 0 | 150 | 0 | 1.02 | 0 | 150
L_RIONOG1G2Y | 0 | 7811 | 2 | SOUTH | YES | 148 | 0 | 148 | 0 | 1.02 | 0 | 148
L_RIONOG1G1Y | 0 | 7810 | 1 | SOUTH | YES | 147 | 0 | 147 | 0 | 1.02 | 0 | 147
L_GUADGE1_6Y | 0 | 7805 | 6 | SOUTH | YES | 204 | 30 | 204 | 0 | 1.02 | 0 | 204
L_GUADGE1_5Y | 0 | 7804 | 5 | SOUTH | YES | 183 | 30 | 183 | 0 | 1.02 | 0 | 183
L_GUADGE1_4Y | 0 | 7803 | 4 | SOUTH | YES | 149 | 30 | 149 | 0 | 1.02 | 0 | 149
L_GUADGE1_3Y | 0 | 7802 | 3 | SOUTH | YES | 146 | 30 | 146 | 0 | 1.02 | 0 | 146
L_GUADGE1_2Y | 0 | 7801 | 2 | SOUTH | YES | 139 | 30 | 139 | 0 | 1.02 | 0 | 139
L_GUADGE1_1Y | 0 | 7800 | 1 | SOUTH | YES | 151 | 30 | 151 | 0 | 1.02 | 0 | 151
CNOPGT2 | 0 | 8561 | 2 | SOUTH | YES | 165 | 0 | 165 | 0 | 1.03 | 0 | 165
L_LAKEWO9_1Y | 0 | 7624 | 2 | SOUTH | YES | 0 | 0 | 2.4 |  | 1 | 0 | 0
L_LAKEWO9_1Y | 0 | 7624 | 1 | SOUTH | YES | 0 | 0 | 2.4 |  | 1 | 0 | 0
L_SCHUMA8_1Y | 0 | 7609 | 1 | SOUTH | YES | 0 | 0 | 4 |  | 1 | 0 | 0
L_MCQUEE9_1Y | 0 | 7605 | 3 | SOUTH | YES | 0 | 0 | 2.8 |  | 1.025 | 0 | 0
L_MCQUEE9_1Y | 0 | 7605 | 2 | SOUTH | YES | 0 | 0 | 2.4 |  | 1.025 | 0 | 0
L_MCQUEE9_1Y | 0 | 7605 | 1 | SOUTH | YES | 0 | 0 | 2.4 |  | 1.025 | 0 | 0
L_CANYHY8_1Y | 0 | 7487 | 1 | SOUTH | YES | 0 | 0 | 6 |  | 1 | 0 | 0
CNOPST1 | 0 | 8562 | 3 | SOUTH | YES | 153 | 0 | 153 | 0 | 1.03 | 0 | 153
L_AUSTPL1_1Y | 0 | 7020 | 2 | SOUTH | YES | 7 | 0 | 8 |  | 1 | 0 | 7
L_AUSTPL1_1Y | 0 | 7020 | 1 | SOUTH | YES | 7 | 0 | 8 |  | 1 | 0 | 7
L_HAYSEN1_4Y | 0 | 7017 | 4 | SOUTH | YES | 229 | 74 | 229 | 0 | 1.008 | 0 | 229
L_HAYSEN1_3Y | 0 | 7016 | 3 | SOUTH | YES | 226 | 74 | 226 | 0 | 1.008 | 0 | 226
L_HAYSEN1_2Y | 0 | 7015 | 2 | SOUTH | YES | 224 | 74 | 224 | 0 | 1.008 | 0 | 224
L_HAYSEN1_1Y | 0 | 7014 | 1 | SOUTH | YES | 223 | 74 | 223 | 0 | 1.008 | 0 | 223
L_SIMGID1_3Y | 0 | 7006 | 3 | SOUTH | YES | 324.9 | 60 | 331 | 0 | 1.02 | 0 | 324.9
L_SIMGID1_2Y | 0 | 7005 | 2 | SOUTH | YES | 133 | 32 | 139 | 0 | 1.02 | 0 | 133
L_SIMGID1_1Y | 0 | 7004 | 1 | SOUTH | YES | 133 | 40 | 137 | 0 | 1.02 | 0 | 133
CNOPGT1 | 0 | 8560 | 1 | SOUTH | YES | 164 | 0 | 164 | 0 | 1.03 | 0 | 164
COSW_2 | 0 | 8457 | 2 | SOUTH | YES | 14 | 0 | 14 | 0 | 1.027 | 0 | 14
RAYBURNCC8 | 0 | 5512 | 1 | SOUTH | YES | 50 | 18.2 | 50 | 0 | 1.02 | 0 | 50
RAYBURNCC7 | 0 | 5511 | 1 | SOUTH | YES | 49 | 18.2 | 49 | 0 | 1.02 | 0 | 49
RAYBURNCC10 | 0 | 5509 | 1 | SOUTH | YES | 40 | 5.2 | 40 | 0 | 1.02 | 0 | 40
AIRCO_G | 0 | 80227 | 1 | SOUTH | YES | 7.6 | 0 | 8 | 0 | 1.014
RAYBURNCC9 | 0 | 5508 | 1 | SOUTH | YES | 50 | 18.2 | 50 | 0 | 1.02 | 0 | 50
RAYBURNGEN2 | 0 | 5506 | 1 | SOUTH | YES | 0 | 1 | 11 |  | 1.015 | 0 | 0
VAL_1 | 0 | 8506 | 1 | SOUTH | YES | 25 | 0 | 25 | 0 | 1.005 | 0 | 25
RAYBURNGEN1 | 0 | 5505 | 1 | SOUTH | YES | 0 | 1 | 11 |  | 1.015 | 0 | 0
RAYBURNGEN3 | 0 | 5503 | 1 | SOUTH | YES | 6.2 | 6 | 22 | 0 | 1.015 | 0 | 6.2
CSDR7 | 0 | 80138 | 7 | SOUTH | YES | 7 | 0 | 7 | 0 | 1.014 | 0 | 7
SANDHG5C | 0 | 9021 | 5C | SOUTH | YES | 140 | 0 | 151 | 0 | 1.0175 | 0 | 140
SANDHG5A | 0 | 9020 | 5A | SOUTH | YES | 150 | 84 | 159 | 0 | 1.0175 | 0 | 150
SANDH_G4 | 0 | 9019 | 4 | SOUTH | YES | 45 | 2 | 47 | 0 | 1.0175 | 0 | 45
FOR_10 | 0 | 80053 | 10 | SOUTH | YES | 73 | 45 | 73 | 0 | 1.03 | 0 | 73
SANDH_G3 | 0 | 9018 | 3 | SOUTH | YES | 45 | 2 | 48 | 0 | 1.0175 | 0 | 45
SANDH_G2 | 0 | 9017 | 2 | SOUTH | YES | 45 | 2 | 47 | 0 | 1.0175 | 0 | 45
SANDH_G1 | 0 | 9016 | 1 | SOUTH | YES | 45 | 2 | 49 | 0 | 1.0175 | 0 | 45
DECKR_G6 | 0 | 9005 | 6 | SOUTH | YES | 44 | 24 | 47 | 0 | 1.015 | 0 | 44
DECKR_G5 | 0 | 9004 | 5 | SOUTH | YES | 44 | 24 | 44 | 0 | 1.015 | 0 | 44
DECKR_G4 | 0 | 9003 | 4 | SOUTH | YES | 44 | 24 | 44 | 0 | 1.015 | 0 | 44
DECKR_G3 | 0 | 9002 | 3 | SOUTH | YES | 0 | 24 | 42 |  | 1.015 | 0 | 0
DECKR_G2 | 0 | 9001 | 2 | SOUTH | YES | 400 | 50 | 427 | 0 | 1.015 | 0 | 400
DECKR_G1 | 0 | 9000 | 1 | SOUTH | YES | 320 | 50 | 326 | 0 | 1.015 | 0 | 320
VISTRONG1 | 0 | 80224 | 1 | SOUTH | YES | 15 | 0 | 15 | 0 | 1.01
CSDR89 | 0 | 80137 | 8 | SOUTH | YES | 39 | 0 | 39 | 0 | 1.01 | 0 | 39
ICPGN#3 | 0 | 8932 | 3 | SOUTH | YES | 127 | 0 | 127 | 0 | 1.03 | 0 | 127
CSDR11 | 0 | 80140 | 11 | SOUTH | YES | 39 | 0 | 39 | 0 | 1.0299 | 0 | 39
ICPGN#2 | 0 | 8931 | 2 | SOUTH | YES | 150 | 0 | 150 | 0 | 1.03 | 0 | 150
ICPGN#1 | 0 | 8930 | 1 | SOUTH | YES | 149 | 0 | 149 | 0 | 1.03 | 0 | 149
CSDR89 | 0 | 80137 | 9 | SOUTH | YES | 15 | 0 | 15 | 0 | 1.01 | 0 | 15
LGEGN#3 | 0 | 8928 | 3 | SOUTH | YES | 91 | 0 | 100 | 0 | 1.03 | 0 | 91
LGEGN#2 | 0 | 8927 | 2 | SOUTH | YES | 153 | 0 | 153 | 0 | 1.03 | 0 | 153
FOR_8 | 0 | 80051 | 8 | SOUTH | YES | 28 | 28 | 28 | 0 | 1.015 | 0 | 28
LGEGN#1 | 0 | 8926 | 1 | SOUTH | YES | 158 | 0 | 158 | 0 | 1.03 | 0 | 158
STARCO_1 | 0 | 8511 | 1 | SOUTH | YES | 38 | 0 | 38 | 0 | 1.024 | 0 | 38
REYSHR_G | 0 | 80223 | 1 | SOUTH | YES | 12 | 0 | 12 | 0 | 1.032
CSDR56 | 0 | 80139 | 6 | SOUTH | YES | 39 | 0 | 39 | 0 | 1.01 | 0 | 39
VISTRONG2 | 0 | 80225 | 2 | SOUTH | YES | 23 | 0 | 23 | 0 | 1.01
ALCOA_G | 0 | 80226 | 1 | SOUTH | YES | 48 | 5 | 48 | 0 | 1.014
KOCHREF2 | 0 | 8461 | 1 | SOUTH | YES | 38 | 0 | 38 | 0 | 1.014 | 0 | 38
DAV_2 | 0 | 8460 | 2 | SOUTH | YES | 340 | 50 | 340 | 0 | 1.0223 | 0 | 340
DAV_1 | 0 | 8459 | 1 | SOUTH | YES | 339 | 50 | 339 | 0 | 1.0223 | 0 | 339
CSDR56 | 0 | 80139 | 5 | SOUTH | YES | 15 | 0 | 15 | 0 | 1.01 | 0 | 15
FOR_9 | 0 | 80052 | 9 | SOUTH | YES | 32 | 5 | 32 | 0 | 1.03 | 0 | 32
COSW_1 | 0 | 8456 | 1 | SOUTH | YES | 20 | 0 | 20 | 0 | 1.027 | 0 | 20
CUECPL2A | 0 | 8189 | 1 | SOUTH | YES | 12 | 0 | 12 | 0 | 1.02 | 0 | 12
CLO_1 | 0 | 8161 | 1 | SOUTH | YES | 633 | 200 | 633 | 0 | 1.03
FOR_7 | 0 | 8157 | 7 | SOUTH | YES | 46 | 5 | 46 | 0 | 1.03 | 0 | 46
FOR_6 | 0 | 8156 | 6 | SOUTH | YES | 26 | 5 | 26 | 0 | 1.03 | 0 | 26
L_MARSFO1G3Y | 0.001 | 7033 | 3 | SOUTH | YES | 22 | 0 | 36 | 0 | 1 | 0.022 | 22
FALFURRI | 0.001 | 88508 | 1 | SOUTH | YES | 0 | 0 | 0 | 0 | 1.01 | 0 | 0
L_MARSFO1G2Y | 0.001 | 7032 | 2 | SOUTH | YES | 16 | 0 | 35 | 0 | 1 | 0.016 | 16
L_MARSFO1G1Y | 0.001 | 7031 | 1 | SOUTH | YES | 22 | 0 | 36 | 0 | 1 | 0.022 | 22
SI_RAY10 | 0.001 | 5935 | 10 | SOUTH | YES | 47 | 10 | 47 |  | 1.025 | 0.047 | 47
SI_RAY5 | 0.001 | 5934 | 5 | SOUTH | YES | 10 | 10 | 15 | 0 | 1.025 | 0.01 | 10
SI_RAY6 | 0.001 | 5933 | 6 | SOUTH | YES | 19 | 10 | 19 | 0 | 1.025 | 0.019 | 19
SI_RAY9 | 0.001 | 5932 | 9 | SOUTH | YES | 38 | 32 | 38 | 0 | 1.025 | 0.038 | 38
SANMIGUELGEN | 0.001 | 5903 | 1 | SOUTH | YES | 396 | 180 | 396 | 0 | 1.033
AVR1_CT2 | 0.001 | 5478 | 1 | SOUTH | YES | 145 | 90 | 145 | 0 | 1.0232 | 0.145 | 145
AVR1_ST1 | 0.001 | 5477 | 1 | SOUTH | YES | 164 | 138 | 164 | 0 | 1.0232 | 0.164 | 164
AVR1_CT1 | 0.001 | 5476 | 1 | SOUTH | YES | 150 | 90 | 150 | 0 | 1.0232 | 0.15 | 150
WBT4 | 0.001 | 5439 | 4 | SOUTH | YES | 151 | 40 | 151 | 0 | 1.01 | 0.151 | 151
WBT3 | 0.001 | 5438 | 3 | SOUTH | YES | 96 | 25 | 96 | 0 | 1.01 | 0.096 | 96
WBT2 | 0.001 | 5437 | 2 | SOUTH | YES | 80 | 25 | 80 | 0 | 1.01 | 0.08 | 80
WBT1 | 0.001 | 5436 | 1 | SOUTH | YES | 25.5 | 20 | 51 | 0 | 1.01 | 0.0255 | 25.5
JKS1 | 0.001 | 5401 | 1 | SOUTH | YES | 560 | 100 | 560 | 0 | 1.0222
OWS2 | 0.001 | 5397 | 2 | SOUTH | YES | 379 | 80 | 379 | 0 | 1.027 | 0.379 | 379
OWS1 | 0.001 | 5396 | 1 | SOUTH | YES | 417 | 80 | 417 | 0 | 1.027 | 0.417 | 417
LCPCT4 | 0.001 | 5269 | 4 | SOUTH | YES | 45 | 23.1 | 45 | 0 | 1.0249 | 0.045 | 45
LCPCT3 | 0.001 | 5268 | 3 | SOUTH | YES | 44 | 23.1 | 44 | 0 | 1.0249 | 0.044 | 44
LCPCT2 | 0.001 | 5267 | 2 | SOUTH | YES | 46 | 23.1 | 46 | 0 | 1.0249 | 0.046 | 46
LCPCT1 | 0.001 | 5266 | 1 | SOUTH | YES | 45 | 23.1 | 45 | 0 | 1.0249 | 0.045 | 45
LCP4 | 0.001 | 5265 | 4 | SOUTH | YES | 95 | 25 | 95 | 0 | 1.0249 | 0.095 | 95
LCP3 | 0.001 | 5264 | 3 | SOUTH | YES | 58 | 20 | 58 | 0 | 1.0249 | 0.058 | 58
JTD2 | 0.001 | 5112 | 2 | SOUTH | YES | 406 | 80 | 406 | 0 | 1.0215
JTD1 | 0.001 | 5111 | 1 | SOUTH | YES | 403 | 80 | 403 | 0 | 1.0215
VHB3 | 0.001 | 5028 | 3 | SOUTH | YES | 397 | 60 | 397 | 0 | 1.0233 | 0.397 | 397
VHB2 | 0.001 | 5027 | 2 | SOUTH | YES | 220 | 40 | 220 | 0 | 1.0233 | 0.22 | 220
VHB1 | 0.001 | 5026 | 1 | SOUTH | YES | 206 | 40 | 206 | 0 | 1.0233 | 0.206 | 206
HECN3 | 0.001 | 8983 | 3 | SOUTH | YES | 169 | 0 | 169 | 0 | 1.0304 | 0.169 | 169
HECN2 | 0.001 | 8982 | 2 | SOUTH | YES | 148 | 0 | 148 | 0 | 1.0304 | 0.148 | 148
HECN1 | 0.001 | 8981 | 1 | SOUTH | YES | 148 | 0 | 148 | 0 | 1.0304 | 0.148 | 148
MVGN#3 | 0.001 | 8938 | 3 | SOUTH | YES | 257 | 0 | 257 | 0 | 1.0304 | 0.257 | 257
MVGN#2 | 0.001 | 8937 | 2 | SOUTH | YES | 205 | 0 | 205 | 0 | 1.0304 | 0.205 | 205
SLURR | 0.001 | 88241 | DC | SOUTH | YES | 0 | -150 | 150 |  | 1.03
FGNTS101 | 0.001 | 8934 | 2 | SOUTH | YES | 146 | 0 | 146 | 0 | 1.03 | 0.146 | 146
FGNTS001 | 0.001 | 8933 | 1 | SOUTH | YES | 142 | 0 | 142 | 0 | 1.03 | 0.142 | 142
MILHWYS | 0.001 | 80003 | F | SOUTH | YES | 0 | 0 | 0 | 0 | 1.0168 | 0 | 0
CEL_B_1 | 0.001 | 8517 | 1 | SOUTH | YES | 29 | 0 | 29 | 0 | 1.02 | 0.029 | 29
BEEVILLE | 0.001 | 88198 | 1 | SOUTH | YES | 0 | 0 | 0 | 0 | 1.0068 | 0 | 0
FGNTS201 | 0.001 | 8935 | 3 | SOUTH | YES | 172 | 0 | 172 | 0 | 1.03 | 0.172 | 172
MVGN#1 | 0.001 | 8936 | 1 | SOUTH | YES | 210 | 0 | 210 | 0 | 1.0304 | 0.21 | 210
FALCONHYDRO1 | 0.002 | 8048 | 1 | SOUTH | YES | 3 | 0 | 12 | 0 | 1.02 | 0.006 | 3
FALCONHYDRO3 | 0.002 | 5729 | 3 | SOUTH | YES | 2.8 | 0 | 11 | 0 | 1.02 | 0.0056 | 2.8
FALCONHYDRO2 | 0.002 | 5728 | 2 | SOUTH | YES | 3 | 0 | 12 | 0 | 1.02 | 0.006 | 3
L_MARBFA1_2Y | 0.003 | 7029 | 2 | SOUTH | YES | 13 | 0 | 18 |  | 1 | 0.039 | 13
L_MARBFA1_1Y | 0.003 | 7028 | 1 | SOUTH | YES | 0 | 0 | 18 |  | 1 | 0 | 0
ZAPATA | 0.003 | 88299 | 1 | SOUTH | YES | 0 | 0 | 0 | 0 | 1.024 | 0 | 0
L_WIRTZ_1G2Y | 0.004 | 7036 | 2 | SOUTH | YES | 18 | 0 | 30 |  | 1 | 0.072 | 18
L_WIRTZ_1G1Y | 0.004 | 7035 | 1 | SOUTH | YES | 0 | 0 | 29 |  | 1 | 0 | 0
L_FERGUS1_1Y | 0.004 | 7000 | 1 | SOUTH | YES | 399 | 65 | 421 | 0 | 1.015 | 1.596 | 399
PEARSALLGEN3 | 0.004 | 5892 | 1 | SOUTH | YES | 6.2 | 6 | 23 | 0 | 1.01 | 0.0248 | 6.2
PEARSALLGEN2 | 0.004 | 5891 | 1 | SOUTH | YES | 6.2 | 6 | 24 | 0 | 1.01 | 0.0248 | 6.2
PEARSALLGEN1 | 0.004 | 5890 | 1 | SOUTH | YES | 6.2 | 6 | 24 | 0 | 1.01 | 0.0248 | 6.2
CIDINDUS | 0.004 | 86105 | 1 | SOUTH | YES | 0 | -500 | 500 | 0 | 1.01
LAR | 0.004 | 80012 | F | SOUTH | YES | 0 | 0 | 0 | 0 | 1.023 | 0 | 0
LAR_3 | 0.004 | 8288 | 3 | SOUTH | YES | 78.8 | 25 | 105 |  | 1.023 | 0.3152 | 78.8
LAR_2 | 0.004 | 8287 | 2 | SOUTH | YES | 9 | 9 | 32 |  | 1.023 | 0.036 | 9
LAR_1 | 0.004 | 8285 | 1 | SOUTH | YES | 16 | 9 | 32 | 0 | 1.038 | 0.064 | 16
L_BUCHAN1_3Y | 0.005 | 7024 | 3 | SOUTH | YES | 11 | 0 | 15 |  | 1 | 0.055 | 11
L_BUCHAN1_2Y | 0.005 | 7023 | 2 | SOUTH | YES | 0 | 0 | 18 |  | 1 | 0 | 0
L_BUCHAN1_1Y | 0.005 | 7022 | 1 | SOUTH | YES | 14 | 0 | 18 |  | 1 | 0.07 | 14
L_INKSDA1_1Y | 0.006 | 7026 | 1 | SOUTH | YES | 10 | 0 | 14 |  | 1 | 0.06 | 10
SLSTR1PP_1G | 0.013 | 1643 | 1 | NORTH | YES | 6 | 0 | 60 | 0 | 1.022 | 0.078 | 6
EPLVT1 | 0.018 | 80010 | F | SOUTH | YES | 0 | 0 | 0 | 0 | 1.0376 | 0 | 0
ELPS | 0.019 | 8262 | 1 | SOUTH | YES | 6 | 6 | 6 | 0 | 1.039 | 0.114 | 6
AMISTADHDRO2 | 0.026 | 8033 | 2 | SOUTH | YES | 13 | 13 | 25 | 0 | 1.035 | 0.338 | 13
AMISTADHDRO1 | 0.026 | 8032 | 1 | SOUTH | YES | 16.5 | 13 | 33 | 0 | 1.035 | 0.429 | 16.5
HAMILTON | 0.026 | 88253 | 1 | SOUTH | YES | 0 | 0 | 0 | 0 | 1.04 | 0 | 0
SWETWATR_4G | 0.055 | 1419 | 4 | WEST | YES | 61 | 36 | 61 | 0 | 1.039 | 3.355 | 61
SWETWATR_3G | 0.055 | 1418 | 3 | WEST | YES | 68 | 36 | 68 | 0 | 1.039 | 3.74 | 68
SWETWATR_2G | 0.055 | 1417 | 2 | WEST | YES | 72 | 36 | 72 | 0 | 1.039 | 3.96 | 72
SWETWATR_1G | 0.055 | 1416 | 1 | WEST | YES | 30 | 18 | 30 | 0 | 1.039 | 1.65 | 30
ROSCOEWI_5 | 0.065 | 1057 | 1 | WEST | YES | 12.6 | 0 | 126.5 |  | 0.99 | 0.819 | 12.6
ROSCOEW_5 | 0.065 | 1049 | 1 | WEST | YES | 20.9 | 0 | 209 |  | 0.99 | 1.3585 | 20.9
FRNDDRCS | 0.071 | 60202 | SC | WEST | YES | 0 | 0 | 0 | 0 | 1.0259 | 0 | 0
DSKY1 | 0.075 | 60018 | 1 | WEST | YES | 12.6 | 0 | 84 | 0 | 1.032 | 0.945 | 12.6
ORNNWP1 | 0.075 | 60017 | 1 | WEST | YES | 12 | 0 | 80 |  | 1.027 | 0.9 | 12
DSKY2 | 0.075 | 60000 | 1 | WEST | YES | 11.5 | 0 | 76.5 |  | 1.039 | 0.8625 | 11.5
SWMESA | 0.076 | 6016 | 1 | WEST | YES | 11.2 | 0 | 75 |  | 1.03 | 0.8512 | 11.2
TNWDWRDU2_8 | 0.076 | 38332 | 1 | WEST | YES | 12 | 0 | 80 |  | 1.0232 | 0.912 | 12
RIO_DRCS | 0.076 | 60201 | SC | WEST | YES | 0 | 0 | 0 | 0 | 1.04 | 0 | 0
KM NWP | 0.076 | 60019 | 1 | WEST | YES | 12 | 0 | 80 |  | 1.03 | 0.912 | 12
WDWDU1 | 0.076 | 60016 | 1 | WEST | YES | 12 | 0 | 80 |  | 1.033 | 0.912 | 12
KM SWP | 0.076 | 60007 | 1 | WEST | YES | 12 | 0 | 80 |  | 1.03 | 0.912 | 12
KM SEP | 0.076 | 60005 | 1 | WEST | YES | 6 | 0 | 40 |  | 1.035 | 0.456 | 6
KM NEP | 0.076 | 60003 | 1 | WEST | YES | 12 | 0 | 80 |  | 1.03 | 0.912 | 12
LONGSHORT_5 | 0.077 | 1058 | 1 | NORTH | YES | 15 | 0 | 149 |  | 0.95 | 1.155 | 15
CALENG3G_3G | 0.077 | 1047 | 3 | WEST | YES | 69 | 27 | 69 | 0 | 1.017 | 5.313 | 69
CALENG2G_2G | 0.077 | 1046 | 2 | WEST | YES | 74 | 27 | 74 | 0 | 1.017 | 5.698 | 74
CALENG1G_1G | 0.077 | 1045 | 1 | WEST | YES | 73 | 27 | 73 | 0 | 1.017 | 5.621 | 73
TIEHVSG_2G | 0.077 | 11025 | 1 | WEST | YES | 211 | 63 | 211 | 0 | 1.017 | 16.247 | 211
TIEHVCG_4G | 0.077 | 11024 | 1 | WEST | YES | 149 | 103 | 149 | 0 | 1.017 | 11.473 | 149
TIEHVCG_3G | 0.077 | 11023 | 1 | WEST | YES | 132 | 103 | 132 | 0 | 1.017 | 10.164 | 132
TIEHVCG_2G | 0.077 | 11022 | 1 | WEST | YES | 132 | 103 | 132 | 0 | 1.017 | 10.164 | 132
TIEHVCG_1G | 0.077 | 11021 | 1 | WEST | YES | 145 | 103 | 145 | 0 | 1.017 | 11.165 | 145
TIEHVSG_1G | 0.077 | 11020 | 1 | WEST | YES | 211 | 63 | 211 | 0 | 1.017 | 16.247 | 211
NAV6ST | 0.077 | 11014 | 1 | WEST | YES | 115 | 40 | 115 | 0 | 1.017 | 8.855 | 115
NAV5CT | 0.077 | 11013 | 1 | WEST | YES | 80 | 18 | 80 | 0 | 1.017 | 6.16 | 80
NAV4CT | 0.077 | 11012 | 1 | WEST | YES | 80 | 18 | 80 | 0 | 1.017 | 6.16 | 80
NAV3ST | 0.077 | 11011 | 1 | WEST | YES | 115 | 40 | 115 | 0 | 1.017 | 8.855 | 115
NAV2CT | 0.077 | 11009 | 1 | WEST | YES | 80 | 18 | 80 | 0 | 1.017 | 6.16 | 80
NAV1CT | 0.077 | 11001 | 1 | WEST | YES | 80 | 18 | 80 | 0 | 1.017 | 6.16 | 80
L_DELAWA1_1Y | 0.078 | 7038 | 2 | WEST | YES | 4.5 | 0 | 30 | 0 | 1 | 0.351 | 4.5
L_DELAWA1_1Y | 0.078 | 7038 | 1 | WEST | YES | 5.2 | 0 | 35 | 0 | 1 | 0.4056 | 5.2
PB6GEN_7G | 0.078 | 1008 | 6 | WEST | YES | 515 | 130 | 515 | 0 | 1.022 | 40.17 | 515
PB5GEN_6G | 0.078 | 1007 | 5 | WEST | YES | 115 | 40 | 115 | 0 | 1.022 | 8.97 | 115
PBCTEGE_5G | 0.078 | 1006 | E | WEST | YES | 65 | 65 | 68 | 0 | 1.022 | 5.07 | 65
PBCTDGE_4G | 0.078 | 1005 | D | WEST | YES | 65 | 65 | 65 | 0 | 1.022 | 5.07 | 65
PBCTCGE_3G | 0.078 | 1004 | C | WEST | YES | 62 | 62 | 66 | 0 | 1.022 | 4.836 | 62
PBCTBGE_2G | 0.078 | 1003 | B | WEST | YES | 65 | 65 | 66 | 0 | 1.022 | 5.07 | 65
PBCTAGE_1G | 0.078 | 1002 | A | WEST | YES | 64 | 64 | 65 | 0 | 1.022 | 4.992 | 64
L_DIVIDE1_1N | 0.079 | 76091 | 1 | WEST | YES | 26.5 | 0 | 375 | 0 | 1 | 2.0935 | 26.5
L_GASCCR1_1N | 0.079 | 76031 | 1 | WEST | YES | 15 | 0 | 150 | 0 | 1 | 1.185 | 15
MCDDONAL_8 | 0.08 | 1333 | 1 | WEST | YES | 21.4 | 0 | 214.2 | 0 | 1.01 | 1.712 | 21.4
OCOTILLO_1G | 0.08 | 1328 | 1 | WEST | YES | 5.8 | 0 | 58 |  | 0.99 | 0.464 | 5.8
STANTONW_8 | 0.08 | 1326 | 1 | WEST | YES | 10.1 | 0 | 100.5 | 0 | 1.01 | 0.808 | 10.1
MRGNFG_6G | 0.081 | 1044 | F | WEST | YES | 66 | 66 | 66 |  | 0.99 | 5.346 | 66
MRGNEG_5G | 0.081 | 1043 | E | WEST | YES | 68 | 68 | 68 |  | 0.99 | 5.508 | 68
MRGNDG_4G | 0.081 | 1042 | D | WEST | YES | 70 | 69 | 70 |  | 0.99 | 5.67 | 70
MRGNCG_3G | 0.081 | 1041 | C | WEST | YES | 70 | 69 | 70 |  | 0.99 | 5.67 | 70
MRGNBG_2G | 0.081 | 1040 | B | WEST | YES | 71 | 70 | 71 |  | 0.99 | 5.751 | 71
MRGNAG_1G | 0.081 | 1039 | A | WEST | YES | 69 | 69 | 69 |  | 0.99 | 5.589 | 69
MORGAN5G_5G | 0.081 | 1037 | 5 | WEST | YES | 137 | 40 | 137 |  | 0.99 | 11.097 | 137
BSP_1 | 0.082 | 1320 | 1 | WEST | YES | 25.8 | 2.9 | 25.8 |  | 1
NWPWRG1_1G | 0.082 | 1350 | 1 | WEST | YES | 3.4 | 0 | 34.3 |  | 1.02 | 0.2788 | 3.4
WESTXWIN_1G | 0.082 | 1349 | 1 | WEST | YES | 0.7 | 0 | 6.6 |  | 1.02 | 0.0574 | 0.7
AIRTRICITY_8 | 0.083 | 1170 | 1 | WEST | YES | 18 | 0 | 180 | 0 | 1.01 | 1.494 | 18
SNYDERW1A | 0.087 | 6637 | 1 | WEST | YES | 6.3 | 0 | 63 | 0 | 1.025 | 0.5481 | 6.3
SCURRYCW_1G | 0.088 | 1068 | 1 | WEST | YES | 14.1 | 0 | 141 |  | 1.01 | 1.2408 | 14.1
KINDERMG_3G | 0.089 | 1071 | 1 | WEST | YES | 45.7 | 12 | 45.7 | 0 | 1.01
KINDERMG_2G | 0.089 | 1070 | 1 | WEST | YES | 45.7 | 12 | 45.7 | 0 | 1.01
KINDERMG_1G | 0.089 | 1069 | 1 | WEST | YES | 25 | 5 | 25 | 0 | 1.01
CIELOGEN_2G | 0.089 | 1062 | 1 | WEST | YES | 6.1 | 0 | 61 |  | 1 | 0.5429 | 6.1
CIELOGEN_1G | 0.089 | 1061 | 1 | WEST | YES | 9.9 | 0 | 99 |  | 1 | 0.8811 | 9.9
RDCNYNG1 | 0.093 | 36998 | 1 | WEST | YES | 8.4 | 0 | 84 | 0 | 1.01 | 0.7812 | 8.4
MESQUITW_2G | 0.095 | 1438 | 1 | WEST | YES | 23.6 | 0 | 236 |  | 1.01 | 2.242 | 23.6
MESQUITW_1G | 0.095 | 1437 | 1 | WEST | YES | 40 | 0 | 400 | 0 | 1.023 | 3.8 | 40
AEPWIND_8 | 0.101 | 1354 | 1 | WEST | YES | 15.2 | 0 | 101.2 |  | 1.01 | 1.5352 | 15.2
TRENTIPP_8 | 0.101 | 1343 | 1 | WEST | YES | 22.5 | 0 | 150 |  | 1.014 | 2.2725 | 22.5
L_SWEETW1_4N | 0.107 | 71060 | 1 | WEST | YES | 15.7 | 0 | 105 | 0 | 1 | 1.6799 | 15.7
L_SWEETW1_3N | 0.107 | 71059 | 1 | WEST | YES | 17.8 | 0 | 119 | 0 | 1 | 1.9046 | 17.8
L_SWEETW1_2N | 0.107 | 71057 | 1 | WEST | YES | 20.3 | 0 | 135 | 0 | 1 | 2.1721 | 20.3
L_SWEETW1_1N | 0.107 | 71054 | 1 | WEST | YES | 16.1 | 0 | 107.5 | 0 | 1 | 1.7227 | 16.1
L_BITTCR1_1N | 0.107 | 71051 | 1 | WEST | YES | 5.6 | 0 | 37.5 |  | 1.01 | 0.5992 | 5.6
CALHN_G1 | 0.112 | 60057 | 1 | WEST | YES | 17.1 | 0 | 114 | 0 | 1.042 | 1.9152 | 17.1
HORSH4 | 0.114 | 60072 | 1 | WEST | YES | 17.2 | 0 | 115 | 0 | 1.025 | 1.9608 | 17.2
HORSH3 | 0.114 | 60070 | 1 | WEST | YES | 33.6 | 0 | 224 | 0 | 1.025 | 3.8304 | 33.6
HORSH2 | 0.114 | 60068 | 1 | WEST | YES | 27.6 | 0 | 184 | 0 | 1.025 | 3.1464 | 27.6
HORSH1 | 0.114 | 60066 | 1 | WEST | YES | 33.3 | 0 | 222 | 0 | 1.005 | 3.7962 | 33.3
LOUIS1A | 0.114 | 60063 | 1 | WEST | YES | 25.5 | 0 | 170.2 | 0 | 1.02 | 2.907 | 25.5
CIRELLO | 0.114 | 60060 | 1 | WEST | YES | 35 | 0 | 233 | 0 | 1 | 3.99 | 35
BUFGGEN | 0.114 | 60058 | 1 | WEST | YES | 18 | 0 | 120 |  | 1 | 2.052 | 18
WHRLWIND1A | 0.168 | 60081 | 1 | WEST | YES | 6 | 0 | 60 | 0 | 1.03 | 1.008 | 6
WILDHRS11A | 0.197 | 60052 | 1 | WEST | YES | 12.6 | 0 | 126.5 | 0 | 1.005 | 2.4822 | 12.6
OKLAUN1G | 0.581 | 6752 | 1 | WEST | YES | 629 | 175 | 629 | 0 | 1.035
OKLA7A | 0.581 | 6100 | 1 | WEST | YES | 50 | -220 | 220 | 0 | 1.035 | 29.05 | 50

## Lv
Generator Sensitivities
Name of Bus | P Sensitivity of Bus | Number of Bus | ID | Area Name of Gen | AGC | Gen MW | Min MW | Max MW | V Sensitivity of Bus | Set Volt
MRSSHPRD | -0.138 | 344 | 1 | WEST | YES | 12 | 0 | 12 |  | 1.03 | -1.656 | 12
MRSSHPRD01 | -0.138 | 345 | 2 | WEST | YES | 12 | 0 | 12 |  | 1.03 | -1.656 | 12 | HOUSTON | -13.8253
RWMILLER02 | -0.125 | 333 | 2 | NORTH | YES | 119 | 37 | 119 | 0 | 1.04 | -14.875 | 119 | NORTH | -119.4977
RWMILLER01 | -0.125 | 332 | 1 | NORTH | YES | 75 | 18.5 | 75 | 0 | 1.04 | -9.375 | 75 | SOUTH | -0.1066
RWMILLER04 | -0.125 | 335 | 4 | NORTH | YES | 102 | 0 | 102 | 0 | 1.04 | -12.75 | 102 | WEST | 187.7999
RWMILLER05 | -0.125 | 336 | 5 | NORTH | YES | 101 | 0 | 101 | 0 | 1.04 | -12.625 | 101
RWMILLER03 | -0.125 | 334 | 3 | NORTH | YES | 156 | 65 | 208 | 0 | 1.04 | -19.5 | 156
NTHTEXAS01 | -0.106 | 503 | 1 | NORTH | YES | 5 | 5 | 18 | 0 | 1.015 | -0.53 | 5 | HOUSTON | 13825.3008
NTHTEXAS02 | -0.106 | 504 | 2 | NORTH | YES | 5 | 5 | 18 | 0 | 1.015 | -0.53 | 5 | NORTH | 19200.8984
NTHTEXAS03 | -0.106 | 505 | 3 | NORTH | YES | 15 | 15 | 38 | 0 | 1.015 | -1.59 | 15 | SOUTH | 13890.7002
JCKCNTY802 | -0.059 | 581 | 2 | NORTH | YES | 147 | 0 | 147 | 0 | 1.022 | -8.673 | 147 | WEST | 4928.9009
JCKCNTY803 | -0.059 | 582 | 3 | NORTH | YES | 147 | 0 | 147 | 0 | 1.022 | -8.673 | 147
JCKCNTY801 | -0.059 | 580 | 1 | NORTH | YES | 288 | 0 | 288 | 0 | 1.022 | -16.992 | 288
EAGLEMNT_2G | -0.012 | 1862 | MB | NORTH | YES | 0 | 40 | 100 |  | 1.033 | 0 | 0 | HOUSTON | -0.001
EAGLEMNT_1G | -0.012 | 1861 | MB | NORTH | YES | 0 | 30 | 112 |  | 1.033 | 0 | 0 | NORTH | -0.0062235
EAGLEMNT_3G | -0.012 | 1863 | MB | NORTH | YES | 0 | 50 | 378 |  | 1.033 | 0 | 0 | SOUTH | -7.6742e-06
JNSNCNTY802 | -0.01 | 367 | 2 | NORTH | YES | 90 | 20 | 90 | 0 | 1.02 | -0.9 | 90 | WEST | 0.038102
JNSNCNTY802 | -0.01 | 366 | 1 | NORTH | YES | 168 | 20 | 168 | 0 | 1.02 | -1.68 | 168
DECRDOVA_2G | -0.009 | 1892 | A | NORTH | YES | 65 | 65 | 71 | 0 | 1.029 | -0.585 | 65
DECRDOVA_4G | -0.009 | 1894 | C | NORTH | YES | 65 | 65 | 70 | 0 | 1.029 | -0.585 | 65 | N to H | -0.0052235
DECRDOVA_3G | -0.009 | 1893 | B | NORTH | YES | 65 | 65 | 70 | 0 | 1.029 | -0.585 | 65 | N to S | -0.0062159
DECRDOVA_5G | -0.009 | 1895 | D | NORTH | YES | 65 | 65 | 70 | 0 | 1.029 | -0.585 | 65 | W to N | 0.044325
WHITNYDM02 | -0.009 | 245 | 2 | NORTH | YES | 15 | 0 | 15 | 0 | 1.035 | -0.135 | 15 |  | 0.0062159
WHITNYDM01 | -0.009 | 244 | 1 | NORTH | YES | 15 | 0 | 15 | 0 | 1.035 | -0.135 | 15 |  | -0.044325
BOSQUESW803 | -0.005 | 251 | 2 | NORTH | YES | 144 | 0 | 144 | 0 | 1.032 | -0.72 | 144
BOSQUESW804 | -0.005 | 253 | 2 | NORTH | YES | 83 | 0 | 83 | 0 | 1.032 | -0.415 | 83
HANDLEY_5G | -0.003 | 1949 | 5 | NORTH | YES | 0 | 150 | 435 |  | 1.03 | 0 | 0
HANDLEY_2G | -0.003 | 1946 | MB | NORTH | YES | 0 | 30 | 68 |  | 1.003 | 0 | 0
DENISNDM | -0.003 | 6948 | 1 | NORTH | YES | 40 | 5 | 40 | 0 | 1.015 | -0.12 | 40
BOSQUESW501 | -0.003 | 247 | 2 | NORTH | YES | 151 | 0 | 151 | 0 | 1.03 | -0.453 | 151
DENISNDM | -0.003 | 6948 | 2 | NORTH | YES | 40 | 5 | 40 | 0 | 1.015 | -0.12 | 40
HANDLEY_1G | -0.003 | 1945 | MB | NORTH | YES | 0 | 25 | 36 |  | 1.003 | 0 | 0
BOSQUESW502 | -0.003 | 239 | 1 | NORTH | YES | 149 | 0 | 149 | 0 | 1.03 | -0.447 | 149
HANDLEY_4G | -0.003 | 1948 | 4 | NORTH | YES | 217.5 | 150 | 435 | 0 | 1.022 | -0.6525 | 217.5
HANDLEY_3G | -0.003 | 1947 | 3 | NORTH | YES | 353.4 | 100 | 392 | 0 | 1.03 | -1.0602 | 353.4
MTCK2_G | -0.002 | 2418 | 2 | NORTH | YES | 0 | 10 | 23 |  | 0.9667 | 0 | 0
NTHLK3_G | -0.002 | 2383 | 3 | NORTH | YES | 247.4 | 50 | 329 | 0 | 1.029 | -0.4948 | 247.4
FPLEFR1S_G | -0.002 | 12414 | 4 | NORTH | YES | 414 | 191 | 414 | 0 | 1 | -0.828 | 414
FPLEFR1C_G | -0.002 | 12413 | 3 | NORTH | YES | 159 | 72 | 159 | 0 | 1 | -0.318 | 159
THOUSE_2G | -0.002 | 3404 | 2 | NORTH | YES | 805 | 250 | 805 | 0 | 1.026 | -1.61 | 805
LKHB2_G | -0.002 | 2452 | 2 | NORTH | YES | 514 | 80 | 514 | 0 | 1.029 | -1.028 | 514
MTCK3_G | -0.002 | 2419 | MB | NORTH | YES | 0 | 10 | 63 |  | 0.9667 | 0 | 0
KMICHICT2_G | -0.002 | 11692 | 2 | NORTH | YES | 144 | 80 | 144 | 0 | 1.029 | -0.288 | 144
MOSES_1G | -0.002 | 1701 | 1 | NORTH | YES | 560 | 175 | 560 | 0 | 1.031
STRYKER_1G | -0.002 | 3107 | 1 | NORTH | YES | 140.5 | 45 | 182 | 0 | 1.029 | -0.281 | 140.5
DCEAST | -0.002 | 5925 | 1 | NORTH | YES | 400.3 | -600 | 600 | 0 | 1.025 | -0.8006 | 400.3
TGATEWAY_2G | -0.002 | 13117 | 2 | NORTH | YES | 128 | 30 | 128 | 0 | 1.035 | -0.256 | 128
PEC_2G | -0.002 | 1676 | 2 | NORTH | YES | 84 | 35 | 84 | 0 | 1.022 | -0.168 | 84
KMICHICT5_G | -0.002 | 11695 | 5 | NORTH | YES | 138 | 80 | 138 | 0 | 1.029 | -0.276 | 138
OLINGER_G1 | -0.002 | 842 | 1 | NORTH | YES | 63.1 | 20 | 80 | 0 | 1.03 | -0.1262 | 63.1
MARTLAKE_3G | -0.002 | 3099 | 3 | NORTH | YES | 804 | 500 | 804 | 0 | 1.031
STEAM2 | -0.002 | 949 | 1 | NORTH | YES | 26 | 8 | 26 | 0 | 0.99 | -0.052 | 26
PEC_3G | -0.002 | 1677 | 3 | NORTH | YES | 91 | 35 | 91 | 0 | 1.022 | -0.182 | 91
FPLEFR2B_G | -0.002 | 12422 | 2 | NORTH | YES | 160 | 72 | 160 | 0 | 1 | -0.32 | 160
PEC_1G | -0.002 | 1675 | 1 | NORTH | YES | 80 | 35 | 80 | 0 | 1.022 | -0.16 | 80
ENNSTRAC_2G | -0.002 | 12323 | 2 | NORTH | YES | 116 | 100 | 116 | 0 | 1.043 | -0.232 | 116
MARTLAKE_1G | -0.002 | 3097 | 1 | NORTH | YES | 799 | 500 | 799 | 0 | 1.031
LAMARPWR_1G | -0.002 | 1678 | 1 | NORTH | YES | 154 | 67.7 | 154 | 0 | 1.031 | -0.308 | 154
TGATEWAY_4G | -0.002 | 13119 | 4 | NORTH | YES | 399 | 65 | 399 | 0 | 1.035 | -0.798 | 399
LAMARPWR_2G | -0.002 | 1679 | 2 | NORTH | YES | 155 | 67.7 | 155 | 0 | 1.031 | -0.31 | 155
FPLEFR2C_G | -0.002 | 12423 | 3 | NORTH | YES | 162 | 72 | 162 | 0 | 1 | -0.324 | 162
OLINGER_G2 | -0.002 | 843 | 1 | NORTH | YES | 86.7 | 25 | 105 | 0 | 1.03 | -0.1734 | 86.7
VALLEY_2G | -0.002 | 1688 | 2 | NORTH | YES | 527 | 90 | 527 | 0 | 1.036 | -1.054 | 527
COLLIN_1G | -0.002 | 2371 | MB | NORTH | YES | 0 | 40 | 138 |  | 1.022 | 0 | 0
VALLEY_3G | -0.002 | 1689 | 3 | NORTH | YES | 186.2 | 25 | 354 | 0 | 1.015 | -0.3724 | 186.2
FPLEFR2A_G | -0.002 | 12421 | 1 | NORTH | YES | 170 | 72 | 170 | 0 | 1 | -0.34 | 170
ENNSTRAC_1G | -0.002 | 12322 | 1 | NORTH | YES | 196 | 130 | 196 | 0 | 1.043 | -0.392 | 196
LAKE_CRK2_G | -0.002 | 3417 | 2 | NORTH | YES | 227 | 40 | 227 | 0 | 1.029 | -0.454 | 227
MTCK7_G | -0.002 | 2414 | 7 | NORTH | YES | 0 | 30 | 114 |  | 1.029 | 0 | 0
THOUSE_1G | -0.002 | 3403 | 1 | NORTH | YES | 563 | 200 | 563 | 0 | 1.026 | -1.126 | 563
LAKE_CRK1_G | -0.002 | 3416 | 1 | NORTH | YES | 35.4 | 33 | 75 | 0 | 1.043 | -0.0708 | 35.4
OLINGER_G4 | -0.002 | 845 | 1 | NORTH | YES | 59.1 | 0 | 76 | 0 | 1.03 | -0.1182 | 59.1
KMICHIST3_G | -0.002 | 11693 | 3 | NORTH | YES | 310 | 60 | 310 | 0 | 1.029 | -0.62 | 310
KMICHICT4_G | -0.002 | 11694 | 4 | NORTH | YES | 136 | 80 | 136 | 0 | 1.029 | -0.272 | 136
MOSES_2G | -0.002 | 1702 | 2 | NORTH | YES | 579 | 175 | 579 | 0 | 1.031
FPLEFR1A_G | -0.002 | 12411 | 1 | NORTH | YES | 170 | 72 | 170 | 0 | 1 | -0.34 | 170
KMICHICT1_G | -0.002 | 11691 | 1 | NORTH | YES | 142 | 80 | 142 | 0 | 1.029 | -0.284 | 142
MTCK8_G | -0.002 | 2417 | 8 | NORTH | YES | 477 | 60 | 556 | 0 | 1.029 | -0.954 | 477
KMICHIST6_G | -0.002 | 11696 | 6 | NORTH | YES | 303 | 60 | 303 | 0 | 1.029 | -0.606 | 303
FPLEFR2S_G | -0.002 | 12424 | 4 | NORTH | YES | 412 | 191 | 412 | 0 | 1 | -0.824 | 412
VALLLEY_1G | -0.002 | 1687 | 1 | NORTH | YES | 140 | 15 | 175 | 0 | 1.036 | -0.28 | 140
LAMARPWR_6G | -0.002 | 1683 | 6 | NORTH | YES | 199 | 129.1 | 199 | 0 | 1.031 | -0.398 | 199
TGATEWAY_3G | -0.002 | 13118 | 3 | NORTH | YES | 146 | 30 | 146 | 0 | 1.035 | -0.292 | 146
LAMARPWR_5G | -0.002 | 1682 | 5 | NORTH | YES | 163 | 67.7 | 163 | 0 | 1.031 | -0.326 | 163
MARTLAKE_2G | -0.002 | 3098 | 2 | NORTH | YES | 795 | 461 | 795 | 0 | 1.031
CHAMPION_1G | -0.002 | 3348 | MB | NORTH | YES | 0 | 42 | 42 |  | 1 | 0 | 0
LKHB1_G | -0.002 | 2451 | 1 | NORTH | YES | 0 | 80 | 391 |  | 1.029 | 0 | 0
LAMARPWR_3G | -0.002 | 1680 | 3 | NORTH | YES | 199 | 129.1 | 199 | 0 | 1.031 | -0.398 | 199
NEWMAN_G5 | -0.002 | 837 | 1 | NORTH | YES | 0 | 15 | 37 |  | 1.01 | 0 | 0
LAMARPWR_4G | -0.002 | 1681 | 4 | NORTH | YES | 164 | 67.7 | 164 | 0 | 1.031 | -0.328 | 164
MOSES_3G | -0.002 | 1703 | 3 | NORTH | YES | 808 | 463 | 808 | 0 | 1.031
NTHLK2_G | -0.002 | 2382 | 2 | NORTH | YES | 0 | 35 | 181 |  | 1.029 | 0 | 0
TRINIDAD_6G | -0.002 | 3126 | 1 | NORTH | YES | 226 | 46 | 226 | 0 | 1 | -0.452 | 226
MTCK6_G | -0.002 | 2413 | 6 | NORTH | YES | 0 | 30 | 118 |  | 1.029 | 0 | 0
OLINGER_G3 | -0.002 | 844 | 1 | NORTH | YES | 118.3 | 45 | 148 | 0 | 1.03 | -0.2366 | 118.3
STEAM1 | -0.002 | 948 | 1 | NORTH | YES | 0 | 12 | 20 |  | 1.02 | 0 | 0
STRYKER_2G | -0.002 | 3108 | 2 | NORTH | YES | 484 | 75 | 484 | 0 | 1.029 | -0.968 | 484
NTHLK1_G | -0.002 | 2381 | 1 | NORTH | YES | 0 | 35 | 156 |  | 1.029 | 0 | 0
STEAM3 | -0.002 | 950 | 1 | NORTH | YES | 41 | 13 | 41 | 0 | 1.02 | -0.082 | 41
TGATEWAY_1G | -0.002 | 13116 | 1 | NORTH | YES | 149 | 30 | 149 | 0 | 1.035 | -0.298 | 149
FPLEFR1B_G | -0.002 | 12412 | 2 | NORTH | YES | 157 | 72 | 157 | 0 | 1 | -0.314 | 157
DOW38200 | -0.001 | 49859 | 33 | HOUSTON | YES | 28 | 0 | 45 | 0 | 1
EXN942GT | -0.001 | 49829 | 11 | HOUSTON | YES | 20 | 5.4 | 21 | 0 | 1.0326 | -0.02 | 20
DOW42000 | -0.001 | 49866 | 42 | HOUSTON | YES | 11 | 0 | 18 |  | 1
DOW39200 | -0.001 | 49863 | 35 | HOUSTON | YES | 55 | 0 | 88 | 0 | 1
WAP_GN1_1 | -0.001 | 48921 | 1 | HOUSTON | YES | 124.5 | 37 | 166 | 0 | 1.0362 | -0.1245 | 124.5
THW_5556 | -0.001 | 48887 | F | HOUSTON | YES | 16.4 | 5 | 57 |  | 1.0319 | -0.0164 | 16.4
L_BASTEN1_3Y | -0.001 | 7809 | 1 | SOUTH | YES | 227 | 42 | 227 | 0 | 1.004 | -0.227 | 227
MDLTHELP_4G | -0.001 | 1944 | 4 | NORTH | YES | 214 | 74 | 214 | 0 | 1.02 | -0.214 | 214
THW_3132 | -0.001 | 48875 | A | HOUSTON | YES | 57 | 5 | 57 | 0 | 1.0435 | -0.057 | 57
MDLTHELP_2G | -0.001 | 1942 | 2 | NORTH | YES | 215 | 74 | 215 | 0 | 1.02 | -0.215 | 215
CALFREST_1G | -0.001 | 13131 | 1 | NORTH | YES | 152 | 40 | 152 | 0 | 1.035 | -0.152 | 152
MDLTHELP_6G | -0.001 | 1938 | 6 | NORTH | YES | 229 | 74 | 229 | 0 | 1.02 | -0.229 | 229
CALFREST_3G | -0.001 | 13133 | 3 | NORTH | YES | 174 | 40 | 174 | 0 | 1.035 | -0.174 | 174
MDLTHELP_5G | -0.001 | 1937 | 5 | NORTH | YES | 225 | 74 | 225 | 0 | 1.02 | -0.225 | 225
MDLTHELP_3G | -0.001 | 1943 | 3 | NORTH | YES | 215 | 74 | 215 | 0 | 1.02 | -0.215 | 215
THW_GT1_GT_1 | -0.001 | 48883 | B2 | HOUSTON | YES | 0 | 0 | 12 |  | 1.043 | 0 | 0
L_BASTEN1_1Y | -0.001 | 7807 | 1 | SOUTH | YES | 147 | 83.5 | 147 | 0 | 1.004 | -0.147 | 147
CALFREST_5G | -0.001 | 13135 | 5 | NORTH | YES | 157 | 57 | 157 | 0 | 1.035 | -0.157 | 157
WAP_GN3_3 | -0.001 | 48923 | 3 | HOUSTON | YES | 226 | 93 | 226 |  | 1.0362 | -0.226 | 226
WAP_GN7_7 | -0.001 | 48927 | 7 | HOUSTON | YES | 567 | 277 | 567 |  | 1.035
EXN_16GT | -0.001 | 49804 | 2 | HOUSTON | YES | 32 | 8.3 | 34 |  | 1.0326 | -0.032 | 32
EXN944GT | -0.001 | 49831 | 13 | HOUSTON | YES | 33 | 5.4 | 35 | 0 | 1.0326 | -0.033 | 33
EXN_GT | -0.001 | 49837 | 4 | HOUSTON | YES | 81 | 21.3 | 86 | 0 | 1.0326 | -0.081 | 81
DOW49000 | -0.001 | 49869 | 45 | HOUSTON | YES | 59 | 0 | 94 |  | 1
DOW41000 | -0.001 | 49865 | 41 | HOUSTON | YES | 31 | 0 | 50 |  | 1
CVC_GT4_8005 | -0.001 | 48815 | 4 | HOUSTON | YES | 165 | 91.8 | 165 | 0 | 1.0362 | -0.165 | 165
SPENCER_G5 | -0.001 | 924 | 1 | NORTH | YES | 52 | 20 | 64 | 0 | 1.03 | -0.052 | 52
THW_4344 | -0.001 | 48881 | H | HOUSTON | YES | 58 | 5 | 58 | 0 | 1.0435 | -0.058 | 58
PSA_GN1_8165 | -0.001 | 48796 | 1 | HOUSTON | YES | 104 | 43.1 | 104 | 0 | 1.0362 | -0.104 | 104
CVC_ST5_5040 | -0.001 | 48814 | 1 | HOUSTON | YES | 133 | 91.8 | 133 |  | 1.029 | -0.133 | 133
ATKINS3 | -0.001 | 32886 | MB | NORTH | YES | 0 | 5 | 12 |  | 1 | 0 | 0
CVC_GT1_5035 | -0.001 | 48813 | 1 | HOUSTON | YES | 155 | 91.8 | 155 |  | 1.029 | -0.155 | 155
SPENCER_G4 | -0.001 | 923 | 1 | NORTH | YES | 48 | 20 | 61 | 0 | 1.03 | -0.048 | 48
CBE_GT4 | -0.001 | 48735 | 1 | HOUSTON | YES | 86 | 0 | 86 | 0 | 1.029 | -0.086 | 86
DOW64000 | -0.001 | 49873 | 64 | HOUSTON | YES | 41 | 0 | 64.8 | 0 | 1
SJS_GT1_GT1 | -0.001 | 48841 | 1 | HOUSTON | YES | 49 | 49 | 83 | 0 | 1.0362 | -0.049 | 49
SHELLG3_3020 | -0.001 | 48822 | 2 | HOUSTON | YES | 30 | 0 | 30 |  | 1.029 | -0.03 | 30
ATKINS5 | -0.001 | 32891 | MB | NORTH | YES | 0 | 5 | 25 |  | 1.031 | 0 | 0
CVC_GT2_5020 | -0.001 | 48812 | 2 | HOUSTON | YES | 159 | 91.8 | 159 |  | 1.029 | -0.159 | 159
DOW63000 | -0.001 | 49872 | 63 | HOUSTON | YES | 45 | 0 | 72 | 0 | 1
FTR_GT3_5085 | -0.001 | 48673 | 3 | NORTH | YES | 158 | 0 | 158 | 0 | 1.0319 | -0.158 | 158
SHELLG3_3020 | -0.001 | 48822 | 1 | HOUSTON | YES | 39 | 0 | 39 |  | 1.029 | -0.039 | 39
TAMUGEN1 | -0.001 | 32798 | 1 | NORTH | YES | 32 | 0 | 32 |  | 1.02 | -0.032 | 32
EP_1_2 | -0.001 | 48651 | 1 | HOUSTON | YES | 5 | 0 | 5 | 0 | 1.0362 | -0.005 | 5
DPEC_GT25025 | -0.001 | 48642 | 2 | HOUSTON | YES | 156 | 98 | 156 | 0 | 1.0319 | -0.156 | 156
L_FPPYD11_2Y | -0.001 | 7011 | 2 | SOUTH | YES | 577.4 | 200 | 608 | 0 | 1.02
L_LOSTPI1_3Y | -0.001 | 7009 | 3 | SOUTH | YES | 173.9 | 72 | 184 | 0 | 1.015 | -0.1739 | 173.9
BTE_GT4_8055 | -0.001 | 48597 | 3 | HOUSTON | YES | 163 | 130 | 163 | 0 | 1.0261 | -0.163 | 163
BTE_GT3_8045 | -0.001 | 48596 | 2 | HOUSTON | YES | 158 | 130 | 158 | 0 | 1.0261 | -0.158 | 158
L_LOSTPI1_1Y | -0.001 | 7007 | 1 | SOUTH | YES | 158.7 | 110 | 167 | 0 | 1.015 | -0.1587 | 158.7
CVC_GT3_5045 | -0.001 | 48811 | 3 | HOUSTON | YES | 158 | 91.8 | 158 |  | 1.029 | -0.158 | 158
DOW65000 | -0.001 | 49876 | 65 | HOUSTON | YES | 63 | 0 | 101 | 0 | 1
PSA_GT5_8140 | -0.001 | 48795 | 5 | HOUSTON | YES | 64 | 20.3 | 64 | 0 | 1.0362 | -0.064 | 64
CTL_GT3_8135 | -0.001 | 48562 | 2 | HOUSTON | YES | 91 | 30.3 | 91 |  | 1.0362 | -0.091 | 91
CTL_GT2_8130 | -0.001 | 48561 | 1 | HOUSTON | YES | 103 | 30.3 | 103 |  | 1.0362 | -0.103 | 103
CAL_ST1_8000 | -0.001 | 48552 | 2 | HOUSTON | YES | 65 | 0 | 65 | 0 | 1.0326 | -0.065 | 65
BYU_GT4_8065 | -0.001 | 48534 | 4 | HOUSTON | YES | 65 | 0 | 65 |  | 1.0362 | -0.065 | 65
BYU_GT3_8060 | -0.001 | 48533 | 3 | HOUSTON | YES | 67 | 0 | 67 |  | 1.0362 | -0.067 | 67
BYU_GT2_8055 | -0.001 | 48532 | 2 | HOUSTON | YES | 62 | 0 | 62 |  | 1.0362 | -0.062 | 62
BVE_GT1_GT1 | -0.001 | 48521 | 1 | HOUSTON | YES | 172 | 0 | 172 |  | 1.035 | -0.172 | 172
LPE_GT3_8080 | -0.001 | 48513 | 3 | HOUSTON | YES | 41 | 0 | 41 | 0 | 1.0362 | -0.041 | 41
TNTXCTY1CG8 | -0.001 | 38711 | 1 | HOUSTON | YES | 105 | 59 | 105 | 0 | 1.044 | -0.105 | 105
TNSLCGN1__8 | -0.001 | 39190 | 1 | HOUSTON | YES | 30 | 10 | 30 |  | 1.025 | -0.03 | 30
TNSCLP4___8 | -0.001 | 39775 | 1 | HOUSTON | YES | 115 | 20 | 115 | 0 | 1.04 | -0.115 | 115
STP_GN2___2 | -0.001 | 5912 | 2 | SOUTH | YES | 1282 | 1249 | 1282 | 0 | 1.0406
TNTXCTY4CG8 | -0.001 | 38714 | 1 | HOUSTON | YES | 103 | 59 | 103 | 0 | 1.044 | -0.103 | 103
SRB_GN3_3 | -0.001 | 48853 | 3 | HOUSTON | YES | 220 | 35 | 220 |  | 1.0326 | -0.22 | 220
SRB_GT211035 | -0.001 | 48855 | B1 | HOUSTON | YES | 0 | 0 | 17 |  | 1.014 | 0 | 0
TNDOWCGNGG8 | -0.001 | 39480 | 1 | HOUSTON | YES | 30 | 10 | 30 | 0 | 1.0437 | -0.03 | 30
TNBPAMCG3_8 | -0.001 | 38613 | 3 | HOUSTON | YES | 152 | 0 | 152 | 0 | 1.0435 | -0.152 | 152
TNBPAMCG1_8 | -0.001 | 38611 | 1 | HOUSTON | YES | 155 | 0 | 155 | 0 | 1.0435 | -0.155 | 155
TNBP_CGN3_8 | -0.001 | 38600 | 5 | HOUSTON | YES | 53 | 0 | 53 | 0 | 1.0435 | -0.053 | 53
TNBP_CGN2_8 | -0.001 | 38590 | 2 | HOUSTON | YES | 66 | 0 | 66 | 0 | 1.0435 | -0.066 | 66
THW_4142 | -0.001 | 48879 | E | HOUSTON | YES | 58 | 5 | 58 | 0 | 1.0435 | -0.058 | 58
SRB_GN4_4 | -0.001 | 48854 | 4 | HOUSTON | YES | 226 | 35 | 226 |  | 1.0326 | -0.226 | 226
TNBPAMCG4_8 | -0.001 | 38614 | 4 | HOUSTON | YES | 96 | 0 | 96 | 0 | 1.0435 | -0.096 | 96
TNBP_CGN4_8 | -0.001 | 38690 | 3 | HOUSTON | YES | 40 | 0 | 40 | 0 | 1.0435 | -0.04 | 40
TNTXCTY2CG8 | -0.001 | 38712 | 1 | HOUSTON | YES | 102 | 59 | 102 | 0 | 1.044 | -0.102 | 102
SRB_GT211035 | -0.001 | 48855 | B2 | HOUSTON | YES | 0 | 0 | 12 |  | 1.014 | 0 | 0
TNDOWCGNSG8 | -0.001 | 39470 | 1 | HOUSTON | YES | 32 | 10 | 32 | 0 | 1.0437 | -0.032 | 32
STP_GN1___1 | -0.001 | 5911 | 1 | SOUTH | YES | 1282 | 1249 | 1282 | 0 | 1.0406
TNBP_CGN1_8 | -0.001 | 38580 | 1 | HOUSTON | YES | 60 | 0 | 60 | 0 | 1.0435 | -0.06 | 60
TNTNPONE_18 | -0.001 | 39960 | 1 | NORTH | YES | 152 | 30 | 152 |  | 1.04
APD_GT1_8005 | -0.001 | 48500 | 1 | HOUSTON | YES | 140 | 54.6 | 140 |  | 1.0362 | -0.14 | 140
LPE_GT1_8070 | -0.001 | 48511 | 1 | HOUSTON | YES | 42 | 0 | 42 | 0 | 1.0362 | -0.042 | 42
DANSBY14 | -0.001 | 32892 | 1 | NORTH | YES | 81 | 25 | 108 | 0 | 1.035 | -0.081 | 81
TNTXCTY3CG8 | -0.001 | 38713 | 1 | HOUSTON | YES | 85 | 59 | 85 | 0 | 1.044 | -0.085 | 85
BVE_GT2_5035 | -0.001 | 48522 | 2 | HOUSTON | YES | 170 | 0 | 170 |  | 1.035 | -0.17 | 170
BVE_ST1_GN1 | -0.001 | 48523 | 3 | HOUSTON | YES | 246 | 0 | 246 |  | 1.035 | -0.246 | 246
TNSCLP3___8 | -0.001 | 39790 | 1 | HOUSTON | YES | 111 | 20 | 111 | 0 | 1.027 | -0.111 | 111
ATKINS4 | -0.001 | 32890 | MB | NORTH | YES | 0 | 5 | 22 |  | 1.031 | 0 | 0
ATKINS7 | -0.001 | 32888 | 1 | NORTH | YES | 0 | 4 | 17 |  | 1.028 | 0 | 0
ATKINS6 | -0.001 | 32887 | MB | NORTH | YES | 0 | 12 | 51 |  | 1.028 | 0 | 0
CTL_GN1_8145 | -0.001 | 48564 | 4 | HOUSTON | YES | 55 | 12.9 | 55 |  | 1.0362 | -0.055 | 55
CBY_GN1_1 | -0.001 | 48581 | 1 | HOUSTON | YES | 748 | 108 | 748 | 0 | 1.0435 | -0.748 | 748
CHE_GT2_5030 | -0.001 | 48591 | 2 | HOUSTON | YES | 173 | 50 | 173 |  | 1.029 | -0.173 | 173
THW_4344 | -0.001 | 48881 | G | HOUSTON | YES | 58 | 5 | 58 | 0 | 1.0435 | -0.058 | 58
TNTNPONE_28 | -0.001 | 39970 | 1 | NORTH | YES | 154 | 30 | 154 |  | 1.04
L_LOSTPI1_2Y | -0.001 | 7008 | 2 | SOUTH | YES | 157.7 | 107 | 164 | 0 | 1.015 | -0.1577 | 157.7
DIB_GT2_8075 | -0.001 | 48612 | 2 | HOUSTON | YES | 65 | 0 | 65 | 0 | 1.0326 | -0.065 | 65
L_FPPYD11_1Y | -0.001 | 7010 | 1 | SOUTH | YES | 587.4 | 200 | 605 | 0 | 1.02
DANSBY2 | -0.001 | 32884 | 1 | NORTH | YES | 46 | 2 | 46 | 0 | 1.015 | -0.046 | 46
L_FPPYD21_3Y | -0.001 | 7012 | 3 | SOUTH | YES | 427.4 | 200 | 436 | 0 | 1.02
EP_1_2 | -0.001 | 48651 | 2 | HOUSTON | YES | 21 | 10 | 21 | 0 | 1.0362 | -0.021 | 21
FTR_GT1_5105 | -0.001 | 48671 | 1 | NORTH | YES | 156 | 0 | 156 | 0 | 1.0319 | -0.156 | 156
CALFREST_6G | -0.001 | 13136 | 6 | NORTH | YES | 176 | 40 | 176 | 0 | 1.035 | -0.176 | 176
AK_GT1__8040 | -0.001 | 48510 | 1 | HOUSTON | YES | 34 | 8.1 | 34 |  | 1.029 | -0.034 | 34
CALFREST_4G | -0.001 | 13134 | 4 | NORTH | YES | 156 | 40 | 156 | 0 | 1.035 | -0.156 | 156
CALFREST_2G | -0.001 | 13132 | 2 | NORTH | YES | 155 | 57 | 155 | 0 | 1.035 | -0.155 | 155
SOL_GT1 | -0.001 | 48845 | 1 | HOUSTON | YES | 16.2 | 15.4 | 16.2 |  | 1.0326 | -0.0162 | 16.2
LEG_2___2 | -0.001 | 48722 | 2 | NORTH | YES | 853 | 357 | 853 | 0 | 1.0348
CBE_GT1 | -0.001 | 48731 | 1 | HOUSTON | YES | 86 | 0 | 86 | 0 | 1.029 | -0.086 | 86
SJS_GT2_GT2 | -0.001 | 48842 | 2 | HOUSTON | YES | 49 | 49 | 81 | 0 | 1.0362 | -0.049 | 49
BBRN_1G | -0.001 | 3381 | 1 | NORTH | YES | 597 | 225 | 597 | 0 | 1.0345
DOW81000 | -0.001 | 49882 | 81 | HOUSTON | YES | 47 | 0 | 76 | 0 | 1
PSG_GT3_8060 | -0.001 | 48742 | 1 | HOUSTON | YES | 164 | 50 | 164 | 0 | 1.0326 | -0.164 | 164
SHELLG2 | -0.001 | 48821 | 2 | HOUSTON | YES | 72 | 34.5 | 72 |  | 1.029 | -0.072 | 72
TNSCLP2___8 | -0.001 | 39770 | 1 | HOUSTON | YES | 117 | 20 | 117 | 0 | 1.04 | -0.117 | 117
PSA_GT4_8145 | -0.001 | 48794 | 4 | HOUSTON | YES | 66 | 20.3 | 66 | 0 | 1.0362 | -0.066 | 66
PSA_GT6_8135 | -0.001 | 48797 | 6 | HOUSTON | YES | 59 | 34.5 | 59 | 0 | 1.0362 | -0.059 | 59
SHELLG1_3015 | -0.001 | 48820 | 1 | HOUSTON | YES | 71 | 34.5 | 71 |  | 1.029 | -0.071 | 71
BSF_GT1_8070 | -0.001 | 48520 | 1 | HOUSTON | YES | 72 | 0 | 72 | 0 | 1.0326 | -0.072 | 72
LPE_GT4_8085 | -0.001 | 48514 | 4 | HOUSTON | YES | 41 | 0 | 41 | 0 | 1.0362 | -0.041 | 41
BSF_GT1_8070 | -0.001 | 48520 | 2 | HOUSTON | YES | 10 | 0 | 10 | 0 | 1.0326 | -0.01 | 10
BYU_GT1_8075 | -0.001 | 48531 | 1 | HOUSTON | YES | 65 | 0 | 65 |  | 1.0362 | -0.065 | 65
THW_5556 | -0.001 | 48887 | E | HOUSTON | YES | 16.6 | 5 | 58 |  | 1.0319 | -0.0166 | 16.6
SRB_GN1_1 | -0.001 | 48851 | 1 | HOUSTON | YES | 176 | 26 | 176 | 0 | 1.0217 | -0.176 | 176
MDLTHELP_1G | -0.001 | 1941 | 1 | NORTH | YES | 215 | 74 | 215 | 0 | 1.02 | -0.215 | 215
SRB_GN2_2 | -0.001 | 48852 | 2 | HOUSTON | YES | 174 | 26 | 174 | 0 | 1.0217 | -0.174 | 174
LPE_GT2_8075 | -0.001 | 48512 | 2 | HOUSTON | YES | 42 | 0 | 42 | 0 | 1.0362 | -0.042 | 42
TNSCLP1___8 | -0.001 | 39760 | 1 | HOUSTON | YES | 116 | 20 | 116 | 0 | 1.04 | -0.116 | 116
CTL_GT4_8140 | -0.001 | 48563 | 3 | HOUSTON | YES | 94 | 30.3 | 94 |  | 1.0362 | -0.094 | 94
CAL_GT1_8045 | -0.001 | 48551 | 1 | HOUSTON | YES | 152 | 0 | 152 | 0 | 1.0326 | -0.152 | 152
EXN941GT | -0.001 | 49828 | 10 | HOUSTON | YES | 19 | 5.4 | 20 | 0 | 1.0326 | -0.019 | 19
CBY_GN2_2 | -0.001 | 48582 | 2 | HOUSTON | YES | 751 | 110 | 751 | 0 | 1.0435 | -0.751 | 751
THW_5152 | -0.001 | 48885 | B | HOUSTON | YES | 0 | 5 | 55 |  | 1.0319 | 0 | 0
L_BASTEN1_2Y | -0.001 | 7808 | 1 | SOUTH | YES | 146 | 83.5 | 146 | 0 | 1.004 | -0.146 | 146
CTL_GN2_8155 | -0.001 | 48565 | 5 | HOUSTON | YES | 11 | 3.4 | 11 |  | 1.0362 | -0.011 | 11
DOW84000 | -0.001 | 49886 | 84 | HOUSTON | YES | 107 | 0 | 171 | 0 | 0.98
WAP_GN2_2 | -0.001 | 48922 | 2 | HOUSTON | YES | 122.2 | 37 | 163 | 0 | 1.0362 | -0.1222 | 122.2
DOW39100 | -0.001 | 49862 | 36 | HOUSTON | YES | 54 | 0 | 86 | 0 | 1
BTE_ST1_8070 | -0.001 | 48598 | 4 | HOUSTON | YES | 234 | 60 | 234 | 0 | 1.0261 | -0.234 | 234
WAPGT21_GT1 | -0.001 | 48929 | B1 | HOUSTON | YES | 0 | 0 | 13 |  | 1.05 | 0 | 0
EXN_17GT | -0.001 | 49805 | 3 | HOUSTON | YES | 31 | 8.3 | 33 |  | 1.0326 | -0.031 | 31
DOW61000 | -0.001 | 49870 | 61 | HOUSTON | YES | 44 | 0 | 70 | 0 | 1
DIB_GT1_8080 | -0.001 | 48611 | 1 | HOUSTON | YES | 64 | 0 | 64 | 0 | 1.0326 | -0.064 | 64
BTE_GT2_8075 | -0.001 | 48595 | 1 | HOUSTON | YES | 163 | 130 | 163 | 0 | 1.0261 | -0.163 | 163
DPEC_GT15040 | -0.001 | 48641 | 1 | HOUSTON | YES | 162 | 98 | 162 | 0 | 1.0319 | -0.162 | 162
DOW83000 | -0.001 | 49885 | 83 | HOUSTON | YES | 51 | 0 | 80 | 0 | 1
DIB_GT3_8090 | -0.001 | 48614 | 4 | HOUSTON | YES | 77.2 | 15 | 77.2 | 0 | 1.0326 | -0.0772 | 77.2
CHE_GN4_8025 | -0.001 | 48594 | 4 | HOUSTON | YES | 142 | 60 | 142 | 0 | 1.0362 | -0.142 | 142
DPEC_ST55065 | -0.001 | 48645 | 5 | HOUSTON | YES | 282 | 0 | 282 | 0 | 1.0319 | -0.282 | 282
THW_ST4_ST_4 | -0.001 | 48874 | 4 | HOUSTON | YES | 108 | 19 | 108 | 0 | 1.0435 | -0.108 | 108
EXN943GT | -0.001 | 49830 | 12 | HOUSTON | YES | 19 | 5.4 | 20 | 0 | 1.0326 | -0.019 | 19
FTR_GT2_5110 | -0.001 | 48672 | 2 | NORTH | YES | 159 | 0 | 159 | 0 | 1.0319 | -0.159 | 159
DPEC_GT45070 | -0.001 | 48644 | 4 | HOUSTON | YES | 158 | 98 | 158 | 0 | 1.0319 | -0.158 | 158
CHE_GT1_8015 | -0.001 | 48593 | 1 | HOUSTON | YES | 173 | 50 | 173 | 0 | 1.0362 | -0.173 | 173
GBY_81821075 | -0.001 | 48692 | C | HOUSTON | YES | 48 | 20 | 48 | 0 | 1.0362 | -0.048 | 48
THW_3334 | -0.001 | 48877 | D | HOUSTON | YES | 58 | 5 | 58 | 0 | 1.0435 | -0.058 | 58
GBY_73741085 | -0.001 | 48691 | B | HOUSTON | YES | 47 | 20 | 47 | 0 | 1.0362 | -0.047 | 47
GBY_83841065 | -0.001 | 48693 | F | HOUSTON | YES | 20 | 20 | 52 | 0 | 1.0362 | -0.02 | 20
MNS_GT | -0.001 | 48730 | 1 | HOUSTON | YES | 46.1 | 0 | 46.1 | 0 | 1.029 | -0.0461 | 46.1
GBY_83841065 | -0.001 | 48693 | E | HOUSTON | YES | 20 | 20 | 56 | 0 | 1.0362 | -0.02 | 20
GBY_73741085 | -0.001 | 48691 | A | HOUSTON | YES | 48 | 20 | 48 | 0 | 1.0362 | -0.048 | 48
CBE_ST12 | -0.001 | 48733 | 1 | HOUSTON | YES | 103.5 | 0 | 103.5 | 0 | 1.029 | -0.1035 | 103.5
CBE_ST34 | -0.001 | 48736 | 1 | HOUSTON | YES | 103.5 | 0 | 103.5 | 0 | 1.029 | -0.1035 | 103.5
CBE_GT2 | -0.001 | 48732 | 1 | HOUSTON | YES | 86 | 0 | 86 | 0 | 1.029 | -0.086 | 86
EXN945GT | -0.001 | 49832 | 9 | HOUSTON | YES | 19 | 9.2 | 20 | 0 | 1.0326 | -0.019 | 19
PR_GT1__9040 | -0.001 | 48761 | 1 | HOUSTON | YES | 35 | 0 | 35 | 0 | 1 | -0.035 | 35
THW_5354 | -0.001 | 48886 | C | HOUSTON | YES | 16.4 | 5 | 57 |  | 1.0319 | -0.0164 | 16.4
THW_3132 | -0.001 | 48875 | B | HOUSTON | YES | 57 | 5 | 57 | 0 | 1.0435 | -0.057 | 57
GBY_GN5_5 | -0.001 | 48690 | 5 | HOUSTON | YES | 298.5 | 81 | 398 | 0 | 1.0362 | -0.2985 | 298.5
EXN_15GT | -0.001 | 49803 | 1 | HOUSTON | YES | 33 | 8.3 | 35 |  | 1.0326 | -0.033 | 33
PSG_GT2_8040 | -0.001 | 48741 | 1 | HOUSTON | YES | 164 | 50 | 164 | 0 | 1.0326 | -0.164 | 164
PSG_GN2_8050 | -0.001 | 48740 | 1 | HOUSTON | YES | 178 | 60 | 178 | 0 | 1.0326 | -0.178 | 178
DOW38100 | -0.001 | 49858 | 31 | HOUSTON | YES | 45 | 0 | 71.4 |  | 1
CBE_GT3 | -0.001 | 48734 | 1 | HOUSTON | YES | 86 | 0 | 86 | 0 | 1.029 | -0.086 | 86
WAP_GN6_6 | -0.001 | 48926 | 6 | HOUSTON | YES | 645 | 280 | 645 |  | 1.035
THW_3334 | -0.001 | 48877 | C | HOUSTON | YES | 58 | 5 | 58 | 0 | 1.0435 | -0.058 | 58
PSA_GT3_8150 | -0.001 | 48793 | 3 | HOUSTON | YES | 70 | 20.3 | 70 | 0 | 1.0362 | -0.07 | 70
LEG_1___1 | -0.001 | 48721 | 1 | NORTH | YES | 836 | 357 | 836 | 0 | 1.0348
THW_5152 | -0.001 | 48885 | A | HOUSTON | YES | 16.4 | 5 | 57 |  | 1.0319 | -0.0164 | 16.4
DOW38300 | -0.001 | 49860 | 32 | HOUSTON | YES | 63 | 0 | 101 |  | 1
BBRN_2G | -0.001 | 3382 | 2 | NORTH | YES | 610 | 225 | 610 | 0 | 1.0345
GBY_81821075 | -0.001 | 48692 | D | HOUSTON | YES | 20 | 20 | 54 | 0 | 1.0362 | -0.02 | 20
WAP_GN5_5 | -0.001 | 48925 | 5 | HOUSTON | YES | 234.6 | 278 | 657 | 0 | 1
PSA_GT2_8155 | -0.001 | 48792 | 2 | HOUSTON | YES | 66 | 20.3 | 66 | 0 | 1.0362 | -0.066 | 66
DOW82000 | -0.001 | 49884 | 82 | HOUSTON | YES | 51 | 0 | 80 | 0 | 1
TGF_GT1_8000 | -0.001 | 48911 | 1 | HOUSTON | YES | 69.2 | 0 | 69.2 | 0 | 1.029 | -0.0692 | 69.2
DOW17000 | -0.001 | 49851 | 37 | HOUSTON | YES | 39 | 0 | 62 | 0 | 1
DOW67000 | -0.001 | 49878 | 67 | HOUSTON | YES | 65 | 0 | 103 | 0 | 1
PSA_GT1_8160 | -0.001 | 48791 | 1 | HOUSTON | YES | 65 | 20.8 | 65 | 0 | 1.0362 | -0.065 | 65
EXN_14GT | -0.001 | 49838 | 14 | HOUSTON | YES | 140 | 0 | 148 |  | 1.0326 | -0.14 | 140
SANDOW_4G | -0.001 | 3432 | 4 | SOUTH | YES | 534 | 460 | 534 | 0 | 1.029
THW_5354 | -0.001 | 48886 | D | HOUSTON | YES | 16.6 | 5 | 58 |  | 1.0319 | -0.0166 | 16.6
DPEC_GT35010 | -0.001 | 48643 | 3 | HOUSTON | YES | 160 | 98 | 160 | 0 | 1.0319 | -0.16 | 160
WAP_GN8_8 | -0.001 | 48928 | 8 | HOUSTON | YES | 603 | 275 | 603 |  | 1.035
DIB_ST1_8085 | -0.001 | 48613 | 3 | HOUSTON | YES | 69 | 0 | 69 | 0 | 1.0326 | -0.069 | 69
THW_4142 | -0.001 | 48879 | F | HOUSTON | YES | 57 | 5 | 57 | 0 | 1.0435 | -0.057 | 57
DOW66000 | -0.001 | 49877 | 66 | HOUSTON | YES | 61 | 0 | 97 | 0 | 1
GIBN_CREK_G1 | -0.001 | 990 | 1 | NORTH | YES | 464 | 200 | 464 | 0 | 1.0275
DOW62000 | -0.001 | 49871 | 62 | HOUSTON | YES | 40 | 0 | 63 | 0 | 1
THW_ST3_ST_3 | -0.001 | 48873 | 3 | HOUSTON | YES | 110 | 19 | 110 | 0 | 1.0435 | -0.11 | 110
PHR_GN2_2 | -0.001 | 48772 | MB | HOUSTON | YES | 0 | 72 | 459 |  | 1.0362
FTR_CN4_5095 | -0.001 | 48674 | 4 | NORTH | YES | 380 | 0 | 380 | 0 | 1.0319 | -0.38 | 380
EXN938GT | -0.001 | 49826 | 5 | HOUSTON | YES | 43 | 9.2 | 45.9 | 0 | 1.0326 | -0.043 | 43
WAP_GN4_4 | -0.001 | 48924 | 4 | HOUSTON | YES | 544 | 217 | 544 |  | 1.0362 | -0.544 | 544
TNBPAMCG2_8 | -0.001 | 38612 | 2 | HOUSTON | YES | 150 | 0 | 150 | 0 | 1.0435 | -0.15 | 150
FOR_5 | 0 | 8155 | 5 | SOUTH | YES | 67.5 | 60 | 74 | 0 | 1.03 | 0 | 67.5
FOR_4 | 0 | 8154 | 4 | SOUTH | YES | 74.6 | 60 | 81 | 0 | 1.03 | 0 | 74.6
FOR_3 | 0 | 8153 | 3 | SOUTH | YES | 65.8 | 45 | 73 | 0 | 1.03 | 0 | 65.8
UCAR_1 | 0 | 8148 | 2 | SOUTH | YES | 7 | 0 | 7 | 0 | 1.01 | 0 | 7
UCAR_2 | 0 | 8147 | 10 | SOUTH | YES | 21 | 0 | 28 | 0 | 1.0127 | 0 | 21
FOR_2 | 0 | 8138 | 2 | SOUTH | YES | 65.8 | 45 | 80 | 0 | 1.03 | 0 | 65.8
FOR_1 | 0 | 8134 | 1 | SOUTH | YES | 56.4 | 45 | 79 | 0 | 1.03 | 0 | 56.4
DUP1V_1 | 0 | 8066 | 1 | SOUTH | YES | 73 | 0 | 73 | 0 | 1.0031 | 0 | 73
L_RIONOG1S1Y | 0 | 7813 | 4 | SOUTH | YES | 293 | 0 | 293 | 0 | 1.02 | 0 | 293
L_RIONOG1G3Y | 0 | 7812 | 3 | SOUTH | YES | 150 | 0 | 150 | 0 | 1.02 | 0 | 150
L_RIONOG1G2Y | 0 | 7811 | 2 | SOUTH | YES | 148 | 0 | 148 | 0 | 1.02 | 0 | 148
L_RIONOG1G1Y | 0 | 7810 | 1 | SOUTH | YES | 147 | 0 | 147 | 0 | 1.02 | 0 | 147
L_GUADGE1_6Y | 0 | 7805 | 6 | SOUTH | YES | 204 | 30 | 204 | 0 | 1.02 | 0 | 204
L_GUADGE1_5Y | 0 | 7804 | 5 | SOUTH | YES | 183 | 30 | 183 | 0 | 1.02 | 0 | 183
L_GUADGE1_4Y | 0 | 7803 | 4 | SOUTH | YES | 149 | 30 | 149 | 0 | 1.02 | 0 | 149
L_GUADGE1_3Y | 0 | 7802 | 3 | SOUTH | YES | 146 | 30 | 146 | 0 | 1.02 | 0 | 146
L_GUADGE1_2Y | 0 | 7801 | 2 | SOUTH | YES | 139 | 30 | 139 | 0 | 1.02 | 0 | 139
L_GUADGE1_1Y | 0 | 7800 | 1 | SOUTH | YES | 151 | 30 | 151 | 0 | 1.02 | 0 | 151
CSDR89 | 0 | 80137 | 8 | SOUTH | YES | 39 | 0 | 39 | 0 | 1.01 | 0 | 39
L_LAKEWO9_1Y | 0 | 7624 | 2 | SOUTH | YES | 0 | 0 | 2.4 |  | 1 | 0 | 0
L_LAKEWO9_1Y | 0 | 7624 | 1 | SOUTH | YES | 0 | 0 | 2.4 |  | 1 | 0 | 0
L_SCHUMA8_1Y | 0 | 7609 | 1 | SOUTH | YES | 0 | 0 | 4 |  | 1 | 0 | 0
L_MCQUEE9_1Y | 0 | 7605 | 3 | SOUTH | YES | 0 | 0 | 2.8 |  | 1.025 | 0 | 0
L_MCQUEE9_1Y | 0 | 7605 | 2 | SOUTH | YES | 0 | 0 | 2.4 |  | 1.025 | 0 | 0
L_MCQUEE9_1Y | 0 | 7605 | 1 | SOUTH | YES | 0 | 0 | 2.4 |  | 1.025 | 0 | 0
L_CANYHY8_1Y | 0 | 7487 | 1 | SOUTH | YES | 0 | 0 | 6 |  | 1 | 0 | 0
FOR_10 | 0 | 80053 | 10 | SOUTH | YES | 73 | 45 | 73 | 0 | 1.03 | 0 | 73
CNOPST1 | 0 | 8562 | 3 | SOUTH | YES | 153 | 0 | 153 | 0 | 1.03 | 0 | 153
L_MARSFO1G3Y | 0 | 7033 | 3 | SOUTH | YES | 22 | 0 | 36 | 0 | 1 | 0 | 22
VISTRONG2 | 0 | 80225 | 2 | SOUTH | YES | 23 | 0 | 23 | 0 | 1.01
L_MARSFO1G2Y | 0 | 7032 | 2 | SOUTH | YES | 16 | 0 | 35 | 0 | 1 | 0 | 16
L_MARSFO1G1Y | 0 | 7031 | 1 | SOUTH | YES | 22 | 0 | 36 | 0 | 1 | 0 | 22
DECRDOVA_1G | 0 | 1889 | 1 | NORTH | YES | 779 | 255 | 779 | 0 | 1.022 | 0 | 779
L_AUSTPL1_1Y | 0 | 7020 | 2 | SOUTH | YES | 7 | 0 | 8 |  | 1 | 0 | 7
L_AUSTPL1_1Y | 0 | 7020 | 1 | SOUTH | YES | 7 | 0 | 8 |  | 1 | 0 | 7
CSDR56 | 0 | 80139 | 5 | SOUTH | YES | 15 | 0 | 15 | 0 | 1.01 | 0 | 15
L_HAYSEN1_4Y | 0 | 7017 | 4 | SOUTH | YES | 229 | 74 | 229 | 0 | 1.008 | 0 | 229
L_HAYSEN1_3Y | 0 | 7016 | 3 | SOUTH | YES | 226 | 74 | 226 | 0 | 1.008 | 0 | 226
L_HAYSEN1_2Y | 0 | 7015 | 2 | SOUTH | YES | 224 | 74 | 224 | 0 | 1.008 | 0 | 224
L_HAYSEN1_1Y | 0 | 7014 | 1 | SOUTH | YES | 223 | 74 | 223 | 0 | 1.008 | 0 | 223
L_SIMGID1_3Y | 0 | 7006 | 3 | SOUTH | YES | 324.9 | 60 | 331 | 0 | 1.02 | 0 | 324.9
L_SIMGID1_2Y | 0 | 7005 | 2 | SOUTH | YES | 133 | 32 | 139 | 0 | 1.02 | 0 | 133
L_SIMGID1_1Y | 0 | 7004 | 1 | SOUTH | YES | 133 | 40 | 137 | 0 | 1.02 | 0 | 133
CSDR7 | 0 | 80138 | 7 | SOUTH | YES | 7 | 0 | 7 | 0 | 1.014 | 0 | 7
SI_RAY10 | 0 | 5935 | 10 | SOUTH | YES | 47 | 10 | 47 |  | 1.025 | 0 | 47
SI_RAY5 | 0 | 5934 | 5 | SOUTH | YES | 10 | 10 | 15 | 0 | 1.025 | 0 | 10
VAL_2 | 0 | 8507 | 2 | SOUTH | YES | 25 | 0 | 25 | 0 | 1.005 | 0 | 25
SI_RAY6 | 0 | 5933 | 6 | SOUTH | YES | 19 | 10 | 19 | 0 | 1.025 | 0 | 19
SI_RAY9 | 0 | 5932 | 9 | SOUTH | YES | 38 | 32 | 38 | 0 | 1.025 | 0 | 38
VAL_1 | 0 | 8506 | 1 | SOUTH | YES | 25 | 0 | 25 | 0 | 1.005 | 0 | 25
SANMIGUELGEN | 0 | 5903 | 1 | SOUTH | YES | 396 | 180 | 396 | 0 | 1.033
BEEVILLE | 0 | 88198 | 1 | SOUTH | YES | 0 | 0 | 0 | 0 | 1.0068 | 0 | 0
RAYBURNCC8 | 0 | 5512 | 1 | SOUTH | YES | 50 | 18.2 | 50 | 0 | 1.02 | 0 | 50
RAYBURNCC7 | 0 | 5511 | 1 | SOUTH | YES | 49 | 18.2 | 49 | 0 | 1.02 | 0 | 49
RAYBURNCC10 | 0 | 5509 | 1 | SOUTH | YES | 40 | 5.2 | 40 | 0 | 1.02 | 0 | 40
RAYBURNCC9 | 0 | 5508 | 1 | SOUTH | YES | 50 | 18.2 | 50 | 0 | 1.02 | 0 | 50
RAYBURNGEN2 | 0 | 5506 | 1 | SOUTH | YES | 0 | 1 | 11 |  | 1.015 | 0 | 0
RAYBURNGEN1 | 0 | 5505 | 1 | SOUTH | YES | 0 | 1 | 11 |  | 1.015 | 0 | 0
RAYBURNGEN3 | 0 | 5503 | 1 | SOUTH | YES | 6.2 | 6 | 22 | 0 | 1.015 | 0 | 6.2
AVR1_CT2 | 0 | 5478 | 1 | SOUTH | YES | 145 | 90 | 145 | 0 | 1.0232 | 0 | 145
AVR1_ST1 | 0 | 5477 | 1 | SOUTH | YES | 164 | 138 | 164 | 0 | 1.0232 | 0 | 164
AVR1_CT1 | 0 | 5476 | 1 | SOUTH | YES | 150 | 90 | 150 | 0 | 1.0232 | 0 | 150
WBT4 | 0 | 5439 | 4 | SOUTH | YES | 151 | 40 | 151 | 0 | 1.01 | 0 | 151
WBT3 | 0 | 5438 | 3 | SOUTH | YES | 96 | 25 | 96 | 0 | 1.01 | 0 | 96
WBT2 | 0 | 5437 | 2 | SOUTH | YES | 80 | 25 | 80 | 0 | 1.01 | 0 | 80
AIRCO_G | 0 | 80227 | 1 | SOUTH | YES | 7.6 | 0 | 8 | 0 | 1.014
WBT1 | 0 | 5436 | 1 | SOUTH | YES | 25.5 | 20 | 51 | 0 | 1.01 | 0 | 25.5
JKS1 | 0 | 5401 | 1 | SOUTH | YES | 560 | 100 | 560 | 0 | 1.0222
OWS2 | 0 | 5397 | 2 | SOUTH | YES | 379 | 80 | 379 | 0 | 1.027 | 0 | 379
OWS1 | 0 | 5396 | 1 | SOUTH | YES | 417 | 80 | 417 | 0 | 1.027 | 0 | 417
FGNTS201 | 0 | 8935 | 3 | SOUTH | YES | 172 | 0 | 172 | 0 | 1.03 | 0 | 172
ALCOA_G | 0 | 80226 | 1 | SOUTH | YES | 48 | 5 | 48 | 0 | 1.014
LCPCT4 | 0 | 5269 | 4 | SOUTH | YES | 45 | 23.1 | 45 | 0 | 1.0249 | 0 | 45
LCPCT3 | 0 | 5268 | 3 | SOUTH | YES | 44 | 23.1 | 44 | 0 | 1.0249 | 0 | 44
LCPCT2 | 0 | 5267 | 2 | SOUTH | YES | 46 | 23.1 | 46 | 0 | 1.0249 | 0 | 46
VISTRONG1 | 0 | 80224 | 1 | SOUTH | YES | 15 | 0 | 15 | 0 | 1.01
LCPCT1 | 0 | 5266 | 1 | SOUTH | YES | 45 | 23.1 | 45 | 0 | 1.0249 | 0 | 45
LCP4 | 0 | 5265 | 4 | SOUTH | YES | 95 | 25 | 95 | 0 | 1.0249 | 0 | 95
COSW_1 | 0 | 8456 | 1 | SOUTH | YES | 20 | 0 | 20 | 0 | 1.027 | 0 | 20
LCP3 | 0 | 5264 | 3 | SOUTH | YES | 58 | 20 | 58 | 0 | 1.0249 | 0 | 58
JTD2 | 0 | 5112 | 2 | SOUTH | YES | 406 | 80 | 406 | 0 | 1.0215
COSW_2 | 0 | 8457 | 2 | SOUTH | YES | 14 | 0 | 14 | 0 | 1.027 | 0 | 14
JTD1 | 0 | 5111 | 1 | SOUTH | YES | 403 | 80 | 403 | 0 | 1.0215
VHB3 | 0 | 5028 | 3 | SOUTH | YES | 397 | 60 | 397 | 0 | 1.0233 | 0 | 397
SANDHG5C | 0 | 9021 | 5C | SOUTH | YES | 140 | 0 | 151 | 0 | 1.0175 | 0 | 140
FALFURRI | 0 | 88508 | 1 | SOUTH | YES | 0 | 0 | 0 | 0 | 1.01 | 0 | 0
SANDHG5A | 0 | 9020 | 5A | SOUTH | YES | 150 | 84 | 159 | 0 | 1.0175 | 0 | 150
SANDH_G4 | 0 | 9019 | 4 | SOUTH | YES | 45 | 2 | 47 | 0 | 1.0175 | 0 | 45
VHB2 | 0 | 5027 | 2 | SOUTH | YES | 220 | 40 | 220 | 0 | 1.0233 | 0 | 220
REYSHR_G | 0 | 80223 | 1 | SOUTH | YES | 12 | 0 | 12 | 0 | 1.032
SANDH_G3 | 0 | 9018 | 3 | SOUTH | YES | 45 | 2 | 48 | 0 | 1.0175 | 0 | 45
SANDH_G2 | 0 | 9017 | 2 | SOUTH | YES | 45 | 2 | 47 | 0 | 1.0175 | 0 | 45
VHB1 | 0 | 5026 | 1 | SOUTH | YES | 206 | 40 | 206 | 0 | 1.0233 | 0 | 206
SANDH_G1 | 0 | 9016 | 1 | SOUTH | YES | 45 | 2 | 49 | 0 | 1.0175 | 0 | 45
DECKR_G6 | 0 | 9005 | 6 | SOUTH | YES | 44 | 24 | 47 | 0 | 1.015 | 0 | 44
DECKR_G5 | 0 | 9004 | 5 | SOUTH | YES | 44 | 24 | 44 | 0 | 1.015 | 0 | 44
DECKR_G4 | 0 | 9003 | 4 | SOUTH | YES | 44 | 24 | 44 | 0 | 1.015 | 0 | 44
DECKR_G3 | 0 | 9002 | 3 | SOUTH | YES | 0 | 24 | 42 |  | 1.015 | 0 | 0
DECKR_G2 | 0 | 9001 | 2 | SOUTH | YES | 400 | 50 | 427 | 0 | 1.015 | 0 | 400
DECKR_G1 | 0 | 9000 | 1 | SOUTH | YES | 320 | 50 | 326 | 0 | 1.015 | 0 | 320
HECN3 | 0 | 8983 | 3 | SOUTH | YES | 169 | 0 | 169 | 0 | 1.0304 | 0 | 169
HECN2 | 0 | 8982 | 2 | SOUTH | YES | 148 | 0 | 148 | 0 | 1.0304 | 0 | 148
HECN1 | 0 | 8981 | 1 | SOUTH | YES | 148 | 0 | 148 | 0 | 1.0304 | 0 | 148
CSDR56 | 0 | 80139 | 6 | SOUTH | YES | 39 | 0 | 39 | 0 | 1.01 | 0 | 39
MVGN#3 | 0 | 8938 | 3 | SOUTH | YES | 257 | 0 | 257 | 0 | 1.0304 | 0 | 257
MVGN#2 | 0 | 8937 | 2 | SOUTH | YES | 205 | 0 | 205 | 0 | 1.0304 | 0 | 205
SLURR | 0 | 88241 | DC | SOUTH | YES | 0 | -150 | 150 |  | 1.03
FGNTS101 | 0 | 8934 | 2 | SOUTH | YES | 146 | 0 | 146 | 0 | 1.03 | 0 | 146
FGNTS001 | 0 | 8933 | 1 | SOUTH | YES | 142 | 0 | 142 | 0 | 1.03 | 0 | 142
MILHWYS | 0 | 80003 | F | SOUTH | YES | 0 | 0 | 0 | 0 | 1.0168 | 0 | 0
ICPGN#3 | 0 | 8932 | 3 | SOUTH | YES | 127 | 0 | 127 | 0 | 1.03 | 0 | 127
CSDR11 | 0 | 80140 | 11 | SOUTH | YES | 39 | 0 | 39 | 0 | 1.0299 | 0 | 39
ICPGN#2 | 0 | 8931 | 2 | SOUTH | YES | 150 | 0 | 150 | 0 | 1.03 | 0 | 150
ICPGN#1 | 0 | 8930 | 1 | SOUTH | YES | 149 | 0 | 149 | 0 | 1.03 | 0 | 149
CSDR89 | 0 | 80137 | 9 | SOUTH | YES | 15 | 0 | 15 | 0 | 1.01 | 0 | 15
LGEGN#3 | 0 | 8928 | 3 | SOUTH | YES | 91 | 0 | 100 | 0 | 1.03 | 0 | 91
LGEGN#2 | 0 | 8927 | 2 | SOUTH | YES | 153 | 0 | 153 | 0 | 1.03 | 0 | 153
FOR_9 | 0 | 80052 | 9 | SOUTH | YES | 32 | 5 | 32 | 0 | 1.03 | 0 | 32
FOR_8 | 0 | 80051 | 8 | SOUTH | YES | 28 | 28 | 28 | 0 | 1.015 | 0 | 28
LGEGN#1 | 0 | 8926 | 1 | SOUTH | YES | 158 | 0 | 158 | 0 | 1.03 | 0 | 158
CNOPGT2 | 0 | 8561 | 2 | SOUTH | YES | 165 | 0 | 165 | 0 | 1.03 | 0 | 165
KOCHREF2 | 0 | 8461 | 1 | SOUTH | YES | 38 | 0 | 38 | 0 | 1.014 | 0 | 38
CEL_B_1 | 0 | 8517 | 1 | SOUTH | YES | 29 | 0 | 29 | 0 | 1.02 | 0 | 29
DAV_2 | 0 | 8460 | 2 | SOUTH | YES | 340 | 50 | 340 | 0 | 1.0223 | 0 | 340
STARCO_1 | 0 | 8511 | 1 | SOUTH | YES | 38 | 0 | 38 | 0 | 1.024 | 0 | 38
CNOPGT1 | 0 | 8560 | 1 | SOUTH | YES | 164 | 0 | 164 | 0 | 1.03 | 0 | 164
DAV_1 | 0 | 8459 | 1 | SOUTH | YES | 339 | 50 | 339 | 0 | 1.0223 | 0 | 339
MVGN#1 | 0 | 8936 | 1 | SOUTH | YES | 210 | 0 | 210 | 0 | 1.0304 | 0 | 210
CUECPL2A | 0 | 8189 | 1 | SOUTH | YES | 12 | 0 | 12 | 0 | 1.02 | 0 | 12
CLO_1 | 0 | 8161 | 1 | SOUTH | YES | 633 | 200 | 633 | 0 | 1.03
FOR_7 | 0 | 8157 | 7 | SOUTH | YES | 46 | 5 | 46 | 0 | 1.03 | 0 | 46
FOR_6 | 0 | 8156 | 6 | SOUTH | YES | 26 | 5 | 26 | 0 | 1.03 | 0 | 26
FALCONHYDRO1 | 0.001 | 8048 | 1 | SOUTH | YES | 3 | 0 | 12 | 0 | 1.02 | 0.003 | 3
COMCHEPK_2G | 0.001 | 1899 | 2 | NORTH | YES | 1164 | 1128 | 1164 | 0 | 1.031
COMCHEPK_1G | 0.001 | 1898 | 1 | NORTH | YES | 1164 | 1150 | 1164 | 0 | 1.031
L_WIRTZ_1G2Y | 0.001 | 7036 | 2 | SOUTH | YES | 18 | 0 | 30 |  | 1 | 0.018 | 18
L_WIRTZ_1G1Y | 0.001 | 7035 | 1 | SOUTH | YES | 0 | 0 | 29 |  | 1 | 0 | 0
L_MARBFA1_2Y | 0.001 | 7029 | 2 | SOUTH | YES | 13 | 0 | 18 |  | 1 | 0.013 | 13
L_MARBFA1_1Y | 0.001 | 7028 | 1 | SOUTH | YES | 0 | 0 | 18 |  | 1 | 0 | 0
L_INKSDA1_1Y | 0.001 | 7026 | 1 | SOUTH | YES | 10 | 0 | 14 |  | 1 | 0.01 | 10
L_BUCHAN1_3Y | 0.001 | 7024 | 3 | SOUTH | YES | 11 | 0 | 15 |  | 1 | 0.011 | 11
L_BUCHAN1_2Y | 0.001 | 7023 | 2 | SOUTH | YES | 0 | 0 | 18 |  | 1 | 0 | 0
L_BUCHAN1_1Y | 0.001 | 7022 | 1 | SOUTH | YES | 14 | 0 | 18 |  | 1 | 0.014 | 14
WLFHOLW_3G | 0.001 | 1879 | 3 | NORTH | YES | 268 | 89.3 | 268 | 0 | 1.029 | 0.268 | 268
WLFHOLW_2G | 0.001 | 1878 | 2 | NORTH | YES | 219 | 105 | 219 | 0 | 1.029 | 0.219 | 219
WLFHOLW_1G | 0.001 | 1877 | 1 | NORTH | YES | 216 | 89.3 | 216 | 0 | 1.029 | 0.216 | 216
L_FERGUS1_1Y | 0.001 | 7000 | 1 | SOUTH | YES | 399 | 65 | 421 | 0 | 1.015 | 0.399 | 399
PEARSALLGEN3 | 0.001 | 5892 | 1 | SOUTH | YES | 6.2 | 6 | 23 | 0 | 1.01 | 0.0062 | 6.2
PEARSALLGEN2 | 0.001 | 5891 | 1 | SOUTH | YES | 6.2 | 6 | 24 | 0 | 1.01 | 0.0062 | 6.2
PEARSALLGEN1 | 0.001 | 5890 | 1 | SOUTH | YES | 6.2 | 6 | 24 | 0 | 1.01 | 0.0062 | 6.2
FALCONHYDRO3 | 0.001 | 5729 | 3 | SOUTH | YES | 2.8 | 0 | 11 | 0 | 1.02 | 0.0028 | 2.8
FALCONHYDRO2 | 0.001 | 5728 | 2 | SOUTH | YES | 3 | 0 | 12 | 0 | 1.02 | 0.003 | 3
LAR_3 | 0.001 | 8288 | 3 | SOUTH | YES | 78.8 | 25 | 105 |  | 1.023 | 0.0788 | 78.8
ZAPATA | 0.001 | 88299 | 1 | SOUTH | YES | 0 | 0 | 0 | 0 | 1.024 | 0 | 0
LAR | 0.001 | 80012 | F | SOUTH | YES | 0 | 0 | 0 | 0 | 1.023 | 0 | 0
CIDINDUS | 0.001 | 86105 | 1 | SOUTH | YES | 0 | -500 | 500 | 0 | 1.01
LAR_2 | 0.001 | 8287 | 2 | SOUTH | YES | 9 | 9 | 32 |  | 1.023 | 0.009 | 9
LAR_1 | 0.001 | 8285 | 1 | SOUTH | YES | 16 | 9 | 32 | 0 | 1.038 | 0.016 | 16
SLSTR1PP_1G | 0.004 | 1643 | 1 | NORTH | YES | 6 | 0 | 60 | 0 | 1.022 | 0.024 | 6
EPLVT1 | 0.006 | 80010 | F | SOUTH | YES | 0 | 0 | 0 | 0 | 1.0376 | 0 | 0
ELPS | 0.007 | 8262 | 1 | SOUTH | YES | 6 | 6 | 6 | 0 | 1.039 | 0.042 | 6
AMISTADHDRO2 | 0.009 | 8033 | 2 | SOUTH | YES | 13 | 13 | 25 | 0 | 1.035 | 0.117 | 13
AMISTADHDRO1 | 0.009 | 8032 | 1 | SOUTH | YES | 16.5 | 13 | 33 | 0 | 1.035 | 0.1485 | 16.5
HAMILTON | 0.009 | 88253 | 1 | SOUTH | YES | 0 | 0 | 0 | 0 | 1.04 | 0 | 0
FRNDDRCS | 0.026 | 60202 | SC | WEST | YES | 0 | 0 | 0 | 0 | 1.0259 | 0 | 0
DSKY1 | 0.029 | 60018 | 1 | WEST | YES | 12.6 | 0 | 84 | 0 | 1.032 | 0.3654 | 12.6
DSKY2 | 0.029 | 60000 | 1 | WEST | YES | 11.5 | 0 | 76.5 |  | 1.039 | 0.3335 | 11.5
SWMESA | 0.03 | 6016 | 1 | WEST | YES | 11.2 | 0 | 75 |  | 1.03 | 0.336 | 11.2
TNWDWRDU2_8 | 0.03 | 38332 | 1 | WEST | YES | 12 | 0 | 80 |  | 1.0232 | 0.36 | 12
WCPWRCO_3G | 0.03 | 1455 | 3 | NORTH | YES | 242 | 50 | 242 | 0 | 1.023 | 7.26 | 242
ORNNWP1 | 0.03 | 60017 | 1 | WEST | YES | 12 | 0 | 80 |  | 1.027 | 0.36 | 12
WCPWRCO_2G | 0.03 | 1454 | 2 | NORTH | YES | 204 | 50 | 204 | 0 | 1.023 | 6.12 | 204
WCPWRCO_1G | 0.03 | 1453 | 1 | NORTH | YES | 204 | 50 | 204 | 0 | 1.023 | 6.12 | 204
L_DIVIDE1_1N | 0.03 | 76091 | 1 | WEST | YES | 26.5 | 0 | 375 | 0 | 1 | 0.795 | 26.5
L_GASCCR1_1N | 0.03 | 76031 | 1 | WEST | YES | 15 | 0 | 150 | 0 | 1 | 0.45 | 15
RIO_DRCS | 0.03 | 60201 | SC | WEST | YES | 0 | 0 | 0 | 0 | 1.04 | 0 | 0
KM NWP | 0.03 | 60019 | 1 | WEST | YES | 12 | 0 | 80 |  | 1.03 | 0.36 | 12
WDWDU1 | 0.03 | 60016 | 1 | WEST | YES | 12 | 0 | 80 |  | 1.033 | 0.36 | 12
KM SWP | 0.03 | 60007 | 1 | WEST | YES | 12 | 0 | 80 |  | 1.03 | 0.36 | 12
KM SEP | 0.03 | 60005 | 1 | WEST | YES | 6 | 0 | 40 |  | 1.035 | 0.18 | 6
KM NEP | 0.03 | 60003 | 1 | WEST | YES | 12 | 0 | 80 |  | 1.03 | 0.36 | 12
PB6GEN_7G | 0.032 | 1008 | 6 | WEST | YES | 515 | 130 | 515 | 0 | 1.022 | 16.48 | 515
PB5GEN_6G | 0.032 | 1007 | 5 | WEST | YES | 115 | 40 | 115 | 0 | 1.022 | 3.68 | 115
PBCTEGE_5G | 0.032 | 1006 | E | WEST | YES | 65 | 65 | 68 | 0 | 1.022 | 2.08 | 65
PBCTDGE_4G | 0.032 | 1005 | D | WEST | YES | 65 | 65 | 65 | 0 | 1.022 | 2.08 | 65
PBCTCGE_3G | 0.032 | 1004 | C | WEST | YES | 62 | 62 | 66 | 0 | 1.022 | 1.984 | 62
PBCTBGE_2G | 0.032 | 1003 | B | WEST | YES | 65 | 65 | 66 | 0 | 1.022 | 2.08 | 65
HORSH4 | 0.032 | 60072 | 1 | WEST | YES | 17.2 | 0 | 115 | 0 | 1.025 | 0.5504 | 17.2
HORSH3 | 0.032 | 60070 | 1 | WEST | YES | 33.6 | 0 | 224 | 0 | 1.025 | 1.0752 | 33.6
HORSH2 | 0.032 | 60068 | 1 | WEST | YES | 27.6 | 0 | 184 | 0 | 1.025 | 0.8832 | 27.6
HORSH1 | 0.032 | 60066 | 1 | WEST | YES | 33.3 | 0 | 222 | 0 | 1.005 | 1.0656 | 33.3
LOUIS1A | 0.032 | 60063 | 1 | WEST | YES | 25.5 | 0 | 170.2 | 0 | 1.02 | 0.816 | 25.5
CIRELLO | 0.032 | 60060 | 1 | WEST | YES | 35 | 0 | 233 | 0 | 1 | 1.12 | 35
BUFGGEN | 0.032 | 60058 | 1 | WEST | YES | 18 | 0 | 120 |  | 1 | 0.576 | 18
PBCTAGE_1G | 0.032 | 1002 | A | WEST | YES | 64 | 64 | 65 | 0 | 1.022 | 2.048 | 64
MCDDONAL_8 | 0.033 | 1333 | 1 | WEST | YES | 21.4 | 0 | 214.2 | 0 | 1.01 | 0.7062 | 21.4
OCOTILLO_1G | 0.033 | 1328 | 1 | WEST | YES | 5.8 | 0 | 58 |  | 0.99 | 0.1914 | 5.8
STANTONW_8 | 0.033 | 1326 | 1 | WEST | YES | 10.1 | 0 | 100.5 | 0 | 1.01 | 0.3333 | 10.1
BSP_1 | 0.033 | 1320 | 1 | WEST | YES | 25.8 | 2.9 | 25.8 |  | 1
L_DELAWA1_1Y | 0.033 | 7038 | 2 | WEST | YES | 4.5 | 0 | 30 | 0 | 1 | 0.1485 | 4.5
L_DELAWA1_1Y | 0.033 | 7038 | 1 | WEST | YES | 5.2 | 0 | 35 | 0 | 1 | 0.1716 | 5.2
LONGSHORT_5 | 0.033 | 1058 | 1 | NORTH | YES | 15 | 0 | 149 |  | 0.95 | 0.495 | 15
ROSCOEWI_5 | 0.033 | 1057 | 1 | WEST | YES | 12.6 | 0 | 126.5 |  | 0.99 | 0.4158 | 12.6
ROSCOEW_5 | 0.033 | 1049 | 1 | WEST | YES | 20.9 | 0 | 209 |  | 0.99 | 0.6897 | 20.9
CALENG3G_3G | 0.033 | 1047 | 3 | WEST | YES | 69 | 27 | 69 | 0 | 1.017 | 2.277 | 69
CALENG2G_2G | 0.033 | 1046 | 2 | WEST | YES | 74 | 27 | 74 | 0 | 1.017 | 2.442 | 74
CALENG1G_1G | 0.033 | 1045 | 1 | WEST | YES | 73 | 27 | 73 | 0 | 1.017 | 2.409 | 73
TIEHVSG_2G | 0.033 | 11025 | 1 | WEST | YES | 211 | 63 | 211 | 0 | 1.017 | 6.963 | 211
TIEHVCG_4G | 0.033 | 11024 | 1 | WEST | YES | 149 | 103 | 149 | 0 | 1.017 | 4.917 | 149
TIEHVCG_3G | 0.033 | 11023 | 1 | WEST | YES | 132 | 103 | 132 | 0 | 1.017 | 4.356 | 132
TIEHVCG_2G | 0.033 | 11022 | 1 | WEST | YES | 132 | 103 | 132 | 0 | 1.017 | 4.356 | 132
TIEHVCG_1G | 0.033 | 11021 | 1 | WEST | YES | 145 | 103 | 145 | 0 | 1.017 | 4.785 | 145
TIEHVSG_1G | 0.033 | 11020 | 1 | WEST | YES | 211 | 63 | 211 | 0 | 1.017 | 6.963 | 211
NAV6ST | 0.033 | 11014 | 1 | WEST | YES | 115 | 40 | 115 | 0 | 1.017 | 3.795 | 115
NAV5CT | 0.033 | 11013 | 1 | WEST | YES | 80 | 18 | 80 | 0 | 1.017 | 2.64 | 80
NAV4CT | 0.033 | 11012 | 1 | WEST | YES | 80 | 18 | 80 | 0 | 1.017 | 2.64 | 80
NAV3ST | 0.033 | 11011 | 1 | WEST | YES | 115 | 40 | 115 | 0 | 1.017 | 3.795 | 115
NAV2CT | 0.033 | 11009 | 1 | WEST | YES | 80 | 18 | 80 | 0 | 1.017 | 2.64 | 80
NAV1CT | 0.033 | 11001 | 1 | WEST | YES | 80 | 18 | 80 | 0 | 1.017 | 2.64 | 80
L_SWEETW1_4N | 0.033 | 71060 | 1 | WEST | YES | 15.7 | 0 | 105 | 0 | 1 | 0.5181 | 15.7
L_SWEETW1_3N | 0.033 | 71059 | 1 | WEST | YES | 17.8 | 0 | 119 | 0 | 1 | 0.5874 | 17.8
L_SWEETW1_2N | 0.033 | 71057 | 1 | WEST | YES | 20.3 | 0 | 135 | 0 | 1 | 0.6699 | 20.3
L_SWEETW1_1N | 0.033 | 71054 | 1 | WEST | YES | 16.1 | 0 | 107.5 | 0 | 1 | 0.5313 | 16.1
L_BITTCR1_1N | 0.033 | 71051 | 1 | WEST | YES | 5.6 | 0 | 37.5 |  | 1.01 | 0.1848 | 5.6
NWPWRG1_1G | 0.033 | 1350 | 1 | WEST | YES | 3.4 | 0 | 34.3 |  | 1.02 | 0.1122 | 3.4
WESTXWIN_1G | 0.033 | 1349 | 1 | WEST | YES | 0.7 | 0 | 6.6 |  | 1.02 | 0.0231 | 0.7
AIRTRICITY_8 | 0.034 | 1170 | 1 | WEST | YES | 18 | 0 | 180 | 0 | 1.01 | 0.612 | 18
MRGNFG_6G | 0.034 | 1044 | F | WEST | YES | 66 | 66 | 66 |  | 0.99 | 2.244 | 66
MRGNEG_5G | 0.034 | 1043 | E | WEST | YES | 68 | 68 | 68 |  | 0.99 | 2.312 | 68
MRGNDG_4G | 0.034 | 1042 | D | WEST | YES | 70 | 69 | 70 |  | 0.99 | 2.38 | 70
MRGNCG_3G | 0.034 | 1041 | C | WEST | YES | 70 | 69 | 70 |  | 0.99 | 2.38 | 70
MRGNBG_2G | 0.034 | 1040 | B | WEST | YES | 71 | 70 | 71 |  | 0.99 | 2.414 | 71
MRGNAG_1G | 0.034 | 1039 | A | WEST | YES | 69 | 69 | 69 |  | 0.99 | 2.346 | 69
MORGAN5G_5G | 0.034 | 1037 | 5 | WEST | YES | 137 | 40 | 137 |  | 0.99 | 4.658 | 137
SWETWATR_4G | 0.034 | 1419 | 4 | WEST | YES | 61 | 36 | 61 | 0 | 1.039 | 2.074 | 61
SWETWATR_3G | 0.034 | 1418 | 3 | WEST | YES | 68 | 36 | 68 | 0 | 1.039 | 2.312 | 68
SWETWATR_2G | 0.034 | 1417 | 2 | WEST | YES | 72 | 36 | 72 | 0 | 1.039 | 2.448 | 72
SWETWATR_1G | 0.034 | 1416 | 1 | WEST | YES | 30 | 18 | 30 | 0 | 1.039 | 1.02 | 30
CALHN_G1 | 0.034 | 60057 | 1 | WEST | YES | 17.1 | 0 | 114 | 0 | 1.042 | 0.5814 | 17.1
SNYDERW1A | 0.035 | 6637 | 1 | WEST | YES | 6.3 | 0 | 63 | 0 | 1.025 | 0.2205 | 6.3
MESQUITW_2G | 0.035 | 1438 | 1 | WEST | YES | 23.6 | 0 | 236 |  | 1.01 | 0.826 | 23.6
MESQUITW_1G | 0.035 | 1437 | 1 | WEST | YES | 40 | 0 | 400 | 0 | 1.023 | 1.4 | 40
KINDERMG_3G | 0.036 | 1071 | 1 | WEST | YES | 45.7 | 12 | 45.7 | 0 | 1.01
KINDERMG_2G | 0.036 | 1070 | 1 | WEST | YES | 45.7 | 12 | 45.7 | 0 | 1.01
KINDERMG_1G | 0.036 | 1069 | 1 | WEST | YES | 25 | 5 | 25 | 0 | 1.01
SCURRYCW_1G | 0.036 | 1068 | 1 | WEST | YES | 14.1 | 0 | 141 |  | 1.01 | 0.5076 | 14.1
CIELOGEN_2G | 0.036 | 1062 | 1 | WEST | YES | 6.1 | 0 | 61 |  | 1 | 0.2196 | 6.1
CIELOGEN_1G | 0.036 | 1061 | 1 | WEST | YES | 9.9 | 0 | 99 |  | 1 | 0.3564 | 9.9
GRHAMSES_2G | 0.036 | 1432 | 2 | WEST | YES | 369 | 90 | 369 |  | 1.023 | 13.284 | 369
AEPWIND_8 | 0.036 | 1354 | 1 | WEST | YES | 15.2 | 0 | 101.2 |  | 1.01 | 0.5472 | 15.2
TRENTIPP_8 | 0.036 | 1343 | 1 | WEST | YES | 22.5 | 0 | 150 |  | 1.014 | 0.81 | 22.5
RDCNYNG1 | 0.037 | 36998 | 1 | WEST | YES | 8.4 | 0 | 84 | 0 | 1.01 | 0.3108 | 8.4
OKLAUN1G | 0.039 | 6752 | 1 | WEST | YES | 629 | 175 | 629 | 0 | 1.035
OKLA7A | 0.039 | 6100 | 1 | WEST | YES | 50 | -220 | 220 | 0 | 1.035 | 1.95 | 50
WHRLWIND1A | 0.045 | 60081 | 1 | WEST | YES | 6 | 0 | 60 | 0 | 1.03 | 0.27 | 6
WFCOGEN_2G | 0.048 | 1482 | 2 | WEST | YES | 12 | 12 | 17 | 0 | 1 | 0.576 | 12
WFCOGEN_2G | 0.048 | 1482 | 1 | WEST | YES | 12 | 12 | 20 | 0 | 1 | 0.576 | 12
WFCOGEN_1G | 0.048 | 1479 | 2 | WEST | YES | 12 | 12 | 20 | 0 | 1 | 0.576 | 12
WFCOGEN_1G | 0.048 | 1479 | 1 | WEST | YES | 12 | 12 | 20 | 0 | 1 | 0.576 | 12
WILDHRS11A | 0.048 | 60052 | 1 | WEST | YES | 12.6 | 0 | 126.5 | 0 | 1.005 | 0.6048 | 12.6
GRHAMSES_1G | 0.122 | 1433 | 1 | WEST | YES | 242 | 60 | 242 | 0 | 1.038 | 29.524 | 242
BARTNWND_1G | 0.513 | 1600 | 1 | WEST | YES | 12 | 0 | 120 | 0 | 1.022 | 6.156 | 12

## Lw
Generator Sensitivities
Name of Bus | P Sensitivity of Bus | Number of Bus | ID | Area Name of Gen | AGC | Gen MW | Min MW | Max MW | V Sensitivity of Bus | Set Volt
BOSQUESW502 | 0 | 239 | 1 | NORTH | YES | 149 | 0 | 149 | 0 | 1.03 | 0 | 149
WHITNYDM01 | 0 | 244 | 1 | NORTH | YES | 15 | 0 | 15 | 0 | 1.035 | 0 | 15 | HOUSTON | 0
WHITNYDM02 | 0 | 245 | 2 | NORTH | YES | 15 | 0 | 15 | 0 | 1.035 | 0 | 15 | NORTH | 0
BOSQUESW501 | 0 | 247 | 2 | NORTH | YES | 151 | 0 | 151 | 0 | 1.03 | 0 | 151 | SOUTH | 0
BOSQUESW803 | 0 | 251 | 2 | NORTH | YES | 144 | 0 | 144 | 0 | 1.032 | 0 | 144 | WEST | 0
BOSQUESW804 | 0 | 253 | 2 | NORTH | YES | 83 | 0 | 83 | 0 | 1.032 | 0 | 83
RWMILLER01 | 0 | 332 | 1 | NORTH | YES | 75 | 18.5 | 75 | 0 | 1.04 | 0 | 75
RWMILLER02 | 0 | 333 | 2 | NORTH | YES | 119 | 37 | 119 | 0 | 1.04 | 0 | 119 | HOUSTON | 13825.3018
RWMILLER03 | 0 | 334 | 3 | NORTH | YES | 156 | 65 | 208 | 0 | 1.04 | 0 | 156 | NORTH | 19200.9023
RWMILLER04 | 0 | 335 | 4 | NORTH | YES | 102 | 0 | 102 | 0 | 1.04 | 0 | 102 | SOUTH | 13890.6992
RWMILLER05 | 0 | 336 | 5 | NORTH | YES | 101 | 0 | 101 | 0 | 1.04 | 0 | 101 | WEST | 4928.9004
MRSSHPRD | 0 | 344 | 1 | WEST | YES | 12 | 0 | 12 |  | 1.03 | 0 | 12
MRSSHPRD01 | 0 | 345 | 2 | WEST | YES | 12 | 0 | 12 |  | 1.03 | 0 | 12
JNSNCNTY802 | 0 | 366 | 1 | NORTH | YES | 168 | 20 | 168 | 0 | 1.02 | 0 | 168 | HOUSTON | 0
JNSNCNTY802 | 0 | 367 | 2 | NORTH | YES | 90 | 20 | 90 | 0 | 1.02 | 0 | 90 | NORTH | 0
NTHTEXAS01 | 0 | 503 | 1 | NORTH | YES | 5 | 5 | 18 | 0 | 1.015 | 0 | 5 | SOUTH | 0
NTHTEXAS02 | 0 | 504 | 2 | NORTH | YES | 5 | 5 | 18 | 0 | 1.015 | 0 | 5 | WEST | 0
NTHTEXAS03 | 0 | 505 | 3 | NORTH | YES | 15 | 15 | 38 | 0 | 1.015 | 0 | 15
JCKCNTY801 | 0 | 580 | 1 | NORTH | YES | 288 | 0 | 288 | 0 | 1.022 | 0 | 288
JCKCNTY802 | 0 | 581 | 2 | NORTH | YES | 147 | 0 | 147 | 0 | 1.022 | 0 | 147 | N to H | 0
JCKCNTY803 | 0 | 582 | 3 | NORTH | YES | 147 | 0 | 147 | 0 | 1.022 | 0 | 147 | N to S | 0
NEWMAN_G5 | 0 | 837 | 1 | NORTH | YES | 0 | 15 | 37 |  | 1.01 | 0 | 0 | W to N | 0
OLINGER_G1 | 0 | 842 | 1 | NORTH | YES | 63.1 | 20 | 80 | 0 | 1.03 | 0 | 63.1 |  | 0
OLINGER_G2 | 0 | 843 | 1 | NORTH | YES | 86.7 | 25 | 105 | 0 | 1.03 | 0 | 86.7 |  | 0
OLINGER_G3 | 0 | 844 | 1 | NORTH | YES | 118.3 | 45 | 148 | 0 | 1.03 | 0 | 118.3
OLINGER_G4 | 0 | 845 | 1 | NORTH | YES | 59.1 | 0 | 76 | 0 | 1.03 | 0 | 59.1
SPENCER_G4 | 0 | 923 | 1 | NORTH | YES | 48 | 20 | 61 | 0 | 1.03 | 0 | 48
SPENCER_G5 | 0 | 924 | 1 | NORTH | YES | 52 | 20 | 64 | 0 | 1.03 | 0 | 52
STEAM1 | 0 | 948 | 1 | NORTH | YES | 0 | 12 | 20 |  | 1.02 | 0 | 0
STEAM2 | 0 | 949 | 1 | NORTH | YES | 26 | 8 | 26 | 0 | 0.99 | 0 | 26
STEAM3 | 0 | 950 | 1 | NORTH | YES | 41 | 13 | 41 | 0 | 1.02 | 0 | 41
GIBN_CREK_G1 | 0 | 990 | 1 | NORTH | YES | 464 | 200 | 464 | 0 | 1.0275
PBCTAGE_1G | 0 | 1002 | A | WEST | YES | 64 | 64 | 65 | 0 | 1.022 | 0 | 64
PBCTBGE_2G | 0 | 1003 | B | WEST | YES | 65 | 65 | 66 | 0 | 1.022 | 0 | 65
PBCTCGE_3G | 0 | 1004 | C | WEST | YES | 62 | 62 | 66 | 0 | 1.022 | 0 | 62
PBCTDGE_4G | 0 | 1005 | D | WEST | YES | 65 | 65 | 65 | 0 | 1.022 | 0 | 65
PBCTEGE_5G | 0 | 1006 | E | WEST | YES | 65 | 65 | 68 | 0 | 1.022 | 0 | 65
PB5GEN_6G | 0 | 1007 | 5 | WEST | YES | 115 | 40 | 115 | 0 | 1.022 | 0 | 115
PB6GEN_7G | 0 | 1008 | 6 | WEST | YES | 515 | 130 | 515 | 0 | 1.022 | 0 | 515
MORGAN5G_5G | 0 | 1037 | 5 | WEST | YES | 137 | 40 | 137 |  | 0.99 | 0 | 137
MRGNAG_1G | 0 | 1039 | A | WEST | YES | 69 | 69 | 69 |  | 0.99 | 0 | 69
MRGNBG_2G | 0 | 1040 | B | WEST | YES | 71 | 70 | 71 |  | 0.99 | 0 | 71
MRGNCG_3G | 0 | 1041 | C | WEST | YES | 70 | 69 | 70 |  | 0.99 | 0 | 70
MRGNDG_4G | 0 | 1042 | D | WEST | YES | 70 | 69 | 70 |  | 0.99 | 0 | 70
MRGNEG_5G | 0 | 1043 | E | WEST | YES | 68 | 68 | 68 |  | 0.99 | 0 | 68
MRGNFG_6G | 0 | 1044 | F | WEST | YES | 66 | 66 | 66 |  | 0.99 | 0 | 66
CALENG1G_1G | 0 | 1045 | 1 | WEST | YES | 73 | 27 | 73 | 0 | 1.017 | 0 | 73
CALENG2G_2G | 0 | 1046 | 2 | WEST | YES | 74 | 27 | 74 | 0 | 1.017 | 0 | 74
CALENG3G_3G | 0 | 1047 | 3 | WEST | YES | 69 | 27 | 69 | 0 | 1.017 | 0 | 69
ROSCOEW_5 | 0 | 1049 | 1 | WEST | YES | 20.9 | 0 | 209 |  | 0.99 | 0 | 20.9
ROSCOEWI_5 | 0 | 1057 | 1 | WEST | YES | 12.6 | 0 | 126.5 |  | 0.99 | 0 | 12.6
LONGSHORT_5 | 0 | 1058 | 1 | NORTH | YES | 15 | 0 | 149 |  | 0.95 | 0 | 15
CIELOGEN_1G | 0 | 1061 | 1 | WEST | YES | 9.9 | 0 | 99 |  | 1 | 0 | 9.9
CIELOGEN_2G | 0 | 1062 | 1 | WEST | YES | 6.1 | 0 | 61 |  | 1 | 0 | 6.1
SCURRYCW_1G | 0 | 1068 | 1 | WEST | YES | 14.1 | 0 | 141 |  | 1.01 | 0 | 14.1
KINDERMG_1G | 0 | 1069 | 1 | WEST | YES | 25 | 5 | 25 | 0 | 1.01
KINDERMG_2G | 0 | 1070 | 1 | WEST | YES | 45.7 | 12 | 45.7 | 0 | 1.01
KINDERMG_3G | 0 | 1071 | 1 | WEST | YES | 45.7 | 12 | 45.7 | 0 | 1.01
AIRTRICITY_8 | 0 | 1170 | 1 | WEST | YES | 18 | 0 | 180 | 0 | 1.01 | 0 | 18
BSP_1 | 0 | 1320 | 1 | WEST | YES | 25.8 | 2.9 | 25.8 |  | 1
STANTONW_8 | 0 | 1326 | 1 | WEST | YES | 10.1 | 0 | 100.5 | 0 | 1.01 | 0 | 10.1
OCOTILLO_1G | 0 | 1328 | 1 | WEST | YES | 5.8 | 0 | 58 |  | 0.99 | 0 | 5.8
MCDDONAL_8 | 0 | 1333 | 1 | WEST | YES | 21.4 | 0 | 214.2 | 0 | 1.01 | 0 | 21.4
TRENTIPP_8 | 0 | 1343 | 1 | WEST | YES | 22.5 | 0 | 150 |  | 1.014 | 0 | 22.5
WESTXWIN_1G | 0 | 1349 | 1 | WEST | YES | 0.7 | 0 | 6.6 |  | 1.02 | 0 | 0.7
NWPWRG1_1G | 0 | 1350 | 1 | WEST | YES | 3.4 | 0 | 34.3 |  | 1.02 | 0 | 3.4
AEPWIND_8 | 0 | 1354 | 1 | WEST | YES | 15.2 | 0 | 101.2 |  | 1.01 | 0 | 15.2
SWETWATR_1G | 0 | 1416 | 1 | WEST | YES | 30 | 18 | 30 | 0 | 1.039 | 0 | 30
SWETWATR_2G | 0 | 1417 | 2 | WEST | YES | 72 | 36 | 72 | 0 | 1.039 | 0 | 72
SWETWATR_3G | 0 | 1418 | 3 | WEST | YES | 68 | 36 | 68 | 0 | 1.039 | 0 | 68
SWETWATR_4G | 0 | 1419 | 4 | WEST | YES | 61 | 36 | 61 | 0 | 1.039 | 0 | 61
GRHAMSES_2G | 0 | 1432 | 2 | WEST | YES | 369 | 90 | 369 |  | 1.023 | 0 | 369
GRHAMSES_1G | 0 | 1433 | 1 | WEST | YES | 242 | 60 | 242 | 0 | 1.038 | 0 | 242
MESQUITW_1G | 0 | 1437 | 1 | WEST | YES | 40 | 0 | 400 | 0 | 1.023 | 0 | 40
MESQUITW_2G | 0 | 1438 | 1 | WEST | YES | 23.6 | 0 | 236 |  | 1.01 | 0 | 23.6
WCPWRCO_1G | 0 | 1453 | 1 | NORTH | YES | 204 | 50 | 204 | 0 | 1.023 | 0 | 204
WCPWRCO_2G | 0 | 1454 | 2 | NORTH | YES | 204 | 50 | 204 | 0 | 1.023 | 0 | 204
WCPWRCO_3G | 0 | 1455 | 3 | NORTH | YES | 242 | 50 | 242 | 0 | 1.023 | 0 | 242
WFCOGEN_1G | 0 | 1479 | 1 | WEST | YES | 12 | 12 | 20 | 0 | 1 | 0 | 12
WFCOGEN_1G | 0 | 1479 | 2 | WEST | YES | 12 | 12 | 20 | 0 | 1 | 0 | 12
WFCOGEN_2G | 0 | 1482 | 1 | WEST | YES | 12 | 12 | 20 | 0 | 1 | 0 | 12
WFCOGEN_2G | 0 | 1482 | 2 | WEST | YES | 12 | 12 | 17 | 0 | 1 | 0 | 12
BARTNWND_1G | 0 | 1600 | 1 | WEST | YES | 12 | 0 | 120 | 0 | 1.022 | 0 | 12
SLSTR1PP_1G | 0 | 1643 | 1 | NORTH | YES | 6 | 0 | 60 | 0 | 1.022 | 0 | 6
PEC_1G | 0 | 1675 | 1 | NORTH | YES | 80 | 35 | 80 | 0 | 1.022 | 0 | 80
PEC_2G | 0 | 1676 | 2 | NORTH | YES | 84 | 35 | 84 | 0 | 1.022 | 0 | 84
PEC_3G | 0 | 1677 | 3 | NORTH | YES | 91 | 35 | 91 | 0 | 1.022 | 0 | 91
LAMARPWR_1G | 0 | 1678 | 1 | NORTH | YES | 154 | 67.7 | 154 | 0 | 1.031 | 0 | 154
LAMARPWR_2G | 0 | 1679 | 2 | NORTH | YES | 155 | 67.7 | 155 | 0 | 1.031 | 0 | 155
LAMARPWR_3G | 0 | 1680 | 3 | NORTH | YES | 199 | 129.1 | 199 | 0 | 1.031 | 0 | 199
LAMARPWR_4G | 0 | 1681 | 4 | NORTH | YES | 164 | 67.7 | 164 | 0 | 1.031 | 0 | 164
LAMARPWR_5G | 0 | 1682 | 5 | NORTH | YES | 163 | 67.7 | 163 | 0 | 1.031 | 0 | 163
LAMARPWR_6G | 0 | 1683 | 6 | NORTH | YES | 199 | 129.1 | 199 | 0 | 1.031 | 0 | 199
VALLLEY_1G | 0 | 1687 | 1 | NORTH | YES | 140 | 15 | 175 | 0 | 1.036 | 0 | 140
VALLEY_2G | 0 | 1688 | 2 | NORTH | YES | 527 | 90 | 527 | 0 | 1.036 | 0 | 527
VALLEY_3G | 0 | 1689 | 3 | NORTH | YES | 186.2 | 25 | 354 | 0 | 1.015 | 0 | 186.2
MOSES_1G | 0 | 1701 | 1 | NORTH | YES | 560 | 175 | 560 | 0 | 1.031
MOSES_2G | 0 | 1702 | 2 | NORTH | YES | 579 | 175 | 579 | 0 | 1.031
MOSES_3G | 0 | 1703 | 3 | NORTH | YES | 808 | 463 | 808 | 0 | 1.031
EAGLEMNT_1G | 0 | 1861 | MB | NORTH | YES | 0 | 30 | 112 |  | 1.033 | 0 | 0
EAGLEMNT_2G | 0 | 1862 | MB | NORTH | YES | 0 | 40 | 100 |  | 1.033 | 0 | 0
EAGLEMNT_3G | 0 | 1863 | MB | NORTH | YES | 0 | 50 | 378 |  | 1.033 | 0 | 0
WLFHOLW_1G | 0 | 1877 | 1 | NORTH | YES | 216 | 89.3 | 216 | 0 | 1.029 | 0 | 216
WLFHOLW_2G | 0 | 1878 | 2 | NORTH | YES | 219 | 105 | 219 | 0 | 1.029 | 0 | 219
WLFHOLW_3G | 0 | 1879 | 3 | NORTH | YES | 268 | 89.3 | 268 | 0 | 1.029 | 0 | 268
DECRDOVA_1G | 0 | 1889 | 1 | NORTH | YES | 779 | 255 | 779 | 0 | 1.022 | 0 | 779
DECRDOVA_2G | 0 | 1892 | A | NORTH | YES | 65 | 65 | 71 | 0 | 1.029 | 0 | 65
DECRDOVA_3G | 0 | 1893 | B | NORTH | YES | 65 | 65 | 70 | 0 | 1.029 | 0 | 65
DECRDOVA_4G | 0 | 1894 | C | NORTH | YES | 65 | 65 | 70 | 0 | 1.029 | 0 | 65
DECRDOVA_5G | 0 | 1895 | D | NORTH | YES | 65 | 65 | 70 | 0 | 1.029 | 0 | 65
COMCHEPK_1G | 0 | 1898 | 1 | NORTH | YES | 1164 | 1150 | 1164 | 0 | 1.031
COMCHEPK_2G | 0 | 1899 | 2 | NORTH | YES | 1164 | 1128 | 1164 | 0 | 1.031
MDLTHELP_5G | 0 | 1937 | 5 | NORTH | YES | 225 | 74 | 225 | 0 | 1.02 | 0 | 225
MDLTHELP_6G | 0 | 1938 | 6 | NORTH | YES | 229 | 74 | 229 | 0 | 1.02 | 0 | 229
MDLTHELP_1G | 0 | 1941 | 1 | NORTH | YES | 215 | 74 | 215 | 0 | 1.02 | 0 | 215
MDLTHELP_2G | 0 | 1942 | 2 | NORTH | YES | 215 | 74 | 215 | 0 | 1.02 | 0 | 215
MDLTHELP_3G | 0 | 1943 | 3 | NORTH | YES | 215 | 74 | 215 | 0 | 1.02 | 0 | 215
MDLTHELP_4G | 0 | 1944 | 4 | NORTH | YES | 214 | 74 | 214 | 0 | 1.02 | 0 | 214
HANDLEY_1G | 0 | 1945 | MB | NORTH | YES | 0 | 25 | 36 |  | 1.003 | 0 | 0
HANDLEY_2G | 0 | 1946 | MB | NORTH | YES | 0 | 30 | 68 |  | 1.003 | 0 | 0
HANDLEY_3G | 0 | 1947 | 3 | NORTH | YES | 353.4 | 100 | 392 | 0 | 1.03 | 0 | 353.4
HANDLEY_4G | 0 | 1948 | 4 | NORTH | YES | 217.5 | 150 | 435 | 0 | 1.022 | 0 | 217.5
HANDLEY_5G | 0 | 1949 | 5 | NORTH | YES | 0 | 150 | 435 |  | 1.03 | 0 | 0
COLLIN_1G | 0 | 2371 | MB | NORTH | YES | 0 | 40 | 138 |  | 1.022 | 0 | 0
NTHLK1_G | 0 | 2381 | 1 | NORTH | YES | 0 | 35 | 156 |  | 1.029 | 0 | 0
NTHLK2_G | 0 | 2382 | 2 | NORTH | YES | 0 | 35 | 181 |  | 1.029 | 0 | 0
NTHLK3_G | 0 | 2383 | 3 | NORTH | YES | 247.4 | 50 | 329 | 0 | 1.029 | 0 | 247.4
MTCK6_G | 0 | 2413 | 6 | NORTH | YES | 0 | 30 | 118 |  | 1.029 | 0 | 0
MTCK7_G | 0 | 2414 | 7 | NORTH | YES | 0 | 30 | 114 |  | 1.029 | 0 | 0
MTCK8_G | 0 | 2417 | 8 | NORTH | YES | 477 | 60 | 556 | 0 | 1.029 | 0 | 477
MTCK2_G | 0 | 2418 | 2 | NORTH | YES | 0 | 10 | 23 |  | 0.9667 | 0 | 0
MTCK3_G | 0 | 2419 | MB | NORTH | YES | 0 | 10 | 63 |  | 0.9667 | 0 | 0
LKHB1_G | 0 | 2451 | 1 | NORTH | YES | 0 | 80 | 391 |  | 1.029 | 0 | 0
LKHB2_G | 0 | 2452 | 2 | NORTH | YES | 514 | 80 | 514 | 0 | 1.029 | 0 | 514
MARTLAKE_1G | 0 | 3097 | 1 | NORTH | YES | 799 | 500 | 799 | 0 | 1.031
MARTLAKE_2G | 0 | 3098 | 2 | NORTH | YES | 795 | 461 | 795 | 0 | 1.031
MARTLAKE_3G | 0 | 3099 | 3 | NORTH | YES | 804 | 500 | 804 | 0 | 1.031
STRYKER_1G | 0 | 3107 | 1 | NORTH | YES | 140.5 | 45 | 182 | 0 | 1.029 | 0 | 140.5
STRYKER_2G | 0 | 3108 | 2 | NORTH | YES | 484 | 75 | 484 | 0 | 1.029 | 0 | 484
TRINIDAD_6G | 0 | 3126 | 1 | NORTH | YES | 226 | 46 | 226 | 0 | 1 | 0 | 226
CHAMPION_1G | 0 | 3348 | MB | NORTH | YES | 0 | 42 | 42 |  | 1 | 0 | 0
BBRN_1G | 0 | 3381 | 1 | NORTH | YES | 597 | 225 | 597 | 0 | 1.0345
BBRN_2G | 0 | 3382 | 2 | NORTH | YES | 610 | 225 | 610 | 0 | 1.0345
THOUSE_1G | 0 | 3403 | 1 | NORTH | YES | 563 | 200 | 563 | 0 | 1.026 | 0 | 563
THOUSE_2G | 0 | 3404 | 2 | NORTH | YES | 805 | 250 | 805 | 0 | 1.026 | 0 | 805
LAKE_CRK1_G | 0 | 3416 | 1 | NORTH | YES | 35.4 | 33 | 75 | 0 | 1.043 | 0 | 35.4
LAKE_CRK2_G | 0 | 3417 | 2 | NORTH | YES | 227 | 40 | 227 | 0 | 1.029 | 0 | 227
SANDOW_4G | 0 | 3432 | 4 | SOUTH | YES | 534 | 460 | 534 | 0 | 1.029
VHB1 | 0 | 5026 | 1 | SOUTH | YES | 206 | 40 | 206 | 0 | 1.0233 | 0 | 206
VHB2 | 0 | 5027 | 2 | SOUTH | YES | 220 | 40 | 220 | 0 | 1.0233 | 0 | 220
VHB3 | 0 | 5028 | 3 | SOUTH | YES | 397 | 60 | 397 | 0 | 1.0233 | 0 | 397
JTD1 | 0 | 5111 | 1 | SOUTH | YES | 403 | 80 | 403 | 0 | 1.0215
JTD2 | 0 | 5112 | 2 | SOUTH | YES | 406 | 80 | 406 | 0 | 1.0215
LCP3 | 0 | 5264 | 3 | SOUTH | YES | 58 | 20 | 58 | 0 | 1.0249 | 0 | 58
LCP4 | 0 | 5265 | 4 | SOUTH | YES | 95 | 25 | 95 | 0 | 1.0249 | 0 | 95
LCPCT1 | 0 | 5266 | 1 | SOUTH | YES | 45 | 23.1 | 45 | 0 | 1.0249 | 0 | 45
LCPCT2 | 0 | 5267 | 2 | SOUTH | YES | 46 | 23.1 | 46 | 0 | 1.0249 | 0 | 46
LCPCT3 | 0 | 5268 | 3 | SOUTH | YES | 44 | 23.1 | 44 | 0 | 1.0249 | 0 | 44
LCPCT4 | 0 | 5269 | 4 | SOUTH | YES | 45 | 23.1 | 45 | 0 | 1.0249 | 0 | 45
OWS1 | 0 | 5396 | 1 | SOUTH | YES | 417 | 80 | 417 | 0 | 1.027 | 0 | 417
OWS2 | 0 | 5397 | 2 | SOUTH | YES | 379 | 80 | 379 | 0 | 1.027 | 0 | 379
JKS1 | 0 | 5401 | 1 | SOUTH | YES | 560 | 100 | 560 | 0 | 1.0222
WBT1 | 0 | 5436 | 1 | SOUTH | YES | 25.5 | 20 | 51 | 0 | 1.01 | 0 | 25.5
WBT2 | 0 | 5437 | 2 | SOUTH | YES | 80 | 25 | 80 | 0 | 1.01 | 0 | 80
WBT3 | 0 | 5438 | 3 | SOUTH | YES | 96 | 25 | 96 | 0 | 1.01 | 0 | 96
WBT4 | 0 | 5439 | 4 | SOUTH | YES | 151 | 40 | 151 | 0 | 1.01 | 0 | 151
AVR1_CT1 | 0 | 5476 | 1 | SOUTH | YES | 150 | 90 | 150 | 0 | 1.0232 | 0 | 150
AVR1_ST1 | 0 | 5477 | 1 | SOUTH | YES | 164 | 138 | 164 | 0 | 1.0232 | 0 | 164
AVR1_CT2 | 0 | 5478 | 1 | SOUTH | YES | 145 | 90 | 145 | 0 | 1.0232 | 0 | 145
RAYBURNGEN3 | 0 | 5503 | 1 | SOUTH | YES | 6.2 | 6 | 22 | 0 | 1.015 | 0 | 6.2
RAYBURNGEN1 | 0 | 5505 | 1 | SOUTH | YES | 0 | 1 | 11 |  | 1.015 | 0 | 0
RAYBURNGEN2 | 0 | 5506 | 1 | SOUTH | YES | 0 | 1 | 11 |  | 1.015 | 0 | 0
RAYBURNCC9 | 0 | 5508 | 1 | SOUTH | YES | 50 | 18.2 | 50 | 0 | 1.02 | 0 | 50
RAYBURNCC10 | 0 | 5509 | 1 | SOUTH | YES | 40 | 5.2 | 40 | 0 | 1.02 | 0 | 40
RAYBURNCC7 | 0 | 5511 | 1 | SOUTH | YES | 49 | 18.2 | 49 | 0 | 1.02 | 0 | 49
RAYBURNCC8 | 0 | 5512 | 1 | SOUTH | YES | 50 | 18.2 | 50 | 0 | 1.02 | 0 | 50
FALCONHYDRO2 | 0 | 5728 | 2 | SOUTH | YES | 3 | 0 | 12 | 0 | 1.02 | 0 | 3
FALCONHYDRO3 | 0 | 5729 | 3 | SOUTH | YES | 2.8 | 0 | 11 | 0 | 1.02 | 0 | 2.8
PEARSALLGEN1 | 0 | 5890 | 1 | SOUTH | YES | 6.2 | 6 | 24 | 0 | 1.01 | 0 | 6.2
PEARSALLGEN2 | 0 | 5891 | 1 | SOUTH | YES | 6.2 | 6 | 24 | 0 | 1.01 | 0 | 6.2
PEARSALLGEN3 | 0 | 5892 | 1 | SOUTH | YES | 6.2 | 6 | 23 | 0 | 1.01 | 0 | 6.2
SANMIGUELGEN | 0 | 5903 | 1 | SOUTH | YES | 396 | 180 | 396 | 0 | 1.033
STP_GN1___1 | 0 | 5911 | 1 | SOUTH | YES | 1282 | 1249 | 1282 | 0 | 1.0406
STP_GN2___2 | 0 | 5912 | 2 | SOUTH | YES | 1282 | 1249 | 1282 | 0 | 1.0406
DCEAST | 0 | 5925 | 1 | NORTH | YES | 400.3 | -600 | 600 | 0 | 1.025 | 0 | 400.3
SI_RAY9 | 0 | 5932 | 9 | SOUTH | YES | 38 | 32 | 38 | 0 | 1.025 | 0 | 38
SI_RAY6 | 0 | 5933 | 6 | SOUTH | YES | 19 | 10 | 19 | 0 | 1.025 | 0 | 19
SI_RAY5 | 0 | 5934 | 5 | SOUTH | YES | 10 | 10 | 15 | 0 | 1.025 | 0 | 10
SI_RAY10 | 0 | 5935 | 10 | SOUTH | YES | 47 | 10 | 47 |  | 1.025 | 0 | 47
SWMESA | 0 | 6016 | 1 | WEST | YES | 11.2 | 0 | 75 |  | 1.03 | 0 | 11.2
OKLA7A | 0 | 6100 | 1 | WEST | YES | 50 | -220 | 220 | 0 | 1.035 | 0 | 50
SNYDERW1A | 0 | 6637 | 1 | WEST | YES | 6.3 | 0 | 63 | 0 | 1.025 | 0 | 6.3
OKLAUN1G | 0 | 6752 | 1 | WEST | YES | 629 | 175 | 629 | 0 | 1.035
DENISNDM | 0 | 6948 | 1 | NORTH | YES | 40 | 5 | 40 | 0 | 1.015 | 0 | 40
DENISNDM | 0 | 6948 | 2 | NORTH | YES | 40 | 5 | 40 | 0 | 1.015 | 0 | 40
L_FERGUS1_1Y | 0 | 7000 | 1 | SOUTH | YES | 399 | 65 | 421 | 0 | 1.015 | 0 | 399
L_SIMGID1_1Y | 0 | 7004 | 1 | SOUTH | YES | 133 | 40 | 137 | 0 | 1.02 | 0 | 133
L_SIMGID1_2Y | 0 | 7005 | 2 | SOUTH | YES | 133 | 32 | 139 | 0 | 1.02 | 0 | 133
L_SIMGID1_3Y | 0 | 7006 | 3 | SOUTH | YES | 324.9 | 60 | 331 | 0 | 1.02 | 0 | 324.9
L_LOSTPI1_1Y | 0 | 7007 | 1 | SOUTH | YES | 158.7 | 110 | 167 | 0 | 1.015 | 0 | 158.7
L_LOSTPI1_2Y | 0 | 7008 | 2 | SOUTH | YES | 157.7 | 107 | 164 | 0 | 1.015 | 0 | 157.7
L_LOSTPI1_3Y | 0 | 7009 | 3 | SOUTH | YES | 173.9 | 72 | 184 | 0 | 1.015 | 0 | 173.9
L_FPPYD11_1Y | 0 | 7010 | 1 | SOUTH | YES | 587.4 | 200 | 605 | 0 | 1.02
L_FPPYD11_2Y | 0 | 7011 | 2 | SOUTH | YES | 577.4 | 200 | 608 | 0 | 1.02
L_FPPYD21_3Y | 0 | 7012 | 3 | SOUTH | YES | 427.4 | 200 | 436 | 0 | 1.02
L_HAYSEN1_1Y | 0 | 7014 | 1 | SOUTH | YES | 223 | 74 | 223 | 0 | 1.008 | 0 | 223
L_HAYSEN1_2Y | 0 | 7015 | 2 | SOUTH | YES | 224 | 74 | 224 | 0 | 1.008 | 0 | 224
L_HAYSEN1_3Y | 0 | 7016 | 3 | SOUTH | YES | 226 | 74 | 226 | 0 | 1.008 | 0 | 226
L_HAYSEN1_4Y | 0 | 7017 | 4 | SOUTH | YES | 229 | 74 | 229 | 0 | 1.008 | 0 | 229
L_AUSTPL1_1Y | 0 | 7020 | 1 | SOUTH | YES | 7 | 0 | 8 |  | 1 | 0 | 7
L_AUSTPL1_1Y | 0 | 7020 | 2 | SOUTH | YES | 7 | 0 | 8 |  | 1 | 0 | 7
L_BUCHAN1_1Y | 0 | 7022 | 1 | SOUTH | YES | 14 | 0 | 18 |  | 1 | 0 | 14
L_BUCHAN1_2Y | 0 | 7023 | 2 | SOUTH | YES | 0 | 0 | 18 |  | 1 | 0 | 0
L_BUCHAN1_3Y | 0 | 7024 | 3 | SOUTH | YES | 11 | 0 | 15 |  | 1 | 0 | 11
L_INKSDA1_1Y | 0 | 7026 | 1 | SOUTH | YES | 10 | 0 | 14 |  | 1 | 0 | 10
L_MARBFA1_1Y | 0 | 7028 | 1 | SOUTH | YES | 0 | 0 | 18 |  | 1 | 0 | 0
L_MARBFA1_2Y | 0 | 7029 | 2 | SOUTH | YES | 13 | 0 | 18 |  | 1 | 0 | 13
L_MARSFO1G1Y | 0 | 7031 | 1 | SOUTH | YES | 22 | 0 | 36 | 0 | 1 | 0 | 22
L_MARSFO1G2Y | 0 | 7032 | 2 | SOUTH | YES | 16 | 0 | 35 | 0 | 1 | 0 | 16
L_MARSFO1G3Y | 0 | 7033 | 3 | SOUTH | YES | 22 | 0 | 36 | 0 | 1 | 0 | 22
L_WIRTZ_1G1Y | 0 | 7035 | 1 | SOUTH | YES | 0 | 0 | 29 |  | 1 | 0 | 0
L_WIRTZ_1G2Y | 0 | 7036 | 2 | SOUTH | YES | 18 | 0 | 30 |  | 1 | 0 | 18
L_DELAWA1_1Y | 0 | 7038 | 1 | WEST | YES | 5.2 | 0 | 35 | 0 | 1 | 0 | 5.2
L_DELAWA1_1Y | 0 | 7038 | 2 | WEST | YES | 4.5 | 0 | 30 | 0 | 1 | 0 | 4.5
L_CANYHY8_1Y | 0 | 7487 | 1 | SOUTH | YES | 0 | 0 | 6 |  | 1 | 0 | 0
L_MCQUEE9_1Y | 0 | 7605 | 1 | SOUTH | YES | 0 | 0 | 2.4 |  | 1.025 | 0 | 0
L_MCQUEE9_1Y | 0 | 7605 | 2 | SOUTH | YES | 0 | 0 | 2.4 |  | 1.025 | 0 | 0
L_MCQUEE9_1Y | 0 | 7605 | 3 | SOUTH | YES | 0 | 0 | 2.8 |  | 1.025 | 0 | 0
L_SCHUMA8_1Y | 0 | 7609 | 1 | SOUTH | YES | 0 | 0 | 4 |  | 1 | 0 | 0
L_LAKEWO9_1Y | 0 | 7624 | 1 | SOUTH | YES | 0 | 0 | 2.4 |  | 1 | 0 | 0
L_LAKEWO9_1Y | 0 | 7624 | 2 | SOUTH | YES | 0 | 0 | 2.4 |  | 1 | 0 | 0
L_GUADGE1_1Y | 0 | 7800 | 1 | SOUTH | YES | 151 | 30 | 151 | 0 | 1.02 | 0 | 151
L_GUADGE1_2Y | 0 | 7801 | 2 | SOUTH | YES | 139 | 30 | 139 | 0 | 1.02 | 0 | 139
L_GUADGE1_3Y | 0 | 7802 | 3 | SOUTH | YES | 146 | 30 | 146 | 0 | 1.02 | 0 | 146
L_GUADGE1_4Y | 0 | 7803 | 4 | SOUTH | YES | 149 | 30 | 149 | 0 | 1.02 | 0 | 149
L_GUADGE1_5Y | 0 | 7804 | 5 | SOUTH | YES | 183 | 30 | 183 | 0 | 1.02 | 0 | 183
L_GUADGE1_6Y | 0 | 7805 | 6 | SOUTH | YES | 204 | 30 | 204 | 0 | 1.02 | 0 | 204
L_BASTEN1_1Y | 0 | 7807 | 1 | SOUTH | YES | 147 | 83.5 | 147 | 0 | 1.004 | 0 | 147
L_BASTEN1_2Y | 0 | 7808 | 1 | SOUTH | YES | 146 | 83.5 | 146 | 0 | 1.004 | 0 | 146
L_BASTEN1_3Y | 0 | 7809 | 1 | SOUTH | YES | 227 | 42 | 227 | 0 | 1.004 | 0 | 227
L_RIONOG1G1Y | 0 | 7810 | 1 | SOUTH | YES | 147 | 0 | 147 | 0 | 1.02 | 0 | 147
L_RIONOG1G2Y | 0 | 7811 | 2 | SOUTH | YES | 148 | 0 | 148 | 0 | 1.02 | 0 | 148
L_RIONOG1G3Y | 0 | 7812 | 3 | SOUTH | YES | 150 | 0 | 150 | 0 | 1.02 | 0 | 150
L_RIONOG1S1Y | 0 | 7813 | 4 | SOUTH | YES | 293 | 0 | 293 | 0 | 1.02 | 0 | 293
AMISTADHDRO1 | 0 | 8032 | 1 | SOUTH | YES | 16.5 | 13 | 33 | 0 | 1.035 | 0 | 16.5
AMISTADHDRO2 | 0 | 8033 | 2 | SOUTH | YES | 13 | 13 | 25 | 0 | 1.035 | 0 | 13
FALCONHYDRO1 | 0 | 8048 | 1 | SOUTH | YES | 3 | 0 | 12 | 0 | 1.02 | 0 | 3
DUP1V_1 | 0 | 8066 | 1 | SOUTH | YES | 73 | 0 | 73 | 0 | 1.0031 | 0 | 73
FOR_1 | 0 | 8134 | 1 | SOUTH | YES | 56.4 | 45 | 79 | 0 | 1.03 | 0 | 56.4
FOR_2 | 0 | 8138 | 2 | SOUTH | YES | 65.8 | 45 | 80 | 0 | 1.03 | 0 | 65.8
UCAR_2 | 0 | 8147 | 10 | SOUTH | YES | 21 | 0 | 28 | 0 | 1.0127 | 0 | 21
UCAR_1 | 0 | 8148 | 2 | SOUTH | YES | 7 | 0 | 7 | 0 | 1.01 | 0 | 7
FOR_3 | 0 | 8153 | 3 | SOUTH | YES | 65.8 | 45 | 73 | 0 | 1.03 | 0 | 65.8
FOR_4 | 0 | 8154 | 4 | SOUTH | YES | 74.6 | 60 | 81 | 0 | 1.03 | 0 | 74.6
FOR_5 | 0 | 8155 | 5 | SOUTH | YES | 67.5 | 60 | 74 | 0 | 1.03 | 0 | 67.5
FOR_6 | 0 | 8156 | 6 | SOUTH | YES | 26 | 5 | 26 | 0 | 1.03 | 0 | 26
FOR_7 | 0 | 8157 | 7 | SOUTH | YES | 46 | 5 | 46 | 0 | 1.03 | 0 | 46
CLO_1 | 0 | 8161 | 1 | SOUTH | YES | 633 | 200 | 633 | 0 | 1.03
CUECPL2A | 0 | 8189 | 1 | SOUTH | YES | 12 | 0 | 12 | 0 | 1.02 | 0 | 12
ELPS | 0 | 8262 | 1 | SOUTH | YES | 6 | 6 | 6 | 0 | 1.039 | 0 | 6
LAR_1 | 0 | 8285 | 1 | SOUTH | YES | 16 | 9 | 32 | 0 | 1.038 | 0 | 16
LAR_2 | 0 | 8287 | 2 | SOUTH | YES | 9 | 9 | 32 |  | 1.023 | 0 | 9
LAR_3 | 0 | 8288 | 3 | SOUTH | YES | 78.8 | 25 | 105 |  | 1.023 | 0 | 78.8
COSW_1 | 0 | 8456 | 1 | SOUTH | YES | 20 | 0 | 20 | 0 | 1.027 | 0 | 20
COSW_2 | 0 | 8457 | 2 | SOUTH | YES | 14 | 0 | 14 | 0 | 1.027 | 0 | 14
DAV_1 | 0 | 8459 | 1 | SOUTH | YES | 339 | 50 | 339 | 0 | 1.0223 | 0 | 339
DAV_2 | 0 | 8460 | 2 | SOUTH | YES | 340 | 50 | 340 | 0 | 1.0223 | 0 | 340
KOCHREF2 | 0 | 8461 | 1 | SOUTH | YES | 38 | 0 | 38 | 0 | 1.014 | 0 | 38
VAL_1 | 0 | 8506 | 1 | SOUTH | YES | 25 | 0 | 25 | 0 | 1.005 | 0 | 25
VAL_2 | 0 | 8507 | 2 | SOUTH | YES | 25 | 0 | 25 | 0 | 1.005 | 0 | 25
STARCO_1 | 0 | 8511 | 1 | SOUTH | YES | 38 | 0 | 38 | 0 | 1.024 | 0 | 38
CEL_B_1 | 0 | 8517 | 1 | SOUTH | YES | 29 | 0 | 29 | 0 | 1.02 | 0 | 29
CNOPGT1 | 0 | 8560 | 1 | SOUTH | YES | 164 | 0 | 164 | 0 | 1.03 | 0 | 164
CNOPGT2 | 0 | 8561 | 2 | SOUTH | YES | 165 | 0 | 165 | 0 | 1.03 | 0 | 165
CNOPST1 | 0 | 8562 | 3 | SOUTH | YES | 153 | 0 | 153 | 0 | 1.03 | 0 | 153
LGEGN#1 | 0 | 8926 | 1 | SOUTH | YES | 158 | 0 | 158 | 0 | 1.03 | 0 | 158
LGEGN#2 | 0 | 8927 | 2 | SOUTH | YES | 153 | 0 | 153 | 0 | 1.03 | 0 | 153
LGEGN#3 | 0 | 8928 | 3 | SOUTH | YES | 91 | 0 | 100 | 0 | 1.03 | 0 | 91
ICPGN#1 | 0 | 8930 | 1 | SOUTH | YES | 149 | 0 | 149 | 0 | 1.03 | 0 | 149
ICPGN#2 | 0 | 8931 | 2 | SOUTH | YES | 150 | 0 | 150 | 0 | 1.03 | 0 | 150
ICPGN#3 | 0 | 8932 | 3 | SOUTH | YES | 127 | 0 | 127 | 0 | 1.03 | 0 | 127
FGNTS001 | 0 | 8933 | 1 | SOUTH | YES | 142 | 0 | 142 | 0 | 1.03 | 0 | 142
FGNTS101 | 0 | 8934 | 2 | SOUTH | YES | 146 | 0 | 146 | 0 | 1.03 | 0 | 146
FGNTS201 | 0 | 8935 | 3 | SOUTH | YES | 172 | 0 | 172 | 0 | 1.03 | 0 | 172
MVGN#1 | 0 | 8936 | 1 | SOUTH | YES | 210 | 0 | 210 | 0 | 1.0304 | 0 | 210
MVGN#2 | 0 | 8937 | 2 | SOUTH | YES | 205 | 0 | 205 | 0 | 1.0304 | 0 | 205
MVGN#3 | 0 | 8938 | 3 | SOUTH | YES | 257 | 0 | 257 | 0 | 1.0304 | 0 | 257
HECN1 | 0 | 8981 | 1 | SOUTH | YES | 148 | 0 | 148 | 0 | 1.0304 | 0 | 148
HECN2 | 0 | 8982 | 2 | SOUTH | YES | 148 | 0 | 148 | 0 | 1.0304 | 0 | 148
HECN3 | 0 | 8983 | 3 | SOUTH | YES | 169 | 0 | 169 | 0 | 1.0304 | 0 | 169
DECKR_G1 | 0 | 9000 | 1 | SOUTH | YES | 320 | 50 | 326 | 0 | 1.015 | 0 | 320
DECKR_G2 | 0 | 9001 | 2 | SOUTH | YES | 400 | 50 | 427 | 0 | 1.015 | 0 | 400
DECKR_G3 | 0 | 9002 | 3 | SOUTH | YES | 0 | 24 | 42 |  | 1.015 | 0 | 0
DECKR_G4 | 0 | 9003 | 4 | SOUTH | YES | 44 | 24 | 44 | 0 | 1.015 | 0 | 44
DECKR_G5 | 0 | 9004 | 5 | SOUTH | YES | 44 | 24 | 44 | 0 | 1.015 | 0 | 44
DECKR_G6 | 0 | 9005 | 6 | SOUTH | YES | 44 | 24 | 47 | 0 | 1.015 | 0 | 44
SANDH_G1 | 0 | 9016 | 1 | SOUTH | YES | 45 | 2 | 49 | 0 | 1.0175 | 0 | 45
SANDH_G2 | 0 | 9017 | 2 | SOUTH | YES | 45 | 2 | 47 | 0 | 1.0175 | 0 | 45
SANDH_G3 | 0 | 9018 | 3 | SOUTH | YES | 45 | 2 | 48 | 0 | 1.0175 | 0 | 45
SANDH_G4 | 0 | 9019 | 4 | SOUTH | YES | 45 | 2 | 47 | 0 | 1.0175 | 0 | 45
SANDHG5A | 0 | 9020 | 5A | SOUTH | YES | 150 | 84 | 159 | 0 | 1.0175 | 0 | 150
SANDHG5C | 0 | 9021 | 5C | SOUTH | YES | 140 | 0 | 151 | 0 | 1.0175 | 0 | 140
NAV1CT | 0 | 11001 | 1 | WEST | YES | 80 | 18 | 80 | 0 | 1.017 | 0 | 80
NAV2CT | 0 | 11009 | 1 | WEST | YES | 80 | 18 | 80 | 0 | 1.017 | 0 | 80
NAV3ST | 0 | 11011 | 1 | WEST | YES | 115 | 40 | 115 | 0 | 1.017 | 0 | 115
NAV4CT | 0 | 11012 | 1 | WEST | YES | 80 | 18 | 80 | 0 | 1.017 | 0 | 80
NAV5CT | 0 | 11013 | 1 | WEST | YES | 80 | 18 | 80 | 0 | 1.017 | 0 | 80
NAV6ST | 0 | 11014 | 1 | WEST | YES | 115 | 40 | 115 | 0 | 1.017 | 0 | 115
TIEHVSG_1G | 0 | 11020 | 1 | WEST | YES | 211 | 63 | 211 | 0 | 1.017 | 0 | 211
TIEHVCG_1G | 0 | 11021 | 1 | WEST | YES | 145 | 103 | 145 | 0 | 1.017 | 0 | 145
TIEHVCG_2G | 0 | 11022 | 1 | WEST | YES | 132 | 103 | 132 | 0 | 1.017 | 0 | 132
TIEHVCG_3G | 0 | 11023 | 1 | WEST | YES | 132 | 103 | 132 | 0 | 1.017 | 0 | 132
TIEHVCG_4G | 0 | 11024 | 1 | WEST | YES | 149 | 103 | 149 | 0 | 1.017 | 0 | 149
TIEHVSG_2G | 0 | 11025 | 1 | WEST | YES | 211 | 63 | 211 | 0 | 1.017 | 0 | 211
KMICHICT1_G | 0 | 11691 | 1 | NORTH | YES | 142 | 80 | 142 | 0 | 1.029 | 0 | 142
KMICHICT2_G | 0 | 11692 | 2 | NORTH | YES | 144 | 80 | 144 | 0 | 1.029 | 0 | 144
KMICHIST3_G | 0 | 11693 | 3 | NORTH | YES | 310 | 60 | 310 | 0 | 1.029 | 0 | 310
KMICHICT4_G | 0 | 11694 | 4 | NORTH | YES | 136 | 80 | 136 | 0 | 1.029 | 0 | 136
KMICHICT5_G | 0 | 11695 | 5 | NORTH | YES | 138 | 80 | 138 | 0 | 1.029 | 0 | 138
KMICHIST6_G | 0 | 11696 | 6 | NORTH | YES | 303 | 60 | 303 | 0 | 1.029 | 0 | 303
ENNSTRAC_1G | 0 | 12322 | 1 | NORTH | YES | 196 | 130 | 196 | 0 | 1.043 | 0 | 196
ENNSTRAC_2G | 0 | 12323 | 2 | NORTH | YES | 116 | 100 | 116 | 0 | 1.043 | 0 | 116
FPLEFR1A_G | 0 | 12411 | 1 | NORTH | YES | 170 | 72 | 170 | 0 | 1 | 0 | 170
FPLEFR1B_G | 0 | 12412 | 2 | NORTH | YES | 157 | 72 | 157 | 0 | 1 | 0 | 157
FPLEFR1C_G | 0 | 12413 | 3 | NORTH | YES | 159 | 72 | 159 | 0 | 1 | 0 | 159
FPLEFR1S_G | 0 | 12414 | 4 | NORTH | YES | 414 | 191 | 414 | 0 | 1 | 0 | 414
FPLEFR2A_G | 0 | 12421 | 1 | NORTH | YES | 170 | 72 | 170 | 0 | 1 | 0 | 170
FPLEFR2B_G | 0 | 12422 | 2 | NORTH | YES | 160 | 72 | 160 | 0 | 1 | 0 | 160
FPLEFR2C_G | 0 | 12423 | 3 | NORTH | YES | 162 | 72 | 162 | 0 | 1 | 0 | 162
FPLEFR2S_G | 0 | 12424 | 4 | NORTH | YES | 412 | 191 | 412 | 0 | 1 | 0 | 412
TGATEWAY_1G | 0 | 13116 | 1 | NORTH | YES | 149 | 30 | 149 | 0 | 1.035 | 0 | 149
TGATEWAY_2G | 0 | 13117 | 2 | NORTH | YES | 128 | 30 | 128 | 0 | 1.035 | 0 | 128
TGATEWAY_3G | 0 | 13118 | 3 | NORTH | YES | 146 | 30 | 146 | 0 | 1.035 | 0 | 146
TGATEWAY_4G | 0 | 13119 | 4 | NORTH | YES | 399 | 65 | 399 | 0 | 1.035 | 0 | 399
CALFREST_1G | 0 | 13131 | 1 | NORTH | YES | 152 | 40 | 152 | 0 | 1.035 | 0 | 152
CALFREST_2G | 0 | 13132 | 2 | NORTH | YES | 155 | 57 | 155 | 0 | 1.035 | 0 | 155
CALFREST_3G | 0 | 13133 | 3 | NORTH | YES | 174 | 40 | 174 | 0 | 1.035 | 0 | 174
CALFREST_4G | 0 | 13134 | 4 | NORTH | YES | 156 | 40 | 156 | 0 | 1.035 | 0 | 156
CALFREST_5G | 0 | 13135 | 5 | NORTH | YES | 157 | 57 | 157 | 0 | 1.035 | 0 | 157
CALFREST_6G | 0 | 13136 | 6 | NORTH | YES | 176 | 40 | 176 | 0 | 1.035 | 0 | 176
TAMUGEN1 | 0 | 32798 | 1 | NORTH | YES | 32 | 0 | 32 |  | 1.02 | 0 | 32
DANSBY2 | 0 | 32884 | 1 | NORTH | YES | 46 | 2 | 46 | 0 | 1.015 | 0 | 46
ATKINS3 | 0 | 32886 | MB | NORTH | YES | 0 | 5 | 12 |  | 1 | 0 | 0
ATKINS6 | 0 | 32887 | MB | NORTH | YES | 0 | 12 | 51 |  | 1.028 | 0 | 0
ATKINS7 | 0 | 32888 | 1 | NORTH | YES | 0 | 4 | 17 |  | 1.028 | 0 | 0
ATKINS4 | 0 | 32890 | MB | NORTH | YES | 0 | 5 | 22 |  | 1.031 | 0 | 0
ATKINS5 | 0 | 32891 | MB | NORTH | YES | 0 | 5 | 25 |  | 1.031 | 0 | 0
DANSBY14 | 0 | 32892 | 1 | NORTH | YES | 81 | 25 | 108 | 0 | 1.035 | 0 | 81
RDCNYNG1 | 0 | 36998 | 1 | WEST | YES | 8.4 | 0 | 84 | 0 | 1.01 | 0 | 8.4
TNWDWRDU2_8 | 0 | 38332 | 1 | WEST | YES | 12 | 0 | 80 |  | 1.0232 | 0 | 12
TNBP_CGN1_8 | 0 | 38580 | 1 | HOUSTON | YES | 60 | 0 | 60 | 0 | 1.0435 | 0 | 60
TNBP_CGN2_8 | 0 | 38590 | 2 | HOUSTON | YES | 66 | 0 | 66 | 0 | 1.0435 | 0 | 66
TNBP_CGN3_8 | 0 | 38600 | 5 | HOUSTON | YES | 53 | 0 | 53 | 0 | 1.0435 | 0 | 53
TNBPAMCG1_8 | 0 | 38611 | 1 | HOUSTON | YES | 155 | 0 | 155 | 0 | 1.0435 | 0 | 155
TNBPAMCG2_8 | 0 | 38612 | 2 | HOUSTON | YES | 150 | 0 | 150 | 0 | 1.0435 | 0 | 150
TNBPAMCG3_8 | 0 | 38613 | 3 | HOUSTON | YES | 152 | 0 | 152 | 0 | 1.0435 | 0 | 152
TNBPAMCG4_8 | 0 | 38614 | 4 | HOUSTON | YES | 96 | 0 | 96 | 0 | 1.0435 | 0 | 96
TNBP_CGN4_8 | 0 | 38690 | 3 | HOUSTON | YES | 40 | 0 | 40 | 0 | 1.0435 | 0 | 40
TNTXCTY1CG8 | 0 | 38711 | 1 | HOUSTON | YES | 105 | 59 | 105 | 0 | 1.044 | 0 | 105
TNTXCTY2CG8 | 0 | 38712 | 1 | HOUSTON | YES | 102 | 59 | 102 | 0 | 1.044 | 0 | 102
TNTXCTY3CG8 | 0 | 38713 | 1 | HOUSTON | YES | 85 | 59 | 85 | 0 | 1.044 | 0 | 85
TNTXCTY4CG8 | 0 | 38714 | 1 | HOUSTON | YES | 103 | 59 | 103 | 0 | 1.044 | 0 | 103
TNSLCGN1__8 | 0 | 39190 | 1 | HOUSTON | YES | 30 | 10 | 30 |  | 1.025 | 0 | 30
TNDOWCGNSG8 | 0 | 39470 | 1 | HOUSTON | YES | 32 | 10 | 32 | 0 | 1.0437 | 0 | 32
TNDOWCGNGG8 | 0 | 39480 | 1 | HOUSTON | YES | 30 | 10 | 30 | 0 | 1.0437 | 0 | 30
TNSCLP1___8 | 0 | 39760 | 1 | HOUSTON | YES | 116 | 20 | 116 | 0 | 1.04 | 0 | 116
TNSCLP2___8 | 0 | 39770 | 1 | HOUSTON | YES | 117 | 20 | 117 | 0 | 1.04 | 0 | 117
TNSCLP4___8 | 0 | 39775 | 1 | HOUSTON | YES | 115 | 20 | 115 | 0 | 1.04 | 0 | 115
TNSCLP3___8 | 0 | 39790 | 1 | HOUSTON | YES | 111 | 20 | 111 | 0 | 1.027 | 0 | 111
TNTNPONE_18 | 0 | 39960 | 1 | NORTH | YES | 152 | 30 | 152 |  | 1.04
TNTNPONE_28 | 0 | 39970 | 1 | NORTH | YES | 154 | 30 | 154 |  | 1.04
APD_GT1_8005 | 0 | 48500 | 1 | HOUSTON | YES | 140 | 54.6 | 140 |  | 1.0362 | 0 | 140
AK_GT1__8040 | 0 | 48510 | 1 | HOUSTON | YES | 34 | 8.1 | 34 |  | 1.029 | 0 | 34
LPE_GT1_8070 | 0 | 48511 | 1 | HOUSTON | YES | 42 | 0 | 42 | 0 | 1.0362 | 0 | 42
LPE_GT2_8075 | 0 | 48512 | 2 | HOUSTON | YES | 42 | 0 | 42 | 0 | 1.0362 | 0 | 42
LPE_GT3_8080 | 0 | 48513 | 3 | HOUSTON | YES | 41 | 0 | 41 | 0 | 1.0362 | 0 | 41
LPE_GT4_8085 | 0 | 48514 | 4 | HOUSTON | YES | 41 | 0 | 41 | 0 | 1.0362 | 0 | 41
BSF_GT1_8070 | 0 | 48520 | 1 | HOUSTON | YES | 72 | 0 | 72 | 0 | 1.0326 | 0 | 72
BSF_GT1_8070 | 0 | 48520 | 2 | HOUSTON | YES | 10 | 0 | 10 | 0 | 1.0326 | 0 | 10
BVE_GT1_GT1 | 0 | 48521 | 1 | HOUSTON | YES | 172 | 0 | 172 |  | 1.035 | 0 | 172
BVE_GT2_5035 | 0 | 48522 | 2 | HOUSTON | YES | 170 | 0 | 170 |  | 1.035 | 0 | 170
BVE_ST1_GN1 | 0 | 48523 | 3 | HOUSTON | YES | 246 | 0 | 246 |  | 1.035 | 0 | 246
BYU_GT1_8075 | 0 | 48531 | 1 | HOUSTON | YES | 65 | 0 | 65 |  | 1.0362 | 0 | 65
BYU_GT2_8055 | 0 | 48532 | 2 | HOUSTON | YES | 62 | 0 | 62 |  | 1.0362 | 0 | 62
BYU_GT3_8060 | 0 | 48533 | 3 | HOUSTON | YES | 67 | 0 | 67 |  | 1.0362 | 0 | 67
BYU_GT4_8065 | 0 | 48534 | 4 | HOUSTON | YES | 65 | 0 | 65 |  | 1.0362 | 0 | 65
CAL_GT1_8045 | 0 | 48551 | 1 | HOUSTON | YES | 152 | 0 | 152 | 0 | 1.0326 | 0 | 152
CAL_ST1_8000 | 0 | 48552 | 2 | HOUSTON | YES | 65 | 0 | 65 | 0 | 1.0326 | 0 | 65
CTL_GT2_8130 | 0 | 48561 | 1 | HOUSTON | YES | 103 | 30.3 | 103 |  | 1.0362 | 0 | 103
CTL_GT3_8135 | 0 | 48562 | 2 | HOUSTON | YES | 91 | 30.3 | 91 |  | 1.0362 | 0 | 91
CTL_GT4_8140 | 0 | 48563 | 3 | HOUSTON | YES | 94 | 30.3 | 94 |  | 1.0362 | 0 | 94
CTL_GN1_8145 | 0 | 48564 | 4 | HOUSTON | YES | 55 | 12.9 | 55 |  | 1.0362 | 0 | 55
CTL_GN2_8155 | 0 | 48565 | 5 | HOUSTON | YES | 11 | 3.4 | 11 |  | 1.0362 | 0 | 11
CBY_GN1_1 | 0 | 48581 | 1 | HOUSTON | YES | 748 | 108 | 748 | 0 | 1.0435 | 0 | 748
CBY_GN2_2 | 0 | 48582 | 2 | HOUSTON | YES | 751 | 110 | 751 | 0 | 1.0435 | 0 | 751
CHE_GT2_5030 | 0 | 48591 | 2 | HOUSTON | YES | 173 | 50 | 173 |  | 1.029 | 0 | 173
CHE_GT1_8015 | 0 | 48593 | 1 | HOUSTON | YES | 173 | 50 | 173 | 0 | 1.0362 | 0 | 173
CHE_GN4_8025 | 0 | 48594 | 4 | HOUSTON | YES | 142 | 60 | 142 | 0 | 1.0362 | 0 | 142
BTE_GT2_8075 | 0 | 48595 | 1 | HOUSTON | YES | 163 | 130 | 163 | 0 | 1.0261 | 0 | 163
BTE_GT3_8045 | 0 | 48596 | 2 | HOUSTON | YES | 158 | 130 | 158 | 0 | 1.0261 | 0 | 158
BTE_GT4_8055 | 0 | 48597 | 3 | HOUSTON | YES | 163 | 130 | 163 | 0 | 1.0261 | 0 | 163
BTE_ST1_8070 | 0 | 48598 | 4 | HOUSTON | YES | 234 | 60 | 234 | 0 | 1.0261 | 0 | 234
DIB_GT1_8080 | 0 | 48611 | 1 | HOUSTON | YES | 64 | 0 | 64 | 0 | 1.0326 | 0 | 64
DIB_GT2_8075 | 0 | 48612 | 2 | HOUSTON | YES | 65 | 0 | 65 | 0 | 1.0326 | 0 | 65
DIB_ST1_8085 | 0 | 48613 | 3 | HOUSTON | YES | 69 | 0 | 69 | 0 | 1.0326 | 0 | 69
DIB_GT3_8090 | 0 | 48614 | 4 | HOUSTON | YES | 77.2 | 15 | 77.2 | 0 | 1.0326 | 0 | 77.2
DPEC_GT15040 | 0 | 48641 | 1 | HOUSTON | YES | 162 | 98 | 162 | 0 | 1.0319 | 0 | 162
DPEC_GT25025 | 0 | 48642 | 2 | HOUSTON | YES | 156 | 98 | 156 | 0 | 1.0319 | 0 | 156
DPEC_GT35010 | 0 | 48643 | 3 | HOUSTON | YES | 160 | 98 | 160 | 0 | 1.0319 | 0 | 160
DPEC_GT45070 | 0 | 48644 | 4 | HOUSTON | YES | 158 | 98 | 158 | 0 | 1.0319 | 0 | 158
DPEC_ST55065 | 0 | 48645 | 5 | HOUSTON | YES | 282 | 0 | 282 | 0 | 1.0319 | 0 | 282
EP_1_2 | 0 | 48651 | 1 | HOUSTON | YES | 5 | 0 | 5 | 0 | 1.0362 | 0 | 5
EP_1_2 | 0 | 48651 | 2 | HOUSTON | YES | 21 | 10 | 21 | 0 | 1.0362 | 0 | 21
FTR_GT1_5105 | 0 | 48671 | 1 | NORTH | YES | 156 | 0 | 156 | 0 | 1.0319 | 0 | 156
FTR_GT2_5110 | 0 | 48672 | 2 | NORTH | YES | 159 | 0 | 159 | 0 | 1.0319 | 0 | 159
FTR_GT3_5085 | 0 | 48673 | 3 | NORTH | YES | 158 | 0 | 158 | 0 | 1.0319 | 0 | 158
FTR_CN4_5095 | 0 | 48674 | 4 | NORTH | YES | 380 | 0 | 380 | 0 | 1.0319 | 0 | 380
GBY_GN5_5 | 0 | 48690 | 5 | HOUSTON | YES | 298.5 | 81 | 398 | 0 | 1.0362 | 0 | 298.5
GBY_73741085 | 0 | 48691 | A | HOUSTON | YES | 48 | 20 | 48 | 0 | 1.0362 | 0 | 48
GBY_73741085 | 0 | 48691 | B | HOUSTON | YES | 47 | 20 | 47 | 0 | 1.0362 | 0 | 47
GBY_81821075 | 0 | 48692 | C | HOUSTON | YES | 48 | 20 | 48 | 0 | 1.0362 | 0 | 48
GBY_81821075 | 0 | 48692 | D | HOUSTON | YES | 20 | 20 | 54 | 0 | 1.0362 | 0 | 20
GBY_83841065 | 0 | 48693 | E | HOUSTON | YES | 20 | 20 | 56 | 0 | 1.0362 | 0 | 20
GBY_83841065 | 0 | 48693 | F | HOUSTON | YES | 20 | 20 | 52 | 0 | 1.0362 | 0 | 20
LEG_1___1 | 0 | 48721 | 1 | NORTH | YES | 836 | 357 | 836 | 0 | 1.0348
LEG_2___2 | 0 | 48722 | 2 | NORTH | YES | 853 | 357 | 853 | 0 | 1.0348
MNS_GT | 0 | 48730 | 1 | HOUSTON | YES | 46.1 | 0 | 46.1 | 0 | 1.029 | 0 | 46.1
CBE_GT1 | 0 | 48731 | 1 | HOUSTON | YES | 86 | 0 | 86 | 0 | 1.029 | 0 | 86
CBE_GT2 | 0 | 48732 | 1 | HOUSTON | YES | 86 | 0 | 86 | 0 | 1.029 | 0 | 86
CBE_ST12 | 0 | 48733 | 1 | HOUSTON | YES | 103.5 | 0 | 103.5 | 0 | 1.029 | 0 | 103.5
CBE_GT3 | 0 | 48734 | 1 | HOUSTON | YES | 86 | 0 | 86 | 0 | 1.029 | 0 | 86
CBE_GT4 | 0 | 48735 | 1 | HOUSTON | YES | 86 | 0 | 86 | 0 | 1.029 | 0 | 86
CBE_ST34 | 0 | 48736 | 1 | HOUSTON | YES | 103.5 | 0 | 103.5 | 0 | 1.029 | 0 | 103.5
PSG_GN2_8050 | 0 | 48740 | 1 | HOUSTON | YES | 178 | 60 | 178 | 0 | 1.0326 | 0 | 178
PSG_GT2_8040 | 0 | 48741 | 1 | HOUSTON | YES | 164 | 50 | 164 | 0 | 1.0326 | 0 | 164
PSG_GT3_8060 | 0 | 48742 | 1 | HOUSTON | YES | 164 | 50 | 164 | 0 | 1.0326 | 0 | 164
PR_GT1__9040 | 0 | 48761 | 1 | HOUSTON | YES | 35 | 0 | 35 | 0 | 1 | 0 | 35
PHR_GN2_2 | 0 | 48772 | MB | HOUSTON | YES | 0 | 72 | 459 |  | 1.0362
PSA_GT1_8160 | 0 | 48791 | 1 | HOUSTON | YES | 65 | 20.8 | 65 | 0 | 1.0362 | 0 | 65
PSA_GT2_8155 | 0 | 48792 | 2 | HOUSTON | YES | 66 | 20.3 | 66 | 0 | 1.0362 | 0 | 66
PSA_GT3_8150 | 0 | 48793 | 3 | HOUSTON | YES | 70 | 20.3 | 70 | 0 | 1.0362 | 0 | 70
PSA_GT4_8145 | 0 | 48794 | 4 | HOUSTON | YES | 66 | 20.3 | 66 | 0 | 1.0362 | 0 | 66
PSA_GT5_8140 | 0 | 48795 | 5 | HOUSTON | YES | 64 | 20.3 | 64 | 0 | 1.0362 | 0 | 64
PSA_GN1_8165 | 0 | 48796 | 1 | HOUSTON | YES | 104 | 43.1 | 104 | 0 | 1.0362 | 0 | 104
PSA_GT6_8135 | 0 | 48797 | 6 | HOUSTON | YES | 59 | 34.5 | 59 | 0 | 1.0362 | 0 | 59
CVC_GT3_5045 | 0 | 48811 | 3 | HOUSTON | YES | 158 | 91.8 | 158 |  | 1.029 | 0 | 158
CVC_GT2_5020 | 0 | 48812 | 2 | HOUSTON | YES | 159 | 91.8 | 159 |  | 1.029 | 0 | 159
CVC_GT1_5035 | 0 | 48813 | 1 | HOUSTON | YES | 155 | 91.8 | 155 |  | 1.029 | 0 | 155
CVC_ST5_5040 | 0 | 48814 | 1 | HOUSTON | YES | 133 | 91.8 | 133 |  | 1.029 | 0 | 133
CVC_GT4_8005 | 0 | 48815 | 4 | HOUSTON | YES | 165 | 91.8 | 165 | 0 | 1.0362 | 0 | 165
SHELLG1_3015 | 0 | 48820 | 1 | HOUSTON | YES | 71 | 34.5 | 71 |  | 1.029 | 0 | 71
SHELLG2 | 0 | 48821 | 2 | HOUSTON | YES | 72 | 34.5 | 72 |  | 1.029 | 0 | 72
SHELLG3_3020 | 0 | 48822 | 1 | HOUSTON | YES | 39 | 0 | 39 |  | 1.029 | 0 | 39
SHELLG3_3020 | 0 | 48822 | 2 | HOUSTON | YES | 30 | 0 | 30 |  | 1.029 | 0 | 30
SJS_GT1_GT1 | 0 | 48841 | 1 | HOUSTON | YES | 49 | 49 | 83 | 0 | 1.0362 | 0 | 49
SJS_GT2_GT2 | 0 | 48842 | 2 | HOUSTON | YES | 49 | 49 | 81 | 0 | 1.0362 | 0 | 49
SOL_GT1 | 0 | 48845 | 1 | HOUSTON | YES | 16.2 | 15.4 | 16.2 |  | 1.0326 | 0 | 16.2
SRB_GN1_1 | 0 | 48851 | 1 | HOUSTON | YES | 176 | 26 | 176 | 0 | 1.0217 | 0 | 176
SRB_GN2_2 | 0 | 48852 | 2 | HOUSTON | YES | 174 | 26 | 174 | 0 | 1.0217 | 0 | 174
SRB_GN3_3 | 0 | 48853 | 3 | HOUSTON | YES | 220 | 35 | 220 |  | 1.0326 | 0 | 220
SRB_GN4_4 | 0 | 48854 | 4 | HOUSTON | YES | 226 | 35 | 226 |  | 1.0326 | 0 | 226
SRB_GT211035 | 0 | 48855 | B1 | HOUSTON | YES | 0 | 0 | 17 |  | 1.014 | 0 | 0
SRB_GT211035 | 0 | 48855 | B2 | HOUSTON | YES | 0 | 0 | 12 |  | 1.014 | 0 | 0
THW_ST3_ST_3 | 0 | 48873 | 3 | HOUSTON | YES | 110 | 19 | 110 | 0 | 1.0435 | 0 | 110
THW_ST4_ST_4 | 0 | 48874 | 4 | HOUSTON | YES | 108 | 19 | 108 | 0 | 1.0435 | 0 | 108
THW_3132 | 0 | 48875 | A | HOUSTON | YES | 57 | 5 | 57 | 0 | 1.0435 | 0 | 57
THW_3132 | 0 | 48875 | B | HOUSTON | YES | 57 | 5 | 57 | 0 | 1.0435 | 0 | 57
THW_3334 | 0 | 48877 | C | HOUSTON | YES | 58 | 5 | 58 | 0 | 1.0435 | 0 | 58
THW_3334 | 0 | 48877 | D | HOUSTON | YES | 58 | 5 | 58 | 0 | 1.0435 | 0 | 58
THW_4142 | 0 | 48879 | E | HOUSTON | YES | 58 | 5 | 58 | 0 | 1.0435 | 0 | 58
THW_4142 | 0 | 48879 | F | HOUSTON | YES | 57 | 5 | 57 | 0 | 1.0435 | 0 | 57
THW_4344 | 0 | 48881 | G | HOUSTON | YES | 58 | 5 | 58 | 0 | 1.0435 | 0 | 58
THW_4344 | 0 | 48881 | H | HOUSTON | YES | 58 | 5 | 58 | 0 | 1.0435 | 0 | 58
THW_GT1_GT_1 | 0 | 48883 | B2 | HOUSTON | YES | 0 | 0 | 12 |  | 1.043 | 0 | 0
THW_5152 | 0 | 48885 | A | HOUSTON | YES | 16.4 | 5 | 57 |  | 1.0319 | 0 | 16.4
THW_5152 | 0 | 48885 | B | HOUSTON | YES | 0 | 5 | 55 |  | 1.0319 | 0 | 0
THW_5354 | 0 | 48886 | C | HOUSTON | YES | 16.4 | 5 | 57 |  | 1.0319 | 0 | 16.4
THW_5354 | 0 | 48886 | D | HOUSTON | YES | 16.6 | 5 | 58 |  | 1.0319 | 0 | 16.6
THW_5556 | 0 | 48887 | E | HOUSTON | YES | 16.6 | 5 | 58 |  | 1.0319 | 0 | 16.6
THW_5556 | 0 | 48887 | F | HOUSTON | YES | 16.4 | 5 | 57 |  | 1.0319 | 0 | 16.4
TGF_GT1_8000 | 0 | 48911 | 1 | HOUSTON | YES | 69.2 | 0 | 69.2 | 0 | 1.029 | 0 | 69.2
WAP_GN1_1 | 0 | 48921 | 1 | HOUSTON | YES | 124.5 | 37 | 166 | 0 | 1.0362 | 0 | 124.5
WAP_GN2_2 | 0 | 48922 | 2 | HOUSTON | YES | 122.2 | 37 | 163 | 0 | 1.0362 | 0 | 122.2
WAP_GN3_3 | 0 | 48923 | 3 | HOUSTON | YES | 226 | 93 | 226 |  | 1.0362 | 0 | 226
WAP_GN4_4 | 0 | 48924 | 4 | HOUSTON | YES | 544 | 217 | 544 |  | 1.0362 | 0 | 544
WAP_GN5_5 | 0 | 48925 | 5 | HOUSTON | YES | 234.6 | 278 | 657 | 0 | 1
WAP_GN6_6 | 0 | 48926 | 6 | HOUSTON | YES | 645 | 280 | 645 |  | 1.035
WAP_GN7_7 | 0 | 48927 | 7 | HOUSTON | YES | 567 | 277 | 567 |  | 1.035
WAP_GN8_8 | 0 | 48928 | 8 | HOUSTON | YES | 603 | 275 | 603 |  | 1.035
WAPGT21_GT1 | 0 | 48929 | B1 | HOUSTON | YES | 0 | 0 | 13 |  | 1.05 | 0 | 0
EXN_15GT | 0 | 49803 | 1 | HOUSTON | YES | 33 | 8.3 | 35 |  | 1.0326 | 0 | 33
EXN_16GT | 0 | 49804 | 2 | HOUSTON | YES | 32 | 8.3 | 34 |  | 1.0326 | 0 | 32
EXN_17GT | 0 | 49805 | 3 | HOUSTON | YES | 31 | 8.3 | 33 |  | 1.0326 | 0 | 31
EXN938GT | 0 | 49826 | 5 | HOUSTON | YES | 43 | 9.2 | 45.9 | 0 | 1.0326 | 0 | 43
EXN941GT | 0 | 49828 | 10 | HOUSTON | YES | 19 | 5.4 | 20 | 0 | 1.0326 | 0 | 19
EXN942GT | 0 | 49829 | 11 | HOUSTON | YES | 20 | 5.4 | 21 | 0 | 1.0326 | 0 | 20
EXN943GT | 0 | 49830 | 12 | HOUSTON | YES | 19 | 5.4 | 20 | 0 | 1.0326 | 0 | 19
EXN944GT | 0 | 49831 | 13 | HOUSTON | YES | 33 | 5.4 | 35 | 0 | 1.0326 | 0 | 33
EXN945GT | 0 | 49832 | 9 | HOUSTON | YES | 19 | 9.2 | 20 | 0 | 1.0326 | 0 | 19
EXN_GT | 0 | 49837 | 4 | HOUSTON | YES | 81 | 21.3 | 86 | 0 | 1.0326 | 0 | 81
EXN_14GT | 0 | 49838 | 14 | HOUSTON | YES | 140 | 0 | 148 |  | 1.0326 | 0 | 140
DOW17000 | 0 | 49851 | 37 | HOUSTON | YES | 39 | 0 | 62 | 0 | 1
DOW38100 | 0 | 49858 | 31 | HOUSTON | YES | 45 | 0 | 71.4 |  | 1
DOW38200 | 0 | 49859 | 33 | HOUSTON | YES | 28 | 0 | 45 | 0 | 1
DOW38300 | 0 | 49860 | 32 | HOUSTON | YES | 63 | 0 | 101 |  | 1
DOW39100 | 0 | 49862 | 36 | HOUSTON | YES | 54 | 0 | 86 | 0 | 1
DOW39200 | 0 | 49863 | 35 | HOUSTON | YES | 55 | 0 | 88 | 0 | 1
DOW41000 | 0 | 49865 | 41 | HOUSTON | YES | 31 | 0 | 50 |  | 1
DOW42000 | 0 | 49866 | 42 | HOUSTON | YES | 11 | 0 | 18 |  | 1
DOW49000 | 0 | 49869 | 45 | HOUSTON | YES | 59 | 0 | 94 |  | 1
DOW61000 | 0 | 49870 | 61 | HOUSTON | YES | 44 | 0 | 70 | 0 | 1
DOW62000 | 0 | 49871 | 62 | HOUSTON | YES | 40 | 0 | 63 | 0 | 1
DOW63000 | 0 | 49872 | 63 | HOUSTON | YES | 45 | 0 | 72 | 0 | 1
DOW64000 | 0 | 49873 | 64 | HOUSTON | YES | 41 | 0 | 64.8 | 0 | 1
DOW65000 | 0 | 49876 | 65 | HOUSTON | YES | 63 | 0 | 101 | 0 | 1
DOW66000 | 0 | 49877 | 66 | HOUSTON | YES | 61 | 0 | 97 | 0 | 1
DOW67000 | 0 | 49878 | 67 | HOUSTON | YES | 65 | 0 | 103 | 0 | 1
DOW81000 | 0 | 49882 | 81 | HOUSTON | YES | 47 | 0 | 76 | 0 | 1
DOW82000 | 0 | 49884 | 82 | HOUSTON | YES | 51 | 0 | 80 | 0 | 1
DOW83000 | 0 | 49885 | 83 | HOUSTON | YES | 51 | 0 | 80 | 0 | 1
DOW84000 | 0 | 49886 | 84 | HOUSTON | YES | 107 | 0 | 171 | 0 | 0.98
DSKY2 | 0 | 60000 | 1 | WEST | YES | 11.5 | 0 | 76.5 |  | 1.039 | 0 | 11.5
KM NEP | 0 | 60003 | 1 | WEST | YES | 12 | 0 | 80 |  | 1.03 | 0 | 12
KM SEP | 0 | 60005 | 1 | WEST | YES | 6 | 0 | 40 |  | 1.035 | 0 | 6
KM SWP | 0 | 60007 | 1 | WEST | YES | 12 | 0 | 80 |  | 1.03 | 0 | 12
WDWDU1 | 0 | 60016 | 1 | WEST | YES | 12 | 0 | 80 |  | 1.033 | 0 | 12
ORNNWP1 | 0 | 60017 | 1 | WEST | YES | 12 | 0 | 80 |  | 1.027 | 0 | 12
DSKY1 | 0 | 60018 | 1 | WEST | YES | 12.6 | 0 | 84 | 0 | 1.032 | 0 | 12.6
KM NWP | 0 | 60019 | 1 | WEST | YES | 12 | 0 | 80 |  | 1.03 | 0 | 12
WILDHRS11A | 0 | 60052 | 1 | WEST | YES | 12.6 | 0 | 126.5 | 0 | 1.005 | 0 | 12.6
CALHN_G1 | 0 | 60057 | 1 | WEST | YES | 17.1 | 0 | 114 | 0 | 1.042 | 0 | 17.1
BUFGGEN | 0 | 60058 | 1 | WEST | YES | 18 | 0 | 120 |  | 1 | 0 | 18
CIRELLO | 0 | 60060 | 1 | WEST | YES | 35 | 0 | 233 | 0 | 1 | 0 | 35
LOUIS1A | 0 | 60063 | 1 | WEST | YES | 25.5 | 0 | 170.2 | 0 | 1.02 | 0 | 25.5
HORSH1 | 0 | 60066 | 1 | WEST | YES | 33.3 | 0 | 222 | 0 | 1.005 | 0 | 33.3
HORSH2 | 0 | 60068 | 1 | WEST | YES | 27.6 | 0 | 184 | 0 | 1.025 | 0 | 27.6
HORSH3 | 0 | 60070 | 1 | WEST | YES | 33.6 | 0 | 224 | 0 | 1.025 | 0 | 33.6
HORSH4 | 0 | 60072 | 1 | WEST | YES | 17.2 | 0 | 115 | 0 | 1.025 | 0 | 17.2
WHRLWIND1A | 0 | 60081 | 1 | WEST | YES | 6 | 0 | 60 | 0 | 1.03 | 0 | 6
RIO_DRCS | 0 | 60201 | SC | WEST | YES | 0 | 0 | 0 | 0 | 1.04 | 0 | 0
FRNDDRCS | 0 | 60202 | SC | WEST | YES | 0 | 0 | 0 | 0 | 1.0259 | 0 | 0
L_BITTCR1_1N | 0 | 71051 | 1 | WEST | YES | 5.6 | 0 | 37.5 |  | 1.01 | 0 | 5.6
L_SWEETW1_1N | 0 | 71054 | 1 | WEST | YES | 16.1 | 0 | 107.5 | 0 | 1 | 0 | 16.1
L_SWEETW1_2N | 0 | 71057 | 1 | WEST | YES | 20.3 | 0 | 135 | 0 | 1 | 0 | 20.3
L_SWEETW1_3N | 0 | 71059 | 1 | WEST | YES | 17.8 | 0 | 119 | 0 | 1 | 0 | 17.8
L_SWEETW1_4N | 0 | 71060 | 1 | WEST | YES | 15.7 | 0 | 105 | 0 | 1 | 0 | 15.7
L_GASCCR1_1N | 0 | 76031 | 1 | WEST | YES | 15 | 0 | 150 | 0 | 1 | 0 | 15
L_DIVIDE1_1N | 0 | 76091 | 1 | WEST | YES | 26.5 | 0 | 375 | 0 | 1 | 0 | 26.5
MILHWYS | 0 | 80003 | F | SOUTH | YES | 0 | 0 | 0 | 0 | 1.0168 | 0 | 0
EPLVT1 | 0 | 80010 | F | SOUTH | YES | 0 | 0 | 0 | 0 | 1.0376 | 0 | 0
LAR | 0 | 80012 | F | SOUTH | YES | 0 | 0 | 0 | 0 | 1.023 | 0 | 0
FOR_8 | 0 | 80051 | 8 | SOUTH | YES | 28 | 28 | 28 | 0 | 1.015 | 0 | 28
FOR_9 | 0 | 80052 | 9 | SOUTH | YES | 32 | 5 | 32 | 0 | 1.03 | 0 | 32
FOR_10 | 0 | 80053 | 10 | SOUTH | YES | 73 | 45 | 73 | 0 | 1.03 | 0 | 73
CSDR89 | 0 | 80137 | 8 | SOUTH | YES | 39 | 0 | 39 | 0 | 1.01 | 0 | 39
CSDR89 | 0 | 80137 | 9 | SOUTH | YES | 15 | 0 | 15 | 0 | 1.01 | 0 | 15
CSDR7 | 0 | 80138 | 7 | SOUTH | YES | 7 | 0 | 7 | 0 | 1.014 | 0 | 7
CSDR56 | 0 | 80139 | 5 | SOUTH | YES | 15 | 0 | 15 | 0 | 1.01 | 0 | 15
CSDR56 | 0 | 80139 | 6 | SOUTH | YES | 39 | 0 | 39 | 0 | 1.01 | 0 | 39
CSDR11 | 0 | 80140 | 11 | SOUTH | YES | 39 | 0 | 39 | 0 | 1.0299 | 0 | 39
REYSHR_G | 0 | 80223 | 1 | SOUTH | YES | 12 | 0 | 12 | 0 | 1.032
VISTRONG1 | 0 | 80224 | 1 | SOUTH | YES | 15 | 0 | 15 | 0 | 1.01
VISTRONG2 | 0 | 80225 | 2 | SOUTH | YES | 23 | 0 | 23 | 0 | 1.01
ALCOA_G | 0 | 80226 | 1 | SOUTH | YES | 48 | 5 | 48 | 0 | 1.014
AIRCO_G | 0 | 80227 | 1 | SOUTH | YES | 7.6 | 0 | 8 | 0 | 1.014
CIDINDUS | 0 | 86105 | 1 | SOUTH | YES | 0 | -500 | 500 | 0 | 1.01
BEEVILLE | 0 | 88198 | 1 | SOUTH | YES | 0 | 0 | 0 | 0 | 1.0068 | 0 | 0
SLURR | 0 | 88241 | DC | SOUTH | YES | 0 | -150 | 150 |  | 1.03
HAMILTON | 0 | 88253 | 1 | SOUTH | YES | 0 | 0 | 0 | 0 | 1.04 | 0 | 0
ZAPATA | 0 | 88299 | 1 | SOUTH | YES | 0 | 0 | 0 | 0 | 1.024 | 0 | 0
FALFURRI | 0 | 88508 | 1 | SOUTH | YES | 0 | 0 | 0 | 0 | 1.01 | 0 | 0

## Lx
Generator Sensitivities
Name of Bus | P Sensitivity of Bus | Number of Bus | ID | Area Name of Gen | AGC | Gen MW | Min MW | Max MW | V Sensitivity of Bus | Set Volt
SLSTR1PP_1G | 0.673 | 1643 | 1 | NORTH | YES | 6 | 0 | 60 | 0 | 1.022 | 4.038 | 6
GRHAMSES_1G | 0.062 | 1433 | 1 | WEST | YES | 242 | 60 | 242 | 0 | 1.038 | 15.004 | 242 | HOUSTON | -41.4759
TRENTIPP_8 | 0.048 | 1343 | 1 | WEST | YES | 22.5 | 0 | 150 |  | 1.014 | 1.08 | 22.5 | NORTH | -39.4559
AEPWIND_8 | 0.048 | 1354 | 1 | WEST | YES | 15.2 | 0 | 101.2 |  | 1.01 | 0.7296 | 15.2 | SOUTH | -44.2261
WILDHRS11A | 0.046 | 60052 | 1 | WEST | YES | 12.6 | 0 | 126.5 | 0 | 1.005 | 0.5796 | 12.6 | WEST | 159.4779
WHRLWIND1A | 0.044 | 60081 | 1 | WEST | YES | 6 | 0 | 60 | 0 | 1.03 | 0.264 | 6
CALHN_G1 | 0.043 | 60057 | 1 | WEST | YES | 17.1 | 0 | 114 | 0 | 1.042 | 0.7353 | 17.1
RDCNYNG1 | 0.036 | 36998 | 1 | WEST | YES | 8.4 | 0 | 84 | 0 | 1.01 | 0.3024 | 8.4 | HOUSTON | 13825.2998
CIRELLO | 0.036 | 60060 | 1 | WEST | YES | 35 | 0 | 233 | 0 | 1 | 1.26 | 35 | NORTH | 19200.9004
HORSH1 | 0.036 | 60066 | 1 | WEST | YES | 33.3 | 0 | 222 | 0 | 1.005 | 1.1988 | 33.3 | SOUTH | 13890.7012
HORSH4 | 0.036 | 60072 | 1 | WEST | YES | 17.2 | 0 | 115 | 0 | 1.025 | 0.6192 | 17.2 | WEST | 4928.9004
HORSH3 | 0.036 | 60070 | 1 | WEST | YES | 33.6 | 0 | 224 | 0 | 1.025 | 1.2096 | 33.6
BUFGGEN | 0.036 | 60058 | 1 | WEST | YES | 18 | 0 | 120 |  | 1 | 0.648 | 18
HORSH2 | 0.036 | 60068 | 1 | WEST | YES | 27.6 | 0 | 184 | 0 | 1.025 | 0.9936 | 27.6 | HOUSTON | -0.003
LOUIS1A | 0.036 | 60063 | 1 | WEST | YES | 25.5 | 0 | 170.2 | 0 | 1.02 | 0.918 | 25.5 | NORTH | -0.0020549
SCURRYCW_1G | 0.035 | 1068 | 1 | WEST | YES | 14.1 | 0 | 141 |  | 1.01 | 0.4935 | 14.1 | SOUTH | -0.0031839
KINDERMG_3G | 0.035 | 1071 | 1 | WEST | YES | 45.7 | 12 | 45.7 | 0 | 1.01 |  |  | WEST | 0.032356
CIELOGEN_2G | 0.035 | 1062 | 1 | WEST | YES | 6.1 | 0 | 61 |  | 1 | 0.2135 | 6.1
KINDERMG_2G | 0.035 | 1070 | 1 | WEST | YES | 45.7 | 12 | 45.7 | 0 | 1.01
CIELOGEN_1G | 0.035 | 1061 | 1 | WEST | YES | 9.9 | 0 | 99 |  | 1 | 0.3465 | 9.9 | N to H | 0.0009451
KINDERMG_1G | 0.035 | 1069 | 1 | WEST | YES | 25 | 5 | 25 | 0 | 1.01 |  |  | N to S | 0.001129
SNYDERW1A | 0.035 | 6637 | 1 | WEST | YES | 6.3 | 0 | 63 | 0 | 1.025 | 0.2205 | 6.3 | W to N | 0.034411
BSP_1 | 0.033 | 1320 | 1 | WEST | YES | 25.8 | 2.9 | 25.8 |  | 1 |  |  |  | -0.001129
MRGNBG_2G | 0.033 | 1040 | B | WEST | YES | 71 | 70 | 71 |  | 0.99 | 2.343 | 71 |  | -0.034411
MRGNDG_4G | 0.033 | 1042 | D | WEST | YES | 70 | 69 | 70 |  | 0.99 | 2.31 | 70
L_SWEETW1_1N | 0.033 | 71054 | 1 | WEST | YES | 16.1 | 0 | 107.5 | 0 | 1 | 0.5313 | 16.1
MRGNAG_1G | 0.033 | 1039 | A | WEST | YES | 69 | 69 | 69 |  | 0.99 | 2.277 | 69
MRGNFG_6G | 0.033 | 1044 | F | WEST | YES | 66 | 66 | 66 |  | 0.99 | 2.178 | 66
L_SWEETW1_2N | 0.033 | 71057 | 1 | WEST | YES | 20.3 | 0 | 135 | 0 | 1 | 0.6699 | 20.3
MORGAN5G_5G | 0.033 | 1037 | 5 | WEST | YES | 137 | 40 | 137 |  | 0.99 | 4.521 | 137
AIRTRICITY_8 | 0.033 | 1170 | 1 | WEST | YES | 18 | 0 | 180 | 0 | 1.01 | 0.594 | 18
MRGNCG_3G | 0.033 | 1041 | C | WEST | YES | 70 | 69 | 70 |  | 0.99 | 2.31 | 70
L_SWEETW1_3N | 0.033 | 71059 | 1 | WEST | YES | 17.8 | 0 | 119 | 0 | 1 | 0.5874 | 17.8
MRGNEG_5G | 0.033 | 1043 | E | WEST | YES | 68 | 68 | 68 |  | 0.99 | 2.244 | 68
L_SWEETW1_4N | 0.033 | 71060 | 1 | WEST | YES | 15.7 | 0 | 105 | 0 | 1 | 0.5181 | 15.7
L_BITTCR1_1N | 0.033 | 71051 | 1 | WEST | YES | 5.6 | 0 | 37.5 |  | 1.01 | 0.1848 | 5.6
OKLAUN1G | 0.032 | 6752 | 1 | WEST | YES | 629 | 175 | 629 | 0 | 1.035
NWPWRG1_1G | 0.032 | 1350 | 1 | WEST | YES | 3.4 | 0 | 34.3 |  | 1.02 | 0.1088 | 3.4
OCOTILLO_1G | 0.032 | 1328 | 1 | WEST | YES | 5.8 | 0 | 58 |  | 0.99 | 0.1856 | 5.8
STANTONW_8 | 0.032 | 1326 | 1 | WEST | YES | 10.1 | 0 | 100.5 | 0 | 1.01 | 0.3232 | 10.1
WFCOGEN_2G | 0.032 | 1482 | 1 | WEST | YES | 12 | 12 | 20 | 0 | 1 | 0.384 | 12
OKLA7A | 0.032 | 6100 | 1 | WEST | YES | 50 | -220 | 220 | 0 | 1.035 | 1.6 | 50
WESTXWIN_1G | 0.032 | 1349 | 1 | WEST | YES | 0.7 | 0 | 6.6 |  | 1.02 | 0.0224 | 0.7
WFCOGEN_1G | 0.032 | 1479 | 2 | WEST | YES | 12 | 12 | 20 | 0 | 1 | 0.384 | 12
MCDDONAL_8 | 0.032 | 1333 | 1 | WEST | YES | 21.4 | 0 | 214.2 | 0 | 1.01 | 0.6848 | 21.4
MESQUITW_2G | 0.032 | 1438 | 1 | WEST | YES | 23.6 | 0 | 236 |  | 1.01 | 0.7552 | 23.6
WFCOGEN_1G | 0.032 | 1479 | 1 | WEST | YES | 12 | 12 | 20 | 0 | 1 | 0.384 | 12
MESQUITW_1G | 0.032 | 1437 | 1 | WEST | YES | 40 | 0 | 400 | 0 | 1.023 | 1.28 | 40
WFCOGEN_2G | 0.032 | 1482 | 2 | WEST | YES | 12 | 12 | 17 | 0 | 1 | 0.384 | 12
TIEHVCG_1G | 0.031 | 11021 | 1 | WEST | YES | 145 | 103 | 145 | 0 | 1.017 | 4.495 | 145
NAV5CT | 0.031 | 11013 | 1 | WEST | YES | 80 | 18 | 80 | 0 | 1.017 | 2.48 | 80
NAV1CT | 0.031 | 11001 | 1 | WEST | YES | 80 | 18 | 80 | 0 | 1.017 | 2.48 | 80
TIEHVSG_2G | 0.031 | 11025 | 1 | WEST | YES | 211 | 63 | 211 | 0 | 1.017 | 6.541 | 211
TIEHVCG_4G | 0.031 | 11024 | 1 | WEST | YES | 149 | 103 | 149 | 0 | 1.017 | 4.619 | 149
NAV3ST | 0.031 | 11011 | 1 | WEST | YES | 115 | 40 | 115 | 0 | 1.017 | 3.565 | 115
CALENG3G_3G | 0.031 | 1047 | 3 | WEST | YES | 69 | 27 | 69 | 0 | 1.017 | 2.139 | 69
CALENG2G_2G | 0.031 | 1046 | 2 | WEST | YES | 74 | 27 | 74 | 0 | 1.017 | 2.294 | 74
NAV2CT | 0.031 | 11009 | 1 | WEST | YES | 80 | 18 | 80 | 0 | 1.017 | 2.48 | 80
CALENG1G_1G | 0.031 | 1045 | 1 | WEST | YES | 73 | 27 | 73 | 0 | 1.017 | 2.263 | 73
LONGSHORT_5 | 0.031 | 1058 | 1 | NORTH | YES | 15 | 0 | 149 |  | 0.95 | 0.465 | 15
TIEHVSG_1G | 0.031 | 11020 | 1 | WEST | YES | 211 | 63 | 211 | 0 | 1.017 | 6.541 | 211
NAV6ST | 0.031 | 11014 | 1 | WEST | YES | 115 | 40 | 115 | 0 | 1.017 | 3.565 | 115
NAV4CT | 0.031 | 11012 | 1 | WEST | YES | 80 | 18 | 80 | 0 | 1.017 | 2.48 | 80
TIEHVCG_3G | 0.031 | 11023 | 1 | WEST | YES | 132 | 103 | 132 | 0 | 1.017 | 4.092 | 132
L_DELAWA1_1Y | 0.031 | 7038 | 1 | WEST | YES | 5.2 | 0 | 35 | 0 | 1 | 0.1612 | 5.2
TIEHVCG_2G | 0.031 | 11022 | 1 | WEST | YES | 132 | 103 | 132 | 0 | 1.017 | 4.092 | 132
L_DELAWA1_1Y | 0.031 | 7038 | 2 | WEST | YES | 4.5 | 0 | 30 | 0 | 1 | 0.1395 | 4.5
PBCTBGE_2G | 0.03 | 1003 | B | WEST | YES | 65 | 65 | 66 | 0 | 1.022 | 1.95 | 65
PBCTEGE_5G | 0.03 | 1006 | E | WEST | YES | 65 | 65 | 68 | 0 | 1.022 | 1.95 | 65
PBCTDGE_4G | 0.03 | 1005 | D | WEST | YES | 65 | 65 | 65 | 0 | 1.022 | 1.95 | 65
PBCTAGE_1G | 0.03 | 1002 | A | WEST | YES | 64 | 64 | 65 | 0 | 1.022 | 1.92 | 64
ROSCOEWI_5 | 0.03 | 1057 | 1 | WEST | YES | 12.6 | 0 | 126.5 |  | 0.99 | 0.378 | 12.6
PB5GEN_6G | 0.03 | 1007 | 5 | WEST | YES | 115 | 40 | 115 | 0 | 1.022 | 3.45 | 115
PBCTCGE_3G | 0.03 | 1004 | C | WEST | YES | 62 | 62 | 66 | 0 | 1.022 | 1.86 | 62
PB6GEN_7G | 0.03 | 1008 | 6 | WEST | YES | 515 | 130 | 515 | 0 | 1.022 | 15.45 | 515
ROSCOEW_5 | 0.03 | 1049 | 1 | WEST | YES | 20.9 | 0 | 209 |  | 0.99 | 0.627 | 20.9
SWETWATR_3G | 0.029 | 1418 | 3 | WEST | YES | 68 | 36 | 68 | 0 | 1.039 | 1.972 | 68
SWETWATR_2G | 0.029 | 1417 | 2 | WEST | YES | 72 | 36 | 72 | 0 | 1.039 | 2.088 | 72
KM NEP | 0.029 | 60003 | 1 | WEST | YES | 12 | 0 | 80 |  | 1.03 | 0.348 | 12
KM SWP | 0.029 | 60007 | 1 | WEST | YES | 12 | 0 | 80 |  | 1.03 | 0.348 | 12
SWETWATR_4G | 0.029 | 1419 | 4 | WEST | YES | 61 | 36 | 61 | 0 | 1.039 | 1.769 | 61
KM NWP | 0.029 | 60019 | 1 | WEST | YES | 12 | 0 | 80 |  | 1.03 | 0.348 | 12
SWMESA | 0.029 | 6016 | 1 | WEST | YES | 11.2 | 0 | 75 |  | 1.03 | 0.3248 | 11.2
SWETWATR_1G | 0.029 | 1416 | 1 | WEST | YES | 30 | 18 | 30 | 0 | 1.039 | 0.87 | 30
KM SEP | 0.029 | 60005 | 1 | WEST | YES | 6 | 0 | 40 |  | 1.035 | 0.174 | 6
WDWDU1 | 0.029 | 60016 | 1 | WEST | YES | 12 | 0 | 80 |  | 1.033 | 0.348 | 12
L_GASCCR1_1N | 0.028 | 76031 | 1 | WEST | YES | 15 | 0 | 150 | 0 | 1 | 0.42 | 15
DSKY2 | 0.028 | 60000 | 1 | WEST | YES | 11.5 | 0 | 76.5 |  | 1.039 | 0.322 | 11.5
L_DIVIDE1_1N | 0.028 | 76091 | 1 | WEST | YES | 26.5 | 0 | 375 | 0 | 1 | 0.742 | 26.5
ORNNWP1 | 0.028 | 60017 | 1 | WEST | YES | 12 | 0 | 80 |  | 1.027 | 0.336 | 12
RIO_DRCS | 0.028 | 60201 | SC | WEST | YES | 0 | 0 | 0 | 0 | 1.04 | 0 | 0
TNWDWRDU2_8 | 0.028 | 38332 | 1 | WEST | YES | 12 | 0 | 80 |  | 1.0232 | 0.336 | 12
DSKY1 | 0.028 | 60018 | 1 | WEST | YES | 12.6 | 0 | 84 | 0 | 1.032 | 0.3528 | 12.6
FRNDDRCS | 0.025 | 60202 | SC | WEST | YES | 0 | 0 | 0 | 0 | 1.0259 | 0 | 0
GRHAMSES_2G | 0.025 | 1432 | 2 | WEST | YES | 369 | 90 | 369 |  | 1.023 | 9.225 | 369
BARTNWND_1G | 0.023 | 1600 | 1 | WEST | YES | 12 | 0 | 120 | 0 | 1.022 | 0.276 | 12
WCPWRCO_3G | 0.022 | 1455 | 3 | NORTH | YES | 242 | 50 | 242 | 0 | 1.023 | 5.324 | 242
WCPWRCO_2G | 0.022 | 1454 | 2 | NORTH | YES | 204 | 50 | 204 | 0 | 1.023 | 4.488 | 204
WCPWRCO_1G | 0.022 | 1453 | 1 | NORTH | YES | 204 | 50 | 204 | 0 | 1.023 | 4.488 | 204
MRSSHPRD01 | 0.014 | 345 | 2 | WEST | YES | 12 | 0 | 12 |  | 1.03 | 0.168 | 12
MRSSHPRD | 0.014 | 344 | 1 | WEST | YES | 12 | 0 | 12 |  | 1.03 | 0.168 | 12
AMISTADHDRO1 | 0.007 | 8032 | 1 | SOUTH | YES | 16.5 | 13 | 33 | 0 | 1.035 | 0.1155 | 16.5
AMISTADHDRO2 | 0.007 | 8033 | 2 | SOUTH | YES | 13 | 13 | 25 | 0 | 1.035 | 0.091 | 13
HAMILTON | 0.007 | 88253 | 1 | SOUTH | YES | 0 | 0 | 0 | 0 | 1.04 | 0 | 0
SPENCER_G5 | 0.004 | 924 | 1 | NORTH | YES | 52 | 20 | 64 | 0 | 1.03 | 0.208 | 52
SPENCER_G4 | 0.004 | 923 | 1 | NORTH | YES | 48 | 20 | 61 | 0 | 1.03 | 0.192 | 48
ELPS | 0.004 | 8262 | 1 | SOUTH | YES | 6 | 6 | 6 | 0 | 1.039 | 0.024 | 6
EPLVT1 | 0.003 | 80010 | F | SOUTH | YES | 0 | 0 | 0 | 0 | 1.0376 | 0 | 0
EAGLEMNT_3G | 0.002 | 1863 | MB | NORTH | YES | 0 | 50 | 378 |  | 1.033 | 0 | 0
JCKCNTY802 | 0.002 | 581 | 2 | NORTH | YES | 147 | 0 | 147 | 0 | 1.022 | 0.294 | 147
EAGLEMNT_1G | 0.002 | 1861 | MB | NORTH | YES | 0 | 30 | 112 |  | 1.033 | 0 | 0
JCKCNTY803 | 0.002 | 582 | 3 | NORTH | YES | 147 | 0 | 147 | 0 | 1.022 | 0.294 | 147
JCKCNTY801 | 0.002 | 580 | 1 | NORTH | YES | 288 | 0 | 288 | 0 | 1.022 | 0.576 | 288
EAGLEMNT_2G | 0.002 | 1862 | MB | NORTH | YES | 0 | 40 | 100 |  | 1.033 | 0 | 0
COLLIN_1G | 0.001 | 2371 | MB | NORTH | YES | 0 | 40 | 138 |  | 1.022 | 0 | 0
DENISNDM | 0.001 | 6948 | 1 | NORTH | YES | 40 | 5 | 40 | 0 | 1.015 | 0.04 | 40
VALLLEY_1G | 0.001 | 1687 | 1 | NORTH | YES | 140 | 15 | 175 | 0 | 1.036 | 0.14 | 140
VALLEY_2G | 0.001 | 1688 | 2 | NORTH | YES | 527 | 90 | 527 | 0 | 1.036 | 0.527 | 527
DENISNDM | 0.001 | 6948 | 2 | NORTH | YES | 40 | 5 | 40 | 0 | 1.015 | 0.04 | 40
STEAM2 | 0 | 949 | 1 | NORTH | YES | 26 | 8 | 26 | 0 | 0.99 | 0 | 26
STEAM3 | 0 | 950 | 1 | NORTH | YES | 41 | 13 | 41 | 0 | 1.02 | 0 | 41
HANDLEY_5G | 0 | 1949 | 5 | NORTH | YES | 0 | 150 | 435 |  | 1.03 | 0 | 0
HANDLEY_2G | 0 | 1946 | MB | NORTH | YES | 0 | 30 | 68 |  | 1.003 | 0 | 0
HANDLEY_4G | 0 | 1948 | 4 | NORTH | YES | 217.5 | 150 | 435 | 0 | 1.022 | 0 | 217.5
OLINGER_G3 | 0 | 844 | 1 | NORTH | YES | 118.3 | 45 | 148 | 0 | 1.03 | 0 | 118.3
FPLEFR1C_G | 0 | 12413 | 3 | NORTH | YES | 159 | 72 | 159 | 0 | 1 | 0 | 159
KMICHICT5_G | 0 | 11695 | 5 | NORTH | YES | 138 | 80 | 138 | 0 | 1.029 | 0 | 138
FPLEFR2A_G | 0 | 12421 | 1 | NORTH | YES | 170 | 72 | 170 | 0 | 1 | 0 | 170
VALLEY_3G | 0 | 1689 | 3 | NORTH | YES | 186.2 | 25 | 354 | 0 | 1.015 | 0 | 186.2
MOSES_2G | 0 | 1702 | 2 | NORTH | YES | 579 | 175 | 579 | 0 | 1.031
PEC_1G | 0 | 1675 | 1 | NORTH | YES | 80 | 35 | 80 | 0 | 1.022 | 0 | 80
OLINGER_G1 | 0 | 842 | 1 | NORTH | YES | 63.1 | 20 | 80 | 0 | 1.03 | 0 | 63.1
PEC_3G | 0 | 1677 | 3 | NORTH | YES | 91 | 35 | 91 | 0 | 1.022 | 0 | 91
LAMARPWR_1G | 0 | 1678 | 1 | NORTH | YES | 154 | 67.7 | 154 | 0 | 1.031 | 0 | 154
LAMARPWR_2G | 0 | 1679 | 2 | NORTH | YES | 155 | 67.7 | 155 | 0 | 1.031 | 0 | 155
NEWMAN_G5 | 0 | 837 | 1 | NORTH | YES | 0 | 15 | 37 |  | 1.01 | 0 | 0
LAMARPWR_5G | 0 | 1682 | 5 | NORTH | YES | 163 | 67.7 | 163 | 0 | 1.031 | 0 | 163
PEC_2G | 0 | 1676 | 2 | NORTH | YES | 84 | 35 | 84 | 0 | 1.022 | 0 | 84
LAMARPWR_4G | 0 | 1681 | 4 | NORTH | YES | 164 | 67.7 | 164 | 0 | 1.031 | 0 | 164
MOSES_1G | 0 | 1701 | 1 | NORTH | YES | 560 | 175 | 560 | 0 | 1.031
FPLEFR2S_G | 0 | 12424 | 4 | NORTH | YES | 412 | 191 | 412 | 0 | 1 | 0 | 412
FPLEFR2B_G | 0 | 12422 | 2 | NORTH | YES | 160 | 72 | 160 | 0 | 1 | 0 | 160
LAMARPWR_3G | 0 | 1680 | 3 | NORTH | YES | 199 | 129.1 | 199 | 0 | 1.031 | 0 | 199
FPLEFR1S_G | 0 | 12414 | 4 | NORTH | YES | 414 | 191 | 414 | 0 | 1 | 0 | 414
FPLEFR1B_G | 0 | 12412 | 2 | NORTH | YES | 157 | 72 | 157 | 0 | 1 | 0 | 157
OLINGER_G2 | 0 | 843 | 1 | NORTH | YES | 86.7 | 25 | 105 | 0 | 1.03 | 0 | 86.7
FPLEFR1A_G | 0 | 12411 | 1 | NORTH | YES | 170 | 72 | 170 | 0 | 1 | 0 | 170
KMICHIST6_G | 0 | 11696 | 6 | NORTH | YES | 303 | 60 | 303 | 0 | 1.029 | 0 | 303
KMICHIST3_G | 0 | 11693 | 3 | NORTH | YES | 310 | 60 | 310 | 0 | 1.029 | 0 | 310
KMICHICT2_G | 0 | 11692 | 2 | NORTH | YES | 144 | 80 | 144 | 0 | 1.029 | 0 | 144
KMICHICT1_G | 0 | 11691 | 1 | NORTH | YES | 142 | 80 | 142 | 0 | 1.029 | 0 | 142
OLINGER_G4 | 0 | 845 | 1 | NORTH | YES | 59.1 | 0 | 76 | 0 | 1.03 | 0 | 59.1
DCEAST | 0 | 5925 | 1 | NORTH | YES | 400.3 | -600 | 600 | 0 | 1.025 | 0 | 400.3
HANDLEY_1G | 0 | 1945 | MB | NORTH | YES | 0 | 25 | 36 |  | 1.003 | 0 | 0
STEAM1 | 0 | 948 | 1 | NORTH | YES | 0 | 12 | 20 |  | 1.02 | 0 | 0
HANDLEY_3G | 0 | 1947 | 3 | NORTH | YES | 353.4 | 100 | 392 | 0 | 1.03 | 0 | 353.4
LKHB2_G | 0 | 2452 | 2 | NORTH | YES | 514 | 80 | 514 | 0 | 1.029 | 0 | 514
KMICHICT4_G | 0 | 11694 | 4 | NORTH | YES | 136 | 80 | 136 | 0 | 1.029 | 0 | 136
LKHB1_G | 0 | 2451 | 1 | NORTH | YES | 0 | 80 | 391 |  | 1.029 | 0 | 0
FPLEFR2C_G | 0 | 12423 | 3 | NORTH | YES | 162 | 72 | 162 | 0 | 1 | 0 | 162
NTHLK1_G | 0 | 2381 | 1 | NORTH | YES | 0 | 35 | 156 |  | 1.029 | 0 | 0
NTHLK3_G | 0 | 2383 | 3 | NORTH | YES | 247.4 | 50 | 329 | 0 | 1.029 | 0 | 247.4
NTHLK2_G | 0 | 2382 | 2 | NORTH | YES | 0 | 35 | 181 |  | 1.029 | 0 | 0
MOSES_3G | 0 | 1703 | 3 | NORTH | YES | 808 | 463 | 808 | 0 | 1.031
LAMARPWR_6G | 0 | 1683 | 6 | NORTH | YES | 199 | 129.1 | 199 | 0 | 1.031 | 0 | 199
CHAMPION_1G | -0.001 | 3348 | MB | NORTH | YES | 0 | 42 | 42 |  | 1 | 0 | 0
MTCK7_G | -0.001 | 2414 | 7 | NORTH | YES | 0 | 30 | 114 |  | 1.029 | 0 | 0
TGATEWAY_4G | -0.001 | 13119 | 4 | NORTH | YES | 399 | 65 | 399 | 0 | 1.035 | -0.399 | 399
TGATEWAY_3G | -0.001 | 13118 | 3 | NORTH | YES | 146 | 30 | 146 | 0 | 1.035 | -0.146 | 146
TGATEWAY_2G | -0.001 | 13117 | 2 | NORTH | YES | 128 | 30 | 128 | 0 | 1.035 | -0.128 | 128
TGATEWAY_1G | -0.001 | 13116 | 1 | NORTH | YES | 149 | 30 | 149 | 0 | 1.035 | -0.149 | 149
STRYKER_1G | -0.001 | 3107 | 1 | NORTH | YES | 140.5 | 45 | 182 | 0 | 1.029 | -0.1405 | 140.5
STRYKER_2G | -0.001 | 3108 | 2 | NORTH | YES | 484 | 75 | 484 | 0 | 1.029 | -0.484 | 484
MDLTHELP_5G | -0.001 | 1937 | 5 | NORTH | YES | 225 | 74 | 225 | 0 | 1.02 | -0.225 | 225
MDLTHELP_6G | -0.001 | 1938 | 6 | NORTH | YES | 229 | 74 | 229 | 0 | 1.02 | -0.229 | 229
MDLTHELP_2G | -0.001 | 1942 | 2 | NORTH | YES | 215 | 74 | 215 | 0 | 1.02 | -0.215 | 215
MDLTHELP_1G | -0.001 | 1941 | 1 | NORTH | YES | 215 | 74 | 215 | 0 | 1.02 | -0.215 | 215
MARTLAKE_3G | -0.001 | 3099 | 3 | NORTH | YES | 804 | 500 | 804 | 0 | 1.031
MARTLAKE_2G | -0.001 | 3098 | 2 | NORTH | YES | 795 | 461 | 795 | 0 | 1.031
MARTLAKE_1G | -0.001 | 3097 | 1 | NORTH | YES | 799 | 500 | 799 | 0 | 1.031
MTCK3_G | -0.001 | 2419 | MB | NORTH | YES | 0 | 10 | 63 |  | 0.9667 | 0 | 0
MTCK2_G | -0.001 | 2418 | 2 | NORTH | YES | 0 | 10 | 23 |  | 0.9667 | 0 | 0
MTCK8_G | -0.001 | 2417 | 8 | NORTH | YES | 477 | 60 | 556 | 0 | 1.029 | -0.477 | 477
MTCK6_G | -0.001 | 2413 | 6 | NORTH | YES | 0 | 30 | 118 |  | 1.029 | 0 | 0
COMCHEPK_2G | -0.002 | 1899 | 2 | NORTH | YES | 1164 | 1128 | 1164 | 0 | 1.031
CIDINDUS | -0.002 | 86105 | 1 | SOUTH | YES | 0 | -500 | 500 | 0 | 1.01
LEG_1___1 | -0.002 | 48721 | 1 | NORTH | YES | 836 | 357 | 836 | 0 | 1.0348
WLFHOLW_2G | -0.002 | 1878 | 2 | NORTH | YES | 219 | 105 | 219 | 0 | 1.029 | -0.438 | 219
CALFREST_5G | -0.002 | 13135 | 5 | NORTH | YES | 157 | 57 | 157 | 0 | 1.035 | -0.314 | 157
PEARSALLGEN2 | -0.002 | 5891 | 1 | SOUTH | YES | 6.2 | 6 | 24 | 0 | 1.01 | -0.0124 | 6.2
FALCONHYDRO3 | -0.002 | 5729 | 3 | SOUTH | YES | 2.8 | 0 | 11 | 0 | 1.02 | -0.0056 | 2.8
FALCONHYDRO2 | -0.002 | 5728 | 2 | SOUTH | YES | 3 | 0 | 12 | 0 | 1.02 | -0.006 | 3
PEARSALLGEN1 | -0.002 | 5890 | 1 | SOUTH | YES | 6.2 | 6 | 24 | 0 | 1.01 | -0.0124 | 6.2
CALFREST_6G | -0.002 | 13136 | 6 | NORTH | YES | 176 | 40 | 176 | 0 | 1.035 | -0.352 | 176
CALFREST_4G | -0.002 | 13134 | 4 | NORTH | YES | 156 | 40 | 156 | 0 | 1.035 | -0.312 | 156
CALFREST_3G | -0.002 | 13133 | 3 | NORTH | YES | 174 | 40 | 174 | 0 | 1.035 | -0.348 | 174
CALFREST_2G | -0.002 | 13132 | 2 | NORTH | YES | 155 | 57 | 155 | 0 | 1.035 | -0.31 | 155
PEARSALLGEN3 | -0.002 | 5892 | 1 | SOUTH | YES | 6.2 | 6 | 23 | 0 | 1.01 | -0.0124 | 6.2
CALFREST_1G | -0.002 | 13131 | 1 | NORTH | YES | 152 | 40 | 152 | 0 | 1.035 | -0.304 | 152
ZAPATA | -0.002 | 88299 | 1 | SOUTH | YES | 0 | 0 | 0 | 0 | 1.024 | 0 | 0
WLFHOLW_1G | -0.002 | 1877 | 1 | NORTH | YES | 216 | 89.3 | 216 | 0 | 1.029 | -0.432 | 216
WLFHOLW_3G | -0.002 | 1879 | 3 | NORTH | YES | 268 | 89.3 | 268 | 0 | 1.029 | -0.536 | 268
LAR | -0.002 | 80012 | F | SOUTH | YES | 0 | 0 | 0 | 0 | 1.023 | 0 | 0
LEG_2___2 | -0.002 | 48722 | 2 | NORTH | YES | 853 | 357 | 853 | 0 | 1.0348
BBRN_2G | -0.002 | 3382 | 2 | NORTH | YES | 610 | 225 | 610 | 0 | 1.0345
BBRN_1G | -0.002 | 3381 | 1 | NORTH | YES | 597 | 225 | 597 | 0 | 1.0345
COMCHEPK_1G | -0.002 | 1898 | 1 | NORTH | YES | 1164 | 1150 | 1164 | 0 | 1.031
MDLTHELP_3G | -0.002 | 1943 | 3 | NORTH | YES | 215 | 74 | 215 | 0 | 1.02 | -0.43 | 215
MDLTHELP_4G | -0.002 | 1944 | 4 | NORTH | YES | 214 | 74 | 214 | 0 | 1.02 | -0.428 | 214
FALCONHYDRO1 | -0.002 | 8048 | 1 | SOUTH | YES | 3 | 0 | 12 | 0 | 1.02 | -0.006 | 3
LAR_3 | -0.002 | 8288 | 3 | SOUTH | YES | 78.8 | 25 | 105 |  | 1.023 | -0.1576 | 78.8
LAR_2 | -0.002 | 8287 | 2 | SOUTH | YES | 9 | 9 | 32 |  | 1.023 | -0.018 | 9
LAR_1 | -0.002 | 8285 | 1 | SOUTH | YES | 16 | 9 | 32 | 0 | 1.038 | -0.032 | 16
FOR_4 | -0.003 | 8154 | 4 | SOUTH | YES | 74.6 | 60 | 81 | 0 | 1.03 | -0.2238 | 74.6
DOW38200 | -0.003 | 49859 | 33 | HOUSTON | YES | 28 | 0 | 45 | 0 | 1
UCAR_1 | -0.003 | 8148 | 2 | SOUTH | YES | 7 | 0 | 7 | 0 | 1.01 | -0.021 | 7
FOR_2 | -0.003 | 8138 | 2 | SOUTH | YES | 65.8 | 45 | 80 | 0 | 1.03 | -0.1974 | 65.8
EXN943GT | -0.003 | 49830 | 12 | HOUSTON | YES | 19 | 5.4 | 20 | 0 | 1.0326 | -0.057 | 19
EXN942GT | -0.003 | 49829 | 11 | HOUSTON | YES | 20 | 5.4 | 21 | 0 | 1.0326 | -0.06 | 20
DUP1V_1 | -0.003 | 8066 | 1 | SOUTH | YES | 73 | 0 | 73 | 0 | 1.0031 | -0.219 | 73
EXN_16GT | -0.003 | 49804 | 2 | HOUSTON | YES | 32 | 8.3 | 34 |  | 1.0326 | -0.096 | 32
WAP_GN7_7 | -0.003 | 48927 | 7 | HOUSTON | YES | 567 | 277 | 567 |  | 1.035
L_RIONOG1S1Y | -0.003 | 7813 | 4 | SOUTH | YES | 293 | 0 | 293 | 0 | 1.02 | -0.879 | 293
L_RIONOG1G2Y | -0.003 | 7811 | 2 | SOUTH | YES | 148 | 0 | 148 | 0 | 1.02 | -0.444 | 148
L_RIONOG1G1Y | -0.003 | 7810 | 1 | SOUTH | YES | 147 | 0 | 147 | 0 | 1.02 | -0.441 | 147
TGF_GT1_8000 | -0.003 | 48911 | 1 | HOUSTON | YES | 69.2 | 0 | 69.2 | 0 | 1.029 | -0.2076 | 69.2
THW_5556 | -0.003 | 48887 | F | HOUSTON | YES | 16.4 | 5 | 57 |  | 1.0319 | -0.0492 | 16.4
DOW81000 | -0.003 | 49882 | 81 | HOUSTON | YES | 47 | 0 | 76 | 0 | 1
THW_5152 | -0.003 | 48885 | B | HOUSTON | YES | 0 | 5 | 55 |  | 1.0319 | 0 | 0
THW_4344 | -0.003 | 48881 | H | HOUSTON | YES | 58 | 5 | 58 | 0 | 1.0435 | -0.174 | 58
THW_4344 | -0.003 | 48881 | G | HOUSTON | YES | 58 | 5 | 58 | 0 | 1.0435 | -0.174 | 58
L_GUADGE1_5Y | -0.003 | 7804 | 5 | SOUTH | YES | 183 | 30 | 183 | 0 | 1.02 | -0.549 | 183
L_GUADGE1_4Y | -0.003 | 7803 | 4 | SOUTH | YES | 149 | 30 | 149 | 0 | 1.02 | -0.447 | 149
THW_3334 | -0.003 | 48877 | C | HOUSTON | YES | 58 | 5 | 58 | 0 | 1.0435 | -0.174 | 58
L_GUADGE1_3Y | -0.003 | 7802 | 3 | SOUTH | YES | 146 | 30 | 146 | 0 | 1.02 | -0.438 | 146
L_GUADGE1_6Y | -0.003 | 7805 | 6 | SOUTH | YES | 204 | 30 | 204 | 0 | 1.02 | -0.612 | 204
THW_5354 | -0.003 | 48886 | C | HOUSTON | YES | 16.4 | 5 | 57 |  | 1.0319 | -0.0492 | 16.4
THW_5354 | -0.003 | 48886 | D | HOUSTON | YES | 16.6 | 5 | 58 |  | 1.0319 | -0.0498 | 16.6
L_GUADGE1_2Y | -0.003 | 7801 | 2 | SOUTH | YES | 139 | 30 | 139 | 0 | 1.02 | -0.417 | 139
WAP_GN1_1 | -0.003 | 48921 | 1 | HOUSTON | YES | 124.5 | 37 | 166 | 0 | 1.0362 | -0.3735 | 124.5
WAP_GN3_3 | -0.003 | 48923 | 3 | HOUSTON | YES | 226 | 93 | 226 |  | 1.0362 | -0.678 | 226
L_RIONOG1G3Y | -0.003 | 7812 | 3 | SOUTH | YES | 150 | 0 | 150 | 0 | 1.02 | -0.45 | 150
WAP_GN8_8 | -0.003 | 48928 | 8 | HOUSTON | YES | 603 | 275 | 603 |  | 1.035
WAPGT21_GT1 | -0.003 | 48929 | B1 | HOUSTON | YES | 0 | 0 | 13 |  | 1.05 | 0 | 0
EXN_17GT | -0.003 | 49805 | 3 | HOUSTON | YES | 31 | 8.3 | 33 |  | 1.0326 | -0.093 | 31
EXN938GT | -0.003 | 49826 | 5 | HOUSTON | YES | 43 | 9.2 | 45.9 | 0 | 1.0326 | -0.129 | 43
THW_ST4_ST_4 | -0.003 | 48874 | 4 | HOUSTON | YES | 108 | 19 | 108 | 0 | 1.0435 | -0.324 | 108
FOR_1 | -0.003 | 8134 | 1 | SOUTH | YES | 56.4 | 45 | 79 | 0 | 1.03 | -0.1692 | 56.4
EXN_GT | -0.003 | 49837 | 4 | HOUSTON | YES | 81 | 21.3 | 86 | 0 | 1.0326 | -0.243 | 81
UCAR_2 | -0.003 | 8147 | 10 | SOUTH | YES | 21 | 0 | 28 | 0 | 1.0127 | -0.063 | 21
DOW38300 | -0.003 | 49860 | 32 | HOUSTON | YES | 63 | 0 | 101 |  | 1
FOR_3 | -0.003 | 8153 | 3 | SOUTH | YES | 65.8 | 45 | 73 | 0 | 1.03 | -0.1974 | 65.8
DOW41000 | -0.003 | 49865 | 41 | HOUSTON | YES | 31 | 0 | 50 |  | 1
FOR_5 | -0.003 | 8155 | 5 | SOUTH | YES | 67.5 | 60 | 74 | 0 | 1.03 | -0.2025 | 67.5
THW_ST3_ST_3 | -0.003 | 48873 | 3 | HOUSTON | YES | 110 | 19 | 110 | 0 | 1.0435 | -0.33 | 110
L_GUADGE1_1Y | -0.003 | 7800 | 1 | SOUTH | YES | 151 | 30 | 151 | 0 | 1.02 | -0.453 | 151
FOR_10 | -0.003 | 80053 | 10 | SOUTH | YES | 73 | 45 | 73 | 0 | 1.03 | -0.219 | 73
L_LAKEWO9_1Y | -0.003 | 7624 | 2 | SOUTH | YES | 0 | 0 | 2.4 |  | 1 | 0 | 0
SRB_GN3_3 | -0.003 | 48853 | 3 | HOUSTON | YES | 220 | 35 | 220 |  | 1.0326 | -0.66 | 220
L_LAKEWO9_1Y | -0.003 | 7624 | 1 | SOUTH | YES | 0 | 0 | 2.4 |  | 1 | 0 | 0
L_SCHUMA8_1Y | -0.003 | 7609 | 1 | SOUTH | YES | 0 | 0 | 4 |  | 1 | 0 | 0
SOL_GT1 | -0.003 | 48845 | 1 | HOUSTON | YES | 16.2 | 15.4 | 16.2 |  | 1.0326 | -0.0486 | 16.2
SJS_GT2_GT2 | -0.003 | 48842 | 2 | HOUSTON | YES | 49 | 49 | 81 | 0 | 1.0362 | -0.147 | 49
L_MCQUEE9_1Y | -0.003 | 7605 | 3 | SOUTH | YES | 0 | 0 | 2.8 |  | 1.025 | 0 | 0
L_MCQUEE9_1Y | -0.003 | 7605 | 2 | SOUTH | YES | 0 | 0 | 2.4 |  | 1.025 | 0 | 0
SHELLG2 | -0.003 | 48821 | 2 | HOUSTON | YES | 72 | 34.5 | 72 |  | 1.029 | -0.216 | 72
L_MCQUEE9_1Y | -0.003 | 7605 | 1 | SOUTH | YES | 0 | 0 | 2.4 |  | 1.025 | 0 | 0
CVC_GT4_8005 | -0.003 | 48815 | 4 | HOUSTON | YES | 165 | 91.8 | 165 | 0 | 1.0362 | -0.495 | 165
L_CANYHY8_1Y | -0.003 | 7487 | 1 | SOUTH | YES | 0 | 0 | 6 |  | 1 | 0 | 0
CVC_ST5_5040 | -0.003 | 48814 | 1 | HOUSTON | YES | 133 | 91.8 | 133 |  | 1.029 | -0.399 | 133
CVC_GT1_5035 | -0.003 | 48813 | 1 | HOUSTON | YES | 155 | 91.8 | 155 |  | 1.029 | -0.465 | 155
DOW82000 | -0.003 | 49884 | 82 | HOUSTON | YES | 51 | 0 | 80 | 0 | 1
DOW67000 | -0.003 | 49878 | 67 | HOUSTON | YES | 65 | 0 | 103 | 0 | 1
CVC_GT3_5045 | -0.003 | 48811 | 3 | HOUSTON | YES | 158 | 91.8 | 158 |  | 1.029 | -0.474 | 158
PSA_GN1_8165 | -0.003 | 48796 | 1 | HOUSTON | YES | 104 | 43.1 | 104 | 0 | 1.0362 | -0.312 | 104
L_WIRTZ_1G2Y | -0.003 | 7036 | 2 | SOUTH | YES | 18 | 0 | 30 |  | 1 | -0.054 | 18
L_WIRTZ_1G1Y | -0.003 | 7035 | 1 | SOUTH | YES | 0 | 0 | 29 |  | 1 | 0 | 0
PSA_GT3_8150 | -0.003 | 48793 | 3 | HOUSTON | YES | 70 | 20.3 | 70 | 0 | 1.0362 | -0.21 | 70
PSA_GT2_8155 | -0.003 | 48792 | 2 | HOUSTON | YES | 66 | 20.3 | 66 | 0 | 1.0362 | -0.198 | 66
PHR_GN2_2 | -0.003 | 48772 | MB | HOUSTON | YES | 0 | 72 | 459 |  | 1.0362
PSG_GT3_8060 | -0.003 | 48742 | 1 | HOUSTON | YES | 164 | 50 | 164 | 0 | 1.0326 | -0.492 | 164
VISTRONG2 | -0.003 | 80225 | 2 | SOUTH | YES | 23 | 0 | 23 | 0 | 1.01
L_MARBFA1_2Y | -0.003 | 7029 | 2 | SOUTH | YES | 13 | 0 | 18 |  | 1 | -0.039 | 13
CBE_ST34 | -0.003 | 48736 | 1 | HOUSTON | YES | 103.5 | 0 | 103.5 | 0 | 1.029 | -0.3105 | 103.5
CBE_GT4 | -0.003 | 48735 | 1 | HOUSTON | YES | 86 | 0 | 86 | 0 | 1.029 | -0.258 | 86
L_MARBFA1_1Y | -0.003 | 7028 | 1 | SOUTH | YES | 0 | 0 | 18 |  | 1 | 0 | 0
L_INKSDA1_1Y | -0.003 | 7026 | 1 | SOUTH | YES | 10 | 0 | 14 |  | 1 | -0.03 | 10
CBE_GT2 | -0.003 | 48732 | 1 | HOUSTON | YES | 86 | 0 | 86 | 0 | 1.029 | -0.258 | 86
CBE_GT1 | -0.003 | 48731 | 1 | HOUSTON | YES | 86 | 0 | 86 | 0 | 1.029 | -0.258 | 86
MNS_GT | -0.003 | 48730 | 1 | HOUSTON | YES | 46.1 | 0 | 46.1 | 0 | 1.029 | -0.1383 | 46.1
GBY_83841065 | -0.003 | 48693 | F | HOUSTON | YES | 20 | 20 | 52 | 0 | 1.0362 | -0.06 | 20
DECRDOVA_1G | -0.003 | 1889 | 1 | NORTH | YES | 779 | 255 | 779 | 0 | 1.022 | -2.337 | 779
GBY_81821075 | -0.003 | 48692 | D | HOUSTON | YES | 20 | 20 | 54 | 0 | 1.0362 | -0.06 | 20
GBY_81821075 | -0.003 | 48692 | C | HOUSTON | YES | 48 | 20 | 48 | 0 | 1.0362 | -0.144 | 48
GBY_73741085 | -0.003 | 48691 | B | HOUSTON | YES | 47 | 20 | 47 | 0 | 1.0362 | -0.141 | 47
L_HAYSEN1_4Y | -0.003 | 7017 | 4 | SOUTH | YES | 229 | 74 | 229 | 0 | 1.008 | -0.687 | 229
FTR_CN4_5095 | -0.003 | 48674 | 4 | NORTH | YES | 380 | 0 | 380 | 0 | 1.0319 | -1.14 | 380
FTR_GT3_5085 | -0.003 | 48673 | 3 | NORTH | YES | 158 | 0 | 158 | 0 | 1.0319 | -0.474 | 158
L_HAYSEN1_3Y | -0.003 | 7016 | 3 | SOUTH | YES | 226 | 74 | 226 | 0 | 1.008 | -0.678 | 226
VISTRONG1 | -0.003 | 80224 | 1 | SOUTH | YES | 15 | 0 | 15 | 0 | 1.01
L_HAYSEN1_2Y | -0.003 | 7015 | 2 | SOUTH | YES | 224 | 74 | 224 | 0 | 1.008 | -0.672 | 224
EP_1_2 | -0.003 | 48651 | 1 | HOUSTON | YES | 5 | 0 | 5 | 0 | 1.0362 | -0.015 | 5
L_HAYSEN1_1Y | -0.003 | 7014 | 1 | SOUTH | YES | 223 | 74 | 223 | 0 | 1.008 | -0.669 | 223
DPEC_GT45070 | -0.003 | 48644 | 4 | HOUSTON | YES | 158 | 98 | 158 | 0 | 1.0319 | -0.474 | 158
DPEC_GT35010 | -0.003 | 48643 | 3 | HOUSTON | YES | 160 | 98 | 160 | 0 | 1.0319 | -0.48 | 160
DPEC_GT25025 | -0.003 | 48642 | 2 | HOUSTON | YES | 156 | 98 | 156 | 0 | 1.0319 | -0.468 | 156
DIB_GT3_8090 | -0.003 | 48614 | 4 | HOUSTON | YES | 77.2 | 15 | 77.2 | 0 | 1.0326 | -0.2316 | 77.2
DIB_ST1_8085 | -0.003 | 48613 | 3 | HOUSTON | YES | 69 | 0 | 69 | 0 | 1.0326 | -0.207 | 69
DIB_GT2_8075 | -0.003 | 48612 | 2 | HOUSTON | YES | 65 | 0 | 65 | 0 | 1.0326 | -0.195 | 65
DIB_GT1_8080 | -0.003 | 48611 | 1 | HOUSTON | YES | 64 | 0 | 64 | 0 | 1.0326 | -0.192 | 64
BTE_ST1_8070 | -0.003 | 48598 | 4 | HOUSTON | YES | 234 | 60 | 234 | 0 | 1.0261 | -0.702 | 234
BTE_GT4_8055 | -0.003 | 48597 | 3 | HOUSTON | YES | 163 | 130 | 163 | 0 | 1.0261 | -0.489 | 163
BTE_GT3_8045 | -0.003 | 48596 | 2 | HOUSTON | YES | 158 | 130 | 158 | 0 | 1.0261 | -0.474 | 158
CHE_GN4_8025 | -0.003 | 48594 | 4 | HOUSTON | YES | 142 | 60 | 142 | 0 | 1.0362 | -0.426 | 142
CHE_GT1_8015 | -0.003 | 48593 | 1 | HOUSTON | YES | 173 | 50 | 173 | 0 | 1.0362 | -0.519 | 173
CHE_GT2_5030 | -0.003 | 48591 | 2 | HOUSTON | YES | 173 | 50 | 173 |  | 1.029 | -0.519 | 173
CBY_GN1_1 | -0.003 | 48581 | 1 | HOUSTON | YES | 748 | 108 | 748 | 0 | 1.0435 | -2.244 | 748
CTL_GN2_8155 | -0.003 | 48565 | 5 | HOUSTON | YES | 11 | 3.4 | 11 |  | 1.0362 | -0.033 | 11
CTL_GN1_8145 | -0.003 | 48564 | 4 | HOUSTON | YES | 55 | 12.9 | 55 |  | 1.0362 | -0.165 | 55
L_FERGUS1_1Y | -0.003 | 7000 | 1 | SOUTH | YES | 399 | 65 | 421 | 0 | 1.015 | -1.197 | 399
CTL_GT3_8135 | -0.003 | 48562 | 2 | HOUSTON | YES | 91 | 30.3 | 91 |  | 1.0362 | -0.273 | 91
CTL_GT2_8130 | -0.003 | 48561 | 1 | HOUSTON | YES | 103 | 30.3 | 103 |  | 1.0362 | -0.309 | 103
CAL_ST1_8000 | -0.003 | 48552 | 2 | HOUSTON | YES | 65 | 0 | 65 | 0 | 1.0326 | -0.195 | 65
CAL_GT1_8045 | -0.003 | 48551 | 1 | HOUSTON | YES | 152 | 0 | 152 | 0 | 1.0326 | -0.456 | 152
BYU_GT4_8065 | -0.003 | 48534 | 4 | HOUSTON | YES | 65 | 0 | 65 |  | 1.0362 | -0.195 | 65
BYU_GT3_8060 | -0.003 | 48533 | 3 | HOUSTON | YES | 67 | 0 | 67 |  | 1.0362 | -0.201 | 67
BYU_GT2_8055 | -0.003 | 48532 | 2 | HOUSTON | YES | 62 | 0 | 62 |  | 1.0362 | -0.186 | 62
BVE_ST1_GN1 | -0.003 | 48523 | 3 | HOUSTON | YES | 246 | 0 | 246 |  | 1.035 | -0.738 | 246
BVE_GT2_5035 | -0.003 | 48522 | 2 | HOUSTON | YES | 170 | 0 | 170 |  | 1.035 | -0.51 | 170
BVE_GT1_GT1 | -0.003 | 48521 | 1 | HOUSTON | YES | 172 | 0 | 172 |  | 1.035 | -0.516 | 172
SI_RAY10 | -0.003 | 5935 | 10 | SOUTH | YES | 47 | 10 | 47 |  | 1.025 | -0.141 | 47
LPE_GT4_8085 | -0.003 | 48514 | 4 | HOUSTON | YES | 41 | 0 | 41 | 0 | 1.0362 | -0.123 | 41
LPE_GT3_8080 | -0.003 | 48513 | 3 | HOUSTON | YES | 41 | 0 | 41 | 0 | 1.0362 | -0.123 | 41
SI_RAY5 | -0.003 | 5934 | 5 | SOUTH | YES | 10 | 10 | 15 | 0 | 1.025 | -0.03 | 10
SI_RAY6 | -0.003 | 5933 | 6 | SOUTH | YES | 19 | 10 | 19 | 0 | 1.025 | -0.057 | 19
APD_GT1_8005 | -0.003 | 48500 | 1 | HOUSTON | YES | 140 | 54.6 | 140 |  | 1.0362 | -0.42 | 140
SI_RAY9 | -0.003 | 5932 | 9 | SOUTH | YES | 38 | 32 | 38 | 0 | 1.025 | -0.114 | 38
TNTNPONE_18 | -0.003 | 39960 | 1 | NORTH | YES | 152 | 30 | 152 |  | 1.04
TNSCLP3___8 | -0.003 | 39790 | 1 | HOUSTON | YES | 111 | 20 | 111 | 0 | 1.027 | -0.333 | 111
TNSCLP4___8 | -0.003 | 39775 | 1 | HOUSTON | YES | 115 | 20 | 115 | 0 | 1.04 | -0.345 | 115
STP_GN2___2 | -0.003 | 5912 | 2 | SOUTH | YES | 1282 | 1249 | 1282 | 0 | 1.0406
STP_GN1___1 | -0.003 | 5911 | 1 | SOUTH | YES | 1282 | 1249 | 1282 | 0 | 1.0406
TNDOWCGNSG8 | -0.003 | 39470 | 1 | HOUSTON | YES | 32 | 10 | 32 | 0 | 1.0437 | -0.096 | 32
SANMIGUELGEN | -0.003 | 5903 | 1 | SOUTH | YES | 396 | 180 | 396 | 0 | 1.033
TNTXCTY4CG8 | -0.003 | 38714 | 1 | HOUSTON | YES | 103 | 59 | 103 | 0 | 1.044 | -0.309 | 103
TNTXCTY3CG8 | -0.003 | 38713 | 1 | HOUSTON | YES | 85 | 59 | 85 | 0 | 1.044 | -0.255 | 85
TNTXCTY2CG8 | -0.003 | 38712 | 1 | HOUSTON | YES | 102 | 59 | 102 | 0 | 1.044 | -0.306 | 102
TNBP_CGN4_8 | -0.003 | 38690 | 3 | HOUSTON | YES | 40 | 0 | 40 | 0 | 1.0435 | -0.12 | 40
TNBPAMCG4_8 | -0.003 | 38614 | 4 | HOUSTON | YES | 96 | 0 | 96 | 0 | 1.0435 | -0.288 | 96
TNBPAMCG3_8 | -0.003 | 38613 | 3 | HOUSTON | YES | 152 | 0 | 152 | 0 | 1.0435 | -0.456 | 152
TNBPAMCG2_8 | -0.003 | 38612 | 2 | HOUSTON | YES | 150 | 0 | 150 | 0 | 1.0435 | -0.45 | 150
TNBPAMCG1_8 | -0.003 | 38611 | 1 | HOUSTON | YES | 155 | 0 | 155 | 0 | 1.0435 | -0.465 | 155
TNBP_CGN3_8 | -0.003 | 38600 | 5 | HOUSTON | YES | 53 | 0 | 53 | 0 | 1.0435 | -0.159 | 53
TNBP_CGN2_8 | -0.003 | 38590 | 2 | HOUSTON | YES | 66 | 0 | 66 | 0 | 1.0435 | -0.198 | 66
RAYBURNCC8 | -0.003 | 5512 | 1 | SOUTH | YES | 50 | 18.2 | 50 | 0 | 1.02 | -0.15 | 50
FALFURRI | -0.003 | 88508 | 1 | SOUTH | YES | 0 | 0 | 0 | 0 | 1.01 | 0 | 0
TNBP_CGN1_8 | -0.003 | 38580 | 1 | HOUSTON | YES | 60 | 0 | 60 | 0 | 1.0435 | -0.18 | 60
TNTXCTY1CG8 | -0.003 | 38711 | 1 | HOUSTON | YES | 105 | 59 | 105 | 0 | 1.044 | -0.315 | 105
RAYBURNCC7 | -0.003 | 5511 | 1 | SOUTH | YES | 49 | 18.2 | 49 | 0 | 1.02 | -0.147 | 49
DANSBY14 | -0.003 | 32892 | 1 | NORTH | YES | 81 | 25 | 108 | 0 | 1.035 | -0.243 | 81
RAYBURNCC10 | -0.003 | 5509 | 1 | SOUTH | YES | 40 | 5.2 | 40 | 0 | 1.02 | -0.12 | 40
TNSLCGN1__8 | -0.003 | 39190 | 1 | HOUSTON | YES | 30 | 10 | 30 |  | 1.025 | -0.09 | 30
ATKINS5 | -0.003 | 32891 | MB | NORTH | YES | 0 | 5 | 25 |  | 1.031 | 0 | 0
TNDOWCGNGG8 | -0.003 | 39480 | 1 | HOUSTON | YES | 30 | 10 | 30 | 0 | 1.0437 | -0.09 | 30
TNSCLP1___8 | -0.003 | 39760 | 1 | HOUSTON | YES | 116 | 20 | 116 | 0 | 1.04 | -0.348 | 116
TNSCLP2___8 | -0.003 | 39770 | 1 | HOUSTON | YES | 117 | 20 | 117 | 0 | 1.04 | -0.351 | 117
ATKINS4 | -0.003 | 32890 | MB | NORTH | YES | 0 | 5 | 22 |  | 1.031 | 0 | 0
RAYBURNCC9 | -0.003 | 5508 | 1 | SOUTH | YES | 50 | 18.2 | 50 | 0 | 1.02 | -0.15 | 50
ATKINS7 | -0.003 | 32888 | 1 | NORTH | YES | 0 | 4 | 17 |  | 1.028 | 0 | 0
TNTNPONE_28 | -0.003 | 39970 | 1 | NORTH | YES | 154 | 30 | 154 |  | 1.04
ATKINS6 | -0.003 | 32887 | MB | NORTH | YES | 0 | 12 | 51 |  | 1.028 | 0 | 0
AK_GT1__8040 | -0.003 | 48510 | 1 | HOUSTON | YES | 34 | 8.1 | 34 |  | 1.029 | -0.102 | 34
LPE_GT1_8070 | -0.003 | 48511 | 1 | HOUSTON | YES | 42 | 0 | 42 | 0 | 1.0362 | -0.126 | 42
LPE_GT2_8075 | -0.003 | 48512 | 2 | HOUSTON | YES | 42 | 0 | 42 | 0 | 1.0362 | -0.126 | 42
RAYBURNGEN2 | -0.003 | 5506 | 1 | SOUTH | YES | 0 | 1 | 11 |  | 1.015 | 0 | 0
ATKINS3 | -0.003 | 32886 | MB | NORTH | YES | 0 | 5 | 12 |  | 1 | 0 | 0
BSF_GT1_8070 | -0.003 | 48520 | 1 | HOUSTON | YES | 72 | 0 | 72 | 0 | 1.0326 | -0.216 | 72
BSF_GT1_8070 | -0.003 | 48520 | 2 | HOUSTON | YES | 10 | 0 | 10 | 0 | 1.0326 | -0.03 | 10
DANSBY2 | -0.003 | 32884 | 1 | NORTH | YES | 46 | 2 | 46 | 0 | 1.015 | -0.138 | 46
RAYBURNGEN1 | -0.003 | 5505 | 1 | SOUTH | YES | 0 | 1 | 11 |  | 1.015 | 0 | 0
TAMUGEN1 | -0.003 | 32798 | 1 | NORTH | YES | 32 | 0 | 32 |  | 1.02 | -0.096 | 32
BYU_GT1_8075 | -0.003 | 48531 | 1 | HOUSTON | YES | 65 | 0 | 65 |  | 1.0362 | -0.195 | 65
RAYBURNGEN3 | -0.003 | 5503 | 1 | SOUTH | YES | 6.2 | 6 | 22 | 0 | 1.015 | -0.0186 | 6.2
AVR1_CT2 | -0.003 | 5478 | 1 | SOUTH | YES | 145 | 90 | 145 | 0 | 1.0232 | -0.435 | 145
AVR1_ST1 | -0.003 | 5477 | 1 | SOUTH | YES | 164 | 138 | 164 | 0 | 1.0232 | -0.492 | 164
AVR1_CT1 | -0.003 | 5476 | 1 | SOUTH | YES | 150 | 90 | 150 | 0 | 1.0232 | -0.45 | 150
WBT4 | -0.003 | 5439 | 4 | SOUTH | YES | 151 | 40 | 151 | 0 | 1.01 | -0.453 | 151
WBT3 | -0.003 | 5438 | 3 | SOUTH | YES | 96 | 25 | 96 | 0 | 1.01 | -0.288 | 96
WBT2 | -0.003 | 5437 | 2 | SOUTH | YES | 80 | 25 | 80 | 0 | 1.01 | -0.24 | 80
CTL_GT4_8140 | -0.003 | 48563 | 3 | HOUSTON | YES | 94 | 30.3 | 94 |  | 1.0362 | -0.282 | 94
WBT1 | -0.003 | 5436 | 1 | SOUTH | YES | 25.5 | 20 | 51 | 0 | 1.01 | -0.0765 | 25.5
JKS1 | -0.003 | 5401 | 1 | SOUTH | YES | 560 | 100 | 560 | 0 | 1.0222
ENNSTRAC_2G | -0.003 | 12323 | 2 | NORTH | YES | 116 | 100 | 116 | 0 | 1.043 | -0.348 | 116
CBY_GN2_2 | -0.003 | 48582 | 2 | HOUSTON | YES | 751 | 110 | 751 | 0 | 1.0435 | -2.253 | 751
OWS2 | -0.003 | 5397 | 2 | SOUTH | YES | 379 | 80 | 379 | 0 | 1.027 | -1.137 | 379
ENNSTRAC_1G | -0.003 | 12322 | 1 | NORTH | YES | 196 | 130 | 196 | 0 | 1.043 | -0.588 | 196
OWS1 | -0.003 | 5396 | 1 | SOUTH | YES | 417 | 80 | 417 | 0 | 1.027 | -1.251 | 417
BTE_GT2_8075 | -0.003 | 48595 | 1 | HOUSTON | YES | 163 | 130 | 163 | 0 | 1.0261 | -0.489 | 163
BEEVILLE | -0.003 | 88198 | 1 | SOUTH | YES | 0 | 0 | 0 | 0 | 1.0068 | 0 | 0
LCPCT4 | -0.003 | 5269 | 4 | SOUTH | YES | 45 | 23.1 | 45 | 0 | 1.0249 | -0.135 | 45
LCPCT3 | -0.003 | 5268 | 3 | SOUTH | YES | 44 | 23.1 | 44 | 0 | 1.0249 | -0.132 | 44
LCPCT2 | -0.003 | 5267 | 2 | SOUTH | YES | 46 | 23.1 | 46 | 0 | 1.0249 | -0.138 | 46
LCPCT1 | -0.003 | 5266 | 1 | SOUTH | YES | 45 | 23.1 | 45 | 0 | 1.0249 | -0.135 | 45
LCP4 | -0.003 | 5265 | 4 | SOUTH | YES | 95 | 25 | 95 | 0 | 1.0249 | -0.285 | 95
LCP3 | -0.003 | 5264 | 3 | SOUTH | YES | 58 | 20 | 58 | 0 | 1.0249 | -0.174 | 58
DPEC_GT15040 | -0.003 | 48641 | 1 | HOUSTON | YES | 162 | 98 | 162 | 0 | 1.0319 | -0.486 | 162
JTD2 | -0.003 | 5112 | 2 | SOUTH | YES | 406 | 80 | 406 | 0 | 1.0215
JTD1 | -0.003 | 5111 | 1 | SOUTH | YES | 403 | 80 | 403 | 0 | 1.0215
VHB3 | -0.003 | 5028 | 3 | SOUTH | YES | 397 | 60 | 397 | 0 | 1.0233 | -1.191 | 397
DPEC_ST55065 | -0.003 | 48645 | 5 | HOUSTON | YES | 282 | 0 | 282 | 0 | 1.0319 | -0.846 | 282
VHB2 | -0.003 | 5027 | 2 | SOUTH | YES | 220 | 40 | 220 | 0 | 1.0233 | -0.66 | 220
EP_1_2 | -0.003 | 48651 | 2 | HOUSTON | YES | 21 | 10 | 21 | 0 | 1.0362 | -0.063 | 21
FTR_GT1_5105 | -0.003 | 48671 | 1 | NORTH | YES | 156 | 0 | 156 | 0 | 1.0319 | -0.468 | 156
FTR_GT2_5110 | -0.003 | 48672 | 2 | NORTH | YES | 159 | 0 | 159 | 0 | 1.0319 | -0.477 | 159
VHB1 | -0.003 | 5026 | 1 | SOUTH | YES | 206 | 40 | 206 | 0 | 1.0233 | -0.618 | 206
CSDR56 | -0.003 | 80139 | 6 | SOUTH | YES | 39 | 0 | 39 | 0 | 1.01 | -0.117 | 39
GBY_GN5_5 | -0.003 | 48690 | 5 | HOUSTON | YES | 298.5 | 81 | 398 | 0 | 1.0362 | -0.8955 | 298.5
GBY_73741085 | -0.003 | 48691 | A | HOUSTON | YES | 48 | 20 | 48 | 0 | 1.0362 | -0.144 | 48
CSDR7 | -0.003 | 80138 | 7 | SOUTH | YES | 7 | 0 | 7 | 0 | 1.014 | -0.021 | 7
HECN3 | -0.003 | 8983 | 3 | SOUTH | YES | 169 | 0 | 169 | 0 | 1.0304 | -0.507 | 169
HECN2 | -0.003 | 8982 | 2 | SOUTH | YES | 148 | 0 | 148 | 0 | 1.0304 | -0.444 | 148
GBY_83841065 | -0.003 | 48693 | E | HOUSTON | YES | 20 | 20 | 56 | 0 | 1.0362 | -0.06 | 20
HECN1 | -0.003 | 8981 | 1 | SOUTH | YES | 148 | 0 | 148 | 0 | 1.0304 | -0.444 | 148
CSDR89 | -0.003 | 80137 | 8 | SOUTH | YES | 39 | 0 | 39 | 0 | 1.01 | -0.117 | 39
MVGN#3 | -0.003 | 8938 | 3 | SOUTH | YES | 257 | 0 | 257 | 0 | 1.0304 | -0.771 | 257
MVGN#2 | -0.003 | 8937 | 2 | SOUTH | YES | 205 | 0 | 205 | 0 | 1.0304 | -0.615 | 205
MVGN#1 | -0.003 | 8936 | 1 | SOUTH | YES | 210 | 0 | 210 | 0 | 1.0304 | -0.63 | 210
SLURR | -0.003 | 88241 | DC | SOUTH | YES | 0 | -150 | 150 |  | 1.03
CBE_ST12 | -0.003 | 48733 | 1 | HOUSTON | YES | 103.5 | 0 | 103.5 | 0 | 1.029 | -0.3105 | 103.5
CBE_GT3 | -0.003 | 48734 | 1 | HOUSTON | YES | 86 | 0 | 86 | 0 | 1.029 | -0.258 | 86
FGNTS201 | -0.003 | 8935 | 3 | SOUTH | YES | 172 | 0 | 172 | 0 | 1.03 | -0.516 | 172
FGNTS101 | -0.003 | 8934 | 2 | SOUTH | YES | 146 | 0 | 146 | 0 | 1.03 | -0.438 | 146
PSG_GN2_8050 | -0.003 | 48740 | 1 | HOUSTON | YES | 178 | 60 | 178 | 0 | 1.0326 | -0.534 | 178
PSG_GT2_8040 | -0.003 | 48741 | 1 | HOUSTON | YES | 164 | 50 | 164 | 0 | 1.0326 | -0.492 | 164
ALCOA_G | -0.003 | 80226 | 1 | SOUTH | YES | 48 | 5 | 48 | 0 | 1.014
PR_GT1__9040 | -0.003 | 48761 | 1 | HOUSTON | YES | 35 | 0 | 35 | 0 | 1 | -0.105 | 35
FGNTS001 | -0.003 | 8933 | 1 | SOUTH | YES | 142 | 0 | 142 | 0 | 1.03 | -0.426 | 142
PSA_GT1_8160 | -0.003 | 48791 | 1 | HOUSTON | YES | 65 | 20.8 | 65 | 0 | 1.0362 | -0.195 | 65
ICPGN#3 | -0.003 | 8932 | 3 | SOUTH | YES | 127 | 0 | 127 | 0 | 1.03 | -0.381 | 127
REYSHR_G | -0.003 | 80223 | 1 | SOUTH | YES | 12 | 0 | 12 | 0 | 1.032
PSA_GT4_8145 | -0.003 | 48794 | 4 | HOUSTON | YES | 66 | 20.3 | 66 | 0 | 1.0362 | -0.198 | 66
PSA_GT5_8140 | -0.003 | 48795 | 5 | HOUSTON | YES | 64 | 20.3 | 64 | 0 | 1.0362 | -0.192 | 64
CSDR11 | -0.003 | 80140 | 11 | SOUTH | YES | 39 | 0 | 39 | 0 | 1.0299 | -0.117 | 39
PSA_GT6_8135 | -0.003 | 48797 | 6 | HOUSTON | YES | 59 | 34.5 | 59 | 0 | 1.0362 | -0.177 | 59
ICPGN#2 | -0.003 | 8931 | 2 | SOUTH | YES | 150 | 0 | 150 | 0 | 1.03 | -0.45 | 150
CVC_GT2_5020 | -0.003 | 48812 | 2 | HOUSTON | YES | 159 | 91.8 | 159 |  | 1.029 | -0.477 | 159
TRINIDAD_6G | -0.003 | 3126 | 1 | NORTH | YES | 226 | 46 | 226 | 0 | 1 | -0.678 | 226
ICPGN#1 | -0.003 | 8930 | 1 | SOUTH | YES | 149 | 0 | 149 | 0 | 1.03 | -0.447 | 149
CSDR89 | -0.003 | 80137 | 9 | SOUTH | YES | 15 | 0 | 15 | 0 | 1.01 | -0.045 | 15
SHELLG1_3015 | -0.003 | 48820 | 1 | HOUSTON | YES | 71 | 34.5 | 71 |  | 1.029 | -0.213 | 71
LGEGN#3 | -0.003 | 8928 | 3 | SOUTH | YES | 91 | 0 | 100 | 0 | 1.03 | -0.273 | 91
SHELLG3_3020 | -0.003 | 48822 | 1 | HOUSTON | YES | 39 | 0 | 39 |  | 1.029 | -0.117 | 39
SHELLG3_3020 | -0.003 | 48822 | 2 | HOUSTON | YES | 30 | 0 | 30 |  | 1.029 | -0.09 | 30
SJS_GT1_GT1 | -0.003 | 48841 | 1 | HOUSTON | YES | 49 | 49 | 83 | 0 | 1.0362 | -0.147 | 49
LGEGN#2 | -0.003 | 8927 | 2 | SOUTH | YES | 153 | 0 | 153 | 0 | 1.03 | -0.459 | 153
FOR_9 | -0.003 | 80052 | 9 | SOUTH | YES | 32 | 5 | 32 | 0 | 1.03 | -0.096 | 32
SRB_GN1_1 | -0.003 | 48851 | 1 | HOUSTON | YES | 176 | 26 | 176 | 0 | 1.0217 | -0.528 | 176
SRB_GN2_2 | -0.003 | 48852 | 2 | HOUSTON | YES | 174 | 26 | 174 | 0 | 1.0217 | -0.522 | 174
FOR_8 | -0.003 | 80051 | 8 | SOUTH | YES | 28 | 28 | 28 | 0 | 1.015 | -0.084 | 28
SRB_GN4_4 | -0.003 | 48854 | 4 | HOUSTON | YES | 226 | 35 | 226 |  | 1.0326 | -0.678 | 226
SRB_GT211035 | -0.003 | 48855 | B1 | HOUSTON | YES | 0 | 0 | 17 |  | 1.014 | 0 | 0
SRB_GT211035 | -0.003 | 48855 | B2 | HOUSTON | YES | 0 | 0 | 12 |  | 1.014 | 0 | 0
LGEGN#1 | -0.003 | 8926 | 1 | SOUTH | YES | 158 | 0 | 158 | 0 | 1.03 | -0.474 | 158
CNOPST1 | -0.003 | 8562 | 3 | SOUTH | YES | 153 | 0 | 153 | 0 | 1.03 | -0.459 | 153
THW_3132 | -0.003 | 48875 | A | HOUSTON | YES | 57 | 5 | 57 | 0 | 1.0435 | -0.171 | 57
THW_3132 | -0.003 | 48875 | B | HOUSTON | YES | 57 | 5 | 57 | 0 | 1.0435 | -0.171 | 57
MILHWYS | -0.003 | 80003 | F | SOUTH | YES | 0 | 0 | 0 | 0 | 1.0168 | 0 | 0
THW_3334 | -0.003 | 48877 | D | HOUSTON | YES | 58 | 5 | 58 | 0 | 1.0435 | -0.174 | 58
THW_4142 | -0.003 | 48879 | E | HOUSTON | YES | 58 | 5 | 58 | 0 | 1.0435 | -0.174 | 58
THW_4142 | -0.003 | 48879 | F | HOUSTON | YES | 57 | 5 | 57 | 0 | 1.0435 | -0.171 | 57
CNOPGT2 | -0.003 | 8561 | 2 | SOUTH | YES | 165 | 0 | 165 | 0 | 1.03 | -0.495 | 165
CNOPGT1 | -0.003 | 8560 | 1 | SOUTH | YES | 164 | 0 | 164 | 0 | 1.03 | -0.492 | 164
THW_GT1_GT_1 | -0.003 | 48883 | B2 | HOUSTON | YES | 0 | 0 | 12 |  | 1.043 | 0 | 0
THW_5152 | -0.003 | 48885 | A | HOUSTON | YES | 16.4 | 5 | 57 |  | 1.0319 | -0.0492 | 16.4
CEL_B_1 | -0.003 | 8517 | 1 | SOUTH | YES | 29 | 0 | 29 | 0 | 1.02 | -0.087 | 29
STARCO_1 | -0.003 | 8511 | 1 | SOUTH | YES | 38 | 0 | 38 | 0 | 1.024 | -0.114 | 38
VAL_2 | -0.003 | 8507 | 2 | SOUTH | YES | 25 | 0 | 25 | 0 | 1.005 | -0.075 | 25
THW_5556 | -0.003 | 48887 | E | HOUSTON | YES | 16.6 | 5 | 58 |  | 1.0319 | -0.0498 | 16.6
VAL_1 | -0.003 | 8506 | 1 | SOUTH | YES | 25 | 0 | 25 | 0 | 1.005 | -0.075 | 25
KOCHREF2 | -0.003 | 8461 | 1 | SOUTH | YES | 38 | 0 | 38 | 0 | 1.014 | -0.114 | 38
DAV_2 | -0.003 | 8460 | 2 | SOUTH | YES | 340 | 50 | 340 | 0 | 1.0223 | -1.02 | 340
WAP_GN2_2 | -0.003 | 48922 | 2 | HOUSTON | YES | 122.2 | 37 | 163 | 0 | 1.0362 | -0.3666 | 122.2
DAV_1 | -0.003 | 8459 | 1 | SOUTH | YES | 339 | 50 | 339 | 0 | 1.0223 | -1.017 | 339
WAP_GN4_4 | -0.003 | 48924 | 4 | HOUSTON | YES | 544 | 217 | 544 |  | 1.0362 | -1.632 | 544
WAP_GN5_5 | -0.003 | 48925 | 5 | HOUSTON | YES | 234.6 | 278 | 657 | 0 | 1
WAP_GN6_6 | -0.003 | 48926 | 6 | HOUSTON | YES | 645 | 280 | 645 |  | 1.035
COSW_2 | -0.003 | 8457 | 2 | SOUTH | YES | 14 | 0 | 14 | 0 | 1.027 | -0.042 | 14
COSW_1 | -0.003 | 8456 | 1 | SOUTH | YES | 20 | 0 | 20 | 0 | 1.027 | -0.06 | 20
DOW84000 | -0.003 | 49886 | 84 | HOUSTON | YES | 107 | 0 | 171 | 0 | 0.98
EXN_15GT | -0.003 | 49803 | 1 | HOUSTON | YES | 33 | 8.3 | 35 |  | 1.0326 | -0.099 | 33
DOW83000 | -0.003 | 49885 | 83 | HOUSTON | YES | 51 | 0 | 80 | 0 | 1
CUECPL2A | -0.003 | 8189 | 1 | SOUTH | YES | 12 | 0 | 12 | 0 | 1.02 | -0.036 | 12
DOW66000 | -0.003 | 49877 | 66 | HOUSTON | YES | 61 | 0 | 97 | 0 | 1
EXN941GT | -0.003 | 49828 | 10 | HOUSTON | YES | 19 | 5.4 | 20 | 0 | 1.0326 | -0.057 | 19
CLO_1 | -0.003 | 8161 | 1 | SOUTH | YES | 633 | 200 | 633 | 0 | 1.03
DOW64000 | -0.003 | 49873 | 64 | HOUSTON | YES | 41 | 0 | 64.8 | 0 | 1
EXN944GT | -0.003 | 49831 | 13 | HOUSTON | YES | 33 | 5.4 | 35 | 0 | 1.0326 | -0.099 | 33
EXN945GT | -0.003 | 49832 | 9 | HOUSTON | YES | 19 | 9.2 | 20 | 0 | 1.0326 | -0.057 | 19
FOR_7 | -0.003 | 8157 | 7 | SOUTH | YES | 46 | 5 | 46 | 0 | 1.03 | -0.138 | 46
EXN_14GT | -0.003 | 49838 | 14 | HOUSTON | YES | 140 | 0 | 148 |  | 1.0326 | -0.42 | 140
DOW17000 | -0.003 | 49851 | 37 | HOUSTON | YES | 39 | 0 | 62 | 0 | 1
DOW38100 | -0.003 | 49858 | 31 | HOUSTON | YES | 45 | 0 | 71.4 |  | 1
DOW63000 | -0.003 | 49872 | 63 | HOUSTON | YES | 45 | 0 | 72 | 0 | 1
DOW62000 | -0.003 | 49871 | 62 | HOUSTON | YES | 40 | 0 | 63 | 0 | 1
DOW39100 | -0.003 | 49862 | 36 | HOUSTON | YES | 54 | 0 | 86 | 0 | 1
DOW39200 | -0.003 | 49863 | 35 | HOUSTON | YES | 55 | 0 | 88 | 0 | 1
FOR_6 | -0.003 | 8156 | 6 | SOUTH | YES | 26 | 5 | 26 | 0 | 1.03 | -0.078 | 26
DOW42000 | -0.003 | 49866 | 42 | HOUSTON | YES | 11 | 0 | 18 |  | 1
DOW49000 | -0.003 | 49869 | 45 | HOUSTON | YES | 59 | 0 | 94 |  | 1
DOW61000 | -0.003 | 49870 | 61 | HOUSTON | YES | 44 | 0 | 70 | 0 | 1
GIBN_CREK_G1 | -0.003 | 990 | 1 | NORTH | YES | 464 | 200 | 464 | 0 | 1.0275
AIRCO_G | -0.003 | 80227 | 1 | SOUTH | YES | 7.6 | 0 | 8 | 0 | 1.014
CSDR56 | -0.003 | 80139 | 5 | SOUTH | YES | 15 | 0 | 15 | 0 | 1.01 | -0.045 | 15
DOW65000 | -0.003 | 49876 | 65 | HOUSTON | YES | 63 | 0 | 101 | 0 | 1
L_BASTEN1_3Y | -0.004 | 7809 | 1 | SOUTH | YES | 227 | 42 | 227 | 0 | 1.004 | -0.908 | 227
L_BASTEN1_2Y | -0.004 | 7808 | 1 | SOUTH | YES | 146 | 83.5 | 146 | 0 | 1.004 | -0.584 | 146
L_BASTEN1_1Y | -0.004 | 7807 | 1 | SOUTH | YES | 147 | 83.5 | 147 | 0 | 1.004 | -0.588 | 147
L_MARSFO1G3Y | -0.004 | 7033 | 3 | SOUTH | YES | 22 | 0 | 36 | 0 | 1 | -0.088 | 22
L_MARSFO1G2Y | -0.004 | 7032 | 2 | SOUTH | YES | 16 | 0 | 35 | 0 | 1 | -0.064 | 16
L_MARSFO1G1Y | -0.004 | 7031 | 1 | SOUTH | YES | 22 | 0 | 36 | 0 | 1 | -0.088 | 22
L_BUCHAN1_3Y | -0.004 | 7024 | 3 | SOUTH | YES | 11 | 0 | 15 |  | 1 | -0.044 | 11
L_BUCHAN1_2Y | -0.004 | 7023 | 2 | SOUTH | YES | 0 | 0 | 18 |  | 1 | 0 | 0
L_BUCHAN1_1Y | -0.004 | 7022 | 1 | SOUTH | YES | 14 | 0 | 18 |  | 1 | -0.056 | 14
L_AUSTPL1_1Y | -0.004 | 7020 | 2 | SOUTH | YES | 7 | 0 | 8 |  | 1 | -0.028 | 7
L_AUSTPL1_1Y | -0.004 | 7020 | 1 | SOUTH | YES | 7 | 0 | 8 |  | 1 | -0.028 | 7
L_FPPYD21_3Y | -0.004 | 7012 | 3 | SOUTH | YES | 427.4 | 200 | 436 | 0 | 1.02
L_FPPYD11_2Y | -0.004 | 7011 | 2 | SOUTH | YES | 577.4 | 200 | 608 | 0 | 1.02
L_FPPYD11_1Y | -0.004 | 7010 | 1 | SOUTH | YES | 587.4 | 200 | 605 | 0 | 1.02
L_LOSTPI1_3Y | -0.004 | 7009 | 3 | SOUTH | YES | 173.9 | 72 | 184 | 0 | 1.015 | -0.6956 | 173.9
L_LOSTPI1_2Y | -0.004 | 7008 | 2 | SOUTH | YES | 157.7 | 107 | 164 | 0 | 1.015 | -0.6308 | 157.7
L_LOSTPI1_1Y | -0.004 | 7007 | 1 | SOUTH | YES | 158.7 | 110 | 167 | 0 | 1.015 | -0.6348 | 158.7
L_SIMGID1_3Y | -0.004 | 7006 | 3 | SOUTH | YES | 324.9 | 60 | 331 | 0 | 1.02 | -1.2996 | 324.9
L_SIMGID1_2Y | -0.004 | 7005 | 2 | SOUTH | YES | 133 | 32 | 139 | 0 | 1.02 | -0.532 | 133
L_SIMGID1_1Y | -0.004 | 7004 | 1 | SOUTH | YES | 133 | 40 | 137 | 0 | 1.02 | -0.532 | 133
SANDHG5C | -0.004 | 9021 | 5C | SOUTH | YES | 140 | 0 | 151 | 0 | 1.0175 | -0.56 | 140
SANDHG5A | -0.004 | 9020 | 5A | SOUTH | YES | 150 | 84 | 159 | 0 | 1.0175 | -0.6 | 150
SANDH_G4 | -0.004 | 9019 | 4 | SOUTH | YES | 45 | 2 | 47 | 0 | 1.0175 | -0.18 | 45
SANDH_G3 | -0.004 | 9018 | 3 | SOUTH | YES | 45 | 2 | 48 | 0 | 1.0175 | -0.18 | 45
SANDH_G2 | -0.004 | 9017 | 2 | SOUTH | YES | 45 | 2 | 47 | 0 | 1.0175 | -0.18 | 45
SANDH_G1 | -0.004 | 9016 | 1 | SOUTH | YES | 45 | 2 | 49 | 0 | 1.0175 | -0.18 | 45
DECKR_G6 | -0.004 | 9005 | 6 | SOUTH | YES | 44 | 24 | 47 | 0 | 1.015 | -0.176 | 44
SANDOW_4G | -0.004 | 3432 | 4 | SOUTH | YES | 534 | 460 | 534 | 0 | 1.029
DECKR_G5 | -0.004 | 9004 | 5 | SOUTH | YES | 44 | 24 | 44 | 0 | 1.015 | -0.176 | 44
DECKR_G4 | -0.004 | 9003 | 4 | SOUTH | YES | 44 | 24 | 44 | 0 | 1.015 | -0.176 | 44
DECKR_G3 | -0.004 | 9002 | 3 | SOUTH | YES | 0 | 24 | 42 |  | 1.015 | 0 | 0
DECKR_G2 | -0.004 | 9001 | 2 | SOUTH | YES | 400 | 50 | 427 | 0 | 1.015 | -1.6 | 400
DECKR_G1 | -0.004 | 9000 | 1 | SOUTH | YES | 320 | 50 | 326 | 0 | 1.015 | -1.28 | 320
THOUSE_2G | -0.005 | 3404 | 2 | NORTH | YES | 805 | 250 | 805 | 0 | 1.026 | -4.025 | 805
THOUSE_1G | -0.005 | 3403 | 1 | NORTH | YES | 563 | 200 | 563 | 0 | 1.026 | -2.815 | 563
LAKE_CRK2_G | -0.006 | 3417 | 2 | NORTH | YES | 227 | 40 | 227 | 0 | 1.029 | -1.362 | 227
LAKE_CRK1_G | -0.006 | 3416 | 1 | NORTH | YES | 35.4 | 33 | 75 | 0 | 1.043 | -0.2124 | 35.4
JNSNCNTY802 | -0.01 | 367 | 2 | NORTH | YES | 90 | 20 | 90 | 0 | 1.02 | -0.9 | 90
JNSNCNTY802 | -0.01 | 366 | 1 | NORTH | YES | 168 | 20 | 168 | 0 | 1.02 | -1.68 | 168
BOSQUESW502 | -0.01 | 239 | 1 | NORTH | YES | 149 | 0 | 149 | 0 | 1.03 | -1.49 | 149
BOSQUESW501 | -0.01 | 247 | 2 | NORTH | YES | 151 | 0 | 151 | 0 | 1.03 | -1.51 | 151
NTHTEXAS03 | -0.011 | 505 | 3 | NORTH | YES | 15 | 15 | 38 | 0 | 1.015 | -0.165 | 15
NTHTEXAS02 | -0.011 | 504 | 2 | NORTH | YES | 5 | 5 | 18 | 0 | 1.015 | -0.055 | 5
NTHTEXAS01 | -0.011 | 503 | 1 | NORTH | YES | 5 | 5 | 18 | 0 | 1.015 | -0.055 | 5
DECRDOVA_5G | -0.017 | 1895 | D | NORTH | YES | 65 | 65 | 70 | 0 | 1.029 | -1.105 | 65
DECRDOVA_4G | -0.017 | 1894 | C | NORTH | YES | 65 | 65 | 70 | 0 | 1.029 | -1.105 | 65
DECRDOVA_3G | -0.017 | 1893 | B | NORTH | YES | 65 | 65 | 70 | 0 | 1.029 | -1.105 | 65
DECRDOVA_2G | -0.017 | 1892 | A | NORTH | YES | 65 | 65 | 71 | 0 | 1.029 | -1.105 | 65
BOSQUESW804 | -0.018 | 253 | 2 | NORTH | YES | 83 | 0 | 83 | 0 | 1.032 | -1.494 | 83
BOSQUESW803 | -0.018 | 251 | 2 | NORTH | YES | 144 | 0 | 144 | 0 | 1.032 | -2.592 | 144
WHITNYDM02 | -0.019 | 245 | 2 | NORTH | YES | 15 | 0 | 15 | 0 | 1.035 | -0.285 | 15
WHITNYDM01 | -0.019 | 244 | 1 | NORTH | YES | 15 | 0 | 15 | 0 | 1.035 | -0.285 | 15
RWMILLER01 | -0.042 | 332 | 1 | NORTH | YES | 75 | 18.5 | 75 | 0 | 1.04 | -3.15 | 75
RWMILLER05 | -0.042 | 336 | 5 | NORTH | YES | 101 | 0 | 101 | 0 | 1.04 | -4.242 | 101
RWMILLER04 | -0.042 | 335 | 4 | NORTH | YES | 102 | 0 | 102 | 0 | 1.04 | -4.284 | 102
RWMILLER03 | -0.042 | 334 | 3 | NORTH | YES | 156 | 65 | 208 | 0 | 1.04 | -6.552 | 156
RWMILLER02 | -0.042 | 333 | 2 | NORTH | YES | 119 | 37 | 119 | 0 | 1.04 | -4.998 | 119

## Ly
Generator Sensitivities
Name of Bus | P Sensitivity of Bus | Number of Bus | ID | Area Name of Gen | AGC | Gen MW | Min MW | Max MW | V Sensitivity of Bus | Set Volt
SPENCER_G5 | -0.082 | 924 | 1 | NORTH | YES | 52 | 20 | 64 | 0 | 1.03 | -4.264 | 52
SPENCER_G4 | -0.082 | 923 | 1 | NORTH | YES | 48 | 20 | 61 | 0 | 1.03 | -3.936 | 48 | HOUSTON | -79.4856
COLLIN_1G | -0.038 | 2371 | MB | NORTH | YES | 0 | 40 | 138 |  | 1.022 | 0 | 0 | NORTH | -21.1765
DENISNDM | -0.033 | 6948 | 1 | NORTH | YES | 40 | 5 | 40 | 0 | 1.015 | -1.32 | 40 | SOUTH | 8.1769
DENISNDM | -0.033 | 6948 | 2 | NORTH | YES | 40 | 5 | 40 | 0 | 1.015 | -1.32 | 40 | WEST | 779.0943
VALLEY_2G | -0.032 | 1688 | 2 | NORTH | YES | 527 | 90 | 527 | 0 | 1.036 | -16.864 | 527
VALLLEY_1G | -0.032 | 1687 | 1 | NORTH | YES | 140 | 15 | 175 | 0 | 1.036 | -4.48 | 140
KMICHICT2_G | -0.031 | 11692 | 2 | NORTH | YES | 144 | 80 | 144 | 0 | 1.029 | -4.464 | 144 | HOUSTON | 13825.2998
VALLEY_3G | -0.031 | 1689 | 3 | NORTH | YES | 186.2 | 25 | 354 | 0 | 1.015 | -5.7722 | 186.2 | NORTH | 19200.9004
KMICHICT5_G | -0.031 | 11695 | 5 | NORTH | YES | 138 | 80 | 138 | 0 | 1.029 | -4.278 | 138 | SOUTH | 13890.7002
KMICHICT1_G | -0.031 | 11691 | 1 | NORTH | YES | 142 | 80 | 142 | 0 | 1.029 | -4.402 | 142 | WEST | 4928.9004
KMICHICT4_G | -0.031 | 11694 | 4 | NORTH | YES | 136 | 80 | 136 | 0 | 1.029 | -4.216 | 136
KMICHIST3_G | -0.031 | 11693 | 3 | NORTH | YES | 310 | 60 | 310 | 0 | 1.029 | -9.61 | 310
KMICHIST6_G | -0.031 | 11696 | 6 | NORTH | YES | 303 | 60 | 303 | 0 | 1.029 | -9.393 | 303 | HOUSTON | -0.0057493
LAMARPWR_4G | -0.03 | 1681 | 4 | NORTH | YES | 164 | 67.7 | 164 | 0 | 1.031 | -4.92 | 164 | NORTH | -0.0011029
LAMARPWR_5G | -0.03 | 1682 | 5 | NORTH | YES | 163 | 67.7 | 163 | 0 | 1.031 | -4.89 | 163 | SOUTH | 0.00058866
LAMARPWR_3G | -0.03 | 1680 | 3 | NORTH | YES | 199 | 129.1 | 199 | 0 | 1.031 | -5.97 | 199 | WEST | 0.15807
PEC_2G | -0.03 | 1676 | 2 | NORTH | YES | 84 | 35 | 84 | 0 | 1.022 | -2.52 | 84
MOSES_1G | -0.03 | 1701 | 1 | NORTH | YES | 560 | 175 | 560 | 0 | 1.031
DCEAST | -0.03 | 5925 | 1 | NORTH | YES | 400.3 | -600 | 600 | 0 | 1.025 | -12.009 | 400.3 | N to H | 0.0046464
LAMARPWR_1G | -0.03 | 1678 | 1 | NORTH | YES | 154 | 67.7 | 154 | 0 | 1.031 | -4.62 | 154 | N to S | -0.0016916
LAMARPWR_2G | -0.03 | 1679 | 2 | NORTH | YES | 155 | 67.7 | 155 | 0 | 1.031 | -4.65 | 155 | W to N | 0.15917
MOSES_3G | -0.03 | 1703 | 3 | NORTH | YES | 808 | 463 | 808 | 0 | 1.031 |  |  |  | 0.0016916
NTHLK1_G | -0.03 | 2381 | 1 | NORTH | YES | 0 | 35 | 156 |  | 1.029 | 0 | 0 |  | -0.15917
NTHLK2_G | -0.03 | 2382 | 2 | NORTH | YES | 0 | 35 | 181 |  | 1.029 | 0 | 0
PEC_1G | -0.03 | 1675 | 1 | NORTH | YES | 80 | 35 | 80 | 0 | 1.022 | -2.4 | 80
LAMARPWR_6G | -0.03 | 1683 | 6 | NORTH | YES | 199 | 129.1 | 199 | 0 | 1.031 | -5.97 | 199
NTHLK3_G | -0.03 | 2383 | 3 | NORTH | YES | 247.4 | 50 | 329 | 0 | 1.029 | -7.422 | 247.4
MOSES_2G | -0.03 | 1702 | 2 | NORTH | YES | 579 | 175 | 579 | 0 | 1.031
PEC_3G | -0.03 | 1677 | 3 | NORTH | YES | 91 | 35 | 91 | 0 | 1.022 | -2.73 | 91
OLINGER_G4 | -0.028 | 845 | 1 | NORTH | YES | 59.1 | 0 | 76 | 0 | 1.03 | -1.6548 | 59.1
OLINGER_G2 | -0.028 | 843 | 1 | NORTH | YES | 86.7 | 25 | 105 | 0 | 1.03 | -2.4276 | 86.7
OLINGER_G1 | -0.028 | 842 | 1 | NORTH | YES | 63.1 | 20 | 80 | 0 | 1.03 | -1.7668 | 63.1
NEWMAN_G5 | -0.028 | 837 | 1 | NORTH | YES | 0 | 15 | 37 |  | 1.01 | 0 | 0
OLINGER_G3 | -0.028 | 844 | 1 | NORTH | YES | 118.3 | 45 | 148 | 0 | 1.03 | -3.3124 | 118.3
STEAM1 | -0.027 | 948 | 1 | NORTH | YES | 0 | 12 | 20 |  | 1.02 | 0 | 0
STEAM3 | -0.027 | 950 | 1 | NORTH | YES | 41 | 13 | 41 | 0 | 1.02 | -1.107 | 41
STEAM2 | -0.027 | 949 | 1 | NORTH | YES | 26 | 8 | 26 | 0 | 0.99 | -0.702 | 26
FPLEFR2A_G | -0.024 | 12421 | 1 | NORTH | YES | 170 | 72 | 170 | 0 | 1 | -4.08 | 170
LKHB2_G | -0.024 | 2452 | 2 | NORTH | YES | 514 | 80 | 514 | 0 | 1.029 | -12.336 | 514
FPLEFR2S_G | -0.024 | 12424 | 4 | NORTH | YES | 412 | 191 | 412 | 0 | 1 | -9.888 | 412
FPLEFR1S_G | -0.024 | 12414 | 4 | NORTH | YES | 414 | 191 | 414 | 0 | 1 | -9.936 | 414
FPLEFR1C_G | -0.024 | 12413 | 3 | NORTH | YES | 159 | 72 | 159 | 0 | 1 | -3.816 | 159
FPLEFR2B_G | -0.024 | 12422 | 2 | NORTH | YES | 160 | 72 | 160 | 0 | 1 | -3.84 | 160
FPLEFR1A_G | -0.024 | 12411 | 1 | NORTH | YES | 170 | 72 | 170 | 0 | 1 | -4.08 | 170
FPLEFR1B_G | -0.024 | 12412 | 2 | NORTH | YES | 157 | 72 | 157 | 0 | 1 | -3.768 | 157
LKHB1_G | -0.024 | 2451 | 1 | NORTH | YES | 0 | 80 | 391 |  | 1.029 | 0 | 0
FPLEFR2C_G | -0.024 | 12423 | 3 | NORTH | YES | 162 | 72 | 162 | 0 | 1 | -3.888 | 162
MARTLAKE_1G | -0.02 | 3097 | 1 | NORTH | YES | 799 | 500 | 799 | 0 | 1.031
MARTLAKE_3G | -0.02 | 3099 | 3 | NORTH | YES | 804 | 500 | 804 | 0 | 1.031
MARTLAKE_2G | -0.02 | 3098 | 2 | NORTH | YES | 795 | 461 | 795 | 0 | 1.031
MTCK6_G | -0.019 | 2413 | 6 | NORTH | YES | 0 | 30 | 118 |  | 1.029 | 0 | 0
STRYKER_1G | -0.019 | 3107 | 1 | NORTH | YES | 140.5 | 45 | 182 | 0 | 1.029 | -2.6695 | 140.5
MTCK7_G | -0.019 | 2414 | 7 | NORTH | YES | 0 | 30 | 114 |  | 1.029 | 0 | 0
STRYKER_2G | -0.019 | 3108 | 2 | NORTH | YES | 484 | 75 | 484 | 0 | 1.029 | -9.196 | 484
TGATEWAY_1G | -0.019 | 13116 | 1 | NORTH | YES | 149 | 30 | 149 | 0 | 1.035 | -2.831 | 149
MTCK8_G | -0.019 | 2417 | 8 | NORTH | YES | 477 | 60 | 556 | 0 | 1.029 | -9.063 | 477
TGATEWAY_3G | -0.019 | 13118 | 3 | NORTH | YES | 146 | 30 | 146 | 0 | 1.035 | -2.774 | 146
TGATEWAY_4G | -0.019 | 13119 | 4 | NORTH | YES | 399 | 65 | 399 | 0 | 1.035 | -7.581 | 399
TGATEWAY_2G | -0.019 | 13117 | 2 | NORTH | YES | 128 | 30 | 128 | 0 | 1.035 | -2.432 | 128
CHAMPION_1G | -0.018 | 3348 | MB | NORTH | YES | 0 | 42 | 42 |  | 1 | 0 | 0
MTCK3_G | -0.017 | 2419 | MB | NORTH | YES | 0 | 10 | 63 |  | 0.9667 | 0 | 0
MTCK2_G | -0.017 | 2418 | 2 | NORTH | YES | 0 | 10 | 23 |  | 0.9667 | 0 | 0
EAGLEMNT_3G | -0.016 | 1863 | MB | NORTH | YES | 0 | 50 | 378 |  | 1.033 | 0 | 0
EAGLEMNT_1G | -0.016 | 1861 | MB | NORTH | YES | 0 | 30 | 112 |  | 1.033 | 0 | 0
TRINIDAD_6G | -0.016 | 3126 | 1 | NORTH | YES | 226 | 46 | 226 | 0 | 1 | -3.616 | 226
EAGLEMNT_2G | -0.016 | 1862 | MB | NORTH | YES | 0 | 40 | 100 |  | 1.033 | 0 | 0
CALFREST_4G | -0.014 | 13134 | 4 | NORTH | YES | 156 | 40 | 156 | 0 | 1.035 | -2.184 | 156
CALFREST_6G | -0.014 | 13136 | 6 | NORTH | YES | 176 | 40 | 176 | 0 | 1.035 | -2.464 | 176
CALFREST_5G | -0.014 | 13135 | 5 | NORTH | YES | 157 | 57 | 157 | 0 | 1.035 | -2.198 | 157
ENNSTRAC_1G | -0.013 | 12322 | 1 | NORTH | YES | 196 | 130 | 196 | 0 | 1.043 | -2.548 | 196
CALFREST_2G | -0.013 | 13132 | 2 | NORTH | YES | 155 | 57 | 155 | 0 | 1.035 | -2.015 | 155
CALFREST_1G | -0.013 | 13131 | 1 | NORTH | YES | 152 | 40 | 152 | 0 | 1.035 | -1.976 | 152
ENNSTRAC_2G | -0.013 | 12323 | 2 | NORTH | YES | 116 | 100 | 116 | 0 | 1.043 | -1.508 | 116
CALFREST_3G | -0.013 | 13133 | 3 | NORTH | YES | 174 | 40 | 174 | 0 | 1.035 | -2.262 | 174
BBRN_2G | -0.012 | 3382 | 2 | NORTH | YES | 610 | 225 | 610 | 0 | 1.0345
BBRN_1G | -0.012 | 3381 | 1 | NORTH | YES | 597 | 225 | 597 | 0 | 1.0345
LEG_2___2 | -0.011 | 48722 | 2 | NORTH | YES | 853 | 357 | 853 | 0 | 1.0348
LEG_1___1 | -0.011 | 48721 | 1 | NORTH | YES | 836 | 357 | 836 | 0 | 1.0348
MDLTHELP_2G | -0.01 | 1942 | 2 | NORTH | YES | 215 | 74 | 215 | 0 | 1.02 | -2.15 | 215
HANDLEY_2G | -0.01 | 1946 | MB | NORTH | YES | 0 | 30 | 68 |  | 1.003 | 0 | 0
TNTNPONE_18 | -0.01 | 39960 | 1 | NORTH | YES | 152 | 30 | 152 |  | 1.04
MDLTHELP_6G | -0.01 | 1938 | 6 | NORTH | YES | 229 | 74 | 229 | 0 | 1.02 | -2.29 | 229
HANDLEY_1G | -0.01 | 1945 | MB | NORTH | YES | 0 | 25 | 36 |  | 1.003 | 0 | 0
MDLTHELP_1G | -0.01 | 1941 | 1 | NORTH | YES | 215 | 74 | 215 | 0 | 1.02 | -2.15 | 215
MDLTHELP_5G | -0.01 | 1937 | 5 | NORTH | YES | 225 | 74 | 225 | 0 | 1.02 | -2.25 | 225
HANDLEY_4G | -0.01 | 1948 | 4 | NORTH | YES | 217.5 | 150 | 435 | 0 | 1.022 | -2.175 | 217.5
TNTNPONE_28 | -0.01 | 39970 | 1 | NORTH | YES | 154 | 30 | 154 |  | 1.04
GIBN_CREK_G1 | -0.009 | 990 | 1 | NORTH | YES | 464 | 200 | 464 | 0 | 1.0275
FTR_GT2_5110 | -0.008 | 48672 | 2 | NORTH | YES | 159 | 0 | 159 | 0 | 1.0319 | -1.272 | 159
FTR_GT3_5085 | -0.008 | 48673 | 3 | NORTH | YES | 158 | 0 | 158 | 0 | 1.0319 | -1.264 | 158
DANSBY14 | -0.008 | 32892 | 1 | NORTH | YES | 81 | 25 | 108 | 0 | 1.035 | -0.648 | 81
ATKINS7 | -0.008 | 32888 | 1 | NORTH | YES | 0 | 4 | 17 |  | 1.028 | 0 | 0
ATKINS6 | -0.008 | 32887 | MB | NORTH | YES | 0 | 12 | 51 |  | 1.028 | 0 | 0
TAMUGEN1 | -0.008 | 32798 | 1 | NORTH | YES | 32 | 0 | 32 |  | 1.02 | -0.256 | 32
DANSBY2 | -0.008 | 32884 | 1 | NORTH | YES | 46 | 2 | 46 | 0 | 1.015 | -0.368 | 46
FTR_GT1_5105 | -0.008 | 48671 | 1 | NORTH | YES | 156 | 0 | 156 | 0 | 1.0319 | -1.248 | 156
HANDLEY_3G | -0.008 | 1947 | 3 | NORTH | YES | 353.4 | 100 | 392 | 0 | 1.03 | -2.8272 | 353.4
ATKINS3 | -0.008 | 32886 | MB | NORTH | YES | 0 | 5 | 12 |  | 1 | 0 | 0
ATKINS5 | -0.008 | 32891 | MB | NORTH | YES | 0 | 5 | 25 |  | 1.031 | 0 | 0
ATKINS4 | -0.008 | 32890 | MB | NORTH | YES | 0 | 5 | 22 |  | 1.031 | 0 | 0
FTR_CN4_5095 | -0.008 | 48674 | 4 | NORTH | YES | 380 | 0 | 380 | 0 | 1.0319 | -3.04 | 380
HANDLEY_5G | -0.008 | 1949 | 5 | NORTH | YES | 0 | 150 | 435 |  | 1.03 | 0 | 0
EXN942GT | -0.006 | 49829 | 11 | HOUSTON | YES | 20 | 5.4 | 21 | 0 | 1.0326 | -0.12 | 20
SJS_GT2_GT2 | -0.006 | 48842 | 2 | HOUSTON | YES | 49 | 49 | 81 | 0 | 1.0362 | -0.294 | 49
THW_4344 | -0.006 | 48881 | H | HOUSTON | YES | 58 | 5 | 58 | 0 | 1.0435 | -0.348 | 58
SRB_GN1_1 | -0.006 | 48851 | 1 | HOUSTON | YES | 176 | 26 | 176 | 0 | 1.0217 | -1.056 | 176
THW_ST4_ST_4 | -0.006 | 48874 | 4 | HOUSTON | YES | 108 | 19 | 108 | 0 | 1.0435 | -0.648 | 108
MDLTHELP_4G | -0.006 | 1944 | 4 | NORTH | YES | 214 | 74 | 214 | 0 | 1.02 | -1.284 | 214
THW_3132 | -0.006 | 48875 | A | HOUSTON | YES | 57 | 5 | 57 | 0 | 1.0435 | -0.342 | 57
THW_ST3_ST_3 | -0.006 | 48873 | 3 | HOUSTON | YES | 110 | 19 | 110 | 0 | 1.0435 | -0.66 | 110
SRB_GN3_3 | -0.006 | 48853 | 3 | HOUSTON | YES | 220 | 35 | 220 |  | 1.0326 | -1.32 | 220
THW_3334 | -0.006 | 48877 | D | HOUSTON | YES | 58 | 5 | 58 | 0 | 1.0435 | -0.348 | 58
CVC_ST5_5040 | -0.006 | 48814 | 1 | HOUSTON | YES | 133 | 91.8 | 133 |  | 1.029 | -0.798 | 133
SHELLG2 | -0.006 | 48821 | 2 | HOUSTON | YES | 72 | 34.5 | 72 |  | 1.029 | -0.432 | 72
MDLTHELP_3G | -0.006 | 1943 | 3 | NORTH | YES | 215 | 74 | 215 | 0 | 1.02 | -1.29 | 215
THW_GT1_GT_1 | -0.006 | 48883 | B2 | HOUSTON | YES | 0 | 0 | 12 |  | 1.043 | 0 | 0
THW_5152 | -0.006 | 48885 | B | HOUSTON | YES | 0 | 5 | 55 |  | 1.0319 | 0 | 0
CVC_GT4_8005 | -0.006 | 48815 | 4 | HOUSTON | YES | 165 | 91.8 | 165 | 0 | 1.0362 | -0.99 | 165
CVC_GT1_5035 | -0.006 | 48813 | 1 | HOUSTON | YES | 155 | 91.8 | 155 |  | 1.029 | -0.93 | 155
THW_4142 | -0.006 | 48879 | E | HOUSTON | YES | 58 | 5 | 58 | 0 | 1.0435 | -0.348 | 58
EXN_16GT | -0.006 | 49804 | 2 | HOUSTON | YES | 32 | 8.3 | 34 |  | 1.0326 | -0.192 | 32
EXN944GT | -0.006 | 49831 | 13 | HOUSTON | YES | 33 | 5.4 | 35 | 0 | 1.0326 | -0.198 | 33
EXN_GT | -0.006 | 49837 | 4 | HOUSTON | YES | 81 | 21.3 | 86 | 0 | 1.0326 | -0.486 | 81
SJS_GT1_GT1 | -0.006 | 48841 | 1 | HOUSTON | YES | 49 | 49 | 83 | 0 | 1.0362 | -0.294 | 49
PSG_GT2_8040 | -0.006 | 48741 | 1 | HOUSTON | YES | 164 | 50 | 164 | 0 | 1.0326 | -0.984 | 164
GBY_83841065 | -0.006 | 48693 | E | HOUSTON | YES | 20 | 20 | 56 | 0 | 1.0362 | -0.12 | 20
PSG_GT3_8060 | -0.006 | 48742 | 1 | HOUSTON | YES | 164 | 50 | 164 | 0 | 1.0326 | -0.984 | 164
PSG_GN2_8050 | -0.006 | 48740 | 1 | HOUSTON | YES | 178 | 60 | 178 | 0 | 1.0326 | -1.068 | 178
DIB_GT1_8080 | -0.006 | 48611 | 1 | HOUSTON | YES | 64 | 0 | 64 | 0 | 1.0326 | -0.384 | 64
SHELLG3_3020 | -0.006 | 48822 | 1 | HOUSTON | YES | 39 | 0 | 39 |  | 1.029 | -0.234 | 39
THW_5354 | -0.006 | 48886 | C | HOUSTON | YES | 16.4 | 5 | 57 |  | 1.0319 | -0.0984 | 16.4
GBY_73741085 | -0.006 | 48691 | B | HOUSTON | YES | 47 | 20 | 47 | 0 | 1.0362 | -0.282 | 47
GBY_GN5_5 | -0.006 | 48690 | 5 | HOUSTON | YES | 298.5 | 81 | 398 | 0 | 1.0362 | -1.791 | 298.5
CVC_GT2_5020 | -0.006 | 48812 | 2 | HOUSTON | YES | 159 | 91.8 | 159 |  | 1.029 | -0.954 | 159
EP_1_2 | -0.006 | 48651 | 2 | HOUSTON | YES | 21 | 10 | 21 | 0 | 1.0362 | -0.126 | 21
DPEC_GT25025 | -0.006 | 48642 | 2 | HOUSTON | YES | 156 | 98 | 156 | 0 | 1.0319 | -0.936 | 156
BTE_GT2_8075 | -0.006 | 48595 | 1 | HOUSTON | YES | 163 | 130 | 163 | 0 | 1.0261 | -0.978 | 163
DIB_GT2_8075 | -0.006 | 48612 | 2 | HOUSTON | YES | 65 | 0 | 65 | 0 | 1.0326 | -0.39 | 65
BTE_ST1_8070 | -0.006 | 48598 | 4 | HOUSTON | YES | 234 | 60 | 234 | 0 | 1.0261 | -1.404 | 234
BTE_GT3_8045 | -0.006 | 48596 | 2 | HOUSTON | YES | 158 | 130 | 158 | 0 | 1.0261 | -0.948 | 158
CHE_GT2_5030 | -0.006 | 48591 | 2 | HOUSTON | YES | 173 | 50 | 173 |  | 1.029 | -1.038 | 173
CBY_GN1_1 | -0.006 | 48581 | 1 | HOUSTON | YES | 748 | 108 | 748 | 0 | 1.0435 | -4.488 | 748
CTL_GN1_8145 | -0.006 | 48564 | 4 | HOUSTON | YES | 55 | 12.9 | 55 |  | 1.0362 | -0.33 | 55
CTL_GT2_8130 | -0.006 | 48561 | 1 | HOUSTON | YES | 103 | 30.3 | 103 |  | 1.0362 | -0.618 | 103
CAL_ST1_8000 | -0.006 | 48552 | 2 | HOUSTON | YES | 65 | 0 | 65 | 0 | 1.0326 | -0.39 | 65
BYU_GT4_8065 | -0.006 | 48534 | 4 | HOUSTON | YES | 65 | 0 | 65 |  | 1.0362 | -0.39 | 65
BYU_GT3_8060 | -0.006 | 48533 | 3 | HOUSTON | YES | 67 | 0 | 67 |  | 1.0362 | -0.402 | 67
BYU_GT2_8055 | -0.006 | 48532 | 2 | HOUSTON | YES | 62 | 0 | 62 |  | 1.0362 | -0.372 | 62
EXN_14GT | -0.006 | 49838 | 14 | HOUSTON | YES | 140 | 0 | 148 |  | 1.0326 | -0.84 | 140
LPE_GT3_8080 | -0.006 | 48513 | 3 | HOUSTON | YES | 41 | 0 | 41 | 0 | 1.0362 | -0.246 | 41
LPE_GT1_8070 | -0.006 | 48511 | 1 | HOUSTON | YES | 42 | 0 | 42 | 0 | 1.0362 | -0.252 | 42
APD_GT1_8005 | -0.006 | 48500 | 1 | HOUSTON | YES | 140 | 54.6 | 140 |  | 1.0362 | -0.84 | 140
DPEC_GT15040 | -0.006 | 48641 | 1 | HOUSTON | YES | 162 | 98 | 162 | 0 | 1.0319 | -0.972 | 162
TNDOWCGNSG8 | -0.006 | 39470 | 1 | HOUSTON | YES | 32 | 10 | 32 | 0 | 1.0437 | -0.192 | 32
TNTXCTY2CG8 | -0.006 | 38712 | 1 | HOUSTON | YES | 102 | 59 | 102 | 0 | 1.044 | -0.612 | 102
SOL_GT1 | -0.006 | 48845 | 1 | HOUSTON | YES | 16.2 | 15.4 | 16.2 |  | 1.0326 | -0.0972 | 16.2
PSA_GT2_8155 | -0.006 | 48792 | 2 | HOUSTON | YES | 66 | 20.3 | 66 | 0 | 1.0362 | -0.396 | 66
TNBPAMCG1_8 | -0.006 | 38611 | 1 | HOUSTON | YES | 155 | 0 | 155 | 0 | 1.0435 | -0.93 | 155
TNBP_CGN2_8 | -0.006 | 38590 | 2 | HOUSTON | YES | 66 | 0 | 66 | 0 | 1.0435 | -0.396 | 66
PSA_GT1_8160 | -0.006 | 48791 | 1 | HOUSTON | YES | 65 | 20.8 | 65 | 0 | 1.0362 | -0.39 | 65
CAL_GT1_8045 | -0.006 | 48551 | 1 | HOUSTON | YES | 152 | 0 | 152 | 0 | 1.0326 | -0.912 | 152
THW_3132 | -0.006 | 48875 | B | HOUSTON | YES | 57 | 5 | 57 | 0 | 1.0435 | -0.342 | 57
BYU_GT1_8075 | -0.006 | 48531 | 1 | HOUSTON | YES | 65 | 0 | 65 |  | 1.0362 | -0.39 | 65
CTL_GN2_8155 | -0.006 | 48565 | 5 | HOUSTON | YES | 11 | 3.4 | 11 |  | 1.0362 | -0.066 | 11
CBY_GN2_2 | -0.006 | 48582 | 2 | HOUSTON | YES | 751 | 110 | 751 | 0 | 1.0435 | -4.506 | 751
CTL_GT4_8140 | -0.006 | 48563 | 3 | HOUSTON | YES | 94 | 30.3 | 94 |  | 1.0362 | -0.564 | 94
CHE_GT1_8015 | -0.006 | 48593 | 1 | HOUSTON | YES | 173 | 50 | 173 | 0 | 1.0362 | -1.038 | 173
THW_5152 | -0.006 | 48885 | A | HOUSTON | YES | 16.4 | 5 | 57 |  | 1.0319 | -0.0984 | 16.4
GBY_81821075 | -0.006 | 48692 | D | HOUSTON | YES | 20 | 20 | 54 | 0 | 1.0362 | -0.12 | 20
GBY_81821075 | -0.006 | 48692 | C | HOUSTON | YES | 48 | 20 | 48 | 0 | 1.0362 | -0.288 | 48
BTE_GT4_8055 | -0.006 | 48597 | 3 | HOUSTON | YES | 163 | 130 | 163 | 0 | 1.0261 | -0.978 | 163
PSA_GT5_8140 | -0.006 | 48795 | 5 | HOUSTON | YES | 64 | 20.3 | 64 | 0 | 1.0362 | -0.384 | 64
DIB_GT3_8090 | -0.006 | 48614 | 4 | HOUSTON | YES | 77.2 | 15 | 77.2 | 0 | 1.0326 | -0.4632 | 77.2
TNBP_CGN3_8 | -0.006 | 38600 | 5 | HOUSTON | YES | 53 | 0 | 53 | 0 | 1.0435 | -0.318 | 53
GBY_73741085 | -0.006 | 48691 | A | HOUSTON | YES | 48 | 20 | 48 | 0 | 1.0362 | -0.288 | 48
TNBPAMCG3_8 | -0.006 | 38613 | 3 | HOUSTON | YES | 152 | 0 | 152 | 0 | 1.0435 | -0.912 | 152
TNBP_CGN4_8 | -0.006 | 38690 | 3 | HOUSTON | YES | 40 | 0 | 40 | 0 | 1.0435 | -0.24 | 40
EXN945GT | -0.006 | 49832 | 9 | HOUSTON | YES | 19 | 9.2 | 20 | 0 | 1.0326 | -0.114 | 19
THW_3334 | -0.006 | 48877 | C | HOUSTON | YES | 58 | 5 | 58 | 0 | 1.0435 | -0.348 | 58
TNBPAMCG4_8 | -0.006 | 38614 | 4 | HOUSTON | YES | 96 | 0 | 96 | 0 | 1.0435 | -0.576 | 96
DIB_ST1_8085 | -0.006 | 48613 | 3 | HOUSTON | YES | 69 | 0 | 69 | 0 | 1.0326 | -0.414 | 69
TNTXCTY1CG8 | -0.006 | 38711 | 1 | HOUSTON | YES | 105 | 59 | 105 | 0 | 1.044 | -0.63 | 105
THW_4344 | -0.006 | 48881 | G | HOUSTON | YES | 58 | 5 | 58 | 0 | 1.0435 | -0.348 | 58
TNBPAMCG2_8 | -0.006 | 38612 | 2 | HOUSTON | YES | 150 | 0 | 150 | 0 | 1.0435 | -0.9 | 150
TNBP_CGN1_8 | -0.006 | 38580 | 1 | HOUSTON | YES | 60 | 0 | 60 | 0 | 1.0435 | -0.36 | 60
PR_GT1__9040 | -0.006 | 48761 | 1 | HOUSTON | YES | 35 | 0 | 35 | 0 | 1 | -0.21 | 35
TNSLCGN1__8 | -0.006 | 39190 | 1 | HOUSTON | YES | 30 | 10 | 30 |  | 1.025 | -0.18 | 30
THOUSE_2G | -0.006 | 3404 | 2 | NORTH | YES | 805 | 250 | 805 | 0 | 1.026 | -4.83 | 805
THOUSE_1G | -0.006 | 3403 | 1 | NORTH | YES | 563 | 200 | 563 | 0 | 1.026 | -3.378 | 563
TNTXCTY4CG8 | -0.006 | 38714 | 1 | HOUSTON | YES | 103 | 59 | 103 | 0 | 1.044 | -0.618 | 103
EXN941GT | -0.006 | 49828 | 10 | HOUSTON | YES | 19 | 5.4 | 20 | 0 | 1.0326 | -0.114 | 19
SRB_GN2_2 | -0.006 | 48852 | 2 | HOUSTON | YES | 174 | 26 | 174 | 0 | 1.0217 | -1.044 | 174
CTL_GT3_8135 | -0.006 | 48562 | 2 | HOUSTON | YES | 91 | 30.3 | 91 |  | 1.0362 | -0.546 | 91
GBY_83841065 | -0.006 | 48693 | F | HOUSTON | YES | 20 | 20 | 52 | 0 | 1.0362 | -0.12 | 20
SHELLG1_3015 | -0.006 | 48820 | 1 | HOUSTON | YES | 71 | 34.5 | 71 |  | 1.029 | -0.426 | 71
PSA_GT3_8150 | -0.006 | 48793 | 3 | HOUSTON | YES | 70 | 20.3 | 70 | 0 | 1.0362 | -0.42 | 70
DPEC_GT45070 | -0.006 | 48644 | 4 | HOUSTON | YES | 158 | 98 | 158 | 0 | 1.0319 | -0.948 | 158
THW_5556 | -0.006 | 48887 | E | HOUSTON | YES | 16.6 | 5 | 58 |  | 1.0319 | -0.0996 | 16.6
PHR_GN2_2 | -0.006 | 48772 | MB | HOUSTON | YES | 0 | 72 | 459 |  | 1.0362
LPE_GT2_8075 | -0.006 | 48512 | 2 | HOUSTON | YES | 42 | 0 | 42 | 0 | 1.0362 | -0.252 | 42
TNTXCTY3CG8 | -0.006 | 38713 | 1 | HOUSTON | YES | 85 | 59 | 85 | 0 | 1.044 | -0.51 | 85
SRB_GT211035 | -0.006 | 48855 | B2 | HOUSTON | YES | 0 | 0 | 12 |  | 1.014 | 0 | 0
LPE_GT4_8085 | -0.006 | 48514 | 4 | HOUSTON | YES | 41 | 0 | 41 | 0 | 1.0362 | -0.246 | 41
EP_1_2 | -0.006 | 48651 | 1 | HOUSTON | YES | 5 | 0 | 5 | 0 | 1.0362 | -0.03 | 5
PSA_GT6_8135 | -0.006 | 48797 | 6 | HOUSTON | YES | 59 | 34.5 | 59 | 0 | 1.0362 | -0.354 | 59
EXN_17GT | -0.006 | 49805 | 3 | HOUSTON | YES | 31 | 8.3 | 33 |  | 1.0326 | -0.186 | 31
PSA_GN1_8165 | -0.006 | 48796 | 1 | HOUSTON | YES | 104 | 43.1 | 104 | 0 | 1.0362 | -0.624 | 104
DPEC_ST55065 | -0.006 | 48645 | 5 | HOUSTON | YES | 282 | 0 | 282 | 0 | 1.0319 | -1.692 | 282
EXN943GT | -0.006 | 49830 | 12 | HOUSTON | YES | 19 | 5.4 | 20 | 0 | 1.0326 | -0.114 | 19
CHE_GN4_8025 | -0.006 | 48594 | 4 | HOUSTON | YES | 142 | 60 | 142 | 0 | 1.0362 | -0.852 | 142
EXN938GT | -0.006 | 49826 | 5 | HOUSTON | YES | 43 | 9.2 | 45.9 | 0 | 1.0326 | -0.258 | 43
THW_5354 | -0.006 | 48886 | D | HOUSTON | YES | 16.6 | 5 | 58 |  | 1.0319 | -0.0996 | 16.6
THW_4142 | -0.006 | 48879 | F | HOUSTON | YES | 57 | 5 | 57 | 0 | 1.0435 | -0.342 | 57
EXN_15GT | -0.006 | 49803 | 1 | HOUSTON | YES | 33 | 8.3 | 35 |  | 1.0326 | -0.198 | 33
THW_5556 | -0.006 | 48887 | F | HOUSTON | YES | 16.4 | 5 | 57 |  | 1.0319 | -0.0984 | 16.4
TNDOWCGNGG8 | -0.006 | 39480 | 1 | HOUSTON | YES | 30 | 10 | 30 | 0 | 1.0437 | -0.18 | 30
SRB_GT211035 | -0.006 | 48855 | B1 | HOUSTON | YES | 0 | 0 | 17 |  | 1.014 | 0 | 0
SHELLG3_3020 | -0.006 | 48822 | 2 | HOUSTON | YES | 30 | 0 | 30 |  | 1.029 | -0.18 | 30
PSA_GT4_8145 | -0.006 | 48794 | 4 | HOUSTON | YES | 66 | 20.3 | 66 | 0 | 1.0362 | -0.396 | 66
DPEC_GT35010 | -0.006 | 48643 | 3 | HOUSTON | YES | 160 | 98 | 160 | 0 | 1.0319 | -0.96 | 160
CVC_GT3_5045 | -0.006 | 48811 | 3 | HOUSTON | YES | 158 | 91.8 | 158 |  | 1.029 | -0.948 | 158
SRB_GN4_4 | -0.006 | 48854 | 4 | HOUSTON | YES | 226 | 35 | 226 |  | 1.0326 | -1.356 | 226
WAPGT21_GT1 | -0.005 | 48929 | B1 | HOUSTON | YES | 0 | 0 | 13 |  | 1.05 | 0 | 0
WAP_GN7_7 | -0.005 | 48927 | 7 | HOUSTON | YES | 567 | 277 | 567 |  | 1.035
WAP_GN3_3 | -0.005 | 48923 | 3 | HOUSTON | YES | 226 | 93 | 226 |  | 1.0362 | -1.13 | 226
WAP_GN1_1 | -0.005 | 48921 | 1 | HOUSTON | YES | 124.5 | 37 | 166 | 0 | 1.0362 | -0.6225 | 124.5
MNS_GT | -0.005 | 48730 | 1 | HOUSTON | YES | 46.1 | 0 | 46.1 | 0 | 1.029 | -0.2305 | 46.1
BVE_ST1_GN1 | -0.005 | 48523 | 3 | HOUSTON | YES | 246 | 0 | 246 |  | 1.035 | -1.23 | 246
BVE_GT2_5035 | -0.005 | 48522 | 2 | HOUSTON | YES | 170 | 0 | 170 |  | 1.035 | -0.85 | 170
BVE_GT1_GT1 | -0.005 | 48521 | 1 | HOUSTON | YES | 172 | 0 | 172 |  | 1.035 | -0.86 | 172
BSF_GT1_8070 | -0.005 | 48520 | 2 | HOUSTON | YES | 10 | 0 | 10 | 0 | 1.0326 | -0.05 | 10
BSF_GT1_8070 | -0.005 | 48520 | 1 | HOUSTON | YES | 72 | 0 | 72 | 0 | 1.0326 | -0.36 | 72
AK_GT1__8040 | -0.005 | 48510 | 1 | HOUSTON | YES | 34 | 8.1 | 34 |  | 1.029 | -0.17 | 34
TNSCLP3___8 | -0.005 | 39790 | 1 | HOUSTON | YES | 111 | 20 | 111 | 0 | 1.027 | -0.555 | 111
TNSCLP4___8 | -0.005 | 39775 | 1 | HOUSTON | YES | 115 | 20 | 115 | 0 | 1.04 | -0.575 | 115
TNSCLP2___8 | -0.005 | 39770 | 1 | HOUSTON | YES | 117 | 20 | 117 | 0 | 1.04 | -0.585 | 117
TNSCLP1___8 | -0.005 | 39760 | 1 | HOUSTON | YES | 116 | 20 | 116 | 0 | 1.04 | -0.58 | 116
LAKE_CRK2_G | -0.005 | 3417 | 2 | NORTH | YES | 227 | 40 | 227 | 0 | 1.029 | -1.135 | 227
LAKE_CRK1_G | -0.005 | 3416 | 1 | NORTH | YES | 35.4 | 33 | 75 | 0 | 1.043 | -0.177 | 35.4
WAP_GN6_6 | -0.005 | 48926 | 6 | HOUSTON | YES | 645 | 280 | 645 |  | 1.035
WAP_GN8_8 | -0.005 | 48928 | 8 | HOUSTON | YES | 603 | 275 | 603 |  | 1.035
WAP_GN5_5 | -0.005 | 48925 | 5 | HOUSTON | YES | 234.6 | 278 | 657 | 0 | 1
WAP_GN2_2 | -0.005 | 48922 | 2 | HOUSTON | YES | 122.2 | 37 | 163 | 0 | 1.0362 | -0.611 | 122.2
WAP_GN4_4 | -0.005 | 48924 | 4 | HOUSTON | YES | 544 | 217 | 544 |  | 1.0362 | -2.72 | 544
DOW41000 | -0.004 | 49865 | 41 | HOUSTON | YES | 31 | 0 | 50 |  | 1
DOW65000 | -0.004 | 49876 | 65 | HOUSTON | YES | 63 | 0 | 101 | 0 | 1
DOW38200 | -0.004 | 49859 | 33 | HOUSTON | YES | 28 | 0 | 45 | 0 | 1
DOW63000 | -0.004 | 49872 | 63 | HOUSTON | YES | 45 | 0 | 72 | 0 | 1
DOW64000 | -0.004 | 49873 | 64 | HOUSTON | YES | 41 | 0 | 64.8 | 0 | 1
TGF_GT1_8000 | -0.004 | 48911 | 1 | HOUSTON | YES | 69.2 | 0 | 69.2 | 0 | 1.029 | -0.2768 | 69.2
CBE_ST34 | -0.004 | 48736 | 1 | HOUSTON | YES | 103.5 | 0 | 103.5 | 0 | 1.029 | -0.414 | 103.5
CBE_GT4 | -0.004 | 48735 | 1 | HOUSTON | YES | 86 | 0 | 86 | 0 | 1.029 | -0.344 | 86
CBE_GT3 | -0.004 | 48734 | 1 | HOUSTON | YES | 86 | 0 | 86 | 0 | 1.029 | -0.344 | 86
CBE_ST12 | -0.004 | 48733 | 1 | HOUSTON | YES | 103.5 | 0 | 103.5 | 0 | 1.029 | -0.414 | 103.5
CBE_GT2 | -0.004 | 48732 | 1 | HOUSTON | YES | 86 | 0 | 86 | 0 | 1.029 | -0.344 | 86
CBE_GT1 | -0.004 | 48731 | 1 | HOUSTON | YES | 86 | 0 | 86 | 0 | 1.029 | -0.344 | 86
DOW42000 | -0.004 | 49866 | 42 | HOUSTON | YES | 11 | 0 | 18 |  | 1
STP_GN2___2 | -0.004 | 5912 | 2 | SOUTH | YES | 1282 | 1249 | 1282 | 0 | 1.0406
STP_GN1___1 | -0.004 | 5911 | 1 | SOUTH | YES | 1282 | 1249 | 1282 | 0 | 1.0406
DOW39100 | -0.004 | 49862 | 36 | HOUSTON | YES | 54 | 0 | 86 | 0 | 1
DOW83000 | -0.004 | 49885 | 83 | HOUSTON | YES | 51 | 0 | 80 | 0 | 1
DOW84000 | -0.004 | 49886 | 84 | HOUSTON | YES | 107 | 0 | 171 | 0 | 0.98
DOW82000 | -0.004 | 49884 | 82 | HOUSTON | YES | 51 | 0 | 80 | 0 | 1
DOW38300 | -0.004 | 49860 | 32 | HOUSTON | YES | 63 | 0 | 101 |  | 1
DOW39200 | -0.004 | 49863 | 35 | HOUSTON | YES | 55 | 0 | 88 | 0 | 1
DOW61000 | -0.004 | 49870 | 61 | HOUSTON | YES | 44 | 0 | 70 | 0 | 1
DOW49000 | -0.004 | 49869 | 45 | HOUSTON | YES | 59 | 0 | 94 |  | 1
DOW67000 | -0.004 | 49878 | 67 | HOUSTON | YES | 65 | 0 | 103 | 0 | 1
DOW38100 | -0.004 | 49858 | 31 | HOUSTON | YES | 45 | 0 | 71.4 |  | 1
DOW17000 | -0.004 | 49851 | 37 | HOUSTON | YES | 39 | 0 | 62 | 0 | 1
DOW81000 | -0.004 | 49882 | 81 | HOUSTON | YES | 47 | 0 | 76 | 0 | 1
DOW66000 | -0.004 | 49877 | 66 | HOUSTON | YES | 61 | 0 | 97 | 0 | 1
DOW62000 | -0.004 | 49871 | 62 | HOUSTON | YES | 40 | 0 | 63 | 0 | 1
BOSQUESW501 | -0.003 | 247 | 2 | NORTH | YES | 151 | 0 | 151 | 0 | 1.03 | -0.453 | 151
BOSQUESW502 | -0.003 | 239 | 1 | NORTH | YES | 149 | 0 | 149 | 0 | 1.03 | -0.447 | 149
SANDOW_4G | -0.002 | 3432 | 4 | SOUTH | YES | 534 | 460 | 534 | 0 | 1.029
FOR_5 | -0.001 | 8155 | 5 | SOUTH | YES | 67.5 | 60 | 74 | 0 | 1.03 | -0.0675 | 67.5
FOR_4 | -0.001 | 8154 | 4 | SOUTH | YES | 74.6 | 60 | 81 | 0 | 1.03 | -0.0746 | 74.6
FOR_3 | -0.001 | 8153 | 3 | SOUTH | YES | 65.8 | 45 | 73 | 0 | 1.03 | -0.0658 | 65.8
UCAR_1 | -0.001 | 8148 | 2 | SOUTH | YES | 7 | 0 | 7 | 0 | 1.01 | -0.007 | 7
UCAR_2 | -0.001 | 8147 | 10 | SOUTH | YES | 21 | 0 | 28 | 0 | 1.0127 | -0.021 | 21
FOR_2 | -0.001 | 8138 | 2 | SOUTH | YES | 65.8 | 45 | 80 | 0 | 1.03 | -0.0658 | 65.8
FOR_1 | -0.001 | 8134 | 1 | SOUTH | YES | 56.4 | 45 | 79 | 0 | 1.03 | -0.0564 | 56.4
DUP1V_1 | -0.001 | 8066 | 1 | SOUTH | YES | 73 | 0 | 73 | 0 | 1.0031 | -0.073 | 73
L_BASTEN1_3Y | -0.001 | 7809 | 1 | SOUTH | YES | 227 | 42 | 227 | 0 | 1.004 | -0.227 | 227
L_BASTEN1_2Y | -0.001 | 7808 | 1 | SOUTH | YES | 146 | 83.5 | 146 | 0 | 1.004 | -0.146 | 146
L_BASTEN1_1Y | -0.001 | 7807 | 1 | SOUTH | YES | 147 | 83.5 | 147 | 0 | 1.004 | -0.147 | 147
FOR_9 | -0.001 | 80052 | 9 | SOUTH | YES | 32 | 5 | 32 | 0 | 1.03 | -0.032 | 32
L_FPPYD21_3Y | -0.001 | 7012 | 3 | SOUTH | YES | 427.4 | 200 | 436 | 0 | 1.02
L_FPPYD11_2Y | -0.001 | 7011 | 2 | SOUTH | YES | 577.4 | 200 | 608 | 0 | 1.02
L_FPPYD11_1Y | -0.001 | 7010 | 1 | SOUTH | YES | 587.4 | 200 | 605 | 0 | 1.02
L_LOSTPI1_3Y | -0.001 | 7009 | 3 | SOUTH | YES | 173.9 | 72 | 184 | 0 | 1.015 | -0.1739 | 173.9
L_LOSTPI1_2Y | -0.001 | 7008 | 2 | SOUTH | YES | 157.7 | 107 | 164 | 0 | 1.015 | -0.1577 | 157.7
L_LOSTPI1_1Y | -0.001 | 7007 | 1 | SOUTH | YES | 158.7 | 110 | 167 | 0 | 1.015 | -0.1587 | 158.7
L_SIMGID1_3Y | -0.001 | 7006 | 3 | SOUTH | YES | 324.9 | 60 | 331 | 0 | 1.02 | -0.3249 | 324.9
L_SIMGID1_2Y | -0.001 | 7005 | 2 | SOUTH | YES | 133 | 32 | 139 | 0 | 1.02 | -0.133 | 133
L_SIMGID1_1Y | -0.001 | 7004 | 1 | SOUTH | YES | 133 | 40 | 137 | 0 | 1.02 | -0.133 | 133
CSDR56 | -0.001 | 80139 | 5 | SOUTH | YES | 15 | 0 | 15 | 0 | 1.01 | -0.015 | 15
ALCOA_G | -0.001 | 80226 | 1 | SOUTH | YES | 48 | 5 | 48 | 0 | 1.014
CSDR7 | -0.001 | 80138 | 7 | SOUTH | YES | 7 | 0 | 7 | 0 | 1.014 | -0.007 | 7
AIRCO_G | -0.001 | 80227 | 1 | SOUTH | YES | 7.6 | 0 | 8 | 0 | 1.014
CSDR89 | -0.001 | 80137 | 8 | SOUTH | YES | 39 | 0 | 39 | 0 | 1.01 | -0.039 | 39
VISTRONG1 | -0.001 | 80224 | 1 | SOUTH | YES | 15 | 0 | 15 | 0 | 1.01
VISTRONG2 | -0.001 | 80225 | 2 | SOUTH | YES | 23 | 0 | 23 | 0 | 1.01
CSDR11 | -0.001 | 80140 | 11 | SOUTH | YES | 39 | 0 | 39 | 0 | 1.0299 | -0.039 | 39
CSDR56 | -0.001 | 80139 | 6 | SOUTH | YES | 39 | 0 | 39 | 0 | 1.01 | -0.039 | 39
CSDR89 | -0.001 | 80137 | 9 | SOUTH | YES | 15 | 0 | 15 | 0 | 1.01 | -0.015 | 15
FOR_8 | -0.001 | 80051 | 8 | SOUTH | YES | 28 | 28 | 28 | 0 | 1.015 | -0.028 | 28
FOR_7 | -0.001 | 8157 | 7 | SOUTH | YES | 46 | 5 | 46 | 0 | 1.03 | -0.046 | 46
FOR_6 | -0.001 | 8156 | 6 | SOUTH | YES | 26 | 5 | 26 | 0 | 1.03 | -0.026 | 26
FOR_10 | -0.001 | 80053 | 10 | SOUTH | YES | 73 | 45 | 73 | 0 | 1.03 | -0.073 | 73
L_RIONOG1S1Y | 0 | 7813 | 4 | SOUTH | YES | 293 | 0 | 293 | 0 | 1.02 | 0 | 293
L_RIONOG1G3Y | 0 | 7812 | 3 | SOUTH | YES | 150 | 0 | 150 | 0 | 1.02 | 0 | 150
L_RIONOG1G2Y | 0 | 7811 | 2 | SOUTH | YES | 148 | 0 | 148 | 0 | 1.02 | 0 | 148
L_RIONOG1G1Y | 0 | 7810 | 1 | SOUTH | YES | 147 | 0 | 147 | 0 | 1.02 | 0 | 147
L_GUADGE1_6Y | 0 | 7805 | 6 | SOUTH | YES | 204 | 30 | 204 | 0 | 1.02 | 0 | 204
L_GUADGE1_5Y | 0 | 7804 | 5 | SOUTH | YES | 183 | 30 | 183 | 0 | 1.02 | 0 | 183
L_GUADGE1_4Y | 0 | 7803 | 4 | SOUTH | YES | 149 | 30 | 149 | 0 | 1.02 | 0 | 149
L_GUADGE1_3Y | 0 | 7802 | 3 | SOUTH | YES | 146 | 30 | 146 | 0 | 1.02 | 0 | 146
L_GUADGE1_2Y | 0 | 7801 | 2 | SOUTH | YES | 139 | 30 | 139 | 0 | 1.02 | 0 | 139
L_GUADGE1_1Y | 0 | 7800 | 1 | SOUTH | YES | 151 | 30 | 151 | 0 | 1.02 | 0 | 151
STARCO_1 | 0 | 8511 | 1 | SOUTH | YES | 38 | 0 | 38 | 0 | 1.024 | 0 | 38
L_LAKEWO9_1Y | 0 | 7624 | 2 | SOUTH | YES | 0 | 0 | 2.4 |  | 1 | 0 | 0
L_LAKEWO9_1Y | 0 | 7624 | 1 | SOUTH | YES | 0 | 0 | 2.4 |  | 1 | 0 | 0
L_MCQUEE9_1Y | 0 | 7605 | 3 | SOUTH | YES | 0 | 0 | 2.8 |  | 1.025 | 0 | 0
L_MCQUEE9_1Y | 0 | 7605 | 2 | SOUTH | YES | 0 | 0 | 2.4 |  | 1.025 | 0 | 0
L_MCQUEE9_1Y | 0 | 7605 | 1 | SOUTH | YES | 0 | 0 | 2.4 |  | 1.025 | 0 | 0
COSW_1 | 0 | 8456 | 1 | SOUTH | YES | 20 | 0 | 20 | 0 | 1.027 | 0 | 20
L_AUSTPL1_1Y | 0 | 7020 | 2 | SOUTH | YES | 7 | 0 | 8 |  | 1 | 0 | 7
L_AUSTPL1_1Y | 0 | 7020 | 1 | SOUTH | YES | 7 | 0 | 8 |  | 1 | 0 | 7
L_HAYSEN1_4Y | 0 | 7017 | 4 | SOUTH | YES | 229 | 74 | 229 | 0 | 1.008 | 0 | 229
L_HAYSEN1_3Y | 0 | 7016 | 3 | SOUTH | YES | 226 | 74 | 226 | 0 | 1.008 | 0 | 226
L_HAYSEN1_2Y | 0 | 7015 | 2 | SOUTH | YES | 224 | 74 | 224 | 0 | 1.008 | 0 | 224
L_HAYSEN1_1Y | 0 | 7014 | 1 | SOUTH | YES | 223 | 74 | 223 | 0 | 1.008 | 0 | 223
BOSQUESW804 | 0 | 253 | 2 | NORTH | YES | 83 | 0 | 83 | 0 | 1.032 | 0 | 83
VAL_2 | 0 | 8507 | 2 | SOUTH | YES | 25 | 0 | 25 | 0 | 1.005 | 0 | 25
DAV_2 | 0 | 8460 | 2 | SOUTH | YES | 340 | 50 | 340 | 0 | 1.0223 | 0 | 340
RAYBURNCC8 | 0 | 5512 | 1 | SOUTH | YES | 50 | 18.2 | 50 | 0 | 1.02 | 0 | 50
RAYBURNCC7 | 0 | 5511 | 1 | SOUTH | YES | 49 | 18.2 | 49 | 0 | 1.02 | 0 | 49
RAYBURNCC10 | 0 | 5509 | 1 | SOUTH | YES | 40 | 5.2 | 40 | 0 | 1.02 | 0 | 40
VAL_1 | 0 | 8506 | 1 | SOUTH | YES | 25 | 0 | 25 | 0 | 1.005 | 0 | 25
RAYBURNCC9 | 0 | 5508 | 1 | SOUTH | YES | 50 | 18.2 | 50 | 0 | 1.02 | 0 | 50
RAYBURNGEN2 | 0 | 5506 | 1 | SOUTH | YES | 0 | 1 | 11 |  | 1.015 | 0 | 0
RAYBURNGEN1 | 0 | 5505 | 1 | SOUTH | YES | 0 | 1 | 11 |  | 1.015 | 0 | 0
RAYBURNGEN3 | 0 | 5503 | 1 | SOUTH | YES | 6.2 | 6 | 22 | 0 | 1.015 | 0 | 6.2
BOSQUESW803 | 0 | 251 | 2 | NORTH | YES | 144 | 0 | 144 | 0 | 1.032 | 0 | 144
CNOPGT2 | 0 | 8561 | 2 | SOUTH | YES | 165 | 0 | 165 | 0 | 1.03 | 0 | 165
DAV_1 | 0 | 8459 | 1 | SOUTH | YES | 339 | 50 | 339 | 0 | 1.0223 | 0 | 339
SANDHG5C | 0 | 9021 | 5C | SOUTH | YES | 140 | 0 | 151 | 0 | 1.0175 | 0 | 140
SANDHG5A | 0 | 9020 | 5A | SOUTH | YES | 150 | 84 | 159 | 0 | 1.0175 | 0 | 150
SANDH_G4 | 0 | 9019 | 4 | SOUTH | YES | 45 | 2 | 47 | 0 | 1.0175 | 0 | 45
SANDH_G3 | 0 | 9018 | 3 | SOUTH | YES | 45 | 2 | 48 | 0 | 1.0175 | 0 | 45
SANDH_G2 | 0 | 9017 | 2 | SOUTH | YES | 45 | 2 | 47 | 0 | 1.0175 | 0 | 45
SANDH_G1 | 0 | 9016 | 1 | SOUTH | YES | 45 | 2 | 49 | 0 | 1.0175 | 0 | 45
DECKR_G6 | 0 | 9005 | 6 | SOUTH | YES | 44 | 24 | 47 | 0 | 1.015 | 0 | 44
DECKR_G5 | 0 | 9004 | 5 | SOUTH | YES | 44 | 24 | 44 | 0 | 1.015 | 0 | 44
DECKR_G4 | 0 | 9003 | 4 | SOUTH | YES | 44 | 24 | 44 | 0 | 1.015 | 0 | 44
DECKR_G3 | 0 | 9002 | 3 | SOUTH | YES | 0 | 24 | 42 |  | 1.015 | 0 | 0
DECKR_G2 | 0 | 9001 | 2 | SOUTH | YES | 400 | 50 | 427 | 0 | 1.015 | 0 | 400
DECKR_G1 | 0 | 9000 | 1 | SOUTH | YES | 320 | 50 | 326 | 0 | 1.015 | 0 | 320
ICPGN#3 | 0 | 8932 | 3 | SOUTH | YES | 127 | 0 | 127 | 0 | 1.03 | 0 | 127
REYSHR_G | 0 | 80223 | 1 | SOUTH | YES | 12 | 0 | 12 | 0 | 1.032
ICPGN#2 | 0 | 8931 | 2 | SOUTH | YES | 150 | 0 | 150 | 0 | 1.03 | 0 | 150
ICPGN#1 | 0 | 8930 | 1 | SOUTH | YES | 149 | 0 | 149 | 0 | 1.03 | 0 | 149
LGEGN#3 | 0 | 8928 | 3 | SOUTH | YES | 91 | 0 | 100 | 0 | 1.03 | 0 | 91
LGEGN#2 | 0 | 8927 | 2 | SOUTH | YES | 153 | 0 | 153 | 0 | 1.03 | 0 | 153
LGEGN#1 | 0 | 8926 | 1 | SOUTH | YES | 158 | 0 | 158 | 0 | 1.03 | 0 | 158
CNOPST1 | 0 | 8562 | 3 | SOUTH | YES | 153 | 0 | 153 | 0 | 1.03 | 0 | 153
CNOPGT1 | 0 | 8560 | 1 | SOUTH | YES | 164 | 0 | 164 | 0 | 1.03 | 0 | 164
CEL_B_1 | 0 | 8517 | 1 | SOUTH | YES | 29 | 0 | 29 | 0 | 1.02 | 0 | 29
KOCHREF2 | 0 | 8461 | 1 | SOUTH | YES | 38 | 0 | 38 | 0 | 1.014 | 0 | 38
COSW_2 | 0 | 8457 | 2 | SOUTH | YES | 14 | 0 | 14 | 0 | 1.027 | 0 | 14
CUECPL2A | 0 | 8189 | 1 | SOUTH | YES | 12 | 0 | 12 | 0 | 1.02 | 0 | 12
CLO_1 | 0 | 8161 | 1 | SOUTH | YES | 633 | 200 | 633 | 0 | 1.03
L_SCHUMA8_1Y | 0.001 | 7609 | 1 | SOUTH | YES | 0 | 0 | 4 |  | 1 | 0 | 0
L_CANYHY8_1Y | 0.001 | 7487 | 1 | SOUTH | YES | 0 | 0 | 6 |  | 1 | 0 | 0
WHITNYDM02 | 0.001 | 245 | 2 | NORTH | YES | 15 | 0 | 15 | 0 | 1.035 | 0.015 | 15
SI_RAY10 | 0.001 | 5935 | 10 | SOUTH | YES | 47 | 10 | 47 |  | 1.025 | 0.047 | 47
SI_RAY5 | 0.001 | 5934 | 5 | SOUTH | YES | 10 | 10 | 15 | 0 | 1.025 | 0.01 | 10
SI_RAY6 | 0.001 | 5933 | 6 | SOUTH | YES | 19 | 10 | 19 | 0 | 1.025 | 0.019 | 19
SI_RAY9 | 0.001 | 5932 | 9 | SOUTH | YES | 38 | 32 | 38 | 0 | 1.025 | 0.038 | 38
SANMIGUELGEN | 0.001 | 5903 | 1 | SOUTH | YES | 396 | 180 | 396 | 0 | 1.033
BEEVILLE | 0.001 | 88198 | 1 | SOUTH | YES | 0 | 0 | 0 | 0 | 1.0068 | 0 | 0
AVR1_CT2 | 0.001 | 5478 | 1 | SOUTH | YES | 145 | 90 | 145 | 0 | 1.0232 | 0.145 | 145
AVR1_ST1 | 0.001 | 5477 | 1 | SOUTH | YES | 164 | 138 | 164 | 0 | 1.0232 | 0.164 | 164
AVR1_CT1 | 0.001 | 5476 | 1 | SOUTH | YES | 150 | 90 | 150 | 0 | 1.0232 | 0.15 | 150
WBT4 | 0.001 | 5439 | 4 | SOUTH | YES | 151 | 40 | 151 | 0 | 1.01 | 0.151 | 151
WBT3 | 0.001 | 5438 | 3 | SOUTH | YES | 96 | 25 | 96 | 0 | 1.01 | 0.096 | 96
WBT2 | 0.001 | 5437 | 2 | SOUTH | YES | 80 | 25 | 80 | 0 | 1.01 | 0.08 | 80
WBT1 | 0.001 | 5436 | 1 | SOUTH | YES | 25.5 | 20 | 51 | 0 | 1.01 | 0.0255 | 25.5
JKS1 | 0.001 | 5401 | 1 | SOUTH | YES | 560 | 100 | 560 | 0 | 1.0222
OWS2 | 0.001 | 5397 | 2 | SOUTH | YES | 379 | 80 | 379 | 0 | 1.027 | 0.379 | 379
OWS1 | 0.001 | 5396 | 1 | SOUTH | YES | 417 | 80 | 417 | 0 | 1.027 | 0.417 | 417
FGNTS201 | 0.001 | 8935 | 3 | SOUTH | YES | 172 | 0 | 172 | 0 | 1.03 | 0.172 | 172
WHITNYDM01 | 0.001 | 244 | 1 | NORTH | YES | 15 | 0 | 15 | 0 | 1.035 | 0.015 | 15
JTD2 | 0.001 | 5112 | 2 | SOUTH | YES | 406 | 80 | 406 | 0 | 1.0215
JTD1 | 0.001 | 5111 | 1 | SOUTH | YES | 403 | 80 | 403 | 0 | 1.0215
VHB3 | 0.001 | 5028 | 3 | SOUTH | YES | 397 | 60 | 397 | 0 | 1.0233 | 0.397 | 397
MVGN#1 | 0.001 | 8936 | 1 | SOUTH | YES | 210 | 0 | 210 | 0 | 1.0304 | 0.21 | 210
VHB2 | 0.001 | 5027 | 2 | SOUTH | YES | 220 | 40 | 220 | 0 | 1.0233 | 0.22 | 220
VHB1 | 0.001 | 5026 | 1 | SOUTH | YES | 206 | 40 | 206 | 0 | 1.0233 | 0.206 | 206
HECN3 | 0.001 | 8983 | 3 | SOUTH | YES | 169 | 0 | 169 | 0 | 1.0304 | 0.169 | 169
HECN2 | 0.001 | 8982 | 2 | SOUTH | YES | 148 | 0 | 148 | 0 | 1.0304 | 0.148 | 148
HECN1 | 0.001 | 8981 | 1 | SOUTH | YES | 148 | 0 | 148 | 0 | 1.0304 | 0.148 | 148
MVGN#3 | 0.001 | 8938 | 3 | SOUTH | YES | 257 | 0 | 257 | 0 | 1.0304 | 0.257 | 257
MVGN#2 | 0.001 | 8937 | 2 | SOUTH | YES | 205 | 0 | 205 | 0 | 1.0304 | 0.205 | 205
SLURR | 0.001 | 88241 | DC | SOUTH | YES | 0 | -150 | 150 |  | 1.03
FGNTS101 | 0.001 | 8934 | 2 | SOUTH | YES | 146 | 0 | 146 | 0 | 1.03 | 0.146 | 146
FGNTS001 | 0.001 | 8933 | 1 | SOUTH | YES | 142 | 0 | 142 | 0 | 1.03 | 0.142 | 142
MILHWYS | 0.001 | 80003 | F | SOUTH | YES | 0 | 0 | 0 | 0 | 1.0168 | 0 | 0
L_MARSFO1G3Y | 0.002 | 7033 | 3 | SOUTH | YES | 22 | 0 | 36 | 0 | 1 | 0.044 | 22
L_MARSFO1G2Y | 0.002 | 7032 | 2 | SOUTH | YES | 16 | 0 | 35 | 0 | 1 | 0.032 | 16
L_MARSFO1G1Y | 0.002 | 7031 | 1 | SOUTH | YES | 22 | 0 | 36 | 0 | 1 | 0.044 | 22
LCPCT4 | 0.002 | 5269 | 4 | SOUTH | YES | 45 | 23.1 | 45 | 0 | 1.0249 | 0.09 | 45
LCPCT3 | 0.002 | 5268 | 3 | SOUTH | YES | 44 | 23.1 | 44 | 0 | 1.0249 | 0.088 | 44
LCPCT2 | 0.002 | 5267 | 2 | SOUTH | YES | 46 | 23.1 | 46 | 0 | 1.0249 | 0.092 | 46
LCPCT1 | 0.002 | 5266 | 1 | SOUTH | YES | 45 | 23.1 | 45 | 0 | 1.0249 | 0.09 | 45
LCP4 | 0.002 | 5265 | 4 | SOUTH | YES | 95 | 25 | 95 | 0 | 1.0249 | 0.19 | 95
LCP3 | 0.002 | 5264 | 3 | SOUTH | YES | 58 | 20 | 58 | 0 | 1.0249 | 0.116 | 58
FALFURRI | 0.002 | 88508 | 1 | SOUTH | YES | 0 | 0 | 0 | 0 | 1.01 | 0 | 0
FALCONHYDRO1 | 0.003 | 8048 | 1 | SOUTH | YES | 3 | 0 | 12 | 0 | 1.02 | 0.009 | 3
FALCONHYDRO3 | 0.003 | 5729 | 3 | SOUTH | YES | 2.8 | 0 | 11 | 0 | 1.02 | 0.0084 | 2.8
FALCONHYDRO2 | 0.003 | 5728 | 2 | SOUTH | YES | 3 | 0 | 12 | 0 | 1.02 | 0.009 | 3
JNSNCNTY802 | 0.004 | 367 | 2 | NORTH | YES | 90 | 20 | 90 | 0 | 1.02 | 0.36 | 90
JNSNCNTY802 | 0.004 | 366 | 1 | NORTH | YES | 168 | 20 | 168 | 0 | 1.02 | 0.672 | 168
ZAPATA | 0.004 | 88299 | 1 | SOUTH | YES | 0 | 0 | 0 | 0 | 1.024 | 0 | 0
L_MARBFA1_2Y | 0.006 | 7029 | 2 | SOUTH | YES | 13 | 0 | 18 |  | 1 | 0.078 | 13
L_MARBFA1_1Y | 0.006 | 7028 | 1 | SOUTH | YES | 0 | 0 | 18 |  | 1 | 0 | 0
L_WIRTZ_1G2Y | 0.007 | 7036 | 2 | SOUTH | YES | 18 | 0 | 30 |  | 1 | 0.126 | 18
L_WIRTZ_1G1Y | 0.007 | 7035 | 1 | SOUTH | YES | 0 | 0 | 29 |  | 1 | 0 | 0
WLFHOLW_3G | 0.007 | 1879 | 3 | NORTH | YES | 268 | 89.3 | 268 | 0 | 1.029 | 1.876 | 268
WLFHOLW_2G | 0.007 | 1878 | 2 | NORTH | YES | 219 | 105 | 219 | 0 | 1.029 | 1.533 | 219
WLFHOLW_1G | 0.007 | 1877 | 1 | NORTH | YES | 216 | 89.3 | 216 | 0 | 1.029 | 1.512 | 216
L_FERGUS1_1Y | 0.007 | 7000 | 1 | SOUTH | YES | 399 | 65 | 421 | 0 | 1.015 | 2.793 | 399
PEARSALLGEN3 | 0.007 | 5892 | 1 | SOUTH | YES | 6.2 | 6 | 23 | 0 | 1.01 | 0.0434 | 6.2
PEARSALLGEN2 | 0.007 | 5891 | 1 | SOUTH | YES | 6.2 | 6 | 24 | 0 | 1.01 | 0.0434 | 6.2
PEARSALLGEN1 | 0.007 | 5890 | 1 | SOUTH | YES | 6.2 | 6 | 24 | 0 | 1.01 | 0.0434 | 6.2
LAR_3 | 0.007 | 8288 | 3 | SOUTH | YES | 78.8 | 25 | 105 |  | 1.023 | 0.5516 | 78.8
LAR_2 | 0.007 | 8287 | 2 | SOUTH | YES | 9 | 9 | 32 |  | 1.023 | 0.063 | 9
CIDINDUS | 0.007 | 86105 | 1 | SOUTH | YES | 0 | -500 | 500 | 0 | 1.01
LAR | 0.007 | 80012 | F | SOUTH | YES | 0 | 0 | 0 | 0 | 1.023 | 0 | 0
LAR_1 | 0.007 | 8285 | 1 | SOUTH | YES | 16 | 9 | 32 | 0 | 1.038 | 0.112 | 16
L_BUCHAN1_3Y | 0.008 | 7024 | 3 | SOUTH | YES | 11 | 0 | 15 |  | 1 | 0.088 | 11
L_BUCHAN1_2Y | 0.008 | 7023 | 2 | SOUTH | YES | 0 | 0 | 18 |  | 1 | 0 | 0
L_BUCHAN1_1Y | 0.008 | 7022 | 1 | SOUTH | YES | 14 | 0 | 18 |  | 1 | 0.112 | 14
COMCHEPK_2G | 0.009 | 1899 | 2 | NORTH | YES | 1164 | 1128 | 1164 | 0 | 1.031
COMCHEPK_1G | 0.009 | 1898 | 1 | NORTH | YES | 1164 | 1150 | 1164 | 0 | 1.031
DECRDOVA_1G | 0.009 | 1889 | 1 | NORTH | YES | 779 | 255 | 779 | 0 | 1.022 | 7.011 | 779
DECRDOVA_5G | 0.01 | 1895 | D | NORTH | YES | 65 | 65 | 70 | 0 | 1.029 | 0.65 | 65
DECRDOVA_4G | 0.01 | 1894 | C | NORTH | YES | 65 | 65 | 70 | 0 | 1.029 | 0.65 | 65
DECRDOVA_3G | 0.01 | 1893 | B | NORTH | YES | 65 | 65 | 70 | 0 | 1.029 | 0.65 | 65
L_INKSDA1_1Y | 0.01 | 7026 | 1 | SOUTH | YES | 10 | 0 | 14 |  | 1 | 0.1 | 10
DECRDOVA_2G | 0.01 | 1892 | A | NORTH | YES | 65 | 65 | 71 | 0 | 1.029 | 0.65 | 65
JCKCNTY803 | 0.02 | 582 | 3 | NORTH | YES | 147 | 0 | 147 | 0 | 1.022 | 2.94 | 147
JCKCNTY802 | 0.02 | 581 | 2 | NORTH | YES | 147 | 0 | 147 | 0 | 1.022 | 2.94 | 147
JCKCNTY801 | 0.02 | 580 | 1 | NORTH | YES | 288 | 0 | 288 | 0 | 1.022 | 5.76 | 288
NTHTEXAS03 | 0.02 | 505 | 3 | NORTH | YES | 15 | 15 | 38 | 0 | 1.015 | 0.3 | 15
NTHTEXAS02 | 0.02 | 504 | 2 | NORTH | YES | 5 | 5 | 18 | 0 | 1.015 | 0.1 | 5
NTHTEXAS01 | 0.02 | 503 | 1 | NORTH | YES | 5 | 5 | 18 | 0 | 1.015 | 0.1 | 5
EPLVT1 | 0.029 | 80010 | F | SOUTH | YES | 0 | 0 | 0 | 0 | 1.0376 | 0 | 0
ELPS | 0.032 | 8262 | 1 | SOUTH | YES | 6 | 6 | 6 | 0 | 1.039 | 0.192 | 6
RWMILLER01 | 0.036 | 332 | 1 | NORTH | YES | 75 | 18.5 | 75 | 0 | 1.04 | 2.7 | 75
RWMILLER02 | 0.036 | 333 | 2 | NORTH | YES | 119 | 37 | 119 | 0 | 1.04 | 4.284 | 119
RWMILLER05 | 0.036 | 336 | 5 | NORTH | YES | 101 | 0 | 101 | 0 | 1.04 | 3.636 | 101
RWMILLER04 | 0.036 | 335 | 4 | NORTH | YES | 102 | 0 | 102 | 0 | 1.04 | 3.672 | 102
RWMILLER03 | 0.036 | 334 | 3 | NORTH | YES | 156 | 65 | 208 | 0 | 1.04 | 5.616 | 156
AMISTADHDRO2 | 0.043 | 8033 | 2 | SOUTH | YES | 13 | 13 | 25 | 0 | 1.035 | 0.559 | 13
AMISTADHDRO1 | 0.043 | 8032 | 1 | SOUTH | YES | 16.5 | 13 | 33 | 0 | 1.035 | 0.7095 | 16.5
HAMILTON | 0.043 | 88253 | 1 | SOUTH | YES | 0 | 0 | 0 | 0 | 1.04 | 0 | 0
SLSTR1PP_1G | 0.069 | 1643 | 1 | NORTH | YES | 6 | 0 | 60 | 0 | 1.022 | 0.414 | 6
MRSSHPRD01 | 0.085 | 345 | 2 | WEST | YES | 12 | 0 | 12 |  | 1.03 | 1.02 | 12
MRSSHPRD | 0.085 | 344 | 1 | WEST | YES | 12 | 0 | 12 |  | 1.03 | 1.02 | 12
BARTNWND_1G | 0.093 | 1600 | 1 | WEST | YES | 12 | 0 | 120 | 0 | 1.022 | 1.116 | 12
FRNDDRCS | 0.125 | 60202 | SC | WEST | YES | 0 | 0 | 0 | 0 | 1.0259 | 0 | 0
DSKY1 | 0.139 | 60018 | 1 | WEST | YES | 12.6 | 0 | 84 | 0 | 1.032 | 1.7514 | 12.6
DSKY2 | 0.139 | 60000 | 1 | WEST | YES | 11.5 | 0 | 76.5 |  | 1.039 | 1.5985 | 11.5
ORNNWP1 | 0.14 | 60017 | 1 | WEST | YES | 12 | 0 | 80 |  | 1.027 | 1.68 | 12
TNWDWRDU2_8 | 0.143 | 38332 | 1 | WEST | YES | 12 | 0 | 80 |  | 1.0232 | 1.716 | 12
RIO_DRCS | 0.143 | 60201 | SC | WEST | YES | 0 | 0 | 0 | 0 | 1.04 | 0 | 0
WDWDU1 | 0.143 | 60016 | 1 | WEST | YES | 12 | 0 | 80 |  | 1.033 | 1.716 | 12
SWMESA | 0.144 | 6016 | 1 | WEST | YES | 11.2 | 0 | 75 |  | 1.03 | 1.6128 | 11.2
L_DIVIDE1_1N | 0.144 | 76091 | 1 | WEST | YES | 26.5 | 0 | 375 | 0 | 1 | 3.816 | 26.5
KM NWP | 0.144 | 60019 | 1 | WEST | YES | 12 | 0 | 80 |  | 1.03 | 1.728 | 12
KM SWP | 0.144 | 60007 | 1 | WEST | YES | 12 | 0 | 80 |  | 1.03 | 1.728 | 12
KM SEP | 0.144 | 60005 | 1 | WEST | YES | 6 | 0 | 40 |  | 1.035 | 0.864 | 6
KM NEP | 0.144 | 60003 | 1 | WEST | YES | 12 | 0 | 80 |  | 1.03 | 1.728 | 12
L_GASCCR1_1N | 0.146 | 76031 | 1 | WEST | YES | 15 | 0 | 150 | 0 | 1 | 2.19 | 15
CALHN_G1 | 0.147 | 60057 | 1 | WEST | YES | 17.1 | 0 | 114 | 0 | 1.042 | 2.5137 | 17.1
HORSH1 | 0.148 | 60066 | 1 | WEST | YES | 33.3 | 0 | 222 | 0 | 1.005 | 4.9284 | 33.3
HORSH4 | 0.148 | 60072 | 1 | WEST | YES | 17.2 | 0 | 115 | 0 | 1.025 | 2.5456 | 17.2
HORSH3 | 0.148 | 60070 | 1 | WEST | YES | 33.6 | 0 | 224 | 0 | 1.025 | 4.9728 | 33.6
HORSH2 | 0.148 | 60068 | 1 | WEST | YES | 27.6 | 0 | 184 | 0 | 1.025 | 4.0848 | 27.6
LOUIS1A | 0.148 | 60063 | 1 | WEST | YES | 25.5 | 0 | 170.2 | 0 | 1.02 | 3.774 | 25.5
CIRELLO | 0.148 | 60060 | 1 | WEST | YES | 35 | 0 | 233 | 0 | 1 | 5.18 | 35
BUFGGEN | 0.148 | 60058 | 1 | WEST | YES | 18 | 0 | 120 |  | 1 | 2.664 | 18
NWPWRG1_1G | 0.151 | 1350 | 1 | WEST | YES | 3.4 | 0 | 34.3 |  | 1.02 | 0.5134 | 3.4
WESTXWIN_1G | 0.151 | 1349 | 1 | WEST | YES | 0.7 | 0 | 6.6 |  | 1.02 | 0.1057 | 0.7
L_DELAWA1_1Y | 0.153 | 7038 | 2 | WEST | YES | 4.5 | 0 | 30 | 0 | 1 | 0.6885 | 4.5
L_DELAWA1_1Y | 0.153 | 7038 | 1 | WEST | YES | 5.2 | 0 | 35 | 0 | 1 | 0.7956 | 5.2
PB6GEN_7G | 0.153 | 1008 | 6 | WEST | YES | 515 | 130 | 515 | 0 | 1.022 | 78.795 | 515
PB5GEN_6G | 0.153 | 1007 | 5 | WEST | YES | 115 | 40 | 115 | 0 | 1.022 | 17.595 | 115
PBCTEGE_5G | 0.153 | 1006 | E | WEST | YES | 65 | 65 | 68 | 0 | 1.022 | 9.945 | 65
PBCTDGE_4G | 0.153 | 1005 | D | WEST | YES | 65 | 65 | 65 | 0 | 1.022 | 9.945 | 65
PBCTCGE_3G | 0.153 | 1004 | C | WEST | YES | 62 | 62 | 66 | 0 | 1.022 | 9.486 | 62
PBCTBGE_2G | 0.153 | 1003 | B | WEST | YES | 65 | 65 | 66 | 0 | 1.022 | 9.945 | 65
PBCTAGE_1G | 0.153 | 1002 | A | WEST | YES | 64 | 64 | 65 | 0 | 1.022 | 9.792 | 64
BSP_1 | 0.154 | 1320 | 1 | WEST | YES | 25.8 | 2.9 | 25.8 |  | 1
AEPWIND_8 | 0.154 | 1354 | 1 | WEST | YES | 15.2 | 0 | 101.2 |  | 1.01 | 2.3408 | 15.2
TRENTIPP_8 | 0.154 | 1343 | 1 | WEST | YES | 22.5 | 0 | 150 |  | 1.014 | 3.465 | 22.5
MCDDONAL_8 | 0.155 | 1333 | 1 | WEST | YES | 21.4 | 0 | 214.2 | 0 | 1.01 | 3.317 | 21.4
OCOTILLO_1G | 0.155 | 1328 | 1 | WEST | YES | 5.8 | 0 | 58 |  | 0.99 | 0.899 | 5.8
STANTONW_8 | 0.155 | 1326 | 1 | WEST | YES | 10.1 | 0 | 100.5 | 0 | 1.01 | 1.5655 | 10.1
AIRTRICITY_8 | 0.155 | 1170 | 1 | WEST | YES | 18 | 0 | 180 | 0 | 1.01 | 2.79 | 18
TIEHVSG_2G | 0.155 | 11025 | 1 | WEST | YES | 211 | 63 | 211 | 0 | 1.017 | 32.705 | 211
TIEHVCG_4G | 0.155 | 11024 | 1 | WEST | YES | 149 | 103 | 149 | 0 | 1.017 | 23.095 | 149
TIEHVCG_3G | 0.155 | 11023 | 1 | WEST | YES | 132 | 103 | 132 | 0 | 1.017 | 20.46 | 132
TIEHVCG_2G | 0.155 | 11022 | 1 | WEST | YES | 132 | 103 | 132 | 0 | 1.017 | 20.46 | 132
TIEHVCG_1G | 0.155 | 11021 | 1 | WEST | YES | 145 | 103 | 145 | 0 | 1.017 | 22.475 | 145
TIEHVSG_1G | 0.155 | 11020 | 1 | WEST | YES | 211 | 63 | 211 | 0 | 1.017 | 32.705 | 211
NAV6ST | 0.155 | 11014 | 1 | WEST | YES | 115 | 40 | 115 | 0 | 1.017 | 17.825 | 115
NAV5CT | 0.155 | 11013 | 1 | WEST | YES | 80 | 18 | 80 | 0 | 1.017 | 12.4 | 80
NAV4CT | 0.155 | 11012 | 1 | WEST | YES | 80 | 18 | 80 | 0 | 1.017 | 12.4 | 80
NAV3ST | 0.155 | 11011 | 1 | WEST | YES | 115 | 40 | 115 | 0 | 1.017 | 17.825 | 115
NAV2CT | 0.155 | 11009 | 1 | WEST | YES | 80 | 18 | 80 | 0 | 1.017 | 12.4 | 80
NAV1CT | 0.155 | 11001 | 1 | WEST | YES | 80 | 18 | 80 | 0 | 1.017 | 12.4 | 80
LONGSHORT_5 | 0.156 | 1058 | 1 | NORTH | YES | 15 | 0 | 149 |  | 0.95 | 2.34 | 15
CALENG3G_3G | 0.156 | 1047 | 3 | WEST | YES | 69 | 27 | 69 | 0 | 1.017 | 10.764 | 69
SNYDERW1A | 0.156 | 6637 | 1 | WEST | YES | 6.3 | 0 | 63 | 0 | 1.025 | 0.9828 | 6.3
CALENG2G_2G | 0.156 | 1046 | 2 | WEST | YES | 74 | 27 | 74 | 0 | 1.017 | 11.544 | 74
CALENG1G_1G | 0.156 | 1045 | 1 | WEST | YES | 73 | 27 | 73 | 0 | 1.017 | 11.388 | 73
MRGNFG_6G | 0.156 | 1044 | F | WEST | YES | 66 | 66 | 66 |  | 0.99 | 10.296 | 66
MRGNEG_5G | 0.156 | 1043 | E | WEST | YES | 68 | 68 | 68 |  | 0.99 | 10.608 | 68
MRGNDG_4G | 0.156 | 1042 | D | WEST | YES | 70 | 69 | 70 |  | 0.99 | 10.92 | 70
MRGNCG_3G | 0.156 | 1041 | C | WEST | YES | 70 | 69 | 70 |  | 0.99 | 10.92 | 70
MRGNBG_2G | 0.156 | 1040 | B | WEST | YES | 71 | 70 | 71 |  | 0.99 | 11.076 | 71
MRGNAG_1G | 0.156 | 1039 | A | WEST | YES | 69 | 69 | 69 |  | 0.99 | 10.764 | 69
MORGAN5G_5G | 0.156 | 1037 | 5 | WEST | YES | 137 | 40 | 137 |  | 0.99 | 21.372 | 137
KINDERMG_3G | 0.157 | 1071 | 1 | WEST | YES | 45.7 | 12 | 45.7 | 0 | 1.01
KINDERMG_2G | 0.157 | 1070 | 1 | WEST | YES | 45.7 | 12 | 45.7 | 0 | 1.01
KINDERMG_1G | 0.157 | 1069 | 1 | WEST | YES | 25 | 5 | 25 | 0 | 1.01
SCURRYCW_1G | 0.157 | 1068 | 1 | WEST | YES | 14.1 | 0 | 141 |  | 1.01 | 2.2137 | 14.1
CIELOGEN_2G | 0.157 | 1062 | 1 | WEST | YES | 6.1 | 0 | 61 |  | 1 | 0.9577 | 6.1
CIELOGEN_1G | 0.157 | 1061 | 1 | WEST | YES | 9.9 | 0 | 99 |  | 1 | 1.5543 | 9.9
RDCNYNG1 | 0.157 | 36998 | 1 | WEST | YES | 8.4 | 0 | 84 | 0 | 1.01 | 1.3188 | 8.4
L_SWEETW1_4N | 0.159 | 71060 | 1 | WEST | YES | 15.7 | 0 | 105 | 0 | 1 | 2.4963 | 15.7
L_SWEETW1_3N | 0.159 | 71059 | 1 | WEST | YES | 17.8 | 0 | 119 | 0 | 1 | 2.8302 | 17.8
L_SWEETW1_2N | 0.159 | 71057 | 1 | WEST | YES | 20.3 | 0 | 135 | 0 | 1 | 3.2277 | 20.3
L_SWEETW1_1N | 0.159 | 71054 | 1 | WEST | YES | 16.1 | 0 | 107.5 | 0 | 1 | 2.5599 | 16.1
L_BITTCR1_1N | 0.159 | 71051 | 1 | WEST | YES | 5.6 | 0 | 37.5 |  | 1.01 | 0.8904 | 5.6
ROSCOEWI_5 | 0.161 | 1057 | 1 | WEST | YES | 12.6 | 0 | 126.5 |  | 0.99 | 2.0286 | 12.6
ROSCOEW_5 | 0.161 | 1049 | 1 | WEST | YES | 20.9 | 0 | 209 |  | 0.99 | 3.3649 | 20.9
GRHAMSES_1G | 0.163 | 1433 | 1 | WEST | YES | 242 | 60 | 242 | 0 | 1.038 | 39.446 | 242
SWETWATR_4G | 0.164 | 1419 | 4 | WEST | YES | 61 | 36 | 61 | 0 | 1.039 | 10.004 | 61
SWETWATR_3G | 0.164 | 1418 | 3 | WEST | YES | 68 | 36 | 68 | 0 | 1.039 | 11.152 | 68
SWETWATR_2G | 0.164 | 1417 | 2 | WEST | YES | 72 | 36 | 72 | 0 | 1.039 | 11.808 | 72
SWETWATR_1G | 0.164 | 1416 | 1 | WEST | YES | 30 | 18 | 30 | 0 | 1.039 | 4.92 | 30
WHRLWIND1A | 0.165 | 60081 | 1 | WEST | YES | 6 | 0 | 60 | 0 | 1.03 | 0.99 | 6
MESQUITW_2G | 0.168 | 1438 | 1 | WEST | YES | 23.6 | 0 | 236 |  | 1.01 | 3.9648 | 23.6
MESQUITW_1G | 0.168 | 1437 | 1 | WEST | YES | 40 | 0 | 400 | 0 | 1.023 | 6.72 | 40
WILDHRS11A | 0.168 | 60052 | 1 | WEST | YES | 12.6 | 0 | 126.5 | 0 | 1.005 | 2.1168 | 12.6
GRHAMSES_2G | 0.186 | 1432 | 2 | WEST | YES | 369 | 90 | 369 |  | 1.023 | 68.634 | 369
OKLAUN1G | 0.202 | 6752 | 1 | WEST | YES | 629 | 175 | 629 | 0 | 1.035
OKLA7A | 0.202 | 6100 | 1 | WEST | YES | 50 | -220 | 220 | 0 | 1.035 | 10.1 | 50
WFCOGEN_2G | 0.21 | 1482 | 2 | WEST | YES | 12 | 12 | 17 | 0 | 1 | 2.52 | 12
WFCOGEN_2G | 0.21 | 1482 | 1 | WEST | YES | 12 | 12 | 20 | 0 | 1 | 2.52 | 12
WFCOGEN_1G | 0.21 | 1479 | 2 | WEST | YES | 12 | 12 | 20 | 0 | 1 | 2.52 | 12
WFCOGEN_1G | 0.21 | 1479 | 1 | WEST | YES | 12 | 12 | 20 | 0 | 1 | 2.52 | 12
WCPWRCO_3G | 0.338 | 1455 | 3 | NORTH | YES | 242 | 50 | 242 | 0 | 1.023 | 81.796 | 242
WCPWRCO_2G | 0.338 | 1454 | 2 | NORTH | YES | 204 | 50 | 204 | 0 | 1.023 | 68.952 | 204
WCPWRCO_1G | 0.338 | 1453 | 1 | NORTH | YES | 204 | 50 | 204 | 0 | 1.023 | 68.952 | 204

## Ma
Generator Sensitivities
Name of Bus | P Sensitivity of Bus | Number of Bus | ID | Area Name of Gen | AGC | Gen MW | Min MW | Max MW | V Sensitivity of Bus | Set Volt
MESQUITW_1G | -0.515 | 1437 | 1 | WEST | YES | 40 | 0 | 400 | 0 | 1.023 | -20.6 | 40
MESQUITW_2G | -0.515 | 1438 | 1 | WEST | YES | 23.6 | 0 | 236 |  | 1.01 | -12.154 | 23.6 | HOUSTON | -92.7599
GRHAMSES_2G | -0.076 | 1432 | 2 | WEST | YES | 369 | 90 | 369 | 0 | 1.023 | -28.044 | 369 | NORTH | -297.1649
WCPWRCO_1G | -0.039 | 1453 | 1 | NORTH | YES | 204 | 50 | 204 | 0 | 1.023 | -7.956 | 204 | SOUTH | 4.536
WCPWRCO_2G | -0.039 | 1454 | 2 | NORTH | YES | 204 | 50 | 204 | 0 | 1.023 | -7.956 | 204 | WEST | 618.0322
WCPWRCO_3G | -0.039 | 1455 | 3 | NORTH | YES | 242 | 50 | 242 | 0 | 1.023 | -9.438 | 242
EAGLEMNT_2G | -0.022 | 1862 | MB | NORTH | YES | 0 | 40 | 100 |  | 1.033 | 0 | 0
EAGLEMNT_3G | -0.022 | 1863 | MB | NORTH | YES | 0 | 50 | 378 |  | 1.033 | 0 | 0 | HOUSTON | 13825.3008
EAGLEMNT_1G | -0.022 | 1861 | MB | NORTH | YES | 0 | 30 | 112 |  | 1.033 | 0 | 0 | NORTH | 19200.9004
SPENCER_G5 | -0.021 | 924 | 1 | NORTH | YES | 52 | 20 | 64 | 0 | 1.03 | -1.092 | 52 | SOUTH | 13890.7002
SPENCER_G4 | -0.021 | 923 | 1 | NORTH | YES | 48 | 20 | 61 | 0 | 1.03 | -1.008 | 48 | WEST | 4928.9004
HANDLEY_4G | -0.019 | 1948 | 4 | NORTH | YES | 217.5 | 150 | 435 | 0 | 1.022 | -4.1325 | 217.5
HANDLEY_3G | -0.019 | 1947 | 3 | NORTH | YES | 353.4 | 100 | 392 | 0 | 1.03 | -6.7146 | 353.4
HANDLEY_1G | -0.019 | 1945 | MB | NORTH | YES | 0 | 25 | 36 |  | 1.003 | 0 | 0 | HOUSTON | -0.0067094
HANDLEY_2G | -0.019 | 1946 | MB | NORTH | YES | 0 | 30 | 68 |  | 1.003 | 0 | 0 | NORTH | -0.015477
GRHAMSES_1G | -0.019 | 1433 | 1 | WEST | YES | 242 | 60 | 242 | 0 | 1.038 | -4.598 | 242 | SOUTH | 0.00032655
HANDLEY_5G | -0.019 | 1949 | 5 | NORTH | YES | 0 | 150 | 435 |  | 1.03 | 0 | 0 | WEST | 0.12539
COLLIN_1G | -0.019 | 2371 | MB | NORTH | YES | 0 | 40 | 138 |  | 1.022 | 0 | 0
KMICHICT5_G | -0.018 | 11695 | 5 | NORTH | YES | 138 | 80 | 138 | 0 | 1.029 | -2.484 | 138
OLINGER_G3 | -0.018 | 844 | 1 | NORTH | YES | 118.3 | 45 | 148 | 0 | 1.03 | -2.1294 | 118.3 | N to H | -0.0087672
MOSES_2G | -0.018 | 1702 | 2 | NORTH | YES | 579 | 175 | 579 | 0 | 1.031 |  |  | N to S | -0.015803
LAMARPWR_4G | -0.018 | 1681 | 4 | NORTH | YES | 164 | 67.7 | 164 | 0 | 1.031 | -2.952 | 164 | W to N | 0.14087
LAMARPWR_3G | -0.018 | 1680 | 3 | NORTH | YES | 199 | 129.1 | 199 | 0 | 1.031 | -3.582 | 199 |  | 0.015803
PEC_3G | -0.018 | 1677 | 3 | NORTH | YES | 91 | 35 | 91 | 0 | 1.022 | -1.638 | 91 |  | -0.14087
LAMARPWR_1G | -0.018 | 1678 | 1 | NORTH | YES | 154 | 67.7 | 154 | 0 | 1.031 | -2.772 | 154
KMICHICT1_G | -0.018 | 11691 | 1 | NORTH | YES | 142 | 80 | 142 | 0 | 1.029 | -2.556 | 142
STEAM3 | -0.018 | 950 | 1 | NORTH | YES | 41 | 13 | 41 | 0 | 1.02 | -0.738 | 41
MOSES_3G | -0.018 | 1703 | 3 | NORTH | YES | 808 | 463 | 808 | 0 | 1.031
LAMARPWR_6G | -0.018 | 1683 | 6 | NORTH | YES | 199 | 129.1 | 199 | 0 | 1.031 | -3.582 | 199
NTHLK2_G | -0.018 | 2382 | 2 | NORTH | YES | 0 | 35 | 181 |  | 1.029 | 0 | 0
VALLEY_2G | -0.018 | 1688 | 2 | NORTH | YES | 527 | 90 | 527 | 0 | 1.036 | -9.486 | 527
NEWMAN_G5 | -0.018 | 837 | 1 | NORTH | YES | 0 | 15 | 37 |  | 1.01 | 0 | 0
LAMARPWR_5G | -0.018 | 1682 | 5 | NORTH | YES | 163 | 67.7 | 163 | 0 | 1.031 | -2.934 | 163
NTHLK1_G | -0.018 | 2381 | 1 | NORTH | YES | 0 | 35 | 156 |  | 1.029 | 0 | 0
OLINGER_G2 | -0.018 | 843 | 1 | NORTH | YES | 86.7 | 25 | 105 | 0 | 1.03 | -1.5606 | 86.7
KMICHIST3_G | -0.018 | 11693 | 3 | NORTH | YES | 310 | 60 | 310 | 0 | 1.029 | -5.58 | 310
STEAM2 | -0.018 | 949 | 1 | NORTH | YES | 26 | 8 | 26 | 0 | 0.99 | -0.468 | 26
DENISNDM | -0.018 | 6948 | 1 | NORTH | YES | 40 | 5 | 40 | 0 | 1.015 | -0.72 | 40
OLINGER_G1 | -0.018 | 842 | 1 | NORTH | YES | 63.1 | 20 | 80 | 0 | 1.03 | -1.1358 | 63.1
STEAM1 | -0.018 | 948 | 1 | NORTH | YES | 0 | 12 | 20 |  | 1.02 | 0 | 0
KMICHICT4_G | -0.018 | 11694 | 4 | NORTH | YES | 136 | 80 | 136 | 0 | 1.029 | -2.448 | 136
PEC_1G | -0.018 | 1675 | 1 | NORTH | YES | 80 | 35 | 80 | 0 | 1.022 | -1.44 | 80
VALLLEY_1G | -0.018 | 1687 | 1 | NORTH | YES | 140 | 15 | 175 | 0 | 1.036 | -2.52 | 140
KMICHICT2_G | -0.018 | 11692 | 2 | NORTH | YES | 144 | 80 | 144 | 0 | 1.029 | -2.592 | 144
DENISNDM | -0.018 | 6948 | 2 | NORTH | YES | 40 | 5 | 40 | 0 | 1.015 | -0.72 | 40
DCEAST | -0.018 | 5925 | 1 | NORTH | YES | 400.3 | -600 | 600 | 0 | 1.025 | -7.2054 | 400.3
VALLEY_3G | -0.018 | 1689 | 3 | NORTH | YES | 186.2 | 25 | 354 | 0 | 1.015 | -3.3516 | 186.2
OLINGER_G4 | -0.018 | 845 | 1 | NORTH | YES | 59.1 | 0 | 76 | 0 | 1.03 | -1.0638 | 59.1
NTHLK3_G | -0.018 | 2383 | 3 | NORTH | YES | 247.4 | 50 | 329 | 0 | 1.029 | -4.4532 | 247.4
LAMARPWR_2G | -0.018 | 1679 | 2 | NORTH | YES | 155 | 67.7 | 155 | 0 | 1.031 | -2.79 | 155
MOSES_1G | -0.018 | 1701 | 1 | NORTH | YES | 560 | 175 | 560 | 0 | 1.031
KMICHIST6_G | -0.018 | 11696 | 6 | NORTH | YES | 303 | 60 | 303 | 0 | 1.029 | -5.454 | 303
PEC_2G | -0.018 | 1676 | 2 | NORTH | YES | 84 | 35 | 84 | 0 | 1.022 | -1.512 | 84
FPLEFR2B_G | -0.017 | 12422 | 2 | NORTH | YES | 160 | 72 | 160 | 0 | 1 | -2.72 | 160
LKHB1_G | -0.017 | 2451 | 1 | NORTH | YES | 0 | 80 | 391 |  | 1.029 | 0 | 0
FPLEFR1S_G | -0.017 | 12414 | 4 | NORTH | YES | 414 | 191 | 414 | 0 | 1 | -7.038 | 414
FPLEFR2S_G | -0.017 | 12424 | 4 | NORTH | YES | 412 | 191 | 412 | 0 | 1 | -7.004 | 412
FPLEFR1A_G | -0.017 | 12411 | 1 | NORTH | YES | 170 | 72 | 170 | 0 | 1 | -2.89 | 170
FPLEFR1C_G | -0.017 | 12413 | 3 | NORTH | YES | 159 | 72 | 159 | 0 | 1 | -2.703 | 159
MTCK3_G | -0.017 | 2419 | MB | NORTH | YES | 0 | 10 | 63 |  | 0.9667 | 0 | 0
FPLEFR1B_G | -0.017 | 12412 | 2 | NORTH | YES | 157 | 72 | 157 | 0 | 1 | -2.669 | 157
MTCK6_G | -0.017 | 2413 | 6 | NORTH | YES | 0 | 30 | 118 |  | 1.029 | 0 | 0
MTCK8_G | -0.017 | 2417 | 8 | NORTH | YES | 477 | 60 | 556 | 0 | 1.029 | -8.109 | 477
LKHB2_G | -0.017 | 2452 | 2 | NORTH | YES | 514 | 80 | 514 | 0 | 1.029 | -8.738 | 514
MTCK2_G | -0.017 | 2418 | 2 | NORTH | YES | 0 | 10 | 23 |  | 0.9667 | 0 | 0
FPLEFR2C_G | -0.017 | 12423 | 3 | NORTH | YES | 162 | 72 | 162 | 0 | 1 | -2.754 | 162
MTCK7_G | -0.017 | 2414 | 7 | NORTH | YES | 0 | 30 | 114 |  | 1.029 | 0 | 0
FPLEFR2A_G | -0.017 | 12421 | 1 | NORTH | YES | 170 | 72 | 170 | 0 | 1 | -2.89 | 170
STRYKER_2G | -0.016 | 3108 | 2 | NORTH | YES | 484 | 75 | 484 | 0 | 1.029 | -7.744 | 484
MDLTHELP_6G | -0.016 | 1938 | 6 | NORTH | YES | 229 | 74 | 229 | 0 | 1.02 | -3.664 | 229
TGATEWAY_1G | -0.016 | 13116 | 1 | NORTH | YES | 149 | 30 | 149 | 0 | 1.035 | -2.384 | 149
CHAMPION_1G | -0.016 | 3348 | MB | NORTH | YES | 0 | 42 | 42 |  | 1 | 0 | 0
MDLTHELP_2G | -0.016 | 1942 | 2 | NORTH | YES | 215 | 74 | 215 | 0 | 1.02 | -3.44 | 215
MARTLAKE_1G | -0.016 | 3097 | 1 | NORTH | YES | 799 | 500 | 799 | 0 | 1.031
JCKCNTY803 | -0.016 | 582 | 3 | NORTH | YES | 147 | 0 | 147 | 0 | 1.022 | -2.352 | 147
MARTLAKE_3G | -0.016 | 3099 | 3 | NORTH | YES | 804 | 500 | 804 | 0 | 1.031
TGATEWAY_4G | -0.016 | 13119 | 4 | NORTH | YES | 399 | 65 | 399 | 0 | 1.035 | -6.384 | 399
JCKCNTY801 | -0.016 | 580 | 1 | NORTH | YES | 288 | 0 | 288 | 0 | 1.022 | -4.608 | 288
STRYKER_1G | -0.016 | 3107 | 1 | NORTH | YES | 140.5 | 45 | 182 | 0 | 1.029 | -2.248 | 140.5
TGATEWAY_3G | -0.016 | 13118 | 3 | NORTH | YES | 146 | 30 | 146 | 0 | 1.035 | -2.336 | 146
TGATEWAY_2G | -0.016 | 13117 | 2 | NORTH | YES | 128 | 30 | 128 | 0 | 1.035 | -2.048 | 128
MDLTHELP_1G | -0.016 | 1941 | 1 | NORTH | YES | 215 | 74 | 215 | 0 | 1.02 | -3.44 | 215
MARTLAKE_2G | -0.016 | 3098 | 2 | NORTH | YES | 795 | 461 | 795 | 0 | 1.031
JCKCNTY802 | -0.016 | 581 | 2 | NORTH | YES | 147 | 0 | 147 | 0 | 1.022 | -2.352 | 147
MDLTHELP_5G | -0.016 | 1937 | 5 | NORTH | YES | 225 | 74 | 225 | 0 | 1.02 | -3.6 | 225
MDLTHELP_4G | -0.015 | 1944 | 4 | NORTH | YES | 214 | 74 | 214 | 0 | 1.02 | -3.21 | 214
ENNSTRAC_2G | -0.015 | 12323 | 2 | NORTH | YES | 116 | 100 | 116 | 0 | 1.043 | -1.74 | 116
MDLTHELP_3G | -0.015 | 1943 | 3 | NORTH | YES | 215 | 74 | 215 | 0 | 1.02 | -3.225 | 215
DECRDOVA_1G | -0.015 | 1889 | 1 | NORTH | YES | 779 | 255 | 779 | 0 | 1.022 | -11.685 | 779
ENNSTRAC_1G | -0.015 | 12322 | 1 | NORTH | YES | 196 | 130 | 196 | 0 | 1.043 | -2.94 | 196
TRINIDAD_6G | -0.015 | 3126 | 1 | NORTH | YES | 226 | 46 | 226 | 0 | 1 | -3.39 | 226
CALFREST_5G | -0.014 | 13135 | 5 | NORTH | YES | 157 | 57 | 157 | 0 | 1.035 | -2.198 | 157
CALFREST_4G | -0.014 | 13134 | 4 | NORTH | YES | 156 | 40 | 156 | 0 | 1.035 | -2.184 | 156
BBRN_1G | -0.014 | 3381 | 1 | NORTH | YES | 597 | 225 | 597 | 0 | 1.0345
CALFREST_3G | -0.014 | 13133 | 3 | NORTH | YES | 174 | 40 | 174 | 0 | 1.035 | -2.436 | 174
CALFREST_6G | -0.014 | 13136 | 6 | NORTH | YES | 176 | 40 | 176 | 0 | 1.035 | -2.464 | 176
CALFREST_2G | -0.014 | 13132 | 2 | NORTH | YES | 155 | 57 | 155 | 0 | 1.035 | -2.17 | 155
BARTNWND_1G | -0.014 | 1600 | 1 | WEST | YES | 12 | 0 | 120 | 0 | 1.022 | -0.168 | 12
CALFREST_1G | -0.014 | 13131 | 1 | NORTH | YES | 152 | 40 | 152 | 0 | 1.035 | -2.128 | 152
BBRN_2G | -0.014 | 3382 | 2 | NORTH | YES | 610 | 225 | 610 | 0 | 1.0345
NTHTEXAS03 | -0.013 | 505 | 3 | NORTH | YES | 15 | 15 | 38 | 0 | 1.015 | -0.195 | 15
NTHTEXAS02 | -0.013 | 504 | 2 | NORTH | YES | 5 | 5 | 18 | 0 | 1.015 | -0.065 | 5
NTHTEXAS01 | -0.013 | 503 | 1 | NORTH | YES | 5 | 5 | 18 | 0 | 1.015 | -0.065 | 5
WFCOGEN_1G | -0.012 | 1479 | 1 | WEST | YES | 12 | 12 | 20 | 0 | 1 | -0.144 | 12
TNTNPONE_18 | -0.012 | 39960 | 1 | NORTH | YES | 152 | 30 | 152 |  | 1.04
LEG_2___2 | -0.012 | 48722 | 2 | NORTH | YES | 853 | 357 | 853 | 0 | 1.0348
WFCOGEN_2G | -0.012 | 1482 | 2 | WEST | YES | 12 | 12 | 17 | 0 | 1 | -0.144 | 12
WFCOGEN_2G | -0.012 | 1482 | 1 | WEST | YES | 12 | 12 | 20 | 0 | 1 | -0.144 | 12
WFCOGEN_1G | -0.012 | 1479 | 2 | WEST | YES | 12 | 12 | 20 | 0 | 1 | -0.144 | 12
TNTNPONE_28 | -0.012 | 39970 | 1 | NORTH | YES | 154 | 30 | 154 |  | 1.04
LEG_1___1 | -0.012 | 48721 | 1 | NORTH | YES | 836 | 357 | 836 | 0 | 1.0348
DECRDOVA_5G | -0.011 | 1895 | D | NORTH | YES | 65 | 65 | 70 | 0 | 1.029 | -0.715 | 65
DECRDOVA_4G | -0.011 | 1894 | C | NORTH | YES | 65 | 65 | 70 | 0 | 1.029 | -0.715 | 65
WLFHOLW_3G | -0.011 | 1879 | 3 | NORTH | YES | 268 | 89.3 | 268 | 0 | 1.029 | -2.948 | 268
DECRDOVA_3G | -0.011 | 1893 | B | NORTH | YES | 65 | 65 | 70 | 0 | 1.029 | -0.715 | 65
DECRDOVA_2G | -0.011 | 1892 | A | NORTH | YES | 65 | 65 | 71 | 0 | 1.029 | -0.715 | 65
JNSNCNTY802 | -0.011 | 366 | 1 | NORTH | YES | 168 | 20 | 168 | 0 | 1.02 | -1.848 | 168
WLFHOLW_1G | -0.011 | 1877 | 1 | NORTH | YES | 216 | 89.3 | 216 | 0 | 1.029 | -2.376 | 216
WLFHOLW_2G | -0.011 | 1878 | 2 | NORTH | YES | 219 | 105 | 219 | 0 | 1.029 | -2.409 | 219
JNSNCNTY802 | -0.011 | 367 | 2 | NORTH | YES | 90 | 20 | 90 | 0 | 1.02 | -0.99 | 90
COMCHEPK_2G | -0.01 | 1899 | 2 | NORTH | YES | 1164 | 1128 | 1164 | 0 | 1.031
ATKINS5 | -0.01 | 32891 | MB | NORTH | YES | 0 | 5 | 25 |  | 1.031 | 0 | 0
LAKE_CRK2_G | -0.01 | 3417 | 2 | NORTH | YES | 227 | 40 | 227 | 0 | 1.029 | -2.27 | 227
FTR_GT3_5085 | -0.01 | 48673 | 3 | NORTH | YES | 158 | 0 | 158 | 0 | 1.0319 | -1.58 | 158
DANSBY14 | -0.01 | 32892 | 1 | NORTH | YES | 81 | 25 | 108 | 0 | 1.035 | -0.81 | 81
ATKINS4 | -0.01 | 32890 | MB | NORTH | YES | 0 | 5 | 22 |  | 1.031 | 0 | 0
ATKINS6 | -0.01 | 32887 | MB | NORTH | YES | 0 | 12 | 51 |  | 1.028 | 0 | 0
DANSBY2 | -0.01 | 32884 | 1 | NORTH | YES | 46 | 2 | 46 | 0 | 1.015 | -0.46 | 46
TAMUGEN1 | -0.01 | 32798 | 1 | NORTH | YES | 32 | 0 | 32 |  | 1.02 | -0.32 | 32
ATKINS3 | -0.01 | 32886 | MB | NORTH | YES | 0 | 5 | 12 |  | 1 | 0 | 0
GIBN_CREK_G1 | -0.01 | 990 | 1 | NORTH | YES | 464 | 200 | 464 | 0 | 1.0275
LAKE_CRK1_G | -0.01 | 3416 | 1 | NORTH | YES | 35.4 | 33 | 75 | 0 | 1.043 | -0.354 | 35.4
THOUSE_2G | -0.01 | 3404 | 2 | NORTH | YES | 805 | 250 | 805 | 0 | 1.026 | -8.05 | 805
THOUSE_1G | -0.01 | 3403 | 1 | NORTH | YES | 563 | 200 | 563 | 0 | 1.026 | -5.63 | 563
ATKINS7 | -0.01 | 32888 | 1 | NORTH | YES | 0 | 4 | 17 |  | 1.028 | 0 | 0
FTR_CN4_5095 | -0.01 | 48674 | 4 | NORTH | YES | 380 | 0 | 380 | 0 | 1.0319 | -3.8 | 380
FTR_GT2_5110 | -0.01 | 48672 | 2 | NORTH | YES | 159 | 0 | 159 | 0 | 1.0319 | -1.59 | 159
FTR_GT1_5105 | -0.01 | 48671 | 1 | NORTH | YES | 156 | 0 | 156 | 0 | 1.0319 | -1.56 | 156
COMCHEPK_1G | -0.01 | 1898 | 1 | NORTH | YES | 1164 | 1150 | 1164 | 0 | 1.031
BOSQUESW502 | -0.009 | 239 | 1 | NORTH | YES | 149 | 0 | 149 | 0 | 1.03 | -1.341 | 149
BOSQUESW501 | -0.009 | 247 | 2 | NORTH | YES | 151 | 0 | 151 | 0 | 1.03 | -1.359 | 151
BOSQUESW803 | -0.008 | 251 | 2 | NORTH | YES | 144 | 0 | 144 | 0 | 1.032 | -1.152 | 144
WHITNYDM01 | -0.008 | 244 | 1 | NORTH | YES | 15 | 0 | 15 | 0 | 1.035 | -0.12 | 15
WHITNYDM02 | -0.008 | 245 | 2 | NORTH | YES | 15 | 0 | 15 | 0 | 1.035 | -0.12 | 15
BOSQUESW804 | -0.008 | 253 | 2 | NORTH | YES | 83 | 0 | 83 | 0 | 1.032 | -0.664 | 83
EXN_GT | -0.007 | 49837 | 4 | HOUSTON | YES | 81 | 21.3 | 86 | 0 | 1.0326 | -0.567 | 81
EXN944GT | -0.007 | 49831 | 13 | HOUSTON | YES | 33 | 5.4 | 35 | 0 | 1.0326 | -0.231 | 33
EXN942GT | -0.007 | 49829 | 11 | HOUSTON | YES | 20 | 5.4 | 21 | 0 | 1.0326 | -0.14 | 20
EXN938GT | -0.007 | 49826 | 5 | HOUSTON | YES | 43 | 9.2 | 45.9 | 0 | 1.0326 | -0.301 | 43
EXN_16GT | -0.007 | 49804 | 2 | HOUSTON | YES | 32 | 8.3 | 34 |  | 1.0326 | -0.224 | 32
CAL_GT1_8045 | -0.007 | 48551 | 1 | HOUSTON | YES | 152 | 0 | 152 | 0 | 1.0326 | -1.064 | 152
THW_5152 | -0.007 | 48885 | B | HOUSTON | YES | 0 | 5 | 55 |  | 1.0319 | 0 | 0
CTL_GN2_8155 | -0.007 | 48565 | 5 | HOUSTON | YES | 11 | 3.4 | 11 |  | 1.0362 | -0.077 | 11
THW_4344 | -0.007 | 48881 | G | HOUSTON | YES | 58 | 5 | 58 | 0 | 1.0435 | -0.406 | 58
CBY_GN2_2 | -0.007 | 48582 | 2 | HOUSTON | YES | 751 | 110 | 751 | 0 | 1.0435 | -5.257 | 751
THW_3132 | -0.007 | 48875 | A | HOUSTON | YES | 57 | 5 | 57 | 0 | 1.0435 | -0.399 | 57
THW_ST4_ST_4 | -0.007 | 48874 | 4 | HOUSTON | YES | 108 | 19 | 108 | 0 | 1.0435 | -0.756 | 108
THW_ST3_ST_3 | -0.007 | 48873 | 3 | HOUSTON | YES | 110 | 19 | 110 | 0 | 1.0435 | -0.77 | 110
SRB_GN3_3 | -0.007 | 48853 | 3 | HOUSTON | YES | 220 | 35 | 220 |  | 1.0326 | -1.54 | 220
SRB_GN1_1 | -0.007 | 48851 | 1 | HOUSTON | YES | 176 | 26 | 176 | 0 | 1.0217 | -1.232 | 176
SJS_GT2_GT2 | -0.007 | 48842 | 2 | HOUSTON | YES | 49 | 49 | 81 | 0 | 1.0362 | -0.343 | 49
SHELLG3_3020 | -0.007 | 48822 | 1 | HOUSTON | YES | 39 | 0 | 39 |  | 1.029 | -0.273 | 39
SHELLG2 | -0.007 | 48821 | 2 | HOUSTON | YES | 72 | 34.5 | 72 |  | 1.029 | -0.504 | 72
CVC_GT4_8005 | -0.007 | 48815 | 4 | HOUSTON | YES | 165 | 91.8 | 165 | 0 | 1.0362 | -1.155 | 165
CVC_GT1_5035 | -0.007 | 48813 | 1 | HOUSTON | YES | 155 | 91.8 | 155 |  | 1.029 | -1.085 | 155
CHE_GT1_8015 | -0.007 | 48593 | 1 | HOUSTON | YES | 173 | 50 | 173 | 0 | 1.0362 | -1.211 | 173
PSA_GN1_8165 | -0.007 | 48796 | 1 | HOUSTON | YES | 104 | 43.1 | 104 | 0 | 1.0362 | -0.728 | 104
PSA_GT2_8155 | -0.007 | 48792 | 2 | HOUSTON | YES | 66 | 20.3 | 66 | 0 | 1.0362 | -0.462 | 66
THW_5354 | -0.007 | 48886 | D | HOUSTON | YES | 16.6 | 5 | 58 |  | 1.0319 | -0.1162 | 16.6
THW_3132 | -0.007 | 48875 | B | HOUSTON | YES | 57 | 5 | 57 | 0 | 1.0435 | -0.399 | 57
PSG_GN2_8050 | -0.007 | 48740 | 1 | HOUSTON | YES | 178 | 60 | 178 | 0 | 1.0326 | -1.246 | 178
THW_5354 | -0.007 | 48886 | C | HOUSTON | YES | 16.4 | 5 | 57 |  | 1.0319 | -0.1148 | 16.4
THW_5556 | -0.007 | 48887 | F | HOUSTON | YES | 16.4 | 5 | 57 |  | 1.0319 | -0.1148 | 16.4
GBY_83841065 | -0.007 | 48693 | F | HOUSTON | YES | 20 | 20 | 52 | 0 | 1.0362 | -0.14 | 20
SOL_GT1 | -0.007 | 48845 | 1 | HOUSTON | YES | 16.2 | 15.4 | 16.2 |  | 1.0326 | -0.1134 | 16.2
GBY_81821075 | -0.007 | 48692 | D | HOUSTON | YES | 20 | 20 | 54 | 0 | 1.0362 | -0.14 | 20
GBY_73741085 | -0.007 | 48691 | B | HOUSTON | YES | 47 | 20 | 47 | 0 | 1.0362 | -0.329 | 47
THW_5556 | -0.007 | 48887 | E | HOUSTON | YES | 16.6 | 5 | 58 |  | 1.0319 | -0.1162 | 16.6
TNBP_CGN3_8 | -0.007 | 38600 | 5 | HOUSTON | YES | 53 | 0 | 53 | 0 | 1.0435 | -0.371 | 53
EP_1_2 | -0.007 | 48651 | 1 | HOUSTON | YES | 5 | 0 | 5 | 0 | 1.0362 | -0.035 | 5
SHELLG1_3015 | -0.007 | 48820 | 1 | HOUSTON | YES | 71 | 34.5 | 71 |  | 1.029 | -0.497 | 71
DPEC_GT25025 | -0.007 | 48642 | 2 | HOUSTON | YES | 156 | 98 | 156 | 0 | 1.0319 | -1.092 | 156
DIB_GT2_8075 | -0.007 | 48612 | 2 | HOUSTON | YES | 65 | 0 | 65 | 0 | 1.0326 | -0.455 | 65
BTE_ST1_8070 | -0.007 | 48598 | 4 | HOUSTON | YES | 234 | 60 | 234 | 0 | 1.0261 | -1.638 | 234
BTE_GT3_8045 | -0.007 | 48596 | 2 | HOUSTON | YES | 158 | 130 | 158 | 0 | 1.0261 | -1.106 | 158
BYU_GT1_8075 | -0.007 | 48531 | 1 | HOUSTON | YES | 65 | 0 | 65 |  | 1.0362 | -0.455 | 65
TNBPAMCG2_8 | -0.007 | 38612 | 2 | HOUSTON | YES | 150 | 0 | 150 | 0 | 1.0435 | -1.05 | 150
CBY_GN1_1 | -0.007 | 48581 | 1 | HOUSTON | YES | 748 | 108 | 748 | 0 | 1.0435 | -5.236 | 748
CTL_GN1_8145 | -0.007 | 48564 | 4 | HOUSTON | YES | 55 | 12.9 | 55 |  | 1.0362 | -0.385 | 55
CTL_GT3_8135 | -0.007 | 48562 | 2 | HOUSTON | YES | 91 | 30.3 | 91 |  | 1.0362 | -0.637 | 91
CTL_GT2_8130 | -0.007 | 48561 | 1 | HOUSTON | YES | 103 | 30.3 | 103 |  | 1.0362 | -0.721 | 103
CAL_ST1_8000 | -0.007 | 48552 | 2 | HOUSTON | YES | 65 | 0 | 65 | 0 | 1.0326 | -0.455 | 65
BYU_GT4_8065 | -0.007 | 48534 | 4 | HOUSTON | YES | 65 | 0 | 65 |  | 1.0362 | -0.455 | 65
BYU_GT3_8060 | -0.007 | 48533 | 3 | HOUSTON | YES | 67 | 0 | 67 |  | 1.0362 | -0.469 | 67
BYU_GT2_8055 | -0.007 | 48532 | 2 | HOUSTON | YES | 62 | 0 | 62 |  | 1.0362 | -0.434 | 62
GBY_81821075 | -0.007 | 48692 | C | HOUSTON | YES | 48 | 20 | 48 | 0 | 1.0362 | -0.336 | 48
CHE_GT2_5030 | -0.007 | 48591 | 2 | HOUSTON | YES | 173 | 50 | 173 |  | 1.029 | -1.211 | 173
CHE_GN4_8025 | -0.007 | 48594 | 4 | HOUSTON | YES | 142 | 60 | 142 | 0 | 1.0362 | -0.994 | 142
LPE_GT3_8080 | -0.007 | 48513 | 3 | HOUSTON | YES | 41 | 0 | 41 | 0 | 1.0362 | -0.287 | 41
LPE_GT1_8070 | -0.007 | 48511 | 1 | HOUSTON | YES | 42 | 0 | 42 | 0 | 1.0362 | -0.294 | 42
GBY_73741085 | -0.007 | 48691 | A | HOUSTON | YES | 48 | 20 | 48 | 0 | 1.0362 | -0.336 | 48
DPEC_ST55065 | -0.007 | 48645 | 5 | HOUSTON | YES | 282 | 0 | 282 | 0 | 1.0319 | -1.974 | 282
TNDOWCGNSG8 | -0.007 | 39470 | 1 | HOUSTON | YES | 32 | 10 | 32 | 0 | 1.0437 | -0.224 | 32
TNTXCTY4CG8 | -0.007 | 38714 | 1 | HOUSTON | YES | 103 | 59 | 103 | 0 | 1.044 | -0.721 | 103
TNTXCTY2CG8 | -0.007 | 38712 | 1 | HOUSTON | YES | 102 | 59 | 102 | 0 | 1.044 | -0.714 | 102
BTE_GT4_8055 | -0.007 | 48597 | 3 | HOUSTON | YES | 163 | 130 | 163 | 0 | 1.0261 | -1.141 | 163
TNBP_CGN4_8 | -0.007 | 38690 | 3 | HOUSTON | YES | 40 | 0 | 40 | 0 | 1.0435 | -0.28 | 40
TNBPAMCG3_8 | -0.007 | 38613 | 3 | HOUSTON | YES | 152 | 0 | 152 | 0 | 1.0435 | -1.064 | 152
THW_4142 | -0.007 | 48879 | F | HOUSTON | YES | 57 | 5 | 57 | 0 | 1.0435 | -0.399 | 57
TNBPAMCG1_8 | -0.007 | 38611 | 1 | HOUSTON | YES | 155 | 0 | 155 | 0 | 1.0435 | -1.085 | 155
TNBP_CGN2_8 | -0.007 | 38590 | 2 | HOUSTON | YES | 66 | 0 | 66 | 0 | 1.0435 | -0.462 | 66
THW_4142 | -0.007 | 48879 | E | HOUSTON | YES | 58 | 5 | 58 | 0 | 1.0435 | -0.406 | 58
SRB_GT211035 | -0.007 | 48855 | B2 | HOUSTON | YES | 0 | 0 | 12 |  | 1.014 | 0 | 0
TNBP_CGN1_8 | -0.007 | 38580 | 1 | HOUSTON | YES | 60 | 0 | 60 | 0 | 1.0435 | -0.42 | 60
TNSLCGN1__8 | -0.007 | 39190 | 1 | HOUSTON | YES | 30 | 10 | 30 |  | 1.025 | -0.21 | 30
TNDOWCGNGG8 | -0.007 | 39480 | 1 | HOUSTON | YES | 30 | 10 | 30 | 0 | 1.0437 | -0.21 | 30
PSG_GT3_8060 | -0.007 | 48742 | 1 | HOUSTON | YES | 164 | 50 | 164 | 0 | 1.0326 | -1.148 | 164
PHR_GN2_2 | -0.007 | 48772 | MB | HOUSTON | YES | 0 | 72 | 459 |  | 1.0362
PSA_GT3_8150 | -0.007 | 48793 | 3 | HOUSTON | YES | 70 | 20.3 | 70 | 0 | 1.0362 | -0.49 | 70
PSA_GT4_8145 | -0.007 | 48794 | 4 | HOUSTON | YES | 66 | 20.3 | 66 | 0 | 1.0362 | -0.462 | 66
PSA_GT6_8135 | -0.007 | 48797 | 6 | HOUSTON | YES | 59 | 34.5 | 59 | 0 | 1.0362 | -0.413 | 59
CVC_GT3_5045 | -0.007 | 48811 | 3 | HOUSTON | YES | 158 | 91.8 | 158 |  | 1.029 | -1.106 | 158
TNTXCTY3CG8 | -0.007 | 38713 | 1 | HOUSTON | YES | 85 | 59 | 85 | 0 | 1.044 | -0.595 | 85
TNTXCTY1CG8 | -0.007 | 38711 | 1 | HOUSTON | YES | 105 | 59 | 105 | 0 | 1.044 | -0.735 | 105
EXN941GT | -0.007 | 49828 | 10 | HOUSTON | YES | 19 | 5.4 | 20 | 0 | 1.0326 | -0.133 | 19
SHELLG3_3020 | -0.007 | 48822 | 2 | HOUSTON | YES | 30 | 0 | 30 |  | 1.029 | -0.21 | 30
SRB_GT211035 | -0.007 | 48855 | B1 | HOUSTON | YES | 0 | 0 | 17 |  | 1.014 | 0 | 0
EXN_17GT | -0.007 | 49805 | 3 | HOUSTON | YES | 31 | 8.3 | 33 |  | 1.0326 | -0.217 | 31
TNBPAMCG4_8 | -0.007 | 38614 | 4 | HOUSTON | YES | 96 | 0 | 96 | 0 | 1.0435 | -0.672 | 96
SRB_GN2_2 | -0.007 | 48852 | 2 | HOUSTON | YES | 174 | 26 | 174 | 0 | 1.0217 | -1.218 | 174
SRB_GN4_4 | -0.007 | 48854 | 4 | HOUSTON | YES | 226 | 35 | 226 |  | 1.0326 | -1.582 | 226
PR_GT1__9040 | -0.007 | 48761 | 1 | HOUSTON | YES | 35 | 0 | 35 | 0 | 1 | -0.245 | 35
THW_3334 | -0.007 | 48877 | C | HOUSTON | YES | 58 | 5 | 58 | 0 | 1.0435 | -0.406 | 58
APD_GT1_8005 | -0.007 | 48500 | 1 | HOUSTON | YES | 140 | 54.6 | 140 |  | 1.0362 | -0.98 | 140
THW_3334 | -0.007 | 48877 | D | HOUSTON | YES | 58 | 5 | 58 | 0 | 1.0435 | -0.406 | 58
LPE_GT2_8075 | -0.007 | 48512 | 2 | HOUSTON | YES | 42 | 0 | 42 | 0 | 1.0362 | -0.294 | 42
SJS_GT1_GT1 | -0.007 | 48841 | 1 | HOUSTON | YES | 49 | 49 | 83 | 0 | 1.0362 | -0.343 | 49
CTL_GT4_8140 | -0.007 | 48563 | 3 | HOUSTON | YES | 94 | 30.3 | 94 |  | 1.0362 | -0.658 | 94
PSA_GT5_8140 | -0.007 | 48795 | 5 | HOUSTON | YES | 64 | 20.3 | 64 | 0 | 1.0362 | -0.448 | 64
PSA_GT1_8160 | -0.007 | 48791 | 1 | HOUSTON | YES | 65 | 20.8 | 65 | 0 | 1.0362 | -0.455 | 65
LPE_GT4_8085 | -0.007 | 48514 | 4 | HOUSTON | YES | 41 | 0 | 41 | 0 | 1.0362 | -0.287 | 41
CVC_ST5_5040 | -0.007 | 48814 | 1 | HOUSTON | YES | 133 | 91.8 | 133 |  | 1.029 | -0.931 | 133
THW_5152 | -0.007 | 48885 | A | HOUSTON | YES | 16.4 | 5 | 57 |  | 1.0319 | -0.1148 | 16.4
CVC_GT2_5020 | -0.007 | 48812 | 2 | HOUSTON | YES | 159 | 91.8 | 159 |  | 1.029 | -1.113 | 159
DIB_GT3_8090 | -0.007 | 48614 | 4 | HOUSTON | YES | 77.2 | 15 | 77.2 | 0 | 1.0326 | -0.5404 | 77.2
DPEC_GT15040 | -0.007 | 48641 | 1 | HOUSTON | YES | 162 | 98 | 162 | 0 | 1.0319 | -1.134 | 162
DIB_ST1_8085 | -0.007 | 48613 | 3 | HOUSTON | YES | 69 | 0 | 69 | 0 | 1.0326 | -0.483 | 69
BTE_GT2_8075 | -0.007 | 48595 | 1 | HOUSTON | YES | 163 | 130 | 163 | 0 | 1.0261 | -1.141 | 163
DPEC_GT45070 | -0.007 | 48644 | 4 | HOUSTON | YES | 158 | 98 | 158 | 0 | 1.0319 | -1.106 | 158
DPEC_GT35010 | -0.007 | 48643 | 3 | HOUSTON | YES | 160 | 98 | 160 | 0 | 1.0319 | -1.12 | 160
EXN943GT | -0.007 | 49830 | 12 | HOUSTON | YES | 19 | 5.4 | 20 | 0 | 1.0326 | -0.133 | 19
GBY_83841065 | -0.007 | 48693 | E | HOUSTON | YES | 20 | 20 | 56 | 0 | 1.0362 | -0.14 | 20
EP_1_2 | -0.007 | 48651 | 2 | HOUSTON | YES | 21 | 10 | 21 | 0 | 1.0362 | -0.147 | 21
THW_4344 | -0.007 | 48881 | H | HOUSTON | YES | 58 | 5 | 58 | 0 | 1.0435 | -0.406 | 58
EXN_14GT | -0.007 | 49838 | 14 | HOUSTON | YES | 140 | 0 | 148 |  | 1.0326 | -0.98 | 140
EXN945GT | -0.007 | 49832 | 9 | HOUSTON | YES | 19 | 9.2 | 20 | 0 | 1.0326 | -0.133 | 19
PSG_GT2_8040 | -0.007 | 48741 | 1 | HOUSTON | YES | 164 | 50 | 164 | 0 | 1.0326 | -1.148 | 164
GBY_GN5_5 | -0.007 | 48690 | 5 | HOUSTON | YES | 298.5 | 81 | 398 | 0 | 1.0362 | -2.0895 | 298.5
EXN_15GT | -0.007 | 49803 | 1 | HOUSTON | YES | 33 | 8.3 | 35 |  | 1.0326 | -0.231 | 33
DIB_GT1_8080 | -0.007 | 48611 | 1 | HOUSTON | YES | 64 | 0 | 64 | 0 | 1.0326 | -0.448 | 64
THW_GT1_GT_1 | -0.007 | 48883 | B2 | HOUSTON | YES | 0 | 0 | 12 |  | 1.043 | 0 | 0
WAPGT21_GT1 | -0.006 | 48929 | B1 | HOUSTON | YES | 0 | 0 | 13 |  | 1.05 | 0 | 0
WAP_GN7_7 | -0.006 | 48927 | 7 | HOUSTON | YES | 567 | 277 | 567 |  | 1.035
WAP_GN5_5 | -0.006 | 48925 | 5 | HOUSTON | YES | 234.7 | 278 | 657 | 0 | 1
WAP_GN3_3 | -0.006 | 48923 | 3 | HOUSTON | YES | 226 | 93 | 226 |  | 1.0362 | -1.356 | 226
WAP_GN4_4 | -0.006 | 48924 | 4 | HOUSTON | YES | 544 | 217 | 544 |  | 1.0362 | -3.264 | 544
WAP_GN1_1 | -0.006 | 48921 | 1 | HOUSTON | YES | 124.5 | 37 | 166 | 0 | 1.0362 | -0.747 | 124.5
MNS_GT | -0.006 | 48730 | 1 | HOUSTON | YES | 46.1 | 0 | 46.1 | 0 | 1.029 | -0.2766 | 46.1
BVE_ST1_GN1 | -0.006 | 48523 | 3 | HOUSTON | YES | 246 | 0 | 246 |  | 1.035 | -1.476 | 246
BVE_GT2_5035 | -0.006 | 48522 | 2 | HOUSTON | YES | 170 | 0 | 170 |  | 1.035 | -1.02 | 170
BVE_GT1_GT1 | -0.006 | 48521 | 1 | HOUSTON | YES | 172 | 0 | 172 |  | 1.035 | -1.032 | 172
BSF_GT1_8070 | -0.006 | 48520 | 2 | HOUSTON | YES | 10 | 0 | 10 | 0 | 1.0326 | -0.06 | 10
BSF_GT1_8070 | -0.006 | 48520 | 1 | HOUSTON | YES | 72 | 0 | 72 | 0 | 1.0326 | -0.432 | 72
AK_GT1__8040 | -0.006 | 48510 | 1 | HOUSTON | YES | 34 | 8.1 | 34 |  | 1.029 | -0.204 | 34
TNSCLP3___8 | -0.006 | 39790 | 1 | HOUSTON | YES | 111 | 20 | 111 | 0 | 1.027 | -0.666 | 111
TNSCLP4___8 | -0.006 | 39775 | 1 | HOUSTON | YES | 115 | 20 | 115 | 0 | 1.04 | -0.69 | 115
TNSCLP2___8 | -0.006 | 39770 | 1 | HOUSTON | YES | 117 | 20 | 117 | 0 | 1.04 | -0.702 | 117
TNSCLP1___8 | -0.006 | 39760 | 1 | HOUSTON | YES | 116 | 20 | 116 | 0 | 1.04 | -0.696 | 116
WAP_GN8_8 | -0.006 | 48928 | 8 | HOUSTON | YES | 603 | 275 | 603 |  | 1.035
WAP_GN6_6 | -0.006 | 48926 | 6 | HOUSTON | YES | 645 | 280 | 645 |  | 1.035
WAP_GN2_2 | -0.006 | 48922 | 2 | HOUSTON | YES | 122.2 | 37 | 163 | 0 | 1.0362 | -0.7332 | 122.2
DOW41000 | -0.005 | 49865 | 41 | HOUSTON | YES | 31 | 0 | 50 |  | 1
DOW39100 | -0.005 | 49862 | 36 | HOUSTON | YES | 54 | 0 | 86 | 0 | 1
DOW38200 | -0.005 | 49859 | 33 | HOUSTON | YES | 28 | 0 | 45 | 0 | 1
DOW17000 | -0.005 | 49851 | 37 | HOUSTON | YES | 39 | 0 | 62 | 0 | 1
RWMILLER01 | -0.005 | 332 | 1 | NORTH | YES | 75 | 18.5 | 75 | 0 | 1.04 | -0.375 | 75
DOW64000 | -0.005 | 49873 | 64 | HOUSTON | YES | 41 | 0 | 64.8 | 0 | 1
TGF_GT1_8000 | -0.005 | 48911 | 1 | HOUSTON | YES | 69.2 | 0 | 69.2 | 0 | 1.029 | -0.346 | 69.2
DOW61000 | -0.005 | 49870 | 61 | HOUSTON | YES | 44 | 0 | 70 | 0 | 1
MRSSHPRD01 | -0.005 | 345 | 2 | WEST | YES | 12 | 0 | 12 |  | 1.03 | -0.06 | 12
DOW63000 | -0.005 | 49872 | 63 | HOUSTON | YES | 45 | 0 | 72 | 0 | 1
DOW49000 | -0.005 | 49869 | 45 | HOUSTON | YES | 59 | 0 | 94 |  | 1
DOW42000 | -0.005 | 49866 | 42 | HOUSTON | YES | 11 | 0 | 18 |  | 1
MRSSHPRD | -0.005 | 344 | 1 | WEST | YES | 12 | 0 | 12 |  | 1.03 | -0.06 | 12
DOW38100 | -0.005 | 49858 | 31 | HOUSTON | YES | 45 | 0 | 71.4 |  | 1
RWMILLER05 | -0.005 | 336 | 5 | NORTH | YES | 101 | 0 | 101 | 0 | 1.04 | -0.505 | 101
RWMILLER04 | -0.005 | 335 | 4 | NORTH | YES | 102 | 0 | 102 | 0 | 1.04 | -0.51 | 102
DOW65000 | -0.005 | 49876 | 65 | HOUSTON | YES | 63 | 0 | 101 | 0 | 1
DOW84000 | -0.005 | 49886 | 84 | HOUSTON | YES | 107 | 0 | 171 | 0 | 0.98
DOW82000 | -0.005 | 49884 | 82 | HOUSTON | YES | 51 | 0 | 80 | 0 | 1
DOW83000 | -0.005 | 49885 | 83 | HOUSTON | YES | 51 | 0 | 80 | 0 | 1
DOW67000 | -0.005 | 49878 | 67 | HOUSTON | YES | 65 | 0 | 103 | 0 | 1
RWMILLER03 | -0.005 | 334 | 3 | NORTH | YES | 156 | 65 | 208 | 0 | 1.04 | -0.78 | 156
RWMILLER02 | -0.005 | 333 | 2 | NORTH | YES | 119 | 37 | 119 | 0 | 1.04 | -0.595 | 119
SANDOW_4G | -0.005 | 3432 | 4 | SOUTH | YES | 534 | 460 | 534 | 0 | 1.029
DOW39200 | -0.005 | 49863 | 35 | HOUSTON | YES | 55 | 0 | 88 | 0 | 1
DOW38300 | -0.005 | 49860 | 32 | HOUSTON | YES | 63 | 0 | 101 |  | 1
DOW81000 | -0.005 | 49882 | 81 | HOUSTON | YES | 47 | 0 | 76 | 0 | 1
DOW66000 | -0.005 | 49877 | 66 | HOUSTON | YES | 61 | 0 | 97 | 0 | 1
DOW62000 | -0.005 | 49871 | 62 | HOUSTON | YES | 40 | 0 | 63 | 0 | 1
CBE_ST34 | -0.004 | 48736 | 1 | HOUSTON | YES | 103.5 | 0 | 103.5 | 0 | 1.029 | -0.414 | 103.5
CBE_GT4 | -0.004 | 48735 | 1 | HOUSTON | YES | 86 | 0 | 86 | 0 | 1.029 | -0.344 | 86
CBE_ST12 | -0.004 | 48733 | 1 | HOUSTON | YES | 103.5 | 0 | 103.5 | 0 | 1.029 | -0.414 | 103.5
CBE_GT2 | -0.004 | 48732 | 1 | HOUSTON | YES | 86 | 0 | 86 | 0 | 1.029 | -0.344 | 86
CBE_GT1 | -0.004 | 48731 | 1 | HOUSTON | YES | 86 | 0 | 86 | 0 | 1.029 | -0.344 | 86
STP_GN2___2 | -0.004 | 5912 | 2 | SOUTH | YES | 1282 | 1249 | 1282 | 0 | 1.0406
STP_GN1___1 | -0.004 | 5911 | 1 | SOUTH | YES | 1282 | 1249 | 1282 | 0 | 1.0406
CBE_GT3 | -0.004 | 48734 | 1 | HOUSTON | YES | 86 | 0 | 86 | 0 | 1.029 | -0.344 | 86
L_FPPYD21_3Y | -0.003 | 7012 | 3 | SOUTH | YES | 427.4 | 200 | 436 | 0 | 1.02
L_FPPYD11_2Y | -0.003 | 7011 | 2 | SOUTH | YES | 577.4 | 200 | 608 | 0 | 1.02
L_FPPYD11_1Y | -0.003 | 7010 | 1 | SOUTH | YES | 587.4 | 200 | 605 | 0 | 1.02
L_LOSTPI1_3Y | -0.003 | 7009 | 3 | SOUTH | YES | 173.9 | 72 | 184 | 0 | 1.015 | -0.5217 | 173.9
L_LOSTPI1_2Y | -0.003 | 7008 | 2 | SOUTH | YES | 157.7 | 107 | 164 | 0 | 1.015 | -0.4731 | 157.7
L_LOSTPI1_1Y | -0.003 | 7007 | 1 | SOUTH | YES | 158.7 | 110 | 167 | 0 | 1.015 | -0.4761 | 158.7
FOR_5 | -0.002 | 8155 | 5 | SOUTH | YES | 67.5 | 60 | 74 | 0 | 1.03 | -0.135 | 67.5
FOR_4 | -0.002 | 8154 | 4 | SOUTH | YES | 74.6 | 60 | 81 | 0 | 1.03 | -0.1492 | 74.6
FOR_3 | -0.002 | 8153 | 3 | SOUTH | YES | 65.8 | 45 | 73 | 0 | 1.03 | -0.1316 | 65.8
FOR_2 | -0.002 | 8138 | 2 | SOUTH | YES | 65.8 | 45 | 80 | 0 | 1.03 | -0.1316 | 65.8
FOR_1 | -0.002 | 8134 | 1 | SOUTH | YES | 56.4 | 45 | 79 | 0 | 1.03 | -0.1128 | 56.4
L_BASTEN1_3Y | -0.002 | 7809 | 1 | SOUTH | YES | 227 | 42 | 227 | 0 | 1.004 | -0.454 | 227
L_BASTEN1_2Y | -0.002 | 7808 | 1 | SOUTH | YES | 146 | 83.5 | 146 | 0 | 1.004 | -0.292 | 146
L_BASTEN1_1Y | -0.002 | 7807 | 1 | SOUTH | YES | 147 | 83.5 | 147 | 0 | 1.004 | -0.294 | 147
FOR_9 | -0.002 | 80052 | 9 | SOUTH | YES | 32 | 5 | 32 | 0 | 1.03 | -0.064 | 32
L_SIMGID1_3Y | -0.002 | 7006 | 3 | SOUTH | YES | 324.9 | 60 | 331 | 0 | 1.02 | -0.6498 | 324.9
L_SIMGID1_2Y | -0.002 | 7005 | 2 | SOUTH | YES | 133 | 32 | 139 | 0 | 1.02 | -0.266 | 133
L_SIMGID1_1Y | -0.002 | 7004 | 1 | SOUTH | YES | 133 | 40 | 137 | 0 | 1.02 | -0.266 | 133
FOR_10 | -0.002 | 80053 | 10 | SOUTH | YES | 73 | 45 | 73 | 0 | 1.03 | -0.146 | 73
FOR_8 | -0.002 | 80051 | 8 | SOUTH | YES | 28 | 28 | 28 | 0 | 1.015 | -0.056 | 28
FOR_7 | -0.002 | 8157 | 7 | SOUTH | YES | 46 | 5 | 46 | 0 | 1.03 | -0.092 | 46
FOR_6 | -0.002 | 8156 | 6 | SOUTH | YES | 26 | 5 | 26 | 0 | 1.03 | -0.052 | 26
UCAR_1 | -0.001 | 8148 | 2 | SOUTH | YES | 7 | 0 | 7 | 0 | 1.01 | -0.007 | 7
UCAR_2 | -0.001 | 8147 | 10 | SOUTH | YES | 21 | 0 | 28 | 0 | 1.0127 | -0.021 | 21
DUP1V_1 | -0.001 | 8066 | 1 | SOUTH | YES | 73 | 0 | 73 | 0 | 1.0031 | -0.073 | 73
L_LAKEWO9_1Y | -0.001 | 7624 | 2 | SOUTH | YES | 0 | 0 | 2.4 |  | 1 | 0 | 0
L_LAKEWO9_1Y | -0.001 | 7624 | 1 | SOUTH | YES | 0 | 0 | 2.4 |  | 1 | 0 | 0
ALCOA_G | -0.001 | 80226 | 1 | SOUTH | YES | 48 | 5 | 48 | 0 | 1.014
CSDR7 | -0.001 | 80138 | 7 | SOUTH | YES | 7 | 0 | 7 | 0 | 1.014 | -0.007 | 7
L_AUSTPL1_1Y | -0.001 | 7020 | 2 | SOUTH | YES | 7 | 0 | 8 |  | 1 | -0.007 | 7
L_AUSTPL1_1Y | -0.001 | 7020 | 1 | SOUTH | YES | 7 | 0 | 8 |  | 1 | -0.007 | 7
L_HAYSEN1_4Y | -0.001 | 7017 | 4 | SOUTH | YES | 229 | 74 | 229 | 0 | 1.008 | -0.229 | 229
L_HAYSEN1_3Y | -0.001 | 7016 | 3 | SOUTH | YES | 226 | 74 | 226 | 0 | 1.008 | -0.226 | 226
L_HAYSEN1_2Y | -0.001 | 7015 | 2 | SOUTH | YES | 224 | 74 | 224 | 0 | 1.008 | -0.224 | 224
L_HAYSEN1_1Y | -0.001 | 7014 | 1 | SOUTH | YES | 223 | 74 | 223 | 0 | 1.008 | -0.223 | 223
VISTRONG1 | -0.001 | 80224 | 1 | SOUTH | YES | 15 | 0 | 15 | 0 | 1.01
RAYBURNCC8 | -0.001 | 5512 | 1 | SOUTH | YES | 50 | 18.2 | 50 | 0 | 1.02 | -0.05 | 50
RAYBURNCC7 | -0.001 | 5511 | 1 | SOUTH | YES | 49 | 18.2 | 49 | 0 | 1.02 | -0.049 | 49
RAYBURNCC10 | -0.001 | 5509 | 1 | SOUTH | YES | 40 | 5.2 | 40 | 0 | 1.02 | -0.04 | 40
AIRCO_G | -0.001 | 80227 | 1 | SOUTH | YES | 7.6 | 0 | 8 | 0 | 1.014
RAYBURNCC9 | -0.001 | 5508 | 1 | SOUTH | YES | 50 | 18.2 | 50 | 0 | 1.02 | -0.05 | 50
RAYBURNGEN2 | -0.001 | 5506 | 1 | SOUTH | YES | 0 | 1 | 11 |  | 1.015 | 0 | 0
VISTRONG2 | -0.001 | 80225 | 2 | SOUTH | YES | 23 | 0 | 23 | 0 | 1.01
RAYBURNGEN1 | -0.001 | 5505 | 1 | SOUTH | YES | 0 | 1 | 11 |  | 1.015 | 0 | 0
RAYBURNGEN3 | -0.001 | 5503 | 1 | SOUTH | YES | 6.2 | 6 | 22 | 0 | 1.015 | -0.0062 | 6.2
CSDR56 | -0.001 | 80139 | 6 | SOUTH | YES | 39 | 0 | 39 | 0 | 1.01 | -0.039 | 39
SANDHG5C | -0.001 | 9021 | 5C | SOUTH | YES | 140 | 0 | 151 | 0 | 1.0175 | -0.14 | 140
SANDHG5A | -0.001 | 9020 | 5A | SOUTH | YES | 150 | 84 | 159 | 0 | 1.0175 | -0.15 | 150
SANDH_G4 | -0.001 | 9019 | 4 | SOUTH | YES | 45 | 2 | 47 | 0 | 1.0175 | -0.045 | 45
SANDH_G3 | -0.001 | 9018 | 3 | SOUTH | YES | 45 | 2 | 48 | 0 | 1.0175 | -0.045 | 45
SANDH_G2 | -0.001 | 9017 | 2 | SOUTH | YES | 45 | 2 | 47 | 0 | 1.0175 | -0.045 | 45
SANDH_G1 | -0.001 | 9016 | 1 | SOUTH | YES | 45 | 2 | 49 | 0 | 1.0175 | -0.045 | 45
DECKR_G6 | -0.001 | 9005 | 6 | SOUTH | YES | 44 | 24 | 47 | 0 | 1.015 | -0.044 | 44
DECKR_G5 | -0.001 | 9004 | 5 | SOUTH | YES | 44 | 24 | 44 | 0 | 1.015 | -0.044 | 44
DECKR_G4 | -0.001 | 9003 | 4 | SOUTH | YES | 44 | 24 | 44 | 0 | 1.015 | -0.044 | 44
DECKR_G3 | -0.001 | 9002 | 3 | SOUTH | YES | 0 | 24 | 42 |  | 1.015 | 0 | 0
DECKR_G2 | -0.001 | 9001 | 2 | SOUTH | YES | 400 | 50 | 427 | 0 | 1.015 | -0.4 | 400
DECKR_G1 | -0.001 | 9000 | 1 | SOUTH | YES | 320 | 50 | 326 | 0 | 1.015 | -0.32 | 320
CSDR56 | -0.001 | 80139 | 5 | SOUTH | YES | 15 | 0 | 15 | 0 | 1.01 | -0.015 | 15
CSDR89 | -0.001 | 80137 | 8 | SOUTH | YES | 39 | 0 | 39 | 0 | 1.01 | -0.039 | 39
CSDR89 | -0.001 | 80137 | 9 | SOUTH | YES | 15 | 0 | 15 | 0 | 1.01 | -0.015 | 15
CSDR11 | -0.001 | 80140 | 11 | SOUTH | YES | 39 | 0 | 39 | 0 | 1.0299 | -0.039 | 39
CUECPL2A | -0.001 | 8189 | 1 | SOUTH | YES | 12 | 0 | 12 | 0 | 1.02 | -0.012 | 12
L_RIONOG1S1Y | 0 | 7813 | 4 | SOUTH | YES | 293 | 0 | 293 | 0 | 1.02 | 0 | 293
L_RIONOG1G3Y | 0 | 7812 | 3 | SOUTH | YES | 150 | 0 | 150 | 0 | 1.02 | 0 | 150
L_RIONOG1G2Y | 0 | 7811 | 2 | SOUTH | YES | 148 | 0 | 148 | 0 | 1.02 | 0 | 148
L_RIONOG1G1Y | 0 | 7810 | 1 | SOUTH | YES | 147 | 0 | 147 | 0 | 1.02 | 0 | 147
L_GUADGE1_6Y | 0 | 7805 | 6 | SOUTH | YES | 204 | 30 | 204 | 0 | 1.02 | 0 | 204
L_GUADGE1_5Y | 0 | 7804 | 5 | SOUTH | YES | 183 | 30 | 183 | 0 | 1.02 | 0 | 183
CNOPGT2 | 0 | 8561 | 2 | SOUTH | YES | 165 | 0 | 165 | 0 | 1.03 | 0 | 165
L_GUADGE1_4Y | 0 | 7803 | 4 | SOUTH | YES | 149 | 30 | 149 | 0 | 1.02 | 0 | 149
L_GUADGE1_3Y | 0 | 7802 | 3 | SOUTH | YES | 146 | 30 | 146 | 0 | 1.02 | 0 | 146
L_GUADGE1_2Y | 0 | 7801 | 2 | SOUTH | YES | 139 | 30 | 139 | 0 | 1.02 | 0 | 139
L_GUADGE1_1Y | 0 | 7800 | 1 | SOUTH | YES | 151 | 30 | 151 | 0 | 1.02 | 0 | 151
L_SCHUMA8_1Y | 0 | 7609 | 1 | SOUTH | YES | 0 | 0 | 4 |  | 1 | 0 | 0
L_MCQUEE9_1Y | 0 | 7605 | 3 | SOUTH | YES | 0 | 0 | 2.8 |  | 1.025 | 0 | 0
L_MCQUEE9_1Y | 0 | 7605 | 2 | SOUTH | YES | 0 | 0 | 2.4 |  | 1.025 | 0 | 0
L_MCQUEE9_1Y | 0 | 7605 | 1 | SOUTH | YES | 0 | 0 | 2.4 |  | 1.025 | 0 | 0
L_CANYHY8_1Y | 0 | 7487 | 1 | SOUTH | YES | 0 | 0 | 6 |  | 1 | 0 | 0
VAL_2 | 0 | 8507 | 2 | SOUTH | YES | 25 | 0 | 25 | 0 | 1.005 | 0 | 25
STARCO_1 | 0 | 8511 | 1 | SOUTH | YES | 38 | 0 | 38 | 0 | 1.024 | 0 | 38
ICPGN#3 | 0 | 8932 | 3 | SOUTH | YES | 127 | 0 | 127 | 0 | 1.03 | 0 | 127
REYSHR_G | 0 | 80223 | 1 | SOUTH | YES | 12 | 0 | 12 | 0 | 1.032
ICPGN#2 | 0 | 8931 | 2 | SOUTH | YES | 150 | 0 | 150 | 0 | 1.03 | 0 | 150
ICPGN#1 | 0 | 8930 | 1 | SOUTH | YES | 149 | 0 | 149 | 0 | 1.03 | 0 | 149
LGEGN#3 | 0 | 8928 | 3 | SOUTH | YES | 91 | 0 | 100 | 0 | 1.03 | 0 | 91
LGEGN#2 | 0 | 8927 | 2 | SOUTH | YES | 153 | 0 | 153 | 0 | 1.03 | 0 | 153
LGEGN#1 | 0 | 8926 | 1 | SOUTH | YES | 158 | 0 | 158 | 0 | 1.03 | 0 | 158
CNOPST1 | 0 | 8562 | 3 | SOUTH | YES | 153 | 0 | 153 | 0 | 1.03 | 0 | 153
CNOPGT1 | 0 | 8560 | 1 | SOUTH | YES | 164 | 0 | 164 | 0 | 1.03 | 0 | 164
CEL_B_1 | 0 | 8517 | 1 | SOUTH | YES | 29 | 0 | 29 | 0 | 1.02 | 0 | 29
VAL_1 | 0 | 8506 | 1 | SOUTH | YES | 25 | 0 | 25 | 0 | 1.005 | 0 | 25
KOCHREF2 | 0 | 8461 | 1 | SOUTH | YES | 38 | 0 | 38 | 0 | 1.014 | 0 | 38
DAV_2 | 0 | 8460 | 2 | SOUTH | YES | 340 | 50 | 340 | 0 | 1.0223 | 0 | 340
DAV_1 | 0 | 8459 | 1 | SOUTH | YES | 339 | 50 | 339 | 0 | 1.0223 | 0 | 339
COSW_2 | 0 | 8457 | 2 | SOUTH | YES | 14 | 0 | 14 | 0 | 1.027 | 0 | 14
COSW_1 | 0 | 8456 | 1 | SOUTH | YES | 20 | 0 | 20 | 0 | 1.027 | 0 | 20
CLO_1 | 0 | 8161 | 1 | SOUTH | YES | 633 | 200 | 633 | 0 | 1.03
FGNTS201 | 0.001 | 8935 | 3 | SOUTH | YES | 172 | 0 | 172 | 0 | 1.03 | 0.172 | 172
SI_RAY10 | 0.001 | 5935 | 10 | SOUTH | YES | 47 | 10 | 47 |  | 1.025 | 0.047 | 47
SI_RAY5 | 0.001 | 5934 | 5 | SOUTH | YES | 10 | 10 | 15 | 0 | 1.025 | 0.01 | 10
SI_RAY6 | 0.001 | 5933 | 6 | SOUTH | YES | 19 | 10 | 19 | 0 | 1.025 | 0.019 | 19
SI_RAY9 | 0.001 | 5932 | 9 | SOUTH | YES | 38 | 32 | 38 | 0 | 1.025 | 0.038 | 38
SANMIGUELGEN | 0.001 | 5903 | 1 | SOUTH | YES | 396 | 180 | 396 | 0 | 1.033
AVR1_CT2 | 0.001 | 5478 | 1 | SOUTH | YES | 145 | 90 | 145 | 0 | 1.0232 | 0.145 | 145
AVR1_ST1 | 0.001 | 5477 | 1 | SOUTH | YES | 164 | 138 | 164 | 0 | 1.0232 | 0.164 | 164
AVR1_CT1 | 0.001 | 5476 | 1 | SOUTH | YES | 150 | 90 | 150 | 0 | 1.0232 | 0.15 | 150
WBT4 | 0.001 | 5439 | 4 | SOUTH | YES | 151 | 40 | 151 | 0 | 1.01 | 0.151 | 151
WBT3 | 0.001 | 5438 | 3 | SOUTH | YES | 96 | 25 | 96 | 0 | 1.01 | 0.096 | 96
WBT2 | 0.001 | 5437 | 2 | SOUTH | YES | 80 | 25 | 80 | 0 | 1.01 | 0.08 | 80
WBT1 | 0.001 | 5436 | 1 | SOUTH | YES | 25.5 | 20 | 51 | 0 | 1.01 | 0.0255 | 25.5
JKS1 | 0.001 | 5401 | 1 | SOUTH | YES | 560 | 100 | 560 | 0 | 1.0222
OWS2 | 0.001 | 5397 | 2 | SOUTH | YES | 379 | 80 | 379 | 0 | 1.027 | 0.379 | 379
OWS1 | 0.001 | 5396 | 1 | SOUTH | YES | 417 | 80 | 417 | 0 | 1.027 | 0.417 | 417
JTD2 | 0.001 | 5112 | 2 | SOUTH | YES | 406 | 80 | 406 | 0 | 1.0215
JTD1 | 0.001 | 5111 | 1 | SOUTH | YES | 403 | 80 | 403 | 0 | 1.0215
VHB3 | 0.001 | 5028 | 3 | SOUTH | YES | 397 | 60 | 397 | 0 | 1.0233 | 0.397 | 397
VHB2 | 0.001 | 5027 | 2 | SOUTH | YES | 220 | 40 | 220 | 0 | 1.0233 | 0.22 | 220
VHB1 | 0.001 | 5026 | 1 | SOUTH | YES | 206 | 40 | 206 | 0 | 1.0233 | 0.206 | 206
HECN3 | 0.001 | 8983 | 3 | SOUTH | YES | 169 | 0 | 169 | 0 | 1.0304 | 0.169 | 169
HECN2 | 0.001 | 8982 | 2 | SOUTH | YES | 148 | 0 | 148 | 0 | 1.0304 | 0.148 | 148
HECN1 | 0.001 | 8981 | 1 | SOUTH | YES | 148 | 0 | 148 | 0 | 1.0304 | 0.148 | 148
MVGN#3 | 0.001 | 8938 | 3 | SOUTH | YES | 257 | 0 | 257 | 0 | 1.0304 | 0.257 | 257
MVGN#2 | 0.001 | 8937 | 2 | SOUTH | YES | 205 | 0 | 205 | 0 | 1.0304 | 0.205 | 205
SLURR | 0.001 | 88241 | DC | SOUTH | YES | 0 | -150 | 150 |  | 1.03
FGNTS101 | 0.001 | 8934 | 2 | SOUTH | YES | 146 | 0 | 146 | 0 | 1.03 | 0.146 | 146
FGNTS001 | 0.001 | 8933 | 1 | SOUTH | YES | 142 | 0 | 142 | 0 | 1.03 | 0.142 | 142
MILHWYS | 0.001 | 80003 | F | SOUTH | YES | 0 | 0 | 0 | 0 | 1.0168 | 0 | 0
BEEVILLE | 0.001 | 88198 | 1 | SOUTH | YES | 0 | 0 | 0 | 0 | 1.0068 | 0 | 0
MVGN#1 | 0.001 | 8936 | 1 | SOUTH | YES | 210 | 0 | 210 | 0 | 1.0304 | 0.21 | 210
L_MARSFO1G3Y | 0.002 | 7033 | 3 | SOUTH | YES | 22 | 0 | 36 | 0 | 1 | 0.044 | 22
L_MARSFO1G2Y | 0.002 | 7032 | 2 | SOUTH | YES | 16 | 0 | 35 | 0 | 1 | 0.032 | 16
L_MARSFO1G1Y | 0.002 | 7031 | 1 | SOUTH | YES | 22 | 0 | 36 | 0 | 1 | 0.044 | 22
LCPCT4 | 0.002 | 5269 | 4 | SOUTH | YES | 45 | 23.1 | 45 | 0 | 1.0249 | 0.09 | 45
LCPCT3 | 0.002 | 5268 | 3 | SOUTH | YES | 44 | 23.1 | 44 | 0 | 1.0249 | 0.088 | 44
LCPCT2 | 0.002 | 5267 | 2 | SOUTH | YES | 46 | 23.1 | 46 | 0 | 1.0249 | 0.092 | 46
LCPCT1 | 0.002 | 5266 | 1 | SOUTH | YES | 45 | 23.1 | 45 | 0 | 1.0249 | 0.09 | 45
LCP4 | 0.002 | 5265 | 4 | SOUTH | YES | 95 | 25 | 95 | 0 | 1.0249 | 0.19 | 95
LCP3 | 0.002 | 5264 | 3 | SOUTH | YES | 58 | 20 | 58 | 0 | 1.0249 | 0.116 | 58
FALFURRI | 0.002 | 88508 | 1 | SOUTH | YES | 0 | 0 | 0 | 0 | 1.01 | 0 | 0
FALCONHYDRO1 | 0.003 | 8048 | 1 | SOUTH | YES | 3 | 0 | 12 | 0 | 1.02 | 0.009 | 3
FALCONHYDRO3 | 0.003 | 5729 | 3 | SOUTH | YES | 2.8 | 0 | 11 | 0 | 1.02 | 0.0084 | 2.8
FALCONHYDRO2 | 0.003 | 5728 | 2 | SOUTH | YES | 3 | 0 | 12 | 0 | 1.02 | 0.009 | 3
ZAPATA | 0.005 | 88299 | 1 | SOUTH | YES | 0 | 0 | 0 | 0 | 1.024 | 0 | 0
L_MARBFA1_2Y | 0.006 | 7029 | 2 | SOUTH | YES | 13 | 0 | 18 |  | 1 | 0.078 | 13
L_MARBFA1_1Y | 0.006 | 7028 | 1 | SOUTH | YES | 0 | 0 | 18 |  | 1 | 0 | 0
L_WIRTZ_1G2Y | 0.008 | 7036 | 2 | SOUTH | YES | 18 | 0 | 30 |  | 1 | 0.144 | 18
L_WIRTZ_1G1Y | 0.008 | 7035 | 1 | SOUTH | YES | 0 | 0 | 29 |  | 1 | 0 | 0
PEARSALLGEN3 | 0.008 | 5892 | 1 | SOUTH | YES | 6.2 | 6 | 23 | 0 | 1.01 | 0.0496 | 6.2
PEARSALLGEN2 | 0.008 | 5891 | 1 | SOUTH | YES | 6.2 | 6 | 24 | 0 | 1.01 | 0.0496 | 6.2
PEARSALLGEN1 | 0.008 | 5890 | 1 | SOUTH | YES | 6.2 | 6 | 24 | 0 | 1.01 | 0.0496 | 6.2
CIDINDUS | 0.008 | 86105 | 1 | SOUTH | YES | 0 | -500 | 500 | 0 | 1.01
LAR | 0.008 | 80012 | F | SOUTH | YES | 0 | 0 | 0 | 0 | 1.023 | 0 | 0
LAR_3 | 0.008 | 8288 | 3 | SOUTH | YES | 78.8 | 25 | 105 |  | 1.023 | 0.6304 | 78.8
LAR_2 | 0.008 | 8287 | 2 | SOUTH | YES | 9 | 9 | 32 |  | 1.023 | 0.072 | 9
LAR_1 | 0.008 | 8285 | 1 | SOUTH | YES | 16 | 9 | 32 | 0 | 1.038 | 0.128 | 16
L_BUCHAN1_3Y | 0.009 | 7024 | 3 | SOUTH | YES | 11 | 0 | 15 |  | 1 | 0.099 | 11
L_BUCHAN1_2Y | 0.009 | 7023 | 2 | SOUTH | YES | 0 | 0 | 18 |  | 1 | 0 | 0
L_BUCHAN1_1Y | 0.009 | 7022 | 1 | SOUTH | YES | 14 | 0 | 18 |  | 1 | 0.126 | 14
L_FERGUS1_1Y | 0.009 | 7000 | 1 | SOUTH | YES | 399 | 65 | 421 | 0 | 1.015 | 3.591 | 399
L_INKSDA1_1Y | 0.013 | 7026 | 1 | SOUTH | YES | 10 | 0 | 14 |  | 1 | 0.13 | 10
SLSTR1PP_1G | 0.031 | 1643 | 1 | NORTH | YES | 6 | 0 | 60 | 0 | 1.022 | 0.186 | 6
EPLVT1 | 0.038 | 80010 | F | SOUTH | YES | 0 | 0 | 0 | 0 | 1.0376 | 0 | 0
ELPS | 0.041 | 8262 | 1 | SOUTH | YES | 6 | 6 | 6 | 0 | 1.039 | 0.246 | 6
AMISTADHDRO2 | 0.056 | 8033 | 2 | SOUTH | YES | 13 | 13 | 25 | 0 | 1.035 | 0.728 | 13
AMISTADHDRO1 | 0.056 | 8032 | 1 | SOUTH | YES | 16.5 | 13 | 33 | 0 | 1.035 | 0.924 | 16.5
HAMILTON | 0.056 | 88253 | 1 | SOUTH | YES | 0 | 0 | 0 | 0 | 1.04 | 0 | 0
SWETWATR_4G | 0.104 | 1419 | 4 | WEST | YES | 61 | 36 | 61 | 0 | 1.039 | 6.344 | 61
SWETWATR_3G | 0.104 | 1418 | 3 | WEST | YES | 68 | 36 | 68 | 0 | 1.039 | 7.072 | 68
SWETWATR_2G | 0.104 | 1417 | 2 | WEST | YES | 72 | 36 | 72 | 0 | 1.039 | 7.488 | 72
SWETWATR_1G | 0.104 | 1416 | 1 | WEST | YES | 30 | 18 | 30 | 0 | 1.039 | 3.12 | 30
OKLAUN1G | 0.106 | 6752 | 1 | WEST | YES | 629 | 175 | 629 | 0 | 1.035
OKLA7A | 0.106 | 6100 | 1 | WEST | YES | 50 | -220 | 220 | 0 | 1.035 | 5.3 | 50
ROSCOEWI_5 | 0.13 | 1057 | 1 | WEST | YES | 12.6 | 0 | 126.5 |  | 0.99 | 1.638 | 12.6
ROSCOEW_5 | 0.13 | 1049 | 1 | WEST | YES | 20.9 | 0 | 209 |  | 0.99 | 2.717 | 20.9
WILDHRS11A | 0.148 | 60052 | 1 | WEST | YES | 12.6 | 0 | 126.5 | 0 | 1.005 | 1.8648 | 12.6
FRNDDRCS | 0.152 | 60202 | SC | WEST | YES | 0 | 0 | 0 | 0 | 1.0259 | 0 | 0
WHRLWIND1A | 0.154 | 60081 | 1 | WEST | YES | 6 | 0 | 60 | 0 | 1.03 | 0.924 | 6
DSKY1 | 0.157 | 60018 | 1 | WEST | YES | 12.6 | 0 | 84 | 0 | 1.032 | 1.9782 | 12.6
ORNNWP1 | 0.158 | 60017 | 1 | WEST | YES | 12 | 0 | 80 |  | 1.027 | 1.896 | 12
DSKY2 | 0.158 | 60000 | 1 | WEST | YES | 11.5 | 0 | 76.5 |  | 1.039 | 1.817 | 11.5
SWMESA | 0.159 | 6016 | 1 | WEST | YES | 11.2 | 0 | 75 |  | 1.03 | 1.7808 | 11.2
TNWDWRDU2_8 | 0.159 | 38332 | 1 | WEST | YES | 12 | 0 | 80 |  | 1.0232 | 1.908 | 12
RIO_DRCS | 0.159 | 60201 | SC | WEST | YES | 0 | 0 | 0 | 0 | 1.04 | 0 | 0
KM NWP | 0.159 | 60019 | 1 | WEST | YES | 12 | 0 | 80 |  | 1.03 | 1.908 | 12
WDWDU1 | 0.159 | 60016 | 1 | WEST | YES | 12 | 0 | 80 |  | 1.033 | 1.908 | 12
KM SWP | 0.159 | 60007 | 1 | WEST | YES | 12 | 0 | 80 |  | 1.03 | 1.908 | 12
KM SEP | 0.159 | 60005 | 1 | WEST | YES | 6 | 0 | 40 |  | 1.035 | 0.954 | 6
KM NEP | 0.159 | 60003 | 1 | WEST | YES | 12 | 0 | 80 |  | 1.03 | 1.908 | 12
LONGSHORT_5 | 0.16 | 1058 | 1 | NORTH | YES | 15 | 0 | 149 |  | 0.95 | 2.4 | 15
CALENG3G_3G | 0.16 | 1047 | 3 | WEST | YES | 69 | 27 | 69 | 0 | 1.017 | 11.04 | 69
CALENG2G_2G | 0.16 | 1046 | 2 | WEST | YES | 74 | 27 | 74 | 0 | 1.017 | 11.84 | 74
CALENG1G_1G | 0.16 | 1045 | 1 | WEST | YES | 73 | 27 | 73 | 0 | 1.017 | 11.68 | 73
L_DELAWA1_1Y | 0.161 | 7038 | 2 | WEST | YES | 4.5 | 0 | 30 | 0 | 1 | 0.7245 | 4.5
L_DELAWA1_1Y | 0.161 | 7038 | 1 | WEST | YES | 5.2 | 0 | 35 | 0 | 1 | 0.8372 | 5.2
TIEHVSG_2G | 0.161 | 11025 | 1 | WEST | YES | 211 | 63 | 211 | 0 | 1.017 | 33.971 | 211
TIEHVCG_4G | 0.161 | 11024 | 1 | WEST | YES | 149 | 103 | 149 | 0 | 1.017 | 23.989 | 149
TIEHVCG_3G | 0.161 | 11023 | 1 | WEST | YES | 132 | 103 | 132 | 0 | 1.017 | 21.252 | 132
PB6GEN_7G | 0.161 | 1008 | 6 | WEST | YES | 515 | 130 | 515 | 0 | 1.022 | 82.915 | 515
TIEHVCG_2G | 0.161 | 11022 | 1 | WEST | YES | 132 | 103 | 132 | 0 | 1.017 | 21.252 | 132
TIEHVCG_1G | 0.161 | 11021 | 1 | WEST | YES | 145 | 103 | 145 | 0 | 1.017 | 23.345 | 145
TIEHVSG_1G | 0.161 | 11020 | 1 | WEST | YES | 211 | 63 | 211 | 0 | 1.017 | 33.971 | 211
NAV6ST | 0.161 | 11014 | 1 | WEST | YES | 115 | 40 | 115 | 0 | 1.017 | 18.515 | 115
NAV5CT | 0.161 | 11013 | 1 | WEST | YES | 80 | 18 | 80 | 0 | 1.017 | 12.88 | 80
NAV4CT | 0.161 | 11012 | 1 | WEST | YES | 80 | 18 | 80 | 0 | 1.017 | 12.88 | 80
NAV3ST | 0.161 | 11011 | 1 | WEST | YES | 115 | 40 | 115 | 0 | 1.017 | 18.515 | 115
NAV2CT | 0.161 | 11009 | 1 | WEST | YES | 80 | 18 | 80 | 0 | 1.017 | 12.88 | 80
PB5GEN_6G | 0.161 | 1007 | 5 | WEST | YES | 115 | 40 | 115 | 0 | 1.022 | 18.515 | 115
NAV1CT | 0.161 | 11001 | 1 | WEST | YES | 80 | 18 | 80 | 0 | 1.017 | 12.88 | 80
PBCTEGE_5G | 0.161 | 1006 | E | WEST | YES | 65 | 65 | 68 | 0 | 1.022 | 10.465 | 65
PBCTDGE_4G | 0.161 | 1005 | D | WEST | YES | 65 | 65 | 65 | 0 | 1.022 | 10.465 | 65
PBCTCGE_3G | 0.161 | 1004 | C | WEST | YES | 62 | 62 | 66 | 0 | 1.022 | 9.982 | 62
PBCTBGE_2G | 0.161 | 1003 | B | WEST | YES | 65 | 65 | 66 | 0 | 1.022 | 10.465 | 65
PBCTAGE_1G | 0.161 | 1002 | A | WEST | YES | 64 | 64 | 65 | 0 | 1.022 | 10.304 | 64
MCDDONAL_8 | 0.163 | 1333 | 1 | WEST | YES | 21.4 | 0 | 214.2 | 0 | 1.01 | 3.4882 | 21.4
OCOTILLO_1G | 0.163 | 1328 | 1 | WEST | YES | 5.8 | 0 | 58 |  | 0.99 | 0.9454 | 5.8
STANTONW_8 | 0.163 | 1326 | 1 | WEST | YES | 10.1 | 0 | 100.5 | 0 | 1.01 | 1.6463 | 10.1
AIRTRICITY_8 | 0.164 | 1170 | 1 | WEST | YES | 18 | 0 | 180 | 0 | 1.01 | 2.952 | 18
MRGNFG_6G | 0.164 | 1044 | F | WEST | YES | 66 | 66 | 66 |  | 0.99 | 10.824 | 66
MRGNEG_5G | 0.164 | 1043 | E | WEST | YES | 68 | 68 | 68 |  | 0.99 | 11.152 | 68
MRGNDG_4G | 0.164 | 1042 | D | WEST | YES | 70 | 69 | 70 |  | 0.99 | 11.48 | 70
MRGNCG_3G | 0.164 | 1041 | C | WEST | YES | 70 | 69 | 70 |  | 0.99 | 11.48 | 70
MRGNBG_2G | 0.164 | 1040 | B | WEST | YES | 71 | 70 | 71 |  | 0.99 | 11.644 | 71
MRGNAG_1G | 0.164 | 1039 | A | WEST | YES | 69 | 69 | 69 |  | 0.99 | 11.316 | 69
MORGAN5G_5G | 0.164 | 1037 | 5 | WEST | YES | 137 | 40 | 137 |  | 0.99 | 22.468 | 137
KINDERMG_3G | 0.165 | 1071 | 1 | WEST | YES | 45.7 | 12 | 45.7 | 0 | 1.01
KINDERMG_2G | 0.165 | 1070 | 1 | WEST | YES | 45.7 | 12 | 45.7 | 0 | 1.01
KINDERMG_1G | 0.165 | 1069 | 1 | WEST | YES | 25 | 5 | 25 | 0 | 1.01
SCURRYCW_1G | 0.165 | 1068 | 1 | WEST | YES | 14.1 | 0 | 141 |  | 1.01 | 2.3265 | 14.1
CIELOGEN_2G | 0.165 | 1062 | 1 | WEST | YES | 6.1 | 0 | 61 |  | 1 | 1.0065 | 6.1
CIELOGEN_1G | 0.165 | 1061 | 1 | WEST | YES | 9.9 | 0 | 99 |  | 1 | 1.6335 | 9.9
RDCNYNG1 | 0.165 | 36998 | 1 | WEST | YES | 8.4 | 0 | 84 | 0 | 1.01 | 1.386 | 8.4
BSP_1 | 0.166 | 1320 | 1 | WEST | YES | 25.8 | 2.9 | 25.8 |  | 1
SNYDERW1A | 0.166 | 6637 | 1 | WEST | YES | 6.3 | 0 | 63 | 0 | 1.025 | 1.0458 | 6.3
L_GASCCR1_1N | 0.169 | 76031 | 1 | WEST | YES | 15 | 0 | 150 | 0 | 1 | 2.535 | 15
NWPWRG1_1G | 0.169 | 1350 | 1 | WEST | YES | 3.4 | 0 | 34.3 |  | 1.02 | 0.5746 | 3.4
WESTXWIN_1G | 0.169 | 1349 | 1 | WEST | YES | 0.7 | 0 | 6.6 |  | 1.02 | 0.1183 | 0.7
L_DIVIDE1_1N | 0.171 | 76091 | 1 | WEST | YES | 26.5 | 0 | 375 | 0 | 1 | 4.5315 | 26.5
AEPWIND_8 | 0.206 | 1354 | 1 | WEST | YES | 15.2 | 0 | 101.2 |  | 1.01 | 3.1312 | 15.2
TRENTIPP_8 | 0.206 | 1343 | 1 | WEST | YES | 22.5 | 0 | 150 |  | 1.014 | 4.635 | 22.5
L_SWEETW1_4N | 0.241 | 71060 | 1 | WEST | YES | 15.7 | 0 | 105 | 0 | 1 | 3.7837 | 15.7
L_SWEETW1_3N | 0.241 | 71059 | 1 | WEST | YES | 17.8 | 0 | 119 | 0 | 1 | 4.2898 | 17.8
L_SWEETW1_2N | 0.241 | 71057 | 1 | WEST | YES | 20.3 | 0 | 135 | 0 | 1 | 4.8923 | 20.3
L_SWEETW1_1N | 0.241 | 71054 | 1 | WEST | YES | 16.1 | 0 | 107.5 | 0 | 1 | 3.8801 | 16.1
L_BITTCR1_1N | 0.241 | 71051 | 1 | WEST | YES | 5.6 | 0 | 37.5 |  | 1.01 | 1.3496 | 5.6
CALHN_G1 | 0.242 | 60057 | 1 | WEST | YES | 17.1 | 0 | 114 | 0 | 1.042 | 4.1382 | 17.1
HORSH4 | 0.261 | 60072 | 1 | WEST | YES | 17.2 | 0 | 115 | 0 | 1.025 | 4.4892 | 17.2
HORSH3 | 0.261 | 60070 | 1 | WEST | YES | 33.6 | 0 | 224 | 0 | 1.025 | 8.7696 | 33.6
HORSH2 | 0.261 | 60068 | 1 | WEST | YES | 27.6 | 0 | 184 | 0 | 1.025 | 7.2036 | 27.6
HORSH1 | 0.261 | 60066 | 1 | WEST | YES | 33.3 | 0 | 222 | 0 | 1.005 | 8.6913 | 33.3
LOUIS1A | 0.261 | 60063 | 1 | WEST | YES | 25.5 | 0 | 170.2 | 0 | 1.02 | 6.6555 | 25.5
CIRELLO | 0.261 | 60060 | 1 | WEST | YES | 35 | 0 | 233 | 0 | 1 | 9.135 | 35
BUFGGEN | 0.261 | 60058 | 1 | WEST | YES | 18 | 0 | 120 |  | 1 | 4.698 | 18

## Mb
Generator Sensitivities
Name of Bus | P Sensitivity of Bus | Number of Bus | ID | Area Name of Gen | AGC | Gen MW | Min MW | Max MW | V Sensitivity of Bus | Set Volt
WILDHRS11A | 0.141 | 60052 | 1 | WEST | YES | 12.6 | 0 | 126.5 | 0 | 1.005 | 1.7766 | 12.6
WHRLWIND1A | 0.12 | 60081 | 1 | WEST | YES | 6 | 0 | 60 | 0 | 1.03 | 0.72 | 6 | HOUSTON | -19.0352
RDCNYNG1 | 0.061 | 36998 | 1 | WEST | YES | 8.4 | 0 | 84 | 0 | 1.01 | 0.5124 | 8.4 | NORTH | -60.4153
KINDERMG_1G | 0.051 | 1069 | 1 | WEST | YES | 25 | 5 | 25 | 0 | 1.01 |  |  | SOUTH | -7.9021
CIELOGEN_2G | 0.051 | 1062 | 1 | WEST | YES | 6.1 | 0 | 61 |  | 1 | 0.3111 | 6.1 | WEST | 98.7889
CIELOGEN_1G | 0.051 | 1061 | 1 | WEST | YES | 9.9 | 0 | 99 |  | 1 | 0.5049 | 9.9
KINDERMG_3G | 0.051 | 1071 | 1 | WEST | YES | 45.7 | 12 | 45.7 | 0 | 1.01
KINDERMG_2G | 0.051 | 1070 | 1 | WEST | YES | 45.7 | 12 | 45.7 | 0 | 1.01 |  |  | HOUSTON | 13825.3008
SCURRYCW_1G | 0.05 | 1068 | 1 | WEST | YES | 14.1 | 0 | 141 |  | 1.01 | 0.705 | 14.1 | NORTH | 19200.8984
AEPWIND_8 | 0.05 | 1354 | 1 | WEST | YES | 15.2 | 0 | 101.2 |  | 1.01 | 0.76 | 15.2 | SOUTH | 13890.7002
TRENTIPP_8 | 0.05 | 1343 | 1 | WEST | YES | 22.5 | 0 | 150 |  | 1.014 | 1.125 | 22.5 | WEST | 4928.9004
CALHN_G1 | 0.048 | 60057 | 1 | WEST | YES | 17.1 | 0 | 114 | 0 | 1.042 | 0.8208 | 17.1
SNYDERW1A | 0.047 | 6637 | 1 | WEST | YES | 6.3 | 0 | 63 | 0 | 1.025 | 0.2961 | 6.3
AIRTRICITY_8 | 0.038 | 1170 | 1 | WEST | YES | 18 | 0 | 180 | 0 | 1.01 | 0.684 | 18 | HOUSTON | -0.0013768
BSP_1 | 0.035 | 1320 | 1 | WEST | YES | 25.8 | 2.9 | 25.8 |  | 1 |  |  | NORTH | -0.0031465
MRGNAG_1G | 0.034 | 1039 | A | WEST | YES | 69 | 69 | 69 |  | 0.99 | 2.346 | 69 | SOUTH | -0.00056888
MORGAN5G_5G | 0.034 | 1037 | 5 | WEST | YES | 137 | 40 | 137 |  | 0.99 | 4.658 | 137 | WEST | 0.020043
MRGNDG_4G | 0.034 | 1042 | D | WEST | YES | 70 | 69 | 70 |  | 0.99 | 2.38 | 70
MRGNEG_5G | 0.034 | 1043 | E | WEST | YES | 68 | 68 | 68 |  | 0.99 | 2.312 | 68
MRGNCG_3G | 0.034 | 1041 | C | WEST | YES | 70 | 69 | 70 |  | 0.99 | 2.38 | 70 | N to H | -0.0017696
MRGNFG_6G | 0.034 | 1044 | F | WEST | YES | 66 | 66 | 66 |  | 0.99 | 2.244 | 66 | N to S | -0.0025776
MRGNBG_2G | 0.034 | 1040 | B | WEST | YES | 71 | 70 | 71 |  | 0.99 | 2.414 | 71 | W to N | 0.023189
WESTXWIN_1G | 0.033 | 1349 | 1 | WEST | YES | 0.7 | 0 | 6.6 |  | 1.02 | 0.0231 | 0.7 |  | 0.0025776
NWPWRG1_1G | 0.033 | 1350 | 1 | WEST | YES | 3.4 | 0 | 34.3 |  | 1.02 | 0.1122 | 3.4 |  | -0.023189
HORSH2 | 0.031 | 60068 | 1 | WEST | YES | 27.6 | 0 | 184 | 0 | 1.025 | 0.8556 | 27.6
BUFGGEN | 0.031 | 60058 | 1 | WEST | YES | 18 | 0 | 120 |  | 1 | 0.558 | 18
OCOTILLO_1G | 0.031 | 1328 | 1 | WEST | YES | 5.8 | 0 | 58 |  | 0.99 | 0.1798 | 5.8
HORSH1 | 0.031 | 60066 | 1 | WEST | YES | 33.3 | 0 | 222 | 0 | 1.005 | 1.0323 | 33.3
HORSH4 | 0.031 | 60072 | 1 | WEST | YES | 17.2 | 0 | 115 | 0 | 1.025 | 0.5332 | 17.2
HORSH3 | 0.031 | 60070 | 1 | WEST | YES | 33.6 | 0 | 224 | 0 | 1.025 | 1.0416 | 33.6
STANTONW_8 | 0.031 | 1326 | 1 | WEST | YES | 10.1 | 0 | 100.5 | 0 | 1.01 | 0.3131 | 10.1
LOUIS1A | 0.031 | 60063 | 1 | WEST | YES | 25.5 | 0 | 170.2 | 0 | 1.02 | 0.7905 | 25.5
CIRELLO | 0.031 | 60060 | 1 | WEST | YES | 35 | 0 | 233 | 0 | 1 | 1.085 | 35
MCDDONAL_8 | 0.031 | 1333 | 1 | WEST | YES | 21.4 | 0 | 214.2 | 0 | 1.01 | 0.6634 | 21.4
L_DELAWA1_1Y | 0.028 | 7038 | 2 | WEST | YES | 4.5 | 0 | 30 | 0 | 1 | 0.126 | 4.5
L_DELAWA1_1Y | 0.028 | 7038 | 1 | WEST | YES | 5.2 | 0 | 35 | 0 | 1 | 0.1456 | 5.2
PBCTDGE_4G | 0.027 | 1005 | D | WEST | YES | 65 | 65 | 65 | 0 | 1.022 | 1.755 | 65
PB6GEN_7G | 0.027 | 1008 | 6 | WEST | YES | 515 | 130 | 515 | 0 | 1.022 | 13.905 | 515
PBCTAGE_1G | 0.027 | 1002 | A | WEST | YES | 64 | 64 | 65 | 0 | 1.022 | 1.728 | 64
PBCTCGE_3G | 0.027 | 1004 | C | WEST | YES | 62 | 62 | 66 | 0 | 1.022 | 1.674 | 62
PB5GEN_6G | 0.027 | 1007 | 5 | WEST | YES | 115 | 40 | 115 | 0 | 1.022 | 3.105 | 115
PBCTEGE_5G | 0.027 | 1006 | E | WEST | YES | 65 | 65 | 68 | 0 | 1.022 | 1.755 | 65
PBCTBGE_2G | 0.027 | 1003 | B | WEST | YES | 65 | 65 | 66 | 0 | 1.022 | 1.755 | 65
TIEHVCG_4G | 0.026 | 11024 | 1 | WEST | YES | 149 | 103 | 149 | 0 | 1.017 | 3.874 | 149
TIEHVCG_2G | 0.026 | 11022 | 1 | WEST | YES | 132 | 103 | 132 | 0 | 1.017 | 3.432 | 132
L_SWEETW1_1N | 0.026 | 71054 | 1 | WEST | YES | 16.1 | 0 | 107.5 | 0 | 1 | 0.4186 | 16.1
TIEHVSG_1G | 0.026 | 11020 | 1 | WEST | YES | 211 | 63 | 211 | 0 | 1.017 | 5.486 | 211
CALENG2G_2G | 0.026 | 1046 | 2 | WEST | YES | 74 | 27 | 74 | 0 | 1.017 | 1.924 | 74
NAV4CT | 0.026 | 11012 | 1 | WEST | YES | 80 | 18 | 80 | 0 | 1.017 | 2.08 | 80
CALENG3G_3G | 0.026 | 1047 | 3 | WEST | YES | 69 | 27 | 69 | 0 | 1.017 | 1.794 | 69
L_SWEETW1_2N | 0.026 | 71057 | 1 | WEST | YES | 20.3 | 0 | 135 | 0 | 1 | 0.5278 | 20.3
RIO_DRCS | 0.026 | 60201 | SC | WEST | YES | 0 | 0 | 0 | 0 | 1.04 | 0 | 0
L_BITTCR1_1N | 0.026 | 71051 | 1 | WEST | YES | 5.6 | 0 | 37.5 |  | 1.01 | 0.1456 | 5.6
L_SWEETW1_3N | 0.026 | 71059 | 1 | WEST | YES | 17.8 | 0 | 119 | 0 | 1 | 0.4628 | 17.8
KM SEP | 0.026 | 60005 | 1 | WEST | YES | 6 | 0 | 40 |  | 1.035 | 0.156 | 6
NAV5CT | 0.026 | 11013 | 1 | WEST | YES | 80 | 18 | 80 | 0 | 1.017 | 2.08 | 80
SWMESA | 0.026 | 6016 | 1 | WEST | YES | 11.2 | 0 | 75 |  | 1.03 | 0.2912 | 11.2
KM SWP | 0.026 | 60007 | 1 | WEST | YES | 12 | 0 | 80 |  | 1.03 | 0.312 | 12
KM NEP | 0.026 | 60003 | 1 | WEST | YES | 12 | 0 | 80 |  | 1.03 | 0.312 | 12
NAV3ST | 0.026 | 11011 | 1 | WEST | YES | 115 | 40 | 115 | 0 | 1.017 | 2.99 | 115
TIEHVSG_2G | 0.026 | 11025 | 1 | WEST | YES | 211 | 63 | 211 | 0 | 1.017 | 5.486 | 211
NAV1CT | 0.026 | 11001 | 1 | WEST | YES | 80 | 18 | 80 | 0 | 1.017 | 2.08 | 80
CALENG1G_1G | 0.026 | 1045 | 1 | WEST | YES | 73 | 27 | 73 | 0 | 1.017 | 1.898 | 73
TIEHVCG_3G | 0.026 | 11023 | 1 | WEST | YES | 132 | 103 | 132 | 0 | 1.017 | 3.432 | 132
NAV2CT | 0.026 | 11009 | 1 | WEST | YES | 80 | 18 | 80 | 0 | 1.017 | 2.08 | 80
L_SWEETW1_4N | 0.026 | 71060 | 1 | WEST | YES | 15.7 | 0 | 105 | 0 | 1 | 0.4082 | 15.7
WDWDU1 | 0.026 | 60016 | 1 | WEST | YES | 12 | 0 | 80 |  | 1.033 | 0.312 | 12
KM NWP | 0.026 | 60019 | 1 | WEST | YES | 12 | 0 | 80 |  | 1.03 | 0.312 | 12
TIEHVCG_1G | 0.026 | 11021 | 1 | WEST | YES | 145 | 103 | 145 | 0 | 1.017 | 3.77 | 145
TNWDWRDU2_8 | 0.026 | 38332 | 1 | WEST | YES | 12 | 0 | 80 |  | 1.0232 | 0.312 | 12
NAV6ST | 0.026 | 11014 | 1 | WEST | YES | 115 | 40 | 115 | 0 | 1.017 | 2.99 | 115
DSKY1 | 0.025 | 60018 | 1 | WEST | YES | 12.6 | 0 | 84 | 0 | 1.032 | 0.315 | 12.6
LONGSHORT_5 | 0.025 | 1058 | 1 | NORTH | YES | 15 | 0 | 149 |  | 0.95 | 0.375 | 15
DSKY2 | 0.025 | 60000 | 1 | WEST | YES | 11.5 | 0 | 76.5 |  | 1.039 | 0.2875 | 11.5
ORNNWP1 | 0.025 | 60017 | 1 | WEST | YES | 12 | 0 | 80 |  | 1.027 | 0.3 | 12
L_GASCCR1_1N | 0.024 | 76031 | 1 | WEST | YES | 15 | 0 | 150 | 0 | 1 | 0.36 | 15
L_DIVIDE1_1N | 0.024 | 76091 | 1 | WEST | YES | 26.5 | 0 | 375 | 0 | 1 | 0.636 | 26.5
FRNDDRCS | 0.023 | 60202 | SC | WEST | YES | 0 | 0 | 0 | 0 | 1.0259 | 0 | 0
ROSCOEWI_5 | 0.021 | 1057 | 1 | WEST | YES | 12.6 | 0 | 126.5 |  | 0.99 | 0.2646 | 12.6
ROSCOEW_5 | 0.021 | 1049 | 1 | WEST | YES | 20.9 | 0 | 209 |  | 0.99 | 0.4389 | 20.9
MESQUITW_1G | 0.019 | 1437 | 1 | WEST | YES | 40 | 0 | 400 | 0 | 1.023 | 0.76 | 40
MESQUITW_2G | 0.019 | 1438 | 1 | WEST | YES | 23.6 | 0 | 236 |  | 1.01 | 0.4484 | 23.6
SWETWATR_3G | 0.018 | 1418 | 3 | WEST | YES | 68 | 36 | 68 | 0 | 1.039 | 1.224 | 68
SWETWATR_2G | 0.018 | 1417 | 2 | WEST | YES | 72 | 36 | 72 | 0 | 1.039 | 1.296 | 72
SWETWATR_4G | 0.018 | 1419 | 4 | WEST | YES | 61 | 36 | 61 | 0 | 1.039 | 1.098 | 61
SWETWATR_1G | 0.018 | 1416 | 1 | WEST | YES | 30 | 18 | 30 | 0 | 1.039 | 0.54 | 30
OKLA7A | 0.016 | 6100 | 1 | WEST | YES | 50 | -220 | 220 | 0 | 1.035 | 0.8 | 50
OKLAUN1G | 0.016 | 6752 | 1 | WEST | YES | 629 | 175 | 629 | 0 | 1.035
HAMILTON | 0.008 | 88253 | 1 | SOUTH | YES | 0 | 0 | 0 | 0 | 1.04 | 0 | 0
AMISTADHDRO1 | 0.008 | 8032 | 1 | SOUTH | YES | 16.5 | 13 | 33 | 0 | 1.035 | 0.132 | 16.5
AMISTADHDRO2 | 0.008 | 8033 | 2 | SOUTH | YES | 13 | 13 | 25 | 0 | 1.035 | 0.104 | 13
EPLVT1 | 0.005 | 80010 | F | SOUTH | YES | 0 | 0 | 0 | 0 | 1.0376 | 0 | 0
ELPS | 0.005 | 8262 | 1 | SOUTH | YES | 6 | 6 | 6 | 0 | 1.039 | 0.03 | 6
LAR | 0.001 | 80012 | F | SOUTH | YES | 0 | 0 | 0 | 0 | 1.023 | 0 | 0
L_BUCHAN1_2Y | 0.001 | 7023 | 2 | SOUTH | YES | 0 | 0 | 18 |  | 1 | 0 | 0
L_FERGUS1_1Y | 0.001 | 7000 | 1 | SOUTH | YES | 399 | 65 | 421 | 0 | 1.015 | 0.399 | 399
L_BUCHAN1_1Y | 0.001 | 7022 | 1 | SOUTH | YES | 14 | 0 | 18 |  | 1 | 0.014 | 14
L_BUCHAN1_3Y | 0.001 | 7024 | 3 | SOUTH | YES | 11 | 0 | 15 |  | 1 | 0.011 | 11
L_INKSDA1_1Y | 0.001 | 7026 | 1 | SOUTH | YES | 10 | 0 | 14 |  | 1 | 0.01 | 10
LAR_3 | 0.001 | 8288 | 3 | SOUTH | YES | 78.8 | 25 | 105 |  | 1.023 | 0.0788 | 78.8
LAR_2 | 0.001 | 8287 | 2 | SOUTH | YES | 9 | 9 | 32 |  | 1.023 | 0.009 | 9
PEARSALLGEN1 | 0.001 | 5890 | 1 | SOUTH | YES | 6.2 | 6 | 24 | 0 | 1.01 | 0.0062 | 6.2
LAR_1 | 0.001 | 8285 | 1 | SOUTH | YES | 16 | 9 | 32 | 0 | 1.038 | 0.016 | 16
PEARSALLGEN2 | 0.001 | 5891 | 1 | SOUTH | YES | 6.2 | 6 | 24 | 0 | 1.01 | 0.0062 | 6.2
PEARSALLGEN3 | 0.001 | 5892 | 1 | SOUTH | YES | 6.2 | 6 | 23 | 0 | 1.01 | 0.0062 | 6.2
CIDINDUS | 0.001 | 86105 | 1 | SOUTH | YES | 0 | -500 | 500 | 0 | 1.01
LCPCT4 | 0 | 5269 | 4 | SOUTH | YES | 45 | 23.1 | 45 | 0 | 1.0249 | 0 | 45
FALCONHYDRO1 | 0 | 8048 | 1 | SOUTH | YES | 3 | 0 | 12 | 0 | 1.02 | 0 | 3
FGNTS001 | 0 | 8933 | 1 | SOUTH | YES | 142 | 0 | 142 | 0 | 1.03 | 0 | 142
ZAPATA | 0 | 88299 | 1 | SOUTH | YES | 0 | 0 | 0 | 0 | 1.024 | 0 | 0
SI_RAY6 | 0 | 5933 | 6 | SOUTH | YES | 19 | 10 | 19 | 0 | 1.025 | 0 | 19
SI_RAY9 | 0 | 5932 | 9 | SOUTH | YES | 38 | 32 | 38 | 0 | 1.025 | 0 | 38
L_MARSFO1G1Y | 0 | 7031 | 1 | SOUTH | YES | 22 | 0 | 36 | 0 | 1 | 0 | 22
SI_RAY5 | 0 | 5934 | 5 | SOUTH | YES | 10 | 10 | 15 | 0 | 1.025 | 0 | 10
SI_RAY10 | 0 | 5935 | 10 | SOUTH | YES | 47 | 10 | 47 |  | 1.025 | 0 | 47
MVGN#3 | 0 | 8938 | 3 | SOUTH | YES | 257 | 0 | 257 | 0 | 1.0304 | 0 | 257
L_MARSFO1G3Y | 0 | 7033 | 3 | SOUTH | YES | 22 | 0 | 36 | 0 | 1 | 0 | 22
L_WIRTZ_1G1Y | 0 | 7035 | 1 | SOUTH | YES | 0 | 0 | 29 |  | 1 | 0 | 0
AVR1_ST1 | 0 | 5477 | 1 | SOUTH | YES | 164 | 138 | 164 | 0 | 1.0232 | 0 | 164
MVGN#1 | 0 | 8936 | 1 | SOUTH | YES | 210 | 0 | 210 | 0 | 1.0304 | 0 | 210
WBT3 | 0 | 5438 | 3 | SOUTH | YES | 96 | 25 | 96 | 0 | 1.01 | 0 | 96
WBT2 | 0 | 5437 | 2 | SOUTH | YES | 80 | 25 | 80 | 0 | 1.01 | 0 | 80
WBT1 | 0 | 5436 | 1 | SOUTH | YES | 25.5 | 20 | 51 | 0 | 1.01 | 0 | 25.5
OWS1 | 0 | 5396 | 1 | SOUTH | YES | 417 | 80 | 417 | 0 | 1.027 | 0 | 417
LCPCT3 | 0 | 5268 | 3 | SOUTH | YES | 44 | 23.1 | 44 | 0 | 1.0249 | 0 | 44
LCPCT2 | 0 | 5267 | 2 | SOUTH | YES | 46 | 23.1 | 46 | 0 | 1.0249 | 0 | 46
LCPCT1 | 0 | 5266 | 1 | SOUTH | YES | 45 | 23.1 | 45 | 0 | 1.0249 | 0 | 45
LCP3 | 0 | 5264 | 3 | SOUTH | YES | 58 | 20 | 58 | 0 | 1.0249 | 0 | 58
JTD2 | 0 | 5112 | 2 | SOUTH | YES | 406 | 80 | 406 | 0 | 1.0215
JTD1 | 0 | 5111 | 1 | SOUTH | YES | 403 | 80 | 403 | 0 | 1.0215
VHB2 | 0 | 5027 | 2 | SOUTH | YES | 220 | 40 | 220 | 0 | 1.0233 | 0 | 220
VHB1 | 0 | 5026 | 1 | SOUTH | YES | 206 | 40 | 206 | 0 | 1.0233 | 0 | 206
OWS2 | 0 | 5397 | 2 | SOUTH | YES | 379 | 80 | 379 | 0 | 1.027 | 0 | 379
HECN3 | 0 | 8983 | 3 | SOUTH | YES | 169 | 0 | 169 | 0 | 1.0304 | 0 | 169
HECN2 | 0 | 8982 | 2 | SOUTH | YES | 148 | 0 | 148 | 0 | 1.0304 | 0 | 148
HECN1 | 0 | 8981 | 1 | SOUTH | YES | 148 | 0 | 148 | 0 | 1.0304 | 0 | 148
FALFURRI | 0 | 88508 | 1 | SOUTH | YES | 0 | 0 | 0 | 0 | 1.01 | 0 | 0
MVGN#2 | 0 | 8937 | 2 | SOUTH | YES | 205 | 0 | 205 | 0 | 1.0304 | 0 | 205
SLURR | 0 | 88241 | DC | SOUTH | YES | 0 | -150 | 150 |  | 1.03
FGNTS201 | 0 | 8935 | 3 | SOUTH | YES | 172 | 0 | 172 | 0 | 1.03 | 0 | 172
FGNTS101 | 0 | 8934 | 2 | SOUTH | YES | 146 | 0 | 146 | 0 | 1.03 | 0 | 146
AVR1_CT1 | 0 | 5476 | 1 | SOUTH | YES | 150 | 90 | 150 | 0 | 1.0232 | 0 | 150
WBT4 | 0 | 5439 | 4 | SOUTH | YES | 151 | 40 | 151 | 0 | 1.01 | 0 | 151
L_MARSFO1G2Y | 0 | 7032 | 2 | SOUTH | YES | 16 | 0 | 35 | 0 | 1 | 0 | 16
AVR1_CT2 | 0 | 5478 | 1 | SOUTH | YES | 145 | 90 | 145 | 0 | 1.0232 | 0 | 145
MILHWYS | 0 | 80003 | F | SOUTH | YES | 0 | 0 | 0 | 0 | 1.0168 | 0 | 0
FALCONHYDRO2 | 0 | 5728 | 2 | SOUTH | YES | 3 | 0 | 12 | 0 | 1.02 | 0 | 3
L_MARBFA1_2Y | 0 | 7029 | 2 | SOUTH | YES | 13 | 0 | 18 |  | 1 | 0 | 13
L_WIRTZ_1G2Y | 0 | 7036 | 2 | SOUTH | YES | 18 | 0 | 30 |  | 1 | 0 | 18
VHB3 | 0 | 5028 | 3 | SOUTH | YES | 397 | 60 | 397 | 0 | 1.0233 | 0 | 397
BEEVILLE | 0 | 88198 | 1 | SOUTH | YES | 0 | 0 | 0 | 0 | 1.0068 | 0 | 0
SANMIGUELGEN | 0 | 5903 | 1 | SOUTH | YES | 396 | 180 | 396 | 0 | 1.033
L_MARBFA1_1Y | 0 | 7028 | 1 | SOUTH | YES | 0 | 0 | 18 |  | 1 | 0 | 0
LCP4 | 0 | 5265 | 4 | SOUTH | YES | 95 | 25 | 95 | 0 | 1.0249 | 0 | 95
FALCONHYDRO3 | 0 | 5729 | 3 | SOUTH | YES | 2.8 | 0 | 11 | 0 | 1.02 | 0 | 2.8
L_GUADGE1_3Y | -0.001 | 7802 | 3 | SOUTH | YES | 146 | 30 | 146 | 0 | 1.02 | -0.146 | 146
DOW38200 | -0.001 | 49859 | 33 | HOUSTON | YES | 28 | 0 | 45 | 0 | 1
UCAR_1 | -0.001 | 8148 | 2 | SOUTH | YES | 7 | 0 | 7 | 0 | 1.01 | -0.007 | 7
L_GUADGE1_4Y | -0.001 | 7803 | 4 | SOUTH | YES | 149 | 30 | 149 | 0 | 1.02 | -0.149 | 149
L_GUADGE1_2Y | -0.001 | 7801 | 2 | SOUTH | YES | 139 | 30 | 139 | 0 | 1.02 | -0.139 | 139
BSF_GT1_8070 | -0.001 | 48520 | 2 | HOUSTON | YES | 10 | 0 | 10 | 0 | 1.0326 | -0.01 | 10
LPE_GT2_8075 | -0.001 | 48512 | 2 | HOUSTON | YES | 42 | 0 | 42 | 0 | 1.0362 | -0.042 | 42
BYU_GT1_8075 | -0.001 | 48531 | 1 | HOUSTON | YES | 65 | 0 | 65 |  | 1.0362 | -0.065 | 65
L_RIONOG1S1Y | -0.001 | 7813 | 4 | SOUTH | YES | 293 | 0 | 293 | 0 | 1.02 | -0.293 | 293
L_GUADGE1_5Y | -0.001 | 7804 | 5 | SOUTH | YES | 183 | 30 | 183 | 0 | 1.02 | -0.183 | 183
L_RIONOG1G2Y | -0.001 | 7811 | 2 | SOUTH | YES | 148 | 0 | 148 | 0 | 1.02 | -0.148 | 148
L_RIONOG1G1Y | -0.001 | 7810 | 1 | SOUTH | YES | 147 | 0 | 147 | 0 | 1.02 | -0.147 | 147
L_BASTEN1_3Y | -0.001 | 7809 | 1 | SOUTH | YES | 227 | 42 | 227 | 0 | 1.004 | -0.227 | 227
L_GUADGE1_6Y | -0.001 | 7805 | 6 | SOUTH | YES | 204 | 30 | 204 | 0 | 1.02 | -0.204 | 204
BVE_GT2_5035 | -0.001 | 48522 | 2 | HOUSTON | YES | 170 | 0 | 170 |  | 1.035 | -0.17 | 170
CTL_GT4_8140 | -0.001 | 48563 | 3 | HOUSTON | YES | 94 | 30.3 | 94 |  | 1.0362 | -0.094 | 94
L_SIMGID1_2Y | -0.001 | 7005 | 2 | SOUTH | YES | 133 | 32 | 139 | 0 | 1.02 | -0.133 | 133
L_GUADGE1_1Y | -0.001 | 7800 | 1 | SOUTH | YES | 151 | 30 | 151 | 0 | 1.02 | -0.151 | 151
L_SIMGID1_3Y | -0.001 | 7006 | 3 | SOUTH | YES | 324.9 | 60 | 331 | 0 | 1.02 | -0.3249 | 324.9
WAP_GN1_1 | -0.001 | 48921 | 1 | HOUSTON | YES | 124.5 | 37 | 166 | 0 | 1.0362 | -0.1245 | 124.5
L_MCQUEE9_1Y | -0.001 | 7605 | 3 | SOUTH | YES | 0 | 0 | 2.8 |  | 1.025 | 0 | 0
TGF_GT1_8000 | -0.001 | 48911 | 1 | HOUSTON | YES | 69.2 | 0 | 69.2 | 0 | 1.029 | -0.0692 | 69.2
L_MCQUEE9_1Y | -0.001 | 7605 | 2 | SOUTH | YES | 0 | 0 | 2.4 |  | 1.025 | 0 | 0
SHELLG2 | -0.001 | 48821 | 2 | HOUSTON | YES | 72 | 34.5 | 72 |  | 1.029 | -0.072 | 72
L_MCQUEE9_1Y | -0.001 | 7605 | 1 | SOUTH | YES | 0 | 0 | 2.4 |  | 1.025 | 0 | 0
L_CANYHY8_1Y | -0.001 | 7487 | 1 | SOUTH | YES | 0 | 0 | 6 |  | 1 | 0 | 0
L_BASTEN1_1Y | -0.001 | 7807 | 1 | SOUTH | YES | 147 | 83.5 | 147 | 0 | 1.004 | -0.147 | 147
DPEC_GT15040 | -0.001 | 48641 | 1 | HOUSTON | YES | 162 | 98 | 162 | 0 | 1.0319 | -0.162 | 162
DPEC_GT45070 | -0.001 | 48644 | 4 | HOUSTON | YES | 158 | 98 | 158 | 0 | 1.0319 | -0.158 | 158
DIB_GT3_8090 | -0.001 | 48614 | 4 | HOUSTON | YES | 77.2 | 15 | 77.2 | 0 | 1.0326 | -0.0772 | 77.2
WAP_GN6_6 | -0.001 | 48926 | 6 | HOUSTON | YES | 645 | 280 | 645 |  | 1.035
CBE_GT4 | -0.001 | 48735 | 1 | HOUSTON | YES | 86 | 0 | 86 | 0 | 1.029 | -0.086 | 86
WAP_GN4_4 | -0.001 | 48924 | 4 | HOUSTON | YES | 544 | 217 | 544 |  | 1.0362 | -0.544 | 544
DIB_ST1_8085 | -0.001 | 48613 | 3 | HOUSTON | YES | 69 | 0 | 69 | 0 | 1.0326 | -0.069 | 69
CBE_GT1 | -0.001 | 48731 | 1 | HOUSTON | YES | 86 | 0 | 86 | 0 | 1.029 | -0.086 | 86
GBY_83841065 | -0.001 | 48693 | F | HOUSTON | YES | 20 | 20 | 52 | 0 | 1.0362 | -0.02 | 20
L_HAYSEN1_2Y | -0.001 | 7015 | 2 | SOUTH | YES | 224 | 74 | 224 | 0 | 1.008 | -0.224 | 224
L_AUSTPL1_1Y | -0.001 | 7020 | 1 | SOUTH | YES | 7 | 0 | 8 |  | 1 | -0.007 | 7
WAP_GN8_8 | -0.001 | 48928 | 8 | HOUSTON | YES | 603 | 275 | 603 |  | 1.035
L_HAYSEN1_4Y | -0.001 | 7017 | 4 | SOUTH | YES | 229 | 74 | 229 | 0 | 1.008 | -0.229 | 229
L_HAYSEN1_3Y | -0.001 | 7016 | 3 | SOUTH | YES | 226 | 74 | 226 | 0 | 1.008 | -0.226 | 226
DIB_GT2_8075 | -0.001 | 48612 | 2 | HOUSTON | YES | 65 | 0 | 65 | 0 | 1.0326 | -0.065 | 65
GBY_81821075 | -0.001 | 48692 | D | HOUSTON | YES | 20 | 20 | 54 | 0 | 1.0362 | -0.02 | 20
L_FPPYD21_3Y | -0.001 | 7012 | 3 | SOUTH | YES | 427.4 | 200 | 436 | 0 | 1.02
DPEC_GT25025 | -0.001 | 48642 | 2 | HOUSTON | YES | 156 | 98 | 156 | 0 | 1.0319 | -0.156 | 156
L_FPPYD11_2Y | -0.001 | 7011 | 2 | SOUTH | YES | 577.4 | 200 | 608 | 0 | 1.02
GBY_81821075 | -0.001 | 48692 | C | HOUSTON | YES | 48 | 20 | 48 | 0 | 1.0362 | -0.048 | 48
L_FPPYD11_1Y | -0.001 | 7010 | 1 | SOUTH | YES | 587.4 | 200 | 605 | 0 | 1.02
L_LOSTPI1_3Y | -0.001 | 7009 | 3 | SOUTH | YES | 173.9 | 72 | 184 | 0 | 1.015 | -0.1739 | 173.9
L_HAYSEN1_1Y | -0.001 | 7014 | 1 | SOUTH | YES | 223 | 74 | 223 | 0 | 1.008 | -0.223 | 223
GBY_83841065 | -0.001 | 48693 | E | HOUSTON | YES | 20 | 20 | 56 | 0 | 1.0362 | -0.02 | 20
MNS_GT | -0.001 | 48730 | 1 | HOUSTON | YES | 46.1 | 0 | 46.1 | 0 | 1.029 | -0.0461 | 46.1
WAP_GN3_3 | -0.001 | 48923 | 3 | HOUSTON | YES | 226 | 93 | 226 |  | 1.0362 | -0.226 | 226
DIB_GT1_8080 | -0.001 | 48611 | 1 | HOUSTON | YES | 64 | 0 | 64 | 0 | 1.0326 | -0.064 | 64
L_AUSTPL1_1Y | -0.001 | 7020 | 2 | SOUTH | YES | 7 | 0 | 8 |  | 1 | -0.007 | 7
L_LOSTPI1_2Y | -0.001 | 7008 | 2 | SOUTH | YES | 157.7 | 107 | 164 | 0 | 1.015 | -0.1577 | 157.7
L_LOSTPI1_1Y | -0.001 | 7007 | 1 | SOUTH | YES | 158.7 | 110 | 167 | 0 | 1.015 | -0.1587 | 158.7
CBE_GT2 | -0.001 | 48732 | 1 | HOUSTON | YES | 86 | 0 | 86 | 0 | 1.029 | -0.086 | 86
CBE_ST12 | -0.001 | 48733 | 1 | HOUSTON | YES | 103.5 | 0 | 103.5 | 0 | 1.029 | -0.1035 | 103.5
CBE_ST34 | -0.001 | 48736 | 1 | HOUSTON | YES | 103.5 | 0 | 103.5 | 0 | 1.029 | -0.1035 | 103.5
PSG_GN2_8050 | -0.001 | 48740 | 1 | HOUSTON | YES | 178 | 60 | 178 | 0 | 1.0326 | -0.178 | 178
PSG_GT3_8060 | -0.001 | 48742 | 1 | HOUSTON | YES | 164 | 50 | 164 | 0 | 1.0326 | -0.164 | 164
WAP_GN7_7 | -0.001 | 48927 | 7 | HOUSTON | YES | 567 | 277 | 567 |  | 1.035
WAP_GN5_5 | -0.001 | 48925 | 5 | HOUSTON | YES | 234.7 | 278 | 657 | 0 | 1
DPEC_ST55065 | -0.001 | 48645 | 5 | HOUSTON | YES | 282 | 0 | 282 | 0 | 1.0319 | -0.282 | 282
DPEC_GT35010 | -0.001 | 48643 | 3 | HOUSTON | YES | 160 | 98 | 160 | 0 | 1.0319 | -0.16 | 160
GBY_73741085 | -0.001 | 48691 | B | HOUSTON | YES | 47 | 20 | 47 | 0 | 1.0362 | -0.047 | 47
SRB_GT211035 | -0.001 | 48855 | B2 | HOUSTON | YES | 0 | 0 | 12 |  | 1.014 | 0 | 0
WAP_GN2_2 | -0.001 | 48922 | 2 | HOUSTON | YES | 122.2 | 37 | 163 | 0 | 1.0362 | -0.1222 | 122.2
CBE_GT3 | -0.001 | 48734 | 1 | HOUSTON | YES | 86 | 0 | 86 | 0 | 1.029 | -0.086 | 86
L_SIMGID1_1Y | -0.001 | 7004 | 1 | SOUTH | YES | 133 | 40 | 137 | 0 | 1.02 | -0.133 | 133
SJS_GT2_GT2 | -0.001 | 48842 | 2 | HOUSTON | YES | 49 | 49 | 81 | 0 | 1.0362 | -0.049 | 49
L_SCHUMA8_1Y | -0.001 | 7609 | 1 | SOUTH | YES | 0 | 0 | 4 |  | 1 | 0 | 0
L_LAKEWO9_1Y | -0.001 | 7624 | 1 | SOUTH | YES | 0 | 0 | 2.4 |  | 1 | 0 | 0
L_LAKEWO9_1Y | -0.001 | 7624 | 2 | SOUTH | YES | 0 | 0 | 2.4 |  | 1 | 0 | 0
CTL_GN2_8155 | -0.001 | 48565 | 5 | HOUSTON | YES | 11 | 3.4 | 11 |  | 1.0362 | -0.011 | 11
CTL_GN1_8145 | -0.001 | 48564 | 4 | HOUSTON | YES | 55 | 12.9 | 55 |  | 1.0362 | -0.055 | 55
CHE_GN4_8025 | -0.001 | 48594 | 4 | HOUSTON | YES | 142 | 60 | 142 | 0 | 1.0362 | -0.142 | 142
CHE_GT1_8015 | -0.001 | 48593 | 1 | HOUSTON | YES | 173 | 50 | 173 | 0 | 1.0362 | -0.173 | 173
CTL_GT3_8135 | -0.001 | 48562 | 2 | HOUSTON | YES | 91 | 30.3 | 91 |  | 1.0362 | -0.091 | 91
CTL_GT2_8130 | -0.001 | 48561 | 1 | HOUSTON | YES | 103 | 30.3 | 103 |  | 1.0362 | -0.103 | 103
CAL_ST1_8000 | -0.001 | 48552 | 2 | HOUSTON | YES | 65 | 0 | 65 | 0 | 1.0326 | -0.065 | 65
CAL_GT1_8045 | -0.001 | 48551 | 1 | HOUSTON | YES | 152 | 0 | 152 | 0 | 1.0326 | -0.152 | 152
BYU_GT4_8065 | -0.001 | 48534 | 4 | HOUSTON | YES | 65 | 0 | 65 |  | 1.0362 | -0.065 | 65
BYU_GT3_8060 | -0.001 | 48533 | 3 | HOUSTON | YES | 67 | 0 | 67 |  | 1.0362 | -0.067 | 67
BYU_GT2_8055 | -0.001 | 48532 | 2 | HOUSTON | YES | 62 | 0 | 62 |  | 1.0362 | -0.062 | 62
L_RIONOG1G3Y | -0.001 | 7812 | 3 | SOUTH | YES | 150 | 0 | 150 | 0 | 1.02 | -0.15 | 150
DUP1V_1 | -0.001 | 8066 | 1 | SOUTH | YES | 73 | 0 | 73 | 0 | 1.0031 | -0.073 | 73
WAPGT21_GT1 | -0.001 | 48929 | B1 | HOUSTON | YES | 0 | 0 | 13 |  | 1.05 | 0 | 0
L_BASTEN1_2Y | -0.001 | 7808 | 1 | SOUTH | YES | 146 | 83.5 | 146 | 0 | 1.004 | -0.146 | 146
GBY_73741085 | -0.001 | 48691 | A | HOUSTON | YES | 48 | 20 | 48 | 0 | 1.0362 | -0.048 | 48
BVE_ST1_GN1 | -0.001 | 48523 | 3 | HOUSTON | YES | 246 | 0 | 246 |  | 1.035 | -0.246 | 246
BVE_GT1_GT1 | -0.001 | 48521 | 1 | HOUSTON | YES | 172 | 0 | 172 |  | 1.035 | -0.172 | 172
DOW17000 | -0.001 | 49851 | 37 | HOUSTON | YES | 39 | 0 | 62 | 0 | 1
UCAR_2 | -0.001 | 8147 | 10 | SOUTH | YES | 21 | 0 | 28 | 0 | 1.0127 | -0.021 | 21
BSF_GT1_8070 | -0.001 | 48520 | 1 | HOUSTON | YES | 72 | 0 | 72 | 0 | 1.0326 | -0.072 | 72
FOR_3 | -0.001 | 8153 | 3 | SOUTH | YES | 65.8 | 45 | 73 | 0 | 1.03 | -0.0658 | 65.8
FOR_4 | -0.001 | 8154 | 4 | SOUTH | YES | 74.6 | 60 | 81 | 0 | 1.03 | -0.0746 | 74.6
FOR_5 | -0.001 | 8155 | 5 | SOUTH | YES | 67.5 | 60 | 74 | 0 | 1.03 | -0.0675 | 67.5
LPE_GT4_8085 | -0.001 | 48514 | 4 | HOUSTON | YES | 41 | 0 | 41 | 0 | 1.0362 | -0.041 | 41
LPE_GT3_8080 | -0.001 | 48513 | 3 | HOUSTON | YES | 41 | 0 | 41 | 0 | 1.0362 | -0.041 | 41
LPE_GT1_8070 | -0.001 | 48511 | 1 | HOUSTON | YES | 42 | 0 | 42 | 0 | 1.0362 | -0.042 | 42
AK_GT1__8040 | -0.001 | 48510 | 1 | HOUSTON | YES | 34 | 8.1 | 34 |  | 1.029 | -0.034 | 34
APD_GT1_8005 | -0.001 | 48500 | 1 | HOUSTON | YES | 140 | 54.6 | 140 |  | 1.0362 | -0.14 | 140
DOW38100 | -0.001 | 49858 | 31 | HOUSTON | YES | 45 | 0 | 71.4 |  | 1
STP_GN2___2 | -0.001 | 5912 | 2 | SOUTH | YES | 1282 | 1249 | 1282 | 0 | 1.0406
FOR_2 | -0.001 | 8138 | 2 | SOUTH | YES | 65.8 | 45 | 80 | 0 | 1.03 | -0.0658 | 65.8
PR_GT1__9040 | -0.001 | 48761 | 1 | HOUSTON | YES | 35 | 0 | 35 | 0 | 1 | -0.035 | 35
PSG_GT2_8040 | -0.001 | 48741 | 1 | HOUSTON | YES | 164 | 50 | 164 | 0 | 1.0326 | -0.164 | 164
STP_GN1___1 | -0.001 | 5911 | 1 | SOUTH | YES | 1282 | 1249 | 1282 | 0 | 1.0406
TNDOWCGNSG8 | -0.001 | 39470 | 1 | HOUSTON | YES | 32 | 10 | 32 | 0 | 1.0437 | -0.032 | 32
DOW41000 | -0.001 | 49865 | 41 | HOUSTON | YES | 31 | 0 | 50 |  | 1
TNTXCTY4CG8 | -0.001 | 38714 | 1 | HOUSTON | YES | 103 | 59 | 103 | 0 | 1.044 | -0.103 | 103
TNTXCTY3CG8 | -0.001 | 38713 | 1 | HOUSTON | YES | 85 | 59 | 85 | 0 | 1.044 | -0.085 | 85
TNTXCTY2CG8 | -0.001 | 38712 | 1 | HOUSTON | YES | 102 | 59 | 102 | 0 | 1.044 | -0.102 | 102
DOW39200 | -0.001 | 49863 | 35 | HOUSTON | YES | 55 | 0 | 88 | 0 | 1
TNBP_CGN4_8 | -0.001 | 38690 | 3 | HOUSTON | YES | 40 | 0 | 40 | 0 | 1.0435 | -0.04 | 40
TNBPAMCG4_8 | -0.001 | 38614 | 4 | HOUSTON | YES | 96 | 0 | 96 | 0 | 1.0435 | -0.096 | 96
TNBPAMCG3_8 | -0.001 | 38613 | 3 | HOUSTON | YES | 152 | 0 | 152 | 0 | 1.0435 | -0.152 | 152
TNBPAMCG1_8 | -0.001 | 38611 | 1 | HOUSTON | YES | 155 | 0 | 155 | 0 | 1.0435 | -0.155 | 155
TNBP_CGN3_8 | -0.001 | 38600 | 5 | HOUSTON | YES | 53 | 0 | 53 | 0 | 1.0435 | -0.053 | 53
TNBP_CGN2_8 | -0.001 | 38590 | 2 | HOUSTON | YES | 66 | 0 | 66 | 0 | 1.0435 | -0.066 | 66
RAYBURNCC8 | -0.001 | 5512 | 1 | SOUTH | YES | 50 | 18.2 | 50 | 0 | 1.02 | -0.05 | 50
DOW42000 | -0.001 | 49866 | 42 | HOUSTON | YES | 11 | 0 | 18 |  | 1
DOW39100 | -0.001 | 49862 | 36 | HOUSTON | YES | 54 | 0 | 86 | 0 | 1
RAYBURNCC7 | -0.001 | 5511 | 1 | SOUTH | YES | 49 | 18.2 | 49 | 0 | 1.02 | -0.049 | 49
RAYBURNCC10 | -0.001 | 5509 | 1 | SOUTH | YES | 40 | 5.2 | 40 | 0 | 1.02 | -0.04 | 40
RAYBURNCC9 | -0.001 | 5508 | 1 | SOUTH | YES | 50 | 18.2 | 50 | 0 | 1.02 | -0.05 | 50
RAYBURNGEN2 | -0.001 | 5506 | 1 | SOUTH | YES | 0 | 1 | 11 |  | 1.015 | 0 | 0
RAYBURNGEN1 | -0.001 | 5505 | 1 | SOUTH | YES | 0 | 1 | 11 |  | 1.015 | 0 | 0
CSDR56 | -0.001 | 80139 | 5 | SOUTH | YES | 15 | 0 | 15 | 0 | 1.01 | -0.015 | 15
RAYBURNGEN3 | -0.001 | 5503 | 1 | SOUTH | YES | 6.2 | 6 | 22 | 0 | 1.015 | -0.0062 | 6.2
DOW61000 | -0.001 | 49870 | 61 | HOUSTON | YES | 44 | 0 | 70 | 0 | 1
SHELLG3_3020 | -0.001 | 48822 | 2 | HOUSTON | YES | 30 | 0 | 30 |  | 1.029 | -0.03 | 30
CSDR89 | -0.001 | 80137 | 9 | SOUTH | YES | 15 | 0 | 15 | 0 | 1.01 | -0.015 | 15
SHELLG3_3020 | -0.001 | 48822 | 1 | HOUSTON | YES | 39 | 0 | 39 |  | 1.029 | -0.039 | 39
DOW67000 | -0.001 | 49878 | 67 | HOUSTON | YES | 65 | 0 | 103 | 0 | 1
DOW81000 | -0.001 | 49882 | 81 | HOUSTON | YES | 47 | 0 | 76 | 0 | 1
DOW65000 | -0.001 | 49876 | 65 | HOUSTON | YES | 63 | 0 | 101 | 0 | 1
DOW82000 | -0.001 | 49884 | 82 | HOUSTON | YES | 51 | 0 | 80 | 0 | 1
FOR_1 | -0.001 | 8134 | 1 | SOUTH | YES | 56.4 | 45 | 79 | 0 | 1.03 | -0.0564 | 56.4
JKS1 | -0.001 | 5401 | 1 | SOUTH | YES | 560 | 100 | 560 | 0 | 1.0222
CSDR56 | -0.001 | 80139 | 6 | SOUTH | YES | 39 | 0 | 39 | 0 | 1.01 | -0.039 | 39
CSDR89 | -0.001 | 80137 | 8 | SOUTH | YES | 39 | 0 | 39 | 0 | 1.01 | -0.039 | 39
FOR_10 | -0.001 | 80053 | 10 | SOUTH | YES | 73 | 45 | 73 | 0 | 1.03 | -0.073 | 73
DOW49000 | -0.001 | 49869 | 45 | HOUSTON | YES | 59 | 0 | 94 |  | 1
SJS_GT1_GT1 | -0.001 | 48841 | 1 | HOUSTON | YES | 49 | 49 | 83 | 0 | 1.0362 | -0.049 | 49
PHR_GN2_2 | -0.001 | 48772 | MB | HOUSTON | YES | 0 | 72 | 459 |  | 1.0362
VISTRONG2 | -0.001 | 80225 | 2 | SOUTH | YES | 23 | 0 | 23 | 0 | 1.01
VISTRONG1 | -0.001 | 80224 | 1 | SOUTH | YES | 15 | 0 | 15 | 0 | 1.01
CSDR7 | -0.001 | 80138 | 7 | SOUTH | YES | 7 | 0 | 7 | 0 | 1.014 | -0.007 | 7
SANDHG5C | -0.001 | 9021 | 5C | SOUTH | YES | 140 | 0 | 151 | 0 | 1.0175 | -0.14 | 140
SANDHG5A | -0.001 | 9020 | 5A | SOUTH | YES | 150 | 84 | 159 | 0 | 1.0175 | -0.15 | 150
SANDH_G4 | -0.001 | 9019 | 4 | SOUTH | YES | 45 | 2 | 47 | 0 | 1.0175 | -0.045 | 45
SANDH_G3 | -0.001 | 9018 | 3 | SOUTH | YES | 45 | 2 | 48 | 0 | 1.0175 | -0.045 | 45
SANDH_G2 | -0.001 | 9017 | 2 | SOUTH | YES | 45 | 2 | 47 | 0 | 1.0175 | -0.045 | 45
SANDH_G1 | -0.001 | 9016 | 1 | SOUTH | YES | 45 | 2 | 49 | 0 | 1.0175 | -0.045 | 45
DECKR_G6 | -0.001 | 9005 | 6 | SOUTH | YES | 44 | 24 | 47 | 0 | 1.015 | -0.044 | 44
SANDOW_4G | -0.001 | 3432 | 4 | SOUTH | YES | 534 | 460 | 534 | 0 | 1.029
DECKR_G5 | -0.001 | 9004 | 5 | SOUTH | YES | 44 | 24 | 44 | 0 | 1.015 | -0.044 | 44
DECKR_G4 | -0.001 | 9003 | 4 | SOUTH | YES | 44 | 24 | 44 | 0 | 1.015 | -0.044 | 44
SRB_GN4_4 | -0.001 | 48854 | 4 | HOUSTON | YES | 226 | 35 | 226 |  | 1.0326 | -0.226 | 226
DECKR_G3 | -0.001 | 9002 | 3 | SOUTH | YES | 0 | 24 | 42 |  | 1.015 | 0 | 0
DECKR_G2 | -0.001 | 9001 | 2 | SOUTH | YES | 400 | 50 | 427 | 0 | 1.015 | -0.4 | 400
SRB_GN3_3 | -0.001 | 48853 | 3 | HOUSTON | YES | 220 | 35 | 220 |  | 1.0326 | -0.22 | 220
DECKR_G1 | -0.001 | 9000 | 1 | SOUTH | YES | 320 | 50 | 326 | 0 | 1.015 | -0.32 | 320
REYSHR_G | -0.001 | 80223 | 1 | SOUTH | YES | 12 | 0 | 12 | 0 | 1.032
SRB_GN2_2 | -0.001 | 48852 | 2 | HOUSTON | YES | 174 | 26 | 174 | 0 | 1.0217 | -0.174 | 174
SRB_GN1_1 | -0.001 | 48851 | 1 | HOUSTON | YES | 176 | 26 | 176 | 0 | 1.0217 | -0.176 | 176
SOL_GT1 | -0.001 | 48845 | 1 | HOUSTON | YES | 16.2 | 15.4 | 16.2 |  | 1.0326 | -0.0162 | 16.2
AIRCO_G | -0.001 | 80227 | 1 | SOUTH | YES | 7.6 | 0 | 8 | 0 | 1.014
ALCOA_G | -0.001 | 80226 | 1 | SOUTH | YES | 48 | 5 | 48 | 0 | 1.014
ICPGN#3 | -0.001 | 8932 | 3 | SOUTH | YES | 127 | 0 | 127 | 0 | 1.03 | -0.127 | 127
CSDR11 | -0.001 | 80140 | 11 | SOUTH | YES | 39 | 0 | 39 | 0 | 1.0299 | -0.039 | 39
ICPGN#2 | -0.001 | 8931 | 2 | SOUTH | YES | 150 | 0 | 150 | 0 | 1.03 | -0.15 | 150
ICPGN#1 | -0.001 | 8930 | 1 | SOUTH | YES | 149 | 0 | 149 | 0 | 1.03 | -0.149 | 149
LGEGN#3 | -0.001 | 8928 | 3 | SOUTH | YES | 91 | 0 | 100 | 0 | 1.03 | -0.091 | 91
LGEGN#2 | -0.001 | 8927 | 2 | SOUTH | YES | 153 | 0 | 153 | 0 | 1.03 | -0.153 | 153
FOR_8 | -0.001 | 80051 | 8 | SOUTH | YES | 28 | 28 | 28 | 0 | 1.015 | -0.028 | 28
LGEGN#1 | -0.001 | 8926 | 1 | SOUTH | YES | 158 | 0 | 158 | 0 | 1.03 | -0.158 | 158
CNOPST1 | -0.001 | 8562 | 3 | SOUTH | YES | 153 | 0 | 153 | 0 | 1.03 | -0.153 | 153
CNOPGT2 | -0.001 | 8561 | 2 | SOUTH | YES | 165 | 0 | 165 | 0 | 1.03 | -0.165 | 165
CNOPGT1 | -0.001 | 8560 | 1 | SOUTH | YES | 164 | 0 | 164 | 0 | 1.03 | -0.164 | 164
CEL_B_1 | -0.001 | 8517 | 1 | SOUTH | YES | 29 | 0 | 29 | 0 | 1.02 | -0.029 | 29
STARCO_1 | -0.001 | 8511 | 1 | SOUTH | YES | 38 | 0 | 38 | 0 | 1.024 | -0.038 | 38
VAL_2 | -0.001 | 8507 | 2 | SOUTH | YES | 25 | 0 | 25 | 0 | 1.005 | -0.025 | 25
SHELLG1_3015 | -0.001 | 48820 | 1 | HOUSTON | YES | 71 | 34.5 | 71 |  | 1.029 | -0.071 | 71
VAL_1 | -0.001 | 8506 | 1 | SOUTH | YES | 25 | 0 | 25 | 0 | 1.005 | -0.025 | 25
KOCHREF2 | -0.001 | 8461 | 1 | SOUTH | YES | 38 | 0 | 38 | 0 | 1.014 | -0.038 | 38
DAV_2 | -0.001 | 8460 | 2 | SOUTH | YES | 340 | 50 | 340 | 0 | 1.0223 | -0.34 | 340
DAV_1 | -0.001 | 8459 | 1 | SOUTH | YES | 339 | 50 | 339 | 0 | 1.0223 | -0.339 | 339
COSW_2 | -0.001 | 8457 | 2 | SOUTH | YES | 14 | 0 | 14 | 0 | 1.027 | -0.014 | 14
COSW_1 | -0.001 | 8456 | 1 | SOUTH | YES | 20 | 0 | 20 | 0 | 1.027 | -0.02 | 20
FOR_9 | -0.001 | 80052 | 9 | SOUTH | YES | 32 | 5 | 32 | 0 | 1.03 | -0.032 | 32
TNBP_CGN1_8 | -0.001 | 38580 | 1 | HOUSTON | YES | 60 | 0 | 60 | 0 | 1.0435 | -0.06 | 60
DOW84000 | -0.001 | 49886 | 84 | HOUSTON | YES | 107 | 0 | 171 | 0 | 0.98
DOW83000 | -0.001 | 49885 | 83 | HOUSTON | YES | 51 | 0 | 80 | 0 | 1
CUECPL2A | -0.001 | 8189 | 1 | SOUTH | YES | 12 | 0 | 12 | 0 | 1.02 | -0.012 | 12
TNBPAMCG2_8 | -0.001 | 38612 | 2 | HOUSTON | YES | 150 | 0 | 150 | 0 | 1.0435 | -0.15 | 150
DOW66000 | -0.001 | 49877 | 66 | HOUSTON | YES | 61 | 0 | 97 | 0 | 1
CLO_1 | -0.001 | 8161 | 1 | SOUTH | YES | 633 | 200 | 633 | 0 | 1.03
DOW64000 | -0.001 | 49873 | 64 | HOUSTON | YES | 41 | 0 | 64.8 | 0 | 1
TNTXCTY1CG8 | -0.001 | 38711 | 1 | HOUSTON | YES | 105 | 59 | 105 | 0 | 1.044 | -0.105 | 105
FOR_7 | -0.001 | 8157 | 7 | SOUTH | YES | 46 | 5 | 46 | 0 | 1.03 | -0.046 | 46
DOW63000 | -0.001 | 49872 | 63 | HOUSTON | YES | 45 | 0 | 72 | 0 | 1
DOW62000 | -0.001 | 49871 | 62 | HOUSTON | YES | 40 | 0 | 63 | 0 | 1
TNSLCGN1__8 | -0.001 | 39190 | 1 | HOUSTON | YES | 30 | 10 | 30 |  | 1.025 | -0.03 | 30
FOR_6 | -0.001 | 8156 | 6 | SOUTH | YES | 26 | 5 | 26 | 0 | 1.03 | -0.026 | 26
TNDOWCGNGG8 | -0.001 | 39480 | 1 | HOUSTON | YES | 30 | 10 | 30 | 0 | 1.0437 | -0.03 | 30
TNSCLP1___8 | -0.001 | 39760 | 1 | HOUSTON | YES | 116 | 20 | 116 | 0 | 1.04 | -0.116 | 116
TNSCLP2___8 | -0.001 | 39770 | 1 | HOUSTON | YES | 117 | 20 | 117 | 0 | 1.04 | -0.117 | 117
TNSCLP4___8 | -0.001 | 39775 | 1 | HOUSTON | YES | 115 | 20 | 115 | 0 | 1.04 | -0.115 | 115
TNSCLP3___8 | -0.001 | 39790 | 1 | HOUSTON | YES | 111 | 20 | 111 | 0 | 1.027 | -0.111 | 111
SRB_GT211035 | -0.001 | 48855 | B1 | HOUSTON | YES | 0 | 0 | 17 |  | 1.014 | 0 | 0
DOW38300 | -0.001 | 49860 | 32 | HOUSTON | YES | 63 | 0 | 101 |  | 1
THW_3132 | -0.002 | 48875 | B | HOUSTON | YES | 57 | 5 | 57 | 0 | 1.0435 | -0.114 | 57
EXN_GT | -0.002 | 49837 | 4 | HOUSTON | YES | 81 | 21.3 | 86 | 0 | 1.0326 | -0.162 | 81
EXN944GT | -0.002 | 49831 | 13 | HOUSTON | YES | 33 | 5.4 | 35 | 0 | 1.0326 | -0.066 | 33
EXN943GT | -0.002 | 49830 | 12 | HOUSTON | YES | 19 | 5.4 | 20 | 0 | 1.0326 | -0.038 | 19
EXN942GT | -0.002 | 49829 | 11 | HOUSTON | YES | 20 | 5.4 | 21 | 0 | 1.0326 | -0.04 | 20
THW_3334 | -0.002 | 48877 | D | HOUSTON | YES | 58 | 5 | 58 | 0 | 1.0435 | -0.116 | 58
EXN938GT | -0.002 | 49826 | 5 | HOUSTON | YES | 43 | 9.2 | 45.9 | 0 | 1.0326 | -0.086 | 43
EXN_16GT | -0.002 | 49804 | 2 | HOUSTON | YES | 32 | 8.3 | 34 |  | 1.0326 | -0.064 | 32
EXN_15GT | -0.002 | 49803 | 1 | HOUSTON | YES | 33 | 8.3 | 35 |  | 1.0326 | -0.066 | 33
THW_5152 | -0.002 | 48885 | A | HOUSTON | YES | 16.4 | 5 | 57 |  | 1.0319 | -0.0328 | 16.4
THW_5556 | -0.002 | 48887 | F | HOUSTON | YES | 16.4 | 5 | 57 |  | 1.0319 | -0.0328 | 16.4
THW_4142 | -0.002 | 48879 | F | HOUSTON | YES | 57 | 5 | 57 | 0 | 1.0435 | -0.114 | 57
THW_5354 | -0.002 | 48886 | D | HOUSTON | YES | 16.6 | 5 | 58 |  | 1.0319 | -0.0332 | 16.6
THW_5354 | -0.002 | 48886 | C | HOUSTON | YES | 16.4 | 5 | 57 |  | 1.0319 | -0.0328 | 16.4
THW_5152 | -0.002 | 48885 | B | HOUSTON | YES | 0 | 5 | 55 |  | 1.0319 | 0 | 0
THW_GT1_GT_1 | -0.002 | 48883 | B2 | HOUSTON | YES | 0 | 0 | 12 |  | 1.043 | 0 | 0
THW_4344 | -0.002 | 48881 | H | HOUSTON | YES | 58 | 5 | 58 | 0 | 1.0435 | -0.116 | 58
THW_4344 | -0.002 | 48881 | G | HOUSTON | YES | 58 | 5 | 58 | 0 | 1.0435 | -0.116 | 58
MDLTHELP_4G | -0.002 | 1944 | 4 | NORTH | YES | 214 | 74 | 214 | 0 | 1.02 | -0.428 | 214
THW_4142 | -0.002 | 48879 | E | HOUSTON | YES | 58 | 5 | 58 | 0 | 1.0435 | -0.116 | 58
THW_3334 | -0.002 | 48877 | C | HOUSTON | YES | 58 | 5 | 58 | 0 | 1.0435 | -0.116 | 58
MDLTHELP_3G | -0.002 | 1943 | 3 | NORTH | YES | 215 | 74 | 215 | 0 | 1.02 | -0.43 | 215
THW_3132 | -0.002 | 48875 | A | HOUSTON | YES | 57 | 5 | 57 | 0 | 1.0435 | -0.114 | 57
THW_ST4_ST_4 | -0.002 | 48874 | 4 | HOUSTON | YES | 108 | 19 | 108 | 0 | 1.0435 | -0.216 | 108
THW_ST3_ST_3 | -0.002 | 48873 | 3 | HOUSTON | YES | 110 | 19 | 110 | 0 | 1.0435 | -0.22 | 110
THW_5556 | -0.002 | 48887 | E | HOUSTON | YES | 16.6 | 5 | 58 |  | 1.0319 | -0.0332 | 16.6
CVC_GT4_8005 | -0.002 | 48815 | 4 | HOUSTON | YES | 165 | 91.8 | 165 | 0 | 1.0362 | -0.33 | 165
CVC_ST5_5040 | -0.002 | 48814 | 1 | HOUSTON | YES | 133 | 91.8 | 133 |  | 1.029 | -0.266 | 133
CVC_GT1_5035 | -0.002 | 48813 | 1 | HOUSTON | YES | 155 | 91.8 | 155 |  | 1.029 | -0.31 | 155
COMCHEPK_2G | -0.002 | 1899 | 2 | NORTH | YES | 1164 | 1128 | 1164 | 0 | 1.031
CVC_GT3_5045 | -0.002 | 48811 | 3 | HOUSTON | YES | 158 | 91.8 | 158 |  | 1.029 | -0.316 | 158
PSA_GN1_8165 | -0.002 | 48796 | 1 | HOUSTON | YES | 104 | 43.1 | 104 | 0 | 1.0362 | -0.208 | 104
COMCHEPK_1G | -0.002 | 1898 | 1 | NORTH | YES | 1164 | 1150 | 1164 | 0 | 1.031
PSA_GT4_8145 | -0.002 | 48794 | 4 | HOUSTON | YES | 66 | 20.3 | 66 | 0 | 1.0362 | -0.132 | 66
PSA_GT3_8150 | -0.002 | 48793 | 3 | HOUSTON | YES | 70 | 20.3 | 70 | 0 | 1.0362 | -0.14 | 70
PSA_GT2_8155 | -0.002 | 48792 | 2 | HOUSTON | YES | 66 | 20.3 | 66 | 0 | 1.0362 | -0.132 | 66
PSA_GT1_8160 | -0.002 | 48791 | 1 | HOUSTON | YES | 65 | 20.8 | 65 | 0 | 1.0362 | -0.13 | 65
LEG_2___2 | -0.002 | 48722 | 2 | NORTH | YES | 853 | 357 | 853 | 0 | 1.0348
LEG_1___1 | -0.002 | 48721 | 1 | NORTH | YES | 836 | 357 | 836 | 0 | 1.0348
DECRDOVA_1G | -0.002 | 1889 | 1 | NORTH | YES | 779 | 255 | 779 | 0 | 1.022 | -1.558 | 779
WLFHOLW_3G | -0.002 | 1879 | 3 | NORTH | YES | 268 | 89.3 | 268 | 0 | 1.029 | -0.536 | 268
GBY_GN5_5 | -0.002 | 48690 | 5 | HOUSTON | YES | 298.5 | 81 | 398 | 0 | 1.0362 | -0.597 | 298.5
FTR_CN4_5095 | -0.002 | 48674 | 4 | NORTH | YES | 380 | 0 | 380 | 0 | 1.0319 | -0.76 | 380
FTR_GT3_5085 | -0.002 | 48673 | 3 | NORTH | YES | 158 | 0 | 158 | 0 | 1.0319 | -0.316 | 158
WLFHOLW_2G | -0.002 | 1878 | 2 | NORTH | YES | 219 | 105 | 219 | 0 | 1.029 | -0.438 | 219
FTR_GT2_5110 | -0.002 | 48672 | 2 | NORTH | YES | 159 | 0 | 159 | 0 | 1.0319 | -0.318 | 159
FTR_GT1_5105 | -0.002 | 48671 | 1 | NORTH | YES | 156 | 0 | 156 | 0 | 1.0319 | -0.312 | 156
EP_1_2 | -0.002 | 48651 | 2 | HOUSTON | YES | 21 | 10 | 21 | 0 | 1.0362 | -0.042 | 21
EP_1_2 | -0.002 | 48651 | 1 | HOUSTON | YES | 5 | 0 | 5 | 0 | 1.0362 | -0.01 | 5
WLFHOLW_1G | -0.002 | 1877 | 1 | NORTH | YES | 216 | 89.3 | 216 | 0 | 1.029 | -0.432 | 216
BOSQUESW804 | -0.002 | 253 | 2 | NORTH | YES | 83 | 0 | 83 | 0 | 1.032 | -0.166 | 83
BTE_ST1_8070 | -0.002 | 48598 | 4 | HOUSTON | YES | 234 | 60 | 234 | 0 | 1.0261 | -0.468 | 234
BTE_GT4_8055 | -0.002 | 48597 | 3 | HOUSTON | YES | 163 | 130 | 163 | 0 | 1.0261 | -0.326 | 163
BTE_GT3_8045 | -0.002 | 48596 | 2 | HOUSTON | YES | 158 | 130 | 158 | 0 | 1.0261 | -0.316 | 158
BTE_GT2_8075 | -0.002 | 48595 | 1 | HOUSTON | YES | 163 | 130 | 163 | 0 | 1.0261 | -0.326 | 163
CHE_GT2_5030 | -0.002 | 48591 | 2 | HOUSTON | YES | 173 | 50 | 173 |  | 1.029 | -0.346 | 173
EXN941GT | -0.002 | 49828 | 10 | HOUSTON | YES | 19 | 5.4 | 20 | 0 | 1.0326 | -0.038 | 19
CBY_GN2_2 | -0.002 | 48582 | 2 | HOUSTON | YES | 751 | 110 | 751 | 0 | 1.0435 | -1.502 | 751
CBY_GN1_1 | -0.002 | 48581 | 1 | HOUSTON | YES | 748 | 108 | 748 | 0 | 1.0435 | -1.496 | 748
EXN_17GT | -0.002 | 49805 | 3 | HOUSTON | YES | 31 | 8.3 | 33 |  | 1.0326 | -0.062 | 31
EXN_14GT | -0.002 | 49838 | 14 | HOUSTON | YES | 140 | 0 | 148 |  | 1.0326 | -0.28 | 140
TNTNPONE_28 | -0.002 | 39970 | 1 | NORTH | YES | 154 | 30 | 154 |  | 1.04
TNTNPONE_18 | -0.002 | 39960 | 1 | NORTH | YES | 152 | 30 | 152 |  | 1.04
EXN945GT | -0.002 | 49832 | 9 | HOUSTON | YES | 19 | 9.2 | 20 | 0 | 1.0326 | -0.038 | 19
DANSBY14 | -0.002 | 32892 | 1 | NORTH | YES | 81 | 25 | 108 | 0 | 1.035 | -0.162 | 81
ATKINS5 | -0.002 | 32891 | MB | NORTH | YES | 0 | 5 | 25 |  | 1.031 | 0 | 0
ATKINS4 | -0.002 | 32890 | MB | NORTH | YES | 0 | 5 | 22 |  | 1.031 | 0 | 0
ATKINS7 | -0.002 | 32888 | 1 | NORTH | YES | 0 | 4 | 17 |  | 1.028 | 0 | 0
ATKINS6 | -0.002 | 32887 | MB | NORTH | YES | 0 | 12 | 51 |  | 1.028 | 0 | 0
ATKINS3 | -0.002 | 32886 | MB | NORTH | YES | 0 | 5 | 12 |  | 1 | 0 | 0
DANSBY2 | -0.002 | 32884 | 1 | NORTH | YES | 46 | 2 | 46 | 0 | 1.015 | -0.092 | 46
PSA_GT5_8140 | -0.002 | 48795 | 5 | HOUSTON | YES | 64 | 20.3 | 64 | 0 | 1.0362 | -0.128 | 64
TAMUGEN1 | -0.002 | 32798 | 1 | NORTH | YES | 32 | 0 | 32 |  | 1.02 | -0.064 | 32
PSA_GT6_8135 | -0.002 | 48797 | 6 | HOUSTON | YES | 59 | 34.5 | 59 | 0 | 1.0362 | -0.118 | 59
CALFREST_6G | -0.002 | 13136 | 6 | NORTH | YES | 176 | 40 | 176 | 0 | 1.035 | -0.352 | 176
CVC_GT2_5020 | -0.002 | 48812 | 2 | HOUSTON | YES | 159 | 91.8 | 159 |  | 1.029 | -0.318 | 159
CALFREST_5G | -0.002 | 13135 | 5 | NORTH | YES | 157 | 57 | 157 | 0 | 1.035 | -0.314 | 157
CALFREST_4G | -0.002 | 13134 | 4 | NORTH | YES | 156 | 40 | 156 | 0 | 1.035 | -0.312 | 156
CALFREST_3G | -0.002 | 13133 | 3 | NORTH | YES | 174 | 40 | 174 | 0 | 1.035 | -0.348 | 174
CALFREST_2G | -0.002 | 13132 | 2 | NORTH | YES | 155 | 57 | 155 | 0 | 1.035 | -0.31 | 155
CALFREST_1G | -0.002 | 13131 | 1 | NORTH | YES | 152 | 40 | 152 | 0 | 1.035 | -0.304 | 152
BOSQUESW803 | -0.002 | 251 | 2 | NORTH | YES | 144 | 0 | 144 | 0 | 1.032 | -0.288 | 144
BOSQUESW502 | -0.002 | 239 | 1 | NORTH | YES | 149 | 0 | 149 | 0 | 1.03 | -0.298 | 149
LAKE_CRK2_G | -0.002 | 3417 | 2 | NORTH | YES | 227 | 40 | 227 | 0 | 1.029 | -0.454 | 227
LAKE_CRK1_G | -0.002 | 3416 | 1 | NORTH | YES | 35.4 | 33 | 75 | 0 | 1.043 | -0.0708 | 35.4
THOUSE_2G | -0.002 | 3404 | 2 | NORTH | YES | 805 | 250 | 805 | 0 | 1.026 | -1.61 | 805
THOUSE_1G | -0.002 | 3403 | 1 | NORTH | YES | 563 | 200 | 563 | 0 | 1.026 | -1.126 | 563
BOSQUESW501 | -0.002 | 247 | 2 | NORTH | YES | 151 | 0 | 151 | 0 | 1.03 | -0.302 | 151
BBRN_2G | -0.002 | 3382 | 2 | NORTH | YES | 610 | 225 | 610 | 0 | 1.0345
BBRN_1G | -0.002 | 3381 | 1 | NORTH | YES | 597 | 225 | 597 | 0 | 1.0345
GIBN_CREK_G1 | -0.002 | 990 | 1 | NORTH | YES | 464 | 200 | 464 | 0 | 1.0275
NTHLK3_G | -0.003 | 2383 | 3 | NORTH | YES | 247.4 | 50 | 329 | 0 | 1.029 | -0.7422 | 247.4
NTHLK2_G | -0.003 | 2382 | 2 | NORTH | YES | 0 | 35 | 181 |  | 1.029 | 0 | 0
NTHLK1_G | -0.003 | 2381 | 1 | NORTH | YES | 0 | 35 | 156 |  | 1.029 | 0 | 0
COLLIN_1G | -0.003 | 2371 | MB | NORTH | YES | 0 | 40 | 138 |  | 1.022 | 0 | 0
STEAM3 | -0.003 | 950 | 1 | NORTH | YES | 41 | 13 | 41 | 0 | 1.02 | -0.123 | 41
HANDLEY_5G | -0.003 | 1949 | 5 | NORTH | YES | 0 | 150 | 435 |  | 1.03 | 0 | 0
HANDLEY_4G | -0.003 | 1948 | 4 | NORTH | YES | 217.5 | 150 | 435 | 0 | 1.022 | -0.6525 | 217.5
HANDLEY_3G | -0.003 | 1947 | 3 | NORTH | YES | 353.4 | 100 | 392 | 0 | 1.03 | -1.0602 | 353.4
HANDLEY_2G | -0.003 | 1946 | MB | NORTH | YES | 0 | 30 | 68 |  | 1.003 | 0 | 0
STEAM2 | -0.003 | 949 | 1 | NORTH | YES | 26 | 8 | 26 | 0 | 0.99 | -0.078 | 26
JNSNCNTY802 | -0.003 | 367 | 2 | NORTH | YES | 90 | 20 | 90 | 0 | 1.02 | -0.27 | 90
HANDLEY_1G | -0.003 | 1945 | MB | NORTH | YES | 0 | 25 | 36 |  | 1.003 | 0 | 0
MDLTHELP_2G | -0.003 | 1942 | 2 | NORTH | YES | 215 | 74 | 215 | 0 | 1.02 | -0.645 | 215
STEAM1 | -0.003 | 948 | 1 | NORTH | YES | 0 | 12 | 20 |  | 1.02 | 0 | 0
MDLTHELP_1G | -0.003 | 1941 | 1 | NORTH | YES | 215 | 74 | 215 | 0 | 1.02 | -0.645 | 215
MDLTHELP_6G | -0.003 | 1938 | 6 | NORTH | YES | 229 | 74 | 229 | 0 | 1.02 | -0.687 | 229
MDLTHELP_5G | -0.003 | 1937 | 5 | NORTH | YES | 225 | 74 | 225 | 0 | 1.02 | -0.675 | 225
SPENCER_G5 | -0.003 | 924 | 1 | NORTH | YES | 52 | 20 | 64 | 0 | 1.03 | -0.156 | 52
JNSNCNTY802 | -0.003 | 366 | 1 | NORTH | YES | 168 | 20 | 168 | 0 | 1.02 | -0.504 | 168
DECRDOVA_5G | -0.003 | 1895 | D | NORTH | YES | 65 | 65 | 70 | 0 | 1.029 | -0.195 | 65
DECRDOVA_4G | -0.003 | 1894 | C | NORTH | YES | 65 | 65 | 70 | 0 | 1.029 | -0.195 | 65
DECRDOVA_3G | -0.003 | 1893 | B | NORTH | YES | 65 | 65 | 70 | 0 | 1.029 | -0.195 | 65
SPENCER_G4 | -0.003 | 923 | 1 | NORTH | YES | 48 | 20 | 61 | 0 | 1.03 | -0.144 | 48
DECRDOVA_2G | -0.003 | 1892 | A | NORTH | YES | 65 | 65 | 71 | 0 | 1.029 | -0.195 | 65
OLINGER_G4 | -0.003 | 845 | 1 | NORTH | YES | 59.1 | 0 | 76 | 0 | 1.03 | -0.1773 | 59.1
WHITNYDM02 | -0.003 | 245 | 2 | NORTH | YES | 15 | 0 | 15 | 0 | 1.035 | -0.045 | 15
OLINGER_G3 | -0.003 | 844 | 1 | NORTH | YES | 118.3 | 45 | 148 | 0 | 1.03 | -0.3549 | 118.3
MOSES_3G | -0.003 | 1703 | 3 | NORTH | YES | 808 | 463 | 808 | 0 | 1.031
MOSES_2G | -0.003 | 1702 | 2 | NORTH | YES | 579 | 175 | 579 | 0 | 1.031
DENISNDM | -0.003 | 6948 | 2 | NORTH | YES | 40 | 5 | 40 | 0 | 1.015 | -0.12 | 40
DENISNDM | -0.003 | 6948 | 1 | NORTH | YES | 40 | 5 | 40 | 0 | 1.015 | -0.12 | 40
MOSES_1G | -0.003 | 1701 | 1 | NORTH | YES | 560 | 175 | 560 | 0 | 1.031
VALLEY_3G | -0.003 | 1689 | 3 | NORTH | YES | 186.2 | 25 | 354 | 0 | 1.015 | -0.5586 | 186.2
OLINGER_G2 | -0.003 | 843 | 1 | NORTH | YES | 86.7 | 25 | 105 | 0 | 1.03 | -0.2601 | 86.7
VALLEY_2G | -0.003 | 1688 | 2 | NORTH | YES | 527 | 90 | 527 | 0 | 1.036 | -1.581 | 527
VALLLEY_1G | -0.003 | 1687 | 1 | NORTH | YES | 140 | 15 | 175 | 0 | 1.036 | -0.42 | 140
LAMARPWR_6G | -0.003 | 1683 | 6 | NORTH | YES | 199 | 129.1 | 199 | 0 | 1.031 | -0.597 | 199
DCEAST | -0.003 | 5925 | 1 | NORTH | YES | 400.3 | -600 | 600 | 0 | 1.025 | -1.2009 | 400.3
LAMARPWR_5G | -0.003 | 1682 | 5 | NORTH | YES | 163 | 67.7 | 163 | 0 | 1.031 | -0.489 | 163
OLINGER_G1 | -0.003 | 842 | 1 | NORTH | YES | 63.1 | 20 | 80 | 0 | 1.03 | -0.1893 | 63.1
LAMARPWR_4G | -0.003 | 1681 | 4 | NORTH | YES | 164 | 67.7 | 164 | 0 | 1.031 | -0.492 | 164
LAMARPWR_3G | -0.003 | 1680 | 3 | NORTH | YES | 199 | 129.1 | 199 | 0 | 1.031 | -0.597 | 199
LAMARPWR_2G | -0.003 | 1679 | 2 | NORTH | YES | 155 | 67.7 | 155 | 0 | 1.031 | -0.465 | 155
LAMARPWR_1G | -0.003 | 1678 | 1 | NORTH | YES | 154 | 67.7 | 154 | 0 | 1.031 | -0.462 | 154
NEWMAN_G5 | -0.003 | 837 | 1 | NORTH | YES | 0 | 15 | 37 |  | 1.01 | 0 | 0
PEC_3G | -0.003 | 1677 | 3 | NORTH | YES | 91 | 35 | 91 | 0 | 1.022 | -0.273 | 91
PEC_2G | -0.003 | 1676 | 2 | NORTH | YES | 84 | 35 | 84 | 0 | 1.022 | -0.252 | 84
PEC_1G | -0.003 | 1675 | 1 | NORTH | YES | 80 | 35 | 80 | 0 | 1.022 | -0.24 | 80
TGATEWAY_4G | -0.003 | 13119 | 4 | NORTH | YES | 399 | 65 | 399 | 0 | 1.035 | -1.197 | 399
TGATEWAY_3G | -0.003 | 13118 | 3 | NORTH | YES | 146 | 30 | 146 | 0 | 1.035 | -0.438 | 146
TGATEWAY_2G | -0.003 | 13117 | 2 | NORTH | YES | 128 | 30 | 128 | 0 | 1.035 | -0.384 | 128
TGATEWAY_1G | -0.003 | 13116 | 1 | NORTH | YES | 149 | 30 | 149 | 0 | 1.035 | -0.447 | 149
FPLEFR2S_G | -0.003 | 12424 | 4 | NORTH | YES | 412 | 191 | 412 | 0 | 1 | -1.236 | 412
FPLEFR2C_G | -0.003 | 12423 | 3 | NORTH | YES | 162 | 72 | 162 | 0 | 1 | -0.486 | 162
FPLEFR2B_G | -0.003 | 12422 | 2 | NORTH | YES | 160 | 72 | 160 | 0 | 1 | -0.48 | 160
FPLEFR2A_G | -0.003 | 12421 | 1 | NORTH | YES | 170 | 72 | 170 | 0 | 1 | -0.51 | 170
FPLEFR1S_G | -0.003 | 12414 | 4 | NORTH | YES | 414 | 191 | 414 | 0 | 1 | -1.242 | 414
FPLEFR1C_G | -0.003 | 12413 | 3 | NORTH | YES | 159 | 72 | 159 | 0 | 1 | -0.477 | 159
FPLEFR1B_G | -0.003 | 12412 | 2 | NORTH | YES | 157 | 72 | 157 | 0 | 1 | -0.471 | 157
FPLEFR1A_G | -0.003 | 12411 | 1 | NORTH | YES | 170 | 72 | 170 | 0 | 1 | -0.51 | 170
ENNSTRAC_2G | -0.003 | 12323 | 2 | NORTH | YES | 116 | 100 | 116 | 0 | 1.043 | -0.348 | 116
ENNSTRAC_1G | -0.003 | 12322 | 1 | NORTH | YES | 196 | 130 | 196 | 0 | 1.043 | -0.588 | 196
KMICHIST6_G | -0.003 | 11696 | 6 | NORTH | YES | 303 | 60 | 303 | 0 | 1.029 | -0.909 | 303
KMICHICT5_G | -0.003 | 11695 | 5 | NORTH | YES | 138 | 80 | 138 | 0 | 1.029 | -0.414 | 138
KMICHICT4_G | -0.003 | 11694 | 4 | NORTH | YES | 136 | 80 | 136 | 0 | 1.029 | -0.408 | 136
KMICHIST3_G | -0.003 | 11693 | 3 | NORTH | YES | 310 | 60 | 310 | 0 | 1.029 | -0.93 | 310
KMICHICT2_G | -0.003 | 11692 | 2 | NORTH | YES | 144 | 80 | 144 | 0 | 1.029 | -0.432 | 144
KMICHICT1_G | -0.003 | 11691 | 1 | NORTH | YES | 142 | 80 | 142 | 0 | 1.029 | -0.426 | 142
WCPWRCO_3G | -0.003 | 1455 | 3 | NORTH | YES | 242 | 50 | 242 | 0 | 1.023 | -0.726 | 242
WCPWRCO_2G | -0.003 | 1454 | 2 | NORTH | YES | 204 | 50 | 204 | 0 | 1.023 | -0.612 | 204
WCPWRCO_1G | -0.003 | 1453 | 1 | NORTH | YES | 204 | 50 | 204 | 0 | 1.023 | -0.612 | 204
CHAMPION_1G | -0.003 | 3348 | MB | NORTH | YES | 0 | 42 | 42 |  | 1 | 0 | 0
TRINIDAD_6G | -0.003 | 3126 | 1 | NORTH | YES | 226 | 46 | 226 | 0 | 1 | -0.678 | 226
STRYKER_2G | -0.003 | 3108 | 2 | NORTH | YES | 484 | 75 | 484 | 0 | 1.029 | -1.452 | 484
STRYKER_1G | -0.003 | 3107 | 1 | NORTH | YES | 140.5 | 45 | 182 | 0 | 1.029 | -0.4215 | 140.5
MARTLAKE_3G | -0.003 | 3099 | 3 | NORTH | YES | 804 | 500 | 804 | 0 | 1.031
MARTLAKE_2G | -0.003 | 3098 | 2 | NORTH | YES | 795 | 461 | 795 | 0 | 1.031
MARTLAKE_1G | -0.003 | 3097 | 1 | NORTH | YES | 799 | 500 | 799 | 0 | 1.031
LKHB2_G | -0.003 | 2452 | 2 | NORTH | YES | 514 | 80 | 514 | 0 | 1.029 | -1.542 | 514
LKHB1_G | -0.003 | 2451 | 1 | NORTH | YES | 0 | 80 | 391 |  | 1.029 | 0 | 0
MTCK3_G | -0.003 | 2419 | MB | NORTH | YES | 0 | 10 | 63 |  | 0.9667 | 0 | 0
MTCK2_G | -0.003 | 2418 | 2 | NORTH | YES | 0 | 10 | 23 |  | 0.9667 | 0 | 0
MTCK8_G | -0.003 | 2417 | 8 | NORTH | YES | 477 | 60 | 556 | 0 | 1.029 | -1.431 | 477
MTCK7_G | -0.003 | 2414 | 7 | NORTH | YES | 0 | 30 | 114 |  | 1.029 | 0 | 0
MTCK6_G | -0.003 | 2413 | 6 | NORTH | YES | 0 | 30 | 118 |  | 1.029 | 0 | 0
WHITNYDM01 | -0.003 | 244 | 1 | NORTH | YES | 15 | 0 | 15 | 0 | 1.035 | -0.045 | 15
EAGLEMNT_3G | -0.004 | 1863 | MB | NORTH | YES | 0 | 50 | 378 |  | 1.033 | 0 | 0
EAGLEMNT_2G | -0.004 | 1862 | MB | NORTH | YES | 0 | 40 | 100 |  | 1.033 | 0 | 0
EAGLEMNT_1G | -0.004 | 1861 | MB | NORTH | YES | 0 | 30 | 112 |  | 1.033 | 0 | 0
GRHAMSES_2G | -0.004 | 1432 | 2 | WEST | YES | 369 | 90 | 369 | 0 | 1.023 | -1.476 | 369
SLSTR1PP_1G | -0.009 | 1643 | 1 | NORTH | YES | 6 | 0 | 60 | 0 | 1.022 | -0.054 | 6
JCKCNTY803 | -0.009 | 582 | 3 | NORTH | YES | 147 | 0 | 147 | 0 | 1.022 | -1.323 | 147
JCKCNTY802 | -0.009 | 581 | 2 | NORTH | YES | 147 | 0 | 147 | 0 | 1.022 | -1.323 | 147
JCKCNTY801 | -0.009 | 580 | 1 | NORTH | YES | 288 | 0 | 288 | 0 | 1.022 | -2.592 | 288
WFCOGEN_2G | -0.011 | 1482 | 2 | WEST | YES | 12 | 12 | 17 | 0 | 1 | -0.132 | 12
WFCOGEN_2G | -0.011 | 1482 | 1 | WEST | YES | 12 | 12 | 20 | 0 | 1 | -0.132 | 12
WFCOGEN_1G | -0.011 | 1479 | 2 | WEST | YES | 12 | 12 | 20 | 0 | 1 | -0.132 | 12
WFCOGEN_1G | -0.011 | 1479 | 1 | WEST | YES | 12 | 12 | 20 | 0 | 1 | -0.132 | 12
NTHTEXAS03 | -0.012 | 505 | 3 | NORTH | YES | 15 | 15 | 38 | 0 | 1.015 | -0.18 | 15
NTHTEXAS02 | -0.012 | 504 | 2 | NORTH | YES | 5 | 5 | 18 | 0 | 1.015 | -0.06 | 5
NTHTEXAS01 | -0.012 | 503 | 1 | NORTH | YES | 5 | 5 | 18 | 0 | 1.015 | -0.06 | 5
RWMILLER01 | -0.013 | 332 | 1 | NORTH | YES | 75 | 18.5 | 75 | 0 | 1.04 | -0.975 | 75
RWMILLER05 | -0.013 | 336 | 5 | NORTH | YES | 101 | 0 | 101 | 0 | 1.04 | -1.313 | 101
RWMILLER04 | -0.013 | 335 | 4 | NORTH | YES | 102 | 0 | 102 | 0 | 1.04 | -1.326 | 102
RWMILLER03 | -0.013 | 334 | 3 | NORTH | YES | 156 | 65 | 208 | 0 | 1.04 | -2.028 | 156
RWMILLER02 | -0.013 | 333 | 2 | NORTH | YES | 119 | 37 | 119 | 0 | 1.04 | -1.547 | 119
MRSSHPRD01 | -0.021 | 345 | 2 | WEST | YES | 12 | 0 | 12 |  | 1.03 | -0.252 | 12
MRSSHPRD | -0.021 | 344 | 1 | WEST | YES | 12 | 0 | 12 |  | 1.03 | -0.252 | 12
BARTNWND_1G | -0.039 | 1600 | 1 | WEST | YES | 12 | 0 | 120 | 0 | 1.022 | -0.468 | 12
GRHAMSES_1G | -0.068 | 1433 | 1 | WEST | YES | 242 | 60 | 242 | 0 | 1.038 | -16.456 | 242

## Mc
Generator Sensitivities
Name of Bus | P Sensitivity of Bus | Number of Bus | ID | Area Name of Gen | AGC | Gen MW | Min MW | Max MW | V Sensitivity of Bus | Set Volt
GRHAMSES_1G | 0.134 | 1433 | 1 | WEST | YES | 242 | 60 | 242 | 0 | 1.038 | 32.428 | 242
WILDHRS11A | 0.044 | 60052 | 1 | WEST | YES | 12.6 | 0 | 126.5 | 0 | 1.005 | 0.5544 | 12.6 | HOUSTON | 0
WHRLWIND1A | 0.042 | 60081 | 1 | WEST | YES | 6 | 0 | 60 | 0 | 1.03 | 0.252 | 6 | NORTH | -108.9024
WFCOGEN_2G | 0.04 | 1482 | 1 | WEST | YES | 12 | 12 | 20 | 0 | 1 | 0.48 | 12 | SOUTH | 7.7548
WFCOGEN_2G | 0.04 | 1482 | 2 | WEST | YES | 12 | 12 | 17 | 0 | 1 | 0.48 | 12 | WEST | 172.0063
WFCOGEN_1G | 0.04 | 1479 | 2 | WEST | YES | 12 | 12 | 20 | 0 | 1 | 0.48 | 12
WFCOGEN_1G | 0.04 | 1479 | 1 | WEST | YES | 12 | 12 | 20 | 0 | 1 | 0.48 | 12
GRHAMSES_2G | 0.036 | 1432 | 2 | WEST | YES | 369 | 90 | 369 | 0 | 1.023 | 13.284 | 369 | HOUSTON | 13825.2998
RDCNYNG1 | 0.035 | 36998 | 1 | WEST | YES | 8.4 | 0 | 84 | 0 | 1.01 | 0.294 | 8.4 | NORTH | 19200.9023
SNYDERW1A | 0.034 | 6637 | 1 | WEST | YES | 6.3 | 0 | 63 | 0 | 1.025 | 0.2142 | 6.3 | SOUTH | 13890.7002
OKLA7A | 0.034 | 6100 | 1 | WEST | YES | 50 | -220 | 220 | 0 | 1.035 | 1.7 | 50 | WEST | 4928.9009
KINDERMG_2G | 0.034 | 1070 | 1 | WEST | YES | 45.7 | 12 | 45.7 | 0 | 1.01
OKLAUN1G | 0.034 | 6752 | 1 | WEST | YES | 629 | 175 | 629 | 0 | 1.035
KINDERMG_3G | 0.034 | 1071 | 1 | WEST | YES | 45.7 | 12 | 45.7 | 0 | 1.01 |  |  | HOUSTON | 0
TRENTIPP_8 | 0.034 | 1343 | 1 | WEST | YES | 22.5 | 0 | 150 |  | 1.014 | 0.765 | 22.5 | NORTH | -0.0056717
SCURRYCW_1G | 0.034 | 1068 | 1 | WEST | YES | 14.1 | 0 | 141 |  | 1.01 | 0.4794 | 14.1 | SOUTH | 0.00055827
CIELOGEN_2G | 0.034 | 1062 | 1 | WEST | YES | 6.1 | 0 | 61 |  | 1 | 0.2074 | 6.1 | WEST | 0.034897
CIELOGEN_1G | 0.034 | 1061 | 1 | WEST | YES | 9.9 | 0 | 99 |  | 1 | 0.3366 | 9.9
AEPWIND_8 | 0.034 | 1354 | 1 | WEST | YES | 15.2 | 0 | 101.2 |  | 1.01 | 0.5168 | 15.2
KINDERMG_1G | 0.034 | 1069 | 1 | WEST | YES | 25 | 5 | 25 | 0 | 1.01 |  |  | N to H | -0.0056717
MESQUITW_2G | 0.033 | 1438 | 1 | WEST | YES | 23.6 | 0 | 236 |  | 1.01 | 0.7788 | 23.6 | N to S | -0.00623
AIRTRICITY_8 | 0.033 | 1170 | 1 | WEST | YES | 18 | 0 | 180 | 0 | 1.01 | 0.594 | 18 | W to N | 0.040569
MESQUITW_1G | 0.033 | 1437 | 1 | WEST | YES | 40 | 0 | 400 | 0 | 1.023 | 1.32 | 40 |  | 0.00623
SWETWATR_3G | 0.033 | 1418 | 3 | WEST | YES | 68 | 36 | 68 | 0 | 1.039 | 2.244 | 68 |  | -0.040569
SWETWATR_4G | 0.033 | 1419 | 4 | WEST | YES | 61 | 36 | 61 | 0 | 1.039 | 2.013 | 61
SWETWATR_1G | 0.033 | 1416 | 1 | WEST | YES | 30 | 18 | 30 | 0 | 1.039 | 0.99 | 30
SWETWATR_2G | 0.033 | 1417 | 2 | WEST | YES | 72 | 36 | 72 | 0 | 1.039 | 2.376 | 72
CALHN_G1 | 0.032 | 60057 | 1 | WEST | YES | 17.1 | 0 | 114 | 0 | 1.042 | 0.5472 | 17.1
MCDDONAL_8 | 0.032 | 1333 | 1 | WEST | YES | 21.4 | 0 | 214.2 | 0 | 1.01 | 0.6848 | 21.4
LONGSHORT_5 | 0.032 | 1058 | 1 | NORTH | YES | 15 | 0 | 149 |  | 0.95 | 0.48 | 15
ROSCOEWI_5 | 0.032 | 1057 | 1 | WEST | YES | 12.6 | 0 | 126.5 |  | 0.99 | 0.4032 | 12.6
CALENG2G_2G | 0.032 | 1046 | 2 | WEST | YES | 74 | 27 | 74 | 0 | 1.017 | 2.368 | 74
ROSCOEW_5 | 0.032 | 1049 | 1 | WEST | YES | 20.9 | 0 | 209 |  | 0.99 | 0.6688 | 20.9
BSP_1 | 0.032 | 1320 | 1 | WEST | YES | 25.8 | 2.9 | 25.8 |  | 1
OCOTILLO_1G | 0.032 | 1328 | 1 | WEST | YES | 5.8 | 0 | 58 |  | 0.99 | 0.1856 | 5.8
L_SWEETW1_3N | 0.032 | 71059 | 1 | WEST | YES | 17.8 | 0 | 119 | 0 | 1 | 0.5696 | 17.8
MRGNEG_5G | 0.032 | 1043 | E | WEST | YES | 68 | 68 | 68 |  | 0.99 | 2.176 | 68
MORGAN5G_5G | 0.032 | 1037 | 5 | WEST | YES | 137 | 40 | 137 |  | 0.99 | 4.384 | 137
CALENG3G_3G | 0.032 | 1047 | 3 | WEST | YES | 69 | 27 | 69 | 0 | 1.017 | 2.208 | 69
L_SWEETW1_1N | 0.032 | 71054 | 1 | WEST | YES | 16.1 | 0 | 107.5 | 0 | 1 | 0.5152 | 16.1
MRGNBG_2G | 0.032 | 1040 | B | WEST | YES | 71 | 70 | 71 |  | 0.99 | 2.272 | 71
MRGNCG_3G | 0.032 | 1041 | C | WEST | YES | 70 | 69 | 70 |  | 0.99 | 2.24 | 70
L_SWEETW1_4N | 0.032 | 71060 | 1 | WEST | YES | 15.7 | 0 | 105 | 0 | 1 | 0.5024 | 15.7
MRGNFG_6G | 0.032 | 1044 | F | WEST | YES | 66 | 66 | 66 |  | 0.99 | 2.112 | 66
STANTONW_8 | 0.032 | 1326 | 1 | WEST | YES | 10.1 | 0 | 100.5 | 0 | 1.01 | 0.3232 | 10.1
L_BITTCR1_1N | 0.032 | 71051 | 1 | WEST | YES | 5.6 | 0 | 37.5 |  | 1.01 | 0.1792 | 5.6
CALENG1G_1G | 0.032 | 1045 | 1 | WEST | YES | 73 | 27 | 73 | 0 | 1.017 | 2.336 | 73
L_SWEETW1_2N | 0.032 | 71057 | 1 | WEST | YES | 20.3 | 0 | 135 | 0 | 1 | 0.6496 | 20.3
MRGNAG_1G | 0.032 | 1039 | A | WEST | YES | 69 | 69 | 69 |  | 0.99 | 2.208 | 69
MRGNDG_4G | 0.032 | 1042 | D | WEST | YES | 70 | 69 | 70 |  | 0.99 | 2.24 | 70
NAV4CT | 0.031 | 11012 | 1 | WEST | YES | 80 | 18 | 80 | 0 | 1.017 | 2.48 | 80
TIEHVSG_1G | 0.031 | 11020 | 1 | WEST | YES | 211 | 63 | 211 | 0 | 1.017 | 6.541 | 211
NAV5CT | 0.031 | 11013 | 1 | WEST | YES | 80 | 18 | 80 | 0 | 1.017 | 2.48 | 80
NAV3ST | 0.031 | 11011 | 1 | WEST | YES | 115 | 40 | 115 | 0 | 1.017 | 3.565 | 115
NAV6ST | 0.031 | 11014 | 1 | WEST | YES | 115 | 40 | 115 | 0 | 1.017 | 3.565 | 115
NAV1CT | 0.031 | 11001 | 1 | WEST | YES | 80 | 18 | 80 | 0 | 1.017 | 2.48 | 80
L_DELAWA1_1Y | 0.031 | 7038 | 2 | WEST | YES | 4.5 | 0 | 30 | 0 | 1 | 0.1395 | 4.5
PBCTAGE_1G | 0.031 | 1002 | A | WEST | YES | 64 | 64 | 65 | 0 | 1.022 | 1.984 | 64
NWPWRG1_1G | 0.031 | 1350 | 1 | WEST | YES | 3.4 | 0 | 34.3 |  | 1.02 | 0.1054 | 3.4
TIEHVSG_2G | 0.031 | 11025 | 1 | WEST | YES | 211 | 63 | 211 | 0 | 1.017 | 6.541 | 211
PBCTBGE_2G | 0.031 | 1003 | B | WEST | YES | 65 | 65 | 66 | 0 | 1.022 | 2.015 | 65
PBCTCGE_3G | 0.031 | 1004 | C | WEST | YES | 62 | 62 | 66 | 0 | 1.022 | 1.922 | 62
NAV2CT | 0.031 | 11009 | 1 | WEST | YES | 80 | 18 | 80 | 0 | 1.017 | 2.48 | 80
PB5GEN_6G | 0.031 | 1007 | 5 | WEST | YES | 115 | 40 | 115 | 0 | 1.022 | 3.565 | 115
PB6GEN_7G | 0.031 | 1008 | 6 | WEST | YES | 515 | 130 | 515 | 0 | 1.022 | 15.965 | 515
PBCTDGE_4G | 0.031 | 1005 | D | WEST | YES | 65 | 65 | 65 | 0 | 1.022 | 2.015 | 65
PBCTEGE_5G | 0.031 | 1006 | E | WEST | YES | 65 | 65 | 68 | 0 | 1.022 | 2.015 | 65
TIEHVCG_1G | 0.031 | 11021 | 1 | WEST | YES | 145 | 103 | 145 | 0 | 1.017 | 4.495 | 145
WESTXWIN_1G | 0.031 | 1349 | 1 | WEST | YES | 0.7 | 0 | 6.6 |  | 1.02 | 0.0217 | 0.7
TIEHVCG_4G | 0.031 | 11024 | 1 | WEST | YES | 149 | 103 | 149 | 0 | 1.017 | 4.619 | 149
TIEHVCG_2G | 0.031 | 11022 | 1 | WEST | YES | 132 | 103 | 132 | 0 | 1.017 | 4.092 | 132
L_DELAWA1_1Y | 0.031 | 7038 | 1 | WEST | YES | 5.2 | 0 | 35 | 0 | 1 | 0.1612 | 5.2
TIEHVCG_3G | 0.031 | 11023 | 1 | WEST | YES | 132 | 103 | 132 | 0 | 1.017 | 4.092 | 132
HORSH2 | 0.03 | 60068 | 1 | WEST | YES | 27.6 | 0 | 184 | 0 | 1.025 | 0.828 | 27.6
BUFGGEN | 0.03 | 60058 | 1 | WEST | YES | 18 | 0 | 120 |  | 1 | 0.54 | 18
HORSH4 | 0.03 | 60072 | 1 | WEST | YES | 17.2 | 0 | 115 | 0 | 1.025 | 0.516 | 17.2
LOUIS1A | 0.03 | 60063 | 1 | WEST | YES | 25.5 | 0 | 170.2 | 0 | 1.02 | 0.765 | 25.5
CIRELLO | 0.03 | 60060 | 1 | WEST | YES | 35 | 0 | 233 | 0 | 1 | 1.05 | 35
HORSH3 | 0.03 | 60070 | 1 | WEST | YES | 33.6 | 0 | 224 | 0 | 1.025 | 1.008 | 33.6
HORSH1 | 0.03 | 60066 | 1 | WEST | YES | 33.3 | 0 | 222 | 0 | 1.005 | 0.999 | 33.3
L_DIVIDE1_1N | 0.029 | 76091 | 1 | WEST | YES | 26.5 | 0 | 375 | 0 | 1 | 0.7685 | 26.5
SWMESA | 0.029 | 6016 | 1 | WEST | YES | 11.2 | 0 | 75 |  | 1.03 | 0.3248 | 11.2
RIO_DRCS | 0.029 | 60201 | SC | WEST | YES | 0 | 0 | 0 | 0 | 1.04 | 0 | 0
KM SWP | 0.029 | 60007 | 1 | WEST | YES | 12 | 0 | 80 |  | 1.03 | 0.348 | 12
KM SEP | 0.029 | 60005 | 1 | WEST | YES | 6 | 0 | 40 |  | 1.035 | 0.174 | 6
TNWDWRDU2_8 | 0.029 | 38332 | 1 | WEST | YES | 12 | 0 | 80 |  | 1.0232 | 0.348 | 12
WDWDU1 | 0.029 | 60016 | 1 | WEST | YES | 12 | 0 | 80 |  | 1.033 | 0.348 | 12
L_GASCCR1_1N | 0.029 | 76031 | 1 | WEST | YES | 15 | 0 | 150 | 0 | 1 | 0.435 | 15
KM NEP | 0.029 | 60003 | 1 | WEST | YES | 12 | 0 | 80 |  | 1.03 | 0.348 | 12
KM NWP | 0.029 | 60019 | 1 | WEST | YES | 12 | 0 | 80 |  | 1.03 | 0.348 | 12
DSKY1 | 0.028 | 60018 | 1 | WEST | YES | 12.6 | 0 | 84 | 0 | 1.032 | 0.3528 | 12.6
ORNNWP1 | 0.028 | 60017 | 1 | WEST | YES | 12 | 0 | 80 |  | 1.027 | 0.336 | 12
DSKY2 | 0.028 | 60000 | 1 | WEST | YES | 11.5 | 0 | 76.5 |  | 1.039 | 0.322 | 11.5
FRNDDRCS | 0.025 | 60202 | SC | WEST | YES | 0 | 0 | 0 | 0 | 1.0259 | 0 | 0
WCPWRCO_2G | 0.018 | 1454 | 2 | NORTH | YES | 204 | 50 | 204 | 0 | 1.023 | 3.672 | 204
WCPWRCO_1G | 0.018 | 1453 | 1 | NORTH | YES | 204 | 50 | 204 | 0 | 1.023 | 3.672 | 204
WCPWRCO_3G | 0.018 | 1455 | 3 | NORTH | YES | 242 | 50 | 242 | 0 | 1.023 | 4.356 | 242
HAMILTON | 0.009 | 88253 | 1 | SOUTH | YES | 0 | 0 | 0 | 0 | 1.04 | 0 | 0
AMISTADHDRO1 | 0.009 | 8032 | 1 | SOUTH | YES | 16.5 | 13 | 33 | 0 | 1.035 | 0.1485 | 16.5
AMISTADHDRO2 | 0.009 | 8033 | 2 | SOUTH | YES | 13 | 13 | 25 | 0 | 1.035 | 0.117 | 13
ELPS | 0.007 | 8262 | 1 | SOUTH | YES | 6 | 6 | 6 | 0 | 1.039 | 0.042 | 6
EPLVT1 | 0.006 | 80010 | F | SOUTH | YES | 0 | 0 | 0 | 0 | 1.0376 | 0 | 0
WLFHOLW_1G | 0.002 | 1877 | 1 | NORTH | YES | 216 | 89.3 | 216 | 0 | 1.029 | 0.432 | 216
LAR | 0.002 | 80012 | F | SOUTH | YES | 0 | 0 | 0 | 0 | 1.023 | 0 | 0
LAR_3 | 0.002 | 8288 | 3 | SOUTH | YES | 78.8 | 25 | 105 |  | 1.023 | 0.1576 | 78.8
COMCHEPK_2G | 0.002 | 1899 | 2 | NORTH | YES | 1164 | 1128 | 1164 | 0 | 1.031
WLFHOLW_3G | 0.002 | 1879 | 3 | NORTH | YES | 268 | 89.3 | 268 | 0 | 1.029 | 0.536 | 268
WLFHOLW_2G | 0.002 | 1878 | 2 | NORTH | YES | 219 | 105 | 219 | 0 | 1.029 | 0.438 | 219
PEARSALLGEN2 | 0.002 | 5891 | 1 | SOUTH | YES | 6.2 | 6 | 24 | 0 | 1.01 | 0.0124 | 6.2
PEARSALLGEN1 | 0.002 | 5890 | 1 | SOUTH | YES | 6.2 | 6 | 24 | 0 | 1.01 | 0.0124 | 6.2
PEARSALLGEN3 | 0.002 | 5892 | 1 | SOUTH | YES | 6.2 | 6 | 23 | 0 | 1.01 | 0.0124 | 6.2
L_INKSDA1_1Y | 0.002 | 7026 | 1 | SOUTH | YES | 10 | 0 | 14 |  | 1 | 0.02 | 10
LAR_2 | 0.002 | 8287 | 2 | SOUTH | YES | 9 | 9 | 32 |  | 1.023 | 0.018 | 9
LAR_1 | 0.002 | 8285 | 1 | SOUTH | YES | 16 | 9 | 32 | 0 | 1.038 | 0.032 | 16
CIDINDUS | 0.002 | 86105 | 1 | SOUTH | YES | 0 | -500 | 500 | 0 | 1.01
COMCHEPK_1G | 0.002 | 1898 | 1 | NORTH | YES | 1164 | 1150 | 1164 | 0 | 1.031
VAL_2 | 0.001 | 8507 | 2 | SOUTH | YES | 25 | 0 | 25 | 0 | 1.005 | 0.025 | 25
COSW_2 | 0.001 | 8457 | 2 | SOUTH | YES | 14 | 0 | 14 | 0 | 1.027 | 0.014 | 14
DAV_2 | 0.001 | 8460 | 2 | SOUTH | YES | 340 | 50 | 340 | 0 | 1.0223 | 0.34 | 340
LGEGN#1 | 0.001 | 8926 | 1 | SOUTH | YES | 158 | 0 | 158 | 0 | 1.03 | 0.158 | 158
STARCO_1 | 0.001 | 8511 | 1 | SOUTH | YES | 38 | 0 | 38 | 0 | 1.024 | 0.038 | 38
VAL_1 | 0.001 | 8506 | 1 | SOUTH | YES | 25 | 0 | 25 | 0 | 1.005 | 0.025 | 25
L_MARBFA1_1Y | 0.001 | 7028 | 1 | SOUTH | YES | 0 | 0 | 18 |  | 1 | 0 | 0
DECRDOVA_1G | 0.001 | 1889 | 1 | NORTH | YES | 779 | 255 | 779 | 0 | 1.022 | 0.779 | 779
CNOPST1 | 0.001 | 8562 | 3 | SOUTH | YES | 153 | 0 | 153 | 0 | 1.03 | 0.153 | 153
MVGN#2 | 0.001 | 8937 | 2 | SOUTH | YES | 205 | 0 | 205 | 0 | 1.0304 | 0.205 | 205
MVGN#1 | 0.001 | 8936 | 1 | SOUTH | YES | 210 | 0 | 210 | 0 | 1.0304 | 0.21 | 210
MILHWYS | 0.001 | 80003 | F | SOUTH | YES | 0 | 0 | 0 | 0 | 1.0168 | 0 | 0
HECN3 | 0.001 | 8983 | 3 | SOUTH | YES | 169 | 0 | 169 | 0 | 1.0304 | 0.169 | 169
MVGN#3 | 0.001 | 8938 | 3 | SOUTH | YES | 257 | 0 | 257 | 0 | 1.0304 | 0.257 | 257
SI_RAY5 | 0.001 | 5934 | 5 | SOUTH | YES | 10 | 10 | 15 | 0 | 1.025 | 0.01 | 10
LGEGN#3 | 0.001 | 8928 | 3 | SOUTH | YES | 91 | 0 | 100 | 0 | 1.03 | 0.091 | 91
FALCONHYDRO2 | 0.001 | 5728 | 2 | SOUTH | YES | 3 | 0 | 12 | 0 | 1.02 | 0.003 | 3
RAYBURNGEN2 | 0.001 | 5506 | 1 | SOUTH | YES | 0 | 1 | 11 |  | 1.015 | 0 | 0
RAYBURNGEN3 | 0.001 | 5503 | 1 | SOUTH | YES | 6.2 | 6 | 22 | 0 | 1.015 | 0.0062 | 6.2
AVR1_CT2 | 0.001 | 5478 | 1 | SOUTH | YES | 145 | 90 | 145 | 0 | 1.0232 | 0.145 | 145
SANMIGUELGEN | 0.001 | 5903 | 1 | SOUTH | YES | 396 | 180 | 396 | 0 | 1.033
AVR1_ST1 | 0.001 | 5477 | 1 | SOUTH | YES | 164 | 138 | 164 | 0 | 1.0232 | 0.164 | 164
SI_RAY9 | 0.001 | 5932 | 9 | SOUTH | YES | 38 | 32 | 38 | 0 | 1.025 | 0.038 | 38
REYSHR_G | 0.001 | 80223 | 1 | SOUTH | YES | 12 | 0 | 12 | 0 | 1.032
SI_RAY6 | 0.001 | 5933 | 6 | SOUTH | YES | 19 | 10 | 19 | 0 | 1.025 | 0.019 | 19
WBT1 | 0.001 | 5436 | 1 | SOUTH | YES | 25.5 | 20 | 51 | 0 | 1.01 | 0.0255 | 25.5
JKS1 | 0.001 | 5401 | 1 | SOUTH | YES | 560 | 100 | 560 | 0 | 1.0222
OWS2 | 0.001 | 5397 | 2 | SOUTH | YES | 379 | 80 | 379 | 0 | 1.027 | 0.379 | 379
OWS1 | 0.001 | 5396 | 1 | SOUTH | YES | 417 | 80 | 417 | 0 | 1.027 | 0.417 | 417
FGNTS001 | 0.001 | 8933 | 1 | SOUTH | YES | 142 | 0 | 142 | 0 | 1.03 | 0.142 | 142
LCPCT2 | 0.001 | 5267 | 2 | SOUTH | YES | 46 | 23.1 | 46 | 0 | 1.0249 | 0.046 | 46
LCPCT1 | 0.001 | 5266 | 1 | SOUTH | YES | 45 | 23.1 | 45 | 0 | 1.0249 | 0.045 | 45
LCP4 | 0.001 | 5265 | 4 | SOUTH | YES | 95 | 25 | 95 | 0 | 1.0249 | 0.095 | 95
LCP3 | 0.001 | 5264 | 3 | SOUTH | YES | 58 | 20 | 58 | 0 | 1.0249 | 0.058 | 58
JTD2 | 0.001 | 5112 | 2 | SOUTH | YES | 406 | 80 | 406 | 0 | 1.0215
JTD1 | 0.001 | 5111 | 1 | SOUTH | YES | 403 | 80 | 403 | 0 | 1.0215
VHB3 | 0.001 | 5028 | 3 | SOUTH | YES | 397 | 60 | 397 | 0 | 1.0233 | 0.397 | 397
VHB2 | 0.001 | 5027 | 2 | SOUTH | YES | 220 | 40 | 220 | 0 | 1.0233 | 0.22 | 220
VHB1 | 0.001 | 5026 | 1 | SOUTH | YES | 206 | 40 | 206 | 0 | 1.0233 | 0.206 | 206
ICPGN#1 | 0.001 | 8930 | 1 | SOUTH | YES | 149 | 0 | 149 | 0 | 1.03 | 0.149 | 149
LCPCT3 | 0.001 | 5268 | 3 | SOUTH | YES | 44 | 23.1 | 44 | 0 | 1.0249 | 0.044 | 44
LCPCT4 | 0.001 | 5269 | 4 | SOUTH | YES | 45 | 23.1 | 45 | 0 | 1.0249 | 0.045 | 45
FALCONHYDRO1 | 0.001 | 8048 | 1 | SOUTH | YES | 3 | 0 | 12 | 0 | 1.02 | 0.003 | 3
HECN2 | 0.001 | 8982 | 2 | SOUTH | YES | 148 | 0 | 148 | 0 | 1.0304 | 0.148 | 148
HECN1 | 0.001 | 8981 | 1 | SOUTH | YES | 148 | 0 | 148 | 0 | 1.0304 | 0.148 | 148
L_FERGUS1_1Y | 0.001 | 7000 | 1 | SOUTH | YES | 399 | 65 | 421 | 0 | 1.015 | 0.399 | 399
WBT2 | 0.001 | 5437 | 2 | SOUTH | YES | 80 | 25 | 80 | 0 | 1.01 | 0.08 | 80
WBT3 | 0.001 | 5438 | 3 | SOUTH | YES | 96 | 25 | 96 | 0 | 1.01 | 0.096 | 96
WBT4 | 0.001 | 5439 | 4 | SOUTH | YES | 151 | 40 | 151 | 0 | 1.01 | 0.151 | 151
AVR1_CT1 | 0.001 | 5476 | 1 | SOUTH | YES | 150 | 90 | 150 | 0 | 1.0232 | 0.15 | 150
SI_RAY10 | 0.001 | 5935 | 10 | SOUTH | YES | 47 | 10 | 47 |  | 1.025 | 0.047 | 47
CLO_1 | 0.001 | 8161 | 1 | SOUTH | YES | 633 | 200 | 633 | 0 | 1.03
BEEVILLE | 0.001 | 88198 | 1 | SOUTH | YES | 0 | 0 | 0 | 0 | 1.0068 | 0 | 0
RAYBURNGEN1 | 0.001 | 5505 | 1 | SOUTH | YES | 0 | 1 | 11 |  | 1.015 | 0 | 0
SLURR | 0.001 | 88241 | DC | SOUTH | YES | 0 | -150 | 150 |  | 1.03
FALCONHYDRO3 | 0.001 | 5729 | 3 | SOUTH | YES | 2.8 | 0 | 11 | 0 | 1.02 | 0.0028 | 2.8
FGNTS201 | 0.001 | 8935 | 3 | SOUTH | YES | 172 | 0 | 172 | 0 | 1.03 | 0.172 | 172
FGNTS101 | 0.001 | 8934 | 2 | SOUTH | YES | 146 | 0 | 146 | 0 | 1.03 | 0.146 | 146
L_BUCHAN1_2Y | 0.001 | 7023 | 2 | SOUTH | YES | 0 | 0 | 18 |  | 1 | 0 | 0
ICPGN#2 | 0.001 | 8931 | 2 | SOUTH | YES | 150 | 0 | 150 | 0 | 1.03 | 0.15 | 150
L_BUCHAN1_1Y | 0.001 | 7022 | 1 | SOUTH | YES | 14 | 0 | 18 |  | 1 | 0.014 | 14
L_MARBFA1_2Y | 0.001 | 7029 | 2 | SOUTH | YES | 13 | 0 | 18 |  | 1 | 0.013 | 13
CNOPGT2 | 0.001 | 8561 | 2 | SOUTH | YES | 165 | 0 | 165 | 0 | 1.03 | 0.165 | 165
CNOPGT1 | 0.001 | 8560 | 1 | SOUTH | YES | 164 | 0 | 164 | 0 | 1.03 | 0.164 | 164
CEL_B_1 | 0.001 | 8517 | 1 | SOUTH | YES | 29 | 0 | 29 | 0 | 1.02 | 0.029 | 29
L_BUCHAN1_3Y | 0.001 | 7024 | 3 | SOUTH | YES | 11 | 0 | 15 |  | 1 | 0.011 | 11
FALFURRI | 0.001 | 88508 | 1 | SOUTH | YES | 0 | 0 | 0 | 0 | 1.01 | 0 | 0
L_MARSFO1G2Y | 0.001 | 7032 | 2 | SOUTH | YES | 16 | 0 | 35 | 0 | 1 | 0.016 | 16
KOCHREF2 | 0.001 | 8461 | 1 | SOUTH | YES | 38 | 0 | 38 | 0 | 1.014 | 0.038 | 38
LGEGN#2 | 0.001 | 8927 | 2 | SOUTH | YES | 153 | 0 | 153 | 0 | 1.03 | 0.153 | 153
DAV_1 | 0.001 | 8459 | 1 | SOUTH | YES | 339 | 50 | 339 | 0 | 1.0223 | 0.339 | 339
COSW_1 | 0.001 | 8456 | 1 | SOUTH | YES | 20 | 0 | 20 | 0 | 1.027 | 0.02 | 20
L_MARSFO1G3Y | 0.001 | 7033 | 3 | SOUTH | YES | 22 | 0 | 36 | 0 | 1 | 0.022 | 22
L_MARSFO1G1Y | 0.001 | 7031 | 1 | SOUTH | YES | 22 | 0 | 36 | 0 | 1 | 0.022 | 22
ICPGN#3 | 0.001 | 8932 | 3 | SOUTH | YES | 127 | 0 | 127 | 0 | 1.03 | 0.127 | 127
L_WIRTZ_1G2Y | 0.001 | 7036 | 2 | SOUTH | YES | 18 | 0 | 30 |  | 1 | 0.018 | 18
L_WIRTZ_1G1Y | 0.001 | 7035 | 1 | SOUTH | YES | 0 | 0 | 29 |  | 1 | 0 | 0
ZAPATA | 0.001 | 88299 | 1 | SOUTH | YES | 0 | 0 | 0 | 0 | 1.024 | 0 | 0
DOW65000 | 0 | 49876 | 65 | HOUSTON | YES | 63 | 0 | 101 | 0 | 1
UCAR_1 | 0 | 8148 | 2 | SOUTH | YES | 7 | 0 | 7 | 0 | 1.01 | 0 | 7
DOW64000 | 0 | 49873 | 64 | HOUSTON | YES | 41 | 0 | 64.8 | 0 | 1
FOR_2 | 0 | 8138 | 2 | SOUTH | YES | 65.8 | 45 | 80 | 0 | 1.03 | 0 | 65.8
EXN942GT | 0 | 49829 | 11 | HOUSTON | YES | 20 | 5.4 | 21 | 0 | 1.0326 | 0 | 20
DUP1V_1 | 0 | 8066 | 1 | SOUTH | YES | 73 | 0 | 73 | 0 | 1.0031 | 0 | 73
SHELLG3_3020 | 0 | 48822 | 2 | HOUSTON | YES | 30 | 0 | 30 |  | 1.029 | 0 | 30
DOW82000 | 0 | 49884 | 82 | HOUSTON | YES | 51 | 0 | 80 | 0 | 1
L_RIONOG1S1Y | 0 | 7813 | 4 | SOUTH | YES | 293 | 0 | 293 | 0 | 1.02 | 0 | 293
DOW81000 | 0 | 49882 | 81 | HOUSTON | YES | 47 | 0 | 76 | 0 | 1
L_RIONOG1G2Y | 0 | 7811 | 2 | SOUTH | YES | 148 | 0 | 148 | 0 | 1.02 | 0 | 148
THW_5556 | 0 | 48887 | F | HOUSTON | YES | 16.4 | 5 | 57 |  | 1.0319 | 0 | 16.4
L_BASTEN1_3Y | 0 | 7809 | 1 | SOUTH | YES | 227 | 42 | 227 | 0 | 1.004 | 0 | 227
DOW67000 | 0 | 49878 | 67 | HOUSTON | YES | 65 | 0 | 103 | 0 | 1
SHELLG3_3020 | 0 | 48822 | 1 | HOUSTON | YES | 39 | 0 | 39 |  | 1.029 | 0 | 39
L_BASTEN1_1Y | 0 | 7807 | 1 | SOUTH | YES | 147 | 83.5 | 147 | 0 | 1.004 | 0 | 147
MDLTHELP_4G | 0 | 1944 | 4 | NORTH | YES | 214 | 74 | 214 | 0 | 1.02 | 0 | 214
CSDR89 | 0 | 80137 | 8 | SOUTH | YES | 39 | 0 | 39 | 0 | 1.01 | 0 | 39
MDLTHELP_3G | 0 | 1943 | 3 | NORTH | YES | 215 | 74 | 215 | 0 | 1.02 | 0 | 215
THW_ST3_ST_3 | 0 | 48873 | 3 | HOUSTON | YES | 110 | 19 | 110 | 0 | 1.0435 | 0 | 110
L_GUADGE1_1Y | 0 | 7800 | 1 | SOUTH | YES | 151 | 30 | 151 | 0 | 1.02 | 0 | 151
MDLTHELP_2G | 0 | 1942 | 2 | NORTH | YES | 215 | 74 | 215 | 0 | 1.02 | 0 | 215
MDLTHELP_1G | 0 | 1941 | 1 | NORTH | YES | 215 | 74 | 215 | 0 | 1.02 | 0 | 215
L_MCQUEE9_1Y | 0 | 7605 | 3 | SOUTH | YES | 0 | 0 | 2.8 |  | 1.025 | 0 | 0
MDLTHELP_6G | 0 | 1938 | 6 | NORTH | YES | 229 | 74 | 229 | 0 | 1.02 | 0 | 229
L_MCQUEE9_1Y | 0 | 7605 | 1 | SOUTH | YES | 0 | 0 | 2.4 |  | 1.025 | 0 | 0
MDLTHELP_5G | 0 | 1937 | 5 | NORTH | YES | 225 | 74 | 225 | 0 | 1.02 | 0 | 225
CVC_GT4_8005 | 0 | 48815 | 4 | HOUSTON | YES | 165 | 91.8 | 165 | 0 | 1.0362 | 0 | 165
L_CANYHY8_1Y | 0 | 7487 | 1 | SOUTH | YES | 0 | 0 | 6 |  | 1 | 0 | 0
CVC_ST5_5040 | 0 | 48814 | 1 | HOUSTON | YES | 133 | 91.8 | 133 |  | 1.029 | 0 | 133
CVC_GT1_5035 | 0 | 48813 | 1 | HOUSTON | YES | 155 | 91.8 | 155 |  | 1.029 | 0 | 155
L_MCQUEE9_1Y | 0 | 7605 | 2 | SOUTH | YES | 0 | 0 | 2.4 |  | 1.025 | 0 | 0
SJS_GT2_GT2 | 0 | 48842 | 2 | HOUSTON | YES | 49 | 49 | 81 | 0 | 1.0362 | 0 | 49
L_SCHUMA8_1Y | 0 | 7609 | 1 | SOUTH | YES | 0 | 0 | 4 |  | 1 | 0 | 0
L_LAKEWO9_1Y | 0 | 7624 | 1 | SOUTH | YES | 0 | 0 | 2.4 |  | 1 | 0 | 0
L_LAKEWO9_1Y | 0 | 7624 | 2 | SOUTH | YES | 0 | 0 | 2.4 |  | 1 | 0 | 0
THW_ST4_ST_4 | 0 | 48874 | 4 | HOUSTON | YES | 108 | 19 | 108 | 0 | 1.0435 | 0 | 108
L_GUADGE1_2Y | 0 | 7801 | 2 | SOUTH | YES | 139 | 30 | 139 | 0 | 1.02 | 0 | 139
L_GUADGE1_3Y | 0 | 7802 | 3 | SOUTH | YES | 146 | 30 | 146 | 0 | 1.02 | 0 | 146
L_GUADGE1_4Y | 0 | 7803 | 4 | SOUTH | YES | 149 | 30 | 149 | 0 | 1.02 | 0 | 149
L_GUADGE1_5Y | 0 | 7804 | 5 | SOUTH | YES | 183 | 30 | 183 | 0 | 1.02 | 0 | 183
L_GUADGE1_6Y | 0 | 7805 | 6 | SOUTH | YES | 204 | 30 | 204 | 0 | 1.02 | 0 | 204
THW_5152 | 0 | 48885 | B | HOUSTON | YES | 0 | 5 | 55 |  | 1.0319 | 0 | 0
L_BASTEN1_2Y | 0 | 7808 | 1 | SOUTH | YES | 146 | 83.5 | 146 | 0 | 1.004 | 0 | 146
TGF_GT1_8000 | 0 | 48911 | 1 | HOUSTON | YES | 69.2 | 0 | 69.2 | 0 | 1.029 | 0 | 69.2
L_RIONOG1G1Y | 0 | 7810 | 1 | SOUTH | YES | 147 | 0 | 147 | 0 | 1.02 | 0 | 147
WAP_GN3_3 | 0 | 48923 | 3 | HOUSTON | YES | 226 | 93 | 226 |  | 1.0362 | 0 | 226
L_RIONOG1G3Y | 0 | 7812 | 3 | SOUTH | YES | 150 | 0 | 150 | 0 | 1.02 | 0 | 150
WAP_GN7_7 | 0 | 48927 | 7 | HOUSTON | YES | 567 | 277 | 567 |  | 1.035
WAPGT21_GT1 | 0 | 48929 | B1 | HOUSTON | YES | 0 | 0 | 13 |  | 1.05 | 0 | 0
EXN_16GT | 0 | 49804 | 2 | HOUSTON | YES | 32 | 8.3 | 34 |  | 1.0326 | 0 | 32
EXN938GT | 0 | 49826 | 5 | HOUSTON | YES | 43 | 9.2 | 45.9 | 0 | 1.0326 | 0 | 43
EXN943GT | 0 | 49830 | 12 | HOUSTON | YES | 19 | 5.4 | 20 | 0 | 1.0326 | 0 | 19
FOR_1 | 0 | 8134 | 1 | SOUTH | YES | 56.4 | 45 | 79 | 0 | 1.03 | 0 | 56.4
EXN_GT | 0 | 49837 | 4 | HOUSTON | YES | 81 | 21.3 | 86 | 0 | 1.0326 | 0 | 81
UCAR_2 | 0 | 8147 | 10 | SOUTH | YES | 21 | 0 | 28 | 0 | 1.0127 | 0 | 21
DOW38200 | 0 | 49859 | 33 | HOUSTON | YES | 28 | 0 | 45 | 0 | 1
FOR_3 | 0 | 8153 | 3 | SOUTH | YES | 65.8 | 45 | 73 | 0 | 1.03 | 0 | 65.8
FOR_4 | 0 | 8154 | 4 | SOUTH | YES | 74.6 | 60 | 81 | 0 | 1.03 | 0 | 74.6
FOR_5 | 0 | 8155 | 5 | SOUTH | YES | 67.5 | 60 | 74 | 0 | 1.03 | 0 | 67.5
DOW61000 | 0 | 49870 | 61 | HOUSTON | YES | 44 | 0 | 70 | 0 | 1
SHELLG2 | 0 | 48821 | 2 | HOUSTON | YES | 72 | 34.5 | 72 |  | 1.029 | 0 | 72
CVC_GT3_5045 | 0 | 48811 | 3 | HOUSTON | YES | 158 | 91.8 | 158 |  | 1.029 | 0 | 158
PSA_GT6_8135 | 0 | 48797 | 6 | HOUSTON | YES | 59 | 34.5 | 59 | 0 | 1.0362 | 0 | 59
PSA_GN1_8165 | 0 | 48796 | 1 | HOUSTON | YES | 104 | 43.1 | 104 | 0 | 1.0362 | 0 | 104
PSA_GT4_8145 | 0 | 48794 | 4 | HOUSTON | YES | 66 | 20.3 | 66 | 0 | 1.0362 | 0 | 66
PSA_GT3_8150 | 0 | 48793 | 3 | HOUSTON | YES | 70 | 20.3 | 70 | 0 | 1.0362 | 0 | 70
PSA_GT2_8155 | 0 | 48792 | 2 | HOUSTON | YES | 66 | 20.3 | 66 | 0 | 1.0362 | 0 | 66
PHR_GN2_2 | 0 | 48772 | MB | HOUSTON | YES | 0 | 72 | 459 |  | 1.0362
PR_GT1__9040 | 0 | 48761 | 1 | HOUSTON | YES | 35 | 0 | 35 | 0 | 1 | 0 | 35
PSG_GT3_8060 | 0 | 48742 | 1 | HOUSTON | YES | 164 | 50 | 164 | 0 | 1.0326 | 0 | 164
PSG_GT2_8040 | 0 | 48741 | 1 | HOUSTON | YES | 164 | 50 | 164 | 0 | 1.0326 | 0 | 164
PSG_GN2_8050 | 0 | 48740 | 1 | HOUSTON | YES | 178 | 60 | 178 | 0 | 1.0326 | 0 | 178
CBE_ST34 | 0 | 48736 | 1 | HOUSTON | YES | 103.5 | 0 | 103.5 | 0 | 1.029 | 0 | 103.5
CBE_GT4 | 0 | 48735 | 1 | HOUSTON | YES | 86 | 0 | 86 | 0 | 1.029 | 0 | 86
CBE_ST12 | 0 | 48733 | 1 | HOUSTON | YES | 103.5 | 0 | 103.5 | 0 | 1.029 | 0 | 103.5
CBE_GT2 | 0 | 48732 | 1 | HOUSTON | YES | 86 | 0 | 86 | 0 | 1.029 | 0 | 86
CBE_GT1 | 0 | 48731 | 1 | HOUSTON | YES | 86 | 0 | 86 | 0 | 1.029 | 0 | 86
CSDR7 | 0 | 80138 | 7 | SOUTH | YES | 7 | 0 | 7 | 0 | 1.014 | 0 | 7
GBY_83841065 | 0 | 48693 | F | HOUSTON | YES | 20 | 20 | 52 | 0 | 1.0362 | 0 | 20
SRB_GN1_1 | 0 | 48851 | 1 | HOUSTON | YES | 176 | 26 | 176 | 0 | 1.0217 | 0 | 176
L_AUSTPL1_1Y | 0 | 7020 | 2 | SOUTH | YES | 7 | 0 | 8 |  | 1 | 0 | 7
GBY_73741085 | 0 | 48691 | B | HOUSTON | YES | 47 | 20 | 47 | 0 | 1.0362 | 0 | 47
L_AUSTPL1_1Y | 0 | 7020 | 1 | SOUTH | YES | 7 | 0 | 8 |  | 1 | 0 | 7
L_HAYSEN1_4Y | 0 | 7017 | 4 | SOUTH | YES | 229 | 74 | 229 | 0 | 1.008 | 0 | 229
FTR_CN4_5095 | 0 | 48674 | 4 | NORTH | YES | 380 | 0 | 380 | 0 | 1.0319 | 0 | 380
FTR_GT3_5085 | 0 | 48673 | 3 | NORTH | YES | 158 | 0 | 158 | 0 | 1.0319 | 0 | 158
L_HAYSEN1_3Y | 0 | 7016 | 3 | SOUTH | YES | 226 | 74 | 226 | 0 | 1.008 | 0 | 226
SOL_GT1 | 0 | 48845 | 1 | HOUSTON | YES | 16.2 | 15.4 | 16.2 |  | 1.0326 | 0 | 16.2
L_HAYSEN1_2Y | 0 | 7015 | 2 | SOUTH | YES | 224 | 74 | 224 | 0 | 1.008 | 0 | 224
EP_1_2 | 0 | 48651 | 1 | HOUSTON | YES | 5 | 0 | 5 | 0 | 1.0362 | 0 | 5
L_HAYSEN1_1Y | 0 | 7014 | 1 | SOUTH | YES | 223 | 74 | 223 | 0 | 1.008 | 0 | 223
L_FPPYD21_3Y | 0 | 7012 | 3 | SOUTH | YES | 427.4 | 200 | 436 | 0 | 1.02
DPEC_GT35010 | 0 | 48643 | 3 | HOUSTON | YES | 160 | 98 | 160 | 0 | 1.0319 | 0 | 160
DPEC_GT25025 | 0 | 48642 | 2 | HOUSTON | YES | 156 | 98 | 156 | 0 | 1.0319 | 0 | 156
L_FPPYD11_2Y | 0 | 7011 | 2 | SOUTH | YES | 577.4 | 200 | 608 | 0 | 1.02
L_FPPYD11_1Y | 0 | 7010 | 1 | SOUTH | YES | 587.4 | 200 | 605 | 0 | 1.02
DIB_GT2_8075 | 0 | 48612 | 2 | HOUSTON | YES | 65 | 0 | 65 | 0 | 1.0326 | 0 | 65
L_LOSTPI1_3Y | 0 | 7009 | 3 | SOUTH | YES | 173.9 | 72 | 184 | 0 | 1.015 | 0 | 173.9
L_LOSTPI1_2Y | 0 | 7008 | 2 | SOUTH | YES | 157.7 | 107 | 164 | 0 | 1.015 | 0 | 157.7
BTE_GT4_8055 | 0 | 48597 | 3 | HOUSTON | YES | 163 | 130 | 163 | 0 | 1.0261 | 0 | 163
BTE_GT3_8045 | 0 | 48596 | 2 | HOUSTON | YES | 158 | 130 | 158 | 0 | 1.0261 | 0 | 158
L_LOSTPI1_1Y | 0 | 7007 | 1 | SOUTH | YES | 158.7 | 110 | 167 | 0 | 1.015 | 0 | 158.7
SRB_GN3_3 | 0 | 48853 | 3 | HOUSTON | YES | 220 | 35 | 220 |  | 1.0326 | 0 | 220
L_SIMGID1_3Y | 0 | 7006 | 3 | SOUTH | YES | 324.9 | 60 | 331 | 0 | 1.02 | 0 | 324.9
CHE_GT2_5030 | 0 | 48591 | 2 | HOUSTON | YES | 173 | 50 | 173 |  | 1.029 | 0 | 173
L_SIMGID1_2Y | 0 | 7005 | 2 | SOUTH | YES | 133 | 32 | 139 | 0 | 1.02 | 0 | 133
L_SIMGID1_1Y | 0 | 7004 | 1 | SOUTH | YES | 133 | 40 | 137 | 0 | 1.02 | 0 | 133
CTL_GN2_8155 | 0 | 48565 | 5 | HOUSTON | YES | 11 | 3.4 | 11 |  | 1.0362 | 0 | 11
CTL_GN1_8145 | 0 | 48564 | 4 | HOUSTON | YES | 55 | 12.9 | 55 |  | 1.0362 | 0 | 55
DOW49000 | 0 | 49869 | 45 | HOUSTON | YES | 59 | 0 | 94 |  | 1
CTL_GT3_8135 | 0 | 48562 | 2 | HOUSTON | YES | 91 | 30.3 | 91 |  | 1.0362 | 0 | 91
CTL_GT2_8130 | 0 | 48561 | 1 | HOUSTON | YES | 103 | 30.3 | 103 |  | 1.0362 | 0 | 103
CAL_ST1_8000 | 0 | 48552 | 2 | HOUSTON | YES | 65 | 0 | 65 | 0 | 1.0326 | 0 | 65
BYU_GT4_8065 | 0 | 48534 | 4 | HOUSTON | YES | 65 | 0 | 65 |  | 1.0362 | 0 | 65
BYU_GT3_8060 | 0 | 48533 | 3 | HOUSTON | YES | 67 | 0 | 67 |  | 1.0362 | 0 | 67
BYU_GT2_8055 | 0 | 48532 | 2 | HOUSTON | YES | 62 | 0 | 62 |  | 1.0362 | 0 | 62
SRB_GN4_4 | 0 | 48854 | 4 | HOUSTON | YES | 226 | 35 | 226 |  | 1.0326 | 0 | 226
SRB_GN2_2 | 0 | 48852 | 2 | HOUSTON | YES | 174 | 26 | 174 | 0 | 1.0217 | 0 | 174
SJS_GT1_GT1 | 0 | 48841 | 1 | HOUSTON | YES | 49 | 49 | 83 | 0 | 1.0362 | 0 | 49
SHELLG1_3015 | 0 | 48820 | 1 | HOUSTON | YES | 71 | 34.5 | 71 |  | 1.029 | 0 | 71
BVE_ST1_GN1 | 0 | 48523 | 3 | HOUSTON | YES | 246 | 0 | 246 |  | 1.035 | 0 | 246
BVE_GT2_5035 | 0 | 48522 | 2 | HOUSTON | YES | 170 | 0 | 170 |  | 1.035 | 0 | 170
BVE_GT1_GT1 | 0 | 48521 | 1 | HOUSTON | YES | 172 | 0 | 172 |  | 1.035 | 0 | 172
BSF_GT1_8070 | 0 | 48520 | 1 | HOUSTON | YES | 72 | 0 | 72 | 0 | 1.0326 | 0 | 72
LPE_GT4_8085 | 0 | 48514 | 4 | HOUSTON | YES | 41 | 0 | 41 | 0 | 1.0362 | 0 | 41
LPE_GT3_8080 | 0 | 48513 | 3 | HOUSTON | YES | 41 | 0 | 41 | 0 | 1.0362 | 0 | 41
LPE_GT1_8070 | 0 | 48511 | 1 | HOUSTON | YES | 42 | 0 | 42 | 0 | 1.0362 | 0 | 42
APD_GT1_8005 | 0 | 48500 | 1 | HOUSTON | YES | 140 | 54.6 | 140 |  | 1.0362 | 0 | 140
THW_3132 | 0 | 48875 | B | HOUSTON | YES | 57 | 5 | 57 | 0 | 1.0435 | 0 | 57
TNSCLP4___8 | 0 | 39775 | 1 | HOUSTON | YES | 115 | 20 | 115 | 0 | 1.04 | 0 | 115
STP_GN2___2 | 0 | 5912 | 2 | SOUTH | YES | 1282 | 1249 | 1282 | 0 | 1.0406
THW_3334 | 0 | 48877 | C | HOUSTON | YES | 58 | 5 | 58 | 0 | 1.0435 | 0 | 58
THW_3132 | 0 | 48875 | A | HOUSTON | YES | 57 | 5 | 57 | 0 | 1.0435 | 0 | 57
STP_GN1___1 | 0 | 5911 | 1 | SOUTH | YES | 1282 | 1249 | 1282 | 0 | 1.0406
TNDOWCGNGG8 | 0 | 39480 | 1 | HOUSTON | YES | 30 | 10 | 30 | 0 | 1.0437 | 0 | 30
TNDOWCGNSG8 | 0 | 39470 | 1 | HOUSTON | YES | 32 | 10 | 32 | 0 | 1.0437 | 0 | 32
TNTXCTY4CG8 | 0 | 38714 | 1 | HOUSTON | YES | 103 | 59 | 103 | 0 | 1.044 | 0 | 103
TNTXCTY3CG8 | 0 | 38713 | 1 | HOUSTON | YES | 85 | 59 | 85 | 0 | 1.044 | 0 | 85
TNTXCTY2CG8 | 0 | 38712 | 1 | HOUSTON | YES | 102 | 59 | 102 | 0 | 1.044 | 0 | 102
TNBP_CGN4_8 | 0 | 38690 | 3 | HOUSTON | YES | 40 | 0 | 40 | 0 | 1.0435 | 0 | 40
TNBPAMCG4_8 | 0 | 38614 | 4 | HOUSTON | YES | 96 | 0 | 96 | 0 | 1.0435 | 0 | 96
TNBPAMCG3_8 | 0 | 38613 | 3 | HOUSTON | YES | 152 | 0 | 152 | 0 | 1.0435 | 0 | 152
TNBPAMCG2_8 | 0 | 38612 | 2 | HOUSTON | YES | 150 | 0 | 150 | 0 | 1.0435 | 0 | 150
TNBPAMCG1_8 | 0 | 38611 | 1 | HOUSTON | YES | 155 | 0 | 155 | 0 | 1.0435 | 0 | 155
TNBP_CGN3_8 | 0 | 38600 | 5 | HOUSTON | YES | 53 | 0 | 53 | 0 | 1.0435 | 0 | 53
TNBP_CGN2_8 | 0 | 38590 | 2 | HOUSTON | YES | 66 | 0 | 66 | 0 | 1.0435 | 0 | 66
RAYBURNCC8 | 0 | 5512 | 1 | SOUTH | YES | 50 | 18.2 | 50 | 0 | 1.02 | 0 | 50
RAYBURNCC7 | 0 | 5511 | 1 | SOUTH | YES | 49 | 18.2 | 49 | 0 | 1.02 | 0 | 49
DANSBY14 | 0 | 32892 | 1 | NORTH | YES | 81 | 25 | 108 | 0 | 1.035 | 0 | 81
RAYBURNCC10 | 0 | 5509 | 1 | SOUTH | YES | 40 | 5.2 | 40 | 0 | 1.02 | 0 | 40
THW_GT1_GT_1 | 0 | 48883 | B2 | HOUSTON | YES | 0 | 0 | 12 |  | 1.043 | 0 | 0
RAYBURNCC9 | 0 | 5508 | 1 | SOUTH | YES | 50 | 18.2 | 50 | 0 | 1.02 | 0 | 50
THW_4344 | 0 | 48881 | H | HOUSTON | YES | 58 | 5 | 58 | 0 | 1.0435 | 0 | 58
THW_4344 | 0 | 48881 | G | HOUSTON | YES | 58 | 5 | 58 | 0 | 1.0435 | 0 | 58
TNBP_CGN1_8 | 0 | 38580 | 1 | HOUSTON | YES | 60 | 0 | 60 | 0 | 1.0435 | 0 | 60
THW_4142 | 0 | 48879 | F | HOUSTON | YES | 57 | 5 | 57 | 0 | 1.0435 | 0 | 57
DANSBY2 | 0 | 32884 | 1 | NORTH | YES | 46 | 2 | 46 | 0 | 1.015 | 0 | 46
THW_5354 | 0 | 48886 | C | HOUSTON | YES | 16.4 | 5 | 57 |  | 1.0319 | 0 | 16.4
TAMUGEN1 | 0 | 32798 | 1 | NORTH | YES | 32 | 0 | 32 |  | 1.02 | 0 | 32
THW_5556 | 0 | 48887 | E | HOUSTON | YES | 16.6 | 5 | 58 |  | 1.0319 | 0 | 16.6
THW_5354 | 0 | 48886 | D | HOUSTON | YES | 16.6 | 5 | 58 |  | 1.0319 | 0 | 16.6
THW_5152 | 0 | 48885 | A | HOUSTON | YES | 16.4 | 5 | 57 |  | 1.0319 | 0 | 16.4
TNTXCTY1CG8 | 0 | 38711 | 1 | HOUSTON | YES | 105 | 59 | 105 | 0 | 1.044 | 0 | 105
THW_4142 | 0 | 48879 | E | HOUSTON | YES | 58 | 5 | 58 | 0 | 1.0435 | 0 | 58
WAP_GN2_2 | 0 | 48922 | 2 | HOUSTON | YES | 122.2 | 37 | 163 | 0 | 1.0362 | 0 | 122.2
WAP_GN4_4 | 0 | 48924 | 4 | HOUSTON | YES | 544 | 217 | 544 |  | 1.0362 | 0 | 544
TNSLCGN1__8 | 0 | 39190 | 1 | HOUSTON | YES | 30 | 10 | 30 |  | 1.025 | 0 | 30
WAP_GN1_1 | 0 | 48921 | 1 | HOUSTON | YES | 124.5 | 37 | 166 | 0 | 1.0362 | 0 | 124.5
WAP_GN6_6 | 0 | 48926 | 6 | HOUSTON | YES | 645 | 280 | 645 |  | 1.035
TNSCLP1___8 | 0 | 39760 | 1 | HOUSTON | YES | 116 | 20 | 116 | 0 | 1.04 | 0 | 116
TNSCLP2___8 | 0 | 39770 | 1 | HOUSTON | YES | 117 | 20 | 117 | 0 | 1.04 | 0 | 117
WAP_GN5_5 | 0 | 48925 | 5 | HOUSTON | YES | 234.7 | 278 | 657 | 0 | 1
TNSCLP3___8 | 0 | 39790 | 1 | HOUSTON | YES | 111 | 20 | 111 | 0 | 1.027 | 0 | 111
CSDR56 | 0 | 80139 | 6 | SOUTH | YES | 39 | 0 | 39 | 0 | 1.01 | 0 | 39
WAP_GN8_8 | 0 | 48928 | 8 | HOUSTON | YES | 603 | 275 | 603 |  | 1.035
THW_3334 | 0 | 48877 | D | HOUSTON | YES | 58 | 5 | 58 | 0 | 1.0435 | 0 | 58
AK_GT1__8040 | 0 | 48510 | 1 | HOUSTON | YES | 34 | 8.1 | 34 |  | 1.029 | 0 | 34
SRB_GT211035 | 0 | 48855 | B2 | HOUSTON | YES | 0 | 0 | 12 |  | 1.014 | 0 | 0
LPE_GT2_8075 | 0 | 48512 | 2 | HOUSTON | YES | 42 | 0 | 42 | 0 | 1.0362 | 0 | 42
SANDHG5C | 0 | 9021 | 5C | SOUTH | YES | 140 | 0 | 151 | 0 | 1.0175 | 0 | 140
SANDHG5A | 0 | 9020 | 5A | SOUTH | YES | 150 | 84 | 159 | 0 | 1.0175 | 0 | 150
SANDH_G4 | 0 | 9019 | 4 | SOUTH | YES | 45 | 2 | 47 | 0 | 1.0175 | 0 | 45
BSF_GT1_8070 | 0 | 48520 | 2 | HOUSTON | YES | 10 | 0 | 10 | 0 | 1.0326 | 0 | 10
SANDH_G3 | 0 | 9018 | 3 | SOUTH | YES | 45 | 2 | 48 | 0 | 1.0175 | 0 | 45
SANDH_G2 | 0 | 9017 | 2 | SOUTH | YES | 45 | 2 | 47 | 0 | 1.0175 | 0 | 45
SANDH_G1 | 0 | 9016 | 1 | SOUTH | YES | 45 | 2 | 49 | 0 | 1.0175 | 0 | 45
BYU_GT1_8075 | 0 | 48531 | 1 | HOUSTON | YES | 65 | 0 | 65 |  | 1.0362 | 0 | 65
DECKR_G6 | 0 | 9005 | 6 | SOUTH | YES | 44 | 24 | 47 | 0 | 1.015 | 0 | 44
SANDOW_4G | 0 | 3432 | 4 | SOUTH | YES | 534 | 460 | 534 | 0 | 1.029
DECKR_G5 | 0 | 9004 | 5 | SOUTH | YES | 44 | 24 | 44 | 0 | 1.015 | 0 | 44
CAL_GT1_8045 | 0 | 48551 | 1 | HOUSTON | YES | 152 | 0 | 152 | 0 | 1.0326 | 0 | 152
DECKR_G4 | 0 | 9003 | 4 | SOUTH | YES | 44 | 24 | 44 | 0 | 1.015 | 0 | 44
DECKR_G3 | 0 | 9002 | 3 | SOUTH | YES | 0 | 24 | 42 |  | 1.015 | 0 | 0
DECKR_G2 | 0 | 9001 | 2 | SOUTH | YES | 400 | 50 | 427 | 0 | 1.015 | 0 | 400
CTL_GT4_8140 | 0 | 48563 | 3 | HOUSTON | YES | 94 | 30.3 | 94 |  | 1.0362 | 0 | 94
EXN941GT | 0 | 49828 | 10 | HOUSTON | YES | 19 | 5.4 | 20 | 0 | 1.0326 | 0 | 19
DECKR_G1 | 0 | 9000 | 1 | SOUTH | YES | 320 | 50 | 326 | 0 | 1.015 | 0 | 320
CBY_GN1_1 | 0 | 48581 | 1 | HOUSTON | YES | 748 | 108 | 748 | 0 | 1.0435 | 0 | 748
CBY_GN2_2 | 0 | 48582 | 2 | HOUSTON | YES | 751 | 110 | 751 | 0 | 1.0435 | 0 | 751
VISTRONG2 | 0 | 80225 | 2 | SOUTH | YES | 23 | 0 | 23 | 0 | 1.01
CHE_GT1_8015 | 0 | 48593 | 1 | HOUSTON | YES | 173 | 50 | 173 | 0 | 1.0362 | 0 | 173
CHE_GN4_8025 | 0 | 48594 | 4 | HOUSTON | YES | 142 | 60 | 142 | 0 | 1.0362 | 0 | 142
BTE_GT2_8075 | 0 | 48595 | 1 | HOUSTON | YES | 163 | 130 | 163 | 0 | 1.0261 | 0 | 163
EXN_17GT | 0 | 49805 | 3 | HOUSTON | YES | 31 | 8.3 | 33 |  | 1.0326 | 0 | 31
EXN945GT | 0 | 49832 | 9 | HOUSTON | YES | 19 | 9.2 | 20 | 0 | 1.0326 | 0 | 19
BTE_ST1_8070 | 0 | 48598 | 4 | HOUSTON | YES | 234 | 60 | 234 | 0 | 1.0261 | 0 | 234
DIB_GT1_8080 | 0 | 48611 | 1 | HOUSTON | YES | 64 | 0 | 64 | 0 | 1.0326 | 0 | 64
AIRCO_G | 0 | 80227 | 1 | SOUTH | YES | 7.6 | 0 | 8 | 0 | 1.014
DIB_ST1_8085 | 0 | 48613 | 3 | HOUSTON | YES | 69 | 0 | 69 | 0 | 1.0326 | 0 | 69
DIB_GT3_8090 | 0 | 48614 | 4 | HOUSTON | YES | 77.2 | 15 | 77.2 | 0 | 1.0326 | 0 | 77.2
DPEC_GT15040 | 0 | 48641 | 1 | HOUSTON | YES | 162 | 98 | 162 | 0 | 1.0319 | 0 | 162
ALCOA_G | 0 | 80226 | 1 | SOUTH | YES | 48 | 5 | 48 | 0 | 1.014
VISTRONG1 | 0 | 80224 | 1 | SOUTH | YES | 15 | 0 | 15 | 0 | 1.01
DPEC_GT45070 | 0 | 48644 | 4 | HOUSTON | YES | 158 | 98 | 158 | 0 | 1.0319 | 0 | 158
DPEC_ST55065 | 0 | 48645 | 5 | HOUSTON | YES | 282 | 0 | 282 | 0 | 1.0319 | 0 | 282
CSDR11 | 0 | 80140 | 11 | SOUTH | YES | 39 | 0 | 39 | 0 | 1.0299 | 0 | 39
EP_1_2 | 0 | 48651 | 2 | HOUSTON | YES | 21 | 10 | 21 | 0 | 1.0362 | 0 | 21
FTR_GT1_5105 | 0 | 48671 | 1 | NORTH | YES | 156 | 0 | 156 | 0 | 1.0319 | 0 | 156
FTR_GT2_5110 | 0 | 48672 | 2 | NORTH | YES | 159 | 0 | 159 | 0 | 1.0319 | 0 | 159
EXN_14GT | 0 | 49838 | 14 | HOUSTON | YES | 140 | 0 | 148 |  | 1.0326 | 0 | 140
EXN944GT | 0 | 49831 | 13 | HOUSTON | YES | 33 | 5.4 | 35 | 0 | 1.0326 | 0 | 33
GBY_GN5_5 | 0 | 48690 | 5 | HOUSTON | YES | 298.5 | 81 | 398 | 0 | 1.0362 | 0 | 298.5
GBY_73741085 | 0 | 48691 | A | HOUSTON | YES | 48 | 20 | 48 | 0 | 1.0362 | 0 | 48
CSDR56 | 0 | 80139 | 5 | SOUTH | YES | 15 | 0 | 15 | 0 | 1.01 | 0 | 15
GBY_81821075 | 0 | 48692 | C | HOUSTON | YES | 48 | 20 | 48 | 0 | 1.0362 | 0 | 48
GBY_81821075 | 0 | 48692 | D | HOUSTON | YES | 20 | 20 | 54 | 0 | 1.0362 | 0 | 20
GBY_83841065 | 0 | 48693 | E | HOUSTON | YES | 20 | 20 | 56 | 0 | 1.0362 | 0 | 20
CSDR89 | 0 | 80137 | 9 | SOUTH | YES | 15 | 0 | 15 | 0 | 1.01 | 0 | 15
FOR_10 | 0 | 80053 | 10 | SOUTH | YES | 73 | 45 | 73 | 0 | 1.03 | 0 | 73
FOR_9 | 0 | 80052 | 9 | SOUTH | YES | 32 | 5 | 32 | 0 | 1.03 | 0 | 32
MNS_GT | 0 | 48730 | 1 | HOUSTON | YES | 46.1 | 0 | 46.1 | 0 | 1.029 | 0 | 46.1
FOR_8 | 0 | 80051 | 8 | SOUTH | YES | 28 | 28 | 28 | 0 | 1.015 | 0 | 28
DOW38100 | 0 | 49858 | 31 | HOUSTON | YES | 45 | 0 | 71.4 |  | 1
DOW17000 | 0 | 49851 | 37 | HOUSTON | YES | 39 | 0 | 62 | 0 | 1
CBE_GT3 | 0 | 48734 | 1 | HOUSTON | YES | 86 | 0 | 86 | 0 | 1.029 | 0 | 86
DOW41000 | 0 | 49865 | 41 | HOUSTON | YES | 31 | 0 | 50 |  | 1
DOW39200 | 0 | 49863 | 35 | HOUSTON | YES | 55 | 0 | 88 | 0 | 1
DOW42000 | 0 | 49866 | 42 | HOUSTON | YES | 11 | 0 | 18 |  | 1
DOW39100 | 0 | 49862 | 36 | HOUSTON | YES | 54 | 0 | 86 | 0 | 1
DOW84000 | 0 | 49886 | 84 | HOUSTON | YES | 107 | 0 | 171 | 0 | 0.98
DOW83000 | 0 | 49885 | 83 | HOUSTON | YES | 51 | 0 | 80 | 0 | 1
CUECPL2A | 0 | 8189 | 1 | SOUTH | YES | 12 | 0 | 12 | 0 | 1.02 | 0 | 12
PSA_GT1_8160 | 0 | 48791 | 1 | HOUSTON | YES | 65 | 20.8 | 65 | 0 | 1.0362 | 0 | 65
DOW66000 | 0 | 49877 | 66 | HOUSTON | YES | 61 | 0 | 97 | 0 | 1
GIBN_CREK_G1 | 0 | 990 | 1 | NORTH | YES | 464 | 200 | 464 | 0 | 1.0275
FOR_7 | 0 | 8157 | 7 | SOUTH | YES | 46 | 5 | 46 | 0 | 1.03 | 0 | 46
PSA_GT5_8140 | 0 | 48795 | 5 | HOUSTON | YES | 64 | 20.3 | 64 | 0 | 1.0362 | 0 | 64
DOW63000 | 0 | 49872 | 63 | HOUSTON | YES | 45 | 0 | 72 | 0 | 1
DOW62000 | 0 | 49871 | 62 | HOUSTON | YES | 40 | 0 | 63 | 0 | 1
FOR_6 | 0 | 8156 | 6 | SOUTH | YES | 26 | 5 | 26 | 0 | 1.03 | 0 | 26
CVC_GT2_5020 | 0 | 48812 | 2 | HOUSTON | YES | 159 | 91.8 | 159 |  | 1.029 | 0 | 159
DOW38300 | 0 | 49860 | 32 | HOUSTON | YES | 63 | 0 | 101 |  | 1
EXN_15GT | 0 | 49803 | 1 | HOUSTON | YES | 33 | 8.3 | 35 |  | 1.0326 | 0 | 33
SRB_GT211035 | 0 | 48855 | B1 | HOUSTON | YES | 0 | 0 | 17 |  | 1.014 | 0 | 0
STEAM3 | -0.001 | 950 | 1 | NORTH | YES | 41 | 13 | 41 | 0 | 1.02 | -0.041 | 41
STEAM2 | -0.001 | 949 | 1 | NORTH | YES | 26 | 8 | 26 | 0 | 0.99 | -0.026 | 26
STEAM1 | -0.001 | 948 | 1 | NORTH | YES | 0 | 12 | 20 |  | 1.02 | 0 | 0
LEG_2___2 | -0.001 | 48722 | 2 | NORTH | YES | 853 | 357 | 853 | 0 | 1.0348
LEG_1___1 | -0.001 | 48721 | 1 | NORTH | YES | 836 | 357 | 836 | 0 | 1.0348
OLINGER_G4 | -0.001 | 845 | 1 | NORTH | YES | 59.1 | 0 | 76 | 0 | 1.03 | -0.0591 | 59.1
OLINGER_G3 | -0.001 | 844 | 1 | NORTH | YES | 118.3 | 45 | 148 | 0 | 1.03 | -0.1183 | 118.3
MOSES_3G | -0.001 | 1703 | 3 | NORTH | YES | 808 | 463 | 808 | 0 | 1.031
MOSES_2G | -0.001 | 1702 | 2 | NORTH | YES | 579 | 175 | 579 | 0 | 1.031
OLINGER_G2 | -0.001 | 843 | 1 | NORTH | YES | 86.7 | 25 | 105 | 0 | 1.03 | -0.0867 | 86.7
MOSES_1G | -0.001 | 1701 | 1 | NORTH | YES | 560 | 175 | 560 | 0 | 1.031
OLINGER_G1 | -0.001 | 842 | 1 | NORTH | YES | 63.1 | 20 | 80 | 0 | 1.03 | -0.0631 | 63.1
TNTNPONE_28 | -0.001 | 39970 | 1 | NORTH | YES | 154 | 30 | 154 |  | 1.04
TNTNPONE_18 | -0.001 | 39960 | 1 | NORTH | YES | 152 | 30 | 152 |  | 1.04
DCEAST | -0.001 | 5925 | 1 | NORTH | YES | 400.3 | -600 | 600 | 0 | 1.025 | -0.4003 | 400.3
NEWMAN_G5 | -0.001 | 837 | 1 | NORTH | YES | 0 | 15 | 37 |  | 1.01 | 0 | 0
ATKINS5 | -0.001 | 32891 | MB | NORTH | YES | 0 | 5 | 25 |  | 1.031 | 0 | 0
ATKINS4 | -0.001 | 32890 | MB | NORTH | YES | 0 | 5 | 22 |  | 1.031 | 0 | 0
ATKINS7 | -0.001 | 32888 | 1 | NORTH | YES | 0 | 4 | 17 |  | 1.028 | 0 | 0
ATKINS6 | -0.001 | 32887 | MB | NORTH | YES | 0 | 12 | 51 |  | 1.028 | 0 | 0
ATKINS3 | -0.001 | 32886 | MB | NORTH | YES | 0 | 5 | 12 |  | 1 | 0 | 0
CALFREST_6G | -0.001 | 13136 | 6 | NORTH | YES | 176 | 40 | 176 | 0 | 1.035 | -0.176 | 176
CALFREST_5G | -0.001 | 13135 | 5 | NORTH | YES | 157 | 57 | 157 | 0 | 1.035 | -0.157 | 157
CALFREST_4G | -0.001 | 13134 | 4 | NORTH | YES | 156 | 40 | 156 | 0 | 1.035 | -0.156 | 156
CALFREST_3G | -0.001 | 13133 | 3 | NORTH | YES | 174 | 40 | 174 | 0 | 1.035 | -0.174 | 174
CALFREST_2G | -0.001 | 13132 | 2 | NORTH | YES | 155 | 57 | 155 | 0 | 1.035 | -0.155 | 155
CALFREST_1G | -0.001 | 13131 | 1 | NORTH | YES | 152 | 40 | 152 | 0 | 1.035 | -0.152 | 152
TGATEWAY_4G | -0.001 | 13119 | 4 | NORTH | YES | 399 | 65 | 399 | 0 | 1.035 | -0.399 | 399
TGATEWAY_3G | -0.001 | 13118 | 3 | NORTH | YES | 146 | 30 | 146 | 0 | 1.035 | -0.146 | 146
TGATEWAY_2G | -0.001 | 13117 | 2 | NORTH | YES | 128 | 30 | 128 | 0 | 1.035 | -0.128 | 128
TGATEWAY_1G | -0.001 | 13116 | 1 | NORTH | YES | 149 | 30 | 149 | 0 | 1.035 | -0.149 | 149
FPLEFR2S_G | -0.001 | 12424 | 4 | NORTH | YES | 412 | 191 | 412 | 0 | 1 | -0.412 | 412
FPLEFR2C_G | -0.001 | 12423 | 3 | NORTH | YES | 162 | 72 | 162 | 0 | 1 | -0.162 | 162
FPLEFR2B_G | -0.001 | 12422 | 2 | NORTH | YES | 160 | 72 | 160 | 0 | 1 | -0.16 | 160
FPLEFR2A_G | -0.001 | 12421 | 1 | NORTH | YES | 170 | 72 | 170 | 0 | 1 | -0.17 | 170
FPLEFR1S_G | -0.001 | 12414 | 4 | NORTH | YES | 414 | 191 | 414 | 0 | 1 | -0.414 | 414
FPLEFR1C_G | -0.001 | 12413 | 3 | NORTH | YES | 159 | 72 | 159 | 0 | 1 | -0.159 | 159
FPLEFR1B_G | -0.001 | 12412 | 2 | NORTH | YES | 157 | 72 | 157 | 0 | 1 | -0.157 | 157
FPLEFR1A_G | -0.001 | 12411 | 1 | NORTH | YES | 170 | 72 | 170 | 0 | 1 | -0.17 | 170
LAKE_CRK2_G | -0.001 | 3417 | 2 | NORTH | YES | 227 | 40 | 227 | 0 | 1.029 | -0.227 | 227
LAKE_CRK1_G | -0.001 | 3416 | 1 | NORTH | YES | 35.4 | 33 | 75 | 0 | 1.043 | -0.0354 | 35.4
THOUSE_2G | -0.001 | 3404 | 2 | NORTH | YES | 805 | 250 | 805 | 0 | 1.026 | -0.805 | 805
THOUSE_1G | -0.001 | 3403 | 1 | NORTH | YES | 563 | 200 | 563 | 0 | 1.026 | -0.563 | 563
BBRN_2G | -0.001 | 3382 | 2 | NORTH | YES | 610 | 225 | 610 | 0 | 1.0345
BBRN_1G | -0.001 | 3381 | 1 | NORTH | YES | 597 | 225 | 597 | 0 | 1.0345
CHAMPION_1G | -0.001 | 3348 | MB | NORTH | YES | 0 | 42 | 42 |  | 1 | 0 | 0
TRINIDAD_6G | -0.001 | 3126 | 1 | NORTH | YES | 226 | 46 | 226 | 0 | 1 | -0.226 | 226
STRYKER_2G | -0.001 | 3108 | 2 | NORTH | YES | 484 | 75 | 484 | 0 | 1.029 | -0.484 | 484
STRYKER_1G | -0.001 | 3107 | 1 | NORTH | YES | 140.5 | 45 | 182 | 0 | 1.029 | -0.1405 | 140.5
MARTLAKE_3G | -0.001 | 3099 | 3 | NORTH | YES | 804 | 500 | 804 | 0 | 1.031
MARTLAKE_2G | -0.001 | 3098 | 2 | NORTH | YES | 795 | 461 | 795 | 0 | 1.031
MARTLAKE_1G | -0.001 | 3097 | 1 | NORTH | YES | 799 | 500 | 799 | 0 | 1.031
LKHB2_G | -0.001 | 2452 | 2 | NORTH | YES | 514 | 80 | 514 | 0 | 1.029 | -0.514 | 514
LKHB1_G | -0.001 | 2451 | 1 | NORTH | YES | 0 | 80 | 391 |  | 1.029 | 0 | 0
MTCK3_G | -0.001 | 2419 | MB | NORTH | YES | 0 | 10 | 63 |  | 0.9667 | 0 | 0
MTCK2_G | -0.001 | 2418 | 2 | NORTH | YES | 0 | 10 | 23 |  | 0.9667 | 0 | 0
MTCK8_G | -0.001 | 2417 | 8 | NORTH | YES | 477 | 60 | 556 | 0 | 1.029 | -0.477 | 477
MTCK7_G | -0.001 | 2414 | 7 | NORTH | YES | 0 | 30 | 114 |  | 1.029 | 0 | 0
MTCK6_G | -0.001 | 2413 | 6 | NORTH | YES | 0 | 30 | 118 |  | 1.029 | 0 | 0
NTHLK3_G | -0.002 | 2383 | 3 | NORTH | YES | 247.4 | 50 | 329 | 0 | 1.029 | -0.4948 | 247.4
NTHLK2_G | -0.002 | 2382 | 2 | NORTH | YES | 0 | 35 | 181 |  | 1.029 | 0 | 0
NTHLK1_G | -0.002 | 2381 | 1 | NORTH | YES | 0 | 35 | 156 |  | 1.029 | 0 | 0
COLLIN_1G | -0.002 | 2371 | MB | NORTH | YES | 0 | 40 | 138 |  | 1.022 | 0 | 0
HANDLEY_5G | -0.002 | 1949 | 5 | NORTH | YES | 0 | 150 | 435 |  | 1.03 | 0 | 0
HANDLEY_4G | -0.002 | 1948 | 4 | NORTH | YES | 217.5 | 150 | 435 | 0 | 1.022 | -0.435 | 217.5
HANDLEY_3G | -0.002 | 1947 | 3 | NORTH | YES | 353.4 | 100 | 392 | 0 | 1.03 | -0.7068 | 353.4
HANDLEY_2G | -0.002 | 1946 | MB | NORTH | YES | 0 | 30 | 68 |  | 1.003 | 0 | 0
HANDLEY_1G | -0.002 | 1945 | MB | NORTH | YES | 0 | 25 | 36 |  | 1.003 | 0 | 0
DENISNDM | -0.002 | 6948 | 2 | NORTH | YES | 40 | 5 | 40 | 0 | 1.015 | -0.08 | 40
DENISNDM | -0.002 | 6948 | 1 | NORTH | YES | 40 | 5 | 40 | 0 | 1.015 | -0.08 | 40
VALLEY_3G | -0.002 | 1689 | 3 | NORTH | YES | 186.2 | 25 | 354 | 0 | 1.015 | -0.3724 | 186.2
VALLEY_2G | -0.002 | 1688 | 2 | NORTH | YES | 527 | 90 | 527 | 0 | 1.036 | -1.054 | 527
VALLLEY_1G | -0.002 | 1687 | 1 | NORTH | YES | 140 | 15 | 175 | 0 | 1.036 | -0.28 | 140
LAMARPWR_6G | -0.002 | 1683 | 6 | NORTH | YES | 199 | 129.1 | 199 | 0 | 1.031 | -0.398 | 199
LAMARPWR_5G | -0.002 | 1682 | 5 | NORTH | YES | 163 | 67.7 | 163 | 0 | 1.031 | -0.326 | 163
LAMARPWR_4G | -0.002 | 1681 | 4 | NORTH | YES | 164 | 67.7 | 164 | 0 | 1.031 | -0.328 | 164
LAMARPWR_3G | -0.002 | 1680 | 3 | NORTH | YES | 199 | 129.1 | 199 | 0 | 1.031 | -0.398 | 199
LAMARPWR_2G | -0.002 | 1679 | 2 | NORTH | YES | 155 | 67.7 | 155 | 0 | 1.031 | -0.31 | 155
LAMARPWR_1G | -0.002 | 1678 | 1 | NORTH | YES | 154 | 67.7 | 154 | 0 | 1.031 | -0.308 | 154
PEC_3G | -0.002 | 1677 | 3 | NORTH | YES | 91 | 35 | 91 | 0 | 1.022 | -0.182 | 91
PEC_2G | -0.002 | 1676 | 2 | NORTH | YES | 84 | 35 | 84 | 0 | 1.022 | -0.168 | 84
PEC_1G | -0.002 | 1675 | 1 | NORTH | YES | 80 | 35 | 80 | 0 | 1.022 | -0.16 | 80
ENNSTRAC_2G | -0.002 | 12323 | 2 | NORTH | YES | 116 | 100 | 116 | 0 | 1.043 | -0.232 | 116
ENNSTRAC_1G | -0.002 | 12322 | 1 | NORTH | YES | 196 | 130 | 196 | 0 | 1.043 | -0.392 | 196
KMICHIST6_G | -0.002 | 11696 | 6 | NORTH | YES | 303 | 60 | 303 | 0 | 1.029 | -0.606 | 303
KMICHICT5_G | -0.002 | 11695 | 5 | NORTH | YES | 138 | 80 | 138 | 0 | 1.029 | -0.276 | 138
KMICHICT4_G | -0.002 | 11694 | 4 | NORTH | YES | 136 | 80 | 136 | 0 | 1.029 | -0.272 | 136
KMICHIST3_G | -0.002 | 11693 | 3 | NORTH | YES | 310 | 60 | 310 | 0 | 1.029 | -0.62 | 310
KMICHICT2_G | -0.002 | 11692 | 2 | NORTH | YES | 144 | 80 | 144 | 0 | 1.029 | -0.288 | 144
KMICHICT1_G | -0.002 | 11691 | 1 | NORTH | YES | 142 | 80 | 142 | 0 | 1.029 | -0.284 | 142
BOSQUESW502 | -0.002 | 239 | 1 | NORTH | YES | 149 | 0 | 149 | 0 | 1.03 | -0.298 | 149
BOSQUESW501 | -0.002 | 247 | 2 | NORTH | YES | 151 | 0 | 151 | 0 | 1.03 | -0.302 | 151
SPENCER_G5 | -0.004 | 924 | 1 | NORTH | YES | 52 | 20 | 64 | 0 | 1.03 | -0.208 | 52
SPENCER_G4 | -0.004 | 923 | 1 | NORTH | YES | 48 | 20 | 61 | 0 | 1.03 | -0.192 | 48
BOSQUESW804 | -0.004 | 253 | 2 | NORTH | YES | 83 | 0 | 83 | 0 | 1.032 | -0.332 | 83
BOSQUESW803 | -0.004 | 251 | 2 | NORTH | YES | 144 | 0 | 144 | 0 | 1.032 | -0.576 | 144
SLSTR1PP_1G | -0.006 | 1643 | 1 | NORTH | YES | 6 | 0 | 60 | 0 | 1.022 | -0.036 | 6
DECRDOVA_5G | -0.008 | 1895 | D | NORTH | YES | 65 | 65 | 70 | 0 | 1.029 | -0.52 | 65
DECRDOVA_4G | -0.008 | 1894 | C | NORTH | YES | 65 | 65 | 70 | 0 | 1.029 | -0.52 | 65
DECRDOVA_3G | -0.008 | 1893 | B | NORTH | YES | 65 | 65 | 70 | 0 | 1.029 | -0.52 | 65
DECRDOVA_2G | -0.008 | 1892 | A | NORTH | YES | 65 | 65 | 71 | 0 | 1.029 | -0.52 | 65
WHITNYDM02 | -0.008 | 245 | 2 | NORTH | YES | 15 | 0 | 15 | 0 | 1.035 | -0.12 | 15
WHITNYDM01 | -0.008 | 244 | 1 | NORTH | YES | 15 | 0 | 15 | 0 | 1.035 | -0.12 | 15
JNSNCNTY802 | -0.009 | 367 | 2 | NORTH | YES | 90 | 20 | 90 | 0 | 1.02 | -0.81 | 90
JNSNCNTY802 | -0.009 | 366 | 1 | NORTH | YES | 168 | 20 | 168 | 0 | 1.02 | -1.512 | 168
EAGLEMNT_3G | -0.011 | 1863 | MB | NORTH | YES | 0 | 50 | 378 |  | 1.033 | 0 | 0
EAGLEMNT_2G | -0.011 | 1862 | MB | NORTH | YES | 0 | 40 | 100 |  | 1.033 | 0 | 0
EAGLEMNT_1G | -0.011 | 1861 | MB | NORTH | YES | 0 | 30 | 112 |  | 1.033 | 0 | 0
JCKCNTY803 | -0.056 | 582 | 3 | NORTH | YES | 147 | 0 | 147 | 0 | 1.022 | -8.232 | 147
JCKCNTY802 | -0.056 | 581 | 2 | NORTH | YES | 147 | 0 | 147 | 0 | 1.022 | -8.232 | 147
JCKCNTY801 | -0.056 | 580 | 1 | NORTH | YES | 288 | 0 | 288 | 0 | 1.022 | -16.128 | 288
NTHTEXAS03 | -0.099 | 505 | 3 | NORTH | YES | 15 | 15 | 38 | 0 | 1.015 | -1.485 | 15
NTHTEXAS02 | -0.099 | 504 | 2 | NORTH | YES | 5 | 5 | 18 | 0 | 1.015 | -0.495 | 5
NTHTEXAS01 | -0.099 | 503 | 1 | NORTH | YES | 5 | 5 | 18 | 0 | 1.015 | -0.495 | 5
RWMILLER01 | -0.117 | 332 | 1 | NORTH | YES | 75 | 18.5 | 75 | 0 | 1.04 | -8.775 | 75
RWMILLER05 | -0.117 | 336 | 5 | NORTH | YES | 101 | 0 | 101 | 0 | 1.04 | -11.817 | 101
RWMILLER04 | -0.117 | 335 | 4 | NORTH | YES | 102 | 0 | 102 | 0 | 1.04 | -11.934 | 102
RWMILLER03 | -0.117 | 334 | 3 | NORTH | YES | 156 | 65 | 208 | 0 | 1.04 | -18.252 | 156
RWMILLER02 | -0.117 | 333 | 2 | NORTH | YES | 119 | 37 | 119 | 0 | 1.04 | -13.923 | 119
MRSSHPRD01 | -0.129 | 345 | 2 | WEST | YES | 12 | 0 | 12 |  | 1.03 | -1.548 | 12
MRSSHPRD | -0.129 | 344 | 1 | WEST | YES | 12 | 0 | 12 |  | 1.03 | -1.548 | 12
BARTNWND_1G | -0.453 | 1600 | 1 | WEST | YES | 12 | 0 | 120 | 0 | 1.022 | -5.436 | 12

## Md
Generator Sensitivities
Name of Bus | P Sensitivity of Bus | Number of Bus | ID | Area Name of Gen | AGC | Gen MW | Min MW | Max MW | V Sensitivity of Bus | Set Volt
GRHAMSES_2G | -0.043 | 1432 | 2 | WEST | YES | 369 | 90 | 369 | 0 | 1.023 | -15.867 | 369
WCPWRCO_3G | -0.026 | 1455 | 3 | NORTH | YES | 242 | 50 | 242 | 0 | 1.023 | -6.292 | 242 | HOUSTON | -81.2396
WCPWRCO_2G | -0.026 | 1454 | 2 | NORTH | YES | 204 | 50 | 204 | 0 | 1.023 | -5.304 | 204 | NORTH | -220.7926
WCPWRCO_1G | -0.026 | 1453 | 1 | NORTH | YES | 204 | 50 | 204 | 0 | 1.023 | -5.304 | 204 | SOUTH | -18.6214
WFCOGEN_1G | -0.019 | 1479 | 2 | WEST | YES | 12 | 12 | 20 | 0 | 1 | -0.228 | 12 | WEST | 764.7969
WFCOGEN_2G | -0.019 | 1482 | 1 | WEST | YES | 12 | 12 | 20 | 0 | 1 | -0.228 | 12
WFCOGEN_2G | -0.019 | 1482 | 2 | WEST | YES | 12 | 12 | 17 | 0 | 1 | -0.228 | 12
WFCOGEN_1G | -0.019 | 1479 | 1 | WEST | YES | 12 | 12 | 20 | 0 | 1 | -0.228 | 12 | HOUSTON | 13825.2998
GRHAMSES_1G | -0.018 | 1433 | 1 | WEST | YES | 242 | 60 | 242 | 0 | 1.038 | -4.356 | 242 | NORTH | 19200.9004
SPENCER_G4 | -0.015 | 923 | 1 | NORTH | YES | 48 | 20 | 61 | 0 | 1.03 | -0.72 | 48 | SOUTH | 13890.7002
SPENCER_G5 | -0.015 | 924 | 1 | NORTH | YES | 52 | 20 | 64 | 0 | 1.03 | -0.78 | 52 | WEST | 4928.8999
EAGLEMNT_1G | -0.015 | 1861 | MB | NORTH | YES | 0 | 30 | 112 |  | 1.033 | 0 | 0
EAGLEMNT_3G | -0.015 | 1863 | MB | NORTH | YES | 0 | 50 | 378 |  | 1.033 | 0 | 0
EAGLEMNT_2G | -0.015 | 1862 | MB | NORTH | YES | 0 | 40 | 100 |  | 1.033 | 0 | 0 | HOUSTON | -0.0058762
HANDLEY_2G | -0.014 | 1946 | MB | NORTH | YES | 0 | 30 | 68 |  | 1.003 | 0 | 0 | NORTH | -0.011499
JCKCNTY801 | -0.014 | 580 | 1 | NORTH | YES | 288 | 0 | 288 | 0 | 1.022 | -4.032 | 288 | SOUTH | -0.0013406
JCKCNTY803 | -0.014 | 582 | 3 | NORTH | YES | 147 | 0 | 147 | 0 | 1.022 | -2.058 | 147 | WEST | 0.15517
HANDLEY_1G | -0.014 | 1945 | MB | NORTH | YES | 0 | 25 | 36 |  | 1.003 | 0 | 0
JCKCNTY802 | -0.014 | 581 | 2 | NORTH | YES | 147 | 0 | 147 | 0 | 1.022 | -2.058 | 147
BARTNWND_1G | -0.014 | 1600 | 1 | WEST | YES | 12 | 0 | 120 | 0 | 1.022 | -0.168 | 12 | N to H | -0.0056229
KMICHICT2_G | -0.013 | 11692 | 2 | NORTH | YES | 144 | 80 | 144 | 0 | 1.029 | -1.872 | 144 | N to S | -0.010159
VALLEY_3G | -0.013 | 1689 | 3 | NORTH | YES | 186.2 | 25 | 354 | 0 | 1.015 | -2.4206 | 186.2 | W to N | 0.16666
DCEAST | -0.013 | 5925 | 1 | NORTH | YES | 400.3 | -600 | 600 | 0 | 1.025 | -5.2039 | 400.3 |  | 0.010159
MOSES_2G | -0.013 | 1702 | 2 | NORTH | YES | 579 | 175 | 579 | 0 | 1.031 |  |  |  | -0.16666
KMICHIST3_G | -0.013 | 11693 | 3 | NORTH | YES | 310 | 60 | 310 | 0 | 1.029 | -4.03 | 310
DENISNDM | -0.013 | 6948 | 2 | NORTH | YES | 40 | 5 | 40 | 0 | 1.015 | -0.52 | 40
HANDLEY_5G | -0.013 | 1949 | 5 | NORTH | YES | 0 | 150 | 435 |  | 1.03 | 0 | 0
STEAM3 | -0.013 | 950 | 1 | NORTH | YES | 41 | 13 | 41 | 0 | 1.02 | -0.533 | 41
PEC_1G | -0.013 | 1675 | 1 | NORTH | YES | 80 | 35 | 80 | 0 | 1.022 | -1.04 | 80
KMICHICT1_G | -0.013 | 11691 | 1 | NORTH | YES | 142 | 80 | 142 | 0 | 1.029 | -1.846 | 142
NEWMAN_G5 | -0.013 | 837 | 1 | NORTH | YES | 0 | 15 | 37 |  | 1.01 | 0 | 0
VALLEY_2G | -0.013 | 1688 | 2 | NORTH | YES | 527 | 90 | 527 | 0 | 1.036 | -6.851 | 527
STEAM2 | -0.013 | 949 | 1 | NORTH | YES | 26 | 8 | 26 | 0 | 0.99 | -0.338 | 26
OLINGER_G4 | -0.013 | 845 | 1 | NORTH | YES | 59.1 | 0 | 76 | 0 | 1.03 | -0.7683 | 59.1
LAMARPWR_3G | -0.013 | 1680 | 3 | NORTH | YES | 199 | 129.1 | 199 | 0 | 1.031 | -2.587 | 199
NTHLK1_G | -0.013 | 2381 | 1 | NORTH | YES | 0 | 35 | 156 |  | 1.029 | 0 | 0
KMICHICT5_G | -0.013 | 11695 | 5 | NORTH | YES | 138 | 80 | 138 | 0 | 1.029 | -1.794 | 138
LAMARPWR_5G | -0.013 | 1682 | 5 | NORTH | YES | 163 | 67.7 | 163 | 0 | 1.031 | -2.119 | 163
NTHLK2_G | -0.013 | 2382 | 2 | NORTH | YES | 0 | 35 | 181 |  | 1.029 | 0 | 0
OLINGER_G3 | -0.013 | 844 | 1 | NORTH | YES | 118.3 | 45 | 148 | 0 | 1.03 | -1.5379 | 118.3
DENISNDM | -0.013 | 6948 | 1 | NORTH | YES | 40 | 5 | 40 | 0 | 1.015 | -0.52 | 40
HANDLEY_3G | -0.013 | 1947 | 3 | NORTH | YES | 353.4 | 100 | 392 | 0 | 1.03 | -4.5942 | 353.4
PEC_2G | -0.013 | 1676 | 2 | NORTH | YES | 84 | 35 | 84 | 0 | 1.022 | -1.092 | 84
KMICHIST6_G | -0.013 | 11696 | 6 | NORTH | YES | 303 | 60 | 303 | 0 | 1.029 | -3.939 | 303
LAMARPWR_4G | -0.013 | 1681 | 4 | NORTH | YES | 164 | 67.7 | 164 | 0 | 1.031 | -2.132 | 164
COLLIN_1G | -0.013 | 2371 | MB | NORTH | YES | 0 | 40 | 138 |  | 1.022 | 0 | 0
VALLLEY_1G | -0.013 | 1687 | 1 | NORTH | YES | 140 | 15 | 175 | 0 | 1.036 | -1.82 | 140
MOSES_3G | -0.013 | 1703 | 3 | NORTH | YES | 808 | 463 | 808 | 0 | 1.031
PEC_3G | -0.013 | 1677 | 3 | NORTH | YES | 91 | 35 | 91 | 0 | 1.022 | -1.183 | 91
NTHLK3_G | -0.013 | 2383 | 3 | NORTH | YES | 247.4 | 50 | 329 | 0 | 1.029 | -3.2162 | 247.4
HANDLEY_4G | -0.013 | 1948 | 4 | NORTH | YES | 217.5 | 150 | 435 | 0 | 1.022 | -2.8275 | 217.5
OLINGER_G1 | -0.013 | 842 | 1 | NORTH | YES | 63.1 | 20 | 80 | 0 | 1.03 | -0.8203 | 63.1
LAMARPWR_1G | -0.013 | 1678 | 1 | NORTH | YES | 154 | 67.7 | 154 | 0 | 1.031 | -2.002 | 154
LAMARPWR_2G | -0.013 | 1679 | 2 | NORTH | YES | 155 | 67.7 | 155 | 0 | 1.031 | -2.015 | 155
KMICHICT4_G | -0.013 | 11694 | 4 | NORTH | YES | 136 | 80 | 136 | 0 | 1.029 | -1.768 | 136
STEAM1 | -0.013 | 948 | 1 | NORTH | YES | 0 | 12 | 20 |  | 1.02 | 0 | 0
LAMARPWR_6G | -0.013 | 1683 | 6 | NORTH | YES | 199 | 129.1 | 199 | 0 | 1.031 | -2.587 | 199
OLINGER_G2 | -0.013 | 843 | 1 | NORTH | YES | 86.7 | 25 | 105 | 0 | 1.03 | -1.1271 | 86.7
MOSES_1G | -0.013 | 1701 | 1 | NORTH | YES | 560 | 175 | 560 | 0 | 1.031
FPLEFR1C_G | -0.012 | 12413 | 3 | NORTH | YES | 159 | 72 | 159 | 0 | 1 | -1.908 | 159
MDLTHELP_1G | -0.012 | 1941 | 1 | NORTH | YES | 215 | 74 | 215 | 0 | 1.02 | -2.58 | 215
MDLTHELP_6G | -0.012 | 1938 | 6 | NORTH | YES | 229 | 74 | 229 | 0 | 1.02 | -2.748 | 229
TGATEWAY_2G | -0.012 | 13117 | 2 | NORTH | YES | 128 | 30 | 128 | 0 | 1.035 | -1.536 | 128
LKHB2_G | -0.012 | 2452 | 2 | NORTH | YES | 514 | 80 | 514 | 0 | 1.029 | -6.168 | 514
NTHTEXAS01 | -0.012 | 503 | 1 | NORTH | YES | 5 | 5 | 18 | 0 | 1.015 | -0.06 | 5
LKHB1_G | -0.012 | 2451 | 1 | NORTH | YES | 0 | 80 | 391 |  | 1.029 | 0 | 0
FPLEFR2A_G | -0.012 | 12421 | 1 | NORTH | YES | 170 | 72 | 170 | 0 | 1 | -2.04 | 170
FPLEFR1S_G | -0.012 | 12414 | 4 | NORTH | YES | 414 | 191 | 414 | 0 | 1 | -4.968 | 414
FPLEFR1A_G | -0.012 | 12411 | 1 | NORTH | YES | 170 | 72 | 170 | 0 | 1 | -2.04 | 170
CHAMPION_1G | -0.012 | 3348 | MB | NORTH | YES | 0 | 42 | 42 |  | 1 | 0 | 0
MTCK3_G | -0.012 | 2419 | MB | NORTH | YES | 0 | 10 | 63 |  | 0.9667 | 0 | 0
MARTLAKE_3G | -0.012 | 3099 | 3 | NORTH | YES | 804 | 500 | 804 | 0 | 1.031
MARTLAKE_2G | -0.012 | 3098 | 2 | NORTH | YES | 795 | 461 | 795 | 0 | 1.031
MARTLAKE_1G | -0.012 | 3097 | 1 | NORTH | YES | 799 | 500 | 799 | 0 | 1.031
MTCK6_G | -0.012 | 2413 | 6 | NORTH | YES | 0 | 30 | 118 |  | 1.029 | 0 | 0
FPLEFR1B_G | -0.012 | 12412 | 2 | NORTH | YES | 157 | 72 | 157 | 0 | 1 | -1.884 | 157
MDLTHELP_5G | -0.012 | 1937 | 5 | NORTH | YES | 225 | 74 | 225 | 0 | 1.02 | -2.7 | 225
FPLEFR2S_G | -0.012 | 12424 | 4 | NORTH | YES | 412 | 191 | 412 | 0 | 1 | -4.944 | 412
FPLEFR2C_G | -0.012 | 12423 | 3 | NORTH | YES | 162 | 72 | 162 | 0 | 1 | -1.944 | 162
FPLEFR2B_G | -0.012 | 12422 | 2 | NORTH | YES | 160 | 72 | 160 | 0 | 1 | -1.92 | 160
TGATEWAY_1G | -0.012 | 13116 | 1 | NORTH | YES | 149 | 30 | 149 | 0 | 1.035 | -1.788 | 149
TGATEWAY_3G | -0.012 | 13118 | 3 | NORTH | YES | 146 | 30 | 146 | 0 | 1.035 | -1.752 | 146
NTHTEXAS03 | -0.012 | 505 | 3 | NORTH | YES | 15 | 15 | 38 | 0 | 1.015 | -0.18 | 15
MTCK7_G | -0.012 | 2414 | 7 | NORTH | YES | 0 | 30 | 114 |  | 1.029 | 0 | 0
NTHTEXAS02 | -0.012 | 504 | 2 | NORTH | YES | 5 | 5 | 18 | 0 | 1.015 | -0.06 | 5
MDLTHELP_2G | -0.012 | 1942 | 2 | NORTH | YES | 215 | 74 | 215 | 0 | 1.02 | -2.58 | 215
MTCK8_G | -0.012 | 2417 | 8 | NORTH | YES | 477 | 60 | 556 | 0 | 1.029 | -5.724 | 477
MTCK2_G | -0.012 | 2418 | 2 | NORTH | YES | 0 | 10 | 23 |  | 0.9667 | 0 | 0
TGATEWAY_4G | -0.012 | 13119 | 4 | NORTH | YES | 399 | 65 | 399 | 0 | 1.035 | -4.788 | 399
BBRN_2G | -0.011 | 3382 | 2 | NORTH | YES | 610 | 225 | 610 | 0 | 1.0345
ENNSTRAC_2G | -0.011 | 12323 | 2 | NORTH | YES | 116 | 100 | 116 | 0 | 1.043 | -1.276 | 116
CALFREST_3G | -0.011 | 13133 | 3 | NORTH | YES | 174 | 40 | 174 | 0 | 1.035 | -1.914 | 174
CALFREST_4G | -0.011 | 13134 | 4 | NORTH | YES | 156 | 40 | 156 | 0 | 1.035 | -1.716 | 156
STRYKER_1G | -0.011 | 3107 | 1 | NORTH | YES | 140.5 | 45 | 182 | 0 | 1.029 | -1.5455 | 140.5
STRYKER_2G | -0.011 | 3108 | 2 | NORTH | YES | 484 | 75 | 484 | 0 | 1.029 | -5.324 | 484
TRINIDAD_6G | -0.011 | 3126 | 1 | NORTH | YES | 226 | 46 | 226 | 0 | 1 | -2.486 | 226
CALFREST_1G | -0.011 | 13131 | 1 | NORTH | YES | 152 | 40 | 152 | 0 | 1.035 | -1.672 | 152
CALFREST_2G | -0.011 | 13132 | 2 | NORTH | YES | 155 | 57 | 155 | 0 | 1.035 | -1.705 | 155
MDLTHELP_3G | -0.011 | 1943 | 3 | NORTH | YES | 215 | 74 | 215 | 0 | 1.02 | -2.365 | 215
DECRDOVA_1G | -0.011 | 1889 | 1 | NORTH | YES | 779 | 255 | 779 | 0 | 1.022 | -8.569 | 779
ENNSTRAC_1G | -0.011 | 12322 | 1 | NORTH | YES | 196 | 130 | 196 | 0 | 1.043 | -2.156 | 196
CALFREST_5G | -0.011 | 13135 | 5 | NORTH | YES | 157 | 57 | 157 | 0 | 1.035 | -1.727 | 157
CALFREST_6G | -0.011 | 13136 | 6 | NORTH | YES | 176 | 40 | 176 | 0 | 1.035 | -1.936 | 176
BBRN_1G | -0.011 | 3381 | 1 | NORTH | YES | 597 | 225 | 597 | 0 | 1.0345
MDLTHELP_4G | -0.011 | 1944 | 4 | NORTH | YES | 214 | 74 | 214 | 0 | 1.02 | -2.354 | 214
MRSSHPRD | -0.01 | 344 | 1 | WEST | YES | 12 | 0 | 12 |  | 1.03 | -0.12 | 12
DECRDOVA_5G | -0.01 | 1895 | D | NORTH | YES | 65 | 65 | 70 | 0 | 1.029 | -0.65 | 65
MRSSHPRD01 | -0.01 | 345 | 2 | WEST | YES | 12 | 0 | 12 |  | 1.03 | -0.12 | 12
DECRDOVA_3G | -0.01 | 1893 | B | NORTH | YES | 65 | 65 | 70 | 0 | 1.029 | -0.65 | 65
DECRDOVA_4G | -0.01 | 1894 | C | NORTH | YES | 65 | 65 | 70 | 0 | 1.029 | -0.65 | 65
DECRDOVA_2G | -0.01 | 1892 | A | NORTH | YES | 65 | 65 | 71 | 0 | 1.029 | -0.65 | 65
WLFHOLW_3G | -0.009 | 1879 | 3 | NORTH | YES | 268 | 89.3 | 268 | 0 | 1.029 | -2.412 | 268
TNTNPONE_28 | -0.009 | 39970 | 1 | NORTH | YES | 154 | 30 | 154 |  | 1.04
LEG_1___1 | -0.009 | 48721 | 1 | NORTH | YES | 836 | 357 | 836 | 0 | 1.0348
TNTNPONE_18 | -0.009 | 39960 | 1 | NORTH | YES | 152 | 30 | 152 |  | 1.04
WLFHOLW_1G | -0.009 | 1877 | 1 | NORTH | YES | 216 | 89.3 | 216 | 0 | 1.029 | -1.944 | 216
LEG_2___2 | -0.009 | 48722 | 2 | NORTH | YES | 853 | 357 | 853 | 0 | 1.0348
WLFHOLW_2G | -0.009 | 1878 | 2 | NORTH | YES | 219 | 105 | 219 | 0 | 1.029 | -1.971 | 219
JNSNCNTY802 | -0.009 | 367 | 2 | NORTH | YES | 90 | 20 | 90 | 0 | 1.02 | -0.81 | 90
JNSNCNTY802 | -0.009 | 366 | 1 | NORTH | YES | 168 | 20 | 168 | 0 | 1.02 | -1.512 | 168
COMCHEPK_2G | -0.008 | 1899 | 2 | NORTH | YES | 1164 | 1128 | 1164 | 0 | 1.031
ATKINS5 | -0.008 | 32891 | MB | NORTH | YES | 0 | 5 | 25 |  | 1.031 | 0 | 0
DANSBY2 | -0.008 | 32884 | 1 | NORTH | YES | 46 | 2 | 46 | 0 | 1.015 | -0.368 | 46
ATKINS4 | -0.008 | 32890 | MB | NORTH | YES | 0 | 5 | 22 |  | 1.031 | 0 | 0
RWMILLER01 | -0.008 | 332 | 1 | NORTH | YES | 75 | 18.5 | 75 | 0 | 1.04 | -0.6 | 75
FTR_GT3_5085 | -0.008 | 48673 | 3 | NORTH | YES | 158 | 0 | 158 | 0 | 1.0319 | -1.264 | 158
WHITNYDM02 | -0.008 | 245 | 2 | NORTH | YES | 15 | 0 | 15 | 0 | 1.035 | -0.12 | 15
FTR_GT1_5105 | -0.008 | 48671 | 1 | NORTH | YES | 156 | 0 | 156 | 0 | 1.0319 | -1.248 | 156
LAKE_CRK2_G | -0.008 | 3417 | 2 | NORTH | YES | 227 | 40 | 227 | 0 | 1.029 | -1.816 | 227
DANSBY14 | -0.008 | 32892 | 1 | NORTH | YES | 81 | 25 | 108 | 0 | 1.035 | -0.648 | 81
ATKINS6 | -0.008 | 32887 | MB | NORTH | YES | 0 | 12 | 51 |  | 1.028 | 0 | 0
COMCHEPK_1G | -0.008 | 1898 | 1 | NORTH | YES | 1164 | 1150 | 1164 | 0 | 1.031
TAMUGEN1 | -0.008 | 32798 | 1 | NORTH | YES | 32 | 0 | 32 |  | 1.02 | -0.256 | 32
FTR_CN4_5095 | -0.008 | 48674 | 4 | NORTH | YES | 380 | 0 | 380 | 0 | 1.0319 | -3.04 | 380
GIBN_CREK_G1 | -0.008 | 990 | 1 | NORTH | YES | 464 | 200 | 464 | 0 | 1.0275
RWMILLER04 | -0.008 | 335 | 4 | NORTH | YES | 102 | 0 | 102 | 0 | 1.04 | -0.816 | 102
ATKINS7 | -0.008 | 32888 | 1 | NORTH | YES | 0 | 4 | 17 |  | 1.028 | 0 | 0
WHITNYDM01 | -0.008 | 244 | 1 | NORTH | YES | 15 | 0 | 15 | 0 | 1.035 | -0.12 | 15
FTR_GT2_5110 | -0.008 | 48672 | 2 | NORTH | YES | 159 | 0 | 159 | 0 | 1.0319 | -1.272 | 159
LAKE_CRK1_G | -0.008 | 3416 | 1 | NORTH | YES | 35.4 | 33 | 75 | 0 | 1.043 | -0.2832 | 35.4
THOUSE_2G | -0.008 | 3404 | 2 | NORTH | YES | 805 | 250 | 805 | 0 | 1.026 | -6.44 | 805
THOUSE_1G | -0.008 | 3403 | 1 | NORTH | YES | 563 | 200 | 563 | 0 | 1.026 | -4.504 | 563
RWMILLER03 | -0.008 | 334 | 3 | NORTH | YES | 156 | 65 | 208 | 0 | 1.04 | -1.248 | 156
ATKINS3 | -0.008 | 32886 | MB | NORTH | YES | 0 | 5 | 12 |  | 1 | 0 | 0
RWMILLER02 | -0.008 | 333 | 2 | NORTH | YES | 119 | 37 | 119 | 0 | 1.04 | -0.952 | 119
RWMILLER05 | -0.008 | 336 | 5 | NORTH | YES | 101 | 0 | 101 | 0 | 1.04 | -0.808 | 101
BOSQUESW501 | -0.008 | 247 | 2 | NORTH | YES | 151 | 0 | 151 | 0 | 1.03 | -1.208 | 151
BOSQUESW502 | -0.008 | 239 | 1 | NORTH | YES | 149 | 0 | 149 | 0 | 1.03 | -1.192 | 149
BOSQUESW803 | -0.007 | 251 | 2 | NORTH | YES | 144 | 0 | 144 | 0 | 1.032 | -1.008 | 144
BOSQUESW804 | -0.007 | 253 | 2 | NORTH | YES | 83 | 0 | 83 | 0 | 1.032 | -0.581 | 83
EXN_GT | -0.006 | 49837 | 4 | HOUSTON | YES | 81 | 21.3 | 86 | 0 | 1.0326 | -0.486 | 81
EXN944GT | -0.006 | 49831 | 13 | HOUSTON | YES | 33 | 5.4 | 35 | 0 | 1.0326 | -0.198 | 33
EXN943GT | -0.006 | 49830 | 12 | HOUSTON | YES | 19 | 5.4 | 20 | 0 | 1.0326 | -0.114 | 19
EXN942GT | -0.006 | 49829 | 11 | HOUSTON | YES | 20 | 5.4 | 21 | 0 | 1.0326 | -0.12 | 20
EXN_16GT | -0.006 | 49804 | 2 | HOUSTON | YES | 32 | 8.3 | 34 |  | 1.0326 | -0.192 | 32
WAP_GN7_7 | -0.006 | 48927 | 7 | HOUSTON | YES | 567 | 277 | 567 |  | 1.035
WAP_GN4_4 | -0.006 | 48924 | 4 | HOUSTON | YES | 544 | 217 | 544 |  | 1.0362 | -3.264 | 544
THW_4142 | -0.006 | 48879 | F | HOUSTON | YES | 57 | 5 | 57 | 0 | 1.0435 | -0.342 | 57
WAP_GN3_3 | -0.006 | 48923 | 3 | HOUSTON | YES | 226 | 93 | 226 |  | 1.0362 | -1.356 | 226
SRB_GN4_4 | -0.006 | 48854 | 4 | HOUSTON | YES | 226 | 35 | 226 |  | 1.0326 | -1.356 | 226
WAP_GN1_1 | -0.006 | 48921 | 1 | HOUSTON | YES | 124.5 | 37 | 166 | 0 | 1.0362 | -0.747 | 124.5
THW_5152 | -0.006 | 48885 | B | HOUSTON | YES | 0 | 5 | 55 |  | 1.0319 | 0 | 0
THW_GT1_GT_1 | -0.006 | 48883 | B2 | HOUSTON | YES | 0 | 0 | 12 |  | 1.043 | 0 | 0
THW_4344 | -0.006 | 48881 | G | HOUSTON | YES | 58 | 5 | 58 | 0 | 1.0435 | -0.348 | 58
THW_3334 | -0.006 | 48877 | C | HOUSTON | YES | 58 | 5 | 58 | 0 | 1.0435 | -0.348 | 58
THW_3132 | -0.006 | 48875 | A | HOUSTON | YES | 57 | 5 | 57 | 0 | 1.0435 | -0.342 | 57
THW_ST4_ST_4 | -0.006 | 48874 | 4 | HOUSTON | YES | 108 | 19 | 108 | 0 | 1.0435 | -0.648 | 108
THW_ST3_ST_3 | -0.006 | 48873 | 3 | HOUSTON | YES | 110 | 19 | 110 | 0 | 1.0435 | -0.66 | 110
TNBPAMCG4_8 | -0.006 | 38614 | 4 | HOUSTON | YES | 96 | 0 | 96 | 0 | 1.0435 | -0.576 | 96
SJS_GT2_GT2 | -0.006 | 48842 | 2 | HOUSTON | YES | 49 | 49 | 81 | 0 | 1.0362 | -0.294 | 49
TNTXCTY1CG8 | -0.006 | 38711 | 1 | HOUSTON | YES | 105 | 59 | 105 | 0 | 1.044 | -0.63 | 105
SHELLG2 | -0.006 | 48821 | 2 | HOUSTON | YES | 72 | 34.5 | 72 |  | 1.029 | -0.432 | 72
CVC_GT4_8005 | -0.006 | 48815 | 4 | HOUSTON | YES | 165 | 91.8 | 165 | 0 | 1.0362 | -0.99 | 165
CVC_ST5_5040 | -0.006 | 48814 | 1 | HOUSTON | YES | 133 | 91.8 | 133 |  | 1.029 | -0.798 | 133
CVC_GT1_5035 | -0.006 | 48813 | 1 | HOUSTON | YES | 155 | 91.8 | 155 |  | 1.029 | -0.93 | 155
TNBPAMCG2_8 | -0.006 | 38612 | 2 | HOUSTON | YES | 150 | 0 | 150 | 0 | 1.0435 | -0.9 | 150
DPEC_GT35010 | -0.006 | 48643 | 3 | HOUSTON | YES | 160 | 98 | 160 | 0 | 1.0319 | -0.96 | 160
PSA_GT2_8155 | -0.006 | 48792 | 2 | HOUSTON | YES | 66 | 20.3 | 66 | 0 | 1.0362 | -0.396 | 66
THW_3132 | -0.006 | 48875 | B | HOUSTON | YES | 57 | 5 | 57 | 0 | 1.0435 | -0.342 | 57
PSG_GT3_8060 | -0.006 | 48742 | 1 | HOUSTON | YES | 164 | 50 | 164 | 0 | 1.0326 | -0.984 | 164
PSG_GN2_8050 | -0.006 | 48740 | 1 | HOUSTON | YES | 178 | 60 | 178 | 0 | 1.0326 | -1.068 | 178
DPEC_GT15040 | -0.006 | 48641 | 1 | HOUSTON | YES | 162 | 98 | 162 | 0 | 1.0319 | -0.972 | 162
TNTXCTY3CG8 | -0.006 | 38713 | 1 | HOUSTON | YES | 85 | 59 | 85 | 0 | 1.044 | -0.51 | 85
THW_4142 | -0.006 | 48879 | E | HOUSTON | YES | 58 | 5 | 58 | 0 | 1.0435 | -0.348 | 58
GBY_83841065 | -0.006 | 48693 | F | HOUSTON | YES | 20 | 20 | 52 | 0 | 1.0362 | -0.12 | 20
GBY_73741085 | -0.006 | 48691 | B | HOUSTON | YES | 47 | 20 | 47 | 0 | 1.0362 | -0.282 | 47
GBY_GN5_5 | -0.006 | 48690 | 5 | HOUSTON | YES | 298.5 | 81 | 398 | 0 | 1.0362 | -1.791 | 298.5
SRB_GT211035 | -0.006 | 48855 | B1 | HOUSTON | YES | 0 | 0 | 17 |  | 1.014 | 0 | 0
TNSLCGN1__8 | -0.006 | 39190 | 1 | HOUSTON | YES | 30 | 10 | 30 |  | 1.025 | -0.18 | 30
THW_5556 | -0.006 | 48887 | F | HOUSTON | YES | 16.4 | 5 | 57 |  | 1.0319 | -0.0984 | 16.4
DIB_ST1_8085 | -0.006 | 48613 | 3 | HOUSTON | YES | 69 | 0 | 69 | 0 | 1.0326 | -0.414 | 69
DPEC_GT25025 | -0.006 | 48642 | 2 | HOUSTON | YES | 156 | 98 | 156 | 0 | 1.0319 | -0.936 | 156
DIB_GT2_8075 | -0.006 | 48612 | 2 | HOUSTON | YES | 65 | 0 | 65 | 0 | 1.0326 | -0.39 | 65
BTE_ST1_8070 | -0.006 | 48598 | 4 | HOUSTON | YES | 234 | 60 | 234 | 0 | 1.0261 | -1.404 | 234
BTE_GT3_8045 | -0.006 | 48596 | 2 | HOUSTON | YES | 158 | 130 | 158 | 0 | 1.0261 | -0.948 | 158
DIB_GT1_8080 | -0.006 | 48611 | 1 | HOUSTON | YES | 64 | 0 | 64 | 0 | 1.0326 | -0.384 | 64
CHE_GT2_5030 | -0.006 | 48591 | 2 | HOUSTON | YES | 173 | 50 | 173 |  | 1.029 | -1.038 | 173
CBY_GN1_1 | -0.006 | 48581 | 1 | HOUSTON | YES | 748 | 108 | 748 | 0 | 1.0435 | -4.488 | 748
CTL_GN2_8155 | -0.006 | 48565 | 5 | HOUSTON | YES | 11 | 3.4 | 11 |  | 1.0362 | -0.066 | 11
CTL_GN1_8145 | -0.006 | 48564 | 4 | HOUSTON | YES | 55 | 12.9 | 55 |  | 1.0362 | -0.33 | 55
CTL_GT3_8135 | -0.006 | 48562 | 2 | HOUSTON | YES | 91 | 30.3 | 91 |  | 1.0362 | -0.546 | 91
CTL_GT2_8130 | -0.006 | 48561 | 1 | HOUSTON | YES | 103 | 30.3 | 103 |  | 1.0362 | -0.618 | 103
CAL_ST1_8000 | -0.006 | 48552 | 2 | HOUSTON | YES | 65 | 0 | 65 | 0 | 1.0326 | -0.39 | 65
BYU_GT4_8065 | -0.006 | 48534 | 4 | HOUSTON | YES | 65 | 0 | 65 |  | 1.0362 | -0.39 | 65
EP_1_2 | -0.006 | 48651 | 1 | HOUSTON | YES | 5 | 0 | 5 | 0 | 1.0362 | -0.03 | 5
BYU_GT3_8060 | -0.006 | 48533 | 3 | HOUSTON | YES | 67 | 0 | 67 |  | 1.0362 | -0.402 | 67
BYU_GT2_8055 | -0.006 | 48532 | 2 | HOUSTON | YES | 62 | 0 | 62 |  | 1.0362 | -0.372 | 62
BVE_ST1_GN1 | -0.006 | 48523 | 3 | HOUSTON | YES | 246 | 0 | 246 |  | 1.035 | -1.476 | 246
BVE_GT2_5035 | -0.006 | 48522 | 2 | HOUSTON | YES | 170 | 0 | 170 |  | 1.035 | -1.02 | 170
DIB_GT3_8090 | -0.006 | 48614 | 4 | HOUSTON | YES | 77.2 | 15 | 77.2 | 0 | 1.0326 | -0.4632 | 77.2
BVE_GT1_GT1 | -0.006 | 48521 | 1 | HOUSTON | YES | 172 | 0 | 172 |  | 1.035 | -1.032 | 172
LPE_GT3_8080 | -0.006 | 48513 | 3 | HOUSTON | YES | 41 | 0 | 41 | 0 | 1.0362 | -0.246 | 41
SRB_GT211035 | -0.006 | 48855 | B2 | HOUSTON | YES | 0 | 0 | 12 |  | 1.014 | 0 | 0
LPE_GT1_8070 | -0.006 | 48511 | 1 | HOUSTON | YES | 42 | 0 | 42 | 0 | 1.0362 | -0.252 | 42
APD_GT1_8005 | -0.006 | 48500 | 1 | HOUSTON | YES | 140 | 54.6 | 140 |  | 1.0362 | -0.84 | 140
EP_1_2 | -0.006 | 48651 | 2 | HOUSTON | YES | 21 | 10 | 21 | 0 | 1.0362 | -0.126 | 21
PR_GT1__9040 | -0.006 | 48761 | 1 | HOUSTON | YES | 35 | 0 | 35 | 0 | 1 | -0.21 | 35
PHR_GN2_2 | -0.006 | 48772 | MB | HOUSTON | YES | 0 | 72 | 459 |  | 1.0362
THW_3334 | -0.006 | 48877 | D | HOUSTON | YES | 58 | 5 | 58 | 0 | 1.0435 | -0.348 | 58
PSA_GT4_8145 | -0.006 | 48794 | 4 | HOUSTON | YES | 66 | 20.3 | 66 | 0 | 1.0362 | -0.396 | 66
PSA_GN1_8165 | -0.006 | 48796 | 1 | HOUSTON | YES | 104 | 43.1 | 104 | 0 | 1.0362 | -0.624 | 104
CVC_GT3_5045 | -0.006 | 48811 | 3 | HOUSTON | YES | 158 | 91.8 | 158 |  | 1.029 | -0.948 | 158
TNDOWCGNGG8 | -0.006 | 39480 | 1 | HOUSTON | YES | 30 | 10 | 30 | 0 | 1.0437 | -0.18 | 30
TNDOWCGNSG8 | -0.006 | 39470 | 1 | HOUSTON | YES | 32 | 10 | 32 | 0 | 1.0437 | -0.192 | 32
TNTXCTY4CG8 | -0.006 | 38714 | 1 | HOUSTON | YES | 103 | 59 | 103 | 0 | 1.044 | -0.618 | 103
SHELLG3_3020 | -0.006 | 48822 | 2 | HOUSTON | YES | 30 | 0 | 30 |  | 1.029 | -0.18 | 30
TNTXCTY2CG8 | -0.006 | 38712 | 1 | HOUSTON | YES | 102 | 59 | 102 | 0 | 1.044 | -0.612 | 102
SRB_GN1_1 | -0.006 | 48851 | 1 | HOUSTON | YES | 176 | 26 | 176 | 0 | 1.0217 | -1.056 | 176
SRB_GN3_3 | -0.006 | 48853 | 3 | HOUSTON | YES | 220 | 35 | 220 |  | 1.0326 | -1.32 | 220
EXN_17GT | -0.006 | 49805 | 3 | HOUSTON | YES | 31 | 8.3 | 33 |  | 1.0326 | -0.186 | 31
TNBP_CGN4_8 | -0.006 | 38690 | 3 | HOUSTON | YES | 40 | 0 | 40 | 0 | 1.0435 | -0.24 | 40
TNBPAMCG3_8 | -0.006 | 38613 | 3 | HOUSTON | YES | 152 | 0 | 152 | 0 | 1.0435 | -0.912 | 152
THW_5152 | -0.006 | 48885 | A | HOUSTON | YES | 16.4 | 5 | 57 |  | 1.0319 | -0.0984 | 16.4
TNBPAMCG1_8 | -0.006 | 38611 | 1 | HOUSTON | YES | 155 | 0 | 155 | 0 | 1.0435 | -0.93 | 155
TNBP_CGN3_8 | -0.006 | 38600 | 5 | HOUSTON | YES | 53 | 0 | 53 | 0 | 1.0435 | -0.318 | 53
TNBP_CGN2_8 | -0.006 | 38590 | 2 | HOUSTON | YES | 66 | 0 | 66 | 0 | 1.0435 | -0.396 | 66
THW_4344 | -0.006 | 48881 | H | HOUSTON | YES | 58 | 5 | 58 | 0 | 1.0435 | -0.348 | 58
TNBP_CGN1_8 | -0.006 | 38580 | 1 | HOUSTON | YES | 60 | 0 | 60 | 0 | 1.0435 | -0.36 | 60
AK_GT1__8040 | -0.006 | 48510 | 1 | HOUSTON | YES | 34 | 8.1 | 34 |  | 1.029 | -0.204 | 34
GBY_81821075 | -0.006 | 48692 | C | HOUSTON | YES | 48 | 20 | 48 | 0 | 1.0362 | -0.288 | 48
DPEC_ST55065 | -0.006 | 48645 | 5 | HOUSTON | YES | 282 | 0 | 282 | 0 | 1.0319 | -1.692 | 282
GBY_81821075 | -0.006 | 48692 | D | HOUSTON | YES | 20 | 20 | 54 | 0 | 1.0362 | -0.12 | 20
GBY_73741085 | -0.006 | 48691 | A | HOUSTON | YES | 48 | 20 | 48 | 0 | 1.0362 | -0.288 | 48
WAPGT21_GT1 | -0.006 | 48929 | B1 | HOUSTON | YES | 0 | 0 | 13 |  | 1.05 | 0 | 0
MNS_GT | -0.006 | 48730 | 1 | HOUSTON | YES | 46.1 | 0 | 46.1 | 0 | 1.029 | -0.2766 | 46.1
EXN945GT | -0.006 | 49832 | 9 | HOUSTON | YES | 19 | 9.2 | 20 | 0 | 1.0326 | -0.114 | 19
GBY_83841065 | -0.006 | 48693 | E | HOUSTON | YES | 20 | 20 | 56 | 0 | 1.0362 | -0.12 | 20
SOL_GT1 | -0.006 | 48845 | 1 | HOUSTON | YES | 16.2 | 15.4 | 16.2 |  | 1.0326 | -0.0972 | 16.2
SRB_GN2_2 | -0.006 | 48852 | 2 | HOUSTON | YES | 174 | 26 | 174 | 0 | 1.0217 | -1.044 | 174
SJS_GT1_GT1 | -0.006 | 48841 | 1 | HOUSTON | YES | 49 | 49 | 83 | 0 | 1.0362 | -0.294 | 49
LPE_GT4_8085 | -0.006 | 48514 | 4 | HOUSTON | YES | 41 | 0 | 41 | 0 | 1.0362 | -0.246 | 41
PSG_GT2_8040 | -0.006 | 48741 | 1 | HOUSTON | YES | 164 | 50 | 164 | 0 | 1.0326 | -0.984 | 164
WAP_GN8_8 | -0.006 | 48928 | 8 | HOUSTON | YES | 603 | 275 | 603 |  | 1.035
PSA_GT3_8150 | -0.006 | 48793 | 3 | HOUSTON | YES | 70 | 20.3 | 70 | 0 | 1.0362 | -0.42 | 70
PSA_GT1_8160 | -0.006 | 48791 | 1 | HOUSTON | YES | 65 | 20.8 | 65 | 0 | 1.0362 | -0.39 | 65
CAL_GT1_8045 | -0.006 | 48551 | 1 | HOUSTON | YES | 152 | 0 | 152 | 0 | 1.0326 | -0.912 | 152
BYU_GT1_8075 | -0.006 | 48531 | 1 | HOUSTON | YES | 65 | 0 | 65 |  | 1.0362 | -0.39 | 65
LPE_GT2_8075 | -0.006 | 48512 | 2 | HOUSTON | YES | 42 | 0 | 42 | 0 | 1.0362 | -0.252 | 42
SHELLG3_3020 | -0.006 | 48822 | 1 | HOUSTON | YES | 39 | 0 | 39 |  | 1.029 | -0.234 | 39
CVC_GT2_5020 | -0.006 | 48812 | 2 | HOUSTON | YES | 159 | 91.8 | 159 |  | 1.029 | -0.954 | 159
THW_5354 | -0.006 | 48886 | D | HOUSTON | YES | 16.6 | 5 | 58 |  | 1.0319 | -0.0996 | 16.6
THW_5556 | -0.006 | 48887 | E | HOUSTON | YES | 16.6 | 5 | 58 |  | 1.0319 | -0.0996 | 16.6
CBY_GN2_2 | -0.006 | 48582 | 2 | HOUSTON | YES | 751 | 110 | 751 | 0 | 1.0435 | -4.506 | 751
THW_5354 | -0.006 | 48886 | C | HOUSTON | YES | 16.4 | 5 | 57 |  | 1.0319 | -0.0984 | 16.4
PSA_GT6_8135 | -0.006 | 48797 | 6 | HOUSTON | YES | 59 | 34.5 | 59 | 0 | 1.0362 | -0.354 | 59
BTE_GT2_8075 | -0.006 | 48595 | 1 | HOUSTON | YES | 163 | 130 | 163 | 0 | 1.0261 | -0.978 | 163
CHE_GN4_8025 | -0.006 | 48594 | 4 | HOUSTON | YES | 142 | 60 | 142 | 0 | 1.0362 | -0.852 | 142
WAP_GN6_6 | -0.006 | 48926 | 6 | HOUSTON | YES | 645 | 280 | 645 |  | 1.035
CTL_GT4_8140 | -0.006 | 48563 | 3 | HOUSTON | YES | 94 | 30.3 | 94 |  | 1.0362 | -0.564 | 94
EXN_15GT | -0.006 | 49803 | 1 | HOUSTON | YES | 33 | 8.3 | 35 |  | 1.0326 | -0.198 | 33
CHE_GT1_8015 | -0.006 | 48593 | 1 | HOUSTON | YES | 173 | 50 | 173 | 0 | 1.0362 | -1.038 | 173
EXN_14GT | -0.006 | 49838 | 14 | HOUSTON | YES | 140 | 0 | 148 |  | 1.0326 | -0.84 | 140
EXN941GT | -0.006 | 49828 | 10 | HOUSTON | YES | 19 | 5.4 | 20 | 0 | 1.0326 | -0.114 | 19
EXN938GT | -0.006 | 49826 | 5 | HOUSTON | YES | 43 | 9.2 | 45.9 | 0 | 1.0326 | -0.258 | 43
SHELLG1_3015 | -0.006 | 48820 | 1 | HOUSTON | YES | 71 | 34.5 | 71 |  | 1.029 | -0.426 | 71
DPEC_GT45070 | -0.006 | 48644 | 4 | HOUSTON | YES | 158 | 98 | 158 | 0 | 1.0319 | -0.948 | 158
BTE_GT4_8055 | -0.006 | 48597 | 3 | HOUSTON | YES | 163 | 130 | 163 | 0 | 1.0261 | -0.978 | 163
WAP_GN5_5 | -0.006 | 48925 | 5 | HOUSTON | YES | 234.7 | 278 | 657 | 0 | 1
WAP_GN2_2 | -0.006 | 48922 | 2 | HOUSTON | YES | 122.2 | 37 | 163 | 0 | 1.0362 | -0.7332 | 122.2
PSA_GT5_8140 | -0.006 | 48795 | 5 | HOUSTON | YES | 64 | 20.3 | 64 | 0 | 1.0362 | -0.384 | 64
DOW41000 | -0.005 | 49865 | 41 | HOUSTON | YES | 31 | 0 | 50 |  | 1
DOW39100 | -0.005 | 49862 | 36 | HOUSTON | YES | 54 | 0 | 86 | 0 | 1
DOW38200 | -0.005 | 49859 | 33 | HOUSTON | YES | 28 | 0 | 45 | 0 | 1
TGF_GT1_8000 | -0.005 | 48911 | 1 | HOUSTON | YES | 69.2 | 0 | 69.2 | 0 | 1.029 | -0.346 | 69.2
DOW63000 | -0.005 | 49872 | 63 | HOUSTON | YES | 45 | 0 | 72 | 0 | 1
DOW64000 | -0.005 | 49873 | 64 | HOUSTON | YES | 41 | 0 | 64.8 | 0 | 1
BSF_GT1_8070 | -0.005 | 48520 | 2 | HOUSTON | YES | 10 | 0 | 10 | 0 | 1.0326 | -0.05 | 10
BSF_GT1_8070 | -0.005 | 48520 | 1 | HOUSTON | YES | 72 | 0 | 72 | 0 | 1.0326 | -0.36 | 72
DOW81000 | -0.005 | 49882 | 81 | HOUSTON | YES | 47 | 0 | 76 | 0 | 1
DOW61000 | -0.005 | 49870 | 61 | HOUSTON | YES | 44 | 0 | 70 | 0 | 1
TNSCLP3___8 | -0.005 | 39790 | 1 | HOUSTON | YES | 111 | 20 | 111 | 0 | 1.027 | -0.555 | 111
TNSCLP4___8 | -0.005 | 39775 | 1 | HOUSTON | YES | 115 | 20 | 115 | 0 | 1.04 | -0.575 | 115
TNSCLP2___8 | -0.005 | 39770 | 1 | HOUSTON | YES | 117 | 20 | 117 | 0 | 1.04 | -0.585 | 117
TNSCLP1___8 | -0.005 | 39760 | 1 | HOUSTON | YES | 116 | 20 | 116 | 0 | 1.04 | -0.58 | 116
DOW67000 | -0.005 | 49878 | 67 | HOUSTON | YES | 65 | 0 | 103 | 0 | 1
SANDOW_4G | -0.005 | 3432 | 4 | SOUTH | YES | 534 | 460 | 534 | 0 | 1.029
DOW38300 | -0.005 | 49860 | 32 | HOUSTON | YES | 63 | 0 | 101 |  | 1
DOW39200 | -0.005 | 49863 | 35 | HOUSTON | YES | 55 | 0 | 88 | 0 | 1
DOW82000 | -0.005 | 49884 | 82 | HOUSTON | YES | 51 | 0 | 80 | 0 | 1
DOW49000 | -0.005 | 49869 | 45 | HOUSTON | YES | 59 | 0 | 94 |  | 1
DOW42000 | -0.005 | 49866 | 42 | HOUSTON | YES | 11 | 0 | 18 |  | 1
DOW84000 | -0.005 | 49886 | 84 | HOUSTON | YES | 107 | 0 | 171 | 0 | 0.98
DOW38100 | -0.005 | 49858 | 31 | HOUSTON | YES | 45 | 0 | 71.4 |  | 1
DOW17000 | -0.005 | 49851 | 37 | HOUSTON | YES | 39 | 0 | 62 | 0 | 1
DOW83000 | -0.005 | 49885 | 83 | HOUSTON | YES | 51 | 0 | 80 | 0 | 1
DOW65000 | -0.005 | 49876 | 65 | HOUSTON | YES | 63 | 0 | 101 | 0 | 1
DOW66000 | -0.005 | 49877 | 66 | HOUSTON | YES | 61 | 0 | 97 | 0 | 1
DOW62000 | -0.005 | 49871 | 62 | HOUSTON | YES | 40 | 0 | 63 | 0 | 1
CBE_ST34 | -0.004 | 48736 | 1 | HOUSTON | YES | 103.5 | 0 | 103.5 | 0 | 1.029 | -0.414 | 103.5
CBE_GT4 | -0.004 | 48735 | 1 | HOUSTON | YES | 86 | 0 | 86 | 0 | 1.029 | -0.344 | 86
CBE_ST12 | -0.004 | 48733 | 1 | HOUSTON | YES | 103.5 | 0 | 103.5 | 0 | 1.029 | -0.414 | 103.5
CBE_GT2 | -0.004 | 48732 | 1 | HOUSTON | YES | 86 | 0 | 86 | 0 | 1.029 | -0.344 | 86
CBE_GT1 | -0.004 | 48731 | 1 | HOUSTON | YES | 86 | 0 | 86 | 0 | 1.029 | -0.344 | 86
STP_GN2___2 | -0.004 | 5912 | 2 | SOUTH | YES | 1282 | 1249 | 1282 | 0 | 1.0406
STP_GN1___1 | -0.004 | 5911 | 1 | SOUTH | YES | 1282 | 1249 | 1282 | 0 | 1.0406
CBE_GT3 | -0.004 | 48734 | 1 | HOUSTON | YES | 86 | 0 | 86 | 0 | 1.029 | -0.344 | 86
L_BASTEN1_3Y | -0.003 | 7809 | 1 | SOUTH | YES | 227 | 42 | 227 | 0 | 1.004 | -0.681 | 227
L_BASTEN1_2Y | -0.003 | 7808 | 1 | SOUTH | YES | 146 | 83.5 | 146 | 0 | 1.004 | -0.438 | 146
L_BASTEN1_1Y | -0.003 | 7807 | 1 | SOUTH | YES | 147 | 83.5 | 147 | 0 | 1.004 | -0.441 | 147
L_FPPYD21_3Y | -0.003 | 7012 | 3 | SOUTH | YES | 427.4 | 200 | 436 | 0 | 1.02
L_FPPYD11_2Y | -0.003 | 7011 | 2 | SOUTH | YES | 577.4 | 200 | 608 | 0 | 1.02
L_FPPYD11_1Y | -0.003 | 7010 | 1 | SOUTH | YES | 587.4 | 200 | 605 | 0 | 1.02
L_LOSTPI1_3Y | -0.003 | 7009 | 3 | SOUTH | YES | 173.9 | 72 | 184 | 0 | 1.015 | -0.5217 | 173.9
L_LOSTPI1_2Y | -0.003 | 7008 | 2 | SOUTH | YES | 157.7 | 107 | 164 | 0 | 1.015 | -0.4731 | 157.7
L_LOSTPI1_1Y | -0.003 | 7007 | 1 | SOUTH | YES | 158.7 | 110 | 167 | 0 | 1.015 | -0.4761 | 158.7
L_SIMGID1_3Y | -0.003 | 7006 | 3 | SOUTH | YES | 324.9 | 60 | 331 | 0 | 1.02 | -0.9747 | 324.9
L_SIMGID1_2Y | -0.003 | 7005 | 2 | SOUTH | YES | 133 | 32 | 139 | 0 | 1.02 | -0.399 | 133
L_SIMGID1_1Y | -0.003 | 7004 | 1 | SOUTH | YES | 133 | 40 | 137 | 0 | 1.02 | -0.399 | 133
DECKR_G6 | -0.003 | 9005 | 6 | SOUTH | YES | 44 | 24 | 47 | 0 | 1.015 | -0.132 | 44
DECKR_G5 | -0.003 | 9004 | 5 | SOUTH | YES | 44 | 24 | 44 | 0 | 1.015 | -0.132 | 44
DECKR_G4 | -0.003 | 9003 | 4 | SOUTH | YES | 44 | 24 | 44 | 0 | 1.015 | -0.132 | 44
DECKR_G3 | -0.003 | 9002 | 3 | SOUTH | YES | 0 | 24 | 42 |  | 1.015 | 0 | 0
FOR_5 | -0.002 | 8155 | 5 | SOUTH | YES | 67.5 | 60 | 74 | 0 | 1.03 | -0.135 | 67.5
FOR_4 | -0.002 | 8154 | 4 | SOUTH | YES | 74.6 | 60 | 81 | 0 | 1.03 | -0.1492 | 74.6
FOR_3 | -0.002 | 8153 | 3 | SOUTH | YES | 65.8 | 45 | 73 | 0 | 1.03 | -0.1316 | 65.8
UCAR_1 | -0.002 | 8148 | 2 | SOUTH | YES | 7 | 0 | 7 | 0 | 1.01 | -0.014 | 7
UCAR_2 | -0.002 | 8147 | 10 | SOUTH | YES | 21 | 0 | 28 | 0 | 1.0127 | -0.042 | 21
FOR_2 | -0.002 | 8138 | 2 | SOUTH | YES | 65.8 | 45 | 80 | 0 | 1.03 | -0.1316 | 65.8
FOR_1 | -0.002 | 8134 | 1 | SOUTH | YES | 56.4 | 45 | 79 | 0 | 1.03 | -0.1128 | 56.4
DUP1V_1 | -0.002 | 8066 | 1 | SOUTH | YES | 73 | 0 | 73 | 0 | 1.0031 | -0.146 | 73
L_RIONOG1S1Y | -0.002 | 7813 | 4 | SOUTH | YES | 293 | 0 | 293 | 0 | 1.02 | -0.586 | 293
L_RIONOG1G3Y | -0.002 | 7812 | 3 | SOUTH | YES | 150 | 0 | 150 | 0 | 1.02 | -0.3 | 150
L_RIONOG1G2Y | -0.002 | 7811 | 2 | SOUTH | YES | 148 | 0 | 148 | 0 | 1.02 | -0.296 | 148
L_RIONOG1G1Y | -0.002 | 7810 | 1 | SOUTH | YES | 147 | 0 | 147 | 0 | 1.02 | -0.294 | 147
L_GUADGE1_6Y | -0.002 | 7805 | 6 | SOUTH | YES | 204 | 30 | 204 | 0 | 1.02 | -0.408 | 204
L_GUADGE1_5Y | -0.002 | 7804 | 5 | SOUTH | YES | 183 | 30 | 183 | 0 | 1.02 | -0.366 | 183
L_GUADGE1_4Y | -0.002 | 7803 | 4 | SOUTH | YES | 149 | 30 | 149 | 0 | 1.02 | -0.298 | 149
L_GUADGE1_3Y | -0.002 | 7802 | 3 | SOUTH | YES | 146 | 30 | 146 | 0 | 1.02 | -0.292 | 146
L_GUADGE1_2Y | -0.002 | 7801 | 2 | SOUTH | YES | 139 | 30 | 139 | 0 | 1.02 | -0.278 | 139
L_GUADGE1_1Y | -0.002 | 7800 | 1 | SOUTH | YES | 151 | 30 | 151 | 0 | 1.02 | -0.302 | 151
L_LAKEWO9_1Y | -0.002 | 7624 | 2 | SOUTH | YES | 0 | 0 | 2.4 |  | 1 | 0 | 0
L_LAKEWO9_1Y | -0.002 | 7624 | 1 | SOUTH | YES | 0 | 0 | 2.4 |  | 1 | 0 | 0
L_SCHUMA8_1Y | -0.002 | 7609 | 1 | SOUTH | YES | 0 | 0 | 4 |  | 1 | 0 | 0
L_MCQUEE9_1Y | -0.002 | 7605 | 3 | SOUTH | YES | 0 | 0 | 2.8 |  | 1.025 | 0 | 0
L_MCQUEE9_1Y | -0.002 | 7605 | 2 | SOUTH | YES | 0 | 0 | 2.4 |  | 1.025 | 0 | 0
L_MCQUEE9_1Y | -0.002 | 7605 | 1 | SOUTH | YES | 0 | 0 | 2.4 |  | 1.025 | 0 | 0
L_CANYHY8_1Y | -0.002 | 7487 | 1 | SOUTH | YES | 0 | 0 | 6 |  | 1 | 0 | 0
L_AUSTPL1_1Y | -0.002 | 7020 | 2 | SOUTH | YES | 7 | 0 | 8 |  | 1 | -0.014 | 7
L_AUSTPL1_1Y | -0.002 | 7020 | 1 | SOUTH | YES | 7 | 0 | 8 |  | 1 | -0.014 | 7
L_HAYSEN1_4Y | -0.002 | 7017 | 4 | SOUTH | YES | 229 | 74 | 229 | 0 | 1.008 | -0.458 | 229
L_HAYSEN1_3Y | -0.002 | 7016 | 3 | SOUTH | YES | 226 | 74 | 226 | 0 | 1.008 | -0.452 | 226
L_HAYSEN1_2Y | -0.002 | 7015 | 2 | SOUTH | YES | 224 | 74 | 224 | 0 | 1.008 | -0.448 | 224
L_HAYSEN1_1Y | -0.002 | 7014 | 1 | SOUTH | YES | 223 | 74 | 223 | 0 | 1.008 | -0.446 | 223
AIRCO_G | -0.002 | 80227 | 1 | SOUTH | YES | 7.6 | 0 | 8 | 0 | 1.014
RAYBURNCC8 | -0.002 | 5512 | 1 | SOUTH | YES | 50 | 18.2 | 50 | 0 | 1.02 | -0.1 | 50
RAYBURNCC7 | -0.002 | 5511 | 1 | SOUTH | YES | 49 | 18.2 | 49 | 0 | 1.02 | -0.098 | 49
RAYBURNCC10 | -0.002 | 5509 | 1 | SOUTH | YES | 40 | 5.2 | 40 | 0 | 1.02 | -0.08 | 40
RAYBURNCC9 | -0.002 | 5508 | 1 | SOUTH | YES | 50 | 18.2 | 50 | 0 | 1.02 | -0.1 | 50
RAYBURNGEN2 | -0.002 | 5506 | 1 | SOUTH | YES | 0 | 1 | 11 |  | 1.015 | 0 | 0
RAYBURNGEN1 | -0.002 | 5505 | 1 | SOUTH | YES | 0 | 1 | 11 |  | 1.015 | 0 | 0
RAYBURNGEN3 | -0.002 | 5503 | 1 | SOUTH | YES | 6.2 | 6 | 22 | 0 | 1.015 | -0.0124 | 6.2
CSDR56 | -0.002 | 80139 | 6 | SOUTH | YES | 39 | 0 | 39 | 0 | 1.01 | -0.078 | 39
CSDR56 | -0.002 | 80139 | 5 | SOUTH | YES | 15 | 0 | 15 | 0 | 1.01 | -0.03 | 15
CSDR7 | -0.002 | 80138 | 7 | SOUTH | YES | 7 | 0 | 7 | 0 | 1.014 | -0.014 | 7
VISTRONG2 | -0.002 | 80225 | 2 | SOUTH | YES | 23 | 0 | 23 | 0 | 1.01
VISTRONG1 | -0.002 | 80224 | 1 | SOUTH | YES | 15 | 0 | 15 | 0 | 1.01
REYSHR_G | -0.002 | 80223 | 1 | SOUTH | YES | 12 | 0 | 12 | 0 | 1.032
SANDHG5C | -0.002 | 9021 | 5C | SOUTH | YES | 140 | 0 | 151 | 0 | 1.0175 | -0.28 | 140
SANDHG5A | -0.002 | 9020 | 5A | SOUTH | YES | 150 | 84 | 159 | 0 | 1.0175 | -0.3 | 150
SANDH_G4 | -0.002 | 9019 | 4 | SOUTH | YES | 45 | 2 | 47 | 0 | 1.0175 | -0.09 | 45
SANDH_G3 | -0.002 | 9018 | 3 | SOUTH | YES | 45 | 2 | 48 | 0 | 1.0175 | -0.09 | 45
SANDH_G2 | -0.002 | 9017 | 2 | SOUTH | YES | 45 | 2 | 47 | 0 | 1.0175 | -0.09 | 45
CSDR89 | -0.002 | 80137 | 8 | SOUTH | YES | 39 | 0 | 39 | 0 | 1.01 | -0.078 | 39
SANDH_G1 | -0.002 | 9016 | 1 | SOUTH | YES | 45 | 2 | 49 | 0 | 1.0175 | -0.09 | 45
DECKR_G2 | -0.002 | 9001 | 2 | SOUTH | YES | 400 | 50 | 427 | 0 | 1.015 | -0.8 | 400
DECKR_G1 | -0.002 | 9000 | 1 | SOUTH | YES | 320 | 50 | 326 | 0 | 1.015 | -0.64 | 320
FOR_10 | -0.002 | 80053 | 10 | SOUTH | YES | 73 | 45 | 73 | 0 | 1.03 | -0.146 | 73
ALCOA_G | -0.002 | 80226 | 1 | SOUTH | YES | 48 | 5 | 48 | 0 | 1.014
ICPGN#3 | -0.002 | 8932 | 3 | SOUTH | YES | 127 | 0 | 127 | 0 | 1.03 | -0.254 | 127
CSDR11 | -0.002 | 80140 | 11 | SOUTH | YES | 39 | 0 | 39 | 0 | 1.0299 | -0.078 | 39
ICPGN#2 | -0.002 | 8931 | 2 | SOUTH | YES | 150 | 0 | 150 | 0 | 1.03 | -0.3 | 150
ICPGN#1 | -0.002 | 8930 | 1 | SOUTH | YES | 149 | 0 | 149 | 0 | 1.03 | -0.298 | 149
CSDR89 | -0.002 | 80137 | 9 | SOUTH | YES | 15 | 0 | 15 | 0 | 1.01 | -0.03 | 15
LGEGN#3 | -0.002 | 8928 | 3 | SOUTH | YES | 91 | 0 | 100 | 0 | 1.03 | -0.182 | 91
LGEGN#2 | -0.002 | 8927 | 2 | SOUTH | YES | 153 | 0 | 153 | 0 | 1.03 | -0.306 | 153
FOR_9 | -0.002 | 80052 | 9 | SOUTH | YES | 32 | 5 | 32 | 0 | 1.03 | -0.064 | 32
FOR_8 | -0.002 | 80051 | 8 | SOUTH | YES | 28 | 28 | 28 | 0 | 1.015 | -0.056 | 28
LGEGN#1 | -0.002 | 8926 | 1 | SOUTH | YES | 158 | 0 | 158 | 0 | 1.03 | -0.316 | 158
CUECPL2A | -0.002 | 8189 | 1 | SOUTH | YES | 12 | 0 | 12 | 0 | 1.02 | -0.024 | 12
FOR_7 | -0.002 | 8157 | 7 | SOUTH | YES | 46 | 5 | 46 | 0 | 1.03 | -0.092 | 46
FOR_6 | -0.002 | 8156 | 6 | SOUTH | YES | 26 | 5 | 26 | 0 | 1.03 | -0.052 | 26
DAV_2 | -0.001 | 8460 | 2 | SOUTH | YES | 340 | 50 | 340 | 0 | 1.0223 | -0.34 | 340
COSW_2 | -0.001 | 8457 | 2 | SOUTH | YES | 14 | 0 | 14 | 0 | 1.027 | -0.014 | 14
L_MARSFO1G3Y | -0.001 | 7033 | 3 | SOUTH | YES | 22 | 0 | 36 | 0 | 1 | -0.022 | 22
L_MARSFO1G2Y | -0.001 | 7032 | 2 | SOUTH | YES | 16 | 0 | 35 | 0 | 1 | -0.016 | 16
L_MARSFO1G1Y | -0.001 | 7031 | 1 | SOUTH | YES | 22 | 0 | 36 | 0 | 1 | -0.022 | 22
DAV_1 | -0.001 | 8459 | 1 | SOUTH | YES | 339 | 50 | 339 | 0 | 1.0223 | -0.339 | 339
CNOPGT1 | -0.001 | 8560 | 1 | SOUTH | YES | 164 | 0 | 164 | 0 | 1.03 | -0.164 | 164
VAL_1 | -0.001 | 8506 | 1 | SOUTH | YES | 25 | 0 | 25 | 0 | 1.005 | -0.025 | 25
SI_RAY10 | -0.001 | 5935 | 10 | SOUTH | YES | 47 | 10 | 47 |  | 1.025 | -0.047 | 47
SI_RAY5 | -0.001 | 5934 | 5 | SOUTH | YES | 10 | 10 | 15 | 0 | 1.025 | -0.01 | 10
SI_RAY6 | -0.001 | 5933 | 6 | SOUTH | YES | 19 | 10 | 19 | 0 | 1.025 | -0.019 | 19
SI_RAY9 | -0.001 | 5932 | 9 | SOUTH | YES | 38 | 32 | 38 | 0 | 1.025 | -0.038 | 38
SANMIGUELGEN | -0.001 | 5903 | 1 | SOUTH | YES | 396 | 180 | 396 | 0 | 1.033
VAL_2 | -0.001 | 8507 | 2 | SOUTH | YES | 25 | 0 | 25 | 0 | 1.005 | -0.025 | 25
STARCO_1 | -0.001 | 8511 | 1 | SOUTH | YES | 38 | 0 | 38 | 0 | 1.024 | -0.038 | 38
AVR1_CT2 | -0.001 | 5478 | 1 | SOUTH | YES | 145 | 90 | 145 | 0 | 1.0232 | -0.145 | 145
AVR1_ST1 | -0.001 | 5477 | 1 | SOUTH | YES | 164 | 138 | 164 | 0 | 1.0232 | -0.164 | 164
AVR1_CT1 | -0.001 | 5476 | 1 | SOUTH | YES | 150 | 90 | 150 | 0 | 1.0232 | -0.15 | 150
WBT4 | -0.001 | 5439 | 4 | SOUTH | YES | 151 | 40 | 151 | 0 | 1.01 | -0.151 | 151
WBT3 | -0.001 | 5438 | 3 | SOUTH | YES | 96 | 25 | 96 | 0 | 1.01 | -0.096 | 96
WBT2 | -0.001 | 5437 | 2 | SOUTH | YES | 80 | 25 | 80 | 0 | 1.01 | -0.08 | 80
WBT1 | -0.001 | 5436 | 1 | SOUTH | YES | 25.5 | 20 | 51 | 0 | 1.01 | -0.0255 | 25.5
JKS1 | -0.001 | 5401 | 1 | SOUTH | YES | 560 | 100 | 560 | 0 | 1.0222
OWS2 | -0.001 | 5397 | 2 | SOUTH | YES | 379 | 80 | 379 | 0 | 1.027 | -0.379 | 379
OWS1 | -0.001 | 5396 | 1 | SOUTH | YES | 417 | 80 | 417 | 0 | 1.027 | -0.417 | 417
FGNTS201 | -0.001 | 8935 | 3 | SOUTH | YES | 172 | 0 | 172 | 0 | 1.03 | -0.172 | 172
CNOPST1 | -0.001 | 8562 | 3 | SOUTH | YES | 153 | 0 | 153 | 0 | 1.03 | -0.153 | 153
MILHWYS | -0.001 | 80003 | F | SOUTH | YES | 0 | 0 | 0 | 0 | 1.0168 | 0 | 0
JTD2 | -0.001 | 5112 | 2 | SOUTH | YES | 406 | 80 | 406 | 0 | 1.0215
MVGN#1 | -0.001 | 8936 | 1 | SOUTH | YES | 210 | 0 | 210 | 0 | 1.0304 | -0.21 | 210
JTD1 | -0.001 | 5111 | 1 | SOUTH | YES | 403 | 80 | 403 | 0 | 1.0215
BEEVILLE | -0.001 | 88198 | 1 | SOUTH | YES | 0 | 0 | 0 | 0 | 1.0068 | 0 | 0
VHB3 | -0.001 | 5028 | 3 | SOUTH | YES | 397 | 60 | 397 | 0 | 1.0233 | -0.397 | 397
VHB2 | -0.001 | 5027 | 2 | SOUTH | YES | 220 | 40 | 220 | 0 | 1.0233 | -0.22 | 220
VHB1 | -0.001 | 5026 | 1 | SOUTH | YES | 206 | 40 | 206 | 0 | 1.0233 | -0.206 | 206
HECN3 | -0.001 | 8983 | 3 | SOUTH | YES | 169 | 0 | 169 | 0 | 1.0304 | -0.169 | 169
HECN2 | -0.001 | 8982 | 2 | SOUTH | YES | 148 | 0 | 148 | 0 | 1.0304 | -0.148 | 148
HECN1 | -0.001 | 8981 | 1 | SOUTH | YES | 148 | 0 | 148 | 0 | 1.0304 | -0.148 | 148
MVGN#3 | -0.001 | 8938 | 3 | SOUTH | YES | 257 | 0 | 257 | 0 | 1.0304 | -0.257 | 257
MVGN#2 | -0.001 | 8937 | 2 | SOUTH | YES | 205 | 0 | 205 | 0 | 1.0304 | -0.205 | 205
SLURR | -0.001 | 88241 | DC | SOUTH | YES | 0 | -150 | 150 |  | 1.03
FGNTS101 | -0.001 | 8934 | 2 | SOUTH | YES | 146 | 0 | 146 | 0 | 1.03 | -0.146 | 146
FGNTS001 | -0.001 | 8933 | 1 | SOUTH | YES | 142 | 0 | 142 | 0 | 1.03 | -0.142 | 142
CNOPGT2 | -0.001 | 8561 | 2 | SOUTH | YES | 165 | 0 | 165 | 0 | 1.03 | -0.165 | 165
CEL_B_1 | -0.001 | 8517 | 1 | SOUTH | YES | 29 | 0 | 29 | 0 | 1.02 | -0.029 | 29
KOCHREF2 | -0.001 | 8461 | 1 | SOUTH | YES | 38 | 0 | 38 | 0 | 1.014 | -0.038 | 38
COSW_1 | -0.001 | 8456 | 1 | SOUTH | YES | 20 | 0 | 20 | 0 | 1.027 | -0.02 | 20
CLO_1 | -0.001 | 8161 | 1 | SOUTH | YES | 633 | 200 | 633 | 0 | 1.03
LCPCT4 | 0 | 5269 | 4 | SOUTH | YES | 45 | 23.1 | 45 | 0 | 1.0249 | 0 | 45
LCPCT3 | 0 | 5268 | 3 | SOUTH | YES | 44 | 23.1 | 44 | 0 | 1.0249 | 0 | 44
LCPCT2 | 0 | 5267 | 2 | SOUTH | YES | 46 | 23.1 | 46 | 0 | 1.0249 | 0 | 46
LCPCT1 | 0 | 5266 | 1 | SOUTH | YES | 45 | 23.1 | 45 | 0 | 1.0249 | 0 | 45
LCP4 | 0 | 5265 | 4 | SOUTH | YES | 95 | 25 | 95 | 0 | 1.0249 | 0 | 95
LCP3 | 0 | 5264 | 3 | SOUTH | YES | 58 | 20 | 58 | 0 | 1.0249 | 0 | 58
FALFURRI | 0 | 88508 | 1 | SOUTH | YES | 0 | 0 | 0 | 0 | 1.01 | 0 | 0
FALCONHYDRO1 | 0.001 | 8048 | 1 | SOUTH | YES | 3 | 0 | 12 | 0 | 1.02 | 0.003 | 3
FALCONHYDRO3 | 0.001 | 5729 | 3 | SOUTH | YES | 2.8 | 0 | 11 | 0 | 1.02 | 0.0028 | 2.8
FALCONHYDRO2 | 0.001 | 5728 | 2 | SOUTH | YES | 3 | 0 | 12 | 0 | 1.02 | 0.003 | 3
L_MARBFA1_2Y | 0.002 | 7029 | 2 | SOUTH | YES | 13 | 0 | 18 |  | 1 | 0.026 | 13
L_MARBFA1_1Y | 0.002 | 7028 | 1 | SOUTH | YES | 0 | 0 | 18 |  | 1 | 0 | 0
L_WIRTZ_1G2Y | 0.003 | 7036 | 2 | SOUTH | YES | 18 | 0 | 30 |  | 1 | 0.054 | 18
L_WIRTZ_1G1Y | 0.003 | 7035 | 1 | SOUTH | YES | 0 | 0 | 29 |  | 1 | 0 | 0
L_BUCHAN1_3Y | 0.003 | 7024 | 3 | SOUTH | YES | 11 | 0 | 15 |  | 1 | 0.033 | 11
L_BUCHAN1_2Y | 0.003 | 7023 | 2 | SOUTH | YES | 0 | 0 | 18 |  | 1 | 0 | 0
L_BUCHAN1_1Y | 0.003 | 7022 | 1 | SOUTH | YES | 14 | 0 | 18 |  | 1 | 0.042 | 14
L_FERGUS1_1Y | 0.003 | 7000 | 1 | SOUTH | YES | 399 | 65 | 421 | 0 | 1.015 | 1.197 | 399
ZAPATA | 0.003 | 88299 | 1 | SOUTH | YES | 0 | 0 | 0 | 0 | 1.024 | 0 | 0
LAR_3 | 0.005 | 8288 | 3 | SOUTH | YES | 78.8 | 25 | 105 |  | 1.023 | 0.394 | 78.8
L_INKSDA1_1Y | 0.005 | 7026 | 1 | SOUTH | YES | 10 | 0 | 14 |  | 1 | 0.05 | 10
PEARSALLGEN3 | 0.005 | 5892 | 1 | SOUTH | YES | 6.2 | 6 | 23 | 0 | 1.01 | 0.031 | 6.2
PEARSALLGEN2 | 0.005 | 5891 | 1 | SOUTH | YES | 6.2 | 6 | 24 | 0 | 1.01 | 0.031 | 6.2
PEARSALLGEN1 | 0.005 | 5890 | 1 | SOUTH | YES | 6.2 | 6 | 24 | 0 | 1.01 | 0.031 | 6.2
CIDINDUS | 0.005 | 86105 | 1 | SOUTH | YES | 0 | -500 | 500 | 0 | 1.01
LAR | 0.005 | 80012 | F | SOUTH | YES | 0 | 0 | 0 | 0 | 1.023 | 0 | 0
LAR_2 | 0.005 | 8287 | 2 | SOUTH | YES | 9 | 9 | 32 |  | 1.023 | 0.045 | 9
LAR_1 | 0.005 | 8285 | 1 | SOUTH | YES | 16 | 9 | 32 | 0 | 1.038 | 0.08 | 16
SLSTR1PP_1G | 0.008 | 1643 | 1 | NORTH | YES | 6 | 0 | 60 | 0 | 1.022 | 0.048 | 6
OKLAUN1G | 0.019 | 6752 | 1 | WEST | YES | 629 | 175 | 629 | 0 | 1.035
OKLA7A | 0.019 | 6100 | 1 | WEST | YES | 50 | -220 | 220 | 0 | 1.035 | 0.95 | 50
EPLVT1 | 0.027 | 80010 | F | SOUTH | YES | 0 | 0 | 0 | 0 | 1.0376 | 0 | 0
ELPS | 0.03 | 8262 | 1 | SOUTH | YES | 6 | 6 | 6 | 0 | 1.039 | 0.18 | 6
AMISTADHDRO2 | 0.041 | 8033 | 2 | SOUTH | YES | 13 | 13 | 25 | 0 | 1.035 | 0.533 | 13
AMISTADHDRO1 | 0.041 | 8032 | 1 | SOUTH | YES | 16.5 | 13 | 33 | 0 | 1.035 | 0.6765 | 16.5
HAMILTON | 0.041 | 88253 | 1 | SOUTH | YES | 0 | 0 | 0 | 0 | 1.04 | 0 | 0
MESQUITW_2G | 0.049 | 1438 | 1 | WEST | YES | 23.6 | 0 | 236 |  | 1.01 | 1.1564 | 23.6
MESQUITW_1G | 0.049 | 1437 | 1 | WEST | YES | 40 | 0 | 400 | 0 | 1.023 | 1.96 | 40
WILDHRS11A | 0.065 | 60052 | 1 | WEST | YES | 12.6 | 0 | 126.5 | 0 | 1.005 | 0.819 | 12.6
CALHN_G1 | 0.087 | 60057 | 1 | WEST | YES | 17.1 | 0 | 114 | 0 | 1.042 | 1.4877 | 17.1
WHRLWIND1A | 0.088 | 60081 | 1 | WEST | YES | 6 | 0 | 60 | 0 | 1.03 | 0.528 | 6
HORSH1 | 0.09 | 60066 | 1 | WEST | YES | 33.3 | 0 | 222 | 0 | 1.005 | 2.997 | 33.3
HORSH4 | 0.09 | 60072 | 1 | WEST | YES | 17.2 | 0 | 115 | 0 | 1.025 | 1.548 | 17.2
HORSH3 | 0.09 | 60070 | 1 | WEST | YES | 33.6 | 0 | 224 | 0 | 1.025 | 3.024 | 33.6
HORSH2 | 0.09 | 60068 | 1 | WEST | YES | 27.6 | 0 | 184 | 0 | 1.025 | 2.484 | 27.6
LOUIS1A | 0.09 | 60063 | 1 | WEST | YES | 25.5 | 0 | 170.2 | 0 | 1.02 | 2.295 | 25.5
CIRELLO | 0.09 | 60060 | 1 | WEST | YES | 35 | 0 | 233 | 0 | 1 | 3.15 | 35
BUFGGEN | 0.09 | 60058 | 1 | WEST | YES | 18 | 0 | 120 |  | 1 | 1.62 | 18
AEPWIND_8 | 0.125 | 1354 | 1 | WEST | YES | 15.2 | 0 | 101.2 |  | 1.01 | 1.9 | 15.2
TRENTIPP_8 | 0.125 | 1343 | 1 | WEST | YES | 22.5 | 0 | 150 |  | 1.014 | 2.8125 | 22.5
FRNDDRCS | 0.13 | 60202 | SC | WEST | YES | 0 | 0 | 0 | 0 | 1.0259 | 0 | 0
L_SWEETW1_4N | 0.139 | 71060 | 1 | WEST | YES | 15.7 | 0 | 105 | 0 | 1 | 2.1823 | 15.7
L_SWEETW1_3N | 0.139 | 71059 | 1 | WEST | YES | 17.8 | 0 | 119 | 0 | 1 | 2.4742 | 17.8
L_SWEETW1_2N | 0.139 | 71057 | 1 | WEST | YES | 20.3 | 0 | 135 | 0 | 1 | 2.8217 | 20.3
L_SWEETW1_1N | 0.139 | 71054 | 1 | WEST | YES | 16.1 | 0 | 107.5 | 0 | 1 | 2.2379 | 16.1
L_BITTCR1_1N | 0.139 | 71051 | 1 | WEST | YES | 5.6 | 0 | 37.5 |  | 1.01 | 0.7784 | 5.6
L_DIVIDE1_1N | 0.156 | 76091 | 1 | WEST | YES | 26.5 | 0 | 375 | 0 | 1 | 4.134 | 26.5
DSKY2 | 0.157 | 60000 | 1 | WEST | YES | 11.5 | 0 | 76.5 |  | 1.039 | 1.8055 | 11.5
DSKY1 | 0.158 | 60018 | 1 | WEST | YES | 12.6 | 0 | 84 | 0 | 1.032 | 1.9908 | 12.6
RDCNYNG1 | 0.16 | 36998 | 1 | WEST | YES | 8.4 | 0 | 84 | 0 | 1.01 | 1.344 | 8.4
ORNNWP1 | 0.16 | 60017 | 1 | WEST | YES | 12 | 0 | 80 |  | 1.027 | 1.92 | 12
L_GASCCR1_1N | 0.163 | 76031 | 1 | WEST | YES | 15 | 0 | 150 | 0 | 1 | 2.445 | 15
ROSCOEWI_5 | 0.164 | 1057 | 1 | WEST | YES | 12.6 | 0 | 126.5 |  | 0.99 | 2.0664 | 12.6
ROSCOEW_5 | 0.164 | 1049 | 1 | WEST | YES | 20.9 | 0 | 209 |  | 0.99 | 3.4276 | 20.9
RIO_DRCS | 0.165 | 60201 | SC | WEST | YES | 0 | 0 | 0 | 0 | 1.04 | 0 | 0
SWMESA | 0.166 | 6016 | 1 | WEST | YES | 11.2 | 0 | 75 |  | 1.03 | 1.8592 | 11.2
TNWDWRDU2_8 | 0.166 | 38332 | 1 | WEST | YES | 12 | 0 | 80 |  | 1.0232 | 1.992 | 12
WDWDU1 | 0.166 | 60016 | 1 | WEST | YES | 12 | 0 | 80 |  | 1.033 | 1.992 | 12
KM SEP | 0.166 | 60005 | 1 | WEST | YES | 6 | 0 | 40 |  | 1.035 | 0.996 | 6
KM NEP | 0.166 | 60003 | 1 | WEST | YES | 12 | 0 | 80 |  | 1.03 | 1.992 | 12
KM NWP | 0.167 | 60019 | 1 | WEST | YES | 12 | 0 | 80 |  | 1.03 | 2.004 | 12
NWPWRG1_1G | 0.167 | 1350 | 1 | WEST | YES | 3.4 | 0 | 34.3 |  | 1.02 | 0.5678 | 3.4
KM SWP | 0.167 | 60007 | 1 | WEST | YES | 12 | 0 | 80 |  | 1.03 | 2.004 | 12
WESTXWIN_1G | 0.167 | 1349 | 1 | WEST | YES | 0.7 | 0 | 6.6 |  | 1.02 | 0.1169 | 0.7
KINDERMG_3G | 0.168 | 1071 | 1 | WEST | YES | 45.7 | 12 | 45.7 | 0 | 1.01
KINDERMG_2G | 0.168 | 1070 | 1 | WEST | YES | 45.7 | 12 | 45.7 | 0 | 1.01
KINDERMG_1G | 0.168 | 1069 | 1 | WEST | YES | 25 | 5 | 25 | 0 | 1.01
CIELOGEN_2G | 0.168 | 1062 | 1 | WEST | YES | 6.1 | 0 | 61 |  | 1 | 1.0248 | 6.1
CIELOGEN_1G | 0.168 | 1061 | 1 | WEST | YES | 9.9 | 0 | 99 |  | 1 | 1.6632 | 9.9
SCURRYCW_1G | 0.169 | 1068 | 1 | WEST | YES | 14.1 | 0 | 141 |  | 1.01 | 2.3829 | 14.1
SNYDERW1A | 0.171 | 6637 | 1 | WEST | YES | 6.3 | 0 | 63 | 0 | 1.025 | 1.0773 | 6.3
BSP_1 | 0.175 | 1320 | 1 | WEST | YES | 25.8 | 2.9 | 25.8 |  | 1
AIRTRICITY_8 | 0.178 | 1170 | 1 | WEST | YES | 18 | 0 | 180 | 0 | 1.01 | 3.204 | 18
MCDDONAL_8 | 0.183 | 1333 | 1 | WEST | YES | 21.4 | 0 | 214.2 | 0 | 1.01 | 3.9162 | 21.4
OCOTILLO_1G | 0.183 | 1328 | 1 | WEST | YES | 5.8 | 0 | 58 |  | 0.99 | 1.0614 | 5.8
MRGNFG_6G | 0.183 | 1044 | F | WEST | YES | 66 | 66 | 66 |  | 0.99 | 12.078 | 66
MRGNEG_5G | 0.183 | 1043 | E | WEST | YES | 68 | 68 | 68 |  | 0.99 | 12.444 | 68
MRGNDG_4G | 0.183 | 1042 | D | WEST | YES | 70 | 69 | 70 |  | 0.99 | 12.81 | 70
MRGNCG_3G | 0.183 | 1041 | C | WEST | YES | 70 | 69 | 70 |  | 0.99 | 12.81 | 70
MRGNBG_2G | 0.183 | 1040 | B | WEST | YES | 71 | 70 | 71 |  | 0.99 | 12.993 | 71
MRGNAG_1G | 0.183 | 1039 | A | WEST | YES | 69 | 69 | 69 |  | 0.99 | 12.627 | 69
MORGAN5G_5G | 0.183 | 1037 | 5 | WEST | YES | 137 | 40 | 137 |  | 0.99 | 25.071 | 137
STANTONW_8 | 0.184 | 1326 | 1 | WEST | YES | 10.1 | 0 | 100.5 | 0 | 1.01 | 1.8584 | 10.1
L_DELAWA1_1Y | 0.185 | 7038 | 2 | WEST | YES | 4.5 | 0 | 30 | 0 | 1 | 0.8325 | 4.5
L_DELAWA1_1Y | 0.185 | 7038 | 1 | WEST | YES | 5.2 | 0 | 35 | 0 | 1 | 0.962 | 5.2
PB6GEN_7G | 0.185 | 1008 | 6 | WEST | YES | 515 | 130 | 515 | 0 | 1.022 | 95.275 | 515
PB5GEN_6G | 0.185 | 1007 | 5 | WEST | YES | 115 | 40 | 115 | 0 | 1.022 | 21.275 | 115
PBCTEGE_5G | 0.185 | 1006 | E | WEST | YES | 65 | 65 | 68 | 0 | 1.022 | 12.025 | 65
PBCTDGE_4G | 0.185 | 1005 | D | WEST | YES | 65 | 65 | 65 | 0 | 1.022 | 12.025 | 65
PBCTCGE_3G | 0.185 | 1004 | C | WEST | YES | 62 | 62 | 66 | 0 | 1.022 | 11.47 | 62
PBCTBGE_2G | 0.185 | 1003 | B | WEST | YES | 65 | 65 | 66 | 0 | 1.022 | 12.025 | 65
PBCTAGE_1G | 0.185 | 1002 | A | WEST | YES | 64 | 64 | 65 | 0 | 1.022 | 11.84 | 64
TIEHVSG_2G | 0.19 | 11025 | 1 | WEST | YES | 211 | 63 | 211 | 0 | 1.017 | 40.09 | 211
TIEHVCG_4G | 0.19 | 11024 | 1 | WEST | YES | 149 | 103 | 149 | 0 | 1.017 | 28.31 | 149
TIEHVCG_3G | 0.19 | 11023 | 1 | WEST | YES | 132 | 103 | 132 | 0 | 1.017 | 25.08 | 132
TIEHVCG_2G | 0.19 | 11022 | 1 | WEST | YES | 132 | 103 | 132 | 0 | 1.017 | 25.08 | 132
TIEHVCG_1G | 0.19 | 11021 | 1 | WEST | YES | 145 | 103 | 145 | 0 | 1.017 | 27.55 | 145
TIEHVSG_1G | 0.19 | 11020 | 1 | WEST | YES | 211 | 63 | 211 | 0 | 1.017 | 40.09 | 211
NAV6ST | 0.19 | 11014 | 1 | WEST | YES | 115 | 40 | 115 | 0 | 1.017 | 21.85 | 115
NAV5CT | 0.19 | 11013 | 1 | WEST | YES | 80 | 18 | 80 | 0 | 1.017 | 15.2 | 80
NAV4CT | 0.19 | 11012 | 1 | WEST | YES | 80 | 18 | 80 | 0 | 1.017 | 15.2 | 80
NAV3ST | 0.19 | 11011 | 1 | WEST | YES | 115 | 40 | 115 | 0 | 1.017 | 21.85 | 115
NAV2CT | 0.19 | 11009 | 1 | WEST | YES | 80 | 18 | 80 | 0 | 1.017 | 15.2 | 80
NAV1CT | 0.19 | 11001 | 1 | WEST | YES | 80 | 18 | 80 | 0 | 1.017 | 15.2 | 80
CALENG3G_3G | 0.193 | 1047 | 3 | WEST | YES | 69 | 27 | 69 | 0 | 1.017 | 13.317 | 69
CALENG2G_2G | 0.193 | 1046 | 2 | WEST | YES | 74 | 27 | 74 | 0 | 1.017 | 14.282 | 74
CALENG1G_1G | 0.193 | 1045 | 1 | WEST | YES | 73 | 27 | 73 | 0 | 1.017 | 14.089 | 73
LONGSHORT_5 | 0.194 | 1058 | 1 | NORTH | YES | 15 | 0 | 149 |  | 0.95 | 2.91 | 15
SWETWATR_4G | 0.378 | 1419 | 4 | WEST | YES | 61 | 36 | 61 | 0 | 1.039 | 23.058 | 61
SWETWATR_3G | 0.378 | 1418 | 3 | WEST | YES | 68 | 36 | 68 | 0 | 1.039 | 25.704 | 68
SWETWATR_2G | 0.378 | 1417 | 2 | WEST | YES | 72 | 36 | 72 | 0 | 1.039 | 27.216 | 72
SWETWATR_1G | 0.378 | 1416 | 1 | WEST | YES | 30 | 18 | 30 | 0 | 1.039 | 11.34 | 30

## Me
Generator Sensitivities
Name of Bus | P Sensitivity of Bus | Number of Bus | ID | Area Name of Gen | AGC | Gen MW | Min MW | Max MW | V Sensitivity of Bus | Set Volt
GRHAMSES_2G | -0.041 | 1432 | 2 | WEST | YES | 369 | 90 | 369 | 0 | 1.023 | -15.129 | 369
WCPWRCO_2G | -0.024 | 1454 | 2 | NORTH | YES | 204 | 50 | 204 | 0 | 1.023 | -4.896 | 204 | HOUSTON | -78.2266
WCPWRCO_3G | -0.024 | 1455 | 3 | NORTH | YES | 242 | 50 | 242 | 0 | 1.023 | -5.808 | 242 | NORTH | -208.7232
WCPWRCO_1G | -0.024 | 1453 | 1 | NORTH | YES | 204 | 50 | 204 | 0 | 1.023 | -4.896 | 204 | SOUTH | -17.307
WFCOGEN_2G | -0.018 | 1482 | 1 | WEST | YES | 12 | 12 | 20 | 0 | 1 | -0.216 | 12 | WEST | 672.5095
WFCOGEN_2G | -0.018 | 1482 | 2 | WEST | YES | 12 | 12 | 17 | 0 | 1 | -0.216 | 12
WFCOGEN_1G | -0.018 | 1479 | 2 | WEST | YES | 12 | 12 | 20 | 0 | 1 | -0.216 | 12
WFCOGEN_1G | -0.018 | 1479 | 1 | WEST | YES | 12 | 12 | 20 | 0 | 1 | -0.216 | 12 | HOUSTON | 13825.2998
GRHAMSES_1G | -0.017 | 1433 | 1 | WEST | YES | 242 | 60 | 242 | 0 | 1.038 | -4.114 | 242 | NORTH | 19200.9004
EAGLEMNT_1G | -0.014 | 1861 | MB | NORTH | YES | 0 | 30 | 112 |  | 1.033 | 0 | 0 | SOUTH | 13890.7002
SPENCER_G5 | -0.014 | 924 | 1 | NORTH | YES | 52 | 20 | 64 | 0 | 1.03 | -0.728 | 52 | WEST | 4928.8994
EAGLEMNT_2G | -0.014 | 1862 | MB | NORTH | YES | 0 | 40 | 100 |  | 1.033 | 0 | 0
SPENCER_G4 | -0.014 | 923 | 1 | NORTH | YES | 48 | 20 | 61 | 0 | 1.03 | -0.672 | 48
EAGLEMNT_3G | -0.014 | 1863 | MB | NORTH | YES | 0 | 50 | 378 |  | 1.033 | 0 | 0 | HOUSTON | -0.0056582
HANDLEY_2G | -0.013 | 1946 | MB | NORTH | YES | 0 | 30 | 68 |  | 1.003 | 0 | 0 | NORTH | -0.01087
HANDLEY_5G | -0.013 | 1949 | 5 | NORTH | YES | 0 | 150 | 435 |  | 1.03 | 0 | 0 | SOUTH | -0.0012459
HANDLEY_4G | -0.013 | 1948 | 4 | NORTH | YES | 217.5 | 150 | 435 | 0 | 1.022 | -2.8275 | 217.5 | WEST | 0.13644
JCKCNTY802 | -0.013 | 581 | 2 | NORTH | YES | 147 | 0 | 147 | 0 | 1.022 | -1.911 | 147
HANDLEY_1G | -0.013 | 1945 | MB | NORTH | YES | 0 | 25 | 36 |  | 1.003 | 0 | 0
JCKCNTY803 | -0.013 | 582 | 3 | NORTH | YES | 147 | 0 | 147 | 0 | 1.022 | -1.911 | 147 | N to H | -0.0052123
JCKCNTY801 | -0.013 | 580 | 1 | NORTH | YES | 288 | 0 | 288 | 0 | 1.022 | -3.744 | 288 | N to S | -0.0096246
BARTNWND_1G | -0.013 | 1600 | 1 | WEST | YES | 12 | 0 | 120 | 0 | 1.022 | -0.156 | 12 | W to N | 0.14731
HANDLEY_3G | -0.013 | 1947 | 3 | NORTH | YES | 353.4 | 100 | 392 | 0 | 1.03 | -4.5942 | 353.4 |  | 0.0096246
COLLIN_1G | -0.013 | 2371 | MB | NORTH | YES | 0 | 40 | 138 |  | 1.022 | 0 | 0 |  | -0.14731
MTCK2_G | -0.012 | 2418 | 2 | NORTH | YES | 0 | 10 | 23 |  | 0.9667 | 0 | 0
FPLEFR1S_G | -0.012 | 12414 | 4 | NORTH | YES | 414 | 191 | 414 | 0 | 1 | -4.968 | 414
STEAM1 | -0.012 | 948 | 1 | NORTH | YES | 0 | 12 | 20 |  | 1.02 | 0 | 0
DENISNDM | -0.012 | 6948 | 2 | NORTH | YES | 40 | 5 | 40 | 0 | 1.015 | -0.48 | 40
PEC_2G | -0.012 | 1676 | 2 | NORTH | YES | 84 | 35 | 84 | 0 | 1.022 | -1.008 | 84
OLINGER_G1 | -0.012 | 842 | 1 | NORTH | YES | 63.1 | 20 | 80 | 0 | 1.03 | -0.7572 | 63.1
KMICHICT4_G | -0.012 | 11694 | 4 | NORTH | YES | 136 | 80 | 136 | 0 | 1.029 | -1.632 | 136
FPLEFR1B_G | -0.012 | 12412 | 2 | NORTH | YES | 157 | 72 | 157 | 0 | 1 | -1.884 | 157
MOSES_2G | -0.012 | 1702 | 2 | NORTH | YES | 579 | 175 | 579 | 0 | 1.031
LAMARPWR_3G | -0.012 | 1680 | 3 | NORTH | YES | 199 | 129.1 | 199 | 0 | 1.031 | -2.388 | 199
FPLEFR1A_G | -0.012 | 12411 | 1 | NORTH | YES | 170 | 72 | 170 | 0 | 1 | -2.04 | 170
NTHLK3_G | -0.012 | 2383 | 3 | NORTH | YES | 247.4 | 50 | 329 | 0 | 1.029 | -2.9688 | 247.4
NEWMAN_G5 | -0.012 | 837 | 1 | NORTH | YES | 0 | 15 | 37 |  | 1.01 | 0 | 0
OLINGER_G4 | -0.012 | 845 | 1 | NORTH | YES | 59.1 | 0 | 76 | 0 | 1.03 | -0.7092 | 59.1
NTHLK2_G | -0.012 | 2382 | 2 | NORTH | YES | 0 | 35 | 181 |  | 1.029 | 0 | 0
OLINGER_G2 | -0.012 | 843 | 1 | NORTH | YES | 86.7 | 25 | 105 | 0 | 1.03 | -1.0404 | 86.7
VALLLEY_1G | -0.012 | 1687 | 1 | NORTH | YES | 140 | 15 | 175 | 0 | 1.036 | -1.68 | 140
VALLEY_3G | -0.012 | 1689 | 3 | NORTH | YES | 186.2 | 25 | 354 | 0 | 1.015 | -2.2344 | 186.2
DENISNDM | -0.012 | 6948 | 1 | NORTH | YES | 40 | 5 | 40 | 0 | 1.015 | -0.48 | 40
FPLEFR2C_G | -0.012 | 12423 | 3 | NORTH | YES | 162 | 72 | 162 | 0 | 1 | -1.944 | 162
MTCK6_G | -0.012 | 2413 | 6 | NORTH | YES | 0 | 30 | 118 |  | 1.029 | 0 | 0
PEC_1G | -0.012 | 1675 | 1 | NORTH | YES | 80 | 35 | 80 | 0 | 1.022 | -0.96 | 80
DCEAST | -0.012 | 5925 | 1 | NORTH | YES | 400.3 | -600 | 600 | 0 | 1.025 | -4.8036 | 400.3
FPLEFR2A_G | -0.012 | 12421 | 1 | NORTH | YES | 170 | 72 | 170 | 0 | 1 | -2.04 | 170
STEAM3 | -0.012 | 950 | 1 | NORTH | YES | 41 | 13 | 41 | 0 | 1.02 | -0.492 | 41
FPLEFR1C_G | -0.012 | 12413 | 3 | NORTH | YES | 159 | 72 | 159 | 0 | 1 | -1.908 | 159
LAMARPWR_2G | -0.012 | 1679 | 2 | NORTH | YES | 155 | 67.7 | 155 | 0 | 1.031 | -1.86 | 155
NTHLK1_G | -0.012 | 2381 | 1 | NORTH | YES | 0 | 35 | 156 |  | 1.029 | 0 | 0
KMICHICT2_G | -0.012 | 11692 | 2 | NORTH | YES | 144 | 80 | 144 | 0 | 1.029 | -1.728 | 144
KMICHICT1_G | -0.012 | 11691 | 1 | NORTH | YES | 142 | 80 | 142 | 0 | 1.029 | -1.704 | 142
LAMARPWR_5G | -0.012 | 1682 | 5 | NORTH | YES | 163 | 67.7 | 163 | 0 | 1.031 | -1.956 | 163
OLINGER_G3 | -0.012 | 844 | 1 | NORTH | YES | 118.3 | 45 | 148 | 0 | 1.03 | -1.4196 | 118.3
LKHB1_G | -0.012 | 2451 | 1 | NORTH | YES | 0 | 80 | 391 |  | 1.029 | 0 | 0
FPLEFR2S_G | -0.012 | 12424 | 4 | NORTH | YES | 412 | 191 | 412 | 0 | 1 | -4.944 | 412
STEAM2 | -0.012 | 949 | 1 | NORTH | YES | 26 | 8 | 26 | 0 | 0.99 | -0.312 | 26
MTCK8_G | -0.012 | 2417 | 8 | NORTH | YES | 477 | 60 | 556 | 0 | 1.029 | -5.724 | 477
LAMARPWR_6G | -0.012 | 1683 | 6 | NORTH | YES | 199 | 129.1 | 199 | 0 | 1.031 | -2.388 | 199
MTCK7_G | -0.012 | 2414 | 7 | NORTH | YES | 0 | 30 | 114 |  | 1.029 | 0 | 0
LAMARPWR_4G | -0.012 | 1681 | 4 | NORTH | YES | 164 | 67.7 | 164 | 0 | 1.031 | -1.968 | 164
VALLEY_2G | -0.012 | 1688 | 2 | NORTH | YES | 527 | 90 | 527 | 0 | 1.036 | -6.324 | 527
KMICHIST3_G | -0.012 | 11693 | 3 | NORTH | YES | 310 | 60 | 310 | 0 | 1.029 | -3.72 | 310
MOSES_1G | -0.012 | 1701 | 1 | NORTH | YES | 560 | 175 | 560 | 0 | 1.031
KMICHICT5_G | -0.012 | 11695 | 5 | NORTH | YES | 138 | 80 | 138 | 0 | 1.029 | -1.656 | 138
FPLEFR2B_G | -0.012 | 12422 | 2 | NORTH | YES | 160 | 72 | 160 | 0 | 1 | -1.92 | 160
MOSES_3G | -0.012 | 1703 | 3 | NORTH | YES | 808 | 463 | 808 | 0 | 1.031
PEC_3G | -0.012 | 1677 | 3 | NORTH | YES | 91 | 35 | 91 | 0 | 1.022 | -1.092 | 91
MTCK3_G | -0.012 | 2419 | MB | NORTH | YES | 0 | 10 | 63 |  | 0.9667 | 0 | 0
KMICHIST6_G | -0.012 | 11696 | 6 | NORTH | YES | 303 | 60 | 303 | 0 | 1.029 | -3.636 | 303
LAMARPWR_1G | -0.012 | 1678 | 1 | NORTH | YES | 154 | 67.7 | 154 | 0 | 1.031 | -1.848 | 154
LKHB2_G | -0.012 | 2452 | 2 | NORTH | YES | 514 | 80 | 514 | 0 | 1.029 | -6.168 | 514
DECRDOVA_1G | -0.011 | 1889 | 1 | NORTH | YES | 779 | 255 | 779 | 0 | 1.022 | -8.569 | 779
NTHTEXAS02 | -0.011 | 504 | 2 | NORTH | YES | 5 | 5 | 18 | 0 | 1.015 | -0.055 | 5
TGATEWAY_1G | -0.011 | 13116 | 1 | NORTH | YES | 149 | 30 | 149 | 0 | 1.035 | -1.639 | 149
TGATEWAY_2G | -0.011 | 13117 | 2 | NORTH | YES | 128 | 30 | 128 | 0 | 1.035 | -1.408 | 128
TGATEWAY_4G | -0.011 | 13119 | 4 | NORTH | YES | 399 | 65 | 399 | 0 | 1.035 | -4.389 | 399
NTHTEXAS03 | -0.011 | 505 | 3 | NORTH | YES | 15 | 15 | 38 | 0 | 1.015 | -0.165 | 15
MDLTHELP_4G | -0.011 | 1944 | 4 | NORTH | YES | 214 | 74 | 214 | 0 | 1.02 | -2.354 | 214
MDLTHELP_3G | -0.011 | 1943 | 3 | NORTH | YES | 215 | 74 | 215 | 0 | 1.02 | -2.365 | 215
STRYKER_2G | -0.011 | 3108 | 2 | NORTH | YES | 484 | 75 | 484 | 0 | 1.029 | -5.324 | 484
MDLTHELP_5G | -0.011 | 1937 | 5 | NORTH | YES | 225 | 74 | 225 | 0 | 1.02 | -2.475 | 225
MDLTHELP_1G | -0.011 | 1941 | 1 | NORTH | YES | 215 | 74 | 215 | 0 | 1.02 | -2.365 | 215
ENNSTRAC_2G | -0.011 | 12323 | 2 | NORTH | YES | 116 | 100 | 116 | 0 | 1.043 | -1.276 | 116
ENNSTRAC_1G | -0.011 | 12322 | 1 | NORTH | YES | 196 | 130 | 196 | 0 | 1.043 | -2.156 | 196
NTHTEXAS01 | -0.011 | 503 | 1 | NORTH | YES | 5 | 5 | 18 | 0 | 1.015 | -0.055 | 5
TRINIDAD_6G | -0.011 | 3126 | 1 | NORTH | YES | 226 | 46 | 226 | 0 | 1 | -2.486 | 226
STRYKER_1G | -0.011 | 3107 | 1 | NORTH | YES | 140.5 | 45 | 182 | 0 | 1.029 | -1.5455 | 140.5
TGATEWAY_3G | -0.011 | 13118 | 3 | NORTH | YES | 146 | 30 | 146 | 0 | 1.035 | -1.606 | 146
MARTLAKE_2G | -0.011 | 3098 | 2 | NORTH | YES | 795 | 461 | 795 | 0 | 1.031
MARTLAKE_1G | -0.011 | 3097 | 1 | NORTH | YES | 799 | 500 | 799 | 0 | 1.031
CHAMPION_1G | -0.011 | 3348 | MB | NORTH | YES | 0 | 42 | 42 |  | 1 | 0 | 0
MDLTHELP_6G | -0.011 | 1938 | 6 | NORTH | YES | 229 | 74 | 229 | 0 | 1.02 | -2.519 | 229
MARTLAKE_3G | -0.011 | 3099 | 3 | NORTH | YES | 804 | 500 | 804 | 0 | 1.031
MDLTHELP_2G | -0.011 | 1942 | 2 | NORTH | YES | 215 | 74 | 215 | 0 | 1.02 | -2.365 | 215
CALFREST_3G | -0.01 | 13133 | 3 | NORTH | YES | 174 | 40 | 174 | 0 | 1.035 | -1.74 | 174
CALFREST_4G | -0.01 | 13134 | 4 | NORTH | YES | 156 | 40 | 156 | 0 | 1.035 | -1.56 | 156
CALFREST_1G | -0.01 | 13131 | 1 | NORTH | YES | 152 | 40 | 152 | 0 | 1.035 | -1.52 | 152
CALFREST_6G | -0.01 | 13136 | 6 | NORTH | YES | 176 | 40 | 176 | 0 | 1.035 | -1.76 | 176
BBRN_1G | -0.01 | 3381 | 1 | NORTH | YES | 597 | 225 | 597 | 0 | 1.0345
BBRN_2G | -0.01 | 3382 | 2 | NORTH | YES | 610 | 225 | 610 | 0 | 1.0345
CALFREST_2G | -0.01 | 13132 | 2 | NORTH | YES | 155 | 57 | 155 | 0 | 1.035 | -1.55 | 155
CALFREST_5G | -0.01 | 13135 | 5 | NORTH | YES | 157 | 57 | 157 | 0 | 1.035 | -1.57 | 157
DECRDOVA_2G | -0.009 | 1892 | A | NORTH | YES | 65 | 65 | 71 | 0 | 1.029 | -0.585 | 65
MRSSHPRD01 | -0.009 | 345 | 2 | WEST | YES | 12 | 0 | 12 |  | 1.03 | -0.108 | 12
TNTNPONE_18 | -0.009 | 39960 | 1 | NORTH | YES | 152 | 30 | 152 |  | 1.04
JNSNCNTY802 | -0.009 | 366 | 1 | NORTH | YES | 168 | 20 | 168 | 0 | 1.02 | -1.512 | 168
DECRDOVA_4G | -0.009 | 1894 | C | NORTH | YES | 65 | 65 | 70 | 0 | 1.029 | -0.585 | 65
LEG_1___1 | -0.009 | 48721 | 1 | NORTH | YES | 836 | 357 | 836 | 0 | 1.0348
LEG_2___2 | -0.009 | 48722 | 2 | NORTH | YES | 853 | 357 | 853 | 0 | 1.0348
DECRDOVA_5G | -0.009 | 1895 | D | NORTH | YES | 65 | 65 | 70 | 0 | 1.029 | -0.585 | 65
JNSNCNTY802 | -0.009 | 367 | 2 | NORTH | YES | 90 | 20 | 90 | 0 | 1.02 | -0.81 | 90
DECRDOVA_3G | -0.009 | 1893 | B | NORTH | YES | 65 | 65 | 70 | 0 | 1.029 | -0.585 | 65
MRSSHPRD | -0.009 | 344 | 1 | WEST | YES | 12 | 0 | 12 |  | 1.03 | -0.108 | 12
TNTNPONE_28 | -0.009 | 39970 | 1 | NORTH | YES | 154 | 30 | 154 |  | 1.04
WLFHOLW_3G | -0.008 | 1879 | 3 | NORTH | YES | 268 | 89.3 | 268 | 0 | 1.029 | -2.144 | 268
COMCHEPK_2G | -0.008 | 1899 | 2 | NORTH | YES | 1164 | 1128 | 1164 | 0 | 1.031
WLFHOLW_1G | -0.008 | 1877 | 1 | NORTH | YES | 216 | 89.3 | 216 | 0 | 1.029 | -1.728 | 216
WLFHOLW_2G | -0.008 | 1878 | 2 | NORTH | YES | 219 | 105 | 219 | 0 | 1.029 | -1.752 | 219
THOUSE_2G | -0.008 | 3404 | 2 | NORTH | YES | 805 | 250 | 805 | 0 | 1.026 | -6.44 | 805
THOUSE_1G | -0.008 | 3403 | 1 | NORTH | YES | 563 | 200 | 563 | 0 | 1.026 | -4.504 | 563
COMCHEPK_1G | -0.008 | 1898 | 1 | NORTH | YES | 1164 | 1150 | 1164 | 0 | 1.031
GIBN_CREK_G1 | -0.008 | 990 | 1 | NORTH | YES | 464 | 200 | 464 | 0 | 1.0275
ATKINS3 | -0.007 | 32886 | MB | NORTH | YES | 0 | 5 | 12 |  | 1 | 0 | 0
FTR_GT3_5085 | -0.007 | 48673 | 3 | NORTH | YES | 158 | 0 | 158 | 0 | 1.0319 | -1.106 | 158
WHITNYDM02 | -0.007 | 245 | 2 | NORTH | YES | 15 | 0 | 15 | 0 | 1.035 | -0.105 | 15
BOSQUESW804 | -0.007 | 253 | 2 | NORTH | YES | 83 | 0 | 83 | 0 | 1.032 | -0.581 | 83
FTR_GT1_5105 | -0.007 | 48671 | 1 | NORTH | YES | 156 | 0 | 156 | 0 | 1.0319 | -1.092 | 156
DANSBY14 | -0.007 | 32892 | 1 | NORTH | YES | 81 | 25 | 108 | 0 | 1.035 | -0.567 | 81
ATKINS6 | -0.007 | 32887 | MB | NORTH | YES | 0 | 12 | 51 |  | 1.028 | 0 | 0
DANSBY2 | -0.007 | 32884 | 1 | NORTH | YES | 46 | 2 | 46 | 0 | 1.015 | -0.322 | 46
TAMUGEN1 | -0.007 | 32798 | 1 | NORTH | YES | 32 | 0 | 32 |  | 1.02 | -0.224 | 32
FTR_CN4_5095 | -0.007 | 48674 | 4 | NORTH | YES | 380 | 0 | 380 | 0 | 1.0319 | -2.66 | 380
RWMILLER04 | -0.007 | 335 | 4 | NORTH | YES | 102 | 0 | 102 | 0 | 1.04 | -0.714 | 102
WHITNYDM01 | -0.007 | 244 | 1 | NORTH | YES | 15 | 0 | 15 | 0 | 1.035 | -0.105 | 15
BOSQUESW501 | -0.007 | 247 | 2 | NORTH | YES | 151 | 0 | 151 | 0 | 1.03 | -1.057 | 151
RWMILLER05 | -0.007 | 336 | 5 | NORTH | YES | 101 | 0 | 101 | 0 | 1.04 | -0.707 | 101
BOSQUESW803 | -0.007 | 251 | 2 | NORTH | YES | 144 | 0 | 144 | 0 | 1.032 | -1.008 | 144
FTR_GT2_5110 | -0.007 | 48672 | 2 | NORTH | YES | 159 | 0 | 159 | 0 | 1.0319 | -1.113 | 159
RWMILLER01 | -0.007 | 332 | 1 | NORTH | YES | 75 | 18.5 | 75 | 0 | 1.04 | -0.525 | 75
LAKE_CRK2_G | -0.007 | 3417 | 2 | NORTH | YES | 227 | 40 | 227 | 0 | 1.029 | -1.589 | 227
LAKE_CRK1_G | -0.007 | 3416 | 1 | NORTH | YES | 35.4 | 33 | 75 | 0 | 1.043 | -0.2478 | 35.4
RWMILLER03 | -0.007 | 334 | 3 | NORTH | YES | 156 | 65 | 208 | 0 | 1.04 | -1.092 | 156
BOSQUESW502 | -0.007 | 239 | 1 | NORTH | YES | 149 | 0 | 149 | 0 | 1.03 | -1.043 | 149
ATKINS5 | -0.007 | 32891 | MB | NORTH | YES | 0 | 5 | 25 |  | 1.031 | 0 | 0
ATKINS4 | -0.007 | 32890 | MB | NORTH | YES | 0 | 5 | 22 |  | 1.031 | 0 | 0
RWMILLER02 | -0.007 | 333 | 2 | NORTH | YES | 119 | 37 | 119 | 0 | 1.04 | -0.833 | 119
ATKINS7 | -0.007 | 32888 | 1 | NORTH | YES | 0 | 4 | 17 |  | 1.028 | 0 | 0
EXN_GT | -0.006 | 49837 | 4 | HOUSTON | YES | 81 | 21.3 | 86 | 0 | 1.0326 | -0.486 | 81
EXN944GT | -0.006 | 49831 | 13 | HOUSTON | YES | 33 | 5.4 | 35 | 0 | 1.0326 | -0.198 | 33
EXN942GT | -0.006 | 49829 | 11 | HOUSTON | YES | 20 | 5.4 | 21 | 0 | 1.0326 | -0.12 | 20
CHE_GT1_8015 | -0.006 | 48593 | 1 | HOUSTON | YES | 173 | 50 | 173 | 0 | 1.0362 | -1.038 | 173
EXN_16GT | -0.006 | 49804 | 2 | HOUSTON | YES | 32 | 8.3 | 34 |  | 1.0326 | -0.192 | 32
THW_5152 | -0.006 | 48885 | B | HOUSTON | YES | 0 | 5 | 55 |  | 1.0319 | 0 | 0
THW_GT1_GT_1 | -0.006 | 48883 | B2 | HOUSTON | YES | 0 | 0 | 12 |  | 1.043 | 0 | 0
THW_4344 | -0.006 | 48881 | G | HOUSTON | YES | 58 | 5 | 58 | 0 | 1.0435 | -0.348 | 58
THW_3334 | -0.006 | 48877 | C | HOUSTON | YES | 58 | 5 | 58 | 0 | 1.0435 | -0.348 | 58
THW_3132 | -0.006 | 48875 | A | HOUSTON | YES | 57 | 5 | 57 | 0 | 1.0435 | -0.342 | 57
THW_ST3_ST_3 | -0.006 | 48873 | 3 | HOUSTON | YES | 110 | 19 | 110 | 0 | 1.0435 | -0.66 | 110
SRB_GN3_3 | -0.006 | 48853 | 3 | HOUSTON | YES | 220 | 35 | 220 |  | 1.0326 | -1.32 | 220
SOL_GT1 | -0.006 | 48845 | 1 | HOUSTON | YES | 16.2 | 15.4 | 16.2 |  | 1.0326 | -0.0972 | 16.2
SJS_GT2_GT2 | -0.006 | 48842 | 2 | HOUSTON | YES | 49 | 49 | 81 | 0 | 1.0362 | -0.294 | 49
SRB_GN4_4 | -0.006 | 48854 | 4 | HOUSTON | YES | 226 | 35 | 226 |  | 1.0326 | -1.356 | 226
CVC_GT4_8005 | -0.006 | 48815 | 4 | HOUSTON | YES | 165 | 91.8 | 165 | 0 | 1.0362 | -0.99 | 165
CVC_ST5_5040 | -0.006 | 48814 | 1 | HOUSTON | YES | 133 | 91.8 | 133 |  | 1.029 | -0.798 | 133
CVC_GT1_5035 | -0.006 | 48813 | 1 | HOUSTON | YES | 155 | 91.8 | 155 |  | 1.029 | -0.93 | 155
BTE_GT2_8075 | -0.006 | 48595 | 1 | HOUSTON | YES | 163 | 130 | 163 | 0 | 1.0261 | -0.978 | 163
PSA_GN1_8165 | -0.006 | 48796 | 1 | HOUSTON | YES | 104 | 43.1 | 104 | 0 | 1.0362 | -0.624 | 104
PSA_GT3_8150 | -0.006 | 48793 | 3 | HOUSTON | YES | 70 | 20.3 | 70 | 0 | 1.0362 | -0.42 | 70
PSA_GT2_8155 | -0.006 | 48792 | 2 | HOUSTON | YES | 66 | 20.3 | 66 | 0 | 1.0362 | -0.396 | 66
DIB_GT3_8090 | -0.006 | 48614 | 4 | HOUSTON | YES | 77.2 | 15 | 77.2 | 0 | 1.0326 | -0.4632 | 77.2
THW_3132 | -0.006 | 48875 | B | HOUSTON | YES | 57 | 5 | 57 | 0 | 1.0435 | -0.342 | 57
DIB_ST1_8085 | -0.006 | 48613 | 3 | HOUSTON | YES | 69 | 0 | 69 | 0 | 1.0326 | -0.414 | 69
DIB_GT1_8080 | -0.006 | 48611 | 1 | HOUSTON | YES | 64 | 0 | 64 | 0 | 1.0326 | -0.384 | 64
THW_4344 | -0.006 | 48881 | H | HOUSTON | YES | 58 | 5 | 58 | 0 | 1.0435 | -0.348 | 58
THW_3334 | -0.006 | 48877 | D | HOUSTON | YES | 58 | 5 | 58 | 0 | 1.0435 | -0.348 | 58
GBY_83841065 | -0.006 | 48693 | F | HOUSTON | YES | 20 | 20 | 52 | 0 | 1.0362 | -0.12 | 20
GBY_73741085 | -0.006 | 48691 | B | HOUSTON | YES | 47 | 20 | 47 | 0 | 1.0362 | -0.282 | 47
GBY_GN5_5 | -0.006 | 48690 | 5 | HOUSTON | YES | 298.5 | 81 | 398 | 0 | 1.0362 | -1.791 | 298.5
DPEC_GT15040 | -0.006 | 48641 | 1 | HOUSTON | YES | 162 | 98 | 162 | 0 | 1.0319 | -0.972 | 162
EP_1_2 | -0.006 | 48651 | 1 | HOUSTON | YES | 5 | 0 | 5 | 0 | 1.0362 | -0.03 | 5
DPEC_GT25025 | -0.006 | 48642 | 2 | HOUSTON | YES | 156 | 98 | 156 | 0 | 1.0319 | -0.936 | 156
DIB_GT2_8075 | -0.006 | 48612 | 2 | HOUSTON | YES | 65 | 0 | 65 | 0 | 1.0326 | -0.39 | 65
BTE_ST1_8070 | -0.006 | 48598 | 4 | HOUSTON | YES | 234 | 60 | 234 | 0 | 1.0261 | -1.404 | 234
BTE_GT3_8045 | -0.006 | 48596 | 2 | HOUSTON | YES | 158 | 130 | 158 | 0 | 1.0261 | -0.948 | 158
BTE_GT4_8055 | -0.006 | 48597 | 3 | HOUSTON | YES | 163 | 130 | 163 | 0 | 1.0261 | -0.978 | 163
CHE_GT2_5030 | -0.006 | 48591 | 2 | HOUSTON | YES | 173 | 50 | 173 |  | 1.029 | -1.038 | 173
CTL_GN2_8155 | -0.006 | 48565 | 5 | HOUSTON | YES | 11 | 3.4 | 11 |  | 1.0362 | -0.066 | 11
CTL_GN1_8145 | -0.006 | 48564 | 4 | HOUSTON | YES | 55 | 12.9 | 55 |  | 1.0362 | -0.33 | 55
CTL_GT3_8135 | -0.006 | 48562 | 2 | HOUSTON | YES | 91 | 30.3 | 91 |  | 1.0362 | -0.546 | 91
CTL_GT2_8130 | -0.006 | 48561 | 1 | HOUSTON | YES | 103 | 30.3 | 103 |  | 1.0362 | -0.618 | 103
CAL_ST1_8000 | -0.006 | 48552 | 2 | HOUSTON | YES | 65 | 0 | 65 | 0 | 1.0326 | -0.39 | 65
BYU_GT4_8065 | -0.006 | 48534 | 4 | HOUSTON | YES | 65 | 0 | 65 |  | 1.0362 | -0.39 | 65
CBY_GN1_1 | -0.006 | 48581 | 1 | HOUSTON | YES | 748 | 108 | 748 | 0 | 1.0435 | -4.488 | 748
BYU_GT2_8055 | -0.006 | 48532 | 2 | HOUSTON | YES | 62 | 0 | 62 |  | 1.0362 | -0.372 | 62
CHE_GN4_8025 | -0.006 | 48594 | 4 | HOUSTON | YES | 142 | 60 | 142 | 0 | 1.0362 | -0.852 | 142
THW_5556 | -0.006 | 48887 | F | HOUSTON | YES | 16.4 | 5 | 57 |  | 1.0319 | -0.0984 | 16.4
SRB_GT211035 | -0.006 | 48855 | B1 | HOUSTON | YES | 0 | 0 | 17 |  | 1.014 | 0 | 0
EXN_14GT | -0.006 | 49838 | 14 | HOUSTON | YES | 140 | 0 | 148 |  | 1.0326 | -0.84 | 140
LPE_GT3_8080 | -0.006 | 48513 | 3 | HOUSTON | YES | 41 | 0 | 41 | 0 | 1.0362 | -0.246 | 41
LPE_GT1_8070 | -0.006 | 48511 | 1 | HOUSTON | YES | 42 | 0 | 42 | 0 | 1.0362 | -0.252 | 42
APD_GT1_8005 | -0.006 | 48500 | 1 | HOUSTON | YES | 140 | 54.6 | 140 |  | 1.0362 | -0.84 | 140
EP_1_2 | -0.006 | 48651 | 2 | HOUSTON | YES | 21 | 10 | 21 | 0 | 1.0362 | -0.126 | 21
DPEC_ST55065 | -0.006 | 48645 | 5 | HOUSTON | YES | 282 | 0 | 282 | 0 | 1.0319 | -1.692 | 282
SRB_GT211035 | -0.006 | 48855 | B2 | HOUSTON | YES | 0 | 0 | 12 |  | 1.014 | 0 | 0
THW_4142 | -0.006 | 48879 | F | HOUSTON | YES | 57 | 5 | 57 | 0 | 1.0435 | -0.342 | 57
GBY_73741085 | -0.006 | 48691 | A | HOUSTON | YES | 48 | 20 | 48 | 0 | 1.0362 | -0.288 | 48
DPEC_GT45070 | -0.006 | 48644 | 4 | HOUSTON | YES | 158 | 98 | 158 | 0 | 1.0319 | -0.948 | 158
GBY_81821075 | -0.006 | 48692 | C | HOUSTON | YES | 48 | 20 | 48 | 0 | 1.0362 | -0.288 | 48
GBY_83841065 | -0.006 | 48693 | E | HOUSTON | YES | 20 | 20 | 56 | 0 | 1.0362 | -0.12 | 20
GBY_81821075 | -0.006 | 48692 | D | HOUSTON | YES | 20 | 20 | 54 | 0 | 1.0362 | -0.12 | 20
SJS_GT1_GT1 | -0.006 | 48841 | 1 | HOUSTON | YES | 49 | 49 | 83 | 0 | 1.0362 | -0.294 | 49
SHELLG3_3020 | -0.006 | 48822 | 1 | HOUSTON | YES | 39 | 0 | 39 |  | 1.029 | -0.234 | 39
LPE_GT4_8085 | -0.006 | 48514 | 4 | HOUSTON | YES | 41 | 0 | 41 | 0 | 1.0362 | -0.246 | 41
PSG_GT3_8060 | -0.006 | 48742 | 1 | HOUSTON | YES | 164 | 50 | 164 | 0 | 1.0326 | -0.984 | 164
THW_ST4_ST_4 | -0.006 | 48874 | 4 | HOUSTON | YES | 108 | 19 | 108 | 0 | 1.0435 | -0.648 | 108
LPE_GT2_8075 | -0.006 | 48512 | 2 | HOUSTON | YES | 42 | 0 | 42 | 0 | 1.0362 | -0.252 | 42
PSA_GT4_8145 | -0.006 | 48794 | 4 | HOUSTON | YES | 66 | 20.3 | 66 | 0 | 1.0362 | -0.396 | 66
PSA_GT6_8135 | -0.006 | 48797 | 6 | HOUSTON | YES | 59 | 34.5 | 59 | 0 | 1.0362 | -0.354 | 59
CVC_GT3_5045 | -0.006 | 48811 | 3 | HOUSTON | YES | 158 | 91.8 | 158 |  | 1.029 | -0.948 | 158
PSG_GT2_8040 | -0.006 | 48741 | 1 | HOUSTON | YES | 164 | 50 | 164 | 0 | 1.0326 | -0.984 | 164
BYU_GT1_8075 | -0.006 | 48531 | 1 | HOUSTON | YES | 65 | 0 | 65 |  | 1.0362 | -0.39 | 65
SHELLG2 | -0.006 | 48821 | 2 | HOUSTON | YES | 72 | 34.5 | 72 |  | 1.029 | -0.432 | 72
SHELLG3_3020 | -0.006 | 48822 | 2 | HOUSTON | YES | 30 | 0 | 30 |  | 1.029 | -0.18 | 30
PSG_GN2_8050 | -0.006 | 48740 | 1 | HOUSTON | YES | 178 | 60 | 178 | 0 | 1.0326 | -1.068 | 178
SRB_GN1_1 | -0.006 | 48851 | 1 | HOUSTON | YES | 176 | 26 | 176 | 0 | 1.0217 | -1.056 | 176
CAL_GT1_8045 | -0.006 | 48551 | 1 | HOUSTON | YES | 152 | 0 | 152 | 0 | 1.0326 | -0.912 | 152
CBY_GN2_2 | -0.006 | 48582 | 2 | HOUSTON | YES | 751 | 110 | 751 | 0 | 1.0435 | -4.506 | 751
BYU_GT3_8060 | -0.006 | 48533 | 3 | HOUSTON | YES | 67 | 0 | 67 |  | 1.0362 | -0.402 | 67
SHELLG1_3015 | -0.006 | 48820 | 1 | HOUSTON | YES | 71 | 34.5 | 71 |  | 1.029 | -0.426 | 71
PR_GT1__9040 | -0.006 | 48761 | 1 | HOUSTON | YES | 35 | 0 | 35 | 0 | 1 | -0.21 | 35
THW_5152 | -0.006 | 48885 | A | HOUSTON | YES | 16.4 | 5 | 57 |  | 1.0319 | -0.0984 | 16.4
THW_5556 | -0.006 | 48887 | E | HOUSTON | YES | 16.6 | 5 | 58 |  | 1.0319 | -0.0996 | 16.6
THW_5354 | -0.006 | 48886 | D | HOUSTON | YES | 16.6 | 5 | 58 |  | 1.0319 | -0.0996 | 16.6
PSA_GT5_8140 | -0.006 | 48795 | 5 | HOUSTON | YES | 64 | 20.3 | 64 | 0 | 1.0362 | -0.384 | 64
THW_4142 | -0.006 | 48879 | E | HOUSTON | YES | 58 | 5 | 58 | 0 | 1.0435 | -0.348 | 58
CVC_GT2_5020 | -0.006 | 48812 | 2 | HOUSTON | YES | 159 | 91.8 | 159 |  | 1.029 | -0.954 | 159
SRB_GN2_2 | -0.006 | 48852 | 2 | HOUSTON | YES | 174 | 26 | 174 | 0 | 1.0217 | -1.044 | 174
PSA_GT1_8160 | -0.006 | 48791 | 1 | HOUSTON | YES | 65 | 20.8 | 65 | 0 | 1.0362 | -0.39 | 65
EXN_15GT | -0.006 | 49803 | 1 | HOUSTON | YES | 33 | 8.3 | 35 |  | 1.0326 | -0.198 | 33
EXN945GT | -0.006 | 49832 | 9 | HOUSTON | YES | 19 | 9.2 | 20 | 0 | 1.0326 | -0.114 | 19
EXN943GT | -0.006 | 49830 | 12 | HOUSTON | YES | 19 | 5.4 | 20 | 0 | 1.0326 | -0.114 | 19
EXN941GT | -0.006 | 49828 | 10 | HOUSTON | YES | 19 | 5.4 | 20 | 0 | 1.0326 | -0.114 | 19
EXN938GT | -0.006 | 49826 | 5 | HOUSTON | YES | 43 | 9.2 | 45.9 | 0 | 1.0326 | -0.258 | 43
EXN_17GT | -0.006 | 49805 | 3 | HOUSTON | YES | 31 | 8.3 | 33 |  | 1.0326 | -0.186 | 31
DPEC_GT35010 | -0.006 | 48643 | 3 | HOUSTON | YES | 160 | 98 | 160 | 0 | 1.0319 | -0.96 | 160
CTL_GT4_8140 | -0.006 | 48563 | 3 | HOUSTON | YES | 94 | 30.3 | 94 |  | 1.0362 | -0.564 | 94
PHR_GN2_2 | -0.006 | 48772 | MB | HOUSTON | YES | 0 | 72 | 459 |  | 1.0362
THW_5354 | -0.006 | 48886 | C | HOUSTON | YES | 16.4 | 5 | 57 |  | 1.0319 | -0.0984 | 16.4
DOW41000 | -0.005 | 49865 | 41 | HOUSTON | YES | 31 | 0 | 50 |  | 1
DOW39100 | -0.005 | 49862 | 36 | HOUSTON | YES | 54 | 0 | 86 | 0 | 1
DOW38200 | -0.005 | 49859 | 33 | HOUSTON | YES | 28 | 0 | 45 | 0 | 1
WAPGT21_GT1 | -0.005 | 48929 | B1 | HOUSTON | YES | 0 | 0 | 13 |  | 1.05 | 0 | 0
WAP_GN7_7 | -0.005 | 48927 | 7 | HOUSTON | YES | 567 | 277 | 567 |  | 1.035
WAP_GN4_4 | -0.005 | 48924 | 4 | HOUSTON | YES | 544 | 217 | 544 |  | 1.0362 | -2.72 | 544
WAP_GN3_3 | -0.005 | 48923 | 3 | HOUSTON | YES | 226 | 93 | 226 |  | 1.0362 | -1.13 | 226
WAP_GN1_1 | -0.005 | 48921 | 1 | HOUSTON | YES | 124.5 | 37 | 166 | 0 | 1.0362 | -0.6225 | 124.5
MNS_GT | -0.005 | 48730 | 1 | HOUSTON | YES | 46.1 | 0 | 46.1 | 0 | 1.029 | -0.2305 | 46.1
TNTXCTY1CG8 | -0.005 | 38711 | 1 | HOUSTON | YES | 105 | 59 | 105 | 0 | 1.044 | -0.525 | 105
TNBPAMCG2_8 | -0.005 | 38612 | 2 | HOUSTON | YES | 150 | 0 | 150 | 0 | 1.0435 | -0.75 | 150
BVE_ST1_GN1 | -0.005 | 48523 | 3 | HOUSTON | YES | 246 | 0 | 246 |  | 1.035 | -1.23 | 246
BVE_GT2_5035 | -0.005 | 48522 | 2 | HOUSTON | YES | 170 | 0 | 170 |  | 1.035 | -0.85 | 170
BVE_GT1_GT1 | -0.005 | 48521 | 1 | HOUSTON | YES | 172 | 0 | 172 |  | 1.035 | -0.86 | 172
BSF_GT1_8070 | -0.005 | 48520 | 2 | HOUSTON | YES | 10 | 0 | 10 | 0 | 1.0326 | -0.05 | 10
BSF_GT1_8070 | -0.005 | 48520 | 1 | HOUSTON | YES | 72 | 0 | 72 | 0 | 1.0326 | -0.36 | 72
AK_GT1__8040 | -0.005 | 48510 | 1 | HOUSTON | YES | 34 | 8.1 | 34 |  | 1.029 | -0.17 | 34
TNSCLP3___8 | -0.005 | 39790 | 1 | HOUSTON | YES | 111 | 20 | 111 | 0 | 1.027 | -0.555 | 111
TNSCLP4___8 | -0.005 | 39775 | 1 | HOUSTON | YES | 115 | 20 | 115 | 0 | 1.04 | -0.575 | 115
TNSCLP1___8 | -0.005 | 39760 | 1 | HOUSTON | YES | 116 | 20 | 116 | 0 | 1.04 | -0.58 | 116
TNDOWCGNGG8 | -0.005 | 39480 | 1 | HOUSTON | YES | 30 | 10 | 30 | 0 | 1.0437 | -0.15 | 30
TNDOWCGNSG8 | -0.005 | 39470 | 1 | HOUSTON | YES | 32 | 10 | 32 | 0 | 1.0437 | -0.16 | 32
TNTXCTY4CG8 | -0.005 | 38714 | 1 | HOUSTON | YES | 103 | 59 | 103 | 0 | 1.044 | -0.515 | 103
TNTXCTY3CG8 | -0.005 | 38713 | 1 | HOUSTON | YES | 85 | 59 | 85 | 0 | 1.044 | -0.425 | 85
TNTXCTY2CG8 | -0.005 | 38712 | 1 | HOUSTON | YES | 102 | 59 | 102 | 0 | 1.044 | -0.51 | 102
TNBP_CGN4_8 | -0.005 | 38690 | 3 | HOUSTON | YES | 40 | 0 | 40 | 0 | 1.0435 | -0.2 | 40
TNBPAMCG4_8 | -0.005 | 38614 | 4 | HOUSTON | YES | 96 | 0 | 96 | 0 | 1.0435 | -0.48 | 96
TNBPAMCG3_8 | -0.005 | 38613 | 3 | HOUSTON | YES | 152 | 0 | 152 | 0 | 1.0435 | -0.76 | 152
TNBPAMCG1_8 | -0.005 | 38611 | 1 | HOUSTON | YES | 155 | 0 | 155 | 0 | 1.0435 | -0.775 | 155
TNBP_CGN3_8 | -0.005 | 38600 | 5 | HOUSTON | YES | 53 | 0 | 53 | 0 | 1.0435 | -0.265 | 53
TNBP_CGN2_8 | -0.005 | 38590 | 2 | HOUSTON | YES | 66 | 0 | 66 | 0 | 1.0435 | -0.33 | 66
DOW82000 | -0.005 | 49884 | 82 | HOUSTON | YES | 51 | 0 | 80 | 0 | 1
TNBP_CGN1_8 | -0.005 | 38580 | 1 | HOUSTON | YES | 60 | 0 | 60 | 0 | 1.0435 | -0.3 | 60
TNSCLP2___8 | -0.005 | 39770 | 1 | HOUSTON | YES | 117 | 20 | 117 | 0 | 1.04 | -0.585 | 117
DOW81000 | -0.005 | 49882 | 81 | HOUSTON | YES | 47 | 0 | 76 | 0 | 1
TNSLCGN1__8 | -0.005 | 39190 | 1 | HOUSTON | YES | 30 | 10 | 30 |  | 1.025 | -0.15 | 30
WAP_GN8_8 | -0.005 | 48928 | 8 | HOUSTON | YES | 603 | 275 | 603 |  | 1.035
DOW39200 | -0.005 | 49863 | 35 | HOUSTON | YES | 55 | 0 | 88 | 0 | 1
DOW38300 | -0.005 | 49860 | 32 | HOUSTON | YES | 63 | 0 | 101 |  | 1
DOW42000 | -0.005 | 49866 | 42 | HOUSTON | YES | 11 | 0 | 18 |  | 1
DOW49000 | -0.005 | 49869 | 45 | HOUSTON | YES | 59 | 0 | 94 |  | 1
DOW84000 | -0.005 | 49886 | 84 | HOUSTON | YES | 107 | 0 | 171 | 0 | 0.98
DOW64000 | -0.005 | 49873 | 64 | HOUSTON | YES | 41 | 0 | 64.8 | 0 | 1
DOW61000 | -0.005 | 49870 | 61 | HOUSTON | YES | 44 | 0 | 70 | 0 | 1
WAP_GN6_6 | -0.005 | 48926 | 6 | HOUSTON | YES | 645 | 280 | 645 |  | 1.035
DOW65000 | -0.005 | 49876 | 65 | HOUSTON | YES | 63 | 0 | 101 | 0 | 1
DOW63000 | -0.005 | 49872 | 63 | HOUSTON | YES | 45 | 0 | 72 | 0 | 1
DOW38100 | -0.005 | 49858 | 31 | HOUSTON | YES | 45 | 0 | 71.4 |  | 1
DOW17000 | -0.005 | 49851 | 37 | HOUSTON | YES | 39 | 0 | 62 | 0 | 1
DOW83000 | -0.005 | 49885 | 83 | HOUSTON | YES | 51 | 0 | 80 | 0 | 1
WAP_GN5_5 | -0.005 | 48925 | 5 | HOUSTON | YES | 234.7 | 278 | 657 | 0 | 1
DOW67000 | -0.005 | 49878 | 67 | HOUSTON | YES | 65 | 0 | 103 | 0 | 1
DOW66000 | -0.005 | 49877 | 66 | HOUSTON | YES | 61 | 0 | 97 | 0 | 1
WAP_GN2_2 | -0.005 | 48922 | 2 | HOUSTON | YES | 122.2 | 37 | 163 | 0 | 1.0362 | -0.611 | 122.2
DOW62000 | -0.005 | 49871 | 62 | HOUSTON | YES | 40 | 0 | 63 | 0 | 1
TGF_GT1_8000 | -0.004 | 48911 | 1 | HOUSTON | YES | 69.2 | 0 | 69.2 | 0 | 1.029 | -0.2768 | 69.2
CBE_ST34 | -0.004 | 48736 | 1 | HOUSTON | YES | 103.5 | 0 | 103.5 | 0 | 1.029 | -0.414 | 103.5
CBE_GT4 | -0.004 | 48735 | 1 | HOUSTON | YES | 86 | 0 | 86 | 0 | 1.029 | -0.344 | 86
CBE_ST12 | -0.004 | 48733 | 1 | HOUSTON | YES | 103.5 | 0 | 103.5 | 0 | 1.029 | -0.414 | 103.5
CBE_GT2 | -0.004 | 48732 | 1 | HOUSTON | YES | 86 | 0 | 86 | 0 | 1.029 | -0.344 | 86
CBE_GT1 | -0.004 | 48731 | 1 | HOUSTON | YES | 86 | 0 | 86 | 0 | 1.029 | -0.344 | 86
STP_GN2___2 | -0.004 | 5912 | 2 | SOUTH | YES | 1282 | 1249 | 1282 | 0 | 1.0406
STP_GN1___1 | -0.004 | 5911 | 1 | SOUTH | YES | 1282 | 1249 | 1282 | 0 | 1.0406
CBE_GT3 | -0.004 | 48734 | 1 | HOUSTON | YES | 86 | 0 | 86 | 0 | 1.029 | -0.344 | 86
SANDOW_4G | -0.004 | 3432 | 4 | SOUTH | YES | 534 | 460 | 534 | 0 | 1.029
L_BASTEN1_3Y | -0.003 | 7809 | 1 | SOUTH | YES | 227 | 42 | 227 | 0 | 1.004 | -0.681 | 227
L_BASTEN1_2Y | -0.003 | 7808 | 1 | SOUTH | YES | 146 | 83.5 | 146 | 0 | 1.004 | -0.438 | 146
L_BASTEN1_1Y | -0.003 | 7807 | 1 | SOUTH | YES | 147 | 83.5 | 147 | 0 | 1.004 | -0.441 | 147
L_FPPYD21_3Y | -0.003 | 7012 | 3 | SOUTH | YES | 427.4 | 200 | 436 | 0 | 1.02
L_FPPYD11_2Y | -0.003 | 7011 | 2 | SOUTH | YES | 577.4 | 200 | 608 | 0 | 1.02
L_FPPYD11_1Y | -0.003 | 7010 | 1 | SOUTH | YES | 587.4 | 200 | 605 | 0 | 1.02
L_LOSTPI1_3Y | -0.003 | 7009 | 3 | SOUTH | YES | 173.9 | 72 | 184 | 0 | 1.015 | -0.5217 | 173.9
L_LOSTPI1_2Y | -0.003 | 7008 | 2 | SOUTH | YES | 157.7 | 107 | 164 | 0 | 1.015 | -0.4731 | 157.7
L_LOSTPI1_1Y | -0.003 | 7007 | 1 | SOUTH | YES | 158.7 | 110 | 167 | 0 | 1.015 | -0.4761 | 158.7
L_SIMGID1_3Y | -0.003 | 7006 | 3 | SOUTH | YES | 324.9 | 60 | 331 | 0 | 1.02 | -0.9747 | 324.9
L_SIMGID1_2Y | -0.003 | 7005 | 2 | SOUTH | YES | 133 | 32 | 139 | 0 | 1.02 | -0.399 | 133
L_SIMGID1_1Y | -0.003 | 7004 | 1 | SOUTH | YES | 133 | 40 | 137 | 0 | 1.02 | -0.399 | 133
FOR_5 | -0.002 | 8155 | 5 | SOUTH | YES | 67.5 | 60 | 74 | 0 | 1.03 | -0.135 | 67.5
FOR_4 | -0.002 | 8154 | 4 | SOUTH | YES | 74.6 | 60 | 81 | 0 | 1.03 | -0.1492 | 74.6
FOR_3 | -0.002 | 8153 | 3 | SOUTH | YES | 65.8 | 45 | 73 | 0 | 1.03 | -0.1316 | 65.8
UCAR_1 | -0.002 | 8148 | 2 | SOUTH | YES | 7 | 0 | 7 | 0 | 1.01 | -0.014 | 7
UCAR_2 | -0.002 | 8147 | 10 | SOUTH | YES | 21 | 0 | 28 | 0 | 1.0127 | -0.042 | 21
FOR_2 | -0.002 | 8138 | 2 | SOUTH | YES | 65.8 | 45 | 80 | 0 | 1.03 | -0.1316 | 65.8
FOR_1 | -0.002 | 8134 | 1 | SOUTH | YES | 56.4 | 45 | 79 | 0 | 1.03 | -0.1128 | 56.4
DUP1V_1 | -0.002 | 8066 | 1 | SOUTH | YES | 73 | 0 | 73 | 0 | 1.0031 | -0.146 | 73
FOR_10 | -0.002 | 80053 | 10 | SOUTH | YES | 73 | 45 | 73 | 0 | 1.03 | -0.146 | 73
L_RIONOG1S1Y | -0.002 | 7813 | 4 | SOUTH | YES | 293 | 0 | 293 | 0 | 1.02 | -0.586 | 293
L_RIONOG1G3Y | -0.002 | 7812 | 3 | SOUTH | YES | 150 | 0 | 150 | 0 | 1.02 | -0.3 | 150
L_RIONOG1G2Y | -0.002 | 7811 | 2 | SOUTH | YES | 148 | 0 | 148 | 0 | 1.02 | -0.296 | 148
L_RIONOG1G1Y | -0.002 | 7810 | 1 | SOUTH | YES | 147 | 0 | 147 | 0 | 1.02 | -0.294 | 147
L_GUADGE1_6Y | -0.002 | 7805 | 6 | SOUTH | YES | 204 | 30 | 204 | 0 | 1.02 | -0.408 | 204
L_GUADGE1_5Y | -0.002 | 7804 | 5 | SOUTH | YES | 183 | 30 | 183 | 0 | 1.02 | -0.366 | 183
L_GUADGE1_4Y | -0.002 | 7803 | 4 | SOUTH | YES | 149 | 30 | 149 | 0 | 1.02 | -0.298 | 149
L_GUADGE1_3Y | -0.002 | 7802 | 3 | SOUTH | YES | 146 | 30 | 146 | 0 | 1.02 | -0.292 | 146
L_GUADGE1_2Y | -0.002 | 7801 | 2 | SOUTH | YES | 139 | 30 | 139 | 0 | 1.02 | -0.278 | 139
L_GUADGE1_1Y | -0.002 | 7800 | 1 | SOUTH | YES | 151 | 30 | 151 | 0 | 1.02 | -0.302 | 151
L_LAKEWO9_1Y | -0.002 | 7624 | 2 | SOUTH | YES | 0 | 0 | 2.4 |  | 1 | 0 | 0
L_LAKEWO9_1Y | -0.002 | 7624 | 1 | SOUTH | YES | 0 | 0 | 2.4 |  | 1 | 0 | 0
L_MCQUEE9_1Y | -0.002 | 7605 | 3 | SOUTH | YES | 0 | 0 | 2.8 |  | 1.025 | 0 | 0
L_MCQUEE9_1Y | -0.002 | 7605 | 2 | SOUTH | YES | 0 | 0 | 2.4 |  | 1.025 | 0 | 0
L_MCQUEE9_1Y | -0.002 | 7605 | 1 | SOUTH | YES | 0 | 0 | 2.4 |  | 1.025 | 0 | 0
L_AUSTPL1_1Y | -0.002 | 7020 | 2 | SOUTH | YES | 7 | 0 | 8 |  | 1 | -0.014 | 7
L_AUSTPL1_1Y | -0.002 | 7020 | 1 | SOUTH | YES | 7 | 0 | 8 |  | 1 | -0.014 | 7
L_HAYSEN1_4Y | -0.002 | 7017 | 4 | SOUTH | YES | 229 | 74 | 229 | 0 | 1.008 | -0.458 | 229
L_HAYSEN1_3Y | -0.002 | 7016 | 3 | SOUTH | YES | 226 | 74 | 226 | 0 | 1.008 | -0.452 | 226
L_HAYSEN1_2Y | -0.002 | 7015 | 2 | SOUTH | YES | 224 | 74 | 224 | 0 | 1.008 | -0.448 | 224
L_HAYSEN1_1Y | -0.002 | 7014 | 1 | SOUTH | YES | 223 | 74 | 223 | 0 | 1.008 | -0.446 | 223
RAYBURNCC8 | -0.002 | 5512 | 1 | SOUTH | YES | 50 | 18.2 | 50 | 0 | 1.02 | -0.1 | 50
RAYBURNCC7 | -0.002 | 5511 | 1 | SOUTH | YES | 49 | 18.2 | 49 | 0 | 1.02 | -0.098 | 49
RAYBURNCC10 | -0.002 | 5509 | 1 | SOUTH | YES | 40 | 5.2 | 40 | 0 | 1.02 | -0.08 | 40
CSDR89 | -0.002 | 80137 | 8 | SOUTH | YES | 39 | 0 | 39 | 0 | 1.01 | -0.078 | 39
RAYBURNCC9 | -0.002 | 5508 | 1 | SOUTH | YES | 50 | 18.2 | 50 | 0 | 1.02 | -0.1 | 50
RAYBURNGEN2 | -0.002 | 5506 | 1 | SOUTH | YES | 0 | 1 | 11 |  | 1.015 | 0 | 0
RAYBURNGEN1 | -0.002 | 5505 | 1 | SOUTH | YES | 0 | 1 | 11 |  | 1.015 | 0 | 0
RAYBURNGEN3 | -0.002 | 5503 | 1 | SOUTH | YES | 6.2 | 6 | 22 | 0 | 1.015 | -0.0124 | 6.2
CSDR11 | -0.002 | 80140 | 11 | SOUTH | YES | 39 | 0 | 39 | 0 | 1.0299 | -0.078 | 39
CSDR56 | -0.002 | 80139 | 6 | SOUTH | YES | 39 | 0 | 39 | 0 | 1.01 | -0.078 | 39
AIRCO_G | -0.002 | 80227 | 1 | SOUTH | YES | 7.6 | 0 | 8 | 0 | 1.014
ALCOA_G | -0.002 | 80226 | 1 | SOUTH | YES | 48 | 5 | 48 | 0 | 1.014
CSDR56 | -0.002 | 80139 | 5 | SOUTH | YES | 15 | 0 | 15 | 0 | 1.01 | -0.03 | 15
VISTRONG2 | -0.002 | 80225 | 2 | SOUTH | YES | 23 | 0 | 23 | 0 | 1.01
VISTRONG1 | -0.002 | 80224 | 1 | SOUTH | YES | 15 | 0 | 15 | 0 | 1.01
SANDHG5C | -0.002 | 9021 | 5C | SOUTH | YES | 140 | 0 | 151 | 0 | 1.0175 | -0.28 | 140
SANDHG5A | -0.002 | 9020 | 5A | SOUTH | YES | 150 | 84 | 159 | 0 | 1.0175 | -0.3 | 150
SANDH_G4 | -0.002 | 9019 | 4 | SOUTH | YES | 45 | 2 | 47 | 0 | 1.0175 | -0.09 | 45
FOR_9 | -0.002 | 80052 | 9 | SOUTH | YES | 32 | 5 | 32 | 0 | 1.03 | -0.064 | 32
SANDH_G3 | -0.002 | 9018 | 3 | SOUTH | YES | 45 | 2 | 48 | 0 | 1.0175 | -0.09 | 45
SANDH_G2 | -0.002 | 9017 | 2 | SOUTH | YES | 45 | 2 | 47 | 0 | 1.0175 | -0.09 | 45
CSDR7 | -0.002 | 80138 | 7 | SOUTH | YES | 7 | 0 | 7 | 0 | 1.014 | -0.014 | 7
SANDH_G1 | -0.002 | 9016 | 1 | SOUTH | YES | 45 | 2 | 49 | 0 | 1.0175 | -0.09 | 45
DECKR_G6 | -0.002 | 9005 | 6 | SOUTH | YES | 44 | 24 | 47 | 0 | 1.015 | -0.088 | 44
DECKR_G5 | -0.002 | 9004 | 5 | SOUTH | YES | 44 | 24 | 44 | 0 | 1.015 | -0.088 | 44
DECKR_G4 | -0.002 | 9003 | 4 | SOUTH | YES | 44 | 24 | 44 | 0 | 1.015 | -0.088 | 44
DECKR_G3 | -0.002 | 9002 | 3 | SOUTH | YES | 0 | 24 | 42 |  | 1.015 | 0 | 0
DECKR_G2 | -0.002 | 9001 | 2 | SOUTH | YES | 400 | 50 | 427 | 0 | 1.015 | -0.8 | 400
DECKR_G1 | -0.002 | 9000 | 1 | SOUTH | YES | 320 | 50 | 326 | 0 | 1.015 | -0.64 | 320
CSDR89 | -0.002 | 80137 | 9 | SOUTH | YES | 15 | 0 | 15 | 0 | 1.01 | -0.03 | 15
FOR_8 | -0.002 | 80051 | 8 | SOUTH | YES | 28 | 28 | 28 | 0 | 1.015 | -0.056 | 28
CUECPL2A | -0.002 | 8189 | 1 | SOUTH | YES | 12 | 0 | 12 | 0 | 1.02 | -0.024 | 12
FOR_7 | -0.002 | 8157 | 7 | SOUTH | YES | 46 | 5 | 46 | 0 | 1.03 | -0.092 | 46
FOR_6 | -0.002 | 8156 | 6 | SOUTH | YES | 26 | 5 | 26 | 0 | 1.03 | -0.052 | 26
CNOPGT1 | -0.001 | 8560 | 1 | SOUTH | YES | 164 | 0 | 164 | 0 | 1.03 | -0.164 | 164
VAL_1 | -0.001 | 8506 | 1 | SOUTH | YES | 25 | 0 | 25 | 0 | 1.005 | -0.025 | 25
KOCHREF2 | -0.001 | 8461 | 1 | SOUTH | YES | 38 | 0 | 38 | 0 | 1.014 | -0.038 | 38
MILHWYS | -0.001 | 80003 | F | SOUTH | YES | 0 | 0 | 0 | 0 | 1.0168 | 0 | 0
L_SCHUMA8_1Y | -0.001 | 7609 | 1 | SOUTH | YES | 0 | 0 | 4 |  | 1 | 0 | 0
L_CANYHY8_1Y | -0.001 | 7487 | 1 | SOUTH | YES | 0 | 0 | 6 |  | 1 | 0 | 0
L_MARSFO1G3Y | -0.001 | 7033 | 3 | SOUTH | YES | 22 | 0 | 36 | 0 | 1 | -0.022 | 22
L_MARSFO1G2Y | -0.001 | 7032 | 2 | SOUTH | YES | 16 | 0 | 35 | 0 | 1 | -0.016 | 16
L_MARSFO1G1Y | -0.001 | 7031 | 1 | SOUTH | YES | 22 | 0 | 36 | 0 | 1 | -0.022 | 22
SLURR | -0.001 | 88241 | DC | SOUTH | YES | 0 | -150 | 150 |  | 1.03
DAV_2 | -0.001 | 8460 | 2 | SOUTH | YES | 340 | 50 | 340 | 0 | 1.0223 | -0.34 | 340
DAV_1 | -0.001 | 8459 | 1 | SOUTH | YES | 339 | 50 | 339 | 0 | 1.0223 | -0.339 | 339
BEEVILLE | -0.001 | 88198 | 1 | SOUTH | YES | 0 | 0 | 0 | 0 | 1.0068 | 0 | 0
MVGN#1 | -0.001 | 8936 | 1 | SOUTH | YES | 210 | 0 | 210 | 0 | 1.0304 | -0.21 | 210
COSW_2 | -0.001 | 8457 | 2 | SOUTH | YES | 14 | 0 | 14 | 0 | 1.027 | -0.014 | 14
STARCO_1 | -0.001 | 8511 | 1 | SOUTH | YES | 38 | 0 | 38 | 0 | 1.024 | -0.038 | 38
SI_RAY10 | -0.001 | 5935 | 10 | SOUTH | YES | 47 | 10 | 47 |  | 1.025 | -0.047 | 47
SI_RAY5 | -0.001 | 5934 | 5 | SOUTH | YES | 10 | 10 | 15 | 0 | 1.025 | -0.01 | 10
SI_RAY6 | -0.001 | 5933 | 6 | SOUTH | YES | 19 | 10 | 19 | 0 | 1.025 | -0.019 | 19
SI_RAY9 | -0.001 | 5932 | 9 | SOUTH | YES | 38 | 32 | 38 | 0 | 1.025 | -0.038 | 38
SANMIGUELGEN | -0.001 | 5903 | 1 | SOUTH | YES | 396 | 180 | 396 | 0 | 1.033
CEL_B_1 | -0.001 | 8517 | 1 | SOUTH | YES | 29 | 0 | 29 | 0 | 1.02 | -0.029 | 29
AVR1_CT2 | -0.001 | 5478 | 1 | SOUTH | YES | 145 | 90 | 145 | 0 | 1.0232 | -0.145 | 145
AVR1_ST1 | -0.001 | 5477 | 1 | SOUTH | YES | 164 | 138 | 164 | 0 | 1.0232 | -0.164 | 164
VAL_2 | -0.001 | 8507 | 2 | SOUTH | YES | 25 | 0 | 25 | 0 | 1.005 | -0.025 | 25
AVR1_CT1 | -0.001 | 5476 | 1 | SOUTH | YES | 150 | 90 | 150 | 0 | 1.0232 | -0.15 | 150
WBT4 | -0.001 | 5439 | 4 | SOUTH | YES | 151 | 40 | 151 | 0 | 1.01 | -0.151 | 151
WBT3 | -0.001 | 5438 | 3 | SOUTH | YES | 96 | 25 | 96 | 0 | 1.01 | -0.096 | 96
WBT2 | -0.001 | 5437 | 2 | SOUTH | YES | 80 | 25 | 80 | 0 | 1.01 | -0.08 | 80
WBT1 | -0.001 | 5436 | 1 | SOUTH | YES | 25.5 | 20 | 51 | 0 | 1.01 | -0.0255 | 25.5
JKS1 | -0.001 | 5401 | 1 | SOUTH | YES | 560 | 100 | 560 | 0 | 1.0222
OWS2 | -0.001 | 5397 | 2 | SOUTH | YES | 379 | 80 | 379 | 0 | 1.027 | -0.379 | 379
OWS1 | -0.001 | 5396 | 1 | SOUTH | YES | 417 | 80 | 417 | 0 | 1.027 | -0.417 | 417
JTD2 | -0.001 | 5112 | 2 | SOUTH | YES | 406 | 80 | 406 | 0 | 1.0215
JTD1 | -0.001 | 5111 | 1 | SOUTH | YES | 403 | 80 | 403 | 0 | 1.0215
VHB3 | -0.001 | 5028 | 3 | SOUTH | YES | 397 | 60 | 397 | 0 | 1.0233 | -0.397 | 397
VHB2 | -0.001 | 5027 | 2 | SOUTH | YES | 220 | 40 | 220 | 0 | 1.0233 | -0.22 | 220
VHB1 | -0.001 | 5026 | 1 | SOUTH | YES | 206 | 40 | 206 | 0 | 1.0233 | -0.206 | 206
CNOPST1 | -0.001 | 8562 | 3 | SOUTH | YES | 153 | 0 | 153 | 0 | 1.03 | -0.153 | 153
HECN3 | -0.001 | 8983 | 3 | SOUTH | YES | 169 | 0 | 169 | 0 | 1.0304 | -0.169 | 169
HECN2 | -0.001 | 8982 | 2 | SOUTH | YES | 148 | 0 | 148 | 0 | 1.0304 | -0.148 | 148
HECN1 | -0.001 | 8981 | 1 | SOUTH | YES | 148 | 0 | 148 | 0 | 1.0304 | -0.148 | 148
MVGN#3 | -0.001 | 8938 | 3 | SOUTH | YES | 257 | 0 | 257 | 0 | 1.0304 | -0.257 | 257
MVGN#2 | -0.001 | 8937 | 2 | SOUTH | YES | 205 | 0 | 205 | 0 | 1.0304 | -0.205 | 205
ICPGN#3 | -0.001 | 8932 | 3 | SOUTH | YES | 127 | 0 | 127 | 0 | 1.03 | -0.127 | 127
REYSHR_G | -0.001 | 80223 | 1 | SOUTH | YES | 12 | 0 | 12 | 0 | 1.032
ICPGN#2 | -0.001 | 8931 | 2 | SOUTH | YES | 150 | 0 | 150 | 0 | 1.03 | -0.15 | 150
ICPGN#1 | -0.001 | 8930 | 1 | SOUTH | YES | 149 | 0 | 149 | 0 | 1.03 | -0.149 | 149
LGEGN#3 | -0.001 | 8928 | 3 | SOUTH | YES | 91 | 0 | 100 | 0 | 1.03 | -0.091 | 91
LGEGN#2 | -0.001 | 8927 | 2 | SOUTH | YES | 153 | 0 | 153 | 0 | 1.03 | -0.153 | 153
LGEGN#1 | -0.001 | 8926 | 1 | SOUTH | YES | 158 | 0 | 158 | 0 | 1.03 | -0.158 | 158
CNOPGT2 | -0.001 | 8561 | 2 | SOUTH | YES | 165 | 0 | 165 | 0 | 1.03 | -0.165 | 165
COSW_1 | -0.001 | 8456 | 1 | SOUTH | YES | 20 | 0 | 20 | 0 | 1.027 | -0.02 | 20
CLO_1 | -0.001 | 8161 | 1 | SOUTH | YES | 633 | 200 | 633 | 0 | 1.03
FALFURRI | 0 | 88508 | 1 | SOUTH | YES | 0 | 0 | 0 | 0 | 1.01 | 0 | 0
LCPCT4 | 0 | 5269 | 4 | SOUTH | YES | 45 | 23.1 | 45 | 0 | 1.0249 | 0 | 45
LCPCT3 | 0 | 5268 | 3 | SOUTH | YES | 44 | 23.1 | 44 | 0 | 1.0249 | 0 | 44
LCPCT2 | 0 | 5267 | 2 | SOUTH | YES | 46 | 23.1 | 46 | 0 | 1.0249 | 0 | 46
LCPCT1 | 0 | 5266 | 1 | SOUTH | YES | 45 | 23.1 | 45 | 0 | 1.0249 | 0 | 45
LCP4 | 0 | 5265 | 4 | SOUTH | YES | 95 | 25 | 95 | 0 | 1.0249 | 0 | 95
LCP3 | 0 | 5264 | 3 | SOUTH | YES | 58 | 20 | 58 | 0 | 1.0249 | 0 | 58
FGNTS201 | 0 | 8935 | 3 | SOUTH | YES | 172 | 0 | 172 | 0 | 1.03 | 0 | 172
FGNTS101 | 0 | 8934 | 2 | SOUTH | YES | 146 | 0 | 146 | 0 | 1.03 | 0 | 146
FGNTS001 | 0 | 8933 | 1 | SOUTH | YES | 142 | 0 | 142 | 0 | 1.03 | 0 | 142
FALCONHYDRO1 | 0.001 | 8048 | 1 | SOUTH | YES | 3 | 0 | 12 | 0 | 1.02 | 0.003 | 3
FALCONHYDRO3 | 0.001 | 5729 | 3 | SOUTH | YES | 2.8 | 0 | 11 | 0 | 1.02 | 0.0028 | 2.8
FALCONHYDRO2 | 0.001 | 5728 | 2 | SOUTH | YES | 3 | 0 | 12 | 0 | 1.02 | 0.003 | 3
L_MARBFA1_2Y | 0.002 | 7029 | 2 | SOUTH | YES | 13 | 0 | 18 |  | 1 | 0.026 | 13
L_MARBFA1_1Y | 0.002 | 7028 | 1 | SOUTH | YES | 0 | 0 | 18 |  | 1 | 0 | 0
ZAPATA | 0.002 | 88299 | 1 | SOUTH | YES | 0 | 0 | 0 | 0 | 1.024 | 0 | 0
L_WIRTZ_1G2Y | 0.003 | 7036 | 2 | SOUTH | YES | 18 | 0 | 30 |  | 1 | 0.054 | 18
L_WIRTZ_1G1Y | 0.003 | 7035 | 1 | SOUTH | YES | 0 | 0 | 29 |  | 1 | 0 | 0
L_BUCHAN1_3Y | 0.003 | 7024 | 3 | SOUTH | YES | 11 | 0 | 15 |  | 1 | 0.033 | 11
L_BUCHAN1_2Y | 0.003 | 7023 | 2 | SOUTH | YES | 0 | 0 | 18 |  | 1 | 0 | 0
L_BUCHAN1_1Y | 0.003 | 7022 | 1 | SOUTH | YES | 14 | 0 | 18 |  | 1 | 0.042 | 14
L_FERGUS1_1Y | 0.003 | 7000 | 1 | SOUTH | YES | 399 | 65 | 421 | 0 | 1.015 | 1.197 | 399
PEARSALLGEN3 | 0.004 | 5892 | 1 | SOUTH | YES | 6.2 | 6 | 23 | 0 | 1.01 | 0.0248 | 6.2
PEARSALLGEN2 | 0.004 | 5891 | 1 | SOUTH | YES | 6.2 | 6 | 24 | 0 | 1.01 | 0.0248 | 6.2
PEARSALLGEN1 | 0.004 | 5890 | 1 | SOUTH | YES | 6.2 | 6 | 24 | 0 | 1.01 | 0.0248 | 6.2
LAR_1 | 0.004 | 8285 | 1 | SOUTH | YES | 16 | 9 | 32 | 0 | 1.038 | 0.064 | 16
L_INKSDA1_1Y | 0.005 | 7026 | 1 | SOUTH | YES | 10 | 0 | 14 |  | 1 | 0.05 | 10
CIDINDUS | 0.005 | 86105 | 1 | SOUTH | YES | 0 | -500 | 500 | 0 | 1.01
LAR | 0.005 | 80012 | F | SOUTH | YES | 0 | 0 | 0 | 0 | 1.023 | 0 | 0
LAR_3 | 0.005 | 8288 | 3 | SOUTH | YES | 78.8 | 25 | 105 |  | 1.023 | 0.394 | 78.8
LAR_2 | 0.005 | 8287 | 2 | SOUTH | YES | 9 | 9 | 32 |  | 1.023 | 0.045 | 9
SLSTR1PP_1G | 0.007 | 1643 | 1 | NORTH | YES | 6 | 0 | 60 | 0 | 1.022 | 0.042 | 6
OKLAUN1G | 0.018 | 6752 | 1 | WEST | YES | 629 | 175 | 629 | 0 | 1.035
OKLA7A | 0.018 | 6100 | 1 | WEST | YES | 50 | -220 | 220 | 0 | 1.035 | 0.9 | 50
EPLVT1 | 0.025 | 80010 | F | SOUTH | YES | 0 | 0 | 0 | 0 | 1.0376 | 0 | 0
ELPS | 0.028 | 8262 | 1 | SOUTH | YES | 6 | 6 | 6 | 0 | 1.039 | 0.168 | 6
AMISTADHDRO2 | 0.039 | 8033 | 2 | SOUTH | YES | 13 | 13 | 25 | 0 | 1.035 | 0.507 | 13
AMISTADHDRO1 | 0.039 | 8032 | 1 | SOUTH | YES | 16.5 | 13 | 33 | 0 | 1.035 | 0.6435 | 16.5
HAMILTON | 0.039 | 88253 | 1 | SOUTH | YES | 0 | 0 | 0 | 0 | 1.04 | 0 | 0
MESQUITW_2G | 0.046 | 1438 | 1 | WEST | YES | 23.6 | 0 | 236 |  | 1.01 | 1.0856 | 23.6
MESQUITW_1G | 0.046 | 1437 | 1 | WEST | YES | 40 | 0 | 400 | 0 | 1.023 | 1.84 | 40
WILDHRS11A | 0.061 | 60052 | 1 | WEST | YES | 12.6 | 0 | 126.5 | 0 | 1.005 | 0.7686 | 12.6
CALHN_G1 | 0.082 | 60057 | 1 | WEST | YES | 17.1 | 0 | 114 | 0 | 1.042 | 1.4022 | 17.1
WHRLWIND1A | 0.083 | 60081 | 1 | WEST | YES | 6 | 0 | 60 | 0 | 1.03 | 0.498 | 6
HORSH1 | 0.085 | 60066 | 1 | WEST | YES | 33.3 | 0 | 222 | 0 | 1.005 | 2.8305 | 33.3
HORSH4 | 0.085 | 60072 | 1 | WEST | YES | 17.2 | 0 | 115 | 0 | 1.025 | 1.462 | 17.2
HORSH3 | 0.085 | 60070 | 1 | WEST | YES | 33.6 | 0 | 224 | 0 | 1.025 | 2.856 | 33.6
HORSH2 | 0.085 | 60068 | 1 | WEST | YES | 27.6 | 0 | 184 | 0 | 1.025 | 2.346 | 27.6
LOUIS1A | 0.085 | 60063 | 1 | WEST | YES | 25.5 | 0 | 170.2 | 0 | 1.02 | 2.1675 | 25.5
CIRELLO | 0.085 | 60060 | 1 | WEST | YES | 35 | 0 | 233 | 0 | 1 | 2.975 | 35
BUFGGEN | 0.085 | 60058 | 1 | WEST | YES | 18 | 0 | 120 |  | 1 | 1.53 | 18
AEPWIND_8 | 0.117 | 1354 | 1 | WEST | YES | 15.2 | 0 | 101.2 |  | 1.01 | 1.7784 | 15.2
TRENTIPP_8 | 0.117 | 1343 | 1 | WEST | YES | 22.5 | 0 | 150 |  | 1.014 | 2.6325 | 22.5
FRNDDRCS | 0.122 | 60202 | SC | WEST | YES | 0 | 0 | 0 | 0 | 1.0259 | 0 | 0
SWETWATR_4G | 0.13 | 1419 | 4 | WEST | YES | 61 | 36 | 61 | 0 | 1.039 | 7.93 | 61
SWETWATR_3G | 0.13 | 1418 | 3 | WEST | YES | 68 | 36 | 68 | 0 | 1.039 | 8.84 | 68
SWETWATR_2G | 0.13 | 1417 | 2 | WEST | YES | 72 | 36 | 72 | 0 | 1.039 | 9.36 | 72
SWETWATR_1G | 0.13 | 1416 | 1 | WEST | YES | 30 | 18 | 30 | 0 | 1.039 | 3.9 | 30
L_SWEETW1_4N | 0.131 | 71060 | 1 | WEST | YES | 15.7 | 0 | 105 | 0 | 1 | 2.0567 | 15.7
L_SWEETW1_3N | 0.131 | 71059 | 1 | WEST | YES | 17.8 | 0 | 119 | 0 | 1 | 2.3318 | 17.8
L_SWEETW1_2N | 0.131 | 71057 | 1 | WEST | YES | 20.3 | 0 | 135 | 0 | 1 | 2.6593 | 20.3
L_SWEETW1_1N | 0.131 | 71054 | 1 | WEST | YES | 16.1 | 0 | 107.5 | 0 | 1 | 2.1091 | 16.1
L_BITTCR1_1N | 0.131 | 71051 | 1 | WEST | YES | 5.6 | 0 | 37.5 |  | 1.01 | 0.7336 | 5.6
L_DIVIDE1_1N | 0.147 | 76091 | 1 | WEST | YES | 26.5 | 0 | 375 | 0 | 1 | 3.8955 | 26.5
DSKY2 | 0.148 | 60000 | 1 | WEST | YES | 11.5 | 0 | 76.5 |  | 1.039 | 1.702 | 11.5
DSKY1 | 0.149 | 60018 | 1 | WEST | YES | 12.6 | 0 | 84 | 0 | 1.032 | 1.8774 | 12.6
ORNNWP1 | 0.15 | 60017 | 1 | WEST | YES | 12 | 0 | 80 |  | 1.027 | 1.8 | 12
RDCNYNG1 | 0.151 | 36998 | 1 | WEST | YES | 8.4 | 0 | 84 | 0 | 1.01 | 1.2684 | 8.4
L_GASCCR1_1N | 0.153 | 76031 | 1 | WEST | YES | 15 | 0 | 150 | 0 | 1 | 2.295 | 15
SWMESA | 0.156 | 6016 | 1 | WEST | YES | 11.2 | 0 | 75 |  | 1.03 | 1.7472 | 11.2
TNWDWRDU2_8 | 0.156 | 38332 | 1 | WEST | YES | 12 | 0 | 80 |  | 1.0232 | 1.872 | 12
RIO_DRCS | 0.156 | 60201 | SC | WEST | YES | 0 | 0 | 0 | 0 | 1.04 | 0 | 0
WDWDU1 | 0.156 | 60016 | 1 | WEST | YES | 12 | 0 | 80 |  | 1.033 | 1.872 | 12
KM SEP | 0.156 | 60005 | 1 | WEST | YES | 6 | 0 | 40 |  | 1.035 | 0.936 | 6
KM NEP | 0.156 | 60003 | 1 | WEST | YES | 12 | 0 | 80 |  | 1.03 | 1.872 | 12
KM NWP | 0.157 | 60019 | 1 | WEST | YES | 12 | 0 | 80 |  | 1.03 | 1.884 | 12
NWPWRG1_1G | 0.157 | 1350 | 1 | WEST | YES | 3.4 | 0 | 34.3 |  | 1.02 | 0.5338 | 3.4
KM SWP | 0.157 | 60007 | 1 | WEST | YES | 12 | 0 | 80 |  | 1.03 | 1.884 | 12
WESTXWIN_1G | 0.157 | 1349 | 1 | WEST | YES | 0.7 | 0 | 6.6 |  | 1.02 | 0.1099 | 0.7
KINDERMG_3G | 0.158 | 1071 | 1 | WEST | YES | 45.7 | 12 | 45.7 | 0 | 1.01
KINDERMG_2G | 0.158 | 1070 | 1 | WEST | YES | 45.7 | 12 | 45.7 | 0 | 1.01
KINDERMG_1G | 0.158 | 1069 | 1 | WEST | YES | 25 | 5 | 25 | 0 | 1.01
CIELOGEN_2G | 0.158 | 1062 | 1 | WEST | YES | 6.1 | 0 | 61 |  | 1 | 0.9638 | 6.1
CIELOGEN_1G | 0.158 | 1061 | 1 | WEST | YES | 9.9 | 0 | 99 |  | 1 | 1.5642 | 9.9
SCURRYCW_1G | 0.159 | 1068 | 1 | WEST | YES | 14.1 | 0 | 141 |  | 1.01 | 2.2419 | 14.1
SNYDERW1A | 0.161 | 6637 | 1 | WEST | YES | 6.3 | 0 | 63 | 0 | 1.025 | 1.0143 | 6.3
BSP_1 | 0.165 | 1320 | 1 | WEST | YES | 25.8 | 2.9 | 25.8 |  | 1
AIRTRICITY_8 | 0.168 | 1170 | 1 | WEST | YES | 18 | 0 | 180 | 0 | 1.01 | 3.024 | 18
MCDDONAL_8 | 0.173 | 1333 | 1 | WEST | YES | 21.4 | 0 | 214.2 | 0 | 1.01 | 3.7022 | 21.4
OCOTILLO_1G | 0.173 | 1328 | 1 | WEST | YES | 5.8 | 0 | 58 |  | 0.99 | 1.0034 | 5.8
STANTONW_8 | 0.173 | 1326 | 1 | WEST | YES | 10.1 | 0 | 100.5 | 0 | 1.01 | 1.7473 | 10.1
MRGNFG_6G | 0.173 | 1044 | F | WEST | YES | 66 | 66 | 66 |  | 0.99 | 11.418 | 66
MRGNEG_5G | 0.173 | 1043 | E | WEST | YES | 68 | 68 | 68 |  | 0.99 | 11.764 | 68
MRGNDG_4G | 0.173 | 1042 | D | WEST | YES | 70 | 69 | 70 |  | 0.99 | 12.11 | 70
MRGNCG_3G | 0.173 | 1041 | C | WEST | YES | 70 | 69 | 70 |  | 0.99 | 12.11 | 70
MRGNBG_2G | 0.173 | 1040 | B | WEST | YES | 71 | 70 | 71 |  | 0.99 | 12.283 | 71
MRGNAG_1G | 0.173 | 1039 | A | WEST | YES | 69 | 69 | 69 |  | 0.99 | 11.937 | 69
MORGAN5G_5G | 0.173 | 1037 | 5 | WEST | YES | 137 | 40 | 137 |  | 0.99 | 23.701 | 137
L_DELAWA1_1Y | 0.174 | 7038 | 2 | WEST | YES | 4.5 | 0 | 30 | 0 | 1 | 0.783 | 4.5
L_DELAWA1_1Y | 0.174 | 7038 | 1 | WEST | YES | 5.2 | 0 | 35 | 0 | 1 | 0.9048 | 5.2
PB6GEN_7G | 0.175 | 1008 | 6 | WEST | YES | 515 | 130 | 515 | 0 | 1.022 | 90.125 | 515
PB5GEN_6G | 0.175 | 1007 | 5 | WEST | YES | 115 | 40 | 115 | 0 | 1.022 | 20.125 | 115
PBCTEGE_5G | 0.175 | 1006 | E | WEST | YES | 65 | 65 | 68 | 0 | 1.022 | 11.375 | 65
PBCTDGE_4G | 0.175 | 1005 | D | WEST | YES | 65 | 65 | 65 | 0 | 1.022 | 11.375 | 65
PBCTCGE_3G | 0.175 | 1004 | C | WEST | YES | 62 | 62 | 66 | 0 | 1.022 | 10.85 | 62
PBCTBGE_2G | 0.175 | 1003 | B | WEST | YES | 65 | 65 | 66 | 0 | 1.022 | 11.375 | 65
PBCTAGE_1G | 0.175 | 1002 | A | WEST | YES | 64 | 64 | 65 | 0 | 1.022 | 11.2 | 64
TIEHVSG_2G | 0.178 | 11025 | 1 | WEST | YES | 211 | 63 | 211 | 0 | 1.017 | 37.558 | 211
TIEHVCG_4G | 0.178 | 11024 | 1 | WEST | YES | 149 | 103 | 149 | 0 | 1.017 | 26.522 | 149
TIEHVCG_3G | 0.178 | 11023 | 1 | WEST | YES | 132 | 103 | 132 | 0 | 1.017 | 23.496 | 132
TIEHVCG_2G | 0.178 | 11022 | 1 | WEST | YES | 132 | 103 | 132 | 0 | 1.017 | 23.496 | 132
TIEHVCG_1G | 0.178 | 11021 | 1 | WEST | YES | 145 | 103 | 145 | 0 | 1.017 | 25.81 | 145
TIEHVSG_1G | 0.178 | 11020 | 1 | WEST | YES | 211 | 63 | 211 | 0 | 1.017 | 37.558 | 211
NAV6ST | 0.179 | 11014 | 1 | WEST | YES | 115 | 40 | 115 | 0 | 1.017 | 20.585 | 115
NAV5CT | 0.179 | 11013 | 1 | WEST | YES | 80 | 18 | 80 | 0 | 1.017 | 14.32 | 80
NAV4CT | 0.179 | 11012 | 1 | WEST | YES | 80 | 18 | 80 | 0 | 1.017 | 14.32 | 80
NAV3ST | 0.179 | 11011 | 1 | WEST | YES | 115 | 40 | 115 | 0 | 1.017 | 20.585 | 115
NAV2CT | 0.179 | 11009 | 1 | WEST | YES | 80 | 18 | 80 | 0 | 1.017 | 14.32 | 80
NAV1CT | 0.179 | 11001 | 1 | WEST | YES | 80 | 18 | 80 | 0 | 1.017 | 14.32 | 80
CALENG3G_3G | 0.182 | 1047 | 3 | WEST | YES | 69 | 27 | 69 | 0 | 1.017 | 12.558 | 69
CALENG2G_2G | 0.182 | 1046 | 2 | WEST | YES | 74 | 27 | 74 | 0 | 1.017 | 13.468 | 74
CALENG1G_1G | 0.182 | 1045 | 1 | WEST | YES | 73 | 27 | 73 | 0 | 1.017 | 13.286 | 73
LONGSHORT_5 | 0.183 | 1058 | 1 | NORTH | YES | 15 | 0 | 149 |  | 0.95 | 2.745 | 15
ROSCOEWI_5 | 0.285 | 1057 | 1 | WEST | YES | 12.6 | 0 | 126.5 |  | 0.99 | 3.591 | 12.6
ROSCOEW_5 | 0.285 | 1049 | 1 | WEST | YES | 20.9 | 0 | 209 |  | 0.99 | 5.9565 | 20.9

## Mf
Generator Sensitivities
Name of Bus | P Sensitivity of Bus | Number of Bus | ID | Area Name of Gen | AGC | Gen MW | Min MW | Max MW | V Sensitivity of Bus | Set Volt
GRHAMSES_1G | 0.062 | 1433 | 1 | WEST | YES | 242 | 60 | 242 | 0 | 1.038 | 15.004 | 242
AEPWIND_8 | 0.048 | 1354 | 1 | WEST | YES | 15.2 | 0 | 101.2 |  | 1.01 | 0.7296 | 15.2 | HOUSTON | -41.4759
TRENTIPP_8 | 0.048 | 1343 | 1 | WEST | YES | 22.5 | 0 | 150 |  | 1.014 | 1.08 | 22.5 | NORTH | -50.1059
WILDHRS11A | 0.046 | 60052 | 1 | WEST | YES | 12.6 | 0 | 126.5 | 0 | 1.005 | 0.5796 | 12.6 | SOUTH | -44.1223
WHRLWIND1A | 0.044 | 60081 | 1 | WEST | YES | 6 | 0 | 60 | 0 | 1.03 | 0.264 | 6 | WEST | 156.4632
CALHN_G1 | 0.043 | 60057 | 1 | WEST | YES | 17.1 | 0 | 114 | 0 | 1.042 | 0.7353 | 17.1
CIRELLO | 0.036 | 60060 | 1 | WEST | YES | 35 | 0 | 233 | 0 | 1 | 1.26 | 35
HORSH1 | 0.036 | 60066 | 1 | WEST | YES | 33.3 | 0 | 222 | 0 | 1.005 | 1.1988 | 33.3 | HOUSTON | 13825.2998
RDCNYNG1 | 0.036 | 36998 | 1 | WEST | YES | 8.4 | 0 | 84 | 0 | 1.01 | 0.3024 | 8.4 | NORTH | 19200.9004
HORSH2 | 0.036 | 60068 | 1 | WEST | YES | 27.6 | 0 | 184 | 0 | 1.025 | 0.9936 | 27.6 | SOUTH | 13890.7012
HORSH3 | 0.036 | 60070 | 1 | WEST | YES | 33.6 | 0 | 224 | 0 | 1.025 | 1.2096 | 33.6 | WEST | 4928.9004
HORSH4 | 0.036 | 60072 | 1 | WEST | YES | 17.2 | 0 | 115 | 0 | 1.025 | 0.6192 | 17.2
LOUIS1A | 0.036 | 60063 | 1 | WEST | YES | 25.5 | 0 | 170.2 | 0 | 1.02 | 0.918 | 25.5
BUFGGEN | 0.036 | 60058 | 1 | WEST | YES | 18 | 0 | 120 |  | 1 | 0.648 | 18 | HOUSTON | -0.003
KINDERMG_3G | 0.035 | 1071 | 1 | WEST | YES | 45.7 | 12 | 45.7 | 0 | 1.01 |  |  | NORTH | -0.0026096
CIELOGEN_2G | 0.035 | 1062 | 1 | WEST | YES | 6.1 | 0 | 61 |  | 1 | 0.2135 | 6.1 | SOUTH | -0.0031764
KINDERMG_2G | 0.035 | 1070 | 1 | WEST | YES | 45.7 | 12 | 45.7 | 0 | 1.01 |  |  | WEST | 0.031744
KINDERMG_1G | 0.035 | 1069 | 1 | WEST | YES | 25 | 5 | 25 | 0 | 1.01
CIELOGEN_1G | 0.035 | 1061 | 1 | WEST | YES | 9.9 | 0 | 99 |  | 1 | 0.3465 | 9.9
SCURRYCW_1G | 0.035 | 1068 | 1 | WEST | YES | 14.1 | 0 | 141 |  | 1.01 | 0.4935 | 14.1 | N to H | 0.00039044
SNYDERW1A | 0.034 | 6637 | 1 | WEST | YES | 6.3 | 0 | 63 | 0 | 1.025 | 0.2142 | 6.3 | N to S | 0.00056683
L_SWEETW1_2N | 0.032 | 71057 | 1 | WEST | YES | 20.3 | 0 | 135 | 0 | 1 | 0.6496 | 20.3 | W to N | 0.034354
MESQUITW_2G | 0.032 | 1438 | 1 | WEST | YES | 23.6 | 0 | 236 |  | 1.01 | 0.7552 | 23.6 |  | -0.00056683
L_BITTCR1_1N | 0.032 | 71051 | 1 | WEST | YES | 5.6 | 0 | 37.5 |  | 1.01 | 0.1792 | 5.6 |  | -0.034354
MESQUITW_1G | 0.032 | 1437 | 1 | WEST | YES | 40 | 0 | 400 | 0 | 1.023 | 1.28 | 40
NWPWRG1_1G | 0.032 | 1350 | 1 | WEST | YES | 3.4 | 0 | 34.3 |  | 1.02 | 0.1088 | 3.4
MCDDONAL_8 | 0.032 | 1333 | 1 | WEST | YES | 21.4 | 0 | 214.2 | 0 | 1.01 | 0.6848 | 21.4
L_SWEETW1_3N | 0.032 | 71059 | 1 | WEST | YES | 17.8 | 0 | 119 | 0 | 1 | 0.5696 | 17.8
MORGAN5G_5G | 0.032 | 1037 | 5 | WEST | YES | 137 | 40 | 137 |  | 0.99 | 4.384 | 137
WESTXWIN_1G | 0.032 | 1349 | 1 | WEST | YES | 0.7 | 0 | 6.6 |  | 1.02 | 0.0224 | 0.7
MRGNCG_3G | 0.032 | 1041 | C | WEST | YES | 70 | 69 | 70 |  | 0.99 | 2.24 | 70
L_SWEETW1_4N | 0.032 | 71060 | 1 | WEST | YES | 15.7 | 0 | 105 | 0 | 1 | 0.5024 | 15.7
L_SWEETW1_1N | 0.032 | 71054 | 1 | WEST | YES | 16.1 | 0 | 107.5 | 0 | 1 | 0.5152 | 16.1
MRGNBG_2G | 0.032 | 1040 | B | WEST | YES | 71 | 70 | 71 |  | 0.99 | 2.272 | 71
AIRTRICITY_8 | 0.032 | 1170 | 1 | WEST | YES | 18 | 0 | 180 | 0 | 1.01 | 0.576 | 18
MRGNDG_4G | 0.032 | 1042 | D | WEST | YES | 70 | 69 | 70 |  | 0.99 | 2.24 | 70
MRGNEG_5G | 0.032 | 1043 | E | WEST | YES | 68 | 68 | 68 |  | 0.99 | 2.176 | 68
MRGNFG_6G | 0.032 | 1044 | F | WEST | YES | 66 | 66 | 66 |  | 0.99 | 2.112 | 66
BSP_1 | 0.032 | 1320 | 1 | WEST | YES | 25.8 | 2.9 | 25.8 |  | 1
MRGNAG_1G | 0.032 | 1039 | A | WEST | YES | 69 | 69 | 69 |  | 0.99 | 2.208 | 69
OCOTILLO_1G | 0.031 | 1328 | 1 | WEST | YES | 5.8 | 0 | 58 |  | 0.99 | 0.1798 | 5.8
OKLA7A | 0.031 | 6100 | 1 | WEST | YES | 50 | -220 | 220 | 0 | 1.035 | 1.55 | 50
OKLAUN1G | 0.031 | 6752 | 1 | WEST | YES | 629 | 175 | 629 | 0 | 1.035
STANTONW_8 | 0.031 | 1326 | 1 | WEST | YES | 10.1 | 0 | 100.5 | 0 | 1.01 | 0.3131 | 10.1
WFCOGEN_2G | 0.031 | 1482 | 2 | WEST | YES | 12 | 12 | 17 | 0 | 1 | 0.372 | 12
WFCOGEN_1G | 0.031 | 1479 | 2 | WEST | YES | 12 | 12 | 20 | 0 | 1 | 0.372 | 12
WFCOGEN_2G | 0.031 | 1482 | 1 | WEST | YES | 12 | 12 | 20 | 0 | 1 | 0.372 | 12
WFCOGEN_1G | 0.031 | 1479 | 1 | WEST | YES | 12 | 12 | 20 | 0 | 1 | 0.372 | 12
PBCTBGE_2G | 0.03 | 1003 | B | WEST | YES | 65 | 65 | 66 | 0 | 1.022 | 1.95 | 65
TIEHVSG_1G | 0.03 | 11020 | 1 | WEST | YES | 211 | 63 | 211 | 0 | 1.017 | 6.33 | 211
PB5GEN_6G | 0.03 | 1007 | 5 | WEST | YES | 115 | 40 | 115 | 0 | 1.022 | 3.45 | 115
LONGSHORT_5 | 0.03 | 1058 | 1 | NORTH | YES | 15 | 0 | 149 |  | 0.95 | 0.45 | 15
NAV6ST | 0.03 | 11014 | 1 | WEST | YES | 115 | 40 | 115 | 0 | 1.017 | 3.45 | 115
PB6GEN_7G | 0.03 | 1008 | 6 | WEST | YES | 515 | 130 | 515 | 0 | 1.022 | 15.45 | 515
NAV5CT | 0.03 | 11013 | 1 | WEST | YES | 80 | 18 | 80 | 0 | 1.017 | 2.4 | 80
NAV3ST | 0.03 | 11011 | 1 | WEST | YES | 115 | 40 | 115 | 0 | 1.017 | 3.45 | 115
TIEHVCG_1G | 0.03 | 11021 | 1 | WEST | YES | 145 | 103 | 145 | 0 | 1.017 | 4.35 | 145
NAV4CT | 0.03 | 11012 | 1 | WEST | YES | 80 | 18 | 80 | 0 | 1.017 | 2.4 | 80
CALENG3G_3G | 0.03 | 1047 | 3 | WEST | YES | 69 | 27 | 69 | 0 | 1.017 | 2.07 | 69
CALENG1G_1G | 0.03 | 1045 | 1 | WEST | YES | 73 | 27 | 73 | 0 | 1.017 | 2.19 | 73
NAV1CT | 0.03 | 11001 | 1 | WEST | YES | 80 | 18 | 80 | 0 | 1.017 | 2.4 | 80
PBCTAGE_1G | 0.03 | 1002 | A | WEST | YES | 64 | 64 | 65 | 0 | 1.022 | 1.92 | 64
L_DELAWA1_1Y | 0.03 | 7038 | 1 | WEST | YES | 5.2 | 0 | 35 | 0 | 1 | 0.156 | 5.2
TIEHVCG_2G | 0.03 | 11022 | 1 | WEST | YES | 132 | 103 | 132 | 0 | 1.017 | 3.96 | 132
PBCTDGE_4G | 0.03 | 1005 | D | WEST | YES | 65 | 65 | 65 | 0 | 1.022 | 1.95 | 65
NAV2CT | 0.03 | 11009 | 1 | WEST | YES | 80 | 18 | 80 | 0 | 1.017 | 2.4 | 80
PBCTCGE_3G | 0.03 | 1004 | C | WEST | YES | 62 | 62 | 66 | 0 | 1.022 | 1.86 | 62
PBCTEGE_5G | 0.03 | 1006 | E | WEST | YES | 65 | 65 | 68 | 0 | 1.022 | 1.95 | 65
L_DELAWA1_1Y | 0.03 | 7038 | 2 | WEST | YES | 4.5 | 0 | 30 | 0 | 1 | 0.135 | 4.5
CALENG2G_2G | 0.03 | 1046 | 2 | WEST | YES | 74 | 27 | 74 | 0 | 1.017 | 2.22 | 74
ROSCOEW_5 | 0.03 | 1049 | 1 | WEST | YES | 20.9 | 0 | 209 |  | 0.99 | 0.627 | 20.9
TIEHVCG_3G | 0.03 | 11023 | 1 | WEST | YES | 132 | 103 | 132 | 0 | 1.017 | 3.96 | 132
TIEHVCG_4G | 0.03 | 11024 | 1 | WEST | YES | 149 | 103 | 149 | 0 | 1.017 | 4.47 | 149
TIEHVSG_2G | 0.03 | 11025 | 1 | WEST | YES | 211 | 63 | 211 | 0 | 1.017 | 6.33 | 211
ROSCOEWI_5 | 0.03 | 1057 | 1 | WEST | YES | 12.6 | 0 | 126.5 |  | 0.99 | 0.378 | 12.6
SWETWATR_3G | 0.029 | 1418 | 3 | WEST | YES | 68 | 36 | 68 | 0 | 1.039 | 1.972 | 68
SWETWATR_2G | 0.029 | 1417 | 2 | WEST | YES | 72 | 36 | 72 | 0 | 1.039 | 2.088 | 72
SWETWATR_4G | 0.029 | 1419 | 4 | WEST | YES | 61 | 36 | 61 | 0 | 1.039 | 1.769 | 61
SWETWATR_1G | 0.029 | 1416 | 1 | WEST | YES | 30 | 18 | 30 | 0 | 1.039 | 0.87 | 30
WDWDU1 | 0.028 | 60016 | 1 | WEST | YES | 12 | 0 | 80 |  | 1.033 | 0.336 | 12
L_DIVIDE1_1N | 0.028 | 76091 | 1 | WEST | YES | 26.5 | 0 | 375 | 0 | 1 | 0.742 | 26.5
KM NEP | 0.028 | 60003 | 1 | WEST | YES | 12 | 0 | 80 |  | 1.03 | 0.336 | 12
KM NWP | 0.028 | 60019 | 1 | WEST | YES | 12 | 0 | 80 |  | 1.03 | 0.336 | 12
SWMESA | 0.028 | 6016 | 1 | WEST | YES | 11.2 | 0 | 75 |  | 1.03 | 0.3136 | 11.2
TNWDWRDU2_8 | 0.028 | 38332 | 1 | WEST | YES | 12 | 0 | 80 |  | 1.0232 | 0.336 | 12
ORNNWP1 | 0.028 | 60017 | 1 | WEST | YES | 12 | 0 | 80 |  | 1.027 | 0.336 | 12
KM SWP | 0.028 | 60007 | 1 | WEST | YES | 12 | 0 | 80 |  | 1.03 | 0.336 | 12
RIO_DRCS | 0.028 | 60201 | SC | WEST | YES | 0 | 0 | 0 | 0 | 1.04 | 0 | 0
L_GASCCR1_1N | 0.028 | 76031 | 1 | WEST | YES | 15 | 0 | 150 | 0 | 1 | 0.42 | 15
KM SEP | 0.028 | 60005 | 1 | WEST | YES | 6 | 0 | 40 |  | 1.035 | 0.168 | 6
DSKY2 | 0.027 | 60000 | 1 | WEST | YES | 11.5 | 0 | 76.5 |  | 1.039 | 0.3105 | 11.5
DSKY1 | 0.027 | 60018 | 1 | WEST | YES | 12.6 | 0 | 84 | 0 | 1.032 | 0.3402 | 12.6
FRNDDRCS | 0.024 | 60202 | SC | WEST | YES | 0 | 0 | 0 | 0 | 1.0259 | 0 | 0
GRHAMSES_2G | 0.024 | 1432 | 2 | WEST | YES | 369 | 90 | 369 | 0 | 1.023 | 8.856 | 369
BARTNWND_1G | 0.022 | 1600 | 1 | WEST | YES | 12 | 0 | 120 | 0 | 1.022 | 0.264 | 12
WCPWRCO_3G | 0.014 | 1455 | 3 | NORTH | YES | 242 | 50 | 242 | 0 | 1.023 | 3.388 | 242
WCPWRCO_2G | 0.014 | 1454 | 2 | NORTH | YES | 204 | 50 | 204 | 0 | 1.023 | 2.856 | 204
WCPWRCO_1G | 0.014 | 1453 | 1 | NORTH | YES | 204 | 50 | 204 | 0 | 1.023 | 2.856 | 204
MRSSHPRD | 0.013 | 344 | 1 | WEST | YES | 12 | 0 | 12 |  | 1.03 | 0.156 | 12
MRSSHPRD01 | 0.013 | 345 | 2 | WEST | YES | 12 | 0 | 12 |  | 1.03 | 0.156 | 12
AMISTADHDRO1 | 0.007 | 8032 | 1 | SOUTH | YES | 16.5 | 13 | 33 | 0 | 1.035 | 0.1155 | 16.5
AMISTADHDRO2 | 0.007 | 8033 | 2 | SOUTH | YES | 13 | 13 | 25 | 0 | 1.035 | 0.091 | 13
HAMILTON | 0.007 | 88253 | 1 | SOUTH | YES | 0 | 0 | 0 | 0 | 1.04 | 0 | 0
ELPS | 0.004 | 8262 | 1 | SOUTH | YES | 6 | 6 | 6 | 0 | 1.039 | 0.024 | 6
EPLVT1 | 0.004 | 80010 | F | SOUTH | YES | 0 | 0 | 0 | 0 | 1.0376 | 0 | 0
SPENCER_G5 | 0.002 | 924 | 1 | NORTH | YES | 52 | 20 | 64 | 0 | 1.03 | 0.104 | 52
EAGLEMNT_3G | 0.002 | 1863 | MB | NORTH | YES | 0 | 50 | 378 |  | 1.033 | 0 | 0
JCKCNTY802 | 0.002 | 581 | 2 | NORTH | YES | 147 | 0 | 147 | 0 | 1.022 | 0.294 | 147
EAGLEMNT_1G | 0.002 | 1861 | MB | NORTH | YES | 0 | 30 | 112 |  | 1.033 | 0 | 0
JCKCNTY801 | 0.002 | 580 | 1 | NORTH | YES | 288 | 0 | 288 | 0 | 1.022 | 0.576 | 288
EAGLEMNT_2G | 0.002 | 1862 | MB | NORTH | YES | 0 | 40 | 100 |  | 1.033 | 0 | 0
SPENCER_G4 | 0.002 | 923 | 1 | NORTH | YES | 48 | 20 | 61 | 0 | 1.03 | 0.096 | 48
JCKCNTY803 | 0.002 | 582 | 3 | NORTH | YES | 147 | 0 | 147 | 0 | 1.022 | 0.294 | 147
COLLIN_1G | 0.001 | 2371 | MB | NORTH | YES | 0 | 40 | 138 |  | 1.022 | 0 | 0
STEAM2 | 0 | 949 | 1 | NORTH | YES | 26 | 8 | 26 | 0 | 0.99 | 0 | 26
STEAM3 | 0 | 950 | 1 | NORTH | YES | 41 | 13 | 41 | 0 | 1.02 | 0 | 41
NTHLK1_G | 0 | 2381 | 1 | NORTH | YES | 0 | 35 | 156 |  | 1.029 | 0 | 0
HANDLEY_5G | 0 | 1949 | 5 | NORTH | YES | 0 | 150 | 435 |  | 1.03 | 0 | 0
HANDLEY_4G | 0 | 1948 | 4 | NORTH | YES | 217.5 | 150 | 435 | 0 | 1.022 | 0 | 217.5
STEAM1 | 0 | 948 | 1 | NORTH | YES | 0 | 12 | 20 |  | 1.02 | 0 | 0
KMICHICT5_G | 0 | 11695 | 5 | NORTH | YES | 138 | 80 | 138 | 0 | 1.029 | 0 | 138
OLINGER_G3 | 0 | 844 | 1 | NORTH | YES | 118.3 | 45 | 148 | 0 | 1.03 | 0 | 118.3
FPLEFR2A_G | 0 | 12421 | 1 | NORTH | YES | 170 | 72 | 170 | 0 | 1 | 0 | 170
VALLEY_3G | 0 | 1689 | 3 | NORTH | YES | 186.2 | 25 | 354 | 0 | 1.015 | 0 | 186.2
LAMARPWR_5G | 0 | 1682 | 5 | NORTH | YES | 163 | 67.7 | 163 | 0 | 1.031 | 0 | 163
DENISNDM | 0 | 6948 | 1 | NORTH | YES | 40 | 5 | 40 | 0 | 1.015 | 0 | 40
PEC_1G | 0 | 1675 | 1 | NORTH | YES | 80 | 35 | 80 | 0 | 1.022 | 0 | 80
OLINGER_G1 | 0 | 842 | 1 | NORTH | YES | 63.1 | 20 | 80 | 0 | 1.03 | 0 | 63.1
LAMARPWR_6G | 0 | 1683 | 6 | NORTH | YES | 199 | 129.1 | 199 | 0 | 1.031 | 0 | 199
LAMARPWR_3G | 0 | 1680 | 3 | NORTH | YES | 199 | 129.1 | 199 | 0 | 1.031 | 0 | 199
LAMARPWR_2G | 0 | 1679 | 2 | NORTH | YES | 155 | 67.7 | 155 | 0 | 1.031 | 0 | 155
NEWMAN_G5 | 0 | 837 | 1 | NORTH | YES | 0 | 15 | 37 |  | 1.01 | 0 | 0
MOSES_3G | 0 | 1703 | 3 | NORTH | YES | 808 | 463 | 808 | 0 | 1.031
VALLLEY_1G | 0 | 1687 | 1 | NORTH | YES | 140 | 15 | 175 | 0 | 1.036 | 0 | 140
VALLEY_2G | 0 | 1688 | 2 | NORTH | YES | 527 | 90 | 527 | 0 | 1.036 | 0 | 527
PEC_2G | 0 | 1676 | 2 | NORTH | YES | 84 | 35 | 84 | 0 | 1.022 | 0 | 84
MOSES_1G | 0 | 1701 | 1 | NORTH | YES | 560 | 175 | 560 | 0 | 1.031
DENISNDM | 0 | 6948 | 2 | NORTH | YES | 40 | 5 | 40 | 0 | 1.015 | 0 | 40
MOSES_2G | 0 | 1702 | 2 | NORTH | YES | 579 | 175 | 579 | 0 | 1.031
FPLEFR2C_G | 0 | 12423 | 3 | NORTH | YES | 162 | 72 | 162 | 0 | 1 | 0 | 162
FPLEFR2B_G | 0 | 12422 | 2 | NORTH | YES | 160 | 72 | 160 | 0 | 1 | 0 | 160
FPLEFR1B_G | 0 | 12412 | 2 | NORTH | YES | 157 | 72 | 157 | 0 | 1 | 0 | 157
KMICHIST6_G | 0 | 11696 | 6 | NORTH | YES | 303 | 60 | 303 | 0 | 1.029 | 0 | 303
OLINGER_G2 | 0 | 843 | 1 | NORTH | YES | 86.7 | 25 | 105 | 0 | 1.03 | 0 | 86.7
LAMARPWR_4G | 0 | 1681 | 4 | NORTH | YES | 164 | 67.7 | 164 | 0 | 1.031 | 0 | 164
DCEAST | 0 | 5925 | 1 | NORTH | YES | 400.3 | -600 | 600 | 0 | 1.025 | 0 | 400.3
PEC_3G | 0 | 1677 | 3 | NORTH | YES | 91 | 35 | 91 | 0 | 1.022 | 0 | 91
KMICHIST3_G | 0 | 11693 | 3 | NORTH | YES | 310 | 60 | 310 | 0 | 1.029 | 0 | 310
KMICHICT2_G | 0 | 11692 | 2 | NORTH | YES | 144 | 80 | 144 | 0 | 1.029 | 0 | 144
KMICHICT1_G | 0 | 11691 | 1 | NORTH | YES | 142 | 80 | 142 | 0 | 1.029 | 0 | 142
LAMARPWR_1G | 0 | 1678 | 1 | NORTH | YES | 154 | 67.7 | 154 | 0 | 1.031 | 0 | 154
HANDLEY_1G | 0 | 1945 | MB | NORTH | YES | 0 | 25 | 36 |  | 1.003 | 0 | 0
HANDLEY_3G | 0 | 1947 | 3 | NORTH | YES | 353.4 | 100 | 392 | 0 | 1.03 | 0 | 353.4
LKHB2_G | 0 | 2452 | 2 | NORTH | YES | 514 | 80 | 514 | 0 | 1.029 | 0 | 514
LKHB1_G | 0 | 2451 | 1 | NORTH | YES | 0 | 80 | 391 |  | 1.029 | 0 | 0
HANDLEY_2G | 0 | 1946 | MB | NORTH | YES | 0 | 30 | 68 |  | 1.003 | 0 | 0
OLINGER_G4 | 0 | 845 | 1 | NORTH | YES | 59.1 | 0 | 76 | 0 | 1.03 | 0 | 59.1
KMICHICT4_G | 0 | 11694 | 4 | NORTH | YES | 136 | 80 | 136 | 0 | 1.029 | 0 | 136
NTHLK3_G | 0 | 2383 | 3 | NORTH | YES | 247.4 | 50 | 329 | 0 | 1.029 | 0 | 247.4
FPLEFR1A_G | 0 | 12411 | 1 | NORTH | YES | 170 | 72 | 170 | 0 | 1 | 0 | 170
FPLEFR1C_G | 0 | 12413 | 3 | NORTH | YES | 159 | 72 | 159 | 0 | 1 | 0 | 159
FPLEFR1S_G | 0 | 12414 | 4 | NORTH | YES | 414 | 191 | 414 | 0 | 1 | 0 | 414
NTHLK2_G | 0 | 2382 | 2 | NORTH | YES | 0 | 35 | 181 |  | 1.029 | 0 | 0
FPLEFR2S_G | 0 | 12424 | 4 | NORTH | YES | 412 | 191 | 412 | 0 | 1 | 0 | 412
LAR_3 | -0.001 | 8288 | 3 | SOUTH | YES | 78.8 | 25 | 105 |  | 1.023 | -0.0788 | 78.8
MDLTHELP_2G | -0.001 | 1942 | 2 | NORTH | YES | 215 | 74 | 215 | 0 | 1.02 | -0.215 | 215
LAR_2 | -0.001 | 8287 | 2 | SOUTH | YES | 9 | 9 | 32 |  | 1.023 | -0.009 | 9
COMCHEPK_2G | -0.001 | 1899 | 2 | NORTH | YES | 1164 | 1128 | 1164 | 0 | 1.031
MTCK7_G | -0.001 | 2414 | 7 | NORTH | YES | 0 | 30 | 114 |  | 1.029 | 0 | 0
WLFHOLW_2G | -0.001 | 1878 | 2 | NORTH | YES | 219 | 105 | 219 | 0 | 1.029 | -0.219 | 219
STRYKER_1G | -0.001 | 3107 | 1 | NORTH | YES | 140.5 | 45 | 182 | 0 | 1.029 | -0.1405 | 140.5
TGATEWAY_4G | -0.001 | 13119 | 4 | NORTH | YES | 399 | 65 | 399 | 0 | 1.035 | -0.399 | 399
TGATEWAY_3G | -0.001 | 13118 | 3 | NORTH | YES | 146 | 30 | 146 | 0 | 1.035 | -0.146 | 146
TGATEWAY_2G | -0.001 | 13117 | 2 | NORTH | YES | 128 | 30 | 128 | 0 | 1.035 | -0.128 | 128
TGATEWAY_1G | -0.001 | 13116 | 1 | NORTH | YES | 149 | 30 | 149 | 0 | 1.035 | -0.149 | 149
CIDINDUS | -0.001 | 86105 | 1 | SOUTH | YES | 0 | -500 | 500 | 0 | 1.01
WLFHOLW_1G | -0.001 | 1877 | 1 | NORTH | YES | 216 | 89.3 | 216 | 0 | 1.029 | -0.216 | 216
WLFHOLW_3G | -0.001 | 1879 | 3 | NORTH | YES | 268 | 89.3 | 268 | 0 | 1.029 | -0.268 | 268
MARTLAKE_3G | -0.001 | 3099 | 3 | NORTH | YES | 804 | 500 | 804 | 0 | 1.031
LAR | -0.001 | 80012 | F | SOUTH | YES | 0 | 0 | 0 | 0 | 1.023 | 0 | 0
STRYKER_2G | -0.001 | 3108 | 2 | NORTH | YES | 484 | 75 | 484 | 0 | 1.029 | -0.484 | 484
MDLTHELP_5G | -0.001 | 1937 | 5 | NORTH | YES | 225 | 74 | 225 | 0 | 1.02 | -0.225 | 225
COMCHEPK_1G | -0.001 | 1898 | 1 | NORTH | YES | 1164 | 1150 | 1164 | 0 | 1.031
MDLTHELP_1G | -0.001 | 1941 | 1 | NORTH | YES | 215 | 74 | 215 | 0 | 1.02 | -0.215 | 215
CHAMPION_1G | -0.001 | 3348 | MB | NORTH | YES | 0 | 42 | 42 |  | 1 | 0 | 0
MARTLAKE_2G | -0.001 | 3098 | 2 | NORTH | YES | 795 | 461 | 795 | 0 | 1.031
MDLTHELP_6G | -0.001 | 1938 | 6 | NORTH | YES | 229 | 74 | 229 | 0 | 1.02 | -0.229 | 229
MARTLAKE_1G | -0.001 | 3097 | 1 | NORTH | YES | 799 | 500 | 799 | 0 | 1.031
MTCK3_G | -0.001 | 2419 | MB | NORTH | YES | 0 | 10 | 63 |  | 0.9667 | 0 | 0
MTCK2_G | -0.001 | 2418 | 2 | NORTH | YES | 0 | 10 | 23 |  | 0.9667 | 0 | 0
LAR_1 | -0.001 | 8285 | 1 | SOUTH | YES | 16 | 9 | 32 | 0 | 1.038 | -0.016 | 16
MTCK8_G | -0.001 | 2417 | 8 | NORTH | YES | 477 | 60 | 556 | 0 | 1.029 | -0.477 | 477
MTCK6_G | -0.001 | 2413 | 6 | NORTH | YES | 0 | 30 | 118 |  | 1.029 | 0 | 0
LEG_2___2 | -0.002 | 48722 | 2 | NORTH | YES | 853 | 357 | 853 | 0 | 1.0348
DECRDOVA_1G | -0.002 | 1889 | 1 | NORTH | YES | 779 | 255 | 779 | 0 | 1.022 | -1.558 | 779
TNTNPONE_18 | -0.002 | 39960 | 1 | NORTH | YES | 152 | 30 | 152 |  | 1.04
PEARSALLGEN2 | -0.002 | 5891 | 1 | SOUTH | YES | 6.2 | 6 | 24 | 0 | 1.01 | -0.0124 | 6.2
PEARSALLGEN1 | -0.002 | 5890 | 1 | SOUTH | YES | 6.2 | 6 | 24 | 0 | 1.01 | -0.0124 | 6.2
FALCONHYDRO3 | -0.002 | 5729 | 3 | SOUTH | YES | 2.8 | 0 | 11 | 0 | 1.02 | -0.0056 | 2.8
ZAPATA | -0.002 | 88299 | 1 | SOUTH | YES | 0 | 0 | 0 | 0 | 1.024 | 0 | 0
FALCONHYDRO2 | -0.002 | 5728 | 2 | SOUTH | YES | 3 | 0 | 12 | 0 | 1.02 | -0.006 | 3
PEARSALLGEN3 | -0.002 | 5892 | 1 | SOUTH | YES | 6.2 | 6 | 23 | 0 | 1.01 | -0.0124 | 6.2
TNTNPONE_28 | -0.002 | 39970 | 1 | NORTH | YES | 154 | 30 | 154 |  | 1.04
CALFREST_6G | -0.002 | 13136 | 6 | NORTH | YES | 176 | 40 | 176 | 0 | 1.035 | -0.352 | 176
CALFREST_5G | -0.002 | 13135 | 5 | NORTH | YES | 157 | 57 | 157 | 0 | 1.035 | -0.314 | 157
CALFREST_4G | -0.002 | 13134 | 4 | NORTH | YES | 156 | 40 | 156 | 0 | 1.035 | -0.312 | 156
CALFREST_3G | -0.002 | 13133 | 3 | NORTH | YES | 174 | 40 | 174 | 0 | 1.035 | -0.348 | 174
CALFREST_2G | -0.002 | 13132 | 2 | NORTH | YES | 155 | 57 | 155 | 0 | 1.035 | -0.31 | 155
CALFREST_1G | -0.002 | 13131 | 1 | NORTH | YES | 152 | 40 | 152 | 0 | 1.035 | -0.304 | 152
LEG_1___1 | -0.002 | 48721 | 1 | NORTH | YES | 836 | 357 | 836 | 0 | 1.0348
BBRN_2G | -0.002 | 3382 | 2 | NORTH | YES | 610 | 225 | 610 | 0 | 1.0345
BBRN_1G | -0.002 | 3381 | 1 | NORTH | YES | 597 | 225 | 597 | 0 | 1.0345
MDLTHELP_4G | -0.002 | 1944 | 4 | NORTH | YES | 214 | 74 | 214 | 0 | 1.02 | -0.428 | 214
MDLTHELP_3G | -0.002 | 1943 | 3 | NORTH | YES | 215 | 74 | 215 | 0 | 1.02 | -0.43 | 215
FALFURRI | -0.002 | 88508 | 1 | SOUTH | YES | 0 | 0 | 0 | 0 | 1.01 | 0 | 0
FALCONHYDRO1 | -0.002 | 8048 | 1 | SOUTH | YES | 3 | 0 | 12 | 0 | 1.02 | -0.006 | 3
FOR_4 | -0.003 | 8154 | 4 | SOUTH | YES | 74.6 | 60 | 81 | 0 | 1.03 | -0.2238 | 74.6
DOW38200 | -0.003 | 49859 | 33 | HOUSTON | YES | 28 | 0 | 45 | 0 | 1
UCAR_1 | -0.003 | 8148 | 2 | SOUTH | YES | 7 | 0 | 7 | 0 | 1.01 | -0.021 | 7
FOR_2 | -0.003 | 8138 | 2 | SOUTH | YES | 65.8 | 45 | 80 | 0 | 1.03 | -0.1974 | 65.8
EXN943GT | -0.003 | 49830 | 12 | HOUSTON | YES | 19 | 5.4 | 20 | 0 | 1.0326 | -0.057 | 19
EXN942GT | -0.003 | 49829 | 11 | HOUSTON | YES | 20 | 5.4 | 21 | 0 | 1.0326 | -0.06 | 20
DUP1V_1 | -0.003 | 8066 | 1 | SOUTH | YES | 73 | 0 | 73 | 0 | 1.0031 | -0.219 | 73
EXN_16GT | -0.003 | 49804 | 2 | HOUSTON | YES | 32 | 8.3 | 34 |  | 1.0326 | -0.096 | 32
WAP_GN7_7 | -0.003 | 48927 | 7 | HOUSTON | YES | 567 | 277 | 567 |  | 1.035
L_RIONOG1S1Y | -0.003 | 7813 | 4 | SOUTH | YES | 293 | 0 | 293 | 0 | 1.02 | -0.879 | 293
L_RIONOG1G2Y | -0.003 | 7811 | 2 | SOUTH | YES | 148 | 0 | 148 | 0 | 1.02 | -0.444 | 148
TGF_GT1_8000 | -0.003 | 48911 | 1 | HOUSTON | YES | 69.2 | 0 | 69.2 | 0 | 1.029 | -0.2076 | 69.2
THW_5556 | -0.003 | 48887 | F | HOUSTON | YES | 16.4 | 5 | 57 |  | 1.0319 | -0.0492 | 16.4
CSDR56 | -0.003 | 80139 | 6 | SOUTH | YES | 39 | 0 | 39 | 0 | 1.01 | -0.117 | 39
DOW67000 | -0.003 | 49878 | 67 | HOUSTON | YES | 65 | 0 | 103 | 0 | 1
THW_5354 | -0.003 | 48886 | C | HOUSTON | YES | 16.4 | 5 | 57 |  | 1.0319 | -0.0492 | 16.4
THW_5152 | -0.003 | 48885 | B | HOUSTON | YES | 0 | 5 | 55 |  | 1.0319 | 0 | 0
L_GUADGE1_6Y | -0.003 | 7805 | 6 | SOUTH | YES | 204 | 30 | 204 | 0 | 1.02 | -0.612 | 204
THW_4344 | -0.003 | 48881 | H | HOUSTON | YES | 58 | 5 | 58 | 0 | 1.0435 | -0.174 | 58
THW_4344 | -0.003 | 48881 | G | HOUSTON | YES | 58 | 5 | 58 | 0 | 1.0435 | -0.174 | 58
L_GUADGE1_5Y | -0.003 | 7804 | 5 | SOUTH | YES | 183 | 30 | 183 | 0 | 1.02 | -0.549 | 183
THW_5354 | -0.003 | 48886 | D | HOUSTON | YES | 16.6 | 5 | 58 |  | 1.0319 | -0.0498 | 16.6
L_GUADGE1_4Y | -0.003 | 7803 | 4 | SOUTH | YES | 149 | 30 | 149 | 0 | 1.02 | -0.447 | 149
L_RIONOG1G1Y | -0.003 | 7810 | 1 | SOUTH | YES | 147 | 0 | 147 | 0 | 1.02 | -0.441 | 147
WAP_GN3_3 | -0.003 | 48923 | 3 | HOUSTON | YES | 226 | 93 | 226 |  | 1.0362 | -0.678 | 226
L_RIONOG1G3Y | -0.003 | 7812 | 3 | SOUTH | YES | 150 | 0 | 150 | 0 | 1.02 | -0.45 | 150
WAP_GN8_8 | -0.003 | 48928 | 8 | HOUSTON | YES | 603 | 275 | 603 |  | 1.035
WAPGT21_GT1 | -0.003 | 48929 | B1 | HOUSTON | YES | 0 | 0 | 13 |  | 1.05 | 0 | 0
EXN_17GT | -0.003 | 49805 | 3 | HOUSTON | YES | 31 | 8.3 | 33 |  | 1.0326 | -0.093 | 31
EXN938GT | -0.003 | 49826 | 5 | HOUSTON | YES | 43 | 9.2 | 45.9 | 0 | 1.0326 | -0.129 | 43
THW_3334 | -0.003 | 48877 | C | HOUSTON | YES | 58 | 5 | 58 | 0 | 1.0435 | -0.174 | 58
FOR_1 | -0.003 | 8134 | 1 | SOUTH | YES | 56.4 | 45 | 79 | 0 | 1.03 | -0.1692 | 56.4
EXN_GT | -0.003 | 49837 | 4 | HOUSTON | YES | 81 | 21.3 | 86 | 0 | 1.0326 | -0.243 | 81
UCAR_2 | -0.003 | 8147 | 10 | SOUTH | YES | 21 | 0 | 28 | 0 | 1.0127 | -0.063 | 21
DOW38300 | -0.003 | 49860 | 32 | HOUSTON | YES | 63 | 0 | 101 |  | 1
FOR_3 | -0.003 | 8153 | 3 | SOUTH | YES | 65.8 | 45 | 73 | 0 | 1.03 | -0.1974 | 65.8
DOW41000 | -0.003 | 49865 | 41 | HOUSTON | YES | 31 | 0 | 50 |  | 1
FOR_5 | -0.003 | 8155 | 5 | SOUTH | YES | 67.5 | 60 | 74 | 0 | 1.03 | -0.2025 | 67.5
L_GUADGE1_3Y | -0.003 | 7802 | 3 | SOUTH | YES | 146 | 30 | 146 | 0 | 1.02 | -0.438 | 146
L_GUADGE1_2Y | -0.003 | 7801 | 2 | SOUTH | YES | 139 | 30 | 139 | 0 | 1.02 | -0.417 | 139
THW_ST4_ST_4 | -0.003 | 48874 | 4 | HOUSTON | YES | 108 | 19 | 108 | 0 | 1.0435 | -0.324 | 108
THW_ST3_ST_3 | -0.003 | 48873 | 3 | HOUSTON | YES | 110 | 19 | 110 | 0 | 1.0435 | -0.33 | 110
L_GUADGE1_1Y | -0.003 | 7800 | 1 | SOUTH | YES | 151 | 30 | 151 | 0 | 1.02 | -0.453 | 151
L_LAKEWO9_1Y | -0.003 | 7624 | 2 | SOUTH | YES | 0 | 0 | 2.4 |  | 1 | 0 | 0
SRB_GN3_3 | -0.003 | 48853 | 3 | HOUSTON | YES | 220 | 35 | 220 |  | 1.0326 | -0.66 | 220
L_LAKEWO9_1Y | -0.003 | 7624 | 1 | SOUTH | YES | 0 | 0 | 2.4 |  | 1 | 0 | 0
L_SCHUMA8_1Y | -0.003 | 7609 | 1 | SOUTH | YES | 0 | 0 | 4 |  | 1 | 0 | 0
SOL_GT1 | -0.003 | 48845 | 1 | HOUSTON | YES | 16.2 | 15.4 | 16.2 |  | 1.0326 | -0.0486 | 16.2
SJS_GT2_GT2 | -0.003 | 48842 | 2 | HOUSTON | YES | 49 | 49 | 81 | 0 | 1.0362 | -0.147 | 49
L_MCQUEE9_1Y | -0.003 | 7605 | 3 | SOUTH | YES | 0 | 0 | 2.8 |  | 1.025 | 0 | 0
L_MCQUEE9_1Y | -0.003 | 7605 | 2 | SOUTH | YES | 0 | 0 | 2.4 |  | 1.025 | 0 | 0
SHELLG2 | -0.003 | 48821 | 2 | HOUSTON | YES | 72 | 34.5 | 72 |  | 1.029 | -0.216 | 72
L_MCQUEE9_1Y | -0.003 | 7605 | 1 | SOUTH | YES | 0 | 0 | 2.4 |  | 1.025 | 0 | 0
SHELLG1_3015 | -0.003 | 48820 | 1 | HOUSTON | YES | 71 | 34.5 | 71 |  | 1.029 | -0.213 | 71
CVC_GT4_8005 | -0.003 | 48815 | 4 | HOUSTON | YES | 165 | 91.8 | 165 | 0 | 1.0362 | -0.495 | 165
L_CANYHY8_1Y | -0.003 | 7487 | 1 | SOUTH | YES | 0 | 0 | 6 |  | 1 | 0 | 0
CVC_ST5_5040 | -0.003 | 48814 | 1 | HOUSTON | YES | 133 | 91.8 | 133 |  | 1.029 | -0.399 | 133
CVC_GT1_5035 | -0.003 | 48813 | 1 | HOUSTON | YES | 155 | 91.8 | 155 |  | 1.029 | -0.465 | 155
DOW81000 | -0.003 | 49882 | 81 | HOUSTON | YES | 47 | 0 | 76 | 0 | 1
CVC_GT3_5045 | -0.003 | 48811 | 3 | HOUSTON | YES | 158 | 91.8 | 158 |  | 1.029 | -0.474 | 158
PSA_GN1_8165 | -0.003 | 48796 | 1 | HOUSTON | YES | 104 | 43.1 | 104 | 0 | 1.0362 | -0.312 | 104
L_WIRTZ_1G2Y | -0.003 | 7036 | 2 | SOUTH | YES | 18 | 0 | 30 |  | 1 | -0.054 | 18
L_WIRTZ_1G1Y | -0.003 | 7035 | 1 | SOUTH | YES | 0 | 0 | 29 |  | 1 | 0 | 0
PSA_GT3_8150 | -0.003 | 48793 | 3 | HOUSTON | YES | 70 | 20.3 | 70 | 0 | 1.0362 | -0.21 | 70
PSA_GT2_8155 | -0.003 | 48792 | 2 | HOUSTON | YES | 66 | 20.3 | 66 | 0 | 1.0362 | -0.198 | 66
VISTRONG2 | -0.003 | 80225 | 2 | SOUTH | YES | 23 | 0 | 23 | 0 | 1.01
BEEVILLE | -0.003 | 88198 | 1 | SOUTH | YES | 0 | 0 | 0 | 0 | 1.0068 | 0 | 0
PSG_GT3_8060 | -0.003 | 48742 | 1 | HOUSTON | YES | 164 | 50 | 164 | 0 | 1.0326 | -0.492 | 164
VISTRONG1 | -0.003 | 80224 | 1 | SOUTH | YES | 15 | 0 | 15 | 0 | 1.01
L_MARBFA1_2Y | -0.003 | 7029 | 2 | SOUTH | YES | 13 | 0 | 18 |  | 1 | -0.039 | 13
CBE_ST34 | -0.003 | 48736 | 1 | HOUSTON | YES | 103.5 | 0 | 103.5 | 0 | 1.029 | -0.3105 | 103.5
CBE_GT4 | -0.003 | 48735 | 1 | HOUSTON | YES | 86 | 0 | 86 | 0 | 1.029 | -0.258 | 86
L_MARBFA1_1Y | -0.003 | 7028 | 1 | SOUTH | YES | 0 | 0 | 18 |  | 1 | 0 | 0
L_INKSDA1_1Y | -0.003 | 7026 | 1 | SOUTH | YES | 10 | 0 | 14 |  | 1 | -0.03 | 10
CBE_GT2 | -0.003 | 48732 | 1 | HOUSTON | YES | 86 | 0 | 86 | 0 | 1.029 | -0.258 | 86
CBE_GT1 | -0.003 | 48731 | 1 | HOUSTON | YES | 86 | 0 | 86 | 0 | 1.029 | -0.258 | 86
MNS_GT | -0.003 | 48730 | 1 | HOUSTON | YES | 46.1 | 0 | 46.1 | 0 | 1.029 | -0.1383 | 46.1
GBY_83841065 | -0.003 | 48693 | F | HOUSTON | YES | 20 | 20 | 52 | 0 | 1.0362 | -0.06 | 20
GBY_81821075 | -0.003 | 48692 | D | HOUSTON | YES | 20 | 20 | 54 | 0 | 1.0362 | -0.06 | 20
GBY_81821075 | -0.003 | 48692 | C | HOUSTON | YES | 48 | 20 | 48 | 0 | 1.0362 | -0.144 | 48
GBY_73741085 | -0.003 | 48691 | B | HOUSTON | YES | 47 | 20 | 47 | 0 | 1.0362 | -0.141 | 47
GBY_GN5_5 | -0.003 | 48690 | 5 | HOUSTON | YES | 298.5 | 81 | 398 | 0 | 1.0362 | -0.8955 | 298.5
L_HAYSEN1_4Y | -0.003 | 7017 | 4 | SOUTH | YES | 229 | 74 | 229 | 0 | 1.008 | -0.687 | 229
FTR_CN4_5095 | -0.003 | 48674 | 4 | NORTH | YES | 380 | 0 | 380 | 0 | 1.0319 | -1.14 | 380
FTR_GT3_5085 | -0.003 | 48673 | 3 | NORTH | YES | 158 | 0 | 158 | 0 | 1.0319 | -0.474 | 158
L_HAYSEN1_3Y | -0.003 | 7016 | 3 | SOUTH | YES | 226 | 74 | 226 | 0 | 1.008 | -0.678 | 226
L_HAYSEN1_2Y | -0.003 | 7015 | 2 | SOUTH | YES | 224 | 74 | 224 | 0 | 1.008 | -0.672 | 224
EP_1_2 | -0.003 | 48651 | 1 | HOUSTON | YES | 5 | 0 | 5 | 0 | 1.0362 | -0.015 | 5
L_HAYSEN1_1Y | -0.003 | 7014 | 1 | SOUTH | YES | 223 | 74 | 223 | 0 | 1.008 | -0.669 | 223
DPEC_GT45070 | -0.003 | 48644 | 4 | HOUSTON | YES | 158 | 98 | 158 | 0 | 1.0319 | -0.474 | 158
DPEC_GT35010 | -0.003 | 48643 | 3 | HOUSTON | YES | 160 | 98 | 160 | 0 | 1.0319 | -0.48 | 160
DPEC_GT25025 | -0.003 | 48642 | 2 | HOUSTON | YES | 156 | 98 | 156 | 0 | 1.0319 | -0.468 | 156
DIB_GT3_8090 | -0.003 | 48614 | 4 | HOUSTON | YES | 77.2 | 15 | 77.2 | 0 | 1.0326 | -0.2316 | 77.2
DIB_ST1_8085 | -0.003 | 48613 | 3 | HOUSTON | YES | 69 | 0 | 69 | 0 | 1.0326 | -0.207 | 69
DIB_GT2_8075 | -0.003 | 48612 | 2 | HOUSTON | YES | 65 | 0 | 65 | 0 | 1.0326 | -0.195 | 65
DIB_GT1_8080 | -0.003 | 48611 | 1 | HOUSTON | YES | 64 | 0 | 64 | 0 | 1.0326 | -0.192 | 64
BTE_ST1_8070 | -0.003 | 48598 | 4 | HOUSTON | YES | 234 | 60 | 234 | 0 | 1.0261 | -0.702 | 234
BTE_GT4_8055 | -0.003 | 48597 | 3 | HOUSTON | YES | 163 | 130 | 163 | 0 | 1.0261 | -0.489 | 163
BTE_GT3_8045 | -0.003 | 48596 | 2 | HOUSTON | YES | 158 | 130 | 158 | 0 | 1.0261 | -0.474 | 158
CHE_GN4_8025 | -0.003 | 48594 | 4 | HOUSTON | YES | 142 | 60 | 142 | 0 | 1.0362 | -0.426 | 142
CHE_GT1_8015 | -0.003 | 48593 | 1 | HOUSTON | YES | 173 | 50 | 173 | 0 | 1.0362 | -0.519 | 173
CHE_GT2_5030 | -0.003 | 48591 | 2 | HOUSTON | YES | 173 | 50 | 173 |  | 1.029 | -0.519 | 173
CBY_GN1_1 | -0.003 | 48581 | 1 | HOUSTON | YES | 748 | 108 | 748 | 0 | 1.0435 | -2.244 | 748
CTL_GN2_8155 | -0.003 | 48565 | 5 | HOUSTON | YES | 11 | 3.4 | 11 |  | 1.0362 | -0.033 | 11
CTL_GN1_8145 | -0.003 | 48564 | 4 | HOUSTON | YES | 55 | 12.9 | 55 |  | 1.0362 | -0.165 | 55
L_FERGUS1_1Y | -0.003 | 7000 | 1 | SOUTH | YES | 399 | 65 | 421 | 0 | 1.015 | -1.197 | 399
CTL_GT3_8135 | -0.003 | 48562 | 2 | HOUSTON | YES | 91 | 30.3 | 91 |  | 1.0362 | -0.273 | 91
CTL_GT2_8130 | -0.003 | 48561 | 1 | HOUSTON | YES | 103 | 30.3 | 103 |  | 1.0362 | -0.309 | 103
CAL_ST1_8000 | -0.003 | 48552 | 2 | HOUSTON | YES | 65 | 0 | 65 | 0 | 1.0326 | -0.195 | 65
CAL_GT1_8045 | -0.003 | 48551 | 1 | HOUSTON | YES | 152 | 0 | 152 | 0 | 1.0326 | -0.456 | 152
BYU_GT4_8065 | -0.003 | 48534 | 4 | HOUSTON | YES | 65 | 0 | 65 |  | 1.0362 | -0.195 | 65
BYU_GT3_8060 | -0.003 | 48533 | 3 | HOUSTON | YES | 67 | 0 | 67 |  | 1.0362 | -0.201 | 67
BYU_GT2_8055 | -0.003 | 48532 | 2 | HOUSTON | YES | 62 | 0 | 62 |  | 1.0362 | -0.186 | 62
DOW82000 | -0.003 | 49884 | 82 | HOUSTON | YES | 51 | 0 | 80 | 0 | 1
DOW65000 | -0.003 | 49876 | 65 | HOUSTON | YES | 63 | 0 | 101 | 0 | 1
BVE_ST1_GN1 | -0.003 | 48523 | 3 | HOUSTON | YES | 246 | 0 | 246 |  | 1.035 | -0.738 | 246
BVE_GT2_5035 | -0.003 | 48522 | 2 | HOUSTON | YES | 170 | 0 | 170 |  | 1.035 | -0.51 | 170
BVE_GT1_GT1 | -0.003 | 48521 | 1 | HOUSTON | YES | 172 | 0 | 172 |  | 1.035 | -0.516 | 172
SI_RAY10 | -0.003 | 5935 | 10 | SOUTH | YES | 47 | 10 | 47 |  | 1.025 | -0.141 | 47
LPE_GT4_8085 | -0.003 | 48514 | 4 | HOUSTON | YES | 41 | 0 | 41 | 0 | 1.0362 | -0.123 | 41
LPE_GT3_8080 | -0.003 | 48513 | 3 | HOUSTON | YES | 41 | 0 | 41 | 0 | 1.0362 | -0.123 | 41
SI_RAY5 | -0.003 | 5934 | 5 | SOUTH | YES | 10 | 10 | 15 | 0 | 1.025 | -0.03 | 10
SI_RAY6 | -0.003 | 5933 | 6 | SOUTH | YES | 19 | 10 | 19 | 0 | 1.025 | -0.057 | 19
APD_GT1_8005 | -0.003 | 48500 | 1 | HOUSTON | YES | 140 | 54.6 | 140 |  | 1.0362 | -0.42 | 140
SI_RAY9 | -0.003 | 5932 | 9 | SOUTH | YES | 38 | 32 | 38 | 0 | 1.025 | -0.114 | 38
TNSCLP3___8 | -0.003 | 39790 | 1 | HOUSTON | YES | 111 | 20 | 111 | 0 | 1.027 | -0.333 | 111
TNSCLP4___8 | -0.003 | 39775 | 1 | HOUSTON | YES | 115 | 20 | 115 | 0 | 1.04 | -0.345 | 115
STP_GN2___2 | -0.003 | 5912 | 2 | SOUTH | YES | 1282 | 1249 | 1282 | 0 | 1.0406
STP_GN1___1 | -0.003 | 5911 | 1 | SOUTH | YES | 1282 | 1249 | 1282 | 0 | 1.0406
TNDOWCGNSG8 | -0.003 | 39470 | 1 | HOUSTON | YES | 32 | 10 | 32 | 0 | 1.0437 | -0.096 | 32
SANMIGUELGEN | -0.003 | 5903 | 1 | SOUTH | YES | 396 | 180 | 396 | 0 | 1.033
TNTXCTY4CG8 | -0.003 | 38714 | 1 | HOUSTON | YES | 103 | 59 | 103 | 0 | 1.044 | -0.309 | 103
TNTXCTY3CG8 | -0.003 | 38713 | 1 | HOUSTON | YES | 85 | 59 | 85 | 0 | 1.044 | -0.255 | 85
TNTXCTY2CG8 | -0.003 | 38712 | 1 | HOUSTON | YES | 102 | 59 | 102 | 0 | 1.044 | -0.306 | 102
TNBP_CGN4_8 | -0.003 | 38690 | 3 | HOUSTON | YES | 40 | 0 | 40 | 0 | 1.0435 | -0.12 | 40
TNBPAMCG4_8 | -0.003 | 38614 | 4 | HOUSTON | YES | 96 | 0 | 96 | 0 | 1.0435 | -0.288 | 96
TNBPAMCG3_8 | -0.003 | 38613 | 3 | HOUSTON | YES | 152 | 0 | 152 | 0 | 1.0435 | -0.456 | 152
TNBPAMCG2_8 | -0.003 | 38612 | 2 | HOUSTON | YES | 150 | 0 | 150 | 0 | 1.0435 | -0.45 | 150
TNBPAMCG1_8 | -0.003 | 38611 | 1 | HOUSTON | YES | 155 | 0 | 155 | 0 | 1.0435 | -0.465 | 155
TNBP_CGN3_8 | -0.003 | 38600 | 5 | HOUSTON | YES | 53 | 0 | 53 | 0 | 1.0435 | -0.159 | 53
TNBP_CGN2_8 | -0.003 | 38590 | 2 | HOUSTON | YES | 66 | 0 | 66 | 0 | 1.0435 | -0.198 | 66
TNTXCTY1CG8 | -0.003 | 38711 | 1 | HOUSTON | YES | 105 | 59 | 105 | 0 | 1.044 | -0.315 | 105
RAYBURNCC8 | -0.003 | 5512 | 1 | SOUTH | YES | 50 | 18.2 | 50 | 0 | 1.02 | -0.15 | 50
TNBP_CGN1_8 | -0.003 | 38580 | 1 | HOUSTON | YES | 60 | 0 | 60 | 0 | 1.0435 | -0.18 | 60
RAYBURNCC7 | -0.003 | 5511 | 1 | SOUTH | YES | 49 | 18.2 | 49 | 0 | 1.02 | -0.147 | 49
TNSLCGN1__8 | -0.003 | 39190 | 1 | HOUSTON | YES | 30 | 10 | 30 |  | 1.025 | -0.09 | 30
DANSBY14 | -0.003 | 32892 | 1 | NORTH | YES | 81 | 25 | 108 | 0 | 1.035 | -0.243 | 81
TNDOWCGNGG8 | -0.003 | 39480 | 1 | HOUSTON | YES | 30 | 10 | 30 | 0 | 1.0437 | -0.09 | 30
TNSCLP1___8 | -0.003 | 39760 | 1 | HOUSTON | YES | 116 | 20 | 116 | 0 | 1.04 | -0.348 | 116
TNSCLP2___8 | -0.003 | 39770 | 1 | HOUSTON | YES | 117 | 20 | 117 | 0 | 1.04 | -0.351 | 117
RAYBURNCC10 | -0.003 | 5509 | 1 | SOUTH | YES | 40 | 5.2 | 40 | 0 | 1.02 | -0.12 | 40
ATKINS5 | -0.003 | 32891 | MB | NORTH | YES | 0 | 5 | 25 |  | 1.031 | 0 | 0
ATKINS4 | -0.003 | 32890 | MB | NORTH | YES | 0 | 5 | 22 |  | 1.031 | 0 | 0
RAYBURNCC9 | -0.003 | 5508 | 1 | SOUTH | YES | 50 | 18.2 | 50 | 0 | 1.02 | -0.15 | 50
ATKINS7 | -0.003 | 32888 | 1 | NORTH | YES | 0 | 4 | 17 |  | 1.028 | 0 | 0
AK_GT1__8040 | -0.003 | 48510 | 1 | HOUSTON | YES | 34 | 8.1 | 34 |  | 1.029 | -0.102 | 34
LPE_GT1_8070 | -0.003 | 48511 | 1 | HOUSTON | YES | 42 | 0 | 42 | 0 | 1.0362 | -0.126 | 42
LPE_GT2_8075 | -0.003 | 48512 | 2 | HOUSTON | YES | 42 | 0 | 42 | 0 | 1.0362 | -0.126 | 42
ATKINS6 | -0.003 | 32887 | MB | NORTH | YES | 0 | 12 | 51 |  | 1.028 | 0 | 0
RAYBURNGEN2 | -0.003 | 5506 | 1 | SOUTH | YES | 0 | 1 | 11 |  | 1.015 | 0 | 0
BSF_GT1_8070 | -0.003 | 48520 | 1 | HOUSTON | YES | 72 | 0 | 72 | 0 | 1.0326 | -0.216 | 72
BSF_GT1_8070 | -0.003 | 48520 | 2 | HOUSTON | YES | 10 | 0 | 10 | 0 | 1.0326 | -0.03 | 10
ATKINS3 | -0.003 | 32886 | MB | NORTH | YES | 0 | 5 | 12 |  | 1 | 0 | 0
DANSBY2 | -0.003 | 32884 | 1 | NORTH | YES | 46 | 2 | 46 | 0 | 1.015 | -0.138 | 46
RAYBURNGEN1 | -0.003 | 5505 | 1 | SOUTH | YES | 0 | 1 | 11 |  | 1.015 | 0 | 0
BYU_GT1_8075 | -0.003 | 48531 | 1 | HOUSTON | YES | 65 | 0 | 65 |  | 1.0362 | -0.195 | 65
TAMUGEN1 | -0.003 | 32798 | 1 | NORTH | YES | 32 | 0 | 32 |  | 1.02 | -0.096 | 32
RAYBURNGEN3 | -0.003 | 5503 | 1 | SOUTH | YES | 6.2 | 6 | 22 | 0 | 1.015 | -0.0186 | 6.2
AVR1_CT2 | -0.003 | 5478 | 1 | SOUTH | YES | 145 | 90 | 145 | 0 | 1.0232 | -0.435 | 145
AVR1_ST1 | -0.003 | 5477 | 1 | SOUTH | YES | 164 | 138 | 164 | 0 | 1.0232 | -0.492 | 164
AVR1_CT1 | -0.003 | 5476 | 1 | SOUTH | YES | 150 | 90 | 150 | 0 | 1.0232 | -0.45 | 150
WBT4 | -0.003 | 5439 | 4 | SOUTH | YES | 151 | 40 | 151 | 0 | 1.01 | -0.453 | 151
WBT3 | -0.003 | 5438 | 3 | SOUTH | YES | 96 | 25 | 96 | 0 | 1.01 | -0.288 | 96
CTL_GT4_8140 | -0.003 | 48563 | 3 | HOUSTON | YES | 94 | 30.3 | 94 |  | 1.0362 | -0.282 | 94
WBT2 | -0.003 | 5437 | 2 | SOUTH | YES | 80 | 25 | 80 | 0 | 1.01 | -0.24 | 80
WBT1 | -0.003 | 5436 | 1 | SOUTH | YES | 25.5 | 20 | 51 | 0 | 1.01 | -0.0765 | 25.5
JKS1 | -0.003 | 5401 | 1 | SOUTH | YES | 560 | 100 | 560 | 0 | 1.0222
CBY_GN2_2 | -0.003 | 48582 | 2 | HOUSTON | YES | 751 | 110 | 751 | 0 | 1.0435 | -2.253 | 751
ENNSTRAC_2G | -0.003 | 12323 | 2 | NORTH | YES | 116 | 100 | 116 | 0 | 1.043 | -0.348 | 116
OWS2 | -0.003 | 5397 | 2 | SOUTH | YES | 379 | 80 | 379 | 0 | 1.027 | -1.137 | 379
ENNSTRAC_1G | -0.003 | 12322 | 1 | NORTH | YES | 196 | 130 | 196 | 0 | 1.043 | -0.588 | 196
BTE_GT2_8075 | -0.003 | 48595 | 1 | HOUSTON | YES | 163 | 130 | 163 | 0 | 1.0261 | -0.489 | 163
OWS1 | -0.003 | 5396 | 1 | SOUTH | YES | 417 | 80 | 417 | 0 | 1.027 | -1.251 | 417
LCPCT4 | -0.003 | 5269 | 4 | SOUTH | YES | 45 | 23.1 | 45 | 0 | 1.0249 | -0.135 | 45
LCPCT3 | -0.003 | 5268 | 3 | SOUTH | YES | 44 | 23.1 | 44 | 0 | 1.0249 | -0.132 | 44
LCPCT2 | -0.003 | 5267 | 2 | SOUTH | YES | 46 | 23.1 | 46 | 0 | 1.0249 | -0.138 | 46
LCPCT1 | -0.003 | 5266 | 1 | SOUTH | YES | 45 | 23.1 | 45 | 0 | 1.0249 | -0.135 | 45
LCP4 | -0.003 | 5265 | 4 | SOUTH | YES | 95 | 25 | 95 | 0 | 1.0249 | -0.285 | 95
LCP3 | -0.003 | 5264 | 3 | SOUTH | YES | 58 | 20 | 58 | 0 | 1.0249 | -0.174 | 58
DPEC_GT15040 | -0.003 | 48641 | 1 | HOUSTON | YES | 162 | 98 | 162 | 0 | 1.0319 | -0.486 | 162
JTD2 | -0.003 | 5112 | 2 | SOUTH | YES | 406 | 80 | 406 | 0 | 1.0215
JTD1 | -0.003 | 5111 | 1 | SOUTH | YES | 403 | 80 | 403 | 0 | 1.0215
VHB3 | -0.003 | 5028 | 3 | SOUTH | YES | 397 | 60 | 397 | 0 | 1.0233 | -1.191 | 397
DPEC_ST55065 | -0.003 | 48645 | 5 | HOUSTON | YES | 282 | 0 | 282 | 0 | 1.0319 | -0.846 | 282
VHB2 | -0.003 | 5027 | 2 | SOUTH | YES | 220 | 40 | 220 | 0 | 1.0233 | -0.66 | 220
EP_1_2 | -0.003 | 48651 | 2 | HOUSTON | YES | 21 | 10 | 21 | 0 | 1.0362 | -0.063 | 21
FTR_GT1_5105 | -0.003 | 48671 | 1 | NORTH | YES | 156 | 0 | 156 | 0 | 1.0319 | -0.468 | 156
FTR_GT2_5110 | -0.003 | 48672 | 2 | NORTH | YES | 159 | 0 | 159 | 0 | 1.0319 | -0.477 | 159
VHB1 | -0.003 | 5026 | 1 | SOUTH | YES | 206 | 40 | 206 | 0 | 1.0233 | -0.618 | 206
CSDR56 | -0.003 | 80139 | 5 | SOUTH | YES | 15 | 0 | 15 | 0 | 1.01 | -0.045 | 15
HECN3 | -0.003 | 8983 | 3 | SOUTH | YES | 169 | 0 | 169 | 0 | 1.0304 | -0.507 | 169
GBY_73741085 | -0.003 | 48691 | A | HOUSTON | YES | 48 | 20 | 48 | 0 | 1.0362 | -0.144 | 48
CSDR89 | -0.003 | 80137 | 8 | SOUTH | YES | 39 | 0 | 39 | 0 | 1.01 | -0.117 | 39
HECN2 | -0.003 | 8982 | 2 | SOUTH | YES | 148 | 0 | 148 | 0 | 1.0304 | -0.444 | 148
HECN1 | -0.003 | 8981 | 1 | SOUTH | YES | 148 | 0 | 148 | 0 | 1.0304 | -0.444 | 148
GBY_83841065 | -0.003 | 48693 | E | HOUSTON | YES | 20 | 20 | 56 | 0 | 1.0362 | -0.06 | 20
FOR_10 | -0.003 | 80053 | 10 | SOUTH | YES | 73 | 45 | 73 | 0 | 1.03 | -0.219 | 73
MVGN#3 | -0.003 | 8938 | 3 | SOUTH | YES | 257 | 0 | 257 | 0 | 1.0304 | -0.771 | 257
MVGN#2 | -0.003 | 8937 | 2 | SOUTH | YES | 205 | 0 | 205 | 0 | 1.0304 | -0.615 | 205
MVGN#1 | -0.003 | 8936 | 1 | SOUTH | YES | 210 | 0 | 210 | 0 | 1.0304 | -0.63 | 210
SLURR | -0.003 | 88241 | DC | SOUTH | YES | 0 | -150 | 150 |  | 1.03
FGNTS201 | -0.003 | 8935 | 3 | SOUTH | YES | 172 | 0 | 172 | 0 | 1.03 | -0.516 | 172
CBE_ST12 | -0.003 | 48733 | 1 | HOUSTON | YES | 103.5 | 0 | 103.5 | 0 | 1.029 | -0.3105 | 103.5
CBE_GT3 | -0.003 | 48734 | 1 | HOUSTON | YES | 86 | 0 | 86 | 0 | 1.029 | -0.258 | 86
FGNTS101 | -0.003 | 8934 | 2 | SOUTH | YES | 146 | 0 | 146 | 0 | 1.03 | -0.438 | 146
ALCOA_G | -0.003 | 80226 | 1 | SOUTH | YES | 48 | 5 | 48 | 0 | 1.014
PSG_GN2_8050 | -0.003 | 48740 | 1 | HOUSTON | YES | 178 | 60 | 178 | 0 | 1.0326 | -0.534 | 178
PSG_GT2_8040 | -0.003 | 48741 | 1 | HOUSTON | YES | 164 | 50 | 164 | 0 | 1.0326 | -0.492 | 164
FGNTS001 | -0.003 | 8933 | 1 | SOUTH | YES | 142 | 0 | 142 | 0 | 1.03 | -0.426 | 142
PR_GT1__9040 | -0.003 | 48761 | 1 | HOUSTON | YES | 35 | 0 | 35 | 0 | 1 | -0.105 | 35
PHR_GN2_2 | -0.003 | 48772 | MB | HOUSTON | YES | 0 | 72 | 459 |  | 1.0362
PSA_GT1_8160 | -0.003 | 48791 | 1 | HOUSTON | YES | 65 | 20.8 | 65 | 0 | 1.0362 | -0.195 | 65
ICPGN#3 | -0.003 | 8932 | 3 | SOUTH | YES | 127 | 0 | 127 | 0 | 1.03 | -0.381 | 127
REYSHR_G | -0.003 | 80223 | 1 | SOUTH | YES | 12 | 0 | 12 | 0 | 1.032
PSA_GT4_8145 | -0.003 | 48794 | 4 | HOUSTON | YES | 66 | 20.3 | 66 | 0 | 1.0362 | -0.198 | 66
PSA_GT5_8140 | -0.003 | 48795 | 5 | HOUSTON | YES | 64 | 20.3 | 64 | 0 | 1.0362 | -0.192 | 64
CSDR11 | -0.003 | 80140 | 11 | SOUTH | YES | 39 | 0 | 39 | 0 | 1.0299 | -0.117 | 39
PSA_GT6_8135 | -0.003 | 48797 | 6 | HOUSTON | YES | 59 | 34.5 | 59 | 0 | 1.0362 | -0.177 | 59
ICPGN#2 | -0.003 | 8931 | 2 | SOUTH | YES | 150 | 0 | 150 | 0 | 1.03 | -0.45 | 150
CVC_GT2_5020 | -0.003 | 48812 | 2 | HOUSTON | YES | 159 | 91.8 | 159 |  | 1.029 | -0.477 | 159
TRINIDAD_6G | -0.003 | 3126 | 1 | NORTH | YES | 226 | 46 | 226 | 0 | 1 | -0.678 | 226
ICPGN#1 | -0.003 | 8930 | 1 | SOUTH | YES | 149 | 0 | 149 | 0 | 1.03 | -0.447 | 149
CSDR89 | -0.003 | 80137 | 9 | SOUTH | YES | 15 | 0 | 15 | 0 | 1.01 | -0.045 | 15
LGEGN#3 | -0.003 | 8928 | 3 | SOUTH | YES | 91 | 0 | 100 | 0 | 1.03 | -0.273 | 91
LGEGN#2 | -0.003 | 8927 | 2 | SOUTH | YES | 153 | 0 | 153 | 0 | 1.03 | -0.459 | 153
SHELLG3_3020 | -0.003 | 48822 | 1 | HOUSTON | YES | 39 | 0 | 39 |  | 1.029 | -0.117 | 39
SHELLG3_3020 | -0.003 | 48822 | 2 | HOUSTON | YES | 30 | 0 | 30 |  | 1.029 | -0.09 | 30
SJS_GT1_GT1 | -0.003 | 48841 | 1 | HOUSTON | YES | 49 | 49 | 83 | 0 | 1.0362 | -0.147 | 49
FOR_9 | -0.003 | 80052 | 9 | SOUTH | YES | 32 | 5 | 32 | 0 | 1.03 | -0.096 | 32
FOR_8 | -0.003 | 80051 | 8 | SOUTH | YES | 28 | 28 | 28 | 0 | 1.015 | -0.084 | 28
SRB_GN1_1 | -0.003 | 48851 | 1 | HOUSTON | YES | 176 | 26 | 176 | 0 | 1.0217 | -0.528 | 176
SRB_GN2_2 | -0.003 | 48852 | 2 | HOUSTON | YES | 174 | 26 | 174 | 0 | 1.0217 | -0.522 | 174
LGEGN#1 | -0.003 | 8926 | 1 | SOUTH | YES | 158 | 0 | 158 | 0 | 1.03 | -0.474 | 158
SRB_GN4_4 | -0.003 | 48854 | 4 | HOUSTON | YES | 226 | 35 | 226 |  | 1.0326 | -0.678 | 226
SRB_GT211035 | -0.003 | 48855 | B1 | HOUSTON | YES | 0 | 0 | 17 |  | 1.014 | 0 | 0
SRB_GT211035 | -0.003 | 48855 | B2 | HOUSTON | YES | 0 | 0 | 12 |  | 1.014 | 0 | 0
CNOPST1 | -0.003 | 8562 | 3 | SOUTH | YES | 153 | 0 | 153 | 0 | 1.03 | -0.459 | 153
MILHWYS | -0.003 | 80003 | F | SOUTH | YES | 0 | 0 | 0 | 0 | 1.0168 | 0 | 0
THW_3132 | -0.003 | 48875 | A | HOUSTON | YES | 57 | 5 | 57 | 0 | 1.0435 | -0.171 | 57
THW_3132 | -0.003 | 48875 | B | HOUSTON | YES | 57 | 5 | 57 | 0 | 1.0435 | -0.171 | 57
CNOPGT2 | -0.003 | 8561 | 2 | SOUTH | YES | 165 | 0 | 165 | 0 | 1.03 | -0.495 | 165
THW_3334 | -0.003 | 48877 | D | HOUSTON | YES | 58 | 5 | 58 | 0 | 1.0435 | -0.174 | 58
THW_4142 | -0.003 | 48879 | E | HOUSTON | YES | 58 | 5 | 58 | 0 | 1.0435 | -0.174 | 58
THW_4142 | -0.003 | 48879 | F | HOUSTON | YES | 57 | 5 | 57 | 0 | 1.0435 | -0.171 | 57
CNOPGT1 | -0.003 | 8560 | 1 | SOUTH | YES | 164 | 0 | 164 | 0 | 1.03 | -0.492 | 164
CEL_B_1 | -0.003 | 8517 | 1 | SOUTH | YES | 29 | 0 | 29 | 0 | 1.02 | -0.087 | 29
THW_GT1_GT_1 | -0.003 | 48883 | B2 | HOUSTON | YES | 0 | 0 | 12 |  | 1.043 | 0 | 0
THW_5152 | -0.003 | 48885 | A | HOUSTON | YES | 16.4 | 5 | 57 |  | 1.0319 | -0.0492 | 16.4
STARCO_1 | -0.003 | 8511 | 1 | SOUTH | YES | 38 | 0 | 38 | 0 | 1.024 | -0.114 | 38
VAL_2 | -0.003 | 8507 | 2 | SOUTH | YES | 25 | 0 | 25 | 0 | 1.005 | -0.075 | 25
VAL_1 | -0.003 | 8506 | 1 | SOUTH | YES | 25 | 0 | 25 | 0 | 1.005 | -0.075 | 25
THW_5556 | -0.003 | 48887 | E | HOUSTON | YES | 16.6 | 5 | 58 |  | 1.0319 | -0.0498 | 16.6
KOCHREF2 | -0.003 | 8461 | 1 | SOUTH | YES | 38 | 0 | 38 | 0 | 1.014 | -0.114 | 38
DAV_2 | -0.003 | 8460 | 2 | SOUTH | YES | 340 | 50 | 340 | 0 | 1.0223 | -1.02 | 340
WAP_GN1_1 | -0.003 | 48921 | 1 | HOUSTON | YES | 124.5 | 37 | 166 | 0 | 1.0362 | -0.3735 | 124.5
WAP_GN2_2 | -0.003 | 48922 | 2 | HOUSTON | YES | 122.2 | 37 | 163 | 0 | 1.0362 | -0.3666 | 122.2
DAV_1 | -0.003 | 8459 | 1 | SOUTH | YES | 339 | 50 | 339 | 0 | 1.0223 | -1.017 | 339
WAP_GN4_4 | -0.003 | 48924 | 4 | HOUSTON | YES | 544 | 217 | 544 |  | 1.0362 | -1.632 | 544
WAP_GN5_5 | -0.003 | 48925 | 5 | HOUSTON | YES | 234.7 | 278 | 657 | 0 | 1
WAP_GN6_6 | -0.003 | 48926 | 6 | HOUSTON | YES | 645 | 280 | 645 |  | 1.035
COSW_2 | -0.003 | 8457 | 2 | SOUTH | YES | 14 | 0 | 14 | 0 | 1.027 | -0.042 | 14
COSW_1 | -0.003 | 8456 | 1 | SOUTH | YES | 20 | 0 | 20 | 0 | 1.027 | -0.06 | 20
DOW84000 | -0.003 | 49886 | 84 | HOUSTON | YES | 107 | 0 | 171 | 0 | 0.98
EXN_15GT | -0.003 | 49803 | 1 | HOUSTON | YES | 33 | 8.3 | 35 |  | 1.0326 | -0.099 | 33
DOW83000 | -0.003 | 49885 | 83 | HOUSTON | YES | 51 | 0 | 80 | 0 | 1
CUECPL2A | -0.003 | 8189 | 1 | SOUTH | YES | 12 | 0 | 12 | 0 | 1.02 | -0.036 | 12
DOW66000 | -0.003 | 49877 | 66 | HOUSTON | YES | 61 | 0 | 97 | 0 | 1
EXN941GT | -0.003 | 49828 | 10 | HOUSTON | YES | 19 | 5.4 | 20 | 0 | 1.0326 | -0.057 | 19
CLO_1 | -0.003 | 8161 | 1 | SOUTH | YES | 633 | 200 | 633 | 0 | 1.03
DOW64000 | -0.003 | 49873 | 64 | HOUSTON | YES | 41 | 0 | 64.8 | 0 | 1
EXN944GT | -0.003 | 49831 | 13 | HOUSTON | YES | 33 | 5.4 | 35 | 0 | 1.0326 | -0.099 | 33
EXN945GT | -0.003 | 49832 | 9 | HOUSTON | YES | 19 | 9.2 | 20 | 0 | 1.0326 | -0.057 | 19
FOR_7 | -0.003 | 8157 | 7 | SOUTH | YES | 46 | 5 | 46 | 0 | 1.03 | -0.138 | 46
EXN_14GT | -0.003 | 49838 | 14 | HOUSTON | YES | 140 | 0 | 148 |  | 1.0326 | -0.42 | 140
DOW17000 | -0.003 | 49851 | 37 | HOUSTON | YES | 39 | 0 | 62 | 0 | 1
DOW38100 | -0.003 | 49858 | 31 | HOUSTON | YES | 45 | 0 | 71.4 |  | 1
DOW63000 | -0.003 | 49872 | 63 | HOUSTON | YES | 45 | 0 | 72 | 0 | 1
DOW62000 | -0.003 | 49871 | 62 | HOUSTON | YES | 40 | 0 | 63 | 0 | 1
DOW39100 | -0.003 | 49862 | 36 | HOUSTON | YES | 54 | 0 | 86 | 0 | 1
DOW39200 | -0.003 | 49863 | 35 | HOUSTON | YES | 55 | 0 | 88 | 0 | 1
FOR_6 | -0.003 | 8156 | 6 | SOUTH | YES | 26 | 5 | 26 | 0 | 1.03 | -0.078 | 26
DOW42000 | -0.003 | 49866 | 42 | HOUSTON | YES | 11 | 0 | 18 |  | 1
DOW49000 | -0.003 | 49869 | 45 | HOUSTON | YES | 59 | 0 | 94 |  | 1
DOW61000 | -0.003 | 49870 | 61 | HOUSTON | YES | 44 | 0 | 70 | 0 | 1
GIBN_CREK_G1 | -0.003 | 990 | 1 | NORTH | YES | 464 | 200 | 464 | 0 | 1.0275
AIRCO_G | -0.003 | 80227 | 1 | SOUTH | YES | 7.6 | 0 | 8 | 0 | 1.014
CSDR7 | -0.003 | 80138 | 7 | SOUTH | YES | 7 | 0 | 7 | 0 | 1.014 | -0.021 | 7
L_BASTEN1_3Y | -0.004 | 7809 | 1 | SOUTH | YES | 227 | 42 | 227 | 0 | 1.004 | -0.908 | 227
L_BASTEN1_2Y | -0.004 | 7808 | 1 | SOUTH | YES | 146 | 83.5 | 146 | 0 | 1.004 | -0.584 | 146
L_BASTEN1_1Y | -0.004 | 7807 | 1 | SOUTH | YES | 147 | 83.5 | 147 | 0 | 1.004 | -0.588 | 147
L_MARSFO1G3Y | -0.004 | 7033 | 3 | SOUTH | YES | 22 | 0 | 36 | 0 | 1 | -0.088 | 22
L_MARSFO1G2Y | -0.004 | 7032 | 2 | SOUTH | YES | 16 | 0 | 35 | 0 | 1 | -0.064 | 16
L_MARSFO1G1Y | -0.004 | 7031 | 1 | SOUTH | YES | 22 | 0 | 36 | 0 | 1 | -0.088 | 22
L_BUCHAN1_3Y | -0.004 | 7024 | 3 | SOUTH | YES | 11 | 0 | 15 |  | 1 | -0.044 | 11
L_BUCHAN1_2Y | -0.004 | 7023 | 2 | SOUTH | YES | 0 | 0 | 18 |  | 1 | 0 | 0
L_BUCHAN1_1Y | -0.004 | 7022 | 1 | SOUTH | YES | 14 | 0 | 18 |  | 1 | -0.056 | 14
L_AUSTPL1_1Y | -0.004 | 7020 | 2 | SOUTH | YES | 7 | 0 | 8 |  | 1 | -0.028 | 7
L_AUSTPL1_1Y | -0.004 | 7020 | 1 | SOUTH | YES | 7 | 0 | 8 |  | 1 | -0.028 | 7
L_FPPYD21_3Y | -0.004 | 7012 | 3 | SOUTH | YES | 427.4 | 200 | 436 | 0 | 1.02
L_FPPYD11_2Y | -0.004 | 7011 | 2 | SOUTH | YES | 577.4 | 200 | 608 | 0 | 1.02
L_FPPYD11_1Y | -0.004 | 7010 | 1 | SOUTH | YES | 587.4 | 200 | 605 | 0 | 1.02
L_LOSTPI1_3Y | -0.004 | 7009 | 3 | SOUTH | YES | 173.9 | 72 | 184 | 0 | 1.015 | -0.6956 | 173.9
L_LOSTPI1_2Y | -0.004 | 7008 | 2 | SOUTH | YES | 157.7 | 107 | 164 | 0 | 1.015 | -0.6308 | 157.7
L_LOSTPI1_1Y | -0.004 | 7007 | 1 | SOUTH | YES | 158.7 | 110 | 167 | 0 | 1.015 | -0.6348 | 158.7
L_SIMGID1_3Y | -0.004 | 7006 | 3 | SOUTH | YES | 324.9 | 60 | 331 | 0 | 1.02 | -1.2996 | 324.9
L_SIMGID1_2Y | -0.004 | 7005 | 2 | SOUTH | YES | 133 | 32 | 139 | 0 | 1.02 | -0.532 | 133
L_SIMGID1_1Y | -0.004 | 7004 | 1 | SOUTH | YES | 133 | 40 | 137 | 0 | 1.02 | -0.532 | 133
SANDHG5C | -0.004 | 9021 | 5C | SOUTH | YES | 140 | 0 | 151 | 0 | 1.0175 | -0.56 | 140
SANDHG5A | -0.004 | 9020 | 5A | SOUTH | YES | 150 | 84 | 159 | 0 | 1.0175 | -0.6 | 150
SANDH_G4 | -0.004 | 9019 | 4 | SOUTH | YES | 45 | 2 | 47 | 0 | 1.0175 | -0.18 | 45
SANDH_G3 | -0.004 | 9018 | 3 | SOUTH | YES | 45 | 2 | 48 | 0 | 1.0175 | -0.18 | 45
SANDH_G2 | -0.004 | 9017 | 2 | SOUTH | YES | 45 | 2 | 47 | 0 | 1.0175 | -0.18 | 45
SANDH_G1 | -0.004 | 9016 | 1 | SOUTH | YES | 45 | 2 | 49 | 0 | 1.0175 | -0.18 | 45
DECKR_G6 | -0.004 | 9005 | 6 | SOUTH | YES | 44 | 24 | 47 | 0 | 1.015 | -0.176 | 44
SANDOW_4G | -0.004 | 3432 | 4 | SOUTH | YES | 534 | 460 | 534 | 0 | 1.029
DECKR_G5 | -0.004 | 9004 | 5 | SOUTH | YES | 44 | 24 | 44 | 0 | 1.015 | -0.176 | 44
DECKR_G4 | -0.004 | 9003 | 4 | SOUTH | YES | 44 | 24 | 44 | 0 | 1.015 | -0.176 | 44
DECKR_G3 | -0.004 | 9002 | 3 | SOUTH | YES | 0 | 24 | 42 |  | 1.015 | 0 | 0
DECKR_G2 | -0.004 | 9001 | 2 | SOUTH | YES | 400 | 50 | 427 | 0 | 1.015 | -1.6 | 400
DECKR_G1 | -0.004 | 9000 | 1 | SOUTH | YES | 320 | 50 | 326 | 0 | 1.015 | -1.28 | 320
THOUSE_2G | -0.005 | 3404 | 2 | NORTH | YES | 805 | 250 | 805 | 0 | 1.026 | -4.025 | 805
THOUSE_1G | -0.005 | 3403 | 1 | NORTH | YES | 563 | 200 | 563 | 0 | 1.026 | -2.815 | 563
LAKE_CRK2_G | -0.006 | 3417 | 2 | NORTH | YES | 227 | 40 | 227 | 0 | 1.029 | -1.362 | 227
LAKE_CRK1_G | -0.006 | 3416 | 1 | NORTH | YES | 35.4 | 33 | 75 | 0 | 1.043 | -0.2124 | 35.4
JNSNCNTY802 | -0.01 | 367 | 2 | NORTH | YES | 90 | 20 | 90 | 0 | 1.02 | -0.9 | 90
JNSNCNTY802 | -0.01 | 366 | 1 | NORTH | YES | 168 | 20 | 168 | 0 | 1.02 | -1.68 | 168
BOSQUESW502 | -0.01 | 239 | 1 | NORTH | YES | 149 | 0 | 149 | 0 | 1.03 | -1.49 | 149
BOSQUESW501 | -0.01 | 247 | 2 | NORTH | YES | 151 | 0 | 151 | 0 | 1.03 | -1.51 | 151
NTHTEXAS03 | -0.011 | 505 | 3 | NORTH | YES | 15 | 15 | 38 | 0 | 1.015 | -0.165 | 15
NTHTEXAS02 | -0.011 | 504 | 2 | NORTH | YES | 5 | 5 | 18 | 0 | 1.015 | -0.055 | 5
NTHTEXAS01 | -0.011 | 503 | 1 | NORTH | YES | 5 | 5 | 18 | 0 | 1.015 | -0.055 | 5
DECRDOVA_5G | -0.017 | 1895 | D | NORTH | YES | 65 | 65 | 70 | 0 | 1.029 | -1.105 | 65
DECRDOVA_4G | -0.017 | 1894 | C | NORTH | YES | 65 | 65 | 70 | 0 | 1.029 | -1.105 | 65
DECRDOVA_3G | -0.017 | 1893 | B | NORTH | YES | 65 | 65 | 70 | 0 | 1.029 | -1.105 | 65
DECRDOVA_2G | -0.017 | 1892 | A | NORTH | YES | 65 | 65 | 71 | 0 | 1.029 | -1.105 | 65
WHITNYDM02 | -0.018 | 245 | 2 | NORTH | YES | 15 | 0 | 15 | 0 | 1.035 | -0.27 | 15
BOSQUESW804 | -0.018 | 253 | 2 | NORTH | YES | 83 | 0 | 83 | 0 | 1.032 | -1.494 | 83
BOSQUESW803 | -0.018 | 251 | 2 | NORTH | YES | 144 | 0 | 144 | 0 | 1.032 | -2.592 | 144
WHITNYDM01 | -0.018 | 244 | 1 | NORTH | YES | 15 | 0 | 15 | 0 | 1.035 | -0.27 | 15
RWMILLER01 | -0.042 | 332 | 1 | NORTH | YES | 75 | 18.5 | 75 | 0 | 1.04 | -3.15 | 75
RWMILLER05 | -0.042 | 336 | 5 | NORTH | YES | 101 | 0 | 101 | 0 | 1.04 | -4.242 | 101
RWMILLER04 | -0.042 | 335 | 4 | NORTH | YES | 102 | 0 | 102 | 0 | 1.04 | -4.284 | 102
RWMILLER03 | -0.042 | 334 | 3 | NORTH | YES | 156 | 65 | 208 | 0 | 1.04 | -6.552 | 156
RWMILLER02 | -0.042 | 333 | 2 | NORTH | YES | 119 | 37 | 119 | 0 | 1.04 | -4.998 | 119
SLSTR1PP_1G | -0.327 | 1643 | 1 | NORTH | YES | 6 | 0 | 60 | 0 | 1.022 | -1.962 | 6

## Mg
Generator Sensitivities
Name of Bus | P Sensitivity of Bus | Number of Bus | ID | Area Name of Gen | AGC | Gen MW | Min MW | Max MW | V Sensitivity of Bus | Set Volt
WFCOGEN_2G | 0.265 | 1482 | 1 | WEST | YES | 12 | 12 | 20 | 0 | 1 | 3.18 | 12
WFCOGEN_1G | 0.265 | 1479 | 2 | WEST | YES | 12 | 12 | 20 | 0 | 1 | 3.18 | 12 | HOUSTON | -136.6155
WFCOGEN_1G | 0.265 | 1479 | 1 | WEST | YES | 12 | 12 | 20 | 0 | 1 | 3.18 | 12 | NORTH | -482.9231
WFCOGEN_2G | 0.265 | 1482 | 2 | WEST | YES | 12 | 12 | 17 | 0 | 1 | 3.18 | 12 | SOUTH | -48.8563
OKLAUN1G | 0.252 | 6752 | 1 | WEST | YES | 629 | 175 | 629 | 0 | 1.035 |  |  | WEST | 930.1686
OKLA7A | 0.252 | 6100 | 1 | WEST | YES | 50 | -220 | 220 | 0 | 1.035 | 12.6 | 50
GRHAMSES_2G | 0.224 | 1432 | 2 | WEST | YES | 369 | 90 | 369 | 0 | 1.023 | 82.656 | 369
WILDHRS11A | 0.204 | 60052 | 1 | WEST | YES | 12.6 | 0 | 126.5 | 0 | 1.005 | 2.5704 | 12.6 | HOUSTON | 13825.3008
MESQUITW_2G | 0.202 | 1438 | 1 | WEST | YES | 23.6 | 0 | 236 |  | 1.01 | 4.7672 | 23.6 | NORTH | 19200.9004
MESQUITW_1G | 0.202 | 1437 | 1 | WEST | YES | 40 | 0 | 400 | 0 | 1.023 | 8.08 | 40 | SOUTH | 13890.7012
WHRLWIND1A | 0.199 | 60081 | 1 | WEST | YES | 6 | 0 | 60 | 0 | 1.03 | 1.194 | 6 | WEST | 4928.9009
GRHAMSES_1G | 0.198 | 1433 | 1 | WEST | YES | 242 | 60 | 242 | 0 | 1.038 | 47.916 | 242
SWETWATR_3G | 0.196 | 1418 | 3 | WEST | YES | 68 | 36 | 68 | 0 | 1.039 | 13.328 | 68
SWETWATR_2G | 0.196 | 1417 | 2 | WEST | YES | 72 | 36 | 72 | 0 | 1.039 | 14.112 | 72 | HOUSTON | -0.0098816
SWETWATR_4G | 0.196 | 1419 | 4 | WEST | YES | 61 | 36 | 61 | 0 | 1.039 | 11.956 | 61 | NORTH | -0.025151
SWETWATR_1G | 0.196 | 1416 | 1 | WEST | YES | 30 | 18 | 30 | 0 | 1.039 | 5.88 | 30 | SOUTH | -0.0035172
ROSCOEW_5 | 0.191 | 1049 | 1 | WEST | YES | 20.9 | 0 | 209 |  | 0.99 | 3.9919 | 20.9 | WEST | 0.18872
ROSCOEWI_5 | 0.191 | 1057 | 1 | WEST | YES | 12.6 | 0 | 126.5 |  | 0.99 | 2.4066 | 12.6
L_SWEETW1_3N | 0.19 | 71059 | 1 | WEST | YES | 17.8 | 0 | 119 | 0 | 1 | 3.382 | 17.8
L_SWEETW1_2N | 0.19 | 71057 | 1 | WEST | YES | 20.3 | 0 | 135 | 0 | 1 | 3.857 | 20.3 | N to H | -0.01527
L_SWEETW1_1N | 0.19 | 71054 | 1 | WEST | YES | 16.1 | 0 | 107.5 | 0 | 1 | 3.059 | 16.1 | N to S | -0.021634
L_SWEETW1_4N | 0.19 | 71060 | 1 | WEST | YES | 15.7 | 0 | 105 | 0 | 1 | 2.983 | 15.7 | W to N | 0.21387
L_BITTCR1_1N | 0.19 | 71051 | 1 | WEST | YES | 5.6 | 0 | 37.5 |  | 1.01 | 1.064 | 5.6 |  | 0.021634
RDCNYNG1 | 0.188 | 36998 | 1 | WEST | YES | 8.4 | 0 | 84 | 0 | 1.01 | 1.5792 | 8.4 |  | -0.21387
CIELOGEN_2G | 0.187 | 1062 | 1 | WEST | YES | 6.1 | 0 | 61 |  | 1 | 1.1407 | 6.1
SCURRYCW_1G | 0.187 | 1068 | 1 | WEST | YES | 14.1 | 0 | 141 |  | 1.01 | 2.6367 | 14.1
KINDERMG_1G | 0.187 | 1069 | 1 | WEST | YES | 25 | 5 | 25 | 0 | 1.01
KINDERMG_3G | 0.187 | 1071 | 1 | WEST | YES | 45.7 | 12 | 45.7 | 0 | 1.01
KINDERMG_2G | 0.187 | 1070 | 1 | WEST | YES | 45.7 | 12 | 45.7 | 0 | 1.01
CIELOGEN_1G | 0.187 | 1061 | 1 | WEST | YES | 9.9 | 0 | 99 |  | 1 | 1.8513 | 9.9
SNYDERW1A | 0.186 | 6637 | 1 | WEST | YES | 6.3 | 0 | 63 | 0 | 1.025 | 1.1718 | 6.3
CALENG2G_2G | 0.186 | 1046 | 2 | WEST | YES | 74 | 27 | 74 | 0 | 1.017 | 13.764 | 74
CALENG3G_3G | 0.186 | 1047 | 3 | WEST | YES | 69 | 27 | 69 | 0 | 1.017 | 12.834 | 69
LONGSHORT_5 | 0.186 | 1058 | 1 | NORTH | YES | 15 | 0 | 149 |  | 0.95 | 2.79 | 15
MRGNCG_3G | 0.186 | 1041 | C | WEST | YES | 70 | 69 | 70 |  | 0.99 | 13.02 | 70
MRGNAG_1G | 0.186 | 1039 | A | WEST | YES | 69 | 69 | 69 |  | 0.99 | 12.834 | 69
MORGAN5G_5G | 0.186 | 1037 | 5 | WEST | YES | 137 | 40 | 137 |  | 0.99 | 25.482 | 137
CALENG1G_1G | 0.186 | 1045 | 1 | WEST | YES | 73 | 27 | 73 | 0 | 1.017 | 13.578 | 73
MRGNFG_6G | 0.186 | 1044 | F | WEST | YES | 66 | 66 | 66 |  | 0.99 | 12.276 | 66
MRGNBG_2G | 0.186 | 1040 | B | WEST | YES | 71 | 70 | 71 |  | 0.99 | 13.206 | 71
MRGNEG_5G | 0.186 | 1043 | E | WEST | YES | 68 | 68 | 68 |  | 0.99 | 12.648 | 68
MRGNDG_4G | 0.186 | 1042 | D | WEST | YES | 70 | 69 | 70 |  | 0.99 | 13.02 | 70
AIRTRICITY_8 | 0.185 | 1170 | 1 | WEST | YES | 18 | 0 | 180 | 0 | 1.01 | 3.33 | 18
NAV2CT | 0.184 | 11009 | 1 | WEST | YES | 80 | 18 | 80 | 0 | 1.017 | 14.72 | 80
TIEHVCG_2G | 0.184 | 11022 | 1 | WEST | YES | 132 | 103 | 132 | 0 | 1.017 | 24.288 | 132
TIEHVCG_1G | 0.184 | 11021 | 1 | WEST | YES | 145 | 103 | 145 | 0 | 1.017 | 26.68 | 145
NAV3ST | 0.184 | 11011 | 1 | WEST | YES | 115 | 40 | 115 | 0 | 1.017 | 21.16 | 115
TIEHVSG_2G | 0.184 | 11025 | 1 | WEST | YES | 211 | 63 | 211 | 0 | 1.017 | 38.824 | 211
TIEHVCG_4G | 0.184 | 11024 | 1 | WEST | YES | 149 | 103 | 149 | 0 | 1.017 | 27.416 | 149
TIEHVCG_3G | 0.184 | 11023 | 1 | WEST | YES | 132 | 103 | 132 | 0 | 1.017 | 24.288 | 132
OCOTILLO_1G | 0.184 | 1328 | 1 | WEST | YES | 5.8 | 0 | 58 |  | 0.99 | 1.0672 | 5.8
MCDDONAL_8 | 0.184 | 1333 | 1 | WEST | YES | 21.4 | 0 | 214.2 | 0 | 1.01 | 3.9376 | 21.4
NAV5CT | 0.184 | 11013 | 1 | WEST | YES | 80 | 18 | 80 | 0 | 1.017 | 14.72 | 80
NAV4CT | 0.184 | 11012 | 1 | WEST | YES | 80 | 18 | 80 | 0 | 1.017 | 14.72 | 80
NAV1CT | 0.184 | 11001 | 1 | WEST | YES | 80 | 18 | 80 | 0 | 1.017 | 14.72 | 80
NAV6ST | 0.184 | 11014 | 1 | WEST | YES | 115 | 40 | 115 | 0 | 1.017 | 21.16 | 115
STANTONW_8 | 0.184 | 1326 | 1 | WEST | YES | 10.1 | 0 | 100.5 | 0 | 1.01 | 1.8584 | 10.1
TIEHVSG_1G | 0.184 | 11020 | 1 | WEST | YES | 211 | 63 | 211 | 0 | 1.017 | 38.824 | 211
BSP_1 | 0.183 | 1320 | 1 | WEST | YES | 25.8 | 2.9 | 25.8 |  | 1
L_DELAWA1_1Y | 0.183 | 7038 | 1 | WEST | YES | 5.2 | 0 | 35 | 0 | 1 | 0.9516 | 5.2
AEPWIND_8 | 0.183 | 1354 | 1 | WEST | YES | 15.2 | 0 | 101.2 |  | 1.01 | 2.7816 | 15.2
TRENTIPP_8 | 0.183 | 1343 | 1 | WEST | YES | 22.5 | 0 | 150 |  | 1.014 | 4.1175 | 22.5
L_DELAWA1_1Y | 0.183 | 7038 | 2 | WEST | YES | 4.5 | 0 | 30 | 0 | 1 | 0.8235 | 4.5
PB6GEN_7G | 0.182 | 1008 | 6 | WEST | YES | 515 | 130 | 515 | 0 | 1.022 | 93.73 | 515
PB5GEN_6G | 0.182 | 1007 | 5 | WEST | YES | 115 | 40 | 115 | 0 | 1.022 | 20.93 | 115
PBCTCGE_3G | 0.182 | 1004 | C | WEST | YES | 62 | 62 | 66 | 0 | 1.022 | 11.284 | 62
PBCTDGE_4G | 0.182 | 1005 | D | WEST | YES | 65 | 65 | 65 | 0 | 1.022 | 11.83 | 65
PBCTEGE_5G | 0.182 | 1006 | E | WEST | YES | 65 | 65 | 68 | 0 | 1.022 | 11.83 | 65
PBCTAGE_1G | 0.182 | 1002 | A | WEST | YES | 64 | 64 | 65 | 0 | 1.022 | 11.648 | 64
PBCTBGE_2G | 0.182 | 1003 | B | WEST | YES | 65 | 65 | 66 | 0 | 1.022 | 11.83 | 65
WESTXWIN_1G | 0.179 | 1349 | 1 | WEST | YES | 0.7 | 0 | 6.6 |  | 1.02 | 0.1253 | 0.7
NWPWRG1_1G | 0.179 | 1350 | 1 | WEST | YES | 3.4 | 0 | 34.3 |  | 1.02 | 0.6086 | 3.4
HORSH4 | 0.175 | 60072 | 1 | WEST | YES | 17.2 | 0 | 115 | 0 | 1.025 | 3.01 | 17.2
HORSH2 | 0.175 | 60068 | 1 | WEST | YES | 27.6 | 0 | 184 | 0 | 1.025 | 4.83 | 27.6
HORSH3 | 0.175 | 60070 | 1 | WEST | YES | 33.6 | 0 | 224 | 0 | 1.025 | 5.88 | 33.6
CIRELLO | 0.175 | 60060 | 1 | WEST | YES | 35 | 0 | 233 | 0 | 1 | 6.125 | 35
CALHN_G1 | 0.175 | 60057 | 1 | WEST | YES | 17.1 | 0 | 114 | 0 | 1.042 | 2.9925 | 17.1
LOUIS1A | 0.175 | 60063 | 1 | WEST | YES | 25.5 | 0 | 170.2 | 0 | 1.02 | 4.4625 | 25.5
BUFGGEN | 0.175 | 60058 | 1 | WEST | YES | 18 | 0 | 120 |  | 1 | 3.15 | 18
HORSH1 | 0.175 | 60066 | 1 | WEST | YES | 33.3 | 0 | 222 | 0 | 1.005 | 5.8275 | 33.3
L_GASCCR1_1N | 0.172 | 76031 | 1 | WEST | YES | 15 | 0 | 150 | 0 | 1 | 2.58 | 15
KM SWP | 0.171 | 60007 | 1 | WEST | YES | 12 | 0 | 80 |  | 1.03 | 2.052 | 12
KM NWP | 0.171 | 60019 | 1 | WEST | YES | 12 | 0 | 80 |  | 1.03 | 2.052 | 12
SWMESA | 0.17 | 6016 | 1 | WEST | YES | 11.2 | 0 | 75 |  | 1.03 | 1.904 | 11.2
TNWDWRDU2_8 | 0.17 | 38332 | 1 | WEST | YES | 12 | 0 | 80 |  | 1.0232 | 2.04 | 12
KM NEP | 0.17 | 60003 | 1 | WEST | YES | 12 | 0 | 80 |  | 1.03 | 2.04 | 12
WDWDU1 | 0.17 | 60016 | 1 | WEST | YES | 12 | 0 | 80 |  | 1.033 | 2.04 | 12
RIO_DRCS | 0.17 | 60201 | SC | WEST | YES | 0 | 0 | 0 | 0 | 1.04 | 0 | 0
KM SEP | 0.17 | 60005 | 1 | WEST | YES | 6 | 0 | 40 |  | 1.035 | 1.02 | 6
L_DIVIDE1_1N | 0.169 | 76091 | 1 | WEST | YES | 26.5 | 0 | 375 | 0 | 1 | 4.4785 | 26.5
ORNNWP1 | 0.166 | 60017 | 1 | WEST | YES | 12 | 0 | 80 |  | 1.027 | 1.992 | 12
DSKY2 | 0.165 | 60000 | 1 | WEST | YES | 11.5 | 0 | 76.5 |  | 1.039 | 1.8975 | 11.5
DSKY1 | 0.165 | 60018 | 1 | WEST | YES | 12.6 | 0 | 84 | 0 | 1.032 | 2.079 | 12.6
FRNDDRCS | 0.146 | 60202 | SC | WEST | YES | 0 | 0 | 0 | 0 | 1.0259 | 0 | 0
BARTNWND_1G | 0.115 | 1600 | 1 | WEST | YES | 12 | 0 | 120 | 0 | 1.022 | 1.38 | 12
MRSSHPRD01 | 0.107 | 345 | 2 | WEST | YES | 12 | 0 | 12 |  | 1.03 | 1.284 | 12
MRSSHPRD | 0.107 | 344 | 1 | WEST | YES | 12 | 0 | 12 |  | 1.03 | 1.284 | 12
SLSTR1PP_1G | 0.075 | 1643 | 1 | NORTH | YES | 6 | 0 | 60 | 0 | 1.022 | 0.45 | 6
AMISTADHDRO1 | 0.048 | 8032 | 1 | SOUTH | YES | 16.5 | 13 | 33 | 0 | 1.035 | 0.792 | 16.5
HAMILTON | 0.048 | 88253 | 1 | SOUTH | YES | 0 | 0 | 0 | 0 | 1.04 | 0 | 0
AMISTADHDRO2 | 0.048 | 8033 | 2 | SOUTH | YES | 13 | 13 | 25 | 0 | 1.035 | 0.624 | 13
RWMILLER05 | 0.039 | 336 | 5 | NORTH | YES | 101 | 0 | 101 | 0 | 1.04 | 3.939 | 101
RWMILLER01 | 0.039 | 332 | 1 | NORTH | YES | 75 | 18.5 | 75 | 0 | 1.04 | 2.925 | 75
RWMILLER04 | 0.039 | 335 | 4 | NORTH | YES | 102 | 0 | 102 | 0 | 1.04 | 3.978 | 102
RWMILLER03 | 0.039 | 334 | 3 | NORTH | YES | 156 | 65 | 208 | 0 | 1.04 | 6.084 | 156
RWMILLER02 | 0.039 | 333 | 2 | NORTH | YES | 119 | 37 | 119 | 0 | 1.04 | 4.641 | 119
JCKCNTY803 | 0.035 | 582 | 3 | NORTH | YES | 147 | 0 | 147 | 0 | 1.022 | 5.145 | 147
JCKCNTY802 | 0.035 | 581 | 2 | NORTH | YES | 147 | 0 | 147 | 0 | 1.022 | 5.145 | 147
JCKCNTY801 | 0.035 | 580 | 1 | NORTH | YES | 288 | 0 | 288 | 0 | 1.022 | 10.08 | 288
ELPS | 0.034 | 8262 | 1 | SOUTH | YES | 6 | 6 | 6 | 0 | 1.039 | 0.204 | 6
EPLVT1 | 0.031 | 80010 | F | SOUTH | YES | 0 | 0 | 0 | 0 | 1.0376 | 0 | 0
NTHTEXAS02 | 0.028 | 504 | 2 | NORTH | YES | 5 | 5 | 18 | 0 | 1.015 | 0.14 | 5
NTHTEXAS01 | 0.028 | 503 | 1 | NORTH | YES | 5 | 5 | 18 | 0 | 1.015 | 0.14 | 5
NTHTEXAS03 | 0.028 | 505 | 3 | NORTH | YES | 15 | 15 | 38 | 0 | 1.015 | 0.42 | 15
L_INKSDA1_1Y | 0.007 | 7026 | 1 | SOUTH | YES | 10 | 0 | 14 |  | 1 | 0.07 | 10
CIDINDUS | 0.004 | 86105 | 1 | SOUTH | YES | 0 | -500 | 500 | 0 | 1.01
PEARSALLGEN1 | 0.004 | 5890 | 1 | SOUTH | YES | 6.2 | 6 | 24 | 0 | 1.01 | 0.0248 | 6.2
L_BUCHAN1_3Y | 0.004 | 7024 | 3 | SOUTH | YES | 11 | 0 | 15 |  | 1 | 0.044 | 11
L_BUCHAN1_1Y | 0.004 | 7022 | 1 | SOUTH | YES | 14 | 0 | 18 |  | 1 | 0.056 | 14
PEARSALLGEN3 | 0.004 | 5892 | 1 | SOUTH | YES | 6.2 | 6 | 23 | 0 | 1.01 | 0.0248 | 6.2
LAR | 0.004 | 80012 | F | SOUTH | YES | 0 | 0 | 0 | 0 | 1.023 | 0 | 0
L_FERGUS1_1Y | 0.004 | 7000 | 1 | SOUTH | YES | 399 | 65 | 421 | 0 | 1.015 | 1.596 | 399
PEARSALLGEN2 | 0.004 | 5891 | 1 | SOUTH | YES | 6.2 | 6 | 24 | 0 | 1.01 | 0.0248 | 6.2
LAR_3 | 0.004 | 8288 | 3 | SOUTH | YES | 78.8 | 25 | 105 |  | 1.023 | 0.3152 | 78.8
LAR_2 | 0.004 | 8287 | 2 | SOUTH | YES | 9 | 9 | 32 |  | 1.023 | 0.036 | 9
LAR_1 | 0.004 | 8285 | 1 | SOUTH | YES | 16 | 9 | 32 | 0 | 1.038 | 0.064 | 16
L_BUCHAN1_2Y | 0.004 | 7023 | 2 | SOUTH | YES | 0 | 0 | 18 |  | 1 | 0 | 0
L_WIRTZ_1G1Y | 0.003 | 7035 | 1 | SOUTH | YES | 0 | 0 | 29 |  | 1 | 0 | 0
L_WIRTZ_1G2Y | 0.003 | 7036 | 2 | SOUTH | YES | 18 | 0 | 30 |  | 1 | 0.054 | 18
L_MARBFA1_2Y | 0.002 | 7029 | 2 | SOUTH | YES | 13 | 0 | 18 |  | 1 | 0.026 | 13
L_MARBFA1_1Y | 0.002 | 7028 | 1 | SOUTH | YES | 0 | 0 | 18 |  | 1 | 0 | 0
ZAPATA | 0.001 | 88299 | 1 | SOUTH | YES | 0 | 0 | 0 | 0 | 1.024 | 0 | 0
FALCONHYDRO1 | -0.001 | 8048 | 1 | SOUTH | YES | 3 | 0 | 12 | 0 | 1.02 | -0.003 | 3
FALCONHYDRO3 | -0.001 | 5729 | 3 | SOUTH | YES | 2.8 | 0 | 11 | 0 | 1.02 | -0.0028 | 2.8
FALCONHYDRO2 | -0.001 | 5728 | 2 | SOUTH | YES | 3 | 0 | 12 | 0 | 1.02 | -0.003 | 3
L_MARSFO1G2Y | -0.002 | 7032 | 2 | SOUTH | YES | 16 | 0 | 35 | 0 | 1 | -0.032 | 16
LCPCT4 | -0.002 | 5269 | 4 | SOUTH | YES | 45 | 23.1 | 45 | 0 | 1.0249 | -0.09 | 45
L_MARSFO1G1Y | -0.002 | 7031 | 1 | SOUTH | YES | 22 | 0 | 36 | 0 | 1 | -0.044 | 22
L_MARSFO1G3Y | -0.002 | 7033 | 3 | SOUTH | YES | 22 | 0 | 36 | 0 | 1 | -0.044 | 22
LCPCT3 | -0.002 | 5268 | 3 | SOUTH | YES | 44 | 23.1 | 44 | 0 | 1.0249 | -0.088 | 44
LCPCT2 | -0.002 | 5267 | 2 | SOUTH | YES | 46 | 23.1 | 46 | 0 | 1.0249 | -0.092 | 46
LCPCT1 | -0.002 | 5266 | 1 | SOUTH | YES | 45 | 23.1 | 45 | 0 | 1.0249 | -0.09 | 45
LCP4 | -0.002 | 5265 | 4 | SOUTH | YES | 95 | 25 | 95 | 0 | 1.0249 | -0.19 | 95
LCP3 | -0.002 | 5264 | 3 | SOUTH | YES | 58 | 20 | 58 | 0 | 1.0249 | -0.116 | 58
FALFURRI | -0.002 | 88508 | 1 | SOUTH | YES | 0 | 0 | 0 | 0 | 1.01 | 0 | 0
VHB2 | -0.003 | 5027 | 2 | SOUTH | YES | 220 | 40 | 220 | 0 | 1.0233 | -0.66 | 220
VHB1 | -0.003 | 5026 | 1 | SOUTH | YES | 206 | 40 | 206 | 0 | 1.0233 | -0.618 | 206
SANMIGUELGEN | -0.003 | 5903 | 1 | SOUTH | YES | 396 | 180 | 396 | 0 | 1.033
SI_RAY10 | -0.003 | 5935 | 10 | SOUTH | YES | 47 | 10 | 47 |  | 1.025 | -0.141 | 47
MVGN#3 | -0.003 | 8938 | 3 | SOUTH | YES | 257 | 0 | 257 | 0 | 1.0304 | -0.771 | 257
MVGN#1 | -0.003 | 8936 | 1 | SOUTH | YES | 210 | 0 | 210 | 0 | 1.0304 | -0.63 | 210
FGNTS001 | -0.003 | 8933 | 1 | SOUTH | YES | 142 | 0 | 142 | 0 | 1.03 | -0.426 | 142
MILHWYS | -0.003 | 80003 | F | SOUTH | YES | 0 | 0 | 0 | 0 | 1.0168 | 0 | 0
SI_RAY5 | -0.003 | 5934 | 5 | SOUTH | YES | 10 | 10 | 15 | 0 | 1.025 | -0.03 | 10
SI_RAY6 | -0.003 | 5933 | 6 | SOUTH | YES | 19 | 10 | 19 | 0 | 1.025 | -0.057 | 19
SI_RAY9 | -0.003 | 5932 | 9 | SOUTH | YES | 38 | 32 | 38 | 0 | 1.025 | -0.114 | 38
AVR1_CT2 | -0.003 | 5478 | 1 | SOUTH | YES | 145 | 90 | 145 | 0 | 1.0232 | -0.435 | 145
AVR1_ST1 | -0.003 | 5477 | 1 | SOUTH | YES | 164 | 138 | 164 | 0 | 1.0232 | -0.492 | 164
WBT4 | -0.003 | 5439 | 4 | SOUTH | YES | 151 | 40 | 151 | 0 | 1.01 | -0.453 | 151
WBT3 | -0.003 | 5438 | 3 | SOUTH | YES | 96 | 25 | 96 | 0 | 1.01 | -0.288 | 96
WBT2 | -0.003 | 5437 | 2 | SOUTH | YES | 80 | 25 | 80 | 0 | 1.01 | -0.24 | 80
WBT1 | -0.003 | 5436 | 1 | SOUTH | YES | 25.5 | 20 | 51 | 0 | 1.01 | -0.0765 | 25.5
JKS1 | -0.003 | 5401 | 1 | SOUTH | YES | 560 | 100 | 560 | 0 | 1.0222
OWS2 | -0.003 | 5397 | 2 | SOUTH | YES | 379 | 80 | 379 | 0 | 1.027 | -1.137 | 379
OWS1 | -0.003 | 5396 | 1 | SOUTH | YES | 417 | 80 | 417 | 0 | 1.027 | -1.251 | 417
AVR1_CT1 | -0.003 | 5476 | 1 | SOUTH | YES | 150 | 90 | 150 | 0 | 1.0232 | -0.45 | 150
SLURR | -0.003 | 88241 | DC | SOUTH | YES | 0 | -150 | 150 |  | 1.03
JTD2 | -0.003 | 5112 | 2 | SOUTH | YES | 406 | 80 | 406 | 0 | 1.0215
JTD1 | -0.003 | 5111 | 1 | SOUTH | YES | 403 | 80 | 403 | 0 | 1.0215
VHB3 | -0.003 | 5028 | 3 | SOUTH | YES | 397 | 60 | 397 | 0 | 1.0233 | -1.191 | 397
HECN3 | -0.003 | 8983 | 3 | SOUTH | YES | 169 | 0 | 169 | 0 | 1.0304 | -0.507 | 169
HECN2 | -0.003 | 8982 | 2 | SOUTH | YES | 148 | 0 | 148 | 0 | 1.0304 | -0.444 | 148
HECN1 | -0.003 | 8981 | 1 | SOUTH | YES | 148 | 0 | 148 | 0 | 1.0304 | -0.444 | 148
MVGN#2 | -0.003 | 8937 | 2 | SOUTH | YES | 205 | 0 | 205 | 0 | 1.0304 | -0.615 | 205
FGNTS201 | -0.003 | 8935 | 3 | SOUTH | YES | 172 | 0 | 172 | 0 | 1.03 | -0.516 | 172
FGNTS101 | -0.003 | 8934 | 2 | SOUTH | YES | 146 | 0 | 146 | 0 | 1.03 | -0.438 | 146
CEL_B_1 | -0.003 | 8517 | 1 | SOUTH | YES | 29 | 0 | 29 | 0 | 1.02 | -0.087 | 29
BEEVILLE | -0.003 | 88198 | 1 | SOUTH | YES | 0 | 0 | 0 | 0 | 1.0068 | 0 | 0
VAL_1 | -0.004 | 8506 | 1 | SOUTH | YES | 25 | 0 | 25 | 0 | 1.005 | -0.1 | 25
L_RIONOG1G1Y | -0.004 | 7810 | 1 | SOUTH | YES | 147 | 0 | 147 | 0 | 1.02 | -0.588 | 147
L_GUADGE1_4Y | -0.004 | 7803 | 4 | SOUTH | YES | 149 | 30 | 149 | 0 | 1.02 | -0.596 | 149
RAYBURNCC8 | -0.004 | 5512 | 1 | SOUTH | YES | 50 | 18.2 | 50 | 0 | 1.02 | -0.2 | 50
RAYBURNCC7 | -0.004 | 5511 | 1 | SOUTH | YES | 49 | 18.2 | 49 | 0 | 1.02 | -0.196 | 49
L_GUADGE1_1Y | -0.004 | 7800 | 1 | SOUTH | YES | 151 | 30 | 151 | 0 | 1.02 | -0.604 | 151
L_MCQUEE9_1Y | -0.004 | 7605 | 3 | SOUTH | YES | 0 | 0 | 2.8 |  | 1.025 | 0 | 0
L_MCQUEE9_1Y | -0.004 | 7605 | 1 | SOUTH | YES | 0 | 0 | 2.4 |  | 1.025 | 0 | 0
L_AUSTPL1_1Y | -0.004 | 7020 | 2 | SOUTH | YES | 7 | 0 | 8 |  | 1 | -0.028 | 7
L_GUADGE1_6Y | -0.004 | 7805 | 6 | SOUTH | YES | 204 | 30 | 204 | 0 | 1.02 | -0.816 | 204
L_HAYSEN1_3Y | -0.004 | 7016 | 3 | SOUTH | YES | 226 | 74 | 226 | 0 | 1.008 | -0.904 | 226
L_LAKEWO9_1Y | -0.004 | 7624 | 2 | SOUTH | YES | 0 | 0 | 2.4 |  | 1 | 0 | 0
L_HAYSEN1_2Y | -0.004 | 7015 | 2 | SOUTH | YES | 224 | 74 | 224 | 0 | 1.008 | -0.896 | 224
STARCO_1 | -0.004 | 8511 | 1 | SOUTH | YES | 38 | 0 | 38 | 0 | 1.024 | -0.152 | 38
CNOPST1 | -0.004 | 8562 | 3 | SOUTH | YES | 153 | 0 | 153 | 0 | 1.03 | -0.612 | 153
L_HAYSEN1_1Y | -0.004 | 7014 | 1 | SOUTH | YES | 223 | 74 | 223 | 0 | 1.008 | -0.892 | 223
L_GUADGE1_5Y | -0.004 | 7804 | 5 | SOUTH | YES | 183 | 30 | 183 | 0 | 1.02 | -0.732 | 183
L_LAKEWO9_1Y | -0.004 | 7624 | 1 | SOUTH | YES | 0 | 0 | 2.4 |  | 1 | 0 | 0
L_CANYHY8_1Y | -0.004 | 7487 | 1 | SOUTH | YES | 0 | 0 | 6 |  | 1 | 0 | 0
L_MCQUEE9_1Y | -0.004 | 7605 | 2 | SOUTH | YES | 0 | 0 | 2.4 |  | 1.025 | 0 | 0
LGEGN#1 | -0.004 | 8926 | 1 | SOUTH | YES | 158 | 0 | 158 | 0 | 1.03 | -0.632 | 158
L_AUSTPL1_1Y | -0.004 | 7020 | 1 | SOUTH | YES | 7 | 0 | 8 |  | 1 | -0.028 | 7
LGEGN#2 | -0.004 | 8927 | 2 | SOUTH | YES | 153 | 0 | 153 | 0 | 1.03 | -0.612 | 153
CLO_1 | -0.004 | 8161 | 1 | SOUTH | YES | 633 | 200 | 633 | 0 | 1.03
LGEGN#3 | -0.004 | 8928 | 3 | SOUTH | YES | 91 | 0 | 100 | 0 | 1.03 | -0.364 | 91
REYSHR_G | -0.004 | 80223 | 1 | SOUTH | YES | 12 | 0 | 12 | 0 | 1.032
L_GUADGE1_3Y | -0.004 | 7802 | 3 | SOUTH | YES | 146 | 30 | 146 | 0 | 1.02 | -0.584 | 146
RAYBURNCC10 | -0.004 | 5509 | 1 | SOUTH | YES | 40 | 5.2 | 40 | 0 | 1.02 | -0.16 | 40
L_GUADGE1_2Y | -0.004 | 7801 | 2 | SOUTH | YES | 139 | 30 | 139 | 0 | 1.02 | -0.556 | 139
RAYBURNCC9 | -0.004 | 5508 | 1 | SOUTH | YES | 50 | 18.2 | 50 | 0 | 1.02 | -0.2 | 50
RAYBURNGEN2 | -0.004 | 5506 | 1 | SOUTH | YES | 0 | 1 | 11 |  | 1.015 | 0 | 0
L_RIONOG1S1Y | -0.004 | 7813 | 4 | SOUTH | YES | 293 | 0 | 293 | 0 | 1.02 | -1.172 | 293
RAYBURNGEN1 | -0.004 | 5505 | 1 | SOUTH | YES | 0 | 1 | 11 |  | 1.015 | 0 | 0
RAYBURNGEN3 | -0.004 | 5503 | 1 | SOUTH | YES | 6.2 | 6 | 22 | 0 | 1.015 | -0.0248 | 6.2
L_RIONOG1G2Y | -0.004 | 7811 | 2 | SOUTH | YES | 148 | 0 | 148 | 0 | 1.02 | -0.592 | 148
ICPGN#1 | -0.004 | 8930 | 1 | SOUTH | YES | 149 | 0 | 149 | 0 | 1.03 | -0.596 | 149
L_HAYSEN1_4Y | -0.004 | 7017 | 4 | SOUTH | YES | 229 | 74 | 229 | 0 | 1.008 | -0.916 | 229
ICPGN#3 | -0.004 | 8932 | 3 | SOUTH | YES | 127 | 0 | 127 | 0 | 1.03 | -0.508 | 127
L_SCHUMA8_1Y | -0.004 | 7609 | 1 | SOUTH | YES | 0 | 0 | 4 |  | 1 | 0 | 0
ICPGN#2 | -0.004 | 8931 | 2 | SOUTH | YES | 150 | 0 | 150 | 0 | 1.03 | -0.6 | 150
DAV_2 | -0.004 | 8460 | 2 | SOUTH | YES | 340 | 50 | 340 | 0 | 1.0223 | -1.36 | 340
CNOPGT2 | -0.004 | 8561 | 2 | SOUTH | YES | 165 | 0 | 165 | 0 | 1.03 | -0.66 | 165
CNOPGT1 | -0.004 | 8560 | 1 | SOUTH | YES | 164 | 0 | 164 | 0 | 1.03 | -0.656 | 164
VAL_2 | -0.004 | 8507 | 2 | SOUTH | YES | 25 | 0 | 25 | 0 | 1.005 | -0.1 | 25
KOCHREF2 | -0.004 | 8461 | 1 | SOUTH | YES | 38 | 0 | 38 | 0 | 1.014 | -0.152 | 38
CUECPL2A | -0.004 | 8189 | 1 | SOUTH | YES | 12 | 0 | 12 | 0 | 1.02 | -0.048 | 12
DAV_1 | -0.004 | 8459 | 1 | SOUTH | YES | 339 | 50 | 339 | 0 | 1.0223 | -1.356 | 339
COSW_2 | -0.004 | 8457 | 2 | SOUTH | YES | 14 | 0 | 14 | 0 | 1.027 | -0.056 | 14
COSW_1 | -0.004 | 8456 | 1 | SOUTH | YES | 20 | 0 | 20 | 0 | 1.027 | -0.08 | 20
L_RIONOG1G3Y | -0.004 | 7812 | 3 | SOUTH | YES | 150 | 0 | 150 | 0 | 1.02 | -0.6 | 150
UCAR_1 | -0.005 | 8148 | 2 | SOUTH | YES | 7 | 0 | 7 | 0 | 1.01 | -0.035 | 7
SANDH_G3 | -0.005 | 9018 | 3 | SOUTH | YES | 45 | 2 | 48 | 0 | 1.0175 | -0.225 | 45
DUP1V_1 | -0.005 | 8066 | 1 | SOUTH | YES | 73 | 0 | 73 | 0 | 1.0031 | -0.365 | 73
FOR_3 | -0.005 | 8153 | 3 | SOUTH | YES | 65.8 | 45 | 73 | 0 | 1.03 | -0.329 | 65.8
AIRCO_G | -0.005 | 80227 | 1 | SOUTH | YES | 7.6 | 0 | 8 | 0 | 1.014
L_SIMGID1_3Y | -0.005 | 7006 | 3 | SOUTH | YES | 324.9 | 60 | 331 | 0 | 1.02 | -1.6245 | 324.9
L_SIMGID1_2Y | -0.005 | 7005 | 2 | SOUTH | YES | 133 | 32 | 139 | 0 | 1.02 | -0.665 | 133
CSDR56 | -0.005 | 80139 | 5 | SOUTH | YES | 15 | 0 | 15 | 0 | 1.01 | -0.075 | 15
L_SIMGID1_1Y | -0.005 | 7004 | 1 | SOUTH | YES | 133 | 40 | 137 | 0 | 1.02 | -0.665 | 133
CSDR89 | -0.005 | 80137 | 8 | SOUTH | YES | 39 | 0 | 39 | 0 | 1.01 | -0.195 | 39
FOR_2 | -0.005 | 8138 | 2 | SOUTH | YES | 65.8 | 45 | 80 | 0 | 1.03 | -0.329 | 65.8
CSDR56 | -0.005 | 80139 | 6 | SOUTH | YES | 39 | 0 | 39 | 0 | 1.01 | -0.195 | 39
FOR_4 | -0.005 | 8154 | 4 | SOUTH | YES | 74.6 | 60 | 81 | 0 | 1.03 | -0.373 | 74.6
FOR_1 | -0.005 | 8134 | 1 | SOUTH | YES | 56.4 | 45 | 79 | 0 | 1.03 | -0.282 | 56.4
CSDR7 | -0.005 | 80138 | 7 | SOUTH | YES | 7 | 0 | 7 | 0 | 1.014 | -0.035 | 7
FOR_5 | -0.005 | 8155 | 5 | SOUTH | YES | 67.5 | 60 | 74 | 0 | 1.03 | -0.3375 | 67.5
VISTRONG2 | -0.005 | 80225 | 2 | SOUTH | YES | 23 | 0 | 23 | 0 | 1.01
SANDHG5C | -0.005 | 9021 | 5C | SOUTH | YES | 140 | 0 | 151 | 0 | 1.0175 | -0.7 | 140
SANDHG5A | -0.005 | 9020 | 5A | SOUTH | YES | 150 | 84 | 159 | 0 | 1.0175 | -0.75 | 150
SANDH_G4 | -0.005 | 9019 | 4 | SOUTH | YES | 45 | 2 | 47 | 0 | 1.0175 | -0.225 | 45
SANDH_G2 | -0.005 | 9017 | 2 | SOUTH | YES | 45 | 2 | 47 | 0 | 1.0175 | -0.225 | 45
SANDH_G1 | -0.005 | 9016 | 1 | SOUTH | YES | 45 | 2 | 49 | 0 | 1.0175 | -0.225 | 45
DECKR_G6 | -0.005 | 9005 | 6 | SOUTH | YES | 44 | 24 | 47 | 0 | 1.015 | -0.22 | 44
DECKR_G5 | -0.005 | 9004 | 5 | SOUTH | YES | 44 | 24 | 44 | 0 | 1.015 | -0.22 | 44
DECKR_G4 | -0.005 | 9003 | 4 | SOUTH | YES | 44 | 24 | 44 | 0 | 1.015 | -0.22 | 44
DECKR_G3 | -0.005 | 9002 | 3 | SOUTH | YES | 0 | 24 | 42 |  | 1.015 | 0 | 0
DECKR_G2 | -0.005 | 9001 | 2 | SOUTH | YES | 400 | 50 | 427 | 0 | 1.015 | -2 | 400
DECKR_G1 | -0.005 | 9000 | 1 | SOUTH | YES | 320 | 50 | 326 | 0 | 1.015 | -1.6 | 320
UCAR_2 | -0.005 | 8147 | 10 | SOUTH | YES | 21 | 0 | 28 | 0 | 1.0127 | -0.105 | 21
ALCOA_G | -0.005 | 80226 | 1 | SOUTH | YES | 48 | 5 | 48 | 0 | 1.014
VISTRONG1 | -0.005 | 80224 | 1 | SOUTH | YES | 15 | 0 | 15 | 0 | 1.01
CSDR11 | -0.005 | 80140 | 11 | SOUTH | YES | 39 | 0 | 39 | 0 | 1.0299 | -0.195 | 39
CSDR89 | -0.005 | 80137 | 9 | SOUTH | YES | 15 | 0 | 15 | 0 | 1.01 | -0.075 | 15
FOR_10 | -0.005 | 80053 | 10 | SOUTH | YES | 73 | 45 | 73 | 0 | 1.03 | -0.365 | 73
FOR_9 | -0.005 | 80052 | 9 | SOUTH | YES | 32 | 5 | 32 | 0 | 1.03 | -0.16 | 32
FOR_8 | -0.005 | 80051 | 8 | SOUTH | YES | 28 | 28 | 28 | 0 | 1.015 | -0.14 | 28
FOR_7 | -0.005 | 8157 | 7 | SOUTH | YES | 46 | 5 | 46 | 0 | 1.03 | -0.23 | 46
FOR_6 | -0.005 | 8156 | 6 | SOUTH | YES | 26 | 5 | 26 | 0 | 1.03 | -0.13 | 26
L_BASTEN1_2Y | -0.006 | 7808 | 1 | SOUTH | YES | 146 | 83.5 | 146 | 0 | 1.004 | -0.876 | 146
L_FPPYD11_2Y | -0.006 | 7011 | 2 | SOUTH | YES | 577.4 | 200 | 608 | 0 | 1.02
L_LOSTPI1_1Y | -0.006 | 7007 | 1 | SOUTH | YES | 158.7 | 110 | 167 | 0 | 1.015 | -0.9522 | 158.7
L_FPPYD11_1Y | -0.006 | 7010 | 1 | SOUTH | YES | 587.4 | 200 | 605 | 0 | 1.02
L_LOSTPI1_3Y | -0.006 | 7009 | 3 | SOUTH | YES | 173.9 | 72 | 184 | 0 | 1.015 | -1.0434 | 173.9
L_FPPYD21_3Y | -0.006 | 7012 | 3 | SOUTH | YES | 427.4 | 200 | 436 | 0 | 1.02
WHITNYDM02 | -0.006 | 245 | 2 | NORTH | YES | 15 | 0 | 15 | 0 | 1.035 | -0.09 | 15
L_LOSTPI1_2Y | -0.006 | 7008 | 2 | SOUTH | YES | 157.7 | 107 | 164 | 0 | 1.015 | -0.9462 | 157.7
L_BASTEN1_3Y | -0.006 | 7809 | 1 | SOUTH | YES | 227 | 42 | 227 | 0 | 1.004 | -1.362 | 227
L_BASTEN1_1Y | -0.006 | 7807 | 1 | SOUTH | YES | 147 | 83.5 | 147 | 0 | 1.004 | -0.882 | 147
WHITNYDM01 | -0.006 | 244 | 1 | NORTH | YES | 15 | 0 | 15 | 0 | 1.035 | -0.09 | 15
DECRDOVA_2G | -0.007 | 1892 | A | NORTH | YES | 65 | 65 | 71 | 0 | 1.029 | -0.455 | 65
DECRDOVA_5G | -0.007 | 1895 | D | NORTH | YES | 65 | 65 | 70 | 0 | 1.029 | -0.455 | 65
DECRDOVA_3G | -0.007 | 1893 | B | NORTH | YES | 65 | 65 | 70 | 0 | 1.029 | -0.455 | 65
BOSQUESW804 | -0.007 | 253 | 2 | NORTH | YES | 83 | 0 | 83 | 0 | 1.032 | -0.581 | 83
DECRDOVA_4G | -0.007 | 1894 | C | NORTH | YES | 65 | 65 | 70 | 0 | 1.029 | -0.455 | 65
BOSQUESW803 | -0.007 | 251 | 2 | NORTH | YES | 144 | 0 | 144 | 0 | 1.032 | -1.008 | 144
TGF_GT1_8000 | -0.008 | 48911 | 1 | HOUSTON | YES | 69.2 | 0 | 69.2 | 0 | 1.029 | -0.5536 | 69.2
CBE_GT4 | -0.008 | 48735 | 1 | HOUSTON | YES | 86 | 0 | 86 | 0 | 1.029 | -0.688 | 86
CBE_ST12 | -0.008 | 48733 | 1 | HOUSTON | YES | 103.5 | 0 | 103.5 | 0 | 1.029 | -0.828 | 103.5
CBE_GT2 | -0.008 | 48732 | 1 | HOUSTON | YES | 86 | 0 | 86 | 0 | 1.029 | -0.688 | 86
CBE_GT1 | -0.008 | 48731 | 1 | HOUSTON | YES | 86 | 0 | 86 | 0 | 1.029 | -0.688 | 86
STP_GN2___2 | -0.008 | 5912 | 2 | SOUTH | YES | 1282 | 1249 | 1282 | 0 | 1.0406
STP_GN1___1 | -0.008 | 5911 | 1 | SOUTH | YES | 1282 | 1249 | 1282 | 0 | 1.0406
CBE_GT3 | -0.008 | 48734 | 1 | HOUSTON | YES | 86 | 0 | 86 | 0 | 1.029 | -0.688 | 86
CBE_ST34 | -0.008 | 48736 | 1 | HOUSTON | YES | 103.5 | 0 | 103.5 | 0 | 1.029 | -0.828 | 103.5
SANDOW_4G | -0.008 | 3432 | 4 | SOUTH | YES | 534 | 460 | 534 | 0 | 1.029
DOW49000 | -0.009 | 49869 | 45 | HOUSTON | YES | 59 | 0 | 94 |  | 1
DOW42000 | -0.009 | 49866 | 42 | HOUSTON | YES | 11 | 0 | 18 |  | 1
DOW41000 | -0.009 | 49865 | 41 | HOUSTON | YES | 31 | 0 | 50 |  | 1
DOW39100 | -0.009 | 49862 | 36 | HOUSTON | YES | 54 | 0 | 86 | 0 | 1
DOW38300 | -0.009 | 49860 | 32 | HOUSTON | YES | 63 | 0 | 101 |  | 1
DOW38200 | -0.009 | 49859 | 33 | HOUSTON | YES | 28 | 0 | 45 | 0 | 1
DOW17000 | -0.009 | 49851 | 37 | HOUSTON | YES | 39 | 0 | 62 | 0 | 1
WAP_GN7_7 | -0.009 | 48927 | 7 | HOUSTON | YES | 567 | 277 | 567 |  | 1.035
WAP_GN8_8 | -0.009 | 48928 | 8 | HOUSTON | YES | 603 | 275 | 603 |  | 1.035
WAP_GN6_6 | -0.009 | 48926 | 6 | HOUSTON | YES | 645 | 280 | 645 |  | 1.035
MNS_GT | -0.009 | 48730 | 1 | HOUSTON | YES | 46.1 | 0 | 46.1 | 0 | 1.029 | -0.4149 | 46.1
DOW82000 | -0.009 | 49884 | 82 | HOUSTON | YES | 51 | 0 | 80 | 0 | 1
BVE_ST1_GN1 | -0.009 | 48523 | 3 | HOUSTON | YES | 246 | 0 | 246 |  | 1.035 | -2.214 | 246
BVE_GT2_5035 | -0.009 | 48522 | 2 | HOUSTON | YES | 170 | 0 | 170 |  | 1.035 | -1.53 | 170
BVE_GT1_GT1 | -0.009 | 48521 | 1 | HOUSTON | YES | 172 | 0 | 172 |  | 1.035 | -1.548 | 172
BSF_GT1_8070 | -0.009 | 48520 | 2 | HOUSTON | YES | 10 | 0 | 10 | 0 | 1.0326 | -0.09 | 10
BSF_GT1_8070 | -0.009 | 48520 | 1 | HOUSTON | YES | 72 | 0 | 72 | 0 | 1.0326 | -0.648 | 72
TNSCLP3___8 | -0.009 | 39790 | 1 | HOUSTON | YES | 111 | 20 | 111 | 0 | 1.027 | -0.999 | 111
TNSCLP4___8 | -0.009 | 39775 | 1 | HOUSTON | YES | 115 | 20 | 115 | 0 | 1.04 | -1.035 | 115
TNSCLP2___8 | -0.009 | 39770 | 1 | HOUSTON | YES | 117 | 20 | 117 | 0 | 1.04 | -1.053 | 117
TNSCLP1___8 | -0.009 | 39760 | 1 | HOUSTON | YES | 116 | 20 | 116 | 0 | 1.04 | -1.044 | 116
DOW61000 | -0.009 | 49870 | 61 | HOUSTON | YES | 44 | 0 | 70 | 0 | 1
DOW39200 | -0.009 | 49863 | 35 | HOUSTON | YES | 55 | 0 | 88 | 0 | 1
DOW38100 | -0.009 | 49858 | 31 | HOUSTON | YES | 45 | 0 | 71.4 |  | 1
DOW84000 | -0.009 | 49886 | 84 | HOUSTON | YES | 107 | 0 | 171 | 0 | 0.98
DOW83000 | -0.009 | 49885 | 83 | HOUSTON | YES | 51 | 0 | 80 | 0 | 1
DOW81000 | -0.009 | 49882 | 81 | HOUSTON | YES | 47 | 0 | 76 | 0 | 1
DOW67000 | -0.009 | 49878 | 67 | HOUSTON | YES | 65 | 0 | 103 | 0 | 1
DOW66000 | -0.009 | 49877 | 66 | HOUSTON | YES | 61 | 0 | 97 | 0 | 1
DOW65000 | -0.009 | 49876 | 65 | HOUSTON | YES | 63 | 0 | 101 | 0 | 1
DOW64000 | -0.009 | 49873 | 64 | HOUSTON | YES | 41 | 0 | 64.8 | 0 | 1
DOW63000 | -0.009 | 49872 | 63 | HOUSTON | YES | 45 | 0 | 72 | 0 | 1
DOW62000 | -0.009 | 49871 | 62 | HOUSTON | YES | 40 | 0 | 63 | 0 | 1
EXN_GT | -0.01 | 49837 | 4 | HOUSTON | YES | 81 | 21.3 | 86 | 0 | 1.0326 | -0.81 | 81
JNSNCNTY802 | -0.01 | 367 | 2 | NORTH | YES | 90 | 20 | 90 | 0 | 1.02 | -0.9 | 90
EXN945GT | -0.01 | 49832 | 9 | HOUSTON | YES | 19 | 9.2 | 20 | 0 | 1.0326 | -0.19 | 19
EXN944GT | -0.01 | 49831 | 13 | HOUSTON | YES | 33 | 5.4 | 35 | 0 | 1.0326 | -0.33 | 33
EXN943GT | -0.01 | 49830 | 12 | HOUSTON | YES | 19 | 5.4 | 20 | 0 | 1.0326 | -0.19 | 19
EXN942GT | -0.01 | 49829 | 11 | HOUSTON | YES | 20 | 5.4 | 21 | 0 | 1.0326 | -0.2 | 20
EXN938GT | -0.01 | 49826 | 5 | HOUSTON | YES | 43 | 9.2 | 45.9 | 0 | 1.0326 | -0.43 | 43
EXN_17GT | -0.01 | 49805 | 3 | HOUSTON | YES | 31 | 8.3 | 33 |  | 1.0326 | -0.31 | 31
EXN_16GT | -0.01 | 49804 | 2 | HOUSTON | YES | 32 | 8.3 | 34 |  | 1.0326 | -0.32 | 32
EXN_15GT | -0.01 | 49803 | 1 | HOUSTON | YES | 33 | 8.3 | 35 |  | 1.0326 | -0.33 | 33
WAPGT21_GT1 | -0.01 | 48929 | B1 | HOUSTON | YES | 0 | 0 | 13 |  | 1.05 | 0 | 0
WAP_GN5_5 | -0.01 | 48925 | 5 | HOUSTON | YES | 234.7 | 278 | 657 | 0 | 1
WAP_GN4_4 | -0.01 | 48924 | 4 | HOUSTON | YES | 544 | 217 | 544 |  | 1.0362 | -5.44 | 544
WAP_GN3_3 | -0.01 | 48923 | 3 | HOUSTON | YES | 226 | 93 | 226 |  | 1.0362 | -2.26 | 226
WAP_GN2_2 | -0.01 | 48922 | 2 | HOUSTON | YES | 122.2 | 37 | 163 | 0 | 1.0362 | -1.222 | 122.2
WAP_GN1_1 | -0.01 | 48921 | 1 | HOUSTON | YES | 124.5 | 37 | 166 | 0 | 1.0362 | -1.245 | 124.5
THW_5556 | -0.01 | 48887 | F | HOUSTON | YES | 16.4 | 5 | 57 |  | 1.0319 | -0.164 | 16.4
EXN_14GT | -0.01 | 49838 | 14 | HOUSTON | YES | 140 | 0 | 148 |  | 1.0326 | -1.4 | 140
THW_5354 | -0.01 | 48886 | D | HOUSTON | YES | 16.6 | 5 | 58 |  | 1.0319 | -0.166 | 16.6
THW_5354 | -0.01 | 48886 | C | HOUSTON | YES | 16.4 | 5 | 57 |  | 1.0319 | -0.164 | 16.4
THW_5152 | -0.01 | 48885 | B | HOUSTON | YES | 0 | 5 | 55 |  | 1.0319 | 0 | 0
THW_GT1_GT_1 | -0.01 | 48883 | B2 | HOUSTON | YES | 0 | 0 | 12 |  | 1.043 | 0 | 0
THW_4344 | -0.01 | 48881 | H | HOUSTON | YES | 58 | 5 | 58 | 0 | 1.0435 | -0.58 | 58
THW_4344 | -0.01 | 48881 | G | HOUSTON | YES | 58 | 5 | 58 | 0 | 1.0435 | -0.58 | 58
THW_4142 | -0.01 | 48879 | E | HOUSTON | YES | 58 | 5 | 58 | 0 | 1.0435 | -0.58 | 58
THW_3334 | -0.01 | 48877 | D | HOUSTON | YES | 58 | 5 | 58 | 0 | 1.0435 | -0.58 | 58
THW_3334 | -0.01 | 48877 | C | HOUSTON | YES | 58 | 5 | 58 | 0 | 1.0435 | -0.58 | 58
THW_3132 | -0.01 | 48875 | B | HOUSTON | YES | 57 | 5 | 57 | 0 | 1.0435 | -0.57 | 57
THW_3132 | -0.01 | 48875 | A | HOUSTON | YES | 57 | 5 | 57 | 0 | 1.0435 | -0.57 | 57
THW_ST4_ST_4 | -0.01 | 48874 | 4 | HOUSTON | YES | 108 | 19 | 108 | 0 | 1.0435 | -1.08 | 108
THW_ST3_ST_3 | -0.01 | 48873 | 3 | HOUSTON | YES | 110 | 19 | 110 | 0 | 1.0435 | -1.1 | 110
SRB_GT211035 | -0.01 | 48855 | B1 | HOUSTON | YES | 0 | 0 | 17 |  | 1.014 | 0 | 0
SRB_GN4_4 | -0.01 | 48854 | 4 | HOUSTON | YES | 226 | 35 | 226 |  | 1.0326 | -2.26 | 226
SRB_GN3_3 | -0.01 | 48853 | 3 | HOUSTON | YES | 220 | 35 | 220 |  | 1.0326 | -2.2 | 220
SRB_GN1_1 | -0.01 | 48851 | 1 | HOUSTON | YES | 176 | 26 | 176 | 0 | 1.0217 | -1.76 | 176
SOL_GT1 | -0.01 | 48845 | 1 | HOUSTON | YES | 16.2 | 15.4 | 16.2 |  | 1.0326 | -0.162 | 16.2
SJS_GT2_GT2 | -0.01 | 48842 | 2 | HOUSTON | YES | 49 | 49 | 81 | 0 | 1.0362 | -0.49 | 49
SHELLG3_3020 | -0.01 | 48822 | 2 | HOUSTON | YES | 30 | 0 | 30 |  | 1.029 | -0.3 | 30
SHELLG2 | -0.01 | 48821 | 2 | HOUSTON | YES | 72 | 34.5 | 72 |  | 1.029 | -0.72 | 72
JNSNCNTY802 | -0.01 | 366 | 1 | NORTH | YES | 168 | 20 | 168 | 0 | 1.02 | -1.68 | 168
SHELLG1_3015 | -0.01 | 48820 | 1 | HOUSTON | YES | 71 | 34.5 | 71 |  | 1.029 | -0.71 | 71
CVC_GT4_8005 | -0.01 | 48815 | 4 | HOUSTON | YES | 165 | 91.8 | 165 | 0 | 1.0362 | -1.65 | 165
PSA_GN1_8165 | -0.01 | 48796 | 1 | HOUSTON | YES | 104 | 43.1 | 104 | 0 | 1.0362 | -1.04 | 104
EXN941GT | -0.01 | 49828 | 10 | HOUSTON | YES | 19 | 5.4 | 20 | 0 | 1.0326 | -0.19 | 19
PSA_GT4_8145 | -0.01 | 48794 | 4 | HOUSTON | YES | 66 | 20.3 | 66 | 0 | 1.0362 | -0.66 | 66
PSA_GT3_8150 | -0.01 | 48793 | 3 | HOUSTON | YES | 70 | 20.3 | 70 | 0 | 1.0362 | -0.7 | 70
PSA_GT2_8155 | -0.01 | 48792 | 2 | HOUSTON | YES | 66 | 20.3 | 66 | 0 | 1.0362 | -0.66 | 66
PHR_GN2_2 | -0.01 | 48772 | MB | HOUSTON | YES | 0 | 72 | 459 |  | 1.0362
PR_GT1__9040 | -0.01 | 48761 | 1 | HOUSTON | YES | 35 | 0 | 35 | 0 | 1 | -0.35 | 35
PSG_GT3_8060 | -0.01 | 48742 | 1 | HOUSTON | YES | 164 | 50 | 164 | 0 | 1.0326 | -1.64 | 164
PSG_GT2_8040 | -0.01 | 48741 | 1 | HOUSTON | YES | 164 | 50 | 164 | 0 | 1.0326 | -1.64 | 164
PSG_GN2_8050 | -0.01 | 48740 | 1 | HOUSTON | YES | 178 | 60 | 178 | 0 | 1.0326 | -1.78 | 178
SRB_GN2_2 | -0.01 | 48852 | 2 | HOUSTON | YES | 174 | 26 | 174 | 0 | 1.0217 | -1.74 | 174
GBY_83841065 | -0.01 | 48693 | F | HOUSTON | YES | 20 | 20 | 52 | 0 | 1.0362 | -0.2 | 20
GBY_81821075 | -0.01 | 48692 | D | HOUSTON | YES | 20 | 20 | 54 | 0 | 1.0362 | -0.2 | 20
GBY_81821075 | -0.01 | 48692 | C | HOUSTON | YES | 48 | 20 | 48 | 0 | 1.0362 | -0.48 | 48
GBY_73741085 | -0.01 | 48691 | B | HOUSTON | YES | 47 | 20 | 47 | 0 | 1.0362 | -0.47 | 47
GBY_73741085 | -0.01 | 48691 | A | HOUSTON | YES | 48 | 20 | 48 | 0 | 1.0362 | -0.48 | 48
GBY_GN5_5 | -0.01 | 48690 | 5 | HOUSTON | YES | 298.5 | 81 | 398 | 0 | 1.0362 | -2.985 | 298.5
EP_1_2 | -0.01 | 48651 | 2 | HOUSTON | YES | 21 | 10 | 21 | 0 | 1.0362 | -0.21 | 21
EP_1_2 | -0.01 | 48651 | 1 | HOUSTON | YES | 5 | 0 | 5 | 0 | 1.0362 | -0.05 | 5
DPEC_GT45070 | -0.01 | 48644 | 4 | HOUSTON | YES | 158 | 98 | 158 | 0 | 1.0319 | -1.58 | 158
DPEC_GT35010 | -0.01 | 48643 | 3 | HOUSTON | YES | 160 | 98 | 160 | 0 | 1.0319 | -1.6 | 160
DPEC_GT25025 | -0.01 | 48642 | 2 | HOUSTON | YES | 156 | 98 | 156 | 0 | 1.0319 | -1.56 | 156
DIB_GT3_8090 | -0.01 | 48614 | 4 | HOUSTON | YES | 77.2 | 15 | 77.2 | 0 | 1.0326 | -0.772 | 77.2
DIB_ST1_8085 | -0.01 | 48613 | 3 | HOUSTON | YES | 69 | 0 | 69 | 0 | 1.0326 | -0.69 | 69
DIB_GT2_8075 | -0.01 | 48612 | 2 | HOUSTON | YES | 65 | 0 | 65 | 0 | 1.0326 | -0.65 | 65
DIB_GT1_8080 | -0.01 | 48611 | 1 | HOUSTON | YES | 64 | 0 | 64 | 0 | 1.0326 | -0.64 | 64
BTE_ST1_8070 | -0.01 | 48598 | 4 | HOUSTON | YES | 234 | 60 | 234 | 0 | 1.0261 | -2.34 | 234
BTE_GT4_8055 | -0.01 | 48597 | 3 | HOUSTON | YES | 163 | 130 | 163 | 0 | 1.0261 | -1.63 | 163
BTE_GT3_8045 | -0.01 | 48596 | 2 | HOUSTON | YES | 158 | 130 | 158 | 0 | 1.0261 | -1.58 | 158
BTE_GT2_8075 | -0.01 | 48595 | 1 | HOUSTON | YES | 163 | 130 | 163 | 0 | 1.0261 | -1.63 | 163
CHE_GN4_8025 | -0.01 | 48594 | 4 | HOUSTON | YES | 142 | 60 | 142 | 0 | 1.0362 | -1.42 | 142
CHE_GT1_8015 | -0.01 | 48593 | 1 | HOUSTON | YES | 173 | 50 | 173 | 0 | 1.0362 | -1.73 | 173
CBY_GN2_2 | -0.01 | 48582 | 2 | HOUSTON | YES | 751 | 110 | 751 | 0 | 1.0435 | -7.51 | 751
CBY_GN1_1 | -0.01 | 48581 | 1 | HOUSTON | YES | 748 | 108 | 748 | 0 | 1.0435 | -7.48 | 748
CTL_GN2_8155 | -0.01 | 48565 | 5 | HOUSTON | YES | 11 | 3.4 | 11 |  | 1.0362 | -0.11 | 11
CTL_GN1_8145 | -0.01 | 48564 | 4 | HOUSTON | YES | 55 | 12.9 | 55 |  | 1.0362 | -0.55 | 55
CTL_GT4_8140 | -0.01 | 48563 | 3 | HOUSTON | YES | 94 | 30.3 | 94 |  | 1.0362 | -0.94 | 94
DPEC_GT15040 | -0.01 | 48641 | 1 | HOUSTON | YES | 162 | 98 | 162 | 0 | 1.0319 | -1.62 | 162
CTL_GT3_8135 | -0.01 | 48562 | 2 | HOUSTON | YES | 91 | 30.3 | 91 |  | 1.0362 | -0.91 | 91
CTL_GT2_8130 | -0.01 | 48561 | 1 | HOUSTON | YES | 103 | 30.3 | 103 |  | 1.0362 | -1.03 | 103
CAL_ST1_8000 | -0.01 | 48552 | 2 | HOUSTON | YES | 65 | 0 | 65 | 0 | 1.0326 | -0.65 | 65
DPEC_ST55065 | -0.01 | 48645 | 5 | HOUSTON | YES | 282 | 0 | 282 | 0 | 1.0319 | -2.82 | 282
CAL_GT1_8045 | -0.01 | 48551 | 1 | HOUSTON | YES | 152 | 0 | 152 | 0 | 1.0326 | -1.52 | 152
BYU_GT4_8065 | -0.01 | 48534 | 4 | HOUSTON | YES | 65 | 0 | 65 |  | 1.0362 | -0.65 | 65
BYU_GT3_8060 | -0.01 | 48533 | 3 | HOUSTON | YES | 67 | 0 | 67 |  | 1.0362 | -0.67 | 67
BYU_GT2_8055 | -0.01 | 48532 | 2 | HOUSTON | YES | 62 | 0 | 62 |  | 1.0362 | -0.62 | 62
SHELLG3_3020 | -0.01 | 48822 | 1 | HOUSTON | YES | 39 | 0 | 39 |  | 1.029 | -0.39 | 39
BYU_GT1_8075 | -0.01 | 48531 | 1 | HOUSTON | YES | 65 | 0 | 65 |  | 1.0362 | -0.65 | 65
LPE_GT4_8085 | -0.01 | 48514 | 4 | HOUSTON | YES | 41 | 0 | 41 | 0 | 1.0362 | -0.41 | 41
LPE_GT3_8080 | -0.01 | 48513 | 3 | HOUSTON | YES | 41 | 0 | 41 | 0 | 1.0362 | -0.41 | 41
LPE_GT2_8075 | -0.01 | 48512 | 2 | HOUSTON | YES | 42 | 0 | 42 | 0 | 1.0362 | -0.42 | 42
LPE_GT1_8070 | -0.01 | 48511 | 1 | HOUSTON | YES | 42 | 0 | 42 | 0 | 1.0362 | -0.42 | 42
AK_GT1__8040 | -0.01 | 48510 | 1 | HOUSTON | YES | 34 | 8.1 | 34 |  | 1.029 | -0.34 | 34
GBY_83841065 | -0.01 | 48693 | E | HOUSTON | YES | 20 | 20 | 56 | 0 | 1.0362 | -0.2 | 20
APD_GT1_8005 | -0.01 | 48500 | 1 | HOUSTON | YES | 140 | 54.6 | 140 |  | 1.0362 | -1.4 | 140
TNDOWCGNGG8 | -0.01 | 39480 | 1 | HOUSTON | YES | 30 | 10 | 30 | 0 | 1.0437 | -0.3 | 30
TNDOWCGNSG8 | -0.01 | 39470 | 1 | HOUSTON | YES | 32 | 10 | 32 | 0 | 1.0437 | -0.32 | 32
TNSLCGN1__8 | -0.01 | 39190 | 1 | HOUSTON | YES | 30 | 10 | 30 |  | 1.025 | -0.3 | 30
TNTXCTY4CG8 | -0.01 | 38714 | 1 | HOUSTON | YES | 103 | 59 | 103 | 0 | 1.044 | -1.03 | 103
TNTXCTY3CG8 | -0.01 | 38713 | 1 | HOUSTON | YES | 85 | 59 | 85 | 0 | 1.044 | -0.85 | 85
TNTXCTY2CG8 | -0.01 | 38712 | 1 | HOUSTON | YES | 102 | 59 | 102 | 0 | 1.044 | -1.02 | 102
TNTXCTY1CG8 | -0.01 | 38711 | 1 | HOUSTON | YES | 105 | 59 | 105 | 0 | 1.044 | -1.05 | 105
TNBP_CGN4_8 | -0.01 | 38690 | 3 | HOUSTON | YES | 40 | 0 | 40 | 0 | 1.0435 | -0.4 | 40
TNBPAMCG4_8 | -0.01 | 38614 | 4 | HOUSTON | YES | 96 | 0 | 96 | 0 | 1.0435 | -0.96 | 96
TNBPAMCG3_8 | -0.01 | 38613 | 3 | HOUSTON | YES | 152 | 0 | 152 | 0 | 1.0435 | -1.52 | 152
TNBPAMCG2_8 | -0.01 | 38612 | 2 | HOUSTON | YES | 150 | 0 | 150 | 0 | 1.0435 | -1.5 | 150
TNBPAMCG1_8 | -0.01 | 38611 | 1 | HOUSTON | YES | 155 | 0 | 155 | 0 | 1.0435 | -1.55 | 155
TNBP_CGN3_8 | -0.01 | 38600 | 5 | HOUSTON | YES | 53 | 0 | 53 | 0 | 1.0435 | -0.53 | 53
TNBP_CGN2_8 | -0.01 | 38590 | 2 | HOUSTON | YES | 66 | 0 | 66 | 0 | 1.0435 | -0.66 | 66
PSA_GT1_8160 | -0.01 | 48791 | 1 | HOUSTON | YES | 65 | 20.8 | 65 | 0 | 1.0362 | -0.65 | 65
THW_5556 | -0.01 | 48887 | E | HOUSTON | YES | 16.6 | 5 | 58 |  | 1.0319 | -0.166 | 16.6
TNBP_CGN1_8 | -0.01 | 38580 | 1 | HOUSTON | YES | 60 | 0 | 60 | 0 | 1.0435 | -0.6 | 60
THW_4142 | -0.01 | 48879 | F | HOUSTON | YES | 57 | 5 | 57 | 0 | 1.0435 | -0.57 | 57
PSA_GT5_8140 | -0.01 | 48795 | 5 | HOUSTON | YES | 64 | 20.3 | 64 | 0 | 1.0362 | -0.64 | 64
BOSQUESW502 | -0.01 | 239 | 1 | NORTH | YES | 149 | 0 | 149 | 0 | 1.03 | -1.49 | 149
PSA_GT6_8135 | -0.01 | 48797 | 6 | HOUSTON | YES | 59 | 34.5 | 59 | 0 | 1.0362 | -0.59 | 59
BOSQUESW501 | -0.01 | 247 | 2 | NORTH | YES | 151 | 0 | 151 | 0 | 1.03 | -1.51 | 151
THW_5152 | -0.01 | 48885 | A | HOUSTON | YES | 16.4 | 5 | 57 |  | 1.0319 | -0.164 | 16.4
SRB_GT211035 | -0.01 | 48855 | B2 | HOUSTON | YES | 0 | 0 | 12 |  | 1.014 | 0 | 0
SJS_GT1_GT1 | -0.01 | 48841 | 1 | HOUSTON | YES | 49 | 49 | 83 | 0 | 1.0362 | -0.49 | 49
CVC_ST5_5040 | -0.011 | 48814 | 1 | HOUSTON | YES | 133 | 91.8 | 133 |  | 1.029 | -1.463 | 133
CVC_GT1_5035 | -0.011 | 48813 | 1 | HOUSTON | YES | 155 | 91.8 | 155 |  | 1.029 | -1.705 | 155
CVC_GT2_5020 | -0.011 | 48812 | 2 | HOUSTON | YES | 159 | 91.8 | 159 |  | 1.029 | -1.749 | 159
CVC_GT3_5045 | -0.011 | 48811 | 3 | HOUSTON | YES | 158 | 91.8 | 158 |  | 1.029 | -1.738 | 158
CHE_GT2_5030 | -0.011 | 48591 | 2 | HOUSTON | YES | 173 | 50 | 173 |  | 1.029 | -1.903 | 173
LAKE_CRK2_G | -0.012 | 3417 | 2 | NORTH | YES | 227 | 40 | 227 | 0 | 1.029 | -2.724 | 227
LAKE_CRK1_G | -0.012 | 3416 | 1 | NORTH | YES | 35.4 | 33 | 75 | 0 | 1.043 | -0.4248 | 35.4
THOUSE_2G | -0.012 | 3404 | 2 | NORTH | YES | 805 | 250 | 805 | 0 | 1.026 | -9.66 | 805
THOUSE_1G | -0.012 | 3403 | 1 | NORTH | YES | 563 | 200 | 563 | 0 | 1.026 | -6.756 | 563
FTR_CN4_5095 | -0.013 | 48674 | 4 | NORTH | YES | 380 | 0 | 380 | 0 | 1.0319 | -4.94 | 380
FTR_GT3_5085 | -0.013 | 48673 | 3 | NORTH | YES | 158 | 0 | 158 | 0 | 1.0319 | -2.054 | 158
FTR_GT2_5110 | -0.013 | 48672 | 2 | NORTH | YES | 159 | 0 | 159 | 0 | 1.0319 | -2.067 | 159
FTR_GT1_5105 | -0.013 | 48671 | 1 | NORTH | YES | 156 | 0 | 156 | 0 | 1.0319 | -2.028 | 156
DANSBY14 | -0.013 | 32892 | 1 | NORTH | YES | 81 | 25 | 108 | 0 | 1.035 | -1.053 | 81
ATKINS5 | -0.013 | 32891 | MB | NORTH | YES | 0 | 5 | 25 |  | 1.031 | 0 | 0
ATKINS4 | -0.013 | 32890 | MB | NORTH | YES | 0 | 5 | 22 |  | 1.031 | 0 | 0
ATKINS7 | -0.013 | 32888 | 1 | NORTH | YES | 0 | 4 | 17 |  | 1.028 | 0 | 0
ATKINS6 | -0.013 | 32887 | MB | NORTH | YES | 0 | 12 | 51 |  | 1.028 | 0 | 0
ATKINS3 | -0.013 | 32886 | MB | NORTH | YES | 0 | 5 | 12 |  | 1 | 0 | 0
DANSBY2 | -0.013 | 32884 | 1 | NORTH | YES | 46 | 2 | 46 | 0 | 1.015 | -0.598 | 46
TAMUGEN1 | -0.013 | 32798 | 1 | NORTH | YES | 32 | 0 | 32 |  | 1.02 | -0.416 | 32
GIBN_CREK_G1 | -0.013 | 990 | 1 | NORTH | YES | 464 | 200 | 464 | 0 | 1.0275
LEG_2___2 | -0.015 | 48722 | 2 | NORTH | YES | 853 | 357 | 853 | 0 | 1.0348
LEG_1___1 | -0.015 | 48721 | 1 | NORTH | YES | 836 | 357 | 836 | 0 | 1.0348
DECRDOVA_1G | -0.015 | 1889 | 1 | NORTH | YES | 779 | 255 | 779 | 0 | 1.022 | -11.685 | 779
TNTNPONE_28 | -0.015 | 39970 | 1 | NORTH | YES | 154 | 30 | 154 |  | 1.04
TNTNPONE_18 | -0.015 | 39960 | 1 | NORTH | YES | 152 | 30 | 152 |  | 1.04
MDLTHELP_4G | -0.017 | 1944 | 4 | NORTH | YES | 214 | 74 | 214 | 0 | 1.02 | -3.638 | 214
MDLTHELP_3G | -0.017 | 1943 | 3 | NORTH | YES | 215 | 74 | 215 | 0 | 1.02 | -3.655 | 215
CALFREST_6G | -0.017 | 13136 | 6 | NORTH | YES | 176 | 40 | 176 | 0 | 1.035 | -2.992 | 176
CALFREST_5G | -0.017 | 13135 | 5 | NORTH | YES | 157 | 57 | 157 | 0 | 1.035 | -2.669 | 157
CALFREST_4G | -0.017 | 13134 | 4 | NORTH | YES | 156 | 40 | 156 | 0 | 1.035 | -2.652 | 156
CALFREST_3G | -0.017 | 13133 | 3 | NORTH | YES | 174 | 40 | 174 | 0 | 1.035 | -2.958 | 174
CALFREST_2G | -0.017 | 13132 | 2 | NORTH | YES | 155 | 57 | 155 | 0 | 1.035 | -2.635 | 155
CALFREST_1G | -0.017 | 13131 | 1 | NORTH | YES | 152 | 40 | 152 | 0 | 1.035 | -2.584 | 152
BBRN_2G | -0.017 | 3382 | 2 | NORTH | YES | 610 | 225 | 610 | 0 | 1.0345
BBRN_1G | -0.017 | 3381 | 1 | NORTH | YES | 597 | 225 | 597 | 0 | 1.0345
MDLTHELP_2G | -0.018 | 1942 | 2 | NORTH | YES | 215 | 74 | 215 | 0 | 1.02 | -3.87 | 215
MDLTHELP_1G | -0.018 | 1941 | 1 | NORTH | YES | 215 | 74 | 215 | 0 | 1.02 | -3.87 | 215
MDLTHELP_6G | -0.018 | 1938 | 6 | NORTH | YES | 229 | 74 | 229 | 0 | 1.02 | -4.122 | 229
MDLTHELP_5G | -0.018 | 1937 | 5 | NORTH | YES | 225 | 74 | 225 | 0 | 1.02 | -4.05 | 225
COMCHEPK_2G | -0.018 | 1899 | 2 | NORTH | YES | 1164 | 1128 | 1164 | 0 | 1.031
COMCHEPK_1G | -0.018 | 1898 | 1 | NORTH | YES | 1164 | 1150 | 1164 | 0 | 1.031
WLFHOLW_3G | -0.018 | 1879 | 3 | NORTH | YES | 268 | 89.3 | 268 | 0 | 1.029 | -4.824 | 268
WLFHOLW_2G | -0.018 | 1878 | 2 | NORTH | YES | 219 | 105 | 219 | 0 | 1.029 | -3.942 | 219
WLFHOLW_1G | -0.018 | 1877 | 1 | NORTH | YES | 216 | 89.3 | 216 | 0 | 1.029 | -3.888 | 216
ENNSTRAC_2G | -0.018 | 12323 | 2 | NORTH | YES | 116 | 100 | 116 | 0 | 1.043 | -2.088 | 116
ENNSTRAC_1G | -0.018 | 12322 | 1 | NORTH | YES | 196 | 130 | 196 | 0 | 1.043 | -3.528 | 196
TRINIDAD_6G | -0.018 | 3126 | 1 | NORTH | YES | 226 | 46 | 226 | 0 | 1 | -4.068 | 226
HANDLEY_5G | -0.019 | 1949 | 5 | NORTH | YES | 0 | 150 | 435 |  | 1.03 | 0 | 0
HANDLEY_4G | -0.019 | 1948 | 4 | NORTH | YES | 217.5 | 150 | 435 | 0 | 1.022 | -4.1325 | 217.5
HANDLEY_3G | -0.019 | 1947 | 3 | NORTH | YES | 353.4 | 100 | 392 | 0 | 1.03 | -6.7146 | 353.4
CHAMPION_1G | -0.019 | 3348 | MB | NORTH | YES | 0 | 42 | 42 |  | 1 | 0 | 0
STRYKER_2G | -0.019 | 3108 | 2 | NORTH | YES | 484 | 75 | 484 | 0 | 1.029 | -9.196 | 484
STRYKER_1G | -0.019 | 3107 | 1 | NORTH | YES | 140.5 | 45 | 182 | 0 | 1.029 | -2.6695 | 140.5
HANDLEY_2G | -0.02 | 1946 | MB | NORTH | YES | 0 | 30 | 68 |  | 1.003 | 0 | 0
HANDLEY_1G | -0.02 | 1945 | MB | NORTH | YES | 0 | 25 | 36 |  | 1.003 | 0 | 0
TGATEWAY_4G | -0.02 | 13119 | 4 | NORTH | YES | 399 | 65 | 399 | 0 | 1.035 | -7.98 | 399
TGATEWAY_3G | -0.02 | 13118 | 3 | NORTH | YES | 146 | 30 | 146 | 0 | 1.035 | -2.92 | 146
TGATEWAY_2G | -0.02 | 13117 | 2 | NORTH | YES | 128 | 30 | 128 | 0 | 1.035 | -2.56 | 128
TGATEWAY_1G | -0.02 | 13116 | 1 | NORTH | YES | 149 | 30 | 149 | 0 | 1.035 | -2.98 | 149
MARTLAKE_3G | -0.02 | 3099 | 3 | NORTH | YES | 804 | 500 | 804 | 0 | 1.031
MARTLAKE_2G | -0.02 | 3098 | 2 | NORTH | YES | 795 | 461 | 795 | 0 | 1.031
MARTLAKE_1G | -0.02 | 3097 | 1 | NORTH | YES | 799 | 500 | 799 | 0 | 1.031
MTCK3_G | -0.02 | 2419 | MB | NORTH | YES | 0 | 10 | 63 |  | 0.9667 | 0 | 0
MTCK2_G | -0.02 | 2418 | 2 | NORTH | YES | 0 | 10 | 23 |  | 0.9667 | 0 | 0
MTCK8_G | -0.02 | 2417 | 8 | NORTH | YES | 477 | 60 | 556 | 0 | 1.029 | -9.54 | 477
MTCK7_G | -0.02 | 2414 | 7 | NORTH | YES | 0 | 30 | 114 |  | 1.029 | 0 | 0
MTCK6_G | -0.02 | 2413 | 6 | NORTH | YES | 0 | 30 | 118 |  | 1.029 | 0 | 0
STEAM3 | -0.022 | 950 | 1 | NORTH | YES | 41 | 13 | 41 | 0 | 1.02 | -0.902 | 41
STEAM2 | -0.022 | 949 | 1 | NORTH | YES | 26 | 8 | 26 | 0 | 0.99 | -0.572 | 26
STEAM1 | -0.022 | 948 | 1 | NORTH | YES | 0 | 12 | 20 |  | 1.02 | 0 | 0
EAGLEMNT_3G | -0.022 | 1863 | MB | NORTH | YES | 0 | 50 | 378 |  | 1.033 | 0 | 0
EAGLEMNT_2G | -0.022 | 1862 | MB | NORTH | YES | 0 | 40 | 100 |  | 1.033 | 0 | 0
EAGLEMNT_1G | -0.022 | 1861 | MB | NORTH | YES | 0 | 30 | 112 |  | 1.033 | 0 | 0
DENISNDM | -0.022 | 6948 | 2 | NORTH | YES | 40 | 5 | 40 | 0 | 1.015 | -0.88 | 40
DENISNDM | -0.022 | 6948 | 1 | NORTH | YES | 40 | 5 | 40 | 0 | 1.015 | -0.88 | 40
FPLEFR2S_G | -0.022 | 12424 | 4 | NORTH | YES | 412 | 191 | 412 | 0 | 1 | -9.064 | 412
FPLEFR2C_G | -0.022 | 12423 | 3 | NORTH | YES | 162 | 72 | 162 | 0 | 1 | -3.564 | 162
FPLEFR2B_G | -0.022 | 12422 | 2 | NORTH | YES | 160 | 72 | 160 | 0 | 1 | -3.52 | 160
FPLEFR2A_G | -0.022 | 12421 | 1 | NORTH | YES | 170 | 72 | 170 | 0 | 1 | -3.74 | 170
FPLEFR1S_G | -0.022 | 12414 | 4 | NORTH | YES | 414 | 191 | 414 | 0 | 1 | -9.108 | 414
FPLEFR1C_G | -0.022 | 12413 | 3 | NORTH | YES | 159 | 72 | 159 | 0 | 1 | -3.498 | 159
FPLEFR1B_G | -0.022 | 12412 | 2 | NORTH | YES | 157 | 72 | 157 | 0 | 1 | -3.454 | 157
FPLEFR1A_G | -0.022 | 12411 | 1 | NORTH | YES | 170 | 72 | 170 | 0 | 1 | -3.74 | 170
LKHB2_G | -0.022 | 2452 | 2 | NORTH | YES | 514 | 80 | 514 | 0 | 1.029 | -11.308 | 514
LKHB1_G | -0.022 | 2451 | 1 | NORTH | YES | 0 | 80 | 391 |  | 1.029 | 0 | 0
OLINGER_G4 | -0.023 | 845 | 1 | NORTH | YES | 59.1 | 0 | 76 | 0 | 1.03 | -1.3593 | 59.1
OLINGER_G3 | -0.023 | 844 | 1 | NORTH | YES | 118.3 | 45 | 148 | 0 | 1.03 | -2.7209 | 118.3
MOSES_3G | -0.023 | 1703 | 3 | NORTH | YES | 808 | 463 | 808 | 0 | 1.031
MOSES_2G | -0.023 | 1702 | 2 | NORTH | YES | 579 | 175 | 579 | 0 | 1.031
MOSES_1G | -0.023 | 1701 | 1 | NORTH | YES | 560 | 175 | 560 | 0 | 1.031
VALLEY_3G | -0.023 | 1689 | 3 | NORTH | YES | 186.2 | 25 | 354 | 0 | 1.015 | -4.2826 | 186.2
OLINGER_G2 | -0.023 | 843 | 1 | NORTH | YES | 86.7 | 25 | 105 | 0 | 1.03 | -1.9941 | 86.7
VALLEY_2G | -0.023 | 1688 | 2 | NORTH | YES | 527 | 90 | 527 | 0 | 1.036 | -12.121 | 527
VALLLEY_1G | -0.023 | 1687 | 1 | NORTH | YES | 140 | 15 | 175 | 0 | 1.036 | -3.22 | 140
LAMARPWR_6G | -0.023 | 1683 | 6 | NORTH | YES | 199 | 129.1 | 199 | 0 | 1.031 | -4.577 | 199
DCEAST | -0.023 | 5925 | 1 | NORTH | YES | 400.3 | -600 | 600 | 0 | 1.025 | -9.2069 | 400.3
LAMARPWR_5G | -0.023 | 1682 | 5 | NORTH | YES | 163 | 67.7 | 163 | 0 | 1.031 | -3.749 | 163
OLINGER_G1 | -0.023 | 842 | 1 | NORTH | YES | 63.1 | 20 | 80 | 0 | 1.03 | -1.4513 | 63.1
LAMARPWR_4G | -0.023 | 1681 | 4 | NORTH | YES | 164 | 67.7 | 164 | 0 | 1.031 | -3.772 | 164
LAMARPWR_3G | -0.023 | 1680 | 3 | NORTH | YES | 199 | 129.1 | 199 | 0 | 1.031 | -4.577 | 199
LAMARPWR_2G | -0.023 | 1679 | 2 | NORTH | YES | 155 | 67.7 | 155 | 0 | 1.031 | -3.565 | 155
LAMARPWR_1G | -0.023 | 1678 | 1 | NORTH | YES | 154 | 67.7 | 154 | 0 | 1.031 | -3.542 | 154
NEWMAN_G5 | -0.023 | 837 | 1 | NORTH | YES | 0 | 15 | 37 |  | 1.01 | 0 | 0
PEC_3G | -0.023 | 1677 | 3 | NORTH | YES | 91 | 35 | 91 | 0 | 1.022 | -2.093 | 91
PEC_2G | -0.023 | 1676 | 2 | NORTH | YES | 84 | 35 | 84 | 0 | 1.022 | -1.932 | 84
PEC_1G | -0.023 | 1675 | 1 | NORTH | YES | 80 | 35 | 80 | 0 | 1.022 | -1.84 | 80
KMICHIST6_G | -0.023 | 11696 | 6 | NORTH | YES | 303 | 60 | 303 | 0 | 1.029 | -6.969 | 303
KMICHICT5_G | -0.023 | 11695 | 5 | NORTH | YES | 138 | 80 | 138 | 0 | 1.029 | -3.174 | 138
KMICHICT4_G | -0.023 | 11694 | 4 | NORTH | YES | 136 | 80 | 136 | 0 | 1.029 | -3.128 | 136
KMICHIST3_G | -0.023 | 11693 | 3 | NORTH | YES | 310 | 60 | 310 | 0 | 1.029 | -7.13 | 310
KMICHICT2_G | -0.023 | 11692 | 2 | NORTH | YES | 144 | 80 | 144 | 0 | 1.029 | -3.312 | 144
KMICHICT1_G | -0.023 | 11691 | 1 | NORTH | YES | 142 | 80 | 142 | 0 | 1.029 | -3.266 | 142
NTHLK3_G | -0.024 | 2383 | 3 | NORTH | YES | 247.4 | 50 | 329 | 0 | 1.029 | -5.9376 | 247.4
NTHLK2_G | -0.024 | 2382 | 2 | NORTH | YES | 0 | 35 | 181 |  | 1.029 | 0 | 0
NTHLK1_G | -0.024 | 2381 | 1 | NORTH | YES | 0 | 35 | 156 |  | 1.029 | 0 | 0
COLLIN_1G | -0.025 | 2371 | MB | NORTH | YES | 0 | 40 | 138 |  | 1.022 | 0 | 0
SPENCER_G5 | -0.027 | 924 | 1 | NORTH | YES | 52 | 20 | 64 | 0 | 1.03 | -1.404 | 52
SPENCER_G4 | -0.027 | 923 | 1 | NORTH | YES | 48 | 20 | 61 | 0 | 1.03 | -1.296 | 48
WCPWRCO_3G | -0.321 | 1455 | 3 | NORTH | YES | 242 | 50 | 242 | 0 | 1.023 | -77.682 | 242
WCPWRCO_2G | -0.321 | 1454 | 2 | NORTH | YES | 204 | 50 | 204 | 0 | 1.023 | -65.484 | 204
WCPWRCO_1G | -0.321 | 1453 | 1 | NORTH | YES | 204 | 50 | 204 | 0 | 1.023 | -65.484 | 204

## Mh
Generator Sensitivities
Name of Bus | P Sensitivity of Bus | Number of Bus | ID | Area Name of Gen | AGC | Gen MW | Min MW | Max MW | V Sensitivity of Bus | Set Volt
SPENCER_G4 | -0.029 | 923 | 1 | NORTH | YES | 48 | 20 | 61 | 0 | 1.03 | -1.392 | 48
SPENCER_G5 | -0.029 | 924 | 1 | NORTH | YES | 52 | 20 | 64 | 0 | 1.03 | -1.508 | 52 | HOUSTON | -134.2358
COLLIN_1G | -0.026 | 2371 | MB | NORTH | YES | 0 | 40 | 138 |  | 1.022 | 0 | 0 | NORTH | -256.4757
NTHLK1_G | -0.025 | 2381 | 1 | NORTH | YES | 0 | 35 | 156 |  | 1.029 | 0 | 0 | SOUTH | -37.2718
NTHLK3_G | -0.025 | 2383 | 3 | NORTH | YES | 247.4 | 50 | 329 | 0 | 1.029 | -6.185 | 247.4 | WEST | 1010.7378
NTHLK2_G | -0.025 | 2382 | 2 | NORTH | YES | 0 | 35 | 181 |  | 1.029 | 0 | 0
OLINGER_G1 | -0.024 | 842 | 1 | NORTH | YES | 63.1 | 20 | 80 | 0 | 1.03 | -1.5144 | 63.1
KMICHICT1_G | -0.024 | 11691 | 1 | NORTH | YES | 142 | 80 | 142 | 0 | 1.029 | -3.408 | 142 | HOUSTON | 13825.3018
LAMARPWR_2G | -0.024 | 1679 | 2 | NORTH | YES | 155 | 67.7 | 155 | 0 | 1.031 | -3.72 | 155 | NORTH | 19200.9004
VALLLEY_1G | -0.024 | 1687 | 1 | NORTH | YES | 140 | 15 | 175 | 0 | 1.036 | -3.36 | 140 | SOUTH | 13890.7002
LAMARPWR_5G | -0.024 | 1682 | 5 | NORTH | YES | 163 | 67.7 | 163 | 0 | 1.031 | -3.912 | 163 | WEST | 4928.8999
DENISNDM | -0.024 | 6948 | 2 | NORTH | YES | 40 | 5 | 40 | 0 | 1.015 | -0.96 | 40
MOSES_2G | -0.024 | 1702 | 2 | NORTH | YES | 579 | 175 | 579 | 0 | 1.031
LAMARPWR_6G | -0.024 | 1683 | 6 | NORTH | YES | 199 | 129.1 | 199 | 0 | 1.031 | -4.776 | 199 | HOUSTON | -0.0097094
OLINGER_G4 | -0.024 | 845 | 1 | NORTH | YES | 59.1 | 0 | 76 | 0 | 1.03 | -1.4184 | 59.1 | NORTH | -0.013357
KMICHICT4_G | -0.024 | 11694 | 4 | NORTH | YES | 136 | 80 | 136 | 0 | 1.029 | -3.264 | 136 | SOUTH | -0.0026832
NEWMAN_G5 | -0.024 | 837 | 1 | NORTH | YES | 0 | 15 | 37 |  | 1.01 | 0 | 0 | WEST | 0.20506
PEC_1G | -0.024 | 1675 | 1 | NORTH | YES | 80 | 35 | 80 | 0 | 1.022 | -1.92 | 80
LAMARPWR_4G | -0.024 | 1681 | 4 | NORTH | YES | 164 | 67.7 | 164 | 0 | 1.031 | -3.936 | 164
VALLEY_3G | -0.024 | 1689 | 3 | NORTH | YES | 186.2 | 25 | 354 | 0 | 1.015 | -4.4688 | 186.2 | N to H | -0.003648
EAGLEMNT_2G | -0.024 | 1862 | MB | NORTH | YES | 0 | 40 | 100 |  | 1.033 | 0 | 0 | N to S | -0.010674
KMICHICT5_G | -0.024 | 11695 | 5 | NORTH | YES | 138 | 80 | 138 | 0 | 1.029 | -3.312 | 138 | W to N | 0.21842
KMICHIST3_G | -0.024 | 11693 | 3 | NORTH | YES | 310 | 60 | 310 | 0 | 1.029 | -7.44 | 310 |  | 0.010674
LAMARPWR_3G | -0.024 | 1680 | 3 | NORTH | YES | 199 | 129.1 | 199 | 0 | 1.031 | -4.776 | 199 |  | -0.21842
OLINGER_G3 | -0.024 | 844 | 1 | NORTH | YES | 118.3 | 45 | 148 | 0 | 1.03 | -2.8392 | 118.3
MOSES_3G | -0.024 | 1703 | 3 | NORTH | YES | 808 | 463 | 808 | 0 | 1.031
PEC_3G | -0.024 | 1677 | 3 | NORTH | YES | 91 | 35 | 91 | 0 | 1.022 | -2.184 | 91
DCEAST | -0.024 | 5925 | 1 | NORTH | YES | 400.3 | -600 | 600 | 0 | 1.025 | -9.6072 | 400.3
OLINGER_G2 | -0.024 | 843 | 1 | NORTH | YES | 86.7 | 25 | 105 | 0 | 1.03 | -2.0808 | 86.7
KMICHICT2_G | -0.024 | 11692 | 2 | NORTH | YES | 144 | 80 | 144 | 0 | 1.029 | -3.456 | 144
EAGLEMNT_1G | -0.024 | 1861 | MB | NORTH | YES | 0 | 30 | 112 |  | 1.033 | 0 | 0
MOSES_1G | -0.024 | 1701 | 1 | NORTH | YES | 560 | 175 | 560 | 0 | 1.031
VALLEY_2G | -0.024 | 1688 | 2 | NORTH | YES | 527 | 90 | 527 | 0 | 1.036 | -12.648 | 527
EAGLEMNT_3G | -0.024 | 1863 | MB | NORTH | YES | 0 | 50 | 378 |  | 1.033 | 0 | 0
DENISNDM | -0.024 | 6948 | 1 | NORTH | YES | 40 | 5 | 40 | 0 | 1.015 | -0.96 | 40
LAMARPWR_1G | -0.024 | 1678 | 1 | NORTH | YES | 154 | 67.7 | 154 | 0 | 1.031 | -3.696 | 154
PEC_2G | -0.024 | 1676 | 2 | NORTH | YES | 84 | 35 | 84 | 0 | 1.022 | -2.016 | 84
KMICHIST6_G | -0.024 | 11696 | 6 | NORTH | YES | 303 | 60 | 303 | 0 | 1.029 | -7.272 | 303
STEAM1 | -0.023 | 948 | 1 | NORTH | YES | 0 | 12 | 20 |  | 1.02 | 0 | 0
STEAM3 | -0.023 | 950 | 1 | NORTH | YES | 41 | 13 | 41 | 0 | 1.02 | -0.943 | 41
STEAM2 | -0.023 | 949 | 1 | NORTH | YES | 26 | 8 | 26 | 0 | 0.99 | -0.598 | 26
LKHB2_G | -0.022 | 2452 | 2 | NORTH | YES | 514 | 80 | 514 | 0 | 1.029 | -11.308 | 514
FPLEFR2A_G | -0.022 | 12421 | 1 | NORTH | YES | 170 | 72 | 170 | 0 | 1 | -3.74 | 170
FPLEFR1S_G | -0.022 | 12414 | 4 | NORTH | YES | 414 | 191 | 414 | 0 | 1 | -9.108 | 414
FPLEFR2S_G | -0.022 | 12424 | 4 | NORTH | YES | 412 | 191 | 412 | 0 | 1 | -9.064 | 412
FPLEFR2B_G | -0.022 | 12422 | 2 | NORTH | YES | 160 | 72 | 160 | 0 | 1 | -3.52 | 160
FPLEFR1A_G | -0.022 | 12411 | 1 | NORTH | YES | 170 | 72 | 170 | 0 | 1 | -3.74 | 170
FPLEFR2C_G | -0.022 | 12423 | 3 | NORTH | YES | 162 | 72 | 162 | 0 | 1 | -3.564 | 162
LKHB1_G | -0.022 | 2451 | 1 | NORTH | YES | 0 | 80 | 391 |  | 1.029 | 0 | 0
FPLEFR1C_G | -0.022 | 12413 | 3 | NORTH | YES | 159 | 72 | 159 | 0 | 1 | -3.498 | 159
FPLEFR1B_G | -0.022 | 12412 | 2 | NORTH | YES | 157 | 72 | 157 | 0 | 1 | -3.454 | 157
MTCK6_G | -0.021 | 2413 | 6 | NORTH | YES | 0 | 30 | 118 |  | 1.029 | 0 | 0
MTCK8_G | -0.021 | 2417 | 8 | NORTH | YES | 477 | 60 | 556 | 0 | 1.029 | -10.017 | 477
MTCK7_G | -0.021 | 2414 | 7 | NORTH | YES | 0 | 30 | 114 |  | 1.029 | 0 | 0
MTCK3_G | -0.021 | 2419 | MB | NORTH | YES | 0 | 10 | 63 |  | 0.9667 | 0 | 0
MTCK2_G | -0.021 | 2418 | 2 | NORTH | YES | 0 | 10 | 23 |  | 0.9667 | 0 | 0
MARTLAKE_3G | -0.02 | 3099 | 3 | NORTH | YES | 804 | 500 | 804 | 0 | 1.031
MARTLAKE_2G | -0.02 | 3098 | 2 | NORTH | YES | 795 | 461 | 795 | 0 | 1.031
CHAMPION_1G | -0.02 | 3348 | MB | NORTH | YES | 0 | 42 | 42 |  | 1 | 0 | 0
HANDLEY_2G | -0.02 | 1946 | MB | NORTH | YES | 0 | 30 | 68 |  | 1.003 | 0 | 0
TGATEWAY_4G | -0.02 | 13119 | 4 | NORTH | YES | 399 | 65 | 399 | 0 | 1.035 | -7.98 | 399
STRYKER_2G | -0.02 | 3108 | 2 | NORTH | YES | 484 | 75 | 484 | 0 | 1.029 | -9.68 | 484
HANDLEY_1G | -0.02 | 1945 | MB | NORTH | YES | 0 | 25 | 36 |  | 1.003 | 0 | 0
TGATEWAY_3G | -0.02 | 13118 | 3 | NORTH | YES | 146 | 30 | 146 | 0 | 1.035 | -2.92 | 146
TGATEWAY_2G | -0.02 | 13117 | 2 | NORTH | YES | 128 | 30 | 128 | 0 | 1.035 | -2.56 | 128
TGATEWAY_1G | -0.02 | 13116 | 1 | NORTH | YES | 149 | 30 | 149 | 0 | 1.035 | -2.98 | 149
MARTLAKE_1G | -0.02 | 3097 | 1 | NORTH | YES | 799 | 500 | 799 | 0 | 1.031
HANDLEY_4G | -0.02 | 1948 | 4 | NORTH | YES | 217.5 | 150 | 435 | 0 | 1.022 | -4.35 | 217.5
STRYKER_1G | -0.02 | 3107 | 1 | NORTH | YES | 140.5 | 45 | 182 | 0 | 1.029 | -2.81 | 140.5
HANDLEY_5G | -0.019 | 1949 | 5 | NORTH | YES | 0 | 150 | 435 |  | 1.03 | 0 | 0
HANDLEY_3G | -0.019 | 1947 | 3 | NORTH | YES | 353.4 | 100 | 392 | 0 | 1.03 | -6.7146 | 353.4
MDLTHELP_1G | -0.018 | 1941 | 1 | NORTH | YES | 215 | 74 | 215 | 0 | 1.02 | -3.87 | 215
MDLTHELP_2G | -0.018 | 1942 | 2 | NORTH | YES | 215 | 74 | 215 | 0 | 1.02 | -3.87 | 215
ENNSTRAC_1G | -0.018 | 12322 | 1 | NORTH | YES | 196 | 130 | 196 | 0 | 1.043 | -3.528 | 196
TRINIDAD_6G | -0.018 | 3126 | 1 | NORTH | YES | 226 | 46 | 226 | 0 | 1 | -4.068 | 226
MDLTHELP_6G | -0.018 | 1938 | 6 | NORTH | YES | 229 | 74 | 229 | 0 | 1.02 | -4.122 | 229
CALFREST_6G | -0.018 | 13136 | 6 | NORTH | YES | 176 | 40 | 176 | 0 | 1.035 | -3.168 | 176
CALFREST_5G | -0.018 | 13135 | 5 | NORTH | YES | 157 | 57 | 157 | 0 | 1.035 | -2.826 | 157
CALFREST_3G | -0.018 | 13133 | 3 | NORTH | YES | 174 | 40 | 174 | 0 | 1.035 | -3.132 | 174
CALFREST_4G | -0.018 | 13134 | 4 | NORTH | YES | 156 | 40 | 156 | 0 | 1.035 | -2.808 | 156
CALFREST_2G | -0.018 | 13132 | 2 | NORTH | YES | 155 | 57 | 155 | 0 | 1.035 | -2.79 | 155
ENNSTRAC_2G | -0.018 | 12323 | 2 | NORTH | YES | 116 | 100 | 116 | 0 | 1.043 | -2.088 | 116
CALFREST_1G | -0.018 | 13131 | 1 | NORTH | YES | 152 | 40 | 152 | 0 | 1.035 | -2.736 | 152
MDLTHELP_5G | -0.018 | 1937 | 5 | NORTH | YES | 225 | 74 | 225 | 0 | 1.02 | -4.05 | 225
WLFHOLW_3G | -0.017 | 1879 | 3 | NORTH | YES | 268 | 89.3 | 268 | 0 | 1.029 | -4.556 | 268
COMCHEPK_1G | -0.017 | 1898 | 1 | NORTH | YES | 1164 | 1150 | 1164 | 0 | 1.031
WLFHOLW_2G | -0.017 | 1878 | 2 | NORTH | YES | 219 | 105 | 219 | 0 | 1.029 | -3.723 | 219
MDLTHELP_4G | -0.017 | 1944 | 4 | NORTH | YES | 214 | 74 | 214 | 0 | 1.02 | -3.638 | 214
COMCHEPK_2G | -0.017 | 1899 | 2 | NORTH | YES | 1164 | 1128 | 1164 | 0 | 1.031
WLFHOLW_1G | -0.017 | 1877 | 1 | NORTH | YES | 216 | 89.3 | 216 | 0 | 1.029 | -3.672 | 216
MDLTHELP_3G | -0.017 | 1943 | 3 | NORTH | YES | 215 | 74 | 215 | 0 | 1.02 | -3.655 | 215
BBRN_1G | -0.017 | 3381 | 1 | NORTH | YES | 597 | 225 | 597 | 0 | 1.0345
BBRN_2G | -0.017 | 3382 | 2 | NORTH | YES | 610 | 225 | 610 | 0 | 1.0345
TNTNPONE_18 | -0.015 | 39960 | 1 | NORTH | YES | 152 | 30 | 152 |  | 1.04
LEG_1___1 | -0.015 | 48721 | 1 | NORTH | YES | 836 | 357 | 836 | 0 | 1.0348
LEG_2___2 | -0.015 | 48722 | 2 | NORTH | YES | 853 | 357 | 853 | 0 | 1.0348
TNTNPONE_28 | -0.015 | 39970 | 1 | NORTH | YES | 154 | 30 | 154 |  | 1.04
DECRDOVA_1G | -0.014 | 1889 | 1 | NORTH | YES | 779 | 255 | 779 | 0 | 1.022 | -10.906 | 779
ATKINS5 | -0.013 | 32891 | MB | NORTH | YES | 0 | 5 | 25 |  | 1.031 | 0 | 0
FTR_GT3_5085 | -0.013 | 48673 | 3 | NORTH | YES | 158 | 0 | 158 | 0 | 1.0319 | -2.054 | 158
DANSBY14 | -0.013 | 32892 | 1 | NORTH | YES | 81 | 25 | 108 | 0 | 1.035 | -1.053 | 81
ATKINS6 | -0.013 | 32887 | MB | NORTH | YES | 0 | 12 | 51 |  | 1.028 | 0 | 0
ATKINS7 | -0.013 | 32888 | 1 | NORTH | YES | 0 | 4 | 17 |  | 1.028 | 0 | 0
TAMUGEN1 | -0.013 | 32798 | 1 | NORTH | YES | 32 | 0 | 32 |  | 1.02 | -0.416 | 32
GIBN_CREK_G1 | -0.013 | 990 | 1 | NORTH | YES | 464 | 200 | 464 | 0 | 1.0275
FTR_GT2_5110 | -0.013 | 48672 | 2 | NORTH | YES | 159 | 0 | 159 | 0 | 1.0319 | -2.067 | 159
FTR_CN4_5095 | -0.013 | 48674 | 4 | NORTH | YES | 380 | 0 | 380 | 0 | 1.0319 | -4.94 | 380
ATKINS3 | -0.013 | 32886 | MB | NORTH | YES | 0 | 5 | 12 |  | 1 | 0 | 0
ATKINS4 | -0.013 | 32890 | MB | NORTH | YES | 0 | 5 | 22 |  | 1.031 | 0 | 0
DANSBY2 | -0.013 | 32884 | 1 | NORTH | YES | 46 | 2 | 46 | 0 | 1.015 | -0.598 | 46
FTR_GT1_5105 | -0.013 | 48671 | 1 | NORTH | YES | 156 | 0 | 156 | 0 | 1.0319 | -2.028 | 156
THOUSE_2G | -0.012 | 3404 | 2 | NORTH | YES | 805 | 250 | 805 | 0 | 1.026 | -9.66 | 805
THOUSE_1G | -0.012 | 3403 | 1 | NORTH | YES | 563 | 200 | 563 | 0 | 1.026 | -6.756 | 563
LAKE_CRK2_G | -0.011 | 3417 | 2 | NORTH | YES | 227 | 40 | 227 | 0 | 1.029 | -2.497 | 227
LAKE_CRK1_G | -0.011 | 3416 | 1 | NORTH | YES | 35.4 | 33 | 75 | 0 | 1.043 | -0.3894 | 35.4
EXN944GT | -0.01 | 49831 | 13 | HOUSTON | YES | 33 | 5.4 | 35 | 0 | 1.0326 | -0.33 | 33
EXN942GT | -0.01 | 49829 | 11 | HOUSTON | YES | 20 | 5.4 | 21 | 0 | 1.0326 | -0.2 | 20
EXN_16GT | -0.01 | 49804 | 2 | HOUSTON | YES | 32 | 8.3 | 34 |  | 1.0326 | -0.32 | 32
TNBP_CGN3_8 | -0.01 | 38600 | 5 | HOUSTON | YES | 53 | 0 | 53 | 0 | 1.0435 | -0.53 | 53
PSA_GN1_8165 | -0.01 | 48796 | 1 | HOUSTON | YES | 104 | 43.1 | 104 | 0 | 1.0362 | -1.04 | 104
TNTXCTY3CG8 | -0.01 | 38713 | 1 | HOUSTON | YES | 85 | 59 | 85 | 0 | 1.044 | -0.85 | 85
TNSLCGN1__8 | -0.01 | 39190 | 1 | HOUSTON | YES | 30 | 10 | 30 |  | 1.025 | -0.3 | 30
TNDOWCGNGG8 | -0.01 | 39480 | 1 | HOUSTON | YES | 30 | 10 | 30 | 0 | 1.0437 | -0.3 | 30
THW_GT1_GT_1 | -0.01 | 48883 | B2 | HOUSTON | YES | 0 | 0 | 12 |  | 1.043 | 0 | 0
THW_4344 | -0.01 | 48881 | G | HOUSTON | YES | 58 | 5 | 58 | 0 | 1.0435 | -0.58 | 58
DIB_GT1_8080 | -0.01 | 48611 | 1 | HOUSTON | YES | 64 | 0 | 64 | 0 | 1.0326 | -0.64 | 64
THW_3132 | -0.01 | 48875 | A | HOUSTON | YES | 57 | 5 | 57 | 0 | 1.0435 | -0.57 | 57
THW_ST4_ST_4 | -0.01 | 48874 | 4 | HOUSTON | YES | 108 | 19 | 108 | 0 | 1.0435 | -1.08 | 108
THW_ST3_ST_3 | -0.01 | 48873 | 3 | HOUSTON | YES | 110 | 19 | 110 | 0 | 1.0435 | -1.1 | 110
SRB_GN3_3 | -0.01 | 48853 | 3 | HOUSTON | YES | 220 | 35 | 220 |  | 1.0326 | -2.2 | 220
JNSNCNTY802 | -0.01 | 366 | 1 | NORTH | YES | 168 | 20 | 168 | 0 | 1.02 | -1.68 | 168
SJS_GT2_GT2 | -0.01 | 48842 | 2 | HOUSTON | YES | 49 | 49 | 81 | 0 | 1.0362 | -0.49 | 49
SHELLG2 | -0.01 | 48821 | 2 | HOUSTON | YES | 72 | 34.5 | 72 |  | 1.029 | -0.72 | 72
CVC_ST5_5040 | -0.01 | 48814 | 1 | HOUSTON | YES | 133 | 91.8 | 133 |  | 1.029 | -1.33 | 133
CVC_GT1_5035 | -0.01 | 48813 | 1 | HOUSTON | YES | 155 | 91.8 | 155 |  | 1.029 | -1.55 | 155
PSA_GT1_8160 | -0.01 | 48791 | 1 | HOUSTON | YES | 65 | 20.8 | 65 | 0 | 1.0362 | -0.65 | 65
TNTXCTY1CG8 | -0.01 | 38711 | 1 | HOUSTON | YES | 105 | 59 | 105 | 0 | 1.044 | -1.05 | 105
THW_5152 | -0.01 | 48885 | B | HOUSTON | YES | 0 | 5 | 55 |  | 1.0319 | 0 | 0
PSG_GT2_8040 | -0.01 | 48741 | 1 | HOUSTON | YES | 164 | 50 | 164 | 0 | 1.0326 | -1.64 | 164
PSA_GT2_8155 | -0.01 | 48792 | 2 | HOUSTON | YES | 66 | 20.3 | 66 | 0 | 1.0362 | -0.66 | 66
BTE_GT2_8075 | -0.01 | 48595 | 1 | HOUSTON | YES | 163 | 130 | 163 | 0 | 1.0261 | -1.63 | 163
PSG_GT3_8060 | -0.01 | 48742 | 1 | HOUSTON | YES | 164 | 50 | 164 | 0 | 1.0326 | -1.64 | 164
PSG_GN2_8050 | -0.01 | 48740 | 1 | HOUSTON | YES | 178 | 60 | 178 | 0 | 1.0326 | -1.78 | 178
CHE_GN4_8025 | -0.01 | 48594 | 4 | HOUSTON | YES | 142 | 60 | 142 | 0 | 1.0362 | -1.42 | 142
SJS_GT1_GT1 | -0.01 | 48841 | 1 | HOUSTON | YES | 49 | 49 | 83 | 0 | 1.0362 | -0.49 | 49
GBY_83841065 | -0.01 | 48693 | F | HOUSTON | YES | 20 | 20 | 52 | 0 | 1.0362 | -0.2 | 20
LPE_GT2_8075 | -0.01 | 48512 | 2 | HOUSTON | YES | 42 | 0 | 42 | 0 | 1.0362 | -0.42 | 42
GBY_73741085 | -0.01 | 48691 | B | HOUSTON | YES | 47 | 20 | 47 | 0 | 1.0362 | -0.47 | 47
GBY_GN5_5 | -0.01 | 48690 | 5 | HOUSTON | YES | 298.5 | 81 | 398 | 0 | 1.0362 | -2.985 | 298.5
EP_1_2 | -0.01 | 48651 | 1 | HOUSTON | YES | 5 | 0 | 5 | 0 | 1.0362 | -0.05 | 5
DPEC_GT25025 | -0.01 | 48642 | 2 | HOUSTON | YES | 156 | 98 | 156 | 0 | 1.0319 | -1.56 | 156
DIB_GT2_8075 | -0.01 | 48612 | 2 | HOUSTON | YES | 65 | 0 | 65 | 0 | 1.0326 | -0.65 | 65
BTE_ST1_8070 | -0.01 | 48598 | 4 | HOUSTON | YES | 234 | 60 | 234 | 0 | 1.0261 | -2.34 | 234
BTE_GT3_8045 | -0.01 | 48596 | 2 | HOUSTON | YES | 158 | 130 | 158 | 0 | 1.0261 | -1.58 | 158
CHE_GT2_5030 | -0.01 | 48591 | 2 | HOUSTON | YES | 173 | 50 | 173 |  | 1.029 | -1.73 | 173
CBY_GN1_1 | -0.01 | 48581 | 1 | HOUSTON | YES | 748 | 108 | 748 | 0 | 1.0435 | -7.48 | 748
CTL_GN1_8145 | -0.01 | 48564 | 4 | HOUSTON | YES | 55 | 12.9 | 55 |  | 1.0362 | -0.55 | 55
CTL_GT2_8130 | -0.01 | 48561 | 1 | HOUSTON | YES | 103 | 30.3 | 103 |  | 1.0362 | -1.03 | 103
CAL_ST1_8000 | -0.01 | 48552 | 2 | HOUSTON | YES | 65 | 0 | 65 | 0 | 1.0326 | -0.65 | 65
BYU_GT4_8065 | -0.01 | 48534 | 4 | HOUSTON | YES | 65 | 0 | 65 |  | 1.0362 | -0.65 | 65
BYU_GT2_8055 | -0.01 | 48532 | 2 | HOUSTON | YES | 62 | 0 | 62 |  | 1.0362 | -0.62 | 62
SRB_GT211035 | -0.01 | 48855 | B2 | HOUSTON | YES | 0 | 0 | 12 |  | 1.014 | 0 | 0
BTE_GT4_8055 | -0.01 | 48597 | 3 | HOUSTON | YES | 163 | 130 | 163 | 0 | 1.0261 | -1.63 | 163
LPE_GT3_8080 | -0.01 | 48513 | 3 | HOUSTON | YES | 41 | 0 | 41 | 0 | 1.0362 | -0.41 | 41
LPE_GT1_8070 | -0.01 | 48511 | 1 | HOUSTON | YES | 42 | 0 | 42 | 0 | 1.0362 | -0.42 | 42
APD_GT1_8005 | -0.01 | 48500 | 1 | HOUSTON | YES | 140 | 54.6 | 140 |  | 1.0362 | -1.4 | 140
TNDOWCGNSG8 | -0.01 | 39470 | 1 | HOUSTON | YES | 32 | 10 | 32 | 0 | 1.0437 | -0.32 | 32
TNTXCTY2CG8 | -0.01 | 38712 | 1 | HOUSTON | YES | 102 | 59 | 102 | 0 | 1.044 | -1.02 | 102
SHELLG1_3015 | -0.01 | 48820 | 1 | HOUSTON | YES | 71 | 34.5 | 71 |  | 1.029 | -0.71 | 71
TNBPAMCG3_8 | -0.01 | 38613 | 3 | HOUSTON | YES | 152 | 0 | 152 | 0 | 1.0435 | -1.52 | 152
TNBPAMCG1_8 | -0.01 | 38611 | 1 | HOUSTON | YES | 155 | 0 | 155 | 0 | 1.0435 | -1.55 | 155
TNBP_CGN2_8 | -0.01 | 38590 | 2 | HOUSTON | YES | 66 | 0 | 66 | 0 | 1.0435 | -0.66 | 66
PHR_GN2_2 | -0.01 | 48772 | MB | HOUSTON | YES | 0 | 72 | 459 |  | 1.0362
LPE_GT4_8085 | -0.01 | 48514 | 4 | HOUSTON | YES | 41 | 0 | 41 | 0 | 1.0362 | -0.41 | 41
DIB_GT3_8090 | -0.01 | 48614 | 4 | HOUSTON | YES | 77.2 | 15 | 77.2 | 0 | 1.0326 | -0.772 | 77.2
DIB_ST1_8085 | -0.01 | 48613 | 3 | HOUSTON | YES | 69 | 0 | 69 | 0 | 1.0326 | -0.69 | 69
TNBPAMCG4_8 | -0.01 | 38614 | 4 | HOUSTON | YES | 96 | 0 | 96 | 0 | 1.0435 | -0.96 | 96
TNBP_CGN4_8 | -0.01 | 38690 | 3 | HOUSTON | YES | 40 | 0 | 40 | 0 | 1.0435 | -0.4 | 40
DPEC_GT45070 | -0.01 | 48644 | 4 | HOUSTON | YES | 158 | 98 | 158 | 0 | 1.0319 | -1.58 | 158
TNTXCTY4CG8 | -0.01 | 38714 | 1 | HOUSTON | YES | 103 | 59 | 103 | 0 | 1.044 | -1.03 | 103
DPEC_GT35010 | -0.01 | 48643 | 3 | HOUSTON | YES | 160 | 98 | 160 | 0 | 1.0319 | -1.6 | 160
DPEC_ST55065 | -0.01 | 48645 | 5 | HOUSTON | YES | 282 | 0 | 282 | 0 | 1.0319 | -2.82 | 282
SRB_GN4_4 | -0.01 | 48854 | 4 | HOUSTON | YES | 226 | 35 | 226 |  | 1.0326 | -2.26 | 226
PR_GT1__9040 | -0.01 | 48761 | 1 | HOUSTON | YES | 35 | 0 | 35 | 0 | 1 | -0.35 | 35
DPEC_GT15040 | -0.01 | 48641 | 1 | HOUSTON | YES | 162 | 98 | 162 | 0 | 1.0319 | -1.62 | 162
THW_5556 | -0.01 | 48887 | E | HOUSTON | YES | 16.6 | 5 | 58 |  | 1.0319 | -0.166 | 16.6
THW_5354 | -0.01 | 48886 | D | HOUSTON | YES | 16.6 | 5 | 58 |  | 1.0319 | -0.166 | 16.6
PSA_GT6_8135 | -0.01 | 48797 | 6 | HOUSTON | YES | 59 | 34.5 | 59 | 0 | 1.0362 | -0.59 | 59
PSA_GT3_8150 | -0.01 | 48793 | 3 | HOUSTON | YES | 70 | 20.3 | 70 | 0 | 1.0362 | -0.7 | 70
THW_5152 | -0.01 | 48885 | A | HOUSTON | YES | 16.4 | 5 | 57 |  | 1.0319 | -0.164 | 16.4
CVC_GT2_5020 | -0.01 | 48812 | 2 | HOUSTON | YES | 159 | 91.8 | 159 |  | 1.029 | -1.59 | 159
CAL_GT1_8045 | -0.01 | 48551 | 1 | HOUSTON | YES | 152 | 0 | 152 | 0 | 1.0326 | -1.52 | 152
BYU_GT3_8060 | -0.01 | 48533 | 3 | HOUSTON | YES | 67 | 0 | 67 |  | 1.0362 | -0.67 | 67
CTL_GT3_8135 | -0.01 | 48562 | 2 | HOUSTON | YES | 91 | 30.3 | 91 |  | 1.0362 | -0.91 | 91
SRB_GN1_1 | -0.01 | 48851 | 1 | HOUSTON | YES | 176 | 26 | 176 | 0 | 1.0217 | -1.76 | 176
BOSQUESW501 | -0.01 | 247 | 2 | NORTH | YES | 151 | 0 | 151 | 0 | 1.03 | -1.51 | 151
GBY_81821075 | -0.01 | 48692 | C | HOUSTON | YES | 48 | 20 | 48 | 0 | 1.0362 | -0.48 | 48
BOSQUESW502 | -0.01 | 239 | 1 | NORTH | YES | 149 | 0 | 149 | 0 | 1.03 | -1.49 | 149
TNBP_CGN1_8 | -0.01 | 38580 | 1 | HOUSTON | YES | 60 | 0 | 60 | 0 | 1.0435 | -0.6 | 60
GBY_73741085 | -0.01 | 48691 | A | HOUSTON | YES | 48 | 20 | 48 | 0 | 1.0362 | -0.48 | 48
TNBPAMCG2_8 | -0.01 | 38612 | 2 | HOUSTON | YES | 150 | 0 | 150 | 0 | 1.0435 | -1.5 | 150
THW_4142 | -0.01 | 48879 | F | HOUSTON | YES | 57 | 5 | 57 | 0 | 1.0435 | -0.57 | 57
GBY_81821075 | -0.01 | 48692 | D | HOUSTON | YES | 20 | 20 | 54 | 0 | 1.0362 | -0.2 | 20
THW_5354 | -0.01 | 48886 | C | HOUSTON | YES | 16.4 | 5 | 57 |  | 1.0319 | -0.164 | 16.4
SOL_GT1 | -0.01 | 48845 | 1 | HOUSTON | YES | 16.2 | 15.4 | 16.2 |  | 1.0326 | -0.162 | 16.2
SRB_GN2_2 | -0.01 | 48852 | 2 | HOUSTON | YES | 174 | 26 | 174 | 0 | 1.0217 | -1.74 | 174
CTL_GN2_8155 | -0.01 | 48565 | 5 | HOUSTON | YES | 11 | 3.4 | 11 |  | 1.0362 | -0.11 | 11
CTL_GT4_8140 | -0.01 | 48563 | 3 | HOUSTON | YES | 94 | 30.3 | 94 |  | 1.0362 | -0.94 | 94
CHE_GT1_8015 | -0.01 | 48593 | 1 | HOUSTON | YES | 173 | 50 | 173 | 0 | 1.0362 | -1.73 | 173
EP_1_2 | -0.01 | 48651 | 2 | HOUSTON | YES | 21 | 10 | 21 | 0 | 1.0362 | -0.21 | 21
CBY_GN2_2 | -0.01 | 48582 | 2 | HOUSTON | YES | 751 | 110 | 751 | 0 | 1.0435 | -7.51 | 751
JNSNCNTY802 | -0.01 | 367 | 2 | NORTH | YES | 90 | 20 | 90 | 0 | 1.02 | -0.9 | 90
THW_3334 | -0.01 | 48877 | D | HOUSTON | YES | 58 | 5 | 58 | 0 | 1.0435 | -0.58 | 58
SRB_GT211035 | -0.01 | 48855 | B1 | HOUSTON | YES | 0 | 0 | 17 |  | 1.014 | 0 | 0
BYU_GT1_8075 | -0.01 | 48531 | 1 | HOUSTON | YES | 65 | 0 | 65 |  | 1.0362 | -0.65 | 65
EXN_17GT | -0.01 | 49805 | 3 | HOUSTON | YES | 31 | 8.3 | 33 |  | 1.0326 | -0.31 | 31
EXN938GT | -0.01 | 49826 | 5 | HOUSTON | YES | 43 | 9.2 | 45.9 | 0 | 1.0326 | -0.43 | 43
PSA_GT5_8140 | -0.01 | 48795 | 5 | HOUSTON | YES | 64 | 20.3 | 64 | 0 | 1.0362 | -0.64 | 64
EXN941GT | -0.01 | 49828 | 10 | HOUSTON | YES | 19 | 5.4 | 20 | 0 | 1.0326 | -0.19 | 19
PSA_GT4_8145 | -0.01 | 48794 | 4 | HOUSTON | YES | 66 | 20.3 | 66 | 0 | 1.0362 | -0.66 | 66
THW_5556 | -0.01 | 48887 | F | HOUSTON | YES | 16.4 | 5 | 57 |  | 1.0319 | -0.164 | 16.4
CVC_GT3_5045 | -0.01 | 48811 | 3 | HOUSTON | YES | 158 | 91.8 | 158 |  | 1.029 | -1.58 | 158
EXN943GT | -0.01 | 49830 | 12 | HOUSTON | YES | 19 | 5.4 | 20 | 0 | 1.0326 | -0.19 | 19
CVC_GT4_8005 | -0.01 | 48815 | 4 | HOUSTON | YES | 165 | 91.8 | 165 | 0 | 1.0362 | -1.65 | 165
SHELLG3_3020 | -0.01 | 48822 | 1 | HOUSTON | YES | 39 | 0 | 39 |  | 1.029 | -0.39 | 39
THW_4344 | -0.01 | 48881 | H | HOUSTON | YES | 58 | 5 | 58 | 0 | 1.0435 | -0.58 | 58
EXN_15GT | -0.01 | 49803 | 1 | HOUSTON | YES | 33 | 8.3 | 35 |  | 1.0326 | -0.33 | 33
SHELLG3_3020 | -0.01 | 48822 | 2 | HOUSTON | YES | 30 | 0 | 30 |  | 1.029 | -0.3 | 30
EXN_14GT | -0.01 | 49838 | 14 | HOUSTON | YES | 140 | 0 | 148 |  | 1.0326 | -1.4 | 140
EXN945GT | -0.01 | 49832 | 9 | HOUSTON | YES | 19 | 9.2 | 20 | 0 | 1.0326 | -0.19 | 19
EXN_GT | -0.01 | 49837 | 4 | HOUSTON | YES | 81 | 21.3 | 86 | 0 | 1.0326 | -0.81 | 81
THW_3132 | -0.01 | 48875 | B | HOUSTON | YES | 57 | 5 | 57 | 0 | 1.0435 | -0.57 | 57
THW_3334 | -0.01 | 48877 | C | HOUSTON | YES | 58 | 5 | 58 | 0 | 1.0435 | -0.58 | 58
GBY_83841065 | -0.01 | 48693 | E | HOUSTON | YES | 20 | 20 | 56 | 0 | 1.0362 | -0.2 | 20
THW_4142 | -0.01 | 48879 | E | HOUSTON | YES | 58 | 5 | 58 | 0 | 1.0435 | -0.58 | 58
WAPGT21_GT1 | -0.009 | 48929 | B1 | HOUSTON | YES | 0 | 0 | 13 |  | 1.05 | 0 | 0
WAP_GN7_7 | -0.009 | 48927 | 7 | HOUSTON | YES | 567 | 277 | 567 |  | 1.035
WAP_GN3_3 | -0.009 | 48923 | 3 | HOUSTON | YES | 226 | 93 | 226 |  | 1.0362 | -2.034 | 226
WAP_GN1_1 | -0.009 | 48921 | 1 | HOUSTON | YES | 124.5 | 37 | 166 | 0 | 1.0362 | -1.1205 | 124.5
MNS_GT | -0.009 | 48730 | 1 | HOUSTON | YES | 46.1 | 0 | 46.1 | 0 | 1.029 | -0.4149 | 46.1
BVE_ST1_GN1 | -0.009 | 48523 | 3 | HOUSTON | YES | 246 | 0 | 246 |  | 1.035 | -2.214 | 246
BVE_GT1_GT1 | -0.009 | 48521 | 1 | HOUSTON | YES | 172 | 0 | 172 |  | 1.035 | -1.548 | 172
BSF_GT1_8070 | -0.009 | 48520 | 2 | HOUSTON | YES | 10 | 0 | 10 | 0 | 1.0326 | -0.09 | 10
BSF_GT1_8070 | -0.009 | 48520 | 1 | HOUSTON | YES | 72 | 0 | 72 | 0 | 1.0326 | -0.648 | 72
BVE_GT2_5035 | -0.009 | 48522 | 2 | HOUSTON | YES | 170 | 0 | 170 |  | 1.035 | -1.53 | 170
AK_GT1__8040 | -0.009 | 48510 | 1 | HOUSTON | YES | 34 | 8.1 | 34 |  | 1.029 | -0.306 | 34
TNSCLP3___8 | -0.009 | 39790 | 1 | HOUSTON | YES | 111 | 20 | 111 | 0 | 1.027 | -0.999 | 111
TNSCLP4___8 | -0.009 | 39775 | 1 | HOUSTON | YES | 115 | 20 | 115 | 0 | 1.04 | -1.035 | 115
TNSCLP2___8 | -0.009 | 39770 | 1 | HOUSTON | YES | 117 | 20 | 117 | 0 | 1.04 | -1.053 | 117
TNSCLP1___8 | -0.009 | 39760 | 1 | HOUSTON | YES | 116 | 20 | 116 | 0 | 1.04 | -1.044 | 116
WAP_GN6_6 | -0.009 | 48926 | 6 | HOUSTON | YES | 645 | 280 | 645 |  | 1.035
WAP_GN5_5 | -0.009 | 48925 | 5 | HOUSTON | YES | 234.7 | 278 | 657 | 0 | 1
WAP_GN4_4 | -0.009 | 48924 | 4 | HOUSTON | YES | 544 | 217 | 544 |  | 1.0362 | -4.896 | 544
WAP_GN8_8 | -0.009 | 48928 | 8 | HOUSTON | YES | 603 | 275 | 603 |  | 1.035
WAP_GN2_2 | -0.009 | 48922 | 2 | HOUSTON | YES | 122.2 | 37 | 163 | 0 | 1.0362 | -1.0998 | 122.2
DOW41000 | -0.008 | 49865 | 41 | HOUSTON | YES | 31 | 0 | 50 |  | 1
DOW39100 | -0.008 | 49862 | 36 | HOUSTON | YES | 54 | 0 | 86 | 0 | 1
DOW38200 | -0.008 | 49859 | 33 | HOUSTON | YES | 28 | 0 | 45 | 0 | 1
DOW17000 | -0.008 | 49851 | 37 | HOUSTON | YES | 39 | 0 | 62 | 0 | 1
DOW63000 | -0.008 | 49872 | 63 | HOUSTON | YES | 45 | 0 | 72 | 0 | 1
DOW61000 | -0.008 | 49870 | 61 | HOUSTON | YES | 44 | 0 | 70 | 0 | 1
TGF_GT1_8000 | -0.008 | 48911 | 1 | HOUSTON | YES | 69.2 | 0 | 69.2 | 0 | 1.029 | -0.5536 | 69.2
DOW84000 | -0.008 | 49886 | 84 | HOUSTON | YES | 107 | 0 | 171 | 0 | 0.98
DOW38100 | -0.008 | 49858 | 31 | HOUSTON | YES | 45 | 0 | 71.4 |  | 1
DOW67000 | -0.008 | 49878 | 67 | HOUSTON | YES | 65 | 0 | 103 | 0 | 1
DOW82000 | -0.008 | 49884 | 82 | HOUSTON | YES | 51 | 0 | 80 | 0 | 1
DOW39200 | -0.008 | 49863 | 35 | HOUSTON | YES | 55 | 0 | 88 | 0 | 1
DOW49000 | -0.008 | 49869 | 45 | HOUSTON | YES | 59 | 0 | 94 |  | 1
DOW38300 | -0.008 | 49860 | 32 | HOUSTON | YES | 63 | 0 | 101 |  | 1
DOW42000 | -0.008 | 49866 | 42 | HOUSTON | YES | 11 | 0 | 18 |  | 1
DOW83000 | -0.008 | 49885 | 83 | HOUSTON | YES | 51 | 0 | 80 | 0 | 1
DOW65000 | -0.008 | 49876 | 65 | HOUSTON | YES | 63 | 0 | 101 | 0 | 1
DOW64000 | -0.008 | 49873 | 64 | HOUSTON | YES | 41 | 0 | 64.8 | 0 | 1
DOW81000 | -0.008 | 49882 | 81 | HOUSTON | YES | 47 | 0 | 76 | 0 | 1
DOW66000 | -0.008 | 49877 | 66 | HOUSTON | YES | 61 | 0 | 97 | 0 | 1
DOW62000 | -0.008 | 49871 | 62 | HOUSTON | YES | 40 | 0 | 63 | 0 | 1
DECRDOVA_5G | -0.007 | 1895 | D | NORTH | YES | 65 | 65 | 70 | 0 | 1.029 | -0.455 | 65
DECRDOVA_4G | -0.007 | 1894 | C | NORTH | YES | 65 | 65 | 70 | 0 | 1.029 | -0.455 | 65
CBE_ST34 | -0.007 | 48736 | 1 | HOUSTON | YES | 103.5 | 0 | 103.5 | 0 | 1.029 | -0.7245 | 103.5
CBE_GT4 | -0.007 | 48735 | 1 | HOUSTON | YES | 86 | 0 | 86 | 0 | 1.029 | -0.602 | 86
DECRDOVA_3G | -0.007 | 1893 | B | NORTH | YES | 65 | 65 | 70 | 0 | 1.029 | -0.455 | 65
DECRDOVA_2G | -0.007 | 1892 | A | NORTH | YES | 65 | 65 | 71 | 0 | 1.029 | -0.455 | 65
CBE_GT2 | -0.007 | 48732 | 1 | HOUSTON | YES | 86 | 0 | 86 | 0 | 1.029 | -0.602 | 86
CBE_GT1 | -0.007 | 48731 | 1 | HOUSTON | YES | 86 | 0 | 86 | 0 | 1.029 | -0.602 | 86
BOSQUESW804 | -0.007 | 253 | 2 | NORTH | YES | 83 | 0 | 83 | 0 | 1.032 | -0.581 | 83
STP_GN2___2 | -0.007 | 5912 | 2 | SOUTH | YES | 1282 | 1249 | 1282 | 0 | 1.0406
STP_GN1___1 | -0.007 | 5911 | 1 | SOUTH | YES | 1282 | 1249 | 1282 | 0 | 1.0406
BOSQUESW803 | -0.007 | 251 | 2 | NORTH | YES | 144 | 0 | 144 | 0 | 1.032 | -1.008 | 144
CBE_GT3 | -0.007 | 48734 | 1 | HOUSTON | YES | 86 | 0 | 86 | 0 | 1.029 | -0.602 | 86
SANDOW_4G | -0.007 | 3432 | 4 | SOUTH | YES | 534 | 460 | 534 | 0 | 1.029
CBE_ST12 | -0.007 | 48733 | 1 | HOUSTON | YES | 103.5 | 0 | 103.5 | 0 | 1.029 | -0.7245 | 103.5
L_FPPYD21_3Y | -0.006 | 7012 | 3 | SOUTH | YES | 427.4 | 200 | 436 | 0 | 1.02
L_FPPYD11_2Y | -0.006 | 7011 | 2 | SOUTH | YES | 577.4 | 200 | 608 | 0 | 1.02
L_FPPYD11_1Y | -0.006 | 7010 | 1 | SOUTH | YES | 587.4 | 200 | 605 | 0 | 1.02
WHITNYDM02 | -0.006 | 245 | 2 | NORTH | YES | 15 | 0 | 15 | 0 | 1.035 | -0.09 | 15
WHITNYDM01 | -0.006 | 244 | 1 | NORTH | YES | 15 | 0 | 15 | 0 | 1.035 | -0.09 | 15
FOR_5 | -0.005 | 8155 | 5 | SOUTH | YES | 67.5 | 60 | 74 | 0 | 1.03 | -0.3375 | 67.5
FOR_4 | -0.005 | 8154 | 4 | SOUTH | YES | 74.6 | 60 | 81 | 0 | 1.03 | -0.373 | 74.6
FOR_3 | -0.005 | 8153 | 3 | SOUTH | YES | 65.8 | 45 | 73 | 0 | 1.03 | -0.329 | 65.8
FOR_2 | -0.005 | 8138 | 2 | SOUTH | YES | 65.8 | 45 | 80 | 0 | 1.03 | -0.329 | 65.8
FOR_1 | -0.005 | 8134 | 1 | SOUTH | YES | 56.4 | 45 | 79 | 0 | 1.03 | -0.282 | 56.4
L_BASTEN1_3Y | -0.005 | 7809 | 1 | SOUTH | YES | 227 | 42 | 227 | 0 | 1.004 | -1.135 | 227
L_BASTEN1_2Y | -0.005 | 7808 | 1 | SOUTH | YES | 146 | 83.5 | 146 | 0 | 1.004 | -0.73 | 146
L_BASTEN1_1Y | -0.005 | 7807 | 1 | SOUTH | YES | 147 | 83.5 | 147 | 0 | 1.004 | -0.735 | 147
L_LOSTPI1_3Y | -0.005 | 7009 | 3 | SOUTH | YES | 173.9 | 72 | 184 | 0 | 1.015 | -0.8695 | 173.9
L_LOSTPI1_2Y | -0.005 | 7008 | 2 | SOUTH | YES | 157.7 | 107 | 164 | 0 | 1.015 | -0.7885 | 157.7
L_LOSTPI1_1Y | -0.005 | 7007 | 1 | SOUTH | YES | 158.7 | 110 | 167 | 0 | 1.015 | -0.7935 | 158.7
L_SIMGID1_3Y | -0.005 | 7006 | 3 | SOUTH | YES | 324.9 | 60 | 331 | 0 | 1.02 | -1.6245 | 324.9
L_SIMGID1_2Y | -0.005 | 7005 | 2 | SOUTH | YES | 133 | 32 | 139 | 0 | 1.02 | -0.665 | 133
L_SIMGID1_1Y | -0.005 | 7004 | 1 | SOUTH | YES | 133 | 40 | 137 | 0 | 1.02 | -0.665 | 133
FOR_9 | -0.005 | 80052 | 9 | SOUTH | YES | 32 | 5 | 32 | 0 | 1.03 | -0.16 | 32
FOR_10 | -0.005 | 80053 | 10 | SOUTH | YES | 73 | 45 | 73 | 0 | 1.03 | -0.365 | 73
FOR_8 | -0.005 | 80051 | 8 | SOUTH | YES | 28 | 28 | 28 | 0 | 1.015 | -0.14 | 28
FOR_7 | -0.005 | 8157 | 7 | SOUTH | YES | 46 | 5 | 46 | 0 | 1.03 | -0.23 | 46
FOR_6 | -0.005 | 8156 | 6 | SOUTH | YES | 26 | 5 | 26 | 0 | 1.03 | -0.13 | 26
UCAR_1 | -0.004 | 8148 | 2 | SOUTH | YES | 7 | 0 | 7 | 0 | 1.01 | -0.028 | 7
UCAR_2 | -0.004 | 8147 | 10 | SOUTH | YES | 21 | 0 | 28 | 0 | 1.0127 | -0.084 | 21
DUP1V_1 | -0.004 | 8066 | 1 | SOUTH | YES | 73 | 0 | 73 | 0 | 1.0031 | -0.292 | 73
L_LAKEWO9_1Y | -0.004 | 7624 | 2 | SOUTH | YES | 0 | 0 | 2.4 |  | 1 | 0 | 0
L_LAKEWO9_1Y | -0.004 | 7624 | 1 | SOUTH | YES | 0 | 0 | 2.4 |  | 1 | 0 | 0
AIRCO_G | -0.004 | 80227 | 1 | SOUTH | YES | 7.6 | 0 | 8 | 0 | 1.014
L_AUSTPL1_1Y | -0.004 | 7020 | 2 | SOUTH | YES | 7 | 0 | 8 |  | 1 | -0.028 | 7
L_AUSTPL1_1Y | -0.004 | 7020 | 1 | SOUTH | YES | 7 | 0 | 8 |  | 1 | -0.028 | 7
L_HAYSEN1_4Y | -0.004 | 7017 | 4 | SOUTH | YES | 229 | 74 | 229 | 0 | 1.008 | -0.916 | 229
L_HAYSEN1_3Y | -0.004 | 7016 | 3 | SOUTH | YES | 226 | 74 | 226 | 0 | 1.008 | -0.904 | 226
L_HAYSEN1_2Y | -0.004 | 7015 | 2 | SOUTH | YES | 224 | 74 | 224 | 0 | 1.008 | -0.896 | 224
L_HAYSEN1_1Y | -0.004 | 7014 | 1 | SOUTH | YES | 223 | 74 | 223 | 0 | 1.008 | -0.892 | 223
ALCOA_G | -0.004 | 80226 | 1 | SOUTH | YES | 48 | 5 | 48 | 0 | 1.014
CSDR56 | -0.004 | 80139 | 5 | SOUTH | YES | 15 | 0 | 15 | 0 | 1.01 | -0.06 | 15
VISTRONG1 | -0.004 | 80224 | 1 | SOUTH | YES | 15 | 0 | 15 | 0 | 1.01
RAYBURNCC8 | -0.004 | 5512 | 1 | SOUTH | YES | 50 | 18.2 | 50 | 0 | 1.02 | -0.2 | 50
CSDR7 | -0.004 | 80138 | 7 | SOUTH | YES | 7 | 0 | 7 | 0 | 1.014 | -0.028 | 7
RAYBURNCC10 | -0.004 | 5509 | 1 | SOUTH | YES | 40 | 5.2 | 40 | 0 | 1.02 | -0.16 | 40
RAYBURNCC9 | -0.004 | 5508 | 1 | SOUTH | YES | 50 | 18.2 | 50 | 0 | 1.02 | -0.2 | 50
RAYBURNGEN2 | -0.004 | 5506 | 1 | SOUTH | YES | 0 | 1 | 11 |  | 1.015 | 0 | 0
CSDR89 | -0.004 | 80137 | 8 | SOUTH | YES | 39 | 0 | 39 | 0 | 1.01 | -0.156 | 39
RAYBURNGEN1 | -0.004 | 5505 | 1 | SOUTH | YES | 0 | 1 | 11 |  | 1.015 | 0 | 0
RAYBURNGEN3 | -0.004 | 5503 | 1 | SOUTH | YES | 6.2 | 6 | 22 | 0 | 1.015 | -0.0248 | 6.2
VISTRONG2 | -0.004 | 80225 | 2 | SOUTH | YES | 23 | 0 | 23 | 0 | 1.01
CSDR56 | -0.004 | 80139 | 6 | SOUTH | YES | 39 | 0 | 39 | 0 | 1.01 | -0.156 | 39
SANDHG5C | -0.004 | 9021 | 5C | SOUTH | YES | 140 | 0 | 151 | 0 | 1.0175 | -0.56 | 140
SANDHG5A | -0.004 | 9020 | 5A | SOUTH | YES | 150 | 84 | 159 | 0 | 1.0175 | -0.6 | 150
SANDH_G4 | -0.004 | 9019 | 4 | SOUTH | YES | 45 | 2 | 47 | 0 | 1.0175 | -0.18 | 45
SANDH_G3 | -0.004 | 9018 | 3 | SOUTH | YES | 45 | 2 | 48 | 0 | 1.0175 | -0.18 | 45
SANDH_G2 | -0.004 | 9017 | 2 | SOUTH | YES | 45 | 2 | 47 | 0 | 1.0175 | -0.18 | 45
SANDH_G1 | -0.004 | 9016 | 1 | SOUTH | YES | 45 | 2 | 49 | 0 | 1.0175 | -0.18 | 45
DECKR_G6 | -0.004 | 9005 | 6 | SOUTH | YES | 44 | 24 | 47 | 0 | 1.015 | -0.176 | 44
DECKR_G5 | -0.004 | 9004 | 5 | SOUTH | YES | 44 | 24 | 44 | 0 | 1.015 | -0.176 | 44
RAYBURNCC7 | -0.004 | 5511 | 1 | SOUTH | YES | 49 | 18.2 | 49 | 0 | 1.02 | -0.196 | 49
DECKR_G4 | -0.004 | 9003 | 4 | SOUTH | YES | 44 | 24 | 44 | 0 | 1.015 | -0.176 | 44
DECKR_G3 | -0.004 | 9002 | 3 | SOUTH | YES | 0 | 24 | 42 |  | 1.015 | 0 | 0
DECKR_G2 | -0.004 | 9001 | 2 | SOUTH | YES | 400 | 50 | 427 | 0 | 1.015 | -1.6 | 400
CSDR11 | -0.004 | 80140 | 11 | SOUTH | YES | 39 | 0 | 39 | 0 | 1.0299 | -0.156 | 39
DECKR_G1 | -0.004 | 9000 | 1 | SOUTH | YES | 320 | 50 | 326 | 0 | 1.015 | -1.28 | 320
CSDR89 | -0.004 | 80137 | 9 | SOUTH | YES | 15 | 0 | 15 | 0 | 1.01 | -0.06 | 15
CUECPL2A | -0.004 | 8189 | 1 | SOUTH | YES | 12 | 0 | 12 | 0 | 1.02 | -0.048 | 12
L_RIONOG1S1Y | -0.003 | 7813 | 4 | SOUTH | YES | 293 | 0 | 293 | 0 | 1.02 | -0.879 | 293
L_RIONOG1G3Y | -0.003 | 7812 | 3 | SOUTH | YES | 150 | 0 | 150 | 0 | 1.02 | -0.45 | 150
L_RIONOG1G2Y | -0.003 | 7811 | 2 | SOUTH | YES | 148 | 0 | 148 | 0 | 1.02 | -0.444 | 148
L_RIONOG1G1Y | -0.003 | 7810 | 1 | SOUTH | YES | 147 | 0 | 147 | 0 | 1.02 | -0.441 | 147
L_GUADGE1_6Y | -0.003 | 7805 | 6 | SOUTH | YES | 204 | 30 | 204 | 0 | 1.02 | -0.612 | 204
L_GUADGE1_5Y | -0.003 | 7804 | 5 | SOUTH | YES | 183 | 30 | 183 | 0 | 1.02 | -0.549 | 183
L_GUADGE1_4Y | -0.003 | 7803 | 4 | SOUTH | YES | 149 | 30 | 149 | 0 | 1.02 | -0.447 | 149
L_GUADGE1_3Y | -0.003 | 7802 | 3 | SOUTH | YES | 146 | 30 | 146 | 0 | 1.02 | -0.438 | 146
L_GUADGE1_2Y | -0.003 | 7801 | 2 | SOUTH | YES | 139 | 30 | 139 | 0 | 1.02 | -0.417 | 139
L_GUADGE1_1Y | -0.003 | 7800 | 1 | SOUTH | YES | 151 | 30 | 151 | 0 | 1.02 | -0.453 | 151
L_SCHUMA8_1Y | -0.003 | 7609 | 1 | SOUTH | YES | 0 | 0 | 4 |  | 1 | 0 | 0
L_MCQUEE9_1Y | -0.003 | 7605 | 3 | SOUTH | YES | 0 | 0 | 2.8 |  | 1.025 | 0 | 0
L_MCQUEE9_1Y | -0.003 | 7605 | 2 | SOUTH | YES | 0 | 0 | 2.4 |  | 1.025 | 0 | 0
L_MCQUEE9_1Y | -0.003 | 7605 | 1 | SOUTH | YES | 0 | 0 | 2.4 |  | 1.025 | 0 | 0
L_CANYHY8_1Y | -0.003 | 7487 | 1 | SOUTH | YES | 0 | 0 | 6 |  | 1 | 0 | 0
DAV_1 | -0.003 | 8459 | 1 | SOUTH | YES | 339 | 50 | 339 | 0 | 1.0223 | -1.017 | 339
COSW_2 | -0.003 | 8457 | 2 | SOUTH | YES | 14 | 0 | 14 | 0 | 1.027 | -0.042 | 14
COSW_1 | -0.003 | 8456 | 1 | SOUTH | YES | 20 | 0 | 20 | 0 | 1.027 | -0.06 | 20
SI_RAY10 | -0.003 | 5935 | 10 | SOUTH | YES | 47 | 10 | 47 |  | 1.025 | -0.141 | 47
SI_RAY5 | -0.003 | 5934 | 5 | SOUTH | YES | 10 | 10 | 15 | 0 | 1.025 | -0.03 | 10
SI_RAY6 | -0.003 | 5933 | 6 | SOUTH | YES | 19 | 10 | 19 | 0 | 1.025 | -0.057 | 19
SI_RAY9 | -0.003 | 5932 | 9 | SOUTH | YES | 38 | 32 | 38 | 0 | 1.025 | -0.114 | 38
DAV_2 | -0.003 | 8460 | 2 | SOUTH | YES | 340 | 50 | 340 | 0 | 1.0223 | -1.02 | 340
CNOPST1 | -0.003 | 8562 | 3 | SOUTH | YES | 153 | 0 | 153 | 0 | 1.03 | -0.459 | 153
VAL_2 | -0.003 | 8507 | 2 | SOUTH | YES | 25 | 0 | 25 | 0 | 1.005 | -0.075 | 25
VAL_1 | -0.003 | 8506 | 1 | SOUTH | YES | 25 | 0 | 25 | 0 | 1.005 | -0.075 | 25
CEL_B_1 | -0.003 | 8517 | 1 | SOUTH | YES | 29 | 0 | 29 | 0 | 1.02 | -0.087 | 29
MILHWYS | -0.003 | 80003 | F | SOUTH | YES | 0 | 0 | 0 | 0 | 1.0168 | 0 | 0
STARCO_1 | -0.003 | 8511 | 1 | SOUTH | YES | 38 | 0 | 38 | 0 | 1.024 | -0.114 | 38
KOCHREF2 | -0.003 | 8461 | 1 | SOUTH | YES | 38 | 0 | 38 | 0 | 1.014 | -0.114 | 38
ICPGN#3 | -0.003 | 8932 | 3 | SOUTH | YES | 127 | 0 | 127 | 0 | 1.03 | -0.381 | 127
REYSHR_G | -0.003 | 80223 | 1 | SOUTH | YES | 12 | 0 | 12 | 0 | 1.032
ICPGN#2 | -0.003 | 8931 | 2 | SOUTH | YES | 150 | 0 | 150 | 0 | 1.03 | -0.45 | 150
ICPGN#1 | -0.003 | 8930 | 1 | SOUTH | YES | 149 | 0 | 149 | 0 | 1.03 | -0.447 | 149
LGEGN#3 | -0.003 | 8928 | 3 | SOUTH | YES | 91 | 0 | 100 | 0 | 1.03 | -0.273 | 91
LGEGN#2 | -0.003 | 8927 | 2 | SOUTH | YES | 153 | 0 | 153 | 0 | 1.03 | -0.459 | 153
LGEGN#1 | -0.003 | 8926 | 1 | SOUTH | YES | 158 | 0 | 158 | 0 | 1.03 | -0.474 | 158
CNOPGT2 | -0.003 | 8561 | 2 | SOUTH | YES | 165 | 0 | 165 | 0 | 1.03 | -0.495 | 165
CNOPGT1 | -0.003 | 8560 | 1 | SOUTH | YES | 164 | 0 | 164 | 0 | 1.03 | -0.492 | 164
CLO_1 | -0.003 | 8161 | 1 | SOUTH | YES | 633 | 200 | 633 | 0 | 1.03
L_MARSFO1G3Y | -0.002 | 7033 | 3 | SOUTH | YES | 22 | 0 | 36 | 0 | 1 | -0.044 | 22
L_MARSFO1G2Y | -0.002 | 7032 | 2 | SOUTH | YES | 16 | 0 | 35 | 0 | 1 | -0.032 | 16
L_MARSFO1G1Y | -0.002 | 7031 | 1 | SOUTH | YES | 22 | 0 | 36 | 0 | 1 | -0.044 | 22
SANMIGUELGEN | -0.002 | 5903 | 1 | SOUTH | YES | 396 | 180 | 396 | 0 | 1.033
AVR1_CT2 | -0.002 | 5478 | 1 | SOUTH | YES | 145 | 90 | 145 | 0 | 1.0232 | -0.29 | 145
AVR1_ST1 | -0.002 | 5477 | 1 | SOUTH | YES | 164 | 138 | 164 | 0 | 1.0232 | -0.328 | 164
AVR1_CT1 | -0.002 | 5476 | 1 | SOUTH | YES | 150 | 90 | 150 | 0 | 1.0232 | -0.3 | 150
WBT4 | -0.002 | 5439 | 4 | SOUTH | YES | 151 | 40 | 151 | 0 | 1.01 | -0.302 | 151
WBT3 | -0.002 | 5438 | 3 | SOUTH | YES | 96 | 25 | 96 | 0 | 1.01 | -0.192 | 96
WBT2 | -0.002 | 5437 | 2 | SOUTH | YES | 80 | 25 | 80 | 0 | 1.01 | -0.16 | 80
WBT1 | -0.002 | 5436 | 1 | SOUTH | YES | 25.5 | 20 | 51 | 0 | 1.01 | -0.051 | 25.5
JKS1 | -0.002 | 5401 | 1 | SOUTH | YES | 560 | 100 | 560 | 0 | 1.0222
OWS2 | -0.002 | 5397 | 2 | SOUTH | YES | 379 | 80 | 379 | 0 | 1.027 | -0.758 | 379
OWS1 | -0.002 | 5396 | 1 | SOUTH | YES | 417 | 80 | 417 | 0 | 1.027 | -0.834 | 417
BEEVILLE | -0.002 | 88198 | 1 | SOUTH | YES | 0 | 0 | 0 | 0 | 1.0068 | 0 | 0
JTD2 | -0.002 | 5112 | 2 | SOUTH | YES | 406 | 80 | 406 | 0 | 1.0215
JTD1 | -0.002 | 5111 | 1 | SOUTH | YES | 403 | 80 | 403 | 0 | 1.0215
VHB3 | -0.002 | 5028 | 3 | SOUTH | YES | 397 | 60 | 397 | 0 | 1.0233 | -0.794 | 397
VHB2 | -0.002 | 5027 | 2 | SOUTH | YES | 220 | 40 | 220 | 0 | 1.0233 | -0.44 | 220
VHB1 | -0.002 | 5026 | 1 | SOUTH | YES | 206 | 40 | 206 | 0 | 1.0233 | -0.412 | 206
HECN3 | -0.002 | 8983 | 3 | SOUTH | YES | 169 | 0 | 169 | 0 | 1.0304 | -0.338 | 169
HECN2 | -0.002 | 8982 | 2 | SOUTH | YES | 148 | 0 | 148 | 0 | 1.0304 | -0.296 | 148
HECN1 | -0.002 | 8981 | 1 | SOUTH | YES | 148 | 0 | 148 | 0 | 1.0304 | -0.296 | 148
MVGN#3 | -0.002 | 8938 | 3 | SOUTH | YES | 257 | 0 | 257 | 0 | 1.0304 | -0.514 | 257
MVGN#2 | -0.002 | 8937 | 2 | SOUTH | YES | 205 | 0 | 205 | 0 | 1.0304 | -0.41 | 205
SLURR | -0.002 | 88241 | DC | SOUTH | YES | 0 | -150 | 150 |  | 1.03
FGNTS101 | -0.002 | 8934 | 2 | SOUTH | YES | 146 | 0 | 146 | 0 | 1.03 | -0.292 | 146
FGNTS001 | -0.002 | 8933 | 1 | SOUTH | YES | 142 | 0 | 142 | 0 | 1.03 | -0.284 | 142
MVGN#1 | -0.002 | 8936 | 1 | SOUTH | YES | 210 | 0 | 210 | 0 | 1.0304 | -0.42 | 210
FGNTS201 | -0.002 | 8935 | 3 | SOUTH | YES | 172 | 0 | 172 | 0 | 1.03 | -0.344 | 172
LCPCT4 | -0.001 | 5269 | 4 | SOUTH | YES | 45 | 23.1 | 45 | 0 | 1.0249 | -0.045 | 45
LCPCT3 | -0.001 | 5268 | 3 | SOUTH | YES | 44 | 23.1 | 44 | 0 | 1.0249 | -0.044 | 44
LCPCT2 | -0.001 | 5267 | 2 | SOUTH | YES | 46 | 23.1 | 46 | 0 | 1.0249 | -0.046 | 46
LCPCT1 | -0.001 | 5266 | 1 | SOUTH | YES | 45 | 23.1 | 45 | 0 | 1.0249 | -0.045 | 45
LCP4 | -0.001 | 5265 | 4 | SOUTH | YES | 95 | 25 | 95 | 0 | 1.0249 | -0.095 | 95
LCP3 | -0.001 | 5264 | 3 | SOUTH | YES | 58 | 20 | 58 | 0 | 1.0249 | -0.058 | 58
FALFURRI | -0.001 | 88508 | 1 | SOUTH | YES | 0 | 0 | 0 | 0 | 1.01 | 0 | 0
FALCONHYDRO1 | 0 | 8048 | 1 | SOUTH | YES | 3 | 0 | 12 | 0 | 1.02 | 0 | 3
FALCONHYDRO3 | 0 | 5729 | 3 | SOUTH | YES | 2.8 | 0 | 11 | 0 | 1.02 | 0 | 2.8
FALCONHYDRO2 | 0 | 5728 | 2 | SOUTH | YES | 3 | 0 | 12 | 0 | 1.02 | 0 | 3
ZAPATA | 0.002 | 88299 | 1 | SOUTH | YES | 0 | 0 | 0 | 0 | 1.024 | 0 | 0
L_MARBFA1_2Y | 0.003 | 7029 | 2 | SOUTH | YES | 13 | 0 | 18 |  | 1 | 0.039 | 13
L_MARBFA1_1Y | 0.003 | 7028 | 1 | SOUTH | YES | 0 | 0 | 18 |  | 1 | 0 | 0
L_WIRTZ_1G2Y | 0.004 | 7036 | 2 | SOUTH | YES | 18 | 0 | 30 |  | 1 | 0.072 | 18
L_WIRTZ_1G1Y | 0.004 | 7035 | 1 | SOUTH | YES | 0 | 0 | 29 |  | 1 | 0 | 0
LAR_2 | 0.005 | 8287 | 2 | SOUTH | YES | 9 | 9 | 32 |  | 1.023 | 0.045 | 9
LAR_1 | 0.005 | 8285 | 1 | SOUTH | YES | 16 | 9 | 32 | 0 | 1.038 | 0.08 | 16
LAR_3 | 0.005 | 8288 | 3 | SOUTH | YES | 78.8 | 25 | 105 |  | 1.023 | 0.394 | 78.8
L_BUCHAN1_3Y | 0.005 | 7024 | 3 | SOUTH | YES | 11 | 0 | 15 |  | 1 | 0.055 | 11
L_BUCHAN1_2Y | 0.005 | 7023 | 2 | SOUTH | YES | 0 | 0 | 18 |  | 1 | 0 | 0
L_BUCHAN1_1Y | 0.005 | 7022 | 1 | SOUTH | YES | 14 | 0 | 18 |  | 1 | 0.07 | 14
L_FERGUS1_1Y | 0.005 | 7000 | 1 | SOUTH | YES | 399 | 65 | 421 | 0 | 1.015 | 1.995 | 399
PEARSALLGEN3 | 0.005 | 5892 | 1 | SOUTH | YES | 6.2 | 6 | 23 | 0 | 1.01 | 0.031 | 6.2
PEARSALLGEN2 | 0.005 | 5891 | 1 | SOUTH | YES | 6.2 | 6 | 24 | 0 | 1.01 | 0.031 | 6.2
PEARSALLGEN1 | 0.005 | 5890 | 1 | SOUTH | YES | 6.2 | 6 | 24 | 0 | 1.01 | 0.031 | 6.2
CIDINDUS | 0.005 | 86105 | 1 | SOUTH | YES | 0 | -500 | 500 | 0 | 1.01
LAR | 0.005 | 80012 | F | SOUTH | YES | 0 | 0 | 0 | 0 | 1.023 | 0 | 0
L_INKSDA1_1Y | 0.009 | 7026 | 1 | SOUTH | YES | 10 | 0 | 14 |  | 1 | 0.09 | 10
NTHTEXAS03 | 0.024 | 505 | 3 | NORTH | YES | 15 | 15 | 38 | 0 | 1.015 | 0.36 | 15
NTHTEXAS02 | 0.024 | 504 | 2 | NORTH | YES | 5 | 5 | 18 | 0 | 1.015 | 0.12 | 5
NTHTEXAS01 | 0.024 | 503 | 1 | NORTH | YES | 5 | 5 | 18 | 0 | 1.015 | 0.12 | 5
JCKCNTY803 | 0.025 | 582 | 3 | NORTH | YES | 147 | 0 | 147 | 0 | 1.022 | 3.675 | 147
JCKCNTY802 | 0.025 | 581 | 2 | NORTH | YES | 147 | 0 | 147 | 0 | 1.022 | 3.675 | 147
JCKCNTY801 | 0.025 | 580 | 1 | NORTH | YES | 288 | 0 | 288 | 0 | 1.022 | 7.2 | 288
EPLVT1 | 0.034 | 80010 | F | SOUTH | YES | 0 | 0 | 0 | 0 | 1.0376 | 0 | 0
RWMILLER01 | 0.038 | 332 | 1 | NORTH | YES | 75 | 18.5 | 75 | 0 | 1.04 | 2.85 | 75
RWMILLER05 | 0.038 | 336 | 5 | NORTH | YES | 101 | 0 | 101 | 0 | 1.04 | 3.838 | 101
RWMILLER04 | 0.038 | 335 | 4 | NORTH | YES | 102 | 0 | 102 | 0 | 1.04 | 3.876 | 102
RWMILLER03 | 0.038 | 334 | 3 | NORTH | YES | 156 | 65 | 208 | 0 | 1.04 | 5.928 | 156
RWMILLER02 | 0.038 | 333 | 2 | NORTH | YES | 119 | 37 | 119 | 0 | 1.04 | 4.522 | 119
ELPS | 0.038 | 8262 | 1 | SOUTH | YES | 6 | 6 | 6 | 0 | 1.039 | 0.228 | 6
WCPWRCO_3G | 0.045 | 1455 | 3 | NORTH | YES | 242 | 50 | 242 | 0 | 1.023 | 10.89 | 242
WCPWRCO_2G | 0.045 | 1454 | 2 | NORTH | YES | 204 | 50 | 204 | 0 | 1.023 | 9.18 | 204
WCPWRCO_1G | 0.045 | 1453 | 1 | NORTH | YES | 204 | 50 | 204 | 0 | 1.023 | 9.18 | 204
AMISTADHDRO2 | 0.053 | 8033 | 2 | SOUTH | YES | 13 | 13 | 25 | 0 | 1.035 | 0.689 | 13
AMISTADHDRO1 | 0.053 | 8032 | 1 | SOUTH | YES | 16.5 | 13 | 33 | 0 | 1.035 | 0.8745 | 16.5
HAMILTON | 0.053 | 88253 | 1 | SOUTH | YES | 0 | 0 | 0 | 0 | 1.04 | 0 | 0
SLSTR1PP_1G | 0.077 | 1643 | 1 | NORTH | YES | 6 | 0 | 60 | 0 | 1.022 | 0.462 | 6
MRSSHPRD01 | 0.1 | 345 | 2 | WEST | YES | 12 | 0 | 12 |  | 1.03 | 1.2 | 12
MRSSHPRD | 0.1 | 344 | 1 | WEST | YES | 12 | 0 | 12 |  | 1.03 | 1.2 | 12
BARTNWND_1G | 0.114 | 1600 | 1 | WEST | YES | 12 | 0 | 120 | 0 | 1.022 | 1.368 | 12
FRNDDRCS | 0.158 | 60202 | SC | WEST | YES | 0 | 0 | 0 | 0 | 1.0259 | 0 | 0
DSKY1 | 0.179 | 60018 | 1 | WEST | YES | 12.6 | 0 | 84 | 0 | 1.032 | 2.2554 | 12.6
DSKY2 | 0.179 | 60000 | 1 | WEST | YES | 11.5 | 0 | 76.5 |  | 1.039 | 2.0585 | 11.5
ORNNWP1 | 0.181 | 60017 | 1 | WEST | YES | 12 | 0 | 80 |  | 1.027 | 2.172 | 12
CALHN_G1 | 0.183 | 60057 | 1 | WEST | YES | 17.1 | 0 | 114 | 0 | 1.042 | 3.1293 | 17.1
L_DIVIDE1_1N | 0.184 | 76091 | 1 | WEST | YES | 26.5 | 0 | 375 | 0 | 1 | 4.876 | 26.5
SWMESA | 0.185 | 6016 | 1 | WEST | YES | 11.2 | 0 | 75 |  | 1.03 | 2.072 | 11.2
HORSH1 | 0.185 | 60066 | 1 | WEST | YES | 33.3 | 0 | 222 | 0 | 1.005 | 6.1605 | 33.3
TNWDWRDU2_8 | 0.185 | 38332 | 1 | WEST | YES | 12 | 0 | 80 |  | 1.0232 | 2.22 | 12
RIO_DRCS | 0.185 | 60201 | SC | WEST | YES | 0 | 0 | 0 | 0 | 1.04 | 0 | 0
HORSH4 | 0.185 | 60072 | 1 | WEST | YES | 17.2 | 0 | 115 | 0 | 1.025 | 3.182 | 17.2
HORSH3 | 0.185 | 60070 | 1 | WEST | YES | 33.6 | 0 | 224 | 0 | 1.025 | 6.216 | 33.6
HORSH2 | 0.185 | 60068 | 1 | WEST | YES | 27.6 | 0 | 184 | 0 | 1.025 | 5.106 | 27.6
LOUIS1A | 0.185 | 60063 | 1 | WEST | YES | 25.5 | 0 | 170.2 | 0 | 1.02 | 4.7175 | 25.5
CIRELLO | 0.185 | 60060 | 1 | WEST | YES | 35 | 0 | 233 | 0 | 1 | 6.475 | 35
BUFGGEN | 0.185 | 60058 | 1 | WEST | YES | 18 | 0 | 120 |  | 1 | 3.33 | 18
WDWDU1 | 0.185 | 60016 | 1 | WEST | YES | 12 | 0 | 80 |  | 1.033 | 2.22 | 12
KM SEP | 0.185 | 60005 | 1 | WEST | YES | 6 | 0 | 40 |  | 1.035 | 1.11 | 6
KM NEP | 0.185 | 60003 | 1 | WEST | YES | 12 | 0 | 80 |  | 1.03 | 2.22 | 12
KM NWP | 0.186 | 60019 | 1 | WEST | YES | 12 | 0 | 80 |  | 1.03 | 2.232 | 12
KM SWP | 0.186 | 60007 | 1 | WEST | YES | 12 | 0 | 80 |  | 1.03 | 2.232 | 12
L_GASCCR1_1N | 0.187 | 76031 | 1 | WEST | YES | 15 | 0 | 150 | 0 | 1 | 2.805 | 15
WFCOGEN_2G | 0.194 | 1482 | 2 | WEST | YES | 12 | 12 | 17 | 0 | 1 | 2.328 | 12
WFCOGEN_2G | 0.194 | 1482 | 1 | WEST | YES | 12 | 12 | 20 | 0 | 1 | 2.328 | 12
WFCOGEN_1G | 0.194 | 1479 | 2 | WEST | YES | 12 | 12 | 20 | 0 | 1 | 2.328 | 12
WFCOGEN_1G | 0.194 | 1479 | 1 | WEST | YES | 12 | 12 | 20 | 0 | 1 | 2.328 | 12
AEPWIND_8 | 0.194 | 1354 | 1 | WEST | YES | 15.2 | 0 | 101.2 |  | 1.01 | 2.9488 | 15.2
NWPWRG1_1G | 0.194 | 1350 | 1 | WEST | YES | 3.4 | 0 | 34.3 |  | 1.02 | 0.6596 | 3.4
WESTXWIN_1G | 0.194 | 1349 | 1 | WEST | YES | 0.7 | 0 | 6.6 |  | 1.02 | 0.1358 | 0.7
TRENTIPP_8 | 0.194 | 1343 | 1 | WEST | YES | 22.5 | 0 | 150 |  | 1.014 | 4.365 | 22.5
WILDHRS11A | 0.195 | 60052 | 1 | WEST | YES | 12.6 | 0 | 126.5 | 0 | 1.005 | 2.457 | 12.6
WHRLWIND1A | 0.196 | 60081 | 1 | WEST | YES | 6 | 0 | 60 | 0 | 1.03 | 1.176 | 6
BSP_1 | 0.199 | 1320 | 1 | WEST | YES | 25.8 | 2.9 | 25.8 |  | 1
L_DELAWA1_1Y | 0.199 | 7038 | 2 | WEST | YES | 4.5 | 0 | 30 | 0 | 1 | 0.8955 | 4.5
L_DELAWA1_1Y | 0.199 | 7038 | 1 | WEST | YES | 5.2 | 0 | 35 | 0 | 1 | 1.0348 | 5.2
PB6GEN_7G | 0.199 | 1008 | 6 | WEST | YES | 515 | 130 | 515 | 0 | 1.022 | 102.485 | 515
PB5GEN_6G | 0.199 | 1007 | 5 | WEST | YES | 115 | 40 | 115 | 0 | 1.022 | 22.885 | 115
PBCTEGE_5G | 0.199 | 1006 | E | WEST | YES | 65 | 65 | 68 | 0 | 1.022 | 12.935 | 65
PBCTDGE_4G | 0.199 | 1005 | D | WEST | YES | 65 | 65 | 65 | 0 | 1.022 | 12.935 | 65
PBCTCGE_3G | 0.199 | 1004 | C | WEST | YES | 62 | 62 | 66 | 0 | 1.022 | 12.338 | 62
PBCTBGE_2G | 0.199 | 1003 | B | WEST | YES | 65 | 65 | 66 | 0 | 1.022 | 12.935 | 65
PBCTAGE_1G | 0.199 | 1002 | A | WEST | YES | 64 | 64 | 65 | 0 | 1.022 | 12.736 | 64
MCDDONAL_8 | 0.201 | 1333 | 1 | WEST | YES | 21.4 | 0 | 214.2 | 0 | 1.01 | 4.3014 | 21.4
OCOTILLO_1G | 0.201 | 1328 | 1 | WEST | YES | 5.8 | 0 | 58 |  | 0.99 | 1.1658 | 5.8
STANTONW_8 | 0.201 | 1326 | 1 | WEST | YES | 10.1 | 0 | 100.5 | 0 | 1.01 | 2.0301 | 10.1
AIRTRICITY_8 | 0.201 | 1170 | 1 | WEST | YES | 18 | 0 | 180 | 0 | 1.01 | 3.618 | 18
KINDERMG_3G | 0.201 | 1071 | 1 | WEST | YES | 45.7 | 12 | 45.7 | 0 | 1.01
KINDERMG_2G | 0.201 | 1070 | 1 | WEST | YES | 45.7 | 12 | 45.7 | 0 | 1.01
KINDERMG_1G | 0.201 | 1069 | 1 | WEST | YES | 25 | 5 | 25 | 0 | 1.01
SCURRYCW_1G | 0.201 | 1068 | 1 | WEST | YES | 14.1 | 0 | 141 |  | 1.01 | 2.8341 | 14.1
CIELOGEN_2G | 0.201 | 1062 | 1 | WEST | YES | 6.1 | 0 | 61 |  | 1 | 1.2261 | 6.1
CIELOGEN_1G | 0.201 | 1061 | 1 | WEST | YES | 9.9 | 0 | 99 |  | 1 | 1.9899 | 9.9
OKLAUN1G | 0.201 | 6752 | 1 | WEST | YES | 629 | 175 | 629 | 0 | 1.035
SNYDERW1A | 0.201 | 6637 | 1 | WEST | YES | 6.3 | 0 | 63 | 0 | 1.025 | 1.2663 | 6.3
OKLA7A | 0.201 | 6100 | 1 | WEST | YES | 50 | -220 | 220 | 0 | 1.035 | 10.05 | 50
RDCNYNG1 | 0.201 | 36998 | 1 | WEST | YES | 8.4 | 0 | 84 | 0 | 1.01 | 1.6884 | 8.4
TIEHVSG_2G | 0.201 | 11025 | 1 | WEST | YES | 211 | 63 | 211 | 0 | 1.017 | 42.411 | 211
TIEHVCG_4G | 0.201 | 11024 | 1 | WEST | YES | 149 | 103 | 149 | 0 | 1.017 | 29.949 | 149
TIEHVCG_3G | 0.201 | 11023 | 1 | WEST | YES | 132 | 103 | 132 | 0 | 1.017 | 26.532 | 132
TIEHVCG_2G | 0.201 | 11022 | 1 | WEST | YES | 132 | 103 | 132 | 0 | 1.017 | 26.532 | 132
TIEHVCG_1G | 0.201 | 11021 | 1 | WEST | YES | 145 | 103 | 145 | 0 | 1.017 | 29.145 | 145
TIEHVSG_1G | 0.201 | 11020 | 1 | WEST | YES | 211 | 63 | 211 | 0 | 1.017 | 42.411 | 211
NAV6ST | 0.202 | 11014 | 1 | WEST | YES | 115 | 40 | 115 | 0 | 1.017 | 23.23 | 115
NAV5CT | 0.202 | 11013 | 1 | WEST | YES | 80 | 18 | 80 | 0 | 1.017 | 16.16 | 80
NAV4CT | 0.202 | 11012 | 1 | WEST | YES | 80 | 18 | 80 | 0 | 1.017 | 16.16 | 80
NAV3ST | 0.202 | 11011 | 1 | WEST | YES | 115 | 40 | 115 | 0 | 1.017 | 23.23 | 115
NAV2CT | 0.202 | 11009 | 1 | WEST | YES | 80 | 18 | 80 | 0 | 1.017 | 16.16 | 80
NAV1CT | 0.202 | 11001 | 1 | WEST | YES | 80 | 18 | 80 | 0 | 1.017 | 16.16 | 80
CALENG3G_3G | 0.203 | 1047 | 3 | WEST | YES | 69 | 27 | 69 | 0 | 1.017 | 14.007 | 69
CALENG2G_2G | 0.203 | 1046 | 2 | WEST | YES | 74 | 27 | 74 | 0 | 1.017 | 15.022 | 74
CALENG1G_1G | 0.203 | 1045 | 1 | WEST | YES | 73 | 27 | 73 | 0 | 1.017 | 14.819 | 73
MRGNFG_6G | 0.203 | 1044 | F | WEST | YES | 66 | 66 | 66 |  | 0.99 | 13.398 | 66
MRGNEG_5G | 0.203 | 1043 | E | WEST | YES | 68 | 68 | 68 |  | 0.99 | 13.804 | 68
MRGNDG_4G | 0.203 | 1042 | D | WEST | YES | 70 | 69 | 70 |  | 0.99 | 14.21 | 70
MRGNCG_3G | 0.203 | 1041 | C | WEST | YES | 70 | 69 | 70 |  | 0.99 | 14.21 | 70
MRGNBG_2G | 0.203 | 1040 | B | WEST | YES | 71 | 70 | 71 |  | 0.99 | 14.413 | 71
MRGNAG_1G | 0.203 | 1039 | A | WEST | YES | 69 | 69 | 69 |  | 0.99 | 14.007 | 69
MORGAN5G_5G | 0.203 | 1037 | 5 | WEST | YES | 137 | 40 | 137 |  | 0.99 | 27.811 | 137
GRHAMSES_1G | 0.203 | 1433 | 1 | WEST | YES | 242 | 60 | 242 | 0 | 1.038 | 49.126 | 242
LONGSHORT_5 | 0.204 | 1058 | 1 | NORTH | YES | 15 | 0 | 149 |  | 0.95 | 3.06 | 15
L_SWEETW1_4N | 0.204 | 71060 | 1 | WEST | YES | 15.7 | 0 | 105 | 0 | 1 | 3.2028 | 15.7
L_SWEETW1_3N | 0.204 | 71059 | 1 | WEST | YES | 17.8 | 0 | 119 | 0 | 1 | 3.6312 | 17.8
L_SWEETW1_2N | 0.204 | 71057 | 1 | WEST | YES | 20.3 | 0 | 135 | 0 | 1 | 4.1412 | 20.3
L_SWEETW1_1N | 0.204 | 71054 | 1 | WEST | YES | 16.1 | 0 | 107.5 | 0 | 1 | 3.2844 | 16.1
L_BITTCR1_1N | 0.204 | 71051 | 1 | WEST | YES | 5.6 | 0 | 37.5 |  | 1.01 | 1.1424 | 5.6
ROSCOEWI_5 | 0.212 | 1057 | 1 | WEST | YES | 12.6 | 0 | 126.5 |  | 0.99 | 2.6712 | 12.6
ROSCOEW_5 | 0.212 | 1049 | 1 | WEST | YES | 20.9 | 0 | 209 |  | 0.99 | 4.4308 | 20.9
SWETWATR_4G | 0.219 | 1419 | 4 | WEST | YES | 61 | 36 | 61 | 0 | 1.039 | 13.359 | 61
SWETWATR_3G | 0.219 | 1418 | 3 | WEST | YES | 68 | 36 | 68 | 0 | 1.039 | 14.892 | 68
SWETWATR_2G | 0.219 | 1417 | 2 | WEST | YES | 72 | 36 | 72 | 0 | 1.039 | 15.768 | 72
SWETWATR_1G | 0.219 | 1416 | 1 | WEST | YES | 30 | 18 | 30 | 0 | 1.039 | 6.57 | 30
MESQUITW_2G | 0.22 | 1438 | 1 | WEST | YES | 23.6 | 0 | 236 |  | 1.01 | 5.192 | 23.6
MESQUITW_1G | 0.22 | 1437 | 1 | WEST | YES | 40 | 0 | 400 | 0 | 1.023 | 8.8 | 40
GRHAMSES_2G | 0.265 | 1432 | 2 | WEST | YES | 369 | 90 | 369 | 0 | 1.023 | 97.785 | 369

## Mi
Generator Sensitivities
Name of Bus | P Sensitivity of Bus | Number of Bus | ID | Area Name of Gen | AGC | Gen MW | Min MW | Max MW | V Sensitivity of Bus | Set Volt
DECRDOVA_1G | -0.031 | 1889 | 1 | NORTH | YES | 779 | 255 | 779 | 0 | 1.022 | -24.149 | 779
HANDLEY_3G | -0.025 | 1947 | 3 | NORTH | YES | 353.4 | 100 | 392 | 0 | 1.03 | -8.835 | 353.4 | HOUSTON | -150.4409
HANDLEY_5G | -0.025 | 1949 | 5 | NORTH | YES | 0 | 150 | 435 |  | 1.03 | 0 | 0 | NORTH | -168.3285
HANDLEY_4G | -0.024 | 1948 | 4 | NORTH | YES | 217.5 | 150 | 435 | 0 | 1.022 | -5.22 | 217.5 | SOUTH | -70.4714
HANDLEY_2G | -0.023 | 1946 | MB | NORTH | YES | 0 | 30 | 68 |  | 1.003 | 0 | 0 | WEST | 893.8475
HANDLEY_1G | -0.023 | 1945 | MB | NORTH | YES | 0 | 25 | 36 |  | 1.003 | 0 | 0
MDLTHELP_5G | -0.022 | 1937 | 5 | NORTH | YES | 225 | 74 | 225 | 0 | 1.02 | -4.95 | 225
MDLTHELP_2G | -0.022 | 1942 | 2 | NORTH | YES | 215 | 74 | 215 | 0 | 1.02 | -4.73 | 215 | HOUSTON | 13825.3008
MDLTHELP_6G | -0.022 | 1938 | 6 | NORTH | YES | 229 | 74 | 229 | 0 | 1.02 | -5.038 | 229 | NORTH | 19200.9004
MDLTHELP_4G | -0.022 | 1944 | 4 | NORTH | YES | 214 | 74 | 214 | 0 | 1.02 | -4.708 | 214 | SOUTH | 13890.7002
MDLTHELP_3G | -0.022 | 1943 | 3 | NORTH | YES | 215 | 74 | 215 | 0 | 1.02 | -4.73 | 215 | WEST | 4928.9009
MDLTHELP_1G | -0.022 | 1941 | 1 | NORTH | YES | 215 | 74 | 215 | 0 | 1.02 | -4.73 | 215
DECRDOVA_4G | -0.019 | 1894 | C | NORTH | YES | 65 | 65 | 70 | 0 | 1.029 | -1.235 | 65
MTCK3_G | -0.019 | 2419 | MB | NORTH | YES | 0 | 10 | 63 |  | 0.9667 | 0 | 0 | HOUSTON | -0.010882
DECRDOVA_5G | -0.019 | 1895 | D | NORTH | YES | 65 | 65 | 70 | 0 | 1.029 | -1.235 | 65 | NORTH | -0.0087667
DECRDOVA_2G | -0.019 | 1892 | A | NORTH | YES | 65 | 65 | 71 | 0 | 1.029 | -1.235 | 65 | SOUTH | -0.0050733
MTCK2_G | -0.019 | 2418 | 2 | NORTH | YES | 0 | 10 | 23 |  | 0.9667 | 0 | 0 | WEST | 0.18135
DECRDOVA_3G | -0.019 | 1893 | B | NORTH | YES | 65 | 65 | 70 | 0 | 1.029 | -1.235 | 65
CALFREST_4G | -0.017 | 13134 | 4 | NORTH | YES | 156 | 40 | 156 | 0 | 1.035 | -2.652 | 156
BBRN_2G | -0.017 | 3382 | 2 | NORTH | YES | 610 | 225 | 610 | 0 | 1.0345 |  |  | N to H | 0.0021149
CALFREST_5G | -0.017 | 13135 | 5 | NORTH | YES | 157 | 57 | 157 | 0 | 1.035 | -2.669 | 157 | N to S | -0.0036934
ENNSTRAC_1G | -0.017 | 12322 | 1 | NORTH | YES | 196 | 130 | 196 | 0 | 1.043 | -3.332 | 196 | W to N | 0.19011
ENNSTRAC_2G | -0.017 | 12323 | 2 | NORTH | YES | 116 | 100 | 116 | 0 | 1.043 | -1.972 | 116 |  | 0.0036934
CALFREST_2G | -0.017 | 13132 | 2 | NORTH | YES | 155 | 57 | 155 | 0 | 1.035 | -2.635 | 155 |  | -0.19011
MTCK7_G | -0.017 | 2414 | 7 | NORTH | YES | 0 | 30 | 114 |  | 1.029 | 0 | 0
BBRN_1G | -0.017 | 3381 | 1 | NORTH | YES | 597 | 225 | 597 | 0 | 1.0345
CALFREST_6G | -0.017 | 13136 | 6 | NORTH | YES | 176 | 40 | 176 | 0 | 1.035 | -2.992 | 176
MTCK8_G | -0.017 | 2417 | 8 | NORTH | YES | 477 | 60 | 556 | 0 | 1.029 | -8.109 | 477
CALFREST_3G | -0.017 | 13133 | 3 | NORTH | YES | 174 | 40 | 174 | 0 | 1.035 | -2.958 | 174
CALFREST_1G | -0.017 | 13131 | 1 | NORTH | YES | 152 | 40 | 152 | 0 | 1.035 | -2.584 | 152
MTCK6_G | -0.017 | 2413 | 6 | NORTH | YES | 0 | 30 | 118 |  | 1.029 | 0 | 0
TGATEWAY_3G | -0.016 | 13118 | 3 | NORTH | YES | 146 | 30 | 146 | 0 | 1.035 | -2.336 | 146
TRINIDAD_6G | -0.016 | 3126 | 1 | NORTH | YES | 226 | 46 | 226 | 0 | 1 | -3.616 | 226
STRYKER_1G | -0.016 | 3107 | 1 | NORTH | YES | 140.5 | 45 | 182 | 0 | 1.029 | -2.248 | 140.5
MARTLAKE_2G | -0.016 | 3098 | 2 | NORTH | YES | 795 | 461 | 795 | 0 | 1.031
MARTLAKE_1G | -0.016 | 3097 | 1 | NORTH | YES | 799 | 500 | 799 | 0 | 1.031
STRYKER_2G | -0.016 | 3108 | 2 | NORTH | YES | 484 | 75 | 484 | 0 | 1.029 | -7.744 | 484
CHAMPION_1G | -0.016 | 3348 | MB | NORTH | YES | 0 | 42 | 42 |  | 1 | 0 | 0
MARTLAKE_3G | -0.016 | 3099 | 3 | NORTH | YES | 804 | 500 | 804 | 0 | 1.031
TGATEWAY_4G | -0.016 | 13119 | 4 | NORTH | YES | 399 | 65 | 399 | 0 | 1.035 | -6.384 | 399
TGATEWAY_1G | -0.016 | 13116 | 1 | NORTH | YES | 149 | 30 | 149 | 0 | 1.035 | -2.384 | 149
TGATEWAY_2G | -0.016 | 13117 | 2 | NORTH | YES | 128 | 30 | 128 | 0 | 1.035 | -2.048 | 128
TNTNPONE_28 | -0.015 | 39970 | 1 | NORTH | YES | 154 | 30 | 154 |  | 1.04
WLFHOLW_2G | -0.015 | 1878 | 2 | NORTH | YES | 219 | 105 | 219 | 0 | 1.029 | -3.285 | 219
THOUSE_2G | -0.015 | 3404 | 2 | NORTH | YES | 805 | 250 | 805 | 0 | 1.026 | -12.075 | 805
LKHB2_G | -0.015 | 2452 | 2 | NORTH | YES | 514 | 80 | 514 | 0 | 1.029 | -7.71 | 514
THOUSE_1G | -0.015 | 3403 | 1 | NORTH | YES | 563 | 200 | 563 | 0 | 1.026 | -8.445 | 563
LEG_1___1 | -0.015 | 48721 | 1 | NORTH | YES | 836 | 357 | 836 | 0 | 1.0348
LKHB1_G | -0.015 | 2451 | 1 | NORTH | YES | 0 | 80 | 391 |  | 1.029 | 0 | 0
WLFHOLW_1G | -0.015 | 1877 | 1 | NORTH | YES | 216 | 89.3 | 216 | 0 | 1.029 | -3.24 | 216
WLFHOLW_3G | -0.015 | 1879 | 3 | NORTH | YES | 268 | 89.3 | 268 | 0 | 1.029 | -4.02 | 268
LEG_2___2 | -0.015 | 48722 | 2 | NORTH | YES | 853 | 357 | 853 | 0 | 1.0348
TNTNPONE_18 | -0.015 | 39960 | 1 | NORTH | YES | 152 | 30 | 152 |  | 1.04
FPLEFR2A_G | -0.014 | 12421 | 1 | NORTH | YES | 170 | 72 | 170 | 0 | 1 | -2.38 | 170
FPLEFR1C_G | -0.014 | 12413 | 3 | NORTH | YES | 159 | 72 | 159 | 0 | 1 | -2.226 | 159
FPLEFR1S_G | -0.014 | 12414 | 4 | NORTH | YES | 414 | 191 | 414 | 0 | 1 | -5.796 | 414
LAKE_CRK2_G | -0.014 | 3417 | 2 | NORTH | YES | 227 | 40 | 227 | 0 | 1.029 | -3.178 | 227
GIBN_CREK_G1 | -0.014 | 990 | 1 | NORTH | YES | 464 | 200 | 464 | 0 | 1.0275
LAKE_CRK1_G | -0.014 | 3416 | 1 | NORTH | YES | 35.4 | 33 | 75 | 0 | 1.043 | -0.4956 | 35.4
FPLEFR2B_G | -0.014 | 12422 | 2 | NORTH | YES | 160 | 72 | 160 | 0 | 1 | -2.24 | 160
FPLEFR1A_G | -0.014 | 12411 | 1 | NORTH | YES | 170 | 72 | 170 | 0 | 1 | -2.38 | 170
JNSNCNTY802 | -0.014 | 366 | 1 | NORTH | YES | 168 | 20 | 168 | 0 | 1.02 | -2.352 | 168
FPLEFR1B_G | -0.014 | 12412 | 2 | NORTH | YES | 157 | 72 | 157 | 0 | 1 | -2.198 | 157
FPLEFR2S_G | -0.014 | 12424 | 4 | NORTH | YES | 412 | 191 | 412 | 0 | 1 | -5.768 | 412
FPLEFR2C_G | -0.014 | 12423 | 3 | NORTH | YES | 162 | 72 | 162 | 0 | 1 | -2.268 | 162
JNSNCNTY802 | -0.014 | 367 | 2 | NORTH | YES | 90 | 20 | 90 | 0 | 1.02 | -1.26 | 90
FTR_CN4_5095 | -0.013 | 48674 | 4 | NORTH | YES | 380 | 0 | 380 | 0 | 1.0319 | -4.94 | 380
BOSQUESW502 | -0.013 | 239 | 1 | NORTH | YES | 149 | 0 | 149 | 0 | 1.03 | -1.937 | 149
BOSQUESW501 | -0.013 | 247 | 2 | NORTH | YES | 151 | 0 | 151 | 0 | 1.03 | -1.963 | 151
COMCHEPK_1G | -0.013 | 1898 | 1 | NORTH | YES | 1164 | 1150 | 1164 | 0 | 1.031
ATKINS3 | -0.013 | 32886 | MB | NORTH | YES | 0 | 5 | 12 |  | 1 | 0 | 0
FTR_GT3_5085 | -0.013 | 48673 | 3 | NORTH | YES | 158 | 0 | 158 | 0 | 1.0319 | -2.054 | 158
DANSBY2 | -0.013 | 32884 | 1 | NORTH | YES | 46 | 2 | 46 | 0 | 1.015 | -0.598 | 46
FTR_GT2_5110 | -0.013 | 48672 | 2 | NORTH | YES | 159 | 0 | 159 | 0 | 1.0319 | -2.067 | 159
ATKINS5 | -0.013 | 32891 | MB | NORTH | YES | 0 | 5 | 25 |  | 1.031 | 0 | 0
NTHLK3_G | -0.013 | 2383 | 3 | NORTH | YES | 247.4 | 50 | 329 | 0 | 1.029 | -3.2162 | 247.4
ATKINS6 | -0.013 | 32887 | MB | NORTH | YES | 0 | 12 | 51 |  | 1.028 | 0 | 0
OLINGER_G2 | -0.013 | 843 | 1 | NORTH | YES | 86.7 | 25 | 105 | 0 | 1.03 | -1.1271 | 86.7
DANSBY14 | -0.013 | 32892 | 1 | NORTH | YES | 81 | 25 | 108 | 0 | 1.035 | -1.053 | 81
STEAM1 | -0.013 | 948 | 1 | NORTH | YES | 0 | 12 | 20 |  | 1.02 | 0 | 0
OLINGER_G4 | -0.013 | 845 | 1 | NORTH | YES | 59.1 | 0 | 76 | 0 | 1.03 | -0.7683 | 59.1
NEWMAN_G5 | -0.013 | 837 | 1 | NORTH | YES | 0 | 15 | 37 |  | 1.01 | 0 | 0
NTHLK2_G | -0.013 | 2382 | 2 | NORTH | YES | 0 | 35 | 181 |  | 1.029 | 0 | 0
OLINGER_G1 | -0.013 | 842 | 1 | NORTH | YES | 63.1 | 20 | 80 | 0 | 1.03 | -0.8203 | 63.1
OLINGER_G3 | -0.013 | 844 | 1 | NORTH | YES | 118.3 | 45 | 148 | 0 | 1.03 | -1.5379 | 118.3
ATKINS7 | -0.013 | 32888 | 1 | NORTH | YES | 0 | 4 | 17 |  | 1.028 | 0 | 0
TAMUGEN1 | -0.013 | 32798 | 1 | NORTH | YES | 32 | 0 | 32 |  | 1.02 | -0.416 | 32
ATKINS4 | -0.013 | 32890 | MB | NORTH | YES | 0 | 5 | 22 |  | 1.031 | 0 | 0
FTR_GT1_5105 | -0.013 | 48671 | 1 | NORTH | YES | 156 | 0 | 156 | 0 | 1.0319 | -2.028 | 156
COMCHEPK_2G | -0.013 | 1899 | 2 | NORTH | YES | 1164 | 1128 | 1164 | 0 | 1.031
STEAM2 | -0.013 | 949 | 1 | NORTH | YES | 26 | 8 | 26 | 0 | 0.99 | -0.338 | 26
STEAM3 | -0.013 | 950 | 1 | NORTH | YES | 41 | 13 | 41 | 0 | 1.02 | -0.533 | 41
NTHLK1_G | -0.013 | 2381 | 1 | NORTH | YES | 0 | 35 | 156 |  | 1.029 | 0 | 0
CVC_GT1_5035 | -0.012 | 48813 | 1 | HOUSTON | YES | 155 | 91.8 | 155 |  | 1.029 | -1.86 | 155
LAMARPWR_3G | -0.012 | 1680 | 3 | NORTH | YES | 199 | 129.1 | 199 | 0 | 1.031 | -2.388 | 199
MOSES_2G | -0.012 | 1702 | 2 | NORTH | YES | 579 | 175 | 579 | 0 | 1.031
KMICHIST3_G | -0.012 | 11693 | 3 | NORTH | YES | 310 | 60 | 310 | 0 | 1.029 | -3.72 | 310
LAMARPWR_6G | -0.012 | 1683 | 6 | NORTH | YES | 199 | 129.1 | 199 | 0 | 1.031 | -2.388 | 199
CHE_GT2_5030 | -0.012 | 48591 | 2 | HOUSTON | YES | 173 | 50 | 173 |  | 1.029 | -2.076 | 173
LAMARPWR_5G | -0.012 | 1682 | 5 | NORTH | YES | 163 | 67.7 | 163 | 0 | 1.031 | -1.956 | 163
PEC_3G | -0.012 | 1677 | 3 | NORTH | YES | 91 | 35 | 91 | 0 | 1.022 | -1.092 | 91
PEC_2G | -0.012 | 1676 | 2 | NORTH | YES | 84 | 35 | 84 | 0 | 1.022 | -1.008 | 84
LAMARPWR_1G | -0.012 | 1678 | 1 | NORTH | YES | 154 | 67.7 | 154 | 0 | 1.031 | -1.848 | 154
PEC_1G | -0.012 | 1675 | 1 | NORTH | YES | 80 | 35 | 80 | 0 | 1.022 | -0.96 | 80
MOSES_1G | -0.012 | 1701 | 1 | NORTH | YES | 560 | 175 | 560 | 0 | 1.031
DCEAST | -0.012 | 5925 | 1 | NORTH | YES | 400.3 | -600 | 600 | 0 | 1.025 | -4.8036 | 400.3
CVC_GT2_5020 | -0.012 | 48812 | 2 | HOUSTON | YES | 159 | 91.8 | 159 |  | 1.029 | -1.908 | 159
KMICHIST6_G | -0.012 | 11696 | 6 | NORTH | YES | 303 | 60 | 303 | 0 | 1.029 | -3.636 | 303
VALLEY_3G | -0.012 | 1689 | 3 | NORTH | YES | 186.2 | 25 | 354 | 0 | 1.015 | -2.2344 | 186.2
KMICHICT2_G | -0.012 | 11692 | 2 | NORTH | YES | 144 | 80 | 144 | 0 | 1.029 | -1.728 | 144
CVC_ST5_5040 | -0.012 | 48814 | 1 | HOUSTON | YES | 133 | 91.8 | 133 |  | 1.029 | -1.596 | 133
MOSES_3G | -0.012 | 1703 | 3 | NORTH | YES | 808 | 463 | 808 | 0 | 1.031
LAMARPWR_4G | -0.012 | 1681 | 4 | NORTH | YES | 164 | 67.7 | 164 | 0 | 1.031 | -1.968 | 164
KMICHICT1_G | -0.012 | 11691 | 1 | NORTH | YES | 142 | 80 | 142 | 0 | 1.029 | -1.704 | 142
LAMARPWR_2G | -0.012 | 1679 | 2 | NORTH | YES | 155 | 67.7 | 155 | 0 | 1.031 | -1.86 | 155
CVC_GT3_5045 | -0.012 | 48811 | 3 | HOUSTON | YES | 158 | 91.8 | 158 |  | 1.029 | -1.896 | 158
KMICHICT5_G | -0.012 | 11695 | 5 | NORTH | YES | 138 | 80 | 138 | 0 | 1.029 | -1.656 | 138
KMICHICT4_G | -0.012 | 11694 | 4 | NORTH | YES | 136 | 80 | 136 | 0 | 1.029 | -1.632 | 136
EXN944GT | -0.011 | 49831 | 13 | HOUSTON | YES | 33 | 5.4 | 35 | 0 | 1.0326 | -0.363 | 33
EXN_16GT | -0.011 | 49804 | 2 | HOUSTON | YES | 32 | 8.3 | 34 |  | 1.0326 | -0.352 | 32
WAPGT21_GT1 | -0.011 | 48929 | B1 | HOUSTON | YES | 0 | 0 | 13 |  | 1.05 | 0 | 0
WAP_GN3_3 | -0.011 | 48923 | 3 | HOUSTON | YES | 226 | 93 | 226 |  | 1.0362 | -2.486 | 226
PSG_GT2_8040 | -0.011 | 48741 | 1 | HOUSTON | YES | 164 | 50 | 164 | 0 | 1.0326 | -1.804 | 164
WAP_GN1_1 | -0.011 | 48921 | 1 | HOUSTON | YES | 124.5 | 37 | 166 | 0 | 1.0362 | -1.3695 | 124.5
THW_5152 | -0.011 | 48885 | B | HOUSTON | YES | 0 | 5 | 55 |  | 1.0319 | 0 | 0
THW_4142 | -0.011 | 48879 | E | HOUSTON | YES | 58 | 5 | 58 | 0 | 1.0435 | -0.638 | 58
THW_4344 | -0.011 | 48881 | G | HOUSTON | YES | 58 | 5 | 58 | 0 | 1.0435 | -0.638 | 58
THW_3334 | -0.011 | 48877 | C | HOUSTON | YES | 58 | 5 | 58 | 0 | 1.0435 | -0.638 | 58
THW_3132 | -0.011 | 48875 | A | HOUSTON | YES | 57 | 5 | 57 | 0 | 1.0435 | -0.627 | 57
THW_ST3_ST_3 | -0.011 | 48873 | 3 | HOUSTON | YES | 110 | 19 | 110 | 0 | 1.0435 | -1.21 | 110
THW_3334 | -0.011 | 48877 | D | HOUSTON | YES | 58 | 5 | 58 | 0 | 1.0435 | -0.638 | 58
SRB_GN3_3 | -0.011 | 48853 | 3 | HOUSTON | YES | 220 | 35 | 220 |  | 1.0326 | -2.42 | 220
SRB_GN1_1 | -0.011 | 48851 | 1 | HOUSTON | YES | 176 | 26 | 176 | 0 | 1.0217 | -1.936 | 176
SJS_GT2_GT2 | -0.011 | 48842 | 2 | HOUSTON | YES | 49 | 49 | 81 | 0 | 1.0362 | -0.539 | 49
SHELLG2 | -0.011 | 48821 | 2 | HOUSTON | YES | 72 | 34.5 | 72 |  | 1.029 | -0.792 | 72
SHELLG1_3015 | -0.011 | 48820 | 1 | HOUSTON | YES | 71 | 34.5 | 71 |  | 1.029 | -0.781 | 71
CVC_GT4_8005 | -0.011 | 48815 | 4 | HOUSTON | YES | 165 | 91.8 | 165 | 0 | 1.0362 | -1.815 | 165
PSA_GN1_8165 | -0.011 | 48796 | 1 | HOUSTON | YES | 104 | 43.1 | 104 | 0 | 1.0362 | -1.144 | 104
PSA_GT2_8155 | -0.011 | 48792 | 2 | HOUSTON | YES | 66 | 20.3 | 66 | 0 | 1.0362 | -0.726 | 66
PSA_GT1_8160 | -0.011 | 48791 | 1 | HOUSTON | YES | 65 | 20.8 | 65 | 0 | 1.0362 | -0.715 | 65
PSG_GT3_8060 | -0.011 | 48742 | 1 | HOUSTON | YES | 164 | 50 | 164 | 0 | 1.0326 | -1.804 | 164
PSG_GN2_8050 | -0.011 | 48740 | 1 | HOUSTON | YES | 178 | 60 | 178 | 0 | 1.0326 | -1.958 | 178
PSA_GT5_8140 | -0.011 | 48795 | 5 | HOUSTON | YES | 64 | 20.3 | 64 | 0 | 1.0362 | -0.704 | 64
DPEC_GT35010 | -0.011 | 48643 | 3 | HOUSTON | YES | 160 | 98 | 160 | 0 | 1.0319 | -1.76 | 160
THW_5354 | -0.011 | 48886 | C | HOUSTON | YES | 16.4 | 5 | 57 |  | 1.0319 | -0.1804 | 16.4
GBY_83841065 | -0.011 | 48693 | F | HOUSTON | YES | 20 | 20 | 52 | 0 | 1.0362 | -0.22 | 20
GBY_73741085 | -0.011 | 48691 | B | HOUSTON | YES | 47 | 20 | 47 | 0 | 1.0362 | -0.517 | 47
GBY_GN5_5 | -0.011 | 48690 | 5 | HOUSTON | YES | 298.5 | 81 | 398 | 0 | 1.0362 | -3.2835 | 298.5
SRB_GN4_4 | -0.011 | 48854 | 4 | HOUSTON | YES | 226 | 35 | 226 |  | 1.0326 | -2.486 | 226
EP_1_2 | -0.011 | 48651 | 1 | HOUSTON | YES | 5 | 0 | 5 | 0 | 1.0362 | -0.055 | 5
BTE_GT3_8045 | -0.011 | 48596 | 2 | HOUSTON | YES | 158 | 130 | 158 | 0 | 1.0261 | -1.738 | 158
CHE_GT1_8015 | -0.011 | 48593 | 1 | HOUSTON | YES | 173 | 50 | 173 | 0 | 1.0362 | -1.903 | 173
CBY_GN1_1 | -0.011 | 48581 | 1 | HOUSTON | YES | 748 | 108 | 748 | 0 | 1.0435 | -8.228 | 748
CTL_GN1_8145 | -0.011 | 48564 | 4 | HOUSTON | YES | 55 | 12.9 | 55 |  | 1.0362 | -0.605 | 55
CAL_ST1_8000 | -0.011 | 48552 | 2 | HOUSTON | YES | 65 | 0 | 65 | 0 | 1.0326 | -0.715 | 65
BYU_GT4_8065 | -0.011 | 48534 | 4 | HOUSTON | YES | 65 | 0 | 65 |  | 1.0362 | -0.715 | 65
BYU_GT2_8055 | -0.011 | 48532 | 2 | HOUSTON | YES | 62 | 0 | 62 |  | 1.0362 | -0.682 | 62
LPE_GT4_8085 | -0.011 | 48514 | 4 | HOUSTON | YES | 41 | 0 | 41 | 0 | 1.0362 | -0.451 | 41
VALLLEY_1G | -0.011 | 1687 | 1 | NORTH | YES | 140 | 15 | 175 | 0 | 1.036 | -1.54 | 140
APD_GT1_8005 | -0.011 | 48500 | 1 | HOUSTON | YES | 140 | 54.6 | 140 |  | 1.0362 | -1.54 | 140
LPE_GT3_8080 | -0.011 | 48513 | 3 | HOUSTON | YES | 41 | 0 | 41 | 0 | 1.0362 | -0.451 | 41
THW_5556 | -0.011 | 48887 | F | HOUSTON | YES | 16.4 | 5 | 57 |  | 1.0319 | -0.1804 | 16.4
GBY_83841065 | -0.011 | 48693 | E | HOUSTON | YES | 20 | 20 | 56 | 0 | 1.0362 | -0.22 | 20
TNTXCTY2CG8 | -0.011 | 38712 | 1 | HOUSTON | YES | 102 | 59 | 102 | 0 | 1.044 | -1.122 | 102
DPEC_GT15040 | -0.011 | 48641 | 1 | HOUSTON | YES | 162 | 98 | 162 | 0 | 1.0319 | -1.782 | 162
SHELLG3_3020 | -0.011 | 48822 | 1 | HOUSTON | YES | 39 | 0 | 39 |  | 1.029 | -0.429 | 39
TNBPAMCG1_8 | -0.011 | 38611 | 1 | HOUSTON | YES | 155 | 0 | 155 | 0 | 1.0435 | -1.705 | 155
TNBP_CGN3_8 | -0.011 | 38600 | 5 | HOUSTON | YES | 53 | 0 | 53 | 0 | 1.0435 | -0.583 | 53
TNBP_CGN2_8 | -0.011 | 38590 | 2 | HOUSTON | YES | 66 | 0 | 66 | 0 | 1.0435 | -0.726 | 66
TNBP_CGN1_8 | -0.011 | 38580 | 1 | HOUSTON | YES | 60 | 0 | 60 | 0 | 1.0435 | -0.66 | 60
TNBPAMCG2_8 | -0.011 | 38612 | 2 | HOUSTON | YES | 150 | 0 | 150 | 0 | 1.0435 | -1.65 | 150
BYU_GT1_8075 | -0.011 | 48531 | 1 | HOUSTON | YES | 65 | 0 | 65 |  | 1.0362 | -0.715 | 65
BYU_GT3_8060 | -0.011 | 48533 | 3 | HOUSTON | YES | 67 | 0 | 67 |  | 1.0362 | -0.737 | 67
LPE_GT1_8070 | -0.011 | 48511 | 1 | HOUSTON | YES | 42 | 0 | 42 | 0 | 1.0362 | -0.462 | 42
CTL_GT2_8130 | -0.011 | 48561 | 1 | HOUSTON | YES | 103 | 30.3 | 103 |  | 1.0362 | -1.133 | 103
CAL_GT1_8045 | -0.011 | 48551 | 1 | HOUSTON | YES | 152 | 0 | 152 | 0 | 1.0326 | -1.672 | 152
TNBPAMCG3_8 | -0.011 | 38613 | 3 | HOUSTON | YES | 152 | 0 | 152 | 0 | 1.0435 | -1.672 | 152
TNBP_CGN4_8 | -0.011 | 38690 | 3 | HOUSTON | YES | 40 | 0 | 40 | 0 | 1.0435 | -0.44 | 40
TNTXCTY3CG8 | -0.011 | 38713 | 1 | HOUSTON | YES | 85 | 59 | 85 | 0 | 1.044 | -0.935 | 85
TNTXCTY4CG8 | -0.011 | 38714 | 1 | HOUSTON | YES | 103 | 59 | 103 | 0 | 1.044 | -1.133 | 103
TNDOWCGNSG8 | -0.011 | 39470 | 1 | HOUSTON | YES | 32 | 10 | 32 | 0 | 1.0437 | -0.352 | 32
VALLEY_2G | -0.011 | 1688 | 2 | NORTH | YES | 527 | 90 | 527 | 0 | 1.036 | -5.797 | 527
THW_ST4_ST_4 | -0.011 | 48874 | 4 | HOUSTON | YES | 108 | 19 | 108 | 0 | 1.0435 | -1.188 | 108
THW_5556 | -0.011 | 48887 | E | HOUSTON | YES | 16.6 | 5 | 58 |  | 1.0319 | -0.1826 | 16.6
THW_4344 | -0.011 | 48881 | H | HOUSTON | YES | 58 | 5 | 58 | 0 | 1.0435 | -0.638 | 58
GBY_73741085 | -0.011 | 48691 | A | HOUSTON | YES | 48 | 20 | 48 | 0 | 1.0362 | -0.528 | 48
THW_5354 | -0.011 | 48886 | D | HOUSTON | YES | 16.6 | 5 | 58 |  | 1.0319 | -0.1826 | 16.6
CTL_GN2_8155 | -0.011 | 48565 | 5 | HOUSTON | YES | 11 | 3.4 | 11 |  | 1.0362 | -0.121 | 11
TNTXCTY1CG8 | -0.011 | 38711 | 1 | HOUSTON | YES | 105 | 59 | 105 | 0 | 1.044 | -1.155 | 105
EXN941GT | -0.011 | 49828 | 10 | HOUSTON | YES | 19 | 5.4 | 20 | 0 | 1.0326 | -0.209 | 19
EXN_15GT | -0.011 | 49803 | 1 | HOUSTON | YES | 33 | 8.3 | 35 |  | 1.0326 | -0.363 | 33
THW_4142 | -0.011 | 48879 | F | HOUSTON | YES | 57 | 5 | 57 | 0 | 1.0435 | -0.627 | 57
CBY_GN2_2 | -0.011 | 48582 | 2 | HOUSTON | YES | 751 | 110 | 751 | 0 | 1.0435 | -8.261 | 751
BTE_GT2_8075 | -0.011 | 48595 | 1 | HOUSTON | YES | 163 | 130 | 163 | 0 | 1.0261 | -1.793 | 163
CHE_GN4_8025 | -0.011 | 48594 | 4 | HOUSTON | YES | 142 | 60 | 142 | 0 | 1.0362 | -1.562 | 142
GBY_81821075 | -0.011 | 48692 | D | HOUSTON | YES | 20 | 20 | 54 | 0 | 1.0362 | -0.22 | 20
EXN943GT | -0.011 | 49830 | 12 | HOUSTON | YES | 19 | 5.4 | 20 | 0 | 1.0326 | -0.209 | 19
TNSLCGN1__8 | -0.011 | 39190 | 1 | HOUSTON | YES | 30 | 10 | 30 |  | 1.025 | -0.33 | 30
SRB_GN2_2 | -0.011 | 48852 | 2 | HOUSTON | YES | 174 | 26 | 174 | 0 | 1.0217 | -1.914 | 174
SJS_GT1_GT1 | -0.011 | 48841 | 1 | HOUSTON | YES | 49 | 49 | 83 | 0 | 1.0362 | -0.539 | 49
SRB_GT211035 | -0.011 | 48855 | B2 | HOUSTON | YES | 0 | 0 | 12 |  | 1.014 | 0 | 0
TNDOWCGNGG8 | -0.011 | 39480 | 1 | HOUSTON | YES | 30 | 10 | 30 | 0 | 1.0437 | -0.33 | 30
LPE_GT2_8075 | -0.011 | 48512 | 2 | HOUSTON | YES | 42 | 0 | 42 | 0 | 1.0362 | -0.462 | 42
CTL_GT4_8140 | -0.011 | 48563 | 3 | HOUSTON | YES | 94 | 30.3 | 94 |  | 1.0362 | -1.034 | 94
GBY_81821075 | -0.011 | 48692 | C | HOUSTON | YES | 48 | 20 | 48 | 0 | 1.0362 | -0.528 | 48
THW_5152 | -0.011 | 48885 | A | HOUSTON | YES | 16.4 | 5 | 57 |  | 1.0319 | -0.1804 | 16.4
BTE_GT4_8055 | -0.011 | 48597 | 3 | HOUSTON | YES | 163 | 130 | 163 | 0 | 1.0261 | -1.793 | 163
DIB_GT3_8090 | -0.011 | 48614 | 4 | HOUSTON | YES | 77.2 | 15 | 77.2 | 0 | 1.0326 | -0.8492 | 77.2
SOL_GT1 | -0.011 | 48845 | 1 | HOUSTON | YES | 16.2 | 15.4 | 16.2 |  | 1.0326 | -0.1782 | 16.2
DIB_ST1_8085 | -0.011 | 48613 | 3 | HOUSTON | YES | 69 | 0 | 69 | 0 | 1.0326 | -0.759 | 69
DPEC_GT25025 | -0.011 | 48642 | 2 | HOUSTON | YES | 156 | 98 | 156 | 0 | 1.0319 | -1.716 | 156
DPEC_GT45070 | -0.011 | 48644 | 4 | HOUSTON | YES | 158 | 98 | 158 | 0 | 1.0319 | -1.738 | 158
DIB_GT2_8075 | -0.011 | 48612 | 2 | HOUSTON | YES | 65 | 0 | 65 | 0 | 1.0326 | -0.715 | 65
EP_1_2 | -0.011 | 48651 | 2 | HOUSTON | YES | 21 | 10 | 21 | 0 | 1.0362 | -0.231 | 21
DIB_GT1_8080 | -0.011 | 48611 | 1 | HOUSTON | YES | 64 | 0 | 64 | 0 | 1.0326 | -0.704 | 64
CTL_GT3_8135 | -0.011 | 48562 | 2 | HOUSTON | YES | 91 | 30.3 | 91 |  | 1.0362 | -1.001 | 91
PR_GT1__9040 | -0.011 | 48761 | 1 | HOUSTON | YES | 35 | 0 | 35 | 0 | 1 | -0.385 | 35
PHR_GN2_2 | -0.011 | 48772 | MB | HOUSTON | YES | 0 | 72 | 459 |  | 1.0362
PSA_GT3_8150 | -0.011 | 48793 | 3 | HOUSTON | YES | 70 | 20.3 | 70 | 0 | 1.0362 | -0.77 | 70
PSA_GT4_8145 | -0.011 | 48794 | 4 | HOUSTON | YES | 66 | 20.3 | 66 | 0 | 1.0362 | -0.726 | 66
PSA_GT6_8135 | -0.011 | 48797 | 6 | HOUSTON | YES | 59 | 34.5 | 59 | 0 | 1.0362 | -0.649 | 59
AK_GT1__8040 | -0.011 | 48510 | 1 | HOUSTON | YES | 34 | 8.1 | 34 |  | 1.029 | -0.374 | 34
SRB_GT211035 | -0.011 | 48855 | B1 | HOUSTON | YES | 0 | 0 | 17 |  | 1.014 | 0 | 0
DPEC_ST55065 | -0.011 | 48645 | 5 | HOUSTON | YES | 282 | 0 | 282 | 0 | 1.0319 | -3.102 | 282
WAP_GN5_5 | -0.011 | 48925 | 5 | HOUSTON | YES | 234.7 | 278 | 657 | 0 | 1
EXN942GT | -0.011 | 49829 | 11 | HOUSTON | YES | 20 | 5.4 | 21 | 0 | 1.0326 | -0.22 | 20
WAP_GN4_4 | -0.011 | 48924 | 4 | HOUSTON | YES | 544 | 217 | 544 |  | 1.0362 | -5.984 | 544
EXN945GT | -0.011 | 49832 | 9 | HOUSTON | YES | 19 | 9.2 | 20 | 0 | 1.0326 | -0.209 | 19
EXN938GT | -0.011 | 49826 | 5 | HOUSTON | YES | 43 | 9.2 | 45.9 | 0 | 1.0326 | -0.473 | 43
SHELLG3_3020 | -0.011 | 48822 | 2 | HOUSTON | YES | 30 | 0 | 30 |  | 1.029 | -0.33 | 30
EXN_17GT | -0.011 | 49805 | 3 | HOUSTON | YES | 31 | 8.3 | 33 |  | 1.0326 | -0.341 | 31
EXN_14GT | -0.011 | 49838 | 14 | HOUSTON | YES | 140 | 0 | 148 |  | 1.0326 | -1.54 | 140
WAP_GN2_2 | -0.011 | 48922 | 2 | HOUSTON | YES | 122.2 | 37 | 163 | 0 | 1.0362 | -1.3442 | 122.2
TNBPAMCG4_8 | -0.011 | 38614 | 4 | HOUSTON | YES | 96 | 0 | 96 | 0 | 1.0435 | -1.056 | 96
THW_3132 | -0.011 | 48875 | B | HOUSTON | YES | 57 | 5 | 57 | 0 | 1.0435 | -0.627 | 57
BTE_ST1_8070 | -0.011 | 48598 | 4 | HOUSTON | YES | 234 | 60 | 234 | 0 | 1.0261 | -2.574 | 234
THW_GT1_GT_1 | -0.011 | 48883 | B2 | HOUSTON | YES | 0 | 0 | 12 |  | 1.043 | 0 | 0
EXN_GT | -0.011 | 49837 | 4 | HOUSTON | YES | 81 | 21.3 | 86 | 0 | 1.0326 | -0.891 | 81
DOW41000 | -0.01 | 49865 | 41 | HOUSTON | YES | 31 | 0 | 50 |  | 1
DOW84000 | -0.01 | 49886 | 84 | HOUSTON | YES | 107 | 0 | 171 | 0 | 0.98
DOW38200 | -0.01 | 49859 | 33 | HOUSTON | YES | 28 | 0 | 45 | 0 | 1
DOW17000 | -0.01 | 49851 | 37 | HOUSTON | YES | 39 | 0 | 62 | 0 | 1
DOW83000 | -0.01 | 49885 | 83 | HOUSTON | YES | 51 | 0 | 80 | 0 | 1
COLLIN_1G | -0.01 | 2371 | MB | NORTH | YES | 0 | 40 | 138 |  | 1.022 | 0 | 0
DOW82000 | -0.01 | 49884 | 82 | HOUSTON | YES | 51 | 0 | 80 | 0 | 1
DOW42000 | -0.01 | 49866 | 42 | HOUSTON | YES | 11 | 0 | 18 |  | 1
WAP_GN8_8 | -0.01 | 48928 | 8 | HOUSTON | YES | 603 | 275 | 603 |  | 1.035
WAP_GN7_7 | -0.01 | 48927 | 7 | HOUSTON | YES | 567 | 277 | 567 |  | 1.035
MNS_GT | -0.01 | 48730 | 1 | HOUSTON | YES | 46.1 | 0 | 46.1 | 0 | 1.029 | -0.461 | 46.1
DOW67000 | -0.01 | 49878 | 67 | HOUSTON | YES | 65 | 0 | 103 | 0 | 1
BOSQUESW804 | -0.01 | 253 | 2 | NORTH | YES | 83 | 0 | 83 | 0 | 1.032 | -0.83 | 83
DOW39200 | -0.01 | 49863 | 35 | HOUSTON | YES | 55 | 0 | 88 | 0 | 1
DENISNDM | -0.01 | 6948 | 2 | NORTH | YES | 40 | 5 | 40 | 0 | 1.015 | -0.4 | 40
DENISNDM | -0.01 | 6948 | 1 | NORTH | YES | 40 | 5 | 40 | 0 | 1.015 | -0.4 | 40
BVE_ST1_GN1 | -0.01 | 48523 | 3 | HOUSTON | YES | 246 | 0 | 246 |  | 1.035 | -2.46 | 246
BVE_GT1_GT1 | -0.01 | 48521 | 1 | HOUSTON | YES | 172 | 0 | 172 |  | 1.035 | -1.72 | 172
BSF_GT1_8070 | -0.01 | 48520 | 1 | HOUSTON | YES | 72 | 0 | 72 | 0 | 1.0326 | -0.72 | 72
BSF_GT1_8070 | -0.01 | 48520 | 2 | HOUSTON | YES | 10 | 0 | 10 | 0 | 1.0326 | -0.1 | 10
BOSQUESW803 | -0.01 | 251 | 2 | NORTH | YES | 144 | 0 | 144 | 0 | 1.032 | -1.44 | 144
BVE_GT2_5035 | -0.01 | 48522 | 2 | HOUSTON | YES | 170 | 0 | 170 |  | 1.035 | -1.7 | 170
TNSCLP3___8 | -0.01 | 39790 | 1 | HOUSTON | YES | 111 | 20 | 111 | 0 | 1.027 | -1.11 | 111
TNSCLP4___8 | -0.01 | 39775 | 1 | HOUSTON | YES | 115 | 20 | 115 | 0 | 1.04 | -1.15 | 115
TNSCLP2___8 | -0.01 | 39770 | 1 | HOUSTON | YES | 117 | 20 | 117 | 0 | 1.04 | -1.17 | 117
TNSCLP1___8 | -0.01 | 39760 | 1 | HOUSTON | YES | 116 | 20 | 116 | 0 | 1.04 | -1.16 | 116
DOW64000 | -0.01 | 49873 | 64 | HOUSTON | YES | 41 | 0 | 64.8 | 0 | 1
DOW63000 | -0.01 | 49872 | 63 | HOUSTON | YES | 45 | 0 | 72 | 0 | 1
DOW65000 | -0.01 | 49876 | 65 | HOUSTON | YES | 63 | 0 | 101 | 0 | 1
WAP_GN6_6 | -0.01 | 48926 | 6 | HOUSTON | YES | 645 | 280 | 645 |  | 1.035
DOW38100 | -0.01 | 49858 | 31 | HOUSTON | YES | 45 | 0 | 71.4 |  | 1
DOW39100 | -0.01 | 49862 | 36 | HOUSTON | YES | 54 | 0 | 86 | 0 | 1
DOW38300 | -0.01 | 49860 | 32 | HOUSTON | YES | 63 | 0 | 101 |  | 1
DOW49000 | -0.01 | 49869 | 45 | HOUSTON | YES | 59 | 0 | 94 |  | 1
DOW61000 | -0.01 | 49870 | 61 | HOUSTON | YES | 44 | 0 | 70 | 0 | 1
DOW81000 | -0.01 | 49882 | 81 | HOUSTON | YES | 47 | 0 | 76 | 0 | 1
DOW66000 | -0.01 | 49877 | 66 | HOUSTON | YES | 61 | 0 | 97 | 0 | 1
DOW62000 | -0.01 | 49871 | 62 | HOUSTON | YES | 40 | 0 | 63 | 0 | 1
TGF_GT1_8000 | -0.009 | 48911 | 1 | HOUSTON | YES | 69.2 | 0 | 69.2 | 0 | 1.029 | -0.6228 | 69.2
CBE_ST34 | -0.009 | 48736 | 1 | HOUSTON | YES | 103.5 | 0 | 103.5 | 0 | 1.029 | -0.9315 | 103.5
CBE_GT4 | -0.009 | 48735 | 1 | HOUSTON | YES | 86 | 0 | 86 | 0 | 1.029 | -0.774 | 86
CBE_ST12 | -0.009 | 48733 | 1 | HOUSTON | YES | 103.5 | 0 | 103.5 | 0 | 1.029 | -0.9315 | 103.5
CBE_GT2 | -0.009 | 48732 | 1 | HOUSTON | YES | 86 | 0 | 86 | 0 | 1.029 | -0.774 | 86
CBE_GT1 | -0.009 | 48731 | 1 | HOUSTON | YES | 86 | 0 | 86 | 0 | 1.029 | -0.774 | 86
WHITNYDM02 | -0.009 | 245 | 2 | NORTH | YES | 15 | 0 | 15 | 0 | 1.035 | -0.135 | 15
STP_GN2___2 | -0.009 | 5912 | 2 | SOUTH | YES | 1282 | 1249 | 1282 | 0 | 1.0406
STP_GN1___1 | -0.009 | 5911 | 1 | SOUTH | YES | 1282 | 1249 | 1282 | 0 | 1.0406
SANDOW_4G | -0.009 | 3432 | 4 | SOUTH | YES | 534 | 460 | 534 | 0 | 1.029
WHITNYDM01 | -0.009 | 244 | 1 | NORTH | YES | 15 | 0 | 15 | 0 | 1.035 | -0.135 | 15
CBE_GT3 | -0.009 | 48734 | 1 | HOUSTON | YES | 86 | 0 | 86 | 0 | 1.029 | -0.774 | 86
L_FPPYD21_3Y | -0.008 | 7012 | 3 | SOUTH | YES | 427.4 | 200 | 436 | 0 | 1.02
L_FPPYD11_2Y | -0.008 | 7011 | 2 | SOUTH | YES | 577.4 | 200 | 608 | 0 | 1.02
L_FPPYD11_1Y | -0.008 | 7010 | 1 | SOUTH | YES | 587.4 | 200 | 605 | 0 | 1.02
L_LOSTPI1_3Y | -0.008 | 7009 | 3 | SOUTH | YES | 173.9 | 72 | 184 | 0 | 1.015 | -1.3912 | 173.9
L_LOSTPI1_2Y | -0.008 | 7008 | 2 | SOUTH | YES | 157.7 | 107 | 164 | 0 | 1.015 | -1.2616 | 157.7
L_LOSTPI1_1Y | -0.008 | 7007 | 1 | SOUTH | YES | 158.7 | 110 | 167 | 0 | 1.015 | -1.2696 | 158.7
FOR_5 | -0.007 | 8155 | 5 | SOUTH | YES | 67.5 | 60 | 74 | 0 | 1.03 | -0.4725 | 67.5
FOR_4 | -0.007 | 8154 | 4 | SOUTH | YES | 74.6 | 60 | 81 | 0 | 1.03 | -0.5222 | 74.6
FOR_3 | -0.007 | 8153 | 3 | SOUTH | YES | 65.8 | 45 | 73 | 0 | 1.03 | -0.4606 | 65.8
FOR_2 | -0.007 | 8138 | 2 | SOUTH | YES | 65.8 | 45 | 80 | 0 | 1.03 | -0.4606 | 65.8
FOR_1 | -0.007 | 8134 | 1 | SOUTH | YES | 56.4 | 45 | 79 | 0 | 1.03 | -0.3948 | 56.4
L_BASTEN1_3Y | -0.007 | 7809 | 1 | SOUTH | YES | 227 | 42 | 227 | 0 | 1.004 | -1.589 | 227
L_BASTEN1_2Y | -0.007 | 7808 | 1 | SOUTH | YES | 146 | 83.5 | 146 | 0 | 1.004 | -1.022 | 146
L_BASTEN1_1Y | -0.007 | 7807 | 1 | SOUTH | YES | 147 | 83.5 | 147 | 0 | 1.004 | -1.029 | 147
EAGLEMNT_3G | -0.007 | 1863 | MB | NORTH | YES | 0 | 50 | 378 |  | 1.033 | 0 | 0
EAGLEMNT_2G | -0.007 | 1862 | MB | NORTH | YES | 0 | 40 | 100 |  | 1.033 | 0 | 0
EAGLEMNT_1G | -0.007 | 1861 | MB | NORTH | YES | 0 | 30 | 112 |  | 1.033 | 0 | 0
L_SIMGID1_3Y | -0.007 | 7006 | 3 | SOUTH | YES | 324.9 | 60 | 331 | 0 | 1.02 | -2.2743 | 324.9
L_SIMGID1_2Y | -0.007 | 7005 | 2 | SOUTH | YES | 133 | 32 | 139 | 0 | 1.02 | -0.931 | 133
L_SIMGID1_1Y | -0.007 | 7004 | 1 | SOUTH | YES | 133 | 40 | 137 | 0 | 1.02 | -0.931 | 133
ALCOA_G | -0.007 | 80226 | 1 | SOUTH | YES | 48 | 5 | 48 | 0 | 1.014
FOR_9 | -0.007 | 80052 | 9 | SOUTH | YES | 32 | 5 | 32 | 0 | 1.03 | -0.224 | 32
FOR_10 | -0.007 | 80053 | 10 | SOUTH | YES | 73 | 45 | 73 | 0 | 1.03 | -0.511 | 73
DECKR_G6 | -0.007 | 9005 | 6 | SOUTH | YES | 44 | 24 | 47 | 0 | 1.015 | -0.308 | 44
DECKR_G5 | -0.007 | 9004 | 5 | SOUTH | YES | 44 | 24 | 44 | 0 | 1.015 | -0.308 | 44
DECKR_G4 | -0.007 | 9003 | 4 | SOUTH | YES | 44 | 24 | 44 | 0 | 1.015 | -0.308 | 44
DECKR_G3 | -0.007 | 9002 | 3 | SOUTH | YES | 0 | 24 | 42 |  | 1.015 | 0 | 0
FOR_8 | -0.007 | 80051 | 8 | SOUTH | YES | 28 | 28 | 28 | 0 | 1.015 | -0.196 | 28
FOR_7 | -0.007 | 8157 | 7 | SOUTH | YES | 46 | 5 | 46 | 0 | 1.03 | -0.322 | 46
FOR_6 | -0.007 | 8156 | 6 | SOUTH | YES | 26 | 5 | 26 | 0 | 1.03 | -0.182 | 26
UCAR_1 | -0.006 | 8148 | 2 | SOUTH | YES | 7 | 0 | 7 | 0 | 1.01 | -0.042 | 7
UCAR_2 | -0.006 | 8147 | 10 | SOUTH | YES | 21 | 0 | 28 | 0 | 1.0127 | -0.126 | 21
DUP1V_1 | -0.006 | 8066 | 1 | SOUTH | YES | 73 | 0 | 73 | 0 | 1.0031 | -0.438 | 73
L_RIONOG1S1Y | -0.006 | 7813 | 4 | SOUTH | YES | 293 | 0 | 293 | 0 | 1.02 | -1.758 | 293
L_RIONOG1G3Y | -0.006 | 7812 | 3 | SOUTH | YES | 150 | 0 | 150 | 0 | 1.02 | -0.9 | 150
L_RIONOG1G2Y | -0.006 | 7811 | 2 | SOUTH | YES | 148 | 0 | 148 | 0 | 1.02 | -0.888 | 148
L_RIONOG1G1Y | -0.006 | 7810 | 1 | SOUTH | YES | 147 | 0 | 147 | 0 | 1.02 | -0.882 | 147
L_GUADGE1_6Y | -0.006 | 7805 | 6 | SOUTH | YES | 204 | 30 | 204 | 0 | 1.02 | -1.224 | 204
L_GUADGE1_5Y | -0.006 | 7804 | 5 | SOUTH | YES | 183 | 30 | 183 | 0 | 1.02 | -1.098 | 183
L_GUADGE1_4Y | -0.006 | 7803 | 4 | SOUTH | YES | 149 | 30 | 149 | 0 | 1.02 | -0.894 | 149
L_GUADGE1_3Y | -0.006 | 7802 | 3 | SOUTH | YES | 146 | 30 | 146 | 0 | 1.02 | -0.876 | 146
L_GUADGE1_2Y | -0.006 | 7801 | 2 | SOUTH | YES | 139 | 30 | 139 | 0 | 1.02 | -0.834 | 139
L_GUADGE1_1Y | -0.006 | 7800 | 1 | SOUTH | YES | 151 | 30 | 151 | 0 | 1.02 | -0.906 | 151
L_LAKEWO9_1Y | -0.006 | 7624 | 2 | SOUTH | YES | 0 | 0 | 2.4 |  | 1 | 0 | 0
L_LAKEWO9_1Y | -0.006 | 7624 | 1 | SOUTH | YES | 0 | 0 | 2.4 |  | 1 | 0 | 0
L_MCQUEE9_1Y | -0.006 | 7605 | 3 | SOUTH | YES | 0 | 0 | 2.8 |  | 1.025 | 0 | 0
L_MCQUEE9_1Y | -0.006 | 7605 | 2 | SOUTH | YES | 0 | 0 | 2.4 |  | 1.025 | 0 | 0
L_MCQUEE9_1Y | -0.006 | 7605 | 1 | SOUTH | YES | 0 | 0 | 2.4 |  | 1.025 | 0 | 0
L_AUSTPL1_1Y | -0.006 | 7020 | 2 | SOUTH | YES | 7 | 0 | 8 |  | 1 | -0.042 | 7
L_AUSTPL1_1Y | -0.006 | 7020 | 1 | SOUTH | YES | 7 | 0 | 8 |  | 1 | -0.042 | 7
L_HAYSEN1_4Y | -0.006 | 7017 | 4 | SOUTH | YES | 229 | 74 | 229 | 0 | 1.008 | -1.374 | 229
L_HAYSEN1_3Y | -0.006 | 7016 | 3 | SOUTH | YES | 226 | 74 | 226 | 0 | 1.008 | -1.356 | 226
L_HAYSEN1_2Y | -0.006 | 7015 | 2 | SOUTH | YES | 224 | 74 | 224 | 0 | 1.008 | -1.344 | 224
L_HAYSEN1_1Y | -0.006 | 7014 | 1 | SOUTH | YES | 223 | 74 | 223 | 0 | 1.008 | -1.338 | 223
AIRCO_G | -0.006 | 80227 | 1 | SOUTH | YES | 7.6 | 0 | 8 | 0 | 1.014
VISTRONG1 | -0.006 | 80224 | 1 | SOUTH | YES | 15 | 0 | 15 | 0 | 1.01
RAYBURNCC8 | -0.006 | 5512 | 1 | SOUTH | YES | 50 | 18.2 | 50 | 0 | 1.02 | -0.3 | 50
RAYBURNCC7 | -0.006 | 5511 | 1 | SOUTH | YES | 49 | 18.2 | 49 | 0 | 1.02 | -0.294 | 49
CSDR56 | -0.006 | 80139 | 6 | SOUTH | YES | 39 | 0 | 39 | 0 | 1.01 | -0.234 | 39
RAYBURNCC10 | -0.006 | 5509 | 1 | SOUTH | YES | 40 | 5.2 | 40 | 0 | 1.02 | -0.24 | 40
RAYBURNCC9 | -0.006 | 5508 | 1 | SOUTH | YES | 50 | 18.2 | 50 | 0 | 1.02 | -0.3 | 50
RAYBURNGEN2 | -0.006 | 5506 | 1 | SOUTH | YES | 0 | 1 | 11 |  | 1.015 | 0 | 0
CSDR11 | -0.006 | 80140 | 11 | SOUTH | YES | 39 | 0 | 39 | 0 | 1.0299 | -0.234 | 39
RAYBURNGEN1 | -0.006 | 5505 | 1 | SOUTH | YES | 0 | 1 | 11 |  | 1.015 | 0 | 0
RAYBURNGEN3 | -0.006 | 5503 | 1 | SOUTH | YES | 6.2 | 6 | 22 | 0 | 1.015 | -0.0372 | 6.2
CSDR89 | -0.006 | 80137 | 8 | SOUTH | YES | 39 | 0 | 39 | 0 | 1.01 | -0.234 | 39
CSDR56 | -0.006 | 80139 | 5 | SOUTH | YES | 15 | 0 | 15 | 0 | 1.01 | -0.09 | 15
SANDHG5C | -0.006 | 9021 | 5C | SOUTH | YES | 140 | 0 | 151 | 0 | 1.0175 | -0.84 | 140
SANDHG5A | -0.006 | 9020 | 5A | SOUTH | YES | 150 | 84 | 159 | 0 | 1.0175 | -0.9 | 150
SANDH_G4 | -0.006 | 9019 | 4 | SOUTH | YES | 45 | 2 | 47 | 0 | 1.0175 | -0.27 | 45
SANDH_G3 | -0.006 | 9018 | 3 | SOUTH | YES | 45 | 2 | 48 | 0 | 1.0175 | -0.27 | 45
SANDH_G2 | -0.006 | 9017 | 2 | SOUTH | YES | 45 | 2 | 47 | 0 | 1.0175 | -0.27 | 45
SANDH_G1 | -0.006 | 9016 | 1 | SOUTH | YES | 45 | 2 | 49 | 0 | 1.0175 | -0.27 | 45
DECKR_G2 | -0.006 | 9001 | 2 | SOUTH | YES | 400 | 50 | 427 | 0 | 1.015 | -2.4 | 400
CSDR7 | -0.006 | 80138 | 7 | SOUTH | YES | 7 | 0 | 7 | 0 | 1.014 | -0.042 | 7
DECKR_G1 | -0.006 | 9000 | 1 | SOUTH | YES | 320 | 50 | 326 | 0 | 1.015 | -1.92 | 320
CSDR89 | -0.006 | 80137 | 9 | SOUTH | YES | 15 | 0 | 15 | 0 | 1.01 | -0.09 | 15
VISTRONG2 | -0.006 | 80225 | 2 | SOUTH | YES | 23 | 0 | 23 | 0 | 1.01
CUECPL2A | -0.006 | 8189 | 1 | SOUTH | YES | 12 | 0 | 12 | 0 | 1.02 | -0.072 | 12
L_SCHUMA8_1Y | -0.005 | 7609 | 1 | SOUTH | YES | 0 | 0 | 4 |  | 1 | 0 | 0
L_CANYHY8_1Y | -0.005 | 7487 | 1 | SOUTH | YES | 0 | 0 | 6 |  | 1 | 0 | 0
CNOPST1 | -0.005 | 8562 | 3 | SOUTH | YES | 153 | 0 | 153 | 0 | 1.03 | -0.765 | 153
MILHWYS | -0.005 | 80003 | F | SOUTH | YES | 0 | 0 | 0 | 0 | 1.0168 | 0 | 0
CEL_B_1 | -0.005 | 8517 | 1 | SOUTH | YES | 29 | 0 | 29 | 0 | 1.02 | -0.145 | 29
SI_RAY10 | -0.005 | 5935 | 10 | SOUTH | YES | 47 | 10 | 47 |  | 1.025 | -0.235 | 47
SI_RAY5 | -0.005 | 5934 | 5 | SOUTH | YES | 10 | 10 | 15 | 0 | 1.025 | -0.05 | 10
SI_RAY6 | -0.005 | 5933 | 6 | SOUTH | YES | 19 | 10 | 19 | 0 | 1.025 | -0.095 | 19
SI_RAY9 | -0.005 | 5932 | 9 | SOUTH | YES | 38 | 32 | 38 | 0 | 1.025 | -0.19 | 38
COSW_1 | -0.005 | 8456 | 1 | SOUTH | YES | 20 | 0 | 20 | 0 | 1.027 | -0.1 | 20
SANMIGUELGEN | -0.005 | 5903 | 1 | SOUTH | YES | 396 | 180 | 396 | 0 | 1.033
AVR1_CT2 | -0.005 | 5478 | 1 | SOUTH | YES | 145 | 90 | 145 | 0 | 1.0232 | -0.725 | 145
AVR1_ST1 | -0.005 | 5477 | 1 | SOUTH | YES | 164 | 138 | 164 | 0 | 1.0232 | -0.82 | 164
STARCO_1 | -0.005 | 8511 | 1 | SOUTH | YES | 38 | 0 | 38 | 0 | 1.024 | -0.19 | 38
AVR1_CT1 | -0.005 | 5476 | 1 | SOUTH | YES | 150 | 90 | 150 | 0 | 1.0232 | -0.75 | 150
WBT4 | -0.005 | 5439 | 4 | SOUTH | YES | 151 | 40 | 151 | 0 | 1.01 | -0.755 | 151
WBT3 | -0.005 | 5438 | 3 | SOUTH | YES | 96 | 25 | 96 | 0 | 1.01 | -0.48 | 96
WBT2 | -0.005 | 5437 | 2 | SOUTH | YES | 80 | 25 | 80 | 0 | 1.01 | -0.4 | 80
WBT1 | -0.005 | 5436 | 1 | SOUTH | YES | 25.5 | 20 | 51 | 0 | 1.01 | -0.1275 | 25.5
JKS1 | -0.005 | 5401 | 1 | SOUTH | YES | 560 | 100 | 560 | 0 | 1.0222
DAV_2 | -0.005 | 8460 | 2 | SOUTH | YES | 340 | 50 | 340 | 0 | 1.0223 | -1.7 | 340
VAL_1 | -0.005 | 8506 | 1 | SOUTH | YES | 25 | 0 | 25 | 0 | 1.005 | -0.125 | 25
VAL_2 | -0.005 | 8507 | 2 | SOUTH | YES | 25 | 0 | 25 | 0 | 1.005 | -0.125 | 25
BEEVILLE | -0.005 | 88198 | 1 | SOUTH | YES | 0 | 0 | 0 | 0 | 1.0068 | 0 | 0
JTD2 | -0.005 | 5112 | 2 | SOUTH | YES | 406 | 80 | 406 | 0 | 1.0215
JTD1 | -0.005 | 5111 | 1 | SOUTH | YES | 403 | 80 | 403 | 0 | 1.0215
KOCHREF2 | -0.005 | 8461 | 1 | SOUTH | YES | 38 | 0 | 38 | 0 | 1.014 | -0.19 | 38
DAV_1 | -0.005 | 8459 | 1 | SOUTH | YES | 339 | 50 | 339 | 0 | 1.0223 | -1.695 | 339
HECN3 | -0.005 | 8983 | 3 | SOUTH | YES | 169 | 0 | 169 | 0 | 1.0304 | -0.845 | 169
HECN2 | -0.005 | 8982 | 2 | SOUTH | YES | 148 | 0 | 148 | 0 | 1.0304 | -0.74 | 148
HECN1 | -0.005 | 8981 | 1 | SOUTH | YES | 148 | 0 | 148 | 0 | 1.0304 | -0.74 | 148
MVGN#3 | -0.005 | 8938 | 3 | SOUTH | YES | 257 | 0 | 257 | 0 | 1.0304 | -1.285 | 257
MVGN#2 | -0.005 | 8937 | 2 | SOUTH | YES | 205 | 0 | 205 | 0 | 1.0304 | -1.025 | 205
COSW_2 | -0.005 | 8457 | 2 | SOUTH | YES | 14 | 0 | 14 | 0 | 1.027 | -0.07 | 14
MVGN#1 | -0.005 | 8936 | 1 | SOUTH | YES | 210 | 0 | 210 | 0 | 1.0304 | -1.05 | 210
ICPGN#3 | -0.005 | 8932 | 3 | SOUTH | YES | 127 | 0 | 127 | 0 | 1.03 | -0.635 | 127
REYSHR_G | -0.005 | 80223 | 1 | SOUTH | YES | 12 | 0 | 12 | 0 | 1.032
ICPGN#2 | -0.005 | 8931 | 2 | SOUTH | YES | 150 | 0 | 150 | 0 | 1.03 | -0.75 | 150
ICPGN#1 | -0.005 | 8930 | 1 | SOUTH | YES | 149 | 0 | 149 | 0 | 1.03 | -0.745 | 149
LGEGN#3 | -0.005 | 8928 | 3 | SOUTH | YES | 91 | 0 | 100 | 0 | 1.03 | -0.455 | 91
LGEGN#2 | -0.005 | 8927 | 2 | SOUTH | YES | 153 | 0 | 153 | 0 | 1.03 | -0.765 | 153
LGEGN#1 | -0.005 | 8926 | 1 | SOUTH | YES | 158 | 0 | 158 | 0 | 1.03 | -0.79 | 158
CNOPGT2 | -0.005 | 8561 | 2 | SOUTH | YES | 165 | 0 | 165 | 0 | 1.03 | -0.825 | 165
CNOPGT1 | -0.005 | 8560 | 1 | SOUTH | YES | 164 | 0 | 164 | 0 | 1.03 | -0.82 | 164
CLO_1 | -0.005 | 8161 | 1 | SOUTH | YES | 633 | 200 | 633 | 0 | 1.03
L_MARSFO1G3Y | -0.004 | 7033 | 3 | SOUTH | YES | 22 | 0 | 36 | 0 | 1 | -0.088 | 22
L_MARSFO1G2Y | -0.004 | 7032 | 2 | SOUTH | YES | 16 | 0 | 35 | 0 | 1 | -0.064 | 16
L_MARSFO1G1Y | -0.004 | 7031 | 1 | SOUTH | YES | 22 | 0 | 36 | 0 | 1 | -0.088 | 22
OWS2 | -0.004 | 5397 | 2 | SOUTH | YES | 379 | 80 | 379 | 0 | 1.027 | -1.516 | 379
OWS1 | -0.004 | 5396 | 1 | SOUTH | YES | 417 | 80 | 417 | 0 | 1.027 | -1.668 | 417
LCPCT4 | -0.004 | 5269 | 4 | SOUTH | YES | 45 | 23.1 | 45 | 0 | 1.0249 | -0.18 | 45
LCPCT3 | -0.004 | 5268 | 3 | SOUTH | YES | 44 | 23.1 | 44 | 0 | 1.0249 | -0.176 | 44
LCPCT2 | -0.004 | 5267 | 2 | SOUTH | YES | 46 | 23.1 | 46 | 0 | 1.0249 | -0.184 | 46
LCPCT1 | -0.004 | 5266 | 1 | SOUTH | YES | 45 | 23.1 | 45 | 0 | 1.0249 | -0.18 | 45
LCP4 | -0.004 | 5265 | 4 | SOUTH | YES | 95 | 25 | 95 | 0 | 1.0249 | -0.38 | 95
LCP3 | -0.004 | 5264 | 3 | SOUTH | YES | 58 | 20 | 58 | 0 | 1.0249 | -0.232 | 58
VHB3 | -0.004 | 5028 | 3 | SOUTH | YES | 397 | 60 | 397 | 0 | 1.0233 | -1.588 | 397
VHB2 | -0.004 | 5027 | 2 | SOUTH | YES | 220 | 40 | 220 | 0 | 1.0233 | -0.88 | 220
VHB1 | -0.004 | 5026 | 1 | SOUTH | YES | 206 | 40 | 206 | 0 | 1.0233 | -0.824 | 206
SLURR | -0.004 | 88241 | DC | SOUTH | YES | 0 | -150 | 150 |  | 1.03
FGNTS101 | -0.004 | 8934 | 2 | SOUTH | YES | 146 | 0 | 146 | 0 | 1.03 | -0.584 | 146
FGNTS001 | -0.004 | 8933 | 1 | SOUTH | YES | 142 | 0 | 142 | 0 | 1.03 | -0.568 | 142
FGNTS201 | -0.004 | 8935 | 3 | SOUTH | YES | 172 | 0 | 172 | 0 | 1.03 | -0.688 | 172
FALFURRI | -0.003 | 88508 | 1 | SOUTH | YES | 0 | 0 | 0 | 0 | 1.01 | 0 | 0
FALCONHYDRO1 | -0.002 | 8048 | 1 | SOUTH | YES | 3 | 0 | 12 | 0 | 1.02 | -0.006 | 3
SPENCER_G5 | -0.002 | 924 | 1 | NORTH | YES | 52 | 20 | 64 | 0 | 1.03 | -0.104 | 52
SPENCER_G4 | -0.002 | 923 | 1 | NORTH | YES | 48 | 20 | 61 | 0 | 1.03 | -0.096 | 48
FALCONHYDRO3 | -0.002 | 5729 | 3 | SOUTH | YES | 2.8 | 0 | 11 | 0 | 1.02 | -0.0056 | 2.8
FALCONHYDRO2 | -0.002 | 5728 | 2 | SOUTH | YES | 3 | 0 | 12 | 0 | 1.02 | -0.006 | 3
ZAPATA | -0.001 | 88299 | 1 | SOUTH | YES | 0 | 0 | 0 | 0 | 1.024 | 0 | 0
L_MARBFA1_2Y | 0 | 7029 | 2 | SOUTH | YES | 13 | 0 | 18 |  | 1 | 0 | 13
L_MARBFA1_1Y | 0 | 7028 | 1 | SOUTH | YES | 0 | 0 | 18 |  | 1 | 0 | 0
L_WIRTZ_1G2Y | 0.001 | 7036 | 2 | SOUTH | YES | 18 | 0 | 30 |  | 1 | 0.018 | 18
L_WIRTZ_1G1Y | 0.001 | 7035 | 1 | SOUTH | YES | 0 | 0 | 29 |  | 1 | 0 | 0
LAR_2 | 0.002 | 8287 | 2 | SOUTH | YES | 9 | 9 | 32 |  | 1.023 | 0.018 | 9
LAR_1 | 0.002 | 8285 | 1 | SOUTH | YES | 16 | 9 | 32 | 0 | 1.038 | 0.032 | 16
LAR_3 | 0.002 | 8288 | 3 | SOUTH | YES | 78.8 | 25 | 105 |  | 1.023 | 0.1576 | 78.8
L_BUCHAN1_3Y | 0.002 | 7024 | 3 | SOUTH | YES | 11 | 0 | 15 |  | 1 | 0.022 | 11
L_BUCHAN1_2Y | 0.002 | 7023 | 2 | SOUTH | YES | 0 | 0 | 18 |  | 1 | 0 | 0
L_BUCHAN1_1Y | 0.002 | 7022 | 1 | SOUTH | YES | 14 | 0 | 18 |  | 1 | 0.028 | 14
L_FERGUS1_1Y | 0.002 | 7000 | 1 | SOUTH | YES | 399 | 65 | 421 | 0 | 1.015 | 0.798 | 399
PEARSALLGEN3 | 0.002 | 5892 | 1 | SOUTH | YES | 6.2 | 6 | 23 | 0 | 1.01 | 0.0124 | 6.2
PEARSALLGEN2 | 0.002 | 5891 | 1 | SOUTH | YES | 6.2 | 6 | 24 | 0 | 1.01 | 0.0124 | 6.2
PEARSALLGEN1 | 0.002 | 5890 | 1 | SOUTH | YES | 6.2 | 6 | 24 | 0 | 1.01 | 0.0124 | 6.2
CIDINDUS | 0.002 | 86105 | 1 | SOUTH | YES | 0 | -500 | 500 | 0 | 1.01
LAR | 0.002 | 80012 | F | SOUTH | YES | 0 | 0 | 0 | 0 | 1.023 | 0 | 0
L_INKSDA1_1Y | 0.005 | 7026 | 1 | SOUTH | YES | 10 | 0 | 14 |  | 1 | 0.05 | 10
EPLVT1 | 0.028 | 80010 | F | SOUTH | YES | 0 | 0 | 0 | 0 | 1.0376 | 0 | 0
NTHTEXAS03 | 0.031 | 505 | 3 | NORTH | YES | 15 | 15 | 38 | 0 | 1.015 | 0.465 | 15
NTHTEXAS02 | 0.031 | 504 | 2 | NORTH | YES | 5 | 5 | 18 | 0 | 1.015 | 0.155 | 5
NTHTEXAS01 | 0.031 | 503 | 1 | NORTH | YES | 5 | 5 | 18 | 0 | 1.015 | 0.155 | 5
ELPS | 0.031 | 8262 | 1 | SOUTH | YES | 6 | 6 | 6 | 0 | 1.039 | 0.186 | 6
RWMILLER01 | 0.036 | 332 | 1 | NORTH | YES | 75 | 18.5 | 75 | 0 | 1.04 | 2.7 | 75
RWMILLER05 | 0.036 | 336 | 5 | NORTH | YES | 101 | 0 | 101 | 0 | 1.04 | 3.636 | 101
JCKCNTY803 | 0.036 | 582 | 3 | NORTH | YES | 147 | 0 | 147 | 0 | 1.022 | 5.292 | 147
JCKCNTY802 | 0.036 | 581 | 2 | NORTH | YES | 147 | 0 | 147 | 0 | 1.022 | 5.292 | 147
RWMILLER04 | 0.036 | 335 | 4 | NORTH | YES | 102 | 0 | 102 | 0 | 1.04 | 3.672 | 102
JCKCNTY801 | 0.036 | 580 | 1 | NORTH | YES | 288 | 0 | 288 | 0 | 1.022 | 10.368 | 288
RWMILLER03 | 0.036 | 334 | 3 | NORTH | YES | 156 | 65 | 208 | 0 | 1.04 | 5.616 | 156
RWMILLER02 | 0.036 | 333 | 2 | NORTH | YES | 119 | 37 | 119 | 0 | 1.04 | 4.284 | 119
AMISTADHDRO2 | 0.045 | 8033 | 2 | SOUTH | YES | 13 | 13 | 25 | 0 | 1.035 | 0.585 | 13
AMISTADHDRO1 | 0.045 | 8032 | 1 | SOUTH | YES | 16.5 | 13 | 33 | 0 | 1.035 | 0.7425 | 16.5
HAMILTON | 0.045 | 88253 | 1 | SOUTH | YES | 0 | 0 | 0 | 0 | 1.04 | 0 | 0
SLSTR1PP_1G | 0.067 | 1643 | 1 | NORTH | YES | 6 | 0 | 60 | 0 | 1.022 | 0.402 | 6
WCPWRCO_3G | 0.092 | 1455 | 3 | NORTH | YES | 242 | 50 | 242 | 0 | 1.023 | 22.264 | 242
WCPWRCO_2G | 0.092 | 1454 | 2 | NORTH | YES | 204 | 50 | 204 | 0 | 1.023 | 18.768 | 204
WCPWRCO_1G | 0.092 | 1453 | 1 | NORTH | YES | 204 | 50 | 204 | 0 | 1.023 | 18.768 | 204
MRSSHPRD01 | 0.094 | 345 | 2 | WEST | YES | 12 | 0 | 12 |  | 1.03 | 1.128 | 12
MRSSHPRD | 0.094 | 344 | 1 | WEST | YES | 12 | 0 | 12 |  | 1.03 | 1.128 | 12
BARTNWND_1G | 0.106 | 1600 | 1 | WEST | YES | 12 | 0 | 120 | 0 | 1.022 | 1.272 | 12
FRNDDRCS | 0.14 | 60202 | SC | WEST | YES | 0 | 0 | 0 | 0 | 1.0259 | 0 | 0
DSKY1 | 0.158 | 60018 | 1 | WEST | YES | 12.6 | 0 | 84 | 0 | 1.032 | 1.9908 | 12.6
DSKY2 | 0.158 | 60000 | 1 | WEST | YES | 11.5 | 0 | 76.5 |  | 1.039 | 1.817 | 11.5
ORNNWP1 | 0.16 | 60017 | 1 | WEST | YES | 12 | 0 | 80 |  | 1.027 | 1.92 | 12
TNWDWRDU2_8 | 0.163 | 38332 | 1 | WEST | YES | 12 | 0 | 80 |  | 1.0232 | 1.956 | 12
L_DIVIDE1_1N | 0.163 | 76091 | 1 | WEST | YES | 26.5 | 0 | 375 | 0 | 1 | 4.3195 | 26.5
RIO_DRCS | 0.163 | 60201 | SC | WEST | YES | 0 | 0 | 0 | 0 | 1.04 | 0 | 0
CALHN_G1 | 0.163 | 60057 | 1 | WEST | YES | 17.1 | 0 | 114 | 0 | 1.042 | 2.7873 | 17.1
WDWDU1 | 0.163 | 60016 | 1 | WEST | YES | 12 | 0 | 80 |  | 1.033 | 1.956 | 12
SWMESA | 0.164 | 6016 | 1 | WEST | YES | 11.2 | 0 | 75 |  | 1.03 | 1.8368 | 11.2
HORSH1 | 0.164 | 60066 | 1 | WEST | YES | 33.3 | 0 | 222 | 0 | 1.005 | 5.4612 | 33.3
HORSH4 | 0.164 | 60072 | 1 | WEST | YES | 17.2 | 0 | 115 | 0 | 1.025 | 2.8208 | 17.2
HORSH3 | 0.164 | 60070 | 1 | WEST | YES | 33.6 | 0 | 224 | 0 | 1.025 | 5.5104 | 33.6
HORSH2 | 0.164 | 60068 | 1 | WEST | YES | 27.6 | 0 | 184 | 0 | 1.025 | 4.5264 | 27.6
LOUIS1A | 0.164 | 60063 | 1 | WEST | YES | 25.5 | 0 | 170.2 | 0 | 1.02 | 4.182 | 25.5
CIRELLO | 0.164 | 60060 | 1 | WEST | YES | 35 | 0 | 233 | 0 | 1 | 5.74 | 35
BUFGGEN | 0.164 | 60058 | 1 | WEST | YES | 18 | 0 | 120 |  | 1 | 2.952 | 18
KM NWP | 0.164 | 60019 | 1 | WEST | YES | 12 | 0 | 80 |  | 1.03 | 1.968 | 12
KM SWP | 0.164 | 60007 | 1 | WEST | YES | 12 | 0 | 80 |  | 1.03 | 1.968 | 12
KM SEP | 0.164 | 60005 | 1 | WEST | YES | 6 | 0 | 40 |  | 1.035 | 0.984 | 6
KM NEP | 0.164 | 60003 | 1 | WEST | YES | 12 | 0 | 80 |  | 1.03 | 1.968 | 12
L_GASCCR1_1N | 0.166 | 76031 | 1 | WEST | YES | 15 | 0 | 150 | 0 | 1 | 2.49 | 15
AEPWIND_8 | 0.172 | 1354 | 1 | WEST | YES | 15.2 | 0 | 101.2 |  | 1.01 | 2.6144 | 15.2
NWPWRG1_1G | 0.172 | 1350 | 1 | WEST | YES | 3.4 | 0 | 34.3 |  | 1.02 | 0.5848 | 3.4
WESTXWIN_1G | 0.172 | 1349 | 1 | WEST | YES | 0.7 | 0 | 6.6 |  | 1.02 | 0.1204 | 0.7
TRENTIPP_8 | 0.172 | 1343 | 1 | WEST | YES | 22.5 | 0 | 150 |  | 1.014 | 3.87 | 22.5
WHRLWIND1A | 0.175 | 60081 | 1 | WEST | YES | 6 | 0 | 60 | 0 | 1.03 | 1.05 | 6
WILDHRS11A | 0.175 | 60052 | 1 | WEST | YES | 12.6 | 0 | 126.5 | 0 | 1.005 | 2.205 | 12.6
BSP_1 | 0.176 | 1320 | 1 | WEST | YES | 25.8 | 2.9 | 25.8 |  | 1
L_DELAWA1_1Y | 0.176 | 7038 | 2 | WEST | YES | 4.5 | 0 | 30 | 0 | 1 | 0.792 | 4.5
L_DELAWA1_1Y | 0.176 | 7038 | 1 | WEST | YES | 5.2 | 0 | 35 | 0 | 1 | 0.9152 | 5.2
PB6GEN_7G | 0.176 | 1008 | 6 | WEST | YES | 515 | 130 | 515 | 0 | 1.022 | 90.64 | 515
PB5GEN_6G | 0.176 | 1007 | 5 | WEST | YES | 115 | 40 | 115 | 0 | 1.022 | 20.24 | 115
PBCTEGE_5G | 0.176 | 1006 | E | WEST | YES | 65 | 65 | 68 | 0 | 1.022 | 11.44 | 65
PBCTDGE_4G | 0.176 | 1005 | D | WEST | YES | 65 | 65 | 65 | 0 | 1.022 | 11.44 | 65
PBCTCGE_3G | 0.176 | 1004 | C | WEST | YES | 62 | 62 | 66 | 0 | 1.022 | 10.912 | 62
PBCTBGE_2G | 0.176 | 1003 | B | WEST | YES | 65 | 65 | 66 | 0 | 1.022 | 11.44 | 65
PBCTAGE_1G | 0.176 | 1002 | A | WEST | YES | 64 | 64 | 65 | 0 | 1.022 | 11.264 | 64
MCDDONAL_8 | 0.177 | 1333 | 1 | WEST | YES | 21.4 | 0 | 214.2 | 0 | 1.01 | 3.7878 | 21.4
OCOTILLO_1G | 0.177 | 1328 | 1 | WEST | YES | 5.8 | 0 | 58 |  | 0.99 | 1.0266 | 5.8
STANTONW_8 | 0.177 | 1326 | 1 | WEST | YES | 10.1 | 0 | 100.5 | 0 | 1.01 | 1.7877 | 10.1
AIRTRICITY_8 | 0.177 | 1170 | 1 | WEST | YES | 18 | 0 | 180 | 0 | 1.01 | 3.186 | 18
KINDERMG_3G | 0.178 | 1071 | 1 | WEST | YES | 45.7 | 12 | 45.7 | 0 | 1.01
KINDERMG_2G | 0.178 | 1070 | 1 | WEST | YES | 45.7 | 12 | 45.7 | 0 | 1.01
KINDERMG_1G | 0.178 | 1069 | 1 | WEST | YES | 25 | 5 | 25 | 0 | 1.01
SCURRYCW_1G | 0.178 | 1068 | 1 | WEST | YES | 14.1 | 0 | 141 |  | 1.01 | 2.5098 | 14.1
CIELOGEN_2G | 0.178 | 1062 | 1 | WEST | YES | 6.1 | 0 | 61 |  | 1 | 1.0858 | 6.1
CIELOGEN_1G | 0.178 | 1061 | 1 | WEST | YES | 9.9 | 0 | 99 |  | 1 | 1.7622 | 9.9
SNYDERW1A | 0.178 | 6637 | 1 | WEST | YES | 6.3 | 0 | 63 | 0 | 1.025 | 1.1214 | 6.3
RDCNYNG1 | 0.178 | 36998 | 1 | WEST | YES | 8.4 | 0 | 84 | 0 | 1.01 | 1.4952 | 8.4
TIEHVSG_2G | 0.178 | 11025 | 1 | WEST | YES | 211 | 63 | 211 | 0 | 1.017 | 37.558 | 211
TIEHVCG_4G | 0.178 | 11024 | 1 | WEST | YES | 149 | 103 | 149 | 0 | 1.017 | 26.522 | 149
TIEHVCG_3G | 0.178 | 11023 | 1 | WEST | YES | 132 | 103 | 132 | 0 | 1.017 | 23.496 | 132
TIEHVCG_2G | 0.178 | 11022 | 1 | WEST | YES | 132 | 103 | 132 | 0 | 1.017 | 23.496 | 132
TIEHVCG_1G | 0.178 | 11021 | 1 | WEST | YES | 145 | 103 | 145 | 0 | 1.017 | 25.81 | 145
TIEHVSG_1G | 0.178 | 11020 | 1 | WEST | YES | 211 | 63 | 211 | 0 | 1.017 | 37.558 | 211
NAV6ST | 0.178 | 11014 | 1 | WEST | YES | 115 | 40 | 115 | 0 | 1.017 | 20.47 | 115
NAV5CT | 0.178 | 11013 | 1 | WEST | YES | 80 | 18 | 80 | 0 | 1.017 | 14.24 | 80
NAV4CT | 0.178 | 11012 | 1 | WEST | YES | 80 | 18 | 80 | 0 | 1.017 | 14.24 | 80
NAV3ST | 0.178 | 11011 | 1 | WEST | YES | 115 | 40 | 115 | 0 | 1.017 | 20.47 | 115
NAV2CT | 0.178 | 11009 | 1 | WEST | YES | 80 | 18 | 80 | 0 | 1.017 | 14.24 | 80
NAV1CT | 0.178 | 11001 | 1 | WEST | YES | 80 | 18 | 80 | 0 | 1.017 | 14.24 | 80
MRGNFG_6G | 0.179 | 1044 | F | WEST | YES | 66 | 66 | 66 |  | 0.99 | 11.814 | 66
MRGNEG_5G | 0.179 | 1043 | E | WEST | YES | 68 | 68 | 68 |  | 0.99 | 12.172 | 68
MRGNDG_4G | 0.179 | 1042 | D | WEST | YES | 70 | 69 | 70 |  | 0.99 | 12.53 | 70
MRGNCG_3G | 0.179 | 1041 | C | WEST | YES | 70 | 69 | 70 |  | 0.99 | 12.53 | 70
MRGNBG_2G | 0.179 | 1040 | B | WEST | YES | 71 | 70 | 71 |  | 0.99 | 12.709 | 71
MRGNAG_1G | 0.179 | 1039 | A | WEST | YES | 69 | 69 | 69 |  | 0.99 | 12.351 | 69
MORGAN5G_5G | 0.179 | 1037 | 5 | WEST | YES | 137 | 40 | 137 |  | 0.99 | 24.523 | 137
LONGSHORT_5 | 0.18 | 1058 | 1 | NORTH | YES | 15 | 0 | 149 |  | 0.95 | 2.7 | 15
CALENG3G_3G | 0.18 | 1047 | 3 | WEST | YES | 69 | 27 | 69 | 0 | 1.017 | 12.42 | 69
CALENG2G_2G | 0.18 | 1046 | 2 | WEST | YES | 74 | 27 | 74 | 0 | 1.017 | 13.32 | 74
CALENG1G_1G | 0.18 | 1045 | 1 | WEST | YES | 73 | 27 | 73 | 0 | 1.017 | 13.14 | 73
WFCOGEN_2G | 0.18 | 1482 | 2 | WEST | YES | 12 | 12 | 17 | 0 | 1 | 2.16 | 12
WFCOGEN_2G | 0.18 | 1482 | 1 | WEST | YES | 12 | 12 | 20 | 0 | 1 | 2.16 | 12
WFCOGEN_1G | 0.18 | 1479 | 2 | WEST | YES | 12 | 12 | 20 | 0 | 1 | 2.16 | 12
WFCOGEN_1G | 0.18 | 1479 | 1 | WEST | YES | 12 | 12 | 20 | 0 | 1 | 2.16 | 12
L_SWEETW1_4N | 0.18 | 71060 | 1 | WEST | YES | 15.7 | 0 | 105 | 0 | 1 | 2.826 | 15.7
L_SWEETW1_3N | 0.18 | 71059 | 1 | WEST | YES | 17.8 | 0 | 119 | 0 | 1 | 3.204 | 17.8
L_SWEETW1_2N | 0.18 | 71057 | 1 | WEST | YES | 20.3 | 0 | 135 | 0 | 1 | 3.654 | 20.3
L_SWEETW1_1N | 0.18 | 71054 | 1 | WEST | YES | 16.1 | 0 | 107.5 | 0 | 1 | 2.898 | 16.1
L_BITTCR1_1N | 0.18 | 71051 | 1 | WEST | YES | 5.6 | 0 | 37.5 |  | 1.01 | 1.008 | 5.6
GRHAMSES_1G | 0.181 | 1433 | 1 | WEST | YES | 242 | 60 | 242 | 0 | 1.038 | 43.802 | 242
OKLAUN1G | 0.184 | 6752 | 1 | WEST | YES | 629 | 175 | 629 | 0 | 1.035
OKLA7A | 0.184 | 6100 | 1 | WEST | YES | 50 | -220 | 220 | 0 | 1.035 | 9.2 | 50
ROSCOEWI_5 | 0.187 | 1057 | 1 | WEST | YES | 12.6 | 0 | 126.5 |  | 0.99 | 2.3562 | 12.6
ROSCOEW_5 | 0.187 | 1049 | 1 | WEST | YES | 20.9 | 0 | 209 |  | 0.99 | 3.9083 | 20.9
SWETWATR_4G | 0.193 | 1419 | 4 | WEST | YES | 61 | 36 | 61 | 0 | 1.039 | 11.773 | 61
SWETWATR_3G | 0.193 | 1418 | 3 | WEST | YES | 68 | 36 | 68 | 0 | 1.039 | 13.124 | 68
SWETWATR_2G | 0.193 | 1417 | 2 | WEST | YES | 72 | 36 | 72 | 0 | 1.039 | 13.896 | 72
SWETWATR_1G | 0.193 | 1416 | 1 | WEST | YES | 30 | 18 | 30 | 0 | 1.039 | 5.79 | 30
MESQUITW_2G | 0.194 | 1438 | 1 | WEST | YES | 23.6 | 0 | 236 |  | 1.01 | 4.5784 | 23.6
MESQUITW_1G | 0.194 | 1437 | 1 | WEST | YES | 40 | 0 | 400 | 0 | 1.023 | 7.76 | 40
GRHAMSES_2G | 0.232 | 1432 | 2 | WEST | YES | 369 | 90 | 369 | 0 | 1.023 | 85.608 | 369

## Mj
Generator Sensitivities
Name of Bus | P Sensitivity of Bus | Number of Bus | ID | Area Name of Gen | AGC | Gen MW | Min MW | Max MW | V Sensitivity of Bus | Set Volt
BARTNWND_1G | -0.487 | 1600 | 1 | WEST | YES | 12 | 0 | 120 | 0 | 1.022 | -5.844 | 12
MRSSHPRD01 | -0.139 | 345 | 2 | WEST | YES | 12 | 0 | 12 |  | 1.03 | -1.668 | 12 | HOUSTON | -13.2051
MRSSHPRD | -0.139 | 344 | 1 | WEST | YES | 12 | 0 | 12 |  | 1.03 | -1.668 | 12 | NORTH | -125.5618
RWMILLER04 | -0.125 | 335 | 4 | NORTH | YES | 102 | 0 | 102 | 0 | 1.04 | -12.75 | 102 | SOUTH | 0.9137
RWMILLER02 | -0.125 | 333 | 2 | NORTH | YES | 119 | 37 | 119 | 0 | 1.04 | -14.875 | 119 | WEST | 175.6292
RWMILLER05 | -0.125 | 336 | 5 | NORTH | YES | 101 | 0 | 101 | 0 | 1.04 | -12.625 | 101
RWMILLER01 | -0.125 | 332 | 1 | NORTH | YES | 75 | 18.5 | 75 | 0 | 1.04 | -9.375 | 75
RWMILLER03 | -0.125 | 334 | 3 | NORTH | YES | 156 | 65 | 208 | 0 | 1.04 | -19.5 | 156 | HOUSTON | 13825.3008
NTHTEXAS02 | -0.106 | 504 | 2 | NORTH | YES | 5 | 5 | 18 | 0 | 1.015 | -0.53 | 5 | NORTH | 19200.8984
NTHTEXAS03 | -0.106 | 505 | 3 | NORTH | YES | 15 | 15 | 38 | 0 | 1.015 | -1.59 | 15 | SOUTH | 13890.7002
NTHTEXAS01 | -0.106 | 503 | 1 | NORTH | YES | 5 | 5 | 18 | 0 | 1.015 | -0.53 | 5 | WEST | 4928.9004
JCKCNTY801 | -0.059 | 580 | 1 | NORTH | YES | 288 | 0 | 288 | 0 | 1.022 | -16.992 | 288
JCKCNTY802 | -0.059 | 581 | 2 | NORTH | YES | 147 | 0 | 147 | 0 | 1.022 | -8.673 | 147
JCKCNTY803 | -0.059 | 582 | 3 | NORTH | YES | 147 | 0 | 147 | 0 | 1.022 | -8.673 | 147 | HOUSTON | -0.00095514
EAGLEMNT_1G | -0.012 | 1861 | MB | NORTH | YES | 0 | 30 | 112 |  | 1.033 | 0 | 0 | NORTH | -0.0065394
EAGLEMNT_3G | -0.012 | 1863 | MB | NORTH | YES | 0 | 50 | 378 |  | 1.033 | 0 | 0 | SOUTH | 6.5778e-05
EAGLEMNT_2G | -0.012 | 1862 | MB | NORTH | YES | 0 | 40 | 100 |  | 1.033 | 0 | 0 | WEST | 0.035633
JNSNCNTY802 | -0.01 | 367 | 2 | NORTH | YES | 90 | 20 | 90 | 0 | 1.02 | -0.9 | 90
JNSNCNTY802 | -0.01 | 366 | 1 | NORTH | YES | 168 | 20 | 168 | 0 | 1.02 | -1.68 | 168
DECRDOVA_5G | -0.009 | 1895 | D | NORTH | YES | 65 | 65 | 70 | 0 | 1.029 | -0.585 | 65 | N to H | -0.0055842
DECRDOVA_4G | -0.009 | 1894 | C | NORTH | YES | 65 | 65 | 70 | 0 | 1.029 | -0.585 | 65 | N to S | -0.0066051
DECRDOVA_3G | -0.009 | 1893 | B | NORTH | YES | 65 | 65 | 70 | 0 | 1.029 | -0.585 | 65 | W to N | 0.042172
DECRDOVA_2G | -0.009 | 1892 | A | NORTH | YES | 65 | 65 | 71 | 0 | 1.029 | -0.585 | 65 |  | 0.0066051
WHITNYDM02 | -0.009 | 245 | 2 | NORTH | YES | 15 | 0 | 15 | 0 | 1.035 | -0.135 | 15 |  | -0.042172
WHITNYDM01 | -0.009 | 244 | 1 | NORTH | YES | 15 | 0 | 15 | 0 | 1.035 | -0.135 | 15
BOSQUESW804 | -0.005 | 253 | 2 | NORTH | YES | 83 | 0 | 83 | 0 | 1.032 | -0.415 | 83
BOSQUESW803 | -0.005 | 251 | 2 | NORTH | YES | 144 | 0 | 144 | 0 | 1.032 | -0.72 | 144
SPENCER_G4 | -0.004 | 923 | 1 | NORTH | YES | 48 | 20 | 61 | 0 | 1.03 | -0.192 | 48
SPENCER_G5 | -0.004 | 924 | 1 | NORTH | YES | 52 | 20 | 64 | 0 | 1.03 | -0.208 | 52
HANDLEY_2G | -0.003 | 1946 | MB | NORTH | YES | 0 | 30 | 68 |  | 1.003 | 0 | 0
BOSQUESW501 | -0.003 | 247 | 2 | NORTH | YES | 151 | 0 | 151 | 0 | 1.03 | -0.453 | 151
BOSQUESW502 | -0.003 | 239 | 1 | NORTH | YES | 149 | 0 | 149 | 0 | 1.03 | -0.447 | 149
VALLLEY_1G | -0.003 | 1687 | 1 | NORTH | YES | 140 | 15 | 175 | 0 | 1.036 | -0.42 | 140
VALLEY_2G | -0.003 | 1688 | 2 | NORTH | YES | 527 | 90 | 527 | 0 | 1.036 | -1.581 | 527
DENISNDM | -0.003 | 6948 | 2 | NORTH | YES | 40 | 5 | 40 | 0 | 1.015 | -0.12 | 40
HANDLEY_1G | -0.003 | 1945 | MB | NORTH | YES | 0 | 25 | 36 |  | 1.003 | 0 | 0
DENISNDM | -0.003 | 6948 | 1 | NORTH | YES | 40 | 5 | 40 | 0 | 1.015 | -0.12 | 40
KMICHICT1_G | -0.002 | 11691 | 1 | NORTH | YES | 142 | 80 | 142 | 0 | 1.029 | -0.284 | 142
STRYKER_1G | -0.002 | 3107 | 1 | NORTH | YES | 140.5 | 45 | 182 | 0 | 1.029 | -0.281 | 140.5
MOSES_3G | -0.002 | 1703 | 3 | NORTH | YES | 808 | 463 | 808 | 0 | 1.031
VALLEY_3G | -0.002 | 1689 | 3 | NORTH | YES | 186.2 | 25 | 354 | 0 | 1.015 | -0.3724 | 186.2
KMICHIST3_G | -0.002 | 11693 | 3 | NORTH | YES | 310 | 60 | 310 | 0 | 1.029 | -0.62 | 310
FPLEFR1S_G | -0.002 | 12414 | 4 | NORTH | YES | 414 | 191 | 414 | 0 | 1 | -0.828 | 414
MOSES_1G | -0.002 | 1701 | 1 | NORTH | YES | 560 | 175 | 560 | 0 | 1.031
STEAM1 | -0.002 | 948 | 1 | NORTH | YES | 0 | 12 | 20 |  | 1.02 | 0 | 0
NTHLK2_G | -0.002 | 2382 | 2 | NORTH | YES | 0 | 35 | 181 |  | 1.029 | 0 | 0
LAMARPWR_6G | -0.002 | 1683 | 6 | NORTH | YES | 199 | 129.1 | 199 | 0 | 1.031 | -0.398 | 199
FPLEFR1B_G | -0.002 | 12412 | 2 | NORTH | YES | 157 | 72 | 157 | 0 | 1 | -0.314 | 157
LAMARPWR_2G | -0.002 | 1679 | 2 | NORTH | YES | 155 | 67.7 | 155 | 0 | 1.031 | -0.31 | 155
PEC_2G | -0.002 | 1676 | 2 | NORTH | YES | 84 | 35 | 84 | 0 | 1.022 | -0.168 | 84
PEC_1G | -0.002 | 1675 | 1 | NORTH | YES | 80 | 35 | 80 | 0 | 1.022 | -0.16 | 80
MARTLAKE_1G | -0.002 | 3097 | 1 | NORTH | YES | 799 | 500 | 799 | 0 | 1.031
OLINGER_G2 | -0.002 | 843 | 1 | NORTH | YES | 86.7 | 25 | 105 | 0 | 1.03 | -0.1734 | 86.7
HANDLEY_3G | -0.002 | 1947 | 3 | NORTH | YES | 353.4 | 100 | 392 | 0 | 1.03 | -0.7068 | 353.4
PEC_3G | -0.002 | 1677 | 3 | NORTH | YES | 91 | 35 | 91 | 0 | 1.022 | -0.182 | 91
LAKE_CRK2_G | -0.002 | 3417 | 2 | NORTH | YES | 227 | 40 | 227 | 0 | 1.029 | -0.454 | 227
TGATEWAY_3G | -0.002 | 13118 | 3 | NORTH | YES | 146 | 30 | 146 | 0 | 1.035 | -0.292 | 146
MTCK3_G | -0.002 | 2419 | MB | NORTH | YES | 0 | 10 | 63 |  | 0.9667 | 0 | 0
TGATEWAY_4G | -0.002 | 13119 | 4 | NORTH | YES | 399 | 65 | 399 | 0 | 1.035 | -0.798 | 399
FPLEFR2S_G | -0.002 | 12424 | 4 | NORTH | YES | 412 | 191 | 412 | 0 | 1 | -0.824 | 412
KMICHIST6_G | -0.002 | 11696 | 6 | NORTH | YES | 303 | 60 | 303 | 0 | 1.029 | -0.606 | 303
LAMARPWR_1G | -0.002 | 1678 | 1 | NORTH | YES | 154 | 67.7 | 154 | 0 | 1.031 | -0.308 | 154
FPLEFR2C_G | -0.002 | 12423 | 3 | NORTH | YES | 162 | 72 | 162 | 0 | 1 | -0.324 | 162
TGATEWAY_2G | -0.002 | 13117 | 2 | NORTH | YES | 128 | 30 | 128 | 0 | 1.035 | -0.256 | 128
FPLEFR1A_G | -0.002 | 12411 | 1 | NORTH | YES | 170 | 72 | 170 | 0 | 1 | -0.34 | 170
MOSES_2G | -0.002 | 1702 | 2 | NORTH | YES | 579 | 175 | 579 | 0 | 1.031
KMICHICT4_G | -0.002 | 11694 | 4 | NORTH | YES | 136 | 80 | 136 | 0 | 1.029 | -0.272 | 136
COLLIN_1G | -0.002 | 2371 | MB | NORTH | YES | 0 | 40 | 138 |  | 1.022 | 0 | 0
LAKE_CRK1_G | -0.002 | 3416 | 1 | NORTH | YES | 35.4 | 33 | 75 | 0 | 1.043 | -0.0708 | 35.4
LKHB2_G | -0.002 | 2452 | 2 | NORTH | YES | 514 | 80 | 514 | 0 | 1.029 | -1.028 | 514
THOUSE_1G | -0.002 | 3403 | 1 | NORTH | YES | 563 | 200 | 563 | 0 | 1.026 | -1.126 | 563
MARTLAKE_3G | -0.002 | 3099 | 3 | NORTH | YES | 804 | 500 | 804 | 0 | 1.031
OLINGER_G3 | -0.002 | 844 | 1 | NORTH | YES | 118.3 | 45 | 148 | 0 | 1.03 | -0.2366 | 118.3
MTCK8_G | -0.002 | 2417 | 8 | NORTH | YES | 477 | 60 | 556 | 0 | 1.029 | -0.954 | 477
MTCK2_G | -0.002 | 2418 | 2 | NORTH | YES | 0 | 10 | 23 |  | 0.9667 | 0 | 0
KMICHICT5_G | -0.002 | 11695 | 5 | NORTH | YES | 138 | 80 | 138 | 0 | 1.029 | -0.276 | 138
STEAM2 | -0.002 | 949 | 1 | NORTH | YES | 26 | 8 | 26 | 0 | 0.99 | -0.052 | 26
KMICHICT2_G | -0.002 | 11692 | 2 | NORTH | YES | 144 | 80 | 144 | 0 | 1.029 | -0.288 | 144
ENNSTRAC_1G | -0.002 | 12322 | 1 | NORTH | YES | 196 | 130 | 196 | 0 | 1.043 | -0.392 | 196
LAMARPWR_4G | -0.002 | 1681 | 4 | NORTH | YES | 164 | 67.7 | 164 | 0 | 1.031 | -0.328 | 164
OLINGER_G1 | -0.002 | 842 | 1 | NORTH | YES | 63.1 | 20 | 80 | 0 | 1.03 | -0.1262 | 63.1
FPLEFR1C_G | -0.002 | 12413 | 3 | NORTH | YES | 159 | 72 | 159 | 0 | 1 | -0.318 | 159
MTCK7_G | -0.002 | 2414 | 7 | NORTH | YES | 0 | 30 | 114 |  | 1.029 | 0 | 0
FPLEFR2A_G | -0.002 | 12421 | 1 | NORTH | YES | 170 | 72 | 170 | 0 | 1 | -0.34 | 170
MARTLAKE_2G | -0.002 | 3098 | 2 | NORTH | YES | 795 | 461 | 795 | 0 | 1.031
LAMARPWR_5G | -0.002 | 1682 | 5 | NORTH | YES | 163 | 67.7 | 163 | 0 | 1.031 | -0.326 | 163
TRINIDAD_6G | -0.002 | 3126 | 1 | NORTH | YES | 226 | 46 | 226 | 0 | 1 | -0.452 | 226
LAMARPWR_3G | -0.002 | 1680 | 3 | NORTH | YES | 199 | 129.1 | 199 | 0 | 1.031 | -0.398 | 199
MTCK6_G | -0.002 | 2413 | 6 | NORTH | YES | 0 | 30 | 118 |  | 1.029 | 0 | 0
STRYKER_2G | -0.002 | 3108 | 2 | NORTH | YES | 484 | 75 | 484 | 0 | 1.029 | -0.968 | 484
OLINGER_G4 | -0.002 | 845 | 1 | NORTH | YES | 59.1 | 0 | 76 | 0 | 1.03 | -0.1182 | 59.1
DCEAST | -0.002 | 5925 | 1 | NORTH | YES | 400.3 | -600 | 600 | 0 | 1.025 | -0.8006 | 400.3
NTHLK1_G | -0.002 | 2381 | 1 | NORTH | YES | 0 | 35 | 156 |  | 1.029 | 0 | 0
TGATEWAY_1G | -0.002 | 13116 | 1 | NORTH | YES | 149 | 30 | 149 | 0 | 1.035 | -0.298 | 149
LKHB1_G | -0.002 | 2451 | 1 | NORTH | YES | 0 | 80 | 391 |  | 1.029 | 0 | 0
FPLEFR2B_G | -0.002 | 12422 | 2 | NORTH | YES | 160 | 72 | 160 | 0 | 1 | -0.32 | 160
HANDLEY_4G | -0.002 | 1948 | 4 | NORTH | YES | 217.5 | 150 | 435 | 0 | 1.022 | -0.435 | 217.5
ENNSTRAC_2G | -0.002 | 12323 | 2 | NORTH | YES | 116 | 100 | 116 | 0 | 1.043 | -0.232 | 116
HANDLEY_5G | -0.002 | 1949 | 5 | NORTH | YES | 0 | 150 | 435 |  | 1.03 | 0 | 0
NTHLK3_G | -0.002 | 2383 | 3 | NORTH | YES | 247.4 | 50 | 329 | 0 | 1.029 | -0.4948 | 247.4
STEAM3 | -0.002 | 950 | 1 | NORTH | YES | 41 | 13 | 41 | 0 | 1.02 | -0.082 | 41
THOUSE_2G | -0.002 | 3404 | 2 | NORTH | YES | 805 | 250 | 805 | 0 | 1.026 | -1.61 | 805
NEWMAN_G5 | -0.002 | 837 | 1 | NORTH | YES | 0 | 15 | 37 |  | 1.01 | 0 | 0
CHAMPION_1G | -0.002 | 3348 | MB | NORTH | YES | 0 | 42 | 42 |  | 1 | 0 | 0
DOW38200 | -0.001 | 49859 | 33 | HOUSTON | YES | 28 | 0 | 45 | 0 | 1
DOW49000 | -0.001 | 49869 | 45 | HOUSTON | YES | 59 | 0 | 94 |  | 1
DOW84000 | -0.001 | 49886 | 84 | HOUSTON | YES | 107 | 0 | 171 | 0 | 0.98
WAP_GN7_7 | -0.001 | 48927 | 7 | HOUSTON | YES | 567 | 277 | 567 |  | 1.035
DOW39200 | -0.001 | 49863 | 35 | HOUSTON | YES | 55 | 0 | 88 | 0 | 1
THW_5556 | -0.001 | 48887 | F | HOUSTON | YES | 16.4 | 5 | 57 |  | 1.0319 | -0.0164 | 16.4
THW_ST4_ST_4 | -0.001 | 48874 | 4 | HOUSTON | YES | 108 | 19 | 108 | 0 | 1.0435 | -0.108 | 108
MDLTHELP_4G | -0.001 | 1944 | 4 | NORTH | YES | 214 | 74 | 214 | 0 | 1.02 | -0.214 | 214
MDLTHELP_3G | -0.001 | 1943 | 3 | NORTH | YES | 215 | 74 | 215 | 0 | 1.02 | -0.215 | 215
THW_ST3_ST_3 | -0.001 | 48873 | 3 | HOUSTON | YES | 110 | 19 | 110 | 0 | 1.0435 | -0.11 | 110
MDLTHELP_2G | -0.001 | 1942 | 2 | NORTH | YES | 215 | 74 | 215 | 0 | 1.02 | -0.215 | 215
CBY_GN2_2 | -0.001 | 48582 | 2 | HOUSTON | YES | 751 | 110 | 751 | 0 | 1.0435 | -0.751 | 751
MDLTHELP_1G | -0.001 | 1941 | 1 | NORTH | YES | 215 | 74 | 215 | 0 | 1.02 | -0.215 | 215
THW_5152 | -0.001 | 48885 | B | HOUSTON | YES | 0 | 5 | 55 |  | 1.0319 | 0 | 0
SRB_GN1_1 | -0.001 | 48851 | 1 | HOUSTON | YES | 176 | 26 | 176 | 0 | 1.0217 | -0.176 | 176
WAP_GN3_3 | -0.001 | 48923 | 3 | HOUSTON | YES | 226 | 93 | 226 |  | 1.0362 | -0.226 | 226
WAP_GN8_8 | -0.001 | 48928 | 8 | HOUSTON | YES | 603 | 275 | 603 |  | 1.035
DOW42000 | -0.001 | 49866 | 42 | HOUSTON | YES | 11 | 0 | 18 |  | 1
EXN942GT | -0.001 | 49829 | 11 | HOUSTON | YES | 20 | 5.4 | 21 | 0 | 1.0326 | -0.02 | 20
EXN_GT | -0.001 | 49837 | 4 | HOUSTON | YES | 81 | 21.3 | 86 | 0 | 1.0326 | -0.081 | 81
DOW61000 | -0.001 | 49870 | 61 | HOUSTON | YES | 44 | 0 | 70 | 0 | 1
DPEC_GT35010 | -0.001 | 48643 | 3 | HOUSTON | YES | 160 | 98 | 160 | 0 | 1.0319 | -0.16 | 160
MDLTHELP_6G | -0.001 | 1938 | 6 | NORTH | YES | 229 | 74 | 229 | 0 | 1.02 | -0.229 | 229
MDLTHELP_5G | -0.001 | 1937 | 5 | NORTH | YES | 225 | 74 | 225 | 0 | 1.02 | -0.225 | 225
CVC_GT4_8005 | -0.001 | 48815 | 4 | HOUSTON | YES | 165 | 91.8 | 165 | 0 | 1.0362 | -0.165 | 165
CVC_ST5_5040 | -0.001 | 48814 | 1 | HOUSTON | YES | 133 | 91.8 | 133 |  | 1.029 | -0.133 | 133
CVC_GT1_5035 | -0.001 | 48813 | 1 | HOUSTON | YES | 155 | 91.8 | 155 |  | 1.029 | -0.155 | 155
FTR_GT2_5110 | -0.001 | 48672 | 2 | NORTH | YES | 159 | 0 | 159 | 0 | 1.0319 | -0.159 | 159
PSA_GN1_8165 | -0.001 | 48796 | 1 | HOUSTON | YES | 104 | 43.1 | 104 | 0 | 1.0362 | -0.104 | 104
PSA_GT2_8155 | -0.001 | 48792 | 2 | HOUSTON | YES | 66 | 20.3 | 66 | 0 | 1.0362 | -0.066 | 66
DOW65000 | -0.001 | 49876 | 65 | HOUSTON | YES | 63 | 0 | 101 | 0 | 1
PSG_GT3_8060 | -0.001 | 48742 | 1 | HOUSTON | YES | 164 | 50 | 164 | 0 | 1.0326 | -0.164 | 164
PSG_GN2_8050 | -0.001 | 48740 | 1 | HOUSTON | YES | 178 | 60 | 178 | 0 | 1.0326 | -0.178 | 178
THW_3334 | -0.001 | 48877 | C | HOUSTON | YES | 58 | 5 | 58 | 0 | 1.0435 | -0.058 | 58
CVC_GT2_5020 | -0.001 | 48812 | 2 | HOUSTON | YES | 159 | 91.8 | 159 |  | 1.029 | -0.159 | 159
CALFREST_2G | -0.001 | 13132 | 2 | NORTH | YES | 155 | 57 | 155 | 0 | 1.035 | -0.155 | 155
THW_3132 | -0.001 | 48875 | B | HOUSTON | YES | 57 | 5 | 57 | 0 | 1.0435 | -0.057 | 57
CALFREST_1G | -0.001 | 13131 | 1 | NORTH | YES | 152 | 40 | 152 | 0 | 1.035 | -0.152 | 152
CALFREST_5G | -0.001 | 13135 | 5 | NORTH | YES | 157 | 57 | 157 | 0 | 1.035 | -0.157 | 157
DOW64000 | -0.001 | 49873 | 64 | HOUSTON | YES | 41 | 0 | 64.8 | 0 | 1
FTR_GT3_5085 | -0.001 | 48673 | 3 | NORTH | YES | 158 | 0 | 158 | 0 | 1.0319 | -0.158 | 158
SHELLG1_3015 | -0.001 | 48820 | 1 | HOUSTON | YES | 71 | 34.5 | 71 |  | 1.029 | -0.071 | 71
CALFREST_4G | -0.001 | 13134 | 4 | NORTH | YES | 156 | 40 | 156 | 0 | 1.035 | -0.156 | 156
EP_1_2 | -0.001 | 48651 | 1 | HOUSTON | YES | 5 | 0 | 5 | 0 | 1.0362 | -0.005 | 5
DPEC_GT25025 | -0.001 | 48642 | 2 | HOUSTON | YES | 156 | 98 | 156 | 0 | 1.0319 | -0.156 | 156
ATKINS3 | -0.001 | 32886 | MB | NORTH | YES | 0 | 5 | 12 |  | 1 | 0 | 0
DIB_GT2_8075 | -0.001 | 48612 | 2 | HOUSTON | YES | 65 | 0 | 65 | 0 | 1.0326 | -0.065 | 65
BTE_GT3_8045 | -0.001 | 48596 | 2 | HOUSTON | YES | 158 | 130 | 158 | 0 | 1.0261 | -0.158 | 158
ATKINS5 | -0.001 | 32891 | MB | NORTH | YES | 0 | 5 | 25 |  | 1.031 | 0 | 0
DANSBY2 | -0.001 | 32884 | 1 | NORTH | YES | 46 | 2 | 46 | 0 | 1.015 | -0.046 | 46
PSA_GT5_8140 | -0.001 | 48795 | 5 | HOUSTON | YES | 64 | 20.3 | 64 | 0 | 1.0362 | -0.064 | 64
CTL_GN2_8155 | -0.001 | 48565 | 5 | HOUSTON | YES | 11 | 3.4 | 11 |  | 1.0362 | -0.011 | 11
CTL_GN1_8145 | -0.001 | 48564 | 4 | HOUSTON | YES | 55 | 12.9 | 55 |  | 1.0362 | -0.055 | 55
CTL_GT3_8135 | -0.001 | 48562 | 2 | HOUSTON | YES | 91 | 30.3 | 91 |  | 1.0362 | -0.091 | 91
CTL_GT2_8130 | -0.001 | 48561 | 1 | HOUSTON | YES | 103 | 30.3 | 103 |  | 1.0362 | -0.103 | 103
CAL_ST1_8000 | -0.001 | 48552 | 2 | HOUSTON | YES | 65 | 0 | 65 | 0 | 1.0326 | -0.065 | 65
BYU_GT4_8065 | -0.001 | 48534 | 4 | HOUSTON | YES | 65 | 0 | 65 |  | 1.0362 | -0.065 | 65
BYU_GT3_8060 | -0.001 | 48533 | 3 | HOUSTON | YES | 67 | 0 | 67 |  | 1.0362 | -0.067 | 67
BYU_GT2_8055 | -0.001 | 48532 | 2 | HOUSTON | YES | 62 | 0 | 62 |  | 1.0362 | -0.062 | 62
BVE_GT1_GT1 | -0.001 | 48521 | 1 | HOUSTON | YES | 172 | 0 | 172 |  | 1.035 | -0.172 | 172
LPE_GT3_8080 | -0.001 | 48513 | 3 | HOUSTON | YES | 41 | 0 | 41 | 0 | 1.0362 | -0.041 | 41
APD_GT1_8005 | -0.001 | 48500 | 1 | HOUSTON | YES | 140 | 54.6 | 140 |  | 1.0362 | -0.14 | 140
TNSCLP4___8 | -0.001 | 39775 | 1 | HOUSTON | YES | 115 | 20 | 115 | 0 | 1.04 | -0.115 | 115
TNTXCTY1CG8 | -0.001 | 38711 | 1 | HOUSTON | YES | 105 | 59 | 105 | 0 | 1.044 | -0.105 | 105
TNBPAMCG2_8 | -0.001 | 38612 | 2 | HOUSTON | YES | 150 | 0 | 150 | 0 | 1.0435 | -0.15 | 150
SJS_GT1_GT1 | -0.001 | 48841 | 1 | HOUSTON | YES | 49 | 49 | 83 | 0 | 1.0362 | -0.049 | 49
TNTXCTY2CG8 | -0.001 | 38712 | 1 | HOUSTON | YES | 102 | 59 | 102 | 0 | 1.044 | -0.102 | 102
TNSLCGN1__8 | -0.001 | 39190 | 1 | HOUSTON | YES | 30 | 10 | 30 |  | 1.025 | -0.03 | 30
TNBP_CGN4_8 | -0.001 | 38690 | 3 | HOUSTON | YES | 40 | 0 | 40 | 0 | 1.0435 | -0.04 | 40
TNBPAMCG4_8 | -0.001 | 38614 | 4 | HOUSTON | YES | 96 | 0 | 96 | 0 | 1.0435 | -0.096 | 96
TNBPAMCG3_8 | -0.001 | 38613 | 3 | HOUSTON | YES | 152 | 0 | 152 | 0 | 1.0435 | -0.152 | 152
TNBPAMCG1_8 | -0.001 | 38611 | 1 | HOUSTON | YES | 155 | 0 | 155 | 0 | 1.0435 | -0.155 | 155
TNBP_CGN3_8 | -0.001 | 38600 | 5 | HOUSTON | YES | 53 | 0 | 53 | 0 | 1.0435 | -0.053 | 53
TNBP_CGN2_8 | -0.001 | 38590 | 2 | HOUSTON | YES | 66 | 0 | 66 | 0 | 1.0435 | -0.066 | 66
TNTXCTY3CG8 | -0.001 | 38713 | 1 | HOUSTON | YES | 85 | 59 | 85 | 0 | 1.044 | -0.085 | 85
BBRN_1G | -0.001 | 3381 | 1 | NORTH | YES | 597 | 225 | 597 | 0 | 1.0345
TNDOWCGNSG8 | -0.001 | 39470 | 1 | HOUSTON | YES | 32 | 10 | 32 | 0 | 1.0437 | -0.032 | 32
SOL_GT1 | -0.001 | 48845 | 1 | HOUSTON | YES | 16.2 | 15.4 | 16.2 |  | 1.0326 | -0.0162 | 16.2
TNSCLP3___8 | -0.001 | 39790 | 1 | HOUSTON | YES | 111 | 20 | 111 | 0 | 1.027 | -0.111 | 111
TNTNPONE_18 | -0.001 | 39960 | 1 | NORTH | YES | 152 | 30 | 152 |  | 1.04
THW_4142 | -0.001 | 48879 | F | HOUSTON | YES | 57 | 5 | 57 | 0 | 1.0435 | -0.057 | 57
SJS_GT2_GT2 | -0.001 | 48842 | 2 | HOUSTON | YES | 49 | 49 | 81 | 0 | 1.0362 | -0.049 | 49
TNTXCTY4CG8 | -0.001 | 38714 | 1 | HOUSTON | YES | 103 | 59 | 103 | 0 | 1.044 | -0.103 | 103
TNBP_CGN1_8 | -0.001 | 38580 | 1 | HOUSTON | YES | 60 | 0 | 60 | 0 | 1.0435 | -0.06 | 60
BVE_GT2_5035 | -0.001 | 48522 | 2 | HOUSTON | YES | 170 | 0 | 170 |  | 1.035 | -0.17 | 170
BVE_ST1_GN1 | -0.001 | 48523 | 3 | HOUSTON | YES | 246 | 0 | 246 |  | 1.035 | -0.246 | 246
DANSBY14 | -0.001 | 32892 | 1 | NORTH | YES | 81 | 25 | 108 | 0 | 1.035 | -0.081 | 81
TNSCLP2___8 | -0.001 | 39770 | 1 | HOUSTON | YES | 117 | 20 | 117 | 0 | 1.04 | -0.117 | 117
ATKINS4 | -0.001 | 32890 | MB | NORTH | YES | 0 | 5 | 22 |  | 1.031 | 0 | 0
ATKINS7 | -0.001 | 32888 | 1 | NORTH | YES | 0 | 4 | 17 |  | 1.028 | 0 | 0
ATKINS6 | -0.001 | 32887 | MB | NORTH | YES | 0 | 12 | 51 |  | 1.028 | 0 | 0
DOW63000 | -0.001 | 49872 | 63 | HOUSTON | YES | 45 | 0 | 72 | 0 | 1
CHE_GT2_5030 | -0.001 | 48591 | 2 | HOUSTON | YES | 173 | 50 | 173 |  | 1.029 | -0.173 | 173
PSA_GT6_8135 | -0.001 | 48797 | 6 | HOUSTON | YES | 59 | 34.5 | 59 | 0 | 1.0362 | -0.059 | 59
BTE_GT4_8055 | -0.001 | 48597 | 3 | HOUSTON | YES | 163 | 130 | 163 | 0 | 1.0261 | -0.163 | 163
BTE_ST1_8070 | -0.001 | 48598 | 4 | HOUSTON | YES | 234 | 60 | 234 | 0 | 1.0261 | -0.234 | 234
TNSCLP1___8 | -0.001 | 39760 | 1 | HOUSTON | YES | 116 | 20 | 116 | 0 | 1.04 | -0.116 | 116
AK_GT1__8040 | -0.001 | 48510 | 1 | HOUSTON | YES | 34 | 8.1 | 34 |  | 1.029 | -0.034 | 34
TAMUGEN1 | -0.001 | 32798 | 1 | NORTH | YES | 32 | 0 | 32 |  | 1.02 | -0.032 | 32
DOW67000 | -0.001 | 49878 | 67 | HOUSTON | YES | 65 | 0 | 103 | 0 | 1
CALFREST_6G | -0.001 | 13136 | 6 | NORTH | YES | 176 | 40 | 176 | 0 | 1.035 | -0.176 | 176
LPE_GT2_8075 | -0.001 | 48512 | 2 | HOUSTON | YES | 42 | 0 | 42 | 0 | 1.0362 | -0.042 | 42
DOW82000 | -0.001 | 49884 | 82 | HOUSTON | YES | 51 | 0 | 80 | 0 | 1
LPE_GT1_8070 | -0.001 | 48511 | 1 | HOUSTON | YES | 42 | 0 | 42 | 0 | 1.0362 | -0.042 | 42
GBY_73741085 | -0.001 | 48691 | B | HOUSTON | YES | 47 | 20 | 47 | 0 | 1.0362 | -0.047 | 47
TNTNPONE_28 | -0.001 | 39970 | 1 | NORTH | YES | 154 | 30 | 154 |  | 1.04
THW_4344 | -0.001 | 48881 | H | HOUSTON | YES | 58 | 5 | 58 | 0 | 1.0435 | -0.058 | 58
THW_3334 | -0.001 | 48877 | D | HOUSTON | YES | 58 | 5 | 58 | 0 | 1.0435 | -0.058 | 58
SHELLG2 | -0.001 | 48821 | 2 | HOUSTON | YES | 72 | 34.5 | 72 |  | 1.029 | -0.072 | 72
CALFREST_3G | -0.001 | 13133 | 3 | NORTH | YES | 174 | 40 | 174 | 0 | 1.035 | -0.174 | 174
TNDOWCGNGG8 | -0.001 | 39480 | 1 | HOUSTON | YES | 30 | 10 | 30 | 0 | 1.0437 | -0.03 | 30
BSF_GT1_8070 | -0.001 | 48520 | 2 | HOUSTON | YES | 10 | 0 | 10 | 0 | 1.0326 | -0.01 | 10
BSF_GT1_8070 | -0.001 | 48520 | 1 | HOUSTON | YES | 72 | 0 | 72 | 0 | 1.0326 | -0.072 | 72
LPE_GT4_8085 | -0.001 | 48514 | 4 | HOUSTON | YES | 41 | 0 | 41 | 0 | 1.0362 | -0.041 | 41
BYU_GT1_8075 | -0.001 | 48531 | 1 | HOUSTON | YES | 65 | 0 | 65 |  | 1.0362 | -0.065 | 65
PSA_GT4_8145 | -0.001 | 48794 | 4 | HOUSTON | YES | 66 | 20.3 | 66 | 0 | 1.0362 | -0.066 | 66
WAP_GN2_2 | -0.001 | 48922 | 2 | HOUSTON | YES | 122.2 | 37 | 163 | 0 | 1.0362 | -0.1222 | 122.2
CVC_GT3_5045 | -0.001 | 48811 | 3 | HOUSTON | YES | 158 | 91.8 | 158 |  | 1.029 | -0.158 | 158
SHELLG3_3020 | -0.001 | 48822 | 2 | HOUSTON | YES | 30 | 0 | 30 |  | 1.029 | -0.03 | 30
CTL_GT4_8140 | -0.001 | 48563 | 3 | HOUSTON | YES | 94 | 30.3 | 94 |  | 1.0362 | -0.094 | 94
EXN943GT | -0.001 | 49830 | 12 | HOUSTON | YES | 19 | 5.4 | 20 | 0 | 1.0326 | -0.019 | 19
THW_GT1_GT_1 | -0.001 | 48883 | B2 | HOUSTON | YES | 0 | 0 | 12 |  | 1.043 | 0 | 0
CAL_GT1_8045 | -0.001 | 48551 | 1 | HOUSTON | YES | 152 | 0 | 152 | 0 | 1.0326 | -0.152 | 152
CBY_GN1_1 | -0.001 | 48581 | 1 | HOUSTON | YES | 748 | 108 | 748 | 0 | 1.0435 | -0.748 | 748
EXN941GT | -0.001 | 49828 | 10 | HOUSTON | YES | 19 | 5.4 | 20 | 0 | 1.0326 | -0.019 | 19
CHE_GT1_8015 | -0.001 | 48593 | 1 | HOUSTON | YES | 173 | 50 | 173 | 0 | 1.0362 | -0.173 | 173
THW_5556 | -0.001 | 48887 | E | HOUSTON | YES | 16.6 | 5 | 58 |  | 1.0319 | -0.0166 | 16.6
THW_3132 | -0.001 | 48875 | A | HOUSTON | YES | 57 | 5 | 57 | 0 | 1.0435 | -0.057 | 57
THW_5354 | -0.001 | 48886 | D | HOUSTON | YES | 16.6 | 5 | 58 |  | 1.0319 | -0.0166 | 16.6
WAP_GN5_5 | -0.001 | 48925 | 5 | HOUSTON | YES | 234.7 | 278 | 657 | 0 | 1
CHE_GN4_8025 | -0.001 | 48594 | 4 | HOUSTON | YES | 142 | 60 | 142 | 0 | 1.0362 | -0.142 | 142
DIB_GT1_8080 | -0.001 | 48611 | 1 | HOUSTON | YES | 64 | 0 | 64 | 0 | 1.0326 | -0.064 | 64
DIB_ST1_8085 | -0.001 | 48613 | 3 | HOUSTON | YES | 69 | 0 | 69 | 0 | 1.0326 | -0.069 | 69
DIB_GT3_8090 | -0.001 | 48614 | 4 | HOUSTON | YES | 77.2 | 15 | 77.2 | 0 | 1.0326 | -0.0772 | 77.2
DPEC_GT45070 | -0.001 | 48644 | 4 | HOUSTON | YES | 158 | 98 | 158 | 0 | 1.0319 | -0.158 | 158
SANDOW_4G | -0.001 | 3432 | 4 | SOUTH | YES | 534 | 460 | 534 | 0 | 1.029
DPEC_ST55065 | -0.001 | 48645 | 5 | HOUSTON | YES | 282 | 0 | 282 | 0 | 1.0319 | -0.282 | 282
DPEC_GT15040 | -0.001 | 48641 | 1 | HOUSTON | YES | 162 | 98 | 162 | 0 | 1.0319 | -0.162 | 162
FTR_GT1_5105 | -0.001 | 48671 | 1 | NORTH | YES | 156 | 0 | 156 | 0 | 1.0319 | -0.156 | 156
WAPGT21_GT1 | -0.001 | 48929 | B1 | HOUSTON | YES | 0 | 0 | 13 |  | 1.05 | 0 | 0
EXN_16GT | -0.001 | 49804 | 2 | HOUSTON | YES | 32 | 8.3 | 34 |  | 1.0326 | -0.032 | 32
EXN938GT | -0.001 | 49826 | 5 | HOUSTON | YES | 43 | 9.2 | 45.9 | 0 | 1.0326 | -0.043 | 43
EP_1_2 | -0.001 | 48651 | 2 | HOUSTON | YES | 21 | 10 | 21 | 0 | 1.0362 | -0.021 | 21
EXN944GT | -0.001 | 49831 | 13 | HOUSTON | YES | 33 | 5.4 | 35 | 0 | 1.0326 | -0.033 | 33
SRB_GN3_3 | -0.001 | 48853 | 3 | HOUSTON | YES | 220 | 35 | 220 |  | 1.0326 | -0.22 | 220
FTR_CN4_5095 | -0.001 | 48674 | 4 | NORTH | YES | 380 | 0 | 380 | 0 | 1.0319 | -0.38 | 380
BTE_GT2_8075 | -0.001 | 48595 | 1 | HOUSTON | YES | 163 | 130 | 163 | 0 | 1.0261 | -0.163 | 163
GBY_81821075 | -0.001 | 48692 | D | HOUSTON | YES | 20 | 20 | 54 | 0 | 1.0362 | -0.02 | 20
DOW41000 | -0.001 | 49865 | 41 | HOUSTON | YES | 31 | 0 | 50 |  | 1
THW_4142 | -0.001 | 48879 | E | HOUSTON | YES | 58 | 5 | 58 | 0 | 1.0435 | -0.058 | 58
GBY_81821075 | -0.001 | 48692 | C | HOUSTON | YES | 48 | 20 | 48 | 0 | 1.0362 | -0.048 | 48
LEG_1___1 | -0.001 | 48721 | 1 | NORTH | YES | 836 | 357 | 836 | 0 | 1.0348
SRB_GT211035 | -0.001 | 48855 | B2 | HOUSTON | YES | 0 | 0 | 12 |  | 1.014 | 0 | 0
MNS_GT | -0.001 | 48730 | 1 | HOUSTON | YES | 46.1 | 0 | 46.1 | 0 | 1.029 | -0.0461 | 46.1
GBY_83841065 | -0.001 | 48693 | F | HOUSTON | YES | 20 | 20 | 52 | 0 | 1.0362 | -0.02 | 20
PSG_GT2_8040 | -0.001 | 48741 | 1 | HOUSTON | YES | 164 | 50 | 164 | 0 | 1.0326 | -0.164 | 164
SRB_GT211035 | -0.001 | 48855 | B1 | HOUSTON | YES | 0 | 0 | 17 |  | 1.014 | 0 | 0
EXN945GT | -0.001 | 49832 | 9 | HOUSTON | YES | 19 | 9.2 | 20 | 0 | 1.0326 | -0.019 | 19
PR_GT1__9040 | -0.001 | 48761 | 1 | HOUSTON | YES | 35 | 0 | 35 | 0 | 1 | -0.035 | 35
GBY_73741085 | -0.001 | 48691 | A | HOUSTON | YES | 48 | 20 | 48 | 0 | 1.0362 | -0.048 | 48
EXN_15GT | -0.001 | 49803 | 1 | HOUSTON | YES | 33 | 8.3 | 35 |  | 1.0326 | -0.033 | 33
PSA_GT3_8150 | -0.001 | 48793 | 3 | HOUSTON | YES | 70 | 20.3 | 70 | 0 | 1.0362 | -0.07 | 70
DOW39100 | -0.001 | 49862 | 36 | HOUSTON | YES | 54 | 0 | 86 | 0 | 1
DOW38300 | -0.001 | 49860 | 32 | HOUSTON | YES | 63 | 0 | 101 |  | 1
WAP_GN6_6 | -0.001 | 48926 | 6 | HOUSTON | YES | 645 | 280 | 645 |  | 1.035
DOW83000 | -0.001 | 49885 | 83 | HOUSTON | YES | 51 | 0 | 80 | 0 | 1
WAP_GN4_4 | -0.001 | 48924 | 4 | HOUSTON | YES | 544 | 217 | 544 |  | 1.0362 | -0.544 | 544
DOW38100 | -0.001 | 49858 | 31 | HOUSTON | YES | 45 | 0 | 71.4 |  | 1
DOW81000 | -0.001 | 49882 | 81 | HOUSTON | YES | 47 | 0 | 76 | 0 | 1
PSA_GT1_8160 | -0.001 | 48791 | 1 | HOUSTON | YES | 65 | 20.8 | 65 | 0 | 1.0362 | -0.065 | 65
DOW17000 | -0.001 | 49851 | 37 | HOUSTON | YES | 39 | 0 | 62 | 0 | 1
WAP_GN1_1 | -0.001 | 48921 | 1 | HOUSTON | YES | 124.5 | 37 | 166 | 0 | 1.0362 | -0.1245 | 124.5
EXN_17GT | -0.001 | 49805 | 3 | HOUSTON | YES | 31 | 8.3 | 33 |  | 1.0326 | -0.031 | 31
THW_5354 | -0.001 | 48886 | C | HOUSTON | YES | 16.4 | 5 | 57 |  | 1.0319 | -0.0164 | 16.4
THW_4344 | -0.001 | 48881 | G | HOUSTON | YES | 58 | 5 | 58 | 0 | 1.0435 | -0.058 | 58
DOW66000 | -0.001 | 49877 | 66 | HOUSTON | YES | 61 | 0 | 97 | 0 | 1
SRB_GN4_4 | -0.001 | 48854 | 4 | HOUSTON | YES | 226 | 35 | 226 |  | 1.0326 | -0.226 | 226
LEG_2___2 | -0.001 | 48722 | 2 | NORTH | YES | 853 | 357 | 853 | 0 | 1.0348
EXN_14GT | -0.001 | 49838 | 14 | HOUSTON | YES | 140 | 0 | 148 |  | 1.0326 | -0.14 | 140
GIBN_CREK_G1 | -0.001 | 990 | 1 | NORTH | YES | 464 | 200 | 464 | 0 | 1.0275
BBRN_2G | -0.001 | 3382 | 2 | NORTH | YES | 610 | 225 | 610 | 0 | 1.0345
GBY_83841065 | -0.001 | 48693 | E | HOUSTON | YES | 20 | 20 | 56 | 0 | 1.0362 | -0.02 | 20
DOW62000 | -0.001 | 49871 | 62 | HOUSTON | YES | 40 | 0 | 63 | 0 | 1
THW_5152 | -0.001 | 48885 | A | HOUSTON | YES | 16.4 | 5 | 57 |  | 1.0319 | -0.0164 | 16.4
SRB_GN2_2 | -0.001 | 48852 | 2 | HOUSTON | YES | 174 | 26 | 174 | 0 | 1.0217 | -0.174 | 174
SHELLG3_3020 | -0.001 | 48822 | 1 | HOUSTON | YES | 39 | 0 | 39 |  | 1.029 | -0.039 | 39
PHR_GN2_2 | -0.001 | 48772 | MB | HOUSTON | YES | 0 | 72 | 459 |  | 1.0362
GBY_GN5_5 | -0.001 | 48690 | 5 | HOUSTON | YES | 298.5 | 81 | 398 | 0 | 1.0362 | -0.2985 | 298.5
FOR_5 | 0 | 8155 | 5 | SOUTH | YES | 67.5 | 60 | 74 | 0 | 1.03 | 0 | 67.5
FOR_4 | 0 | 8154 | 4 | SOUTH | YES | 74.6 | 60 | 81 | 0 | 1.03 | 0 | 74.6
FOR_3 | 0 | 8153 | 3 | SOUTH | YES | 65.8 | 45 | 73 | 0 | 1.03 | 0 | 65.8
UCAR_1 | 0 | 8148 | 2 | SOUTH | YES | 7 | 0 | 7 | 0 | 1.01 | 0 | 7
UCAR_2 | 0 | 8147 | 10 | SOUTH | YES | 21 | 0 | 28 | 0 | 1.0127 | 0 | 21
FOR_2 | 0 | 8138 | 2 | SOUTH | YES | 65.8 | 45 | 80 | 0 | 1.03 | 0 | 65.8
FOR_1 | 0 | 8134 | 1 | SOUTH | YES | 56.4 | 45 | 79 | 0 | 1.03 | 0 | 56.4
DUP1V_1 | 0 | 8066 | 1 | SOUTH | YES | 73 | 0 | 73 | 0 | 1.0031 | 0 | 73
L_RIONOG1S1Y | 0 | 7813 | 4 | SOUTH | YES | 293 | 0 | 293 | 0 | 1.02 | 0 | 293
L_RIONOG1G3Y | 0 | 7812 | 3 | SOUTH | YES | 150 | 0 | 150 | 0 | 1.02 | 0 | 150
L_RIONOG1G2Y | 0 | 7811 | 2 | SOUTH | YES | 148 | 0 | 148 | 0 | 1.02 | 0 | 148
L_RIONOG1G1Y | 0 | 7810 | 1 | SOUTH | YES | 147 | 0 | 147 | 0 | 1.02 | 0 | 147
TGF_GT1_8000 | 0 | 48911 | 1 | HOUSTON | YES | 69.2 | 0 | 69.2 | 0 | 1.029 | 0 | 69.2
L_BASTEN1_3Y | 0 | 7809 | 1 | SOUTH | YES | 227 | 42 | 227 | 0 | 1.004 | 0 | 227
L_BASTEN1_2Y | 0 | 7808 | 1 | SOUTH | YES | 146 | 83.5 | 146 | 0 | 1.004 | 0 | 146
L_BASTEN1_1Y | 0 | 7807 | 1 | SOUTH | YES | 147 | 83.5 | 147 | 0 | 1.004 | 0 | 147
L_GUADGE1_6Y | 0 | 7805 | 6 | SOUTH | YES | 204 | 30 | 204 | 0 | 1.02 | 0 | 204
L_GUADGE1_5Y | 0 | 7804 | 5 | SOUTH | YES | 183 | 30 | 183 | 0 | 1.02 | 0 | 183
CSDR7 | 0 | 80138 | 7 | SOUTH | YES | 7 | 0 | 7 | 0 | 1.014 | 0 | 7
L_GUADGE1_4Y | 0 | 7803 | 4 | SOUTH | YES | 149 | 30 | 149 | 0 | 1.02 | 0 | 149
L_GUADGE1_3Y | 0 | 7802 | 3 | SOUTH | YES | 146 | 30 | 146 | 0 | 1.02 | 0 | 146
L_GUADGE1_2Y | 0 | 7801 | 2 | SOUTH | YES | 139 | 30 | 139 | 0 | 1.02 | 0 | 139
L_GUADGE1_1Y | 0 | 7800 | 1 | SOUTH | YES | 151 | 30 | 151 | 0 | 1.02 | 0 | 151
L_LAKEWO9_1Y | 0 | 7624 | 2 | SOUTH | YES | 0 | 0 | 2.4 |  | 1 | 0 | 0
L_LAKEWO9_1Y | 0 | 7624 | 1 | SOUTH | YES | 0 | 0 | 2.4 |  | 1 | 0 | 0
L_SCHUMA8_1Y | 0 | 7609 | 1 | SOUTH | YES | 0 | 0 | 4 |  | 1 | 0 | 0
L_MCQUEE9_1Y | 0 | 7605 | 3 | SOUTH | YES | 0 | 0 | 2.8 |  | 1.025 | 0 | 0
L_MCQUEE9_1Y | 0 | 7605 | 2 | SOUTH | YES | 0 | 0 | 2.4 |  | 1.025 | 0 | 0
L_MCQUEE9_1Y | 0 | 7605 | 1 | SOUTH | YES | 0 | 0 | 2.4 |  | 1.025 | 0 | 0
L_CANYHY8_1Y | 0 | 7487 | 1 | SOUTH | YES | 0 | 0 | 6 |  | 1 | 0 | 0
CSDR89 | 0 | 80137 | 8 | SOUTH | YES | 39 | 0 | 39 | 0 | 1.01 | 0 | 39
ALCOA_G | 0 | 80226 | 1 | SOUTH | YES | 48 | 5 | 48 | 0 | 1.014
L_MARSFO1G3Y | 0 | 7033 | 3 | SOUTH | YES | 22 | 0 | 36 | 0 | 1 | 0 | 22
L_MARSFO1G2Y | 0 | 7032 | 2 | SOUTH | YES | 16 | 0 | 35 | 0 | 1 | 0 | 16
L_MARSFO1G1Y | 0 | 7031 | 1 | SOUTH | YES | 22 | 0 | 36 | 0 | 1 | 0 | 22
CBE_ST34 | 0 | 48736 | 1 | HOUSTON | YES | 103.5 | 0 | 103.5 | 0 | 1.029 | 0 | 103.5
CBE_GT4 | 0 | 48735 | 1 | HOUSTON | YES | 86 | 0 | 86 | 0 | 1.029 | 0 | 86
CBE_ST12 | 0 | 48733 | 1 | HOUSTON | YES | 103.5 | 0 | 103.5 | 0 | 1.029 | 0 | 103.5
CBE_GT2 | 0 | 48732 | 1 | HOUSTON | YES | 86 | 0 | 86 | 0 | 1.029 | 0 | 86
CBE_GT1 | 0 | 48731 | 1 | HOUSTON | YES | 86 | 0 | 86 | 0 | 1.029 | 0 | 86
L_AUSTPL1_1Y | 0 | 7020 | 2 | SOUTH | YES | 7 | 0 | 8 |  | 1 | 0 | 7
L_AUSTPL1_1Y | 0 | 7020 | 1 | SOUTH | YES | 7 | 0 | 8 |  | 1 | 0 | 7
CSDR56 | 0 | 80139 | 6 | SOUTH | YES | 39 | 0 | 39 | 0 | 1.01 | 0 | 39
L_HAYSEN1_4Y | 0 | 7017 | 4 | SOUTH | YES | 229 | 74 | 229 | 0 | 1.008 | 0 | 229
L_HAYSEN1_3Y | 0 | 7016 | 3 | SOUTH | YES | 226 | 74 | 226 | 0 | 1.008 | 0 | 226
L_HAYSEN1_2Y | 0 | 7015 | 2 | SOUTH | YES | 224 | 74 | 224 | 0 | 1.008 | 0 | 224
L_HAYSEN1_1Y | 0 | 7014 | 1 | SOUTH | YES | 223 | 74 | 223 | 0 | 1.008 | 0 | 223
L_FPPYD21_3Y | 0 | 7012 | 3 | SOUTH | YES | 427.4 | 200 | 436 | 0 | 1.02
L_FPPYD11_2Y | 0 | 7011 | 2 | SOUTH | YES | 577.4 | 200 | 608 | 0 | 1.02
L_FPPYD11_1Y | 0 | 7010 | 1 | SOUTH | YES | 587.4 | 200 | 605 | 0 | 1.02
L_LOSTPI1_3Y | 0 | 7009 | 3 | SOUTH | YES | 173.9 | 72 | 184 | 0 | 1.015 | 0 | 173.9
L_LOSTPI1_2Y | 0 | 7008 | 2 | SOUTH | YES | 157.7 | 107 | 164 | 0 | 1.015 | 0 | 157.7
L_LOSTPI1_1Y | 0 | 7007 | 1 | SOUTH | YES | 158.7 | 110 | 167 | 0 | 1.015 | 0 | 158.7
L_SIMGID1_3Y | 0 | 7006 | 3 | SOUTH | YES | 324.9 | 60 | 331 | 0 | 1.02 | 0 | 324.9
L_SIMGID1_2Y | 0 | 7005 | 2 | SOUTH | YES | 133 | 32 | 139 | 0 | 1.02 | 0 | 133
L_SIMGID1_1Y | 0 | 7004 | 1 | SOUTH | YES | 133 | 40 | 137 | 0 | 1.02 | 0 | 133
CSDR56 | 0 | 80139 | 5 | SOUTH | YES | 15 | 0 | 15 | 0 | 1.01 | 0 | 15
FOR_10 | 0 | 80053 | 10 | SOUTH | YES | 73 | 45 | 73 | 0 | 1.03 | 0 | 73
SI_RAY10 | 0 | 5935 | 10 | SOUTH | YES | 47 | 10 | 47 |  | 1.025 | 0 | 47
SI_RAY5 | 0 | 5934 | 5 | SOUTH | YES | 10 | 10 | 15 | 0 | 1.025 | 0 | 10
CNOPST1 | 0 | 8562 | 3 | SOUTH | YES | 153 | 0 | 153 | 0 | 1.03 | 0 | 153
SI_RAY6 | 0 | 5933 | 6 | SOUTH | YES | 19 | 10 | 19 | 0 | 1.025 | 0 | 19
SI_RAY9 | 0 | 5932 | 9 | SOUTH | YES | 38 | 32 | 38 | 0 | 1.025 | 0 | 38
STP_GN2___2 | 0 | 5912 | 2 | SOUTH | YES | 1282 | 1249 | 1282 | 0 | 1.0406
VAL_2 | 0 | 8507 | 2 | SOUTH | YES | 25 | 0 | 25 | 0 | 1.005 | 0 | 25
STP_GN1___1 | 0 | 5911 | 1 | SOUTH | YES | 1282 | 1249 | 1282 | 0 | 1.0406
SANMIGUELGEN | 0 | 5903 | 1 | SOUTH | YES | 396 | 180 | 396 | 0 | 1.033
RAYBURNCC8 | 0 | 5512 | 1 | SOUTH | YES | 50 | 18.2 | 50 | 0 | 1.02 | 0 | 50
RAYBURNCC7 | 0 | 5511 | 1 | SOUTH | YES | 49 | 18.2 | 49 | 0 | 1.02 | 0 | 49
RAYBURNCC10 | 0 | 5509 | 1 | SOUTH | YES | 40 | 5.2 | 40 | 0 | 1.02 | 0 | 40
CNOPGT1 | 0 | 8560 | 1 | SOUTH | YES | 164 | 0 | 164 | 0 | 1.03 | 0 | 164
RAYBURNCC9 | 0 | 5508 | 1 | SOUTH | YES | 50 | 18.2 | 50 | 0 | 1.02 | 0 | 50
RAYBURNGEN2 | 0 | 5506 | 1 | SOUTH | YES | 0 | 1 | 11 |  | 1.015 | 0 | 0
RAYBURNGEN1 | 0 | 5505 | 1 | SOUTH | YES | 0 | 1 | 11 |  | 1.015 | 0 | 0
RAYBURNGEN3 | 0 | 5503 | 1 | SOUTH | YES | 6.2 | 6 | 22 | 0 | 1.015 | 0 | 6.2
AVR1_CT2 | 0 | 5478 | 1 | SOUTH | YES | 145 | 90 | 145 | 0 | 1.0232 | 0 | 145
AVR1_ST1 | 0 | 5477 | 1 | SOUTH | YES | 164 | 138 | 164 | 0 | 1.0232 | 0 | 164
FGNTS201 | 0 | 8935 | 3 | SOUTH | YES | 172 | 0 | 172 | 0 | 1.03 | 0 | 172
CEL_B_1 | 0 | 8517 | 1 | SOUTH | YES | 29 | 0 | 29 | 0 | 1.02 | 0 | 29
AVR1_CT1 | 0 | 5476 | 1 | SOUTH | YES | 150 | 90 | 150 | 0 | 1.0232 | 0 | 150
WBT4 | 0 | 5439 | 4 | SOUTH | YES | 151 | 40 | 151 | 0 | 1.01 | 0 | 151
WBT3 | 0 | 5438 | 3 | SOUTH | YES | 96 | 25 | 96 | 0 | 1.01 | 0 | 96
WBT2 | 0 | 5437 | 2 | SOUTH | YES | 80 | 25 | 80 | 0 | 1.01 | 0 | 80
WBT1 | 0 | 5436 | 1 | SOUTH | YES | 25.5 | 20 | 51 | 0 | 1.01 | 0 | 25.5
JKS1 | 0 | 5401 | 1 | SOUTH | YES | 560 | 100 | 560 | 0 | 1.0222
OWS2 | 0 | 5397 | 2 | SOUTH | YES | 379 | 80 | 379 | 0 | 1.027 | 0 | 379
OWS1 | 0 | 5396 | 1 | SOUTH | YES | 417 | 80 | 417 | 0 | 1.027 | 0 | 417
MVGN#1 | 0 | 8936 | 1 | SOUTH | YES | 210 | 0 | 210 | 0 | 1.0304 | 0 | 210
AIRCO_G | 0 | 80227 | 1 | SOUTH | YES | 7.6 | 0 | 8 | 0 | 1.014
LCPCT4 | 0 | 5269 | 4 | SOUTH | YES | 45 | 23.1 | 45 | 0 | 1.0249 | 0 | 45
LCPCT3 | 0 | 5268 | 3 | SOUTH | YES | 44 | 23.1 | 44 | 0 | 1.0249 | 0 | 44
LCPCT2 | 0 | 5267 | 2 | SOUTH | YES | 46 | 23.1 | 46 | 0 | 1.0249 | 0 | 46
LCPCT1 | 0 | 5266 | 1 | SOUTH | YES | 45 | 23.1 | 45 | 0 | 1.0249 | 0 | 45
VISTRONG2 | 0 | 80225 | 2 | SOUTH | YES | 23 | 0 | 23 | 0 | 1.01
COSW_1 | 0 | 8456 | 1 | SOUTH | YES | 20 | 0 | 20 | 0 | 1.027 | 0 | 20
LCP4 | 0 | 5265 | 4 | SOUTH | YES | 95 | 25 | 95 | 0 | 1.0249 | 0 | 95
BEEVILLE | 0 | 88198 | 1 | SOUTH | YES | 0 | 0 | 0 | 0 | 1.0068 | 0 | 0
COSW_2 | 0 | 8457 | 2 | SOUTH | YES | 14 | 0 | 14 | 0 | 1.027 | 0 | 14
LCP3 | 0 | 5264 | 3 | SOUTH | YES | 58 | 20 | 58 | 0 | 1.0249 | 0 | 58
JTD2 | 0 | 5112 | 2 | SOUTH | YES | 406 | 80 | 406 | 0 | 1.0215
DAV_1 | 0 | 8459 | 1 | SOUTH | YES | 339 | 50 | 339 | 0 | 1.0223 | 0 | 339
JTD1 | 0 | 5111 | 1 | SOUTH | YES | 403 | 80 | 403 | 0 | 1.0215
VHB3 | 0 | 5028 | 3 | SOUTH | YES | 397 | 60 | 397 | 0 | 1.0233 | 0 | 397
SANDHG5C | 0 | 9021 | 5C | SOUTH | YES | 140 | 0 | 151 | 0 | 1.0175 | 0 | 140
SANDHG5A | 0 | 9020 | 5A | SOUTH | YES | 150 | 84 | 159 | 0 | 1.0175 | 0 | 150
SANDH_G4 | 0 | 9019 | 4 | SOUTH | YES | 45 | 2 | 47 | 0 | 1.0175 | 0 | 45
VHB2 | 0 | 5027 | 2 | SOUTH | YES | 220 | 40 | 220 | 0 | 1.0233 | 0 | 220
VISTRONG1 | 0 | 80224 | 1 | SOUTH | YES | 15 | 0 | 15 | 0 | 1.01
SANDH_G3 | 0 | 9018 | 3 | SOUTH | YES | 45 | 2 | 48 | 0 | 1.0175 | 0 | 45
SANDH_G2 | 0 | 9017 | 2 | SOUTH | YES | 45 | 2 | 47 | 0 | 1.0175 | 0 | 45
VHB1 | 0 | 5026 | 1 | SOUTH | YES | 206 | 40 | 206 | 0 | 1.0233 | 0 | 206
SANDH_G1 | 0 | 9016 | 1 | SOUTH | YES | 45 | 2 | 49 | 0 | 1.0175 | 0 | 45
DECKR_G6 | 0 | 9005 | 6 | SOUTH | YES | 44 | 24 | 47 | 0 | 1.015 | 0 | 44
MILHWYS | 0 | 80003 | F | SOUTH | YES | 0 | 0 | 0 | 0 | 1.0168 | 0 | 0
DECKR_G5 | 0 | 9004 | 5 | SOUTH | YES | 44 | 24 | 44 | 0 | 1.015 | 0 | 44
DECKR_G4 | 0 | 9003 | 4 | SOUTH | YES | 44 | 24 | 44 | 0 | 1.015 | 0 | 44
DECKR_G3 | 0 | 9002 | 3 | SOUTH | YES | 0 | 24 | 42 |  | 1.015 | 0 | 0
DECKR_G2 | 0 | 9001 | 2 | SOUTH | YES | 400 | 50 | 427 | 0 | 1.015 | 0 | 400
DECKR_G1 | 0 | 9000 | 1 | SOUTH | YES | 320 | 50 | 326 | 0 | 1.015 | 0 | 320
HECN3 | 0 | 8983 | 3 | SOUTH | YES | 169 | 0 | 169 | 0 | 1.0304 | 0 | 169
HECN2 | 0 | 8982 | 2 | SOUTH | YES | 148 | 0 | 148 | 0 | 1.0304 | 0 | 148
HECN1 | 0 | 8981 | 1 | SOUTH | YES | 148 | 0 | 148 | 0 | 1.0304 | 0 | 148
MVGN#3 | 0 | 8938 | 3 | SOUTH | YES | 257 | 0 | 257 | 0 | 1.0304 | 0 | 257
MVGN#2 | 0 | 8937 | 2 | SOUTH | YES | 205 | 0 | 205 | 0 | 1.0304 | 0 | 205
SLURR | 0 | 88241 | DC | SOUTH | YES | 0 | -150 | 150 |  | 1.03
FGNTS101 | 0 | 8934 | 2 | SOUTH | YES | 146 | 0 | 146 | 0 | 1.03 | 0 | 146
FGNTS001 | 0 | 8933 | 1 | SOUTH | YES | 142 | 0 | 142 | 0 | 1.03 | 0 | 142
ICPGN#3 | 0 | 8932 | 3 | SOUTH | YES | 127 | 0 | 127 | 0 | 1.03 | 0 | 127
CSDR11 | 0 | 80140 | 11 | SOUTH | YES | 39 | 0 | 39 | 0 | 1.0299 | 0 | 39
ICPGN#2 | 0 | 8931 | 2 | SOUTH | YES | 150 | 0 | 150 | 0 | 1.03 | 0 | 150
ICPGN#1 | 0 | 8930 | 1 | SOUTH | YES | 149 | 0 | 149 | 0 | 1.03 | 0 | 149
CSDR89 | 0 | 80137 | 9 | SOUTH | YES | 15 | 0 | 15 | 0 | 1.01 | 0 | 15
LGEGN#3 | 0 | 8928 | 3 | SOUTH | YES | 91 | 0 | 100 | 0 | 1.03 | 0 | 91
LGEGN#2 | 0 | 8927 | 2 | SOUTH | YES | 153 | 0 | 153 | 0 | 1.03 | 0 | 153
FOR_9 | 0 | 80052 | 9 | SOUTH | YES | 32 | 5 | 32 | 0 | 1.03 | 0 | 32
FOR_8 | 0 | 80051 | 8 | SOUTH | YES | 28 | 28 | 28 | 0 | 1.015 | 0 | 28
LGEGN#1 | 0 | 8926 | 1 | SOUTH | YES | 158 | 0 | 158 | 0 | 1.03 | 0 | 158
CBE_GT3 | 0 | 48734 | 1 | HOUSTON | YES | 86 | 0 | 86 | 0 | 1.029 | 0 | 86
DAV_2 | 0 | 8460 | 2 | SOUTH | YES | 340 | 50 | 340 | 0 | 1.0223 | 0 | 340
CNOPGT2 | 0 | 8561 | 2 | SOUTH | YES | 165 | 0 | 165 | 0 | 1.03 | 0 | 165
KOCHREF2 | 0 | 8461 | 1 | SOUTH | YES | 38 | 0 | 38 | 0 | 1.014 | 0 | 38
STARCO_1 | 0 | 8511 | 1 | SOUTH | YES | 38 | 0 | 38 | 0 | 1.024 | 0 | 38
REYSHR_G | 0 | 80223 | 1 | SOUTH | YES | 12 | 0 | 12 | 0 | 1.032
VAL_1 | 0 | 8506 | 1 | SOUTH | YES | 25 | 0 | 25 | 0 | 1.005 | 0 | 25
FALFURRI | 0 | 88508 | 1 | SOUTH | YES | 0 | 0 | 0 | 0 | 1.01 | 0 | 0
CUECPL2A | 0 | 8189 | 1 | SOUTH | YES | 12 | 0 | 12 | 0 | 1.02 | 0 | 12
CLO_1 | 0 | 8161 | 1 | SOUTH | YES | 633 | 200 | 633 | 0 | 1.03
FOR_7 | 0 | 8157 | 7 | SOUTH | YES | 46 | 5 | 46 | 0 | 1.03 | 0 | 46
FOR_6 | 0 | 8156 | 6 | SOUTH | YES | 26 | 5 | 26 | 0 | 1.03 | 0 | 26
FALCONHYDRO1 | 0.001 | 8048 | 1 | SOUTH | YES | 3 | 0 | 12 | 0 | 1.02 | 0.003 | 3
L_WIRTZ_1G2Y | 0.001 | 7036 | 2 | SOUTH | YES | 18 | 0 | 30 |  | 1 | 0.018 | 18
L_WIRTZ_1G1Y | 0.001 | 7035 | 1 | SOUTH | YES | 0 | 0 | 29 |  | 1 | 0 | 0
L_MARBFA1_2Y | 0.001 | 7029 | 2 | SOUTH | YES | 13 | 0 | 18 |  | 1 | 0.013 | 13
L_MARBFA1_1Y | 0.001 | 7028 | 1 | SOUTH | YES | 0 | 0 | 18 |  | 1 | 0 | 0
L_BUCHAN1_3Y | 0.001 | 7024 | 3 | SOUTH | YES | 11 | 0 | 15 |  | 1 | 0.011 | 11
L_BUCHAN1_2Y | 0.001 | 7023 | 2 | SOUTH | YES | 0 | 0 | 18 |  | 1 | 0 | 0
L_BUCHAN1_1Y | 0.001 | 7022 | 1 | SOUTH | YES | 14 | 0 | 18 |  | 1 | 0.014 | 14
DECRDOVA_1G | 0.001 | 1889 | 1 | NORTH | YES | 779 | 255 | 779 | 0 | 1.022 | 0.779 | 779
L_FERGUS1_1Y | 0.001 | 7000 | 1 | SOUTH | YES | 399 | 65 | 421 | 0 | 1.015 | 0.399 | 399
PEARSALLGEN3 | 0.001 | 5892 | 1 | SOUTH | YES | 6.2 | 6 | 23 | 0 | 1.01 | 0.0062 | 6.2
PEARSALLGEN2 | 0.001 | 5891 | 1 | SOUTH | YES | 6.2 | 6 | 24 | 0 | 1.01 | 0.0062 | 6.2
PEARSALLGEN1 | 0.001 | 5890 | 1 | SOUTH | YES | 6.2 | 6 | 24 | 0 | 1.01 | 0.0062 | 6.2
FALCONHYDRO3 | 0.001 | 5729 | 3 | SOUTH | YES | 2.8 | 0 | 11 | 0 | 1.02 | 0.0028 | 2.8
FALCONHYDRO2 | 0.001 | 5728 | 2 | SOUTH | YES | 3 | 0 | 12 | 0 | 1.02 | 0.003 | 3
LAR_3 | 0.001 | 8288 | 3 | SOUTH | YES | 78.8 | 25 | 105 |  | 1.023 | 0.0788 | 78.8
ZAPATA | 0.001 | 88299 | 1 | SOUTH | YES | 0 | 0 | 0 | 0 | 1.024 | 0 | 0
CIDINDUS | 0.001 | 86105 | 1 | SOUTH | YES | 0 | -500 | 500 | 0 | 1.01
LAR | 0.001 | 80012 | F | SOUTH | YES | 0 | 0 | 0 | 0 | 1.023 | 0 | 0
LAR_2 | 0.001 | 8287 | 2 | SOUTH | YES | 9 | 9 | 32 |  | 1.023 | 0.009 | 9
LAR_1 | 0.001 | 8285 | 1 | SOUTH | YES | 16 | 9 | 32 | 0 | 1.038 | 0.016 | 16
COMCHEPK_2G | 0.002 | 1899 | 2 | NORTH | YES | 1164 | 1128 | 1164 | 0 | 1.031
COMCHEPK_1G | 0.002 | 1898 | 1 | NORTH | YES | 1164 | 1150 | 1164 | 0 | 1.031
L_INKSDA1_1Y | 0.002 | 7026 | 1 | SOUTH | YES | 10 | 0 | 14 |  | 1 | 0.02 | 10
WLFHOLW_3G | 0.002 | 1879 | 3 | NORTH | YES | 268 | 89.3 | 268 | 0 | 1.029 | 0.536 | 268
WLFHOLW_2G | 0.002 | 1878 | 2 | NORTH | YES | 219 | 105 | 219 | 0 | 1.029 | 0.438 | 219
WLFHOLW_1G | 0.002 | 1877 | 1 | NORTH | YES | 216 | 89.3 | 216 | 0 | 1.029 | 0.432 | 216
SLSTR1PP_1G | 0.004 | 1643 | 1 | NORTH | YES | 6 | 0 | 60 | 0 | 1.022 | 0.024 | 6
EPLVT1 | 0.006 | 80010 | F | SOUTH | YES | 0 | 0 | 0 | 0 | 1.0376 | 0 | 0
ELPS | 0.007 | 8262 | 1 | SOUTH | YES | 6 | 6 | 6 | 0 | 1.039 | 0.042 | 6
AMISTADHDRO2 | 0.009 | 8033 | 2 | SOUTH | YES | 13 | 13 | 25 | 0 | 1.035 | 0.117 | 13
AMISTADHDRO1 | 0.009 | 8032 | 1 | SOUTH | YES | 16.5 | 13 | 33 | 0 | 1.035 | 0.1485 | 16.5
HAMILTON | 0.009 | 88253 | 1 | SOUTH | YES | 0 | 0 | 0 | 0 | 1.04 | 0 | 0
WCPWRCO_3G | 0.019 | 1455 | 3 | NORTH | YES | 242 | 50 | 242 | 0 | 1.023 | 4.598 | 242
WCPWRCO_2G | 0.019 | 1454 | 2 | NORTH | YES | 204 | 50 | 204 | 0 | 1.023 | 3.876 | 204
WCPWRCO_1G | 0.019 | 1453 | 1 | NORTH | YES | 204 | 50 | 204 | 0 | 1.023 | 3.876 | 204
FRNDDRCS | 0.026 | 60202 | SC | WEST | YES | 0 | 0 | 0 | 0 | 1.0259 | 0 | 0
DSKY1 | 0.029 | 60018 | 1 | WEST | YES | 12.6 | 0 | 84 | 0 | 1.032 | 0.3654 | 12.6
DSKY2 | 0.029 | 60000 | 1 | WEST | YES | 11.5 | 0 | 76.5 |  | 1.039 | 0.3335 | 11.5
SWMESA | 0.03 | 6016 | 1 | WEST | YES | 11.2 | 0 | 75 |  | 1.03 | 0.336 | 11.2
TNWDWRDU2_8 | 0.03 | 38332 | 1 | WEST | YES | 12 | 0 | 80 |  | 1.0232 | 0.36 | 12
ORNNWP1 | 0.03 | 60017 | 1 | WEST | YES | 12 | 0 | 80 |  | 1.027 | 0.36 | 12
L_DIVIDE1_1N | 0.03 | 76091 | 1 | WEST | YES | 26.5 | 0 | 375 | 0 | 1 | 0.795 | 26.5
RIO_DRCS | 0.03 | 60201 | SC | WEST | YES | 0 | 0 | 0 | 0 | 1.04 | 0 | 0
KM NWP | 0.03 | 60019 | 1 | WEST | YES | 12 | 0 | 80 |  | 1.03 | 0.36 | 12
WDWDU1 | 0.03 | 60016 | 1 | WEST | YES | 12 | 0 | 80 |  | 1.033 | 0.36 | 12
KM SWP | 0.03 | 60007 | 1 | WEST | YES | 12 | 0 | 80 |  | 1.03 | 0.36 | 12
KM SEP | 0.03 | 60005 | 1 | WEST | YES | 6 | 0 | 40 |  | 1.035 | 0.18 | 6
KM NEP | 0.03 | 60003 | 1 | WEST | YES | 12 | 0 | 80 |  | 1.03 | 0.36 | 12
L_GASCCR1_1N | 0.031 | 76031 | 1 | WEST | YES | 15 | 0 | 150 | 0 | 1 | 0.465 | 15
PB6GEN_7G | 0.032 | 1008 | 6 | WEST | YES | 515 | 130 | 515 | 0 | 1.022 | 16.48 | 515
PB5GEN_6G | 0.032 | 1007 | 5 | WEST | YES | 115 | 40 | 115 | 0 | 1.022 | 3.68 | 115
PBCTEGE_5G | 0.032 | 1006 | E | WEST | YES | 65 | 65 | 68 | 0 | 1.022 | 2.08 | 65
PBCTDGE_4G | 0.032 | 1005 | D | WEST | YES | 65 | 65 | 65 | 0 | 1.022 | 2.08 | 65
PBCTCGE_3G | 0.032 | 1004 | C | WEST | YES | 62 | 62 | 66 | 0 | 1.022 | 1.984 | 62
PBCTBGE_2G | 0.032 | 1003 | B | WEST | YES | 65 | 65 | 66 | 0 | 1.022 | 2.08 | 65
HORSH4 | 0.032 | 60072 | 1 | WEST | YES | 17.2 | 0 | 115 | 0 | 1.025 | 0.5504 | 17.2
HORSH3 | 0.032 | 60070 | 1 | WEST | YES | 33.6 | 0 | 224 | 0 | 1.025 | 1.0752 | 33.6
HORSH2 | 0.032 | 60068 | 1 | WEST | YES | 27.6 | 0 | 184 | 0 | 1.025 | 0.8832 | 27.6
HORSH1 | 0.032 | 60066 | 1 | WEST | YES | 33.3 | 0 | 222 | 0 | 1.005 | 1.0656 | 33.3
LOUIS1A | 0.032 | 60063 | 1 | WEST | YES | 25.5 | 0 | 170.2 | 0 | 1.02 | 0.816 | 25.5
CIRELLO | 0.032 | 60060 | 1 | WEST | YES | 35 | 0 | 233 | 0 | 1 | 1.12 | 35
BUFGGEN | 0.032 | 60058 | 1 | WEST | YES | 18 | 0 | 120 |  | 1 | 0.576 | 18
PBCTAGE_1G | 0.032 | 1002 | A | WEST | YES | 64 | 64 | 65 | 0 | 1.022 | 2.048 | 64
MCDDONAL_8 | 0.033 | 1333 | 1 | WEST | YES | 21.4 | 0 | 214.2 | 0 | 1.01 | 0.7062 | 21.4
OCOTILLO_1G | 0.033 | 1328 | 1 | WEST | YES | 5.8 | 0 | 58 |  | 0.99 | 0.1914 | 5.8
STANTONW_8 | 0.033 | 1326 | 1 | WEST | YES | 10.1 | 0 | 100.5 | 0 | 1.01 | 0.3333 | 10.1
BSP_1 | 0.033 | 1320 | 1 | WEST | YES | 25.8 | 2.9 | 25.8 |  | 1
L_DELAWA1_1Y | 0.033 | 7038 | 2 | WEST | YES | 4.5 | 0 | 30 | 0 | 1 | 0.1485 | 4.5
L_DELAWA1_1Y | 0.033 | 7038 | 1 | WEST | YES | 5.2 | 0 | 35 | 0 | 1 | 0.1716 | 5.2
LONGSHORT_5 | 0.033 | 1058 | 1 | NORTH | YES | 15 | 0 | 149 |  | 0.95 | 0.495 | 15
ROSCOEWI_5 | 0.033 | 1057 | 1 | WEST | YES | 12.6 | 0 | 126.5 |  | 0.99 | 0.4158 | 12.6
ROSCOEW_5 | 0.033 | 1049 | 1 | WEST | YES | 20.9 | 0 | 209 |  | 0.99 | 0.6897 | 20.9
CALENG3G_3G | 0.033 | 1047 | 3 | WEST | YES | 69 | 27 | 69 | 0 | 1.017 | 2.277 | 69
CALENG2G_2G | 0.033 | 1046 | 2 | WEST | YES | 74 | 27 | 74 | 0 | 1.017 | 2.442 | 74
CALENG1G_1G | 0.033 | 1045 | 1 | WEST | YES | 73 | 27 | 73 | 0 | 1.017 | 2.409 | 73
TIEHVSG_2G | 0.033 | 11025 | 1 | WEST | YES | 211 | 63 | 211 | 0 | 1.017 | 6.963 | 211
TIEHVCG_4G | 0.033 | 11024 | 1 | WEST | YES | 149 | 103 | 149 | 0 | 1.017 | 4.917 | 149
TIEHVCG_3G | 0.033 | 11023 | 1 | WEST | YES | 132 | 103 | 132 | 0 | 1.017 | 4.356 | 132
TIEHVCG_2G | 0.033 | 11022 | 1 | WEST | YES | 132 | 103 | 132 | 0 | 1.017 | 4.356 | 132
TIEHVCG_1G | 0.033 | 11021 | 1 | WEST | YES | 145 | 103 | 145 | 0 | 1.017 | 4.785 | 145
TIEHVSG_1G | 0.033 | 11020 | 1 | WEST | YES | 211 | 63 | 211 | 0 | 1.017 | 6.963 | 211
NAV6ST | 0.033 | 11014 | 1 | WEST | YES | 115 | 40 | 115 | 0 | 1.017 | 3.795 | 115
NAV5CT | 0.033 | 11013 | 1 | WEST | YES | 80 | 18 | 80 | 0 | 1.017 | 2.64 | 80
NAV4CT | 0.033 | 11012 | 1 | WEST | YES | 80 | 18 | 80 | 0 | 1.017 | 2.64 | 80
NAV3ST | 0.033 | 11011 | 1 | WEST | YES | 115 | 40 | 115 | 0 | 1.017 | 3.795 | 115
NAV2CT | 0.033 | 11009 | 1 | WEST | YES | 80 | 18 | 80 | 0 | 1.017 | 2.64 | 80
NAV1CT | 0.033 | 11001 | 1 | WEST | YES | 80 | 18 | 80 | 0 | 1.017 | 2.64 | 80
L_SWEETW1_4N | 0.033 | 71060 | 1 | WEST | YES | 15.7 | 0 | 105 | 0 | 1 | 0.5181 | 15.7
L_SWEETW1_3N | 0.033 | 71059 | 1 | WEST | YES | 17.8 | 0 | 119 | 0 | 1 | 0.5874 | 17.8
L_SWEETW1_2N | 0.033 | 71057 | 1 | WEST | YES | 20.3 | 0 | 135 | 0 | 1 | 0.6699 | 20.3
L_SWEETW1_1N | 0.033 | 71054 | 1 | WEST | YES | 16.1 | 0 | 107.5 | 0 | 1 | 0.5313 | 16.1
L_BITTCR1_1N | 0.033 | 71051 | 1 | WEST | YES | 5.6 | 0 | 37.5 |  | 1.01 | 0.1848 | 5.6
NWPWRG1_1G | 0.033 | 1350 | 1 | WEST | YES | 3.4 | 0 | 34.3 |  | 1.02 | 0.1122 | 3.4
WESTXWIN_1G | 0.033 | 1349 | 1 | WEST | YES | 0.7 | 0 | 6.6 |  | 1.02 | 0.0231 | 0.7
AIRTRICITY_8 | 0.034 | 1170 | 1 | WEST | YES | 18 | 0 | 180 | 0 | 1.01 | 0.612 | 18
MRGNFG_6G | 0.034 | 1044 | F | WEST | YES | 66 | 66 | 66 |  | 0.99 | 2.244 | 66
MRGNEG_5G | 0.034 | 1043 | E | WEST | YES | 68 | 68 | 68 |  | 0.99 | 2.312 | 68
MRGNDG_4G | 0.034 | 1042 | D | WEST | YES | 70 | 69 | 70 |  | 0.99 | 2.38 | 70
MRGNCG_3G | 0.034 | 1041 | C | WEST | YES | 70 | 69 | 70 |  | 0.99 | 2.38 | 70
MRGNBG_2G | 0.034 | 1040 | B | WEST | YES | 71 | 70 | 71 |  | 0.99 | 2.414 | 71
MRGNAG_1G | 0.034 | 1039 | A | WEST | YES | 69 | 69 | 69 |  | 0.99 | 2.346 | 69
MORGAN5G_5G | 0.034 | 1037 | 5 | WEST | YES | 137 | 40 | 137 |  | 0.99 | 4.658 | 137
MESQUITW_2G | 0.034 | 1438 | 1 | WEST | YES | 23.6 | 0 | 236 |  | 1.01 | 0.8024 | 23.6
MESQUITW_1G | 0.034 | 1437 | 1 | WEST | YES | 40 | 0 | 400 | 0 | 1.023 | 1.36 | 40
SWETWATR_4G | 0.034 | 1419 | 4 | WEST | YES | 61 | 36 | 61 | 0 | 1.039 | 2.074 | 61
SWETWATR_3G | 0.034 | 1418 | 3 | WEST | YES | 68 | 36 | 68 | 0 | 1.039 | 2.312 | 68
SWETWATR_2G | 0.034 | 1417 | 2 | WEST | YES | 72 | 36 | 72 | 0 | 1.039 | 2.448 | 72
SWETWATR_1G | 0.034 | 1416 | 1 | WEST | YES | 30 | 18 | 30 | 0 | 1.039 | 1.02 | 30
CALHN_G1 | 0.034 | 60057 | 1 | WEST | YES | 17.1 | 0 | 114 | 0 | 1.042 | 0.5814 | 17.1
SNYDERW1A | 0.035 | 6637 | 1 | WEST | YES | 6.3 | 0 | 63 | 0 | 1.025 | 0.2205 | 6.3
KINDERMG_3G | 0.036 | 1071 | 1 | WEST | YES | 45.7 | 12 | 45.7 | 0 | 1.01
KINDERMG_2G | 0.036 | 1070 | 1 | WEST | YES | 45.7 | 12 | 45.7 | 0 | 1.01
KINDERMG_1G | 0.036 | 1069 | 1 | WEST | YES | 25 | 5 | 25 | 0 | 1.01
SCURRYCW_1G | 0.036 | 1068 | 1 | WEST | YES | 14.1 | 0 | 141 |  | 1.01 | 0.5076 | 14.1
CIELOGEN_2G | 0.036 | 1062 | 1 | WEST | YES | 6.1 | 0 | 61 |  | 1 | 0.2196 | 6.1
CIELOGEN_1G | 0.036 | 1061 | 1 | WEST | YES | 9.9 | 0 | 99 |  | 1 | 0.3564 | 9.9
GRHAMSES_2G | 0.036 | 1432 | 2 | WEST | YES | 369 | 90 | 369 | 0 | 1.023 | 13.284 | 369
AEPWIND_8 | 0.036 | 1354 | 1 | WEST | YES | 15.2 | 0 | 101.2 |  | 1.01 | 0.5472 | 15.2
TRENTIPP_8 | 0.036 | 1343 | 1 | WEST | YES | 22.5 | 0 | 150 |  | 1.014 | 0.81 | 22.5
RDCNYNG1 | 0.037 | 36998 | 1 | WEST | YES | 8.4 | 0 | 84 | 0 | 1.01 | 0.3108 | 8.4
OKLAUN1G | 0.038 | 6752 | 1 | WEST | YES | 629 | 175 | 629 | 0 | 1.035
OKLA7A | 0.038 | 6100 | 1 | WEST | YES | 50 | -220 | 220 | 0 | 1.035 | 1.9 | 50
WHRLWIND1A | 0.045 | 60081 | 1 | WEST | YES | 6 | 0 | 60 | 0 | 1.03 | 0.27 | 6
WFCOGEN_2G | 0.047 | 1482 | 2 | WEST | YES | 12 | 12 | 17 | 0 | 1 | 0.564 | 12
WFCOGEN_2G | 0.047 | 1482 | 1 | WEST | YES | 12 | 12 | 20 | 0 | 1 | 0.564 | 12
WFCOGEN_1G | 0.047 | 1479 | 2 | WEST | YES | 12 | 12 | 20 | 0 | 1 | 0.564 | 12
WFCOGEN_1G | 0.047 | 1479 | 1 | WEST | YES | 12 | 12 | 20 | 0 | 1 | 0.564 | 12
WILDHRS11A | 0.048 | 60052 | 1 | WEST | YES | 12.6 | 0 | 126.5 | 0 | 1.005 | 0.6048 | 12.6
GRHAMSES_1G | 0.122 | 1433 | 1 | WEST | YES | 242 | 60 | 242 | 0 | 1.038 | 29.524 | 242

## Mk
Generator Sensitivities
Name of Bus | P Sensitivity of Bus | Number of Bus | ID | Area Name of Gen | AGC | Gen MW | Min MW | Max MW | V Sensitivity of Bus | Set Volt
DECRDOVA_1G | -0.076 | 1889 | 1 | NORTH | YES | 779 | 255 | 779 | 0 | 1.022 | -59.204 | 779
DECRDOVA_4G | -0.052 | 1894 | C | NORTH | YES | 65 | 65 | 70 | 0 | 1.029 | -3.38 | 65 | HOUSTON | -185.5598
DECRDOVA_2G | -0.052 | 1892 | A | NORTH | YES | 65 | 65 | 71 | 0 | 1.029 | -3.38 | 65 | NORTH | 126.4885
DECRDOVA_3G | -0.052 | 1893 | B | NORTH | YES | 65 | 65 | 70 | 0 | 1.029 | -3.38 | 65 | SOUTH | -165.0223
DECRDOVA_5G | -0.052 | 1895 | D | NORTH | YES | 65 | 65 | 70 | 0 | 1.029 | -3.38 | 65 | WEST | 461.0658
HANDLEY_5G | -0.045 | 1949 | 5 | NORTH | YES | 0 | 150 | 435 |  | 1.03 | 0 | 0
HANDLEY_3G | -0.045 | 1947 | 3 | NORTH | YES | 353.4 | 100 | 392 | 0 | 1.03 | -15.903 | 353.4
HANDLEY_4G | -0.036 | 1948 | 4 | NORTH | YES | 217.5 | 150 | 435 | 0 | 1.022 | -7.83 | 217.5 | HOUSTON | 13825.2998
MDLTHELP_4G | -0.033 | 1944 | 4 | NORTH | YES | 214 | 74 | 214 | 0 | 1.02 | -7.062 | 214 | NORTH | 19200.8984
HANDLEY_2G | -0.033 | 1946 | MB | NORTH | YES | 0 | 30 | 68 |  | 1.003 | 0 | 0 | SOUTH | 13890.7002
HANDLEY_1G | -0.033 | 1945 | MB | NORTH | YES | 0 | 25 | 36 |  | 1.003 | 0 | 0 | WEST | 4928.9004
MDLTHELP_3G | -0.033 | 1943 | 3 | NORTH | YES | 215 | 74 | 215 | 0 | 1.02 | -7.095 | 215
MDLTHELP_5G | -0.032 | 1937 | 5 | NORTH | YES | 225 | 74 | 225 | 0 | 1.02 | -7.2 | 225
MDLTHELP_1G | -0.032 | 1941 | 1 | NORTH | YES | 215 | 74 | 215 | 0 | 1.02 | -6.88 | 215 | HOUSTON | -0.013422
MDLTHELP_2G | -0.032 | 1942 | 2 | NORTH | YES | 215 | 74 | 215 | 0 | 1.02 | -6.88 | 215 | NORTH | 0.0065876
MDLTHELP_6G | -0.032 | 1938 | 6 | NORTH | YES | 229 | 74 | 229 | 0 | 1.02 | -7.328 | 229 | SOUTH | -0.01188
JNSNCNTY802 | -0.022 | 366 | 1 | NORTH | YES | 168 | 20 | 168 | 0 | 1.02 | -3.696 | 168 | WEST | 0.093543
JNSNCNTY802 | -0.022 | 367 | 2 | NORTH | YES | 90 | 20 | 90 | 0 | 1.02 | -1.98 | 90
THOUSE_2G | -0.022 | 3404 | 2 | NORTH | YES | 805 | 250 | 805 | 0 | 1.026 | -17.71 | 805
THOUSE_1G | -0.022 | 3403 | 1 | NORTH | YES | 563 | 200 | 563 | 0 | 1.026 | -12.386 | 563 | N to H | 0.020009
BOSQUESW501 | -0.02 | 247 | 2 | NORTH | YES | 151 | 0 | 151 | 0 | 1.03 | -3.02 | 151 | N to S | 0.018468
LAKE_CRK1_G | -0.02 | 3416 | 1 | NORTH | YES | 35.4 | 33 | 75 | 0 | 1.043 | -0.708 | 35.4 | W to N | 0.086956
LAKE_CRK2_G | -0.02 | 3417 | 2 | NORTH | YES | 227 | 40 | 227 | 0 | 1.029 | -4.54 | 227 |  | -0.018468
BOSQUESW502 | -0.02 | 239 | 1 | NORTH | YES | 149 | 0 | 149 | 0 | 1.03 | -2.98 | 149 |  | -0.086956
BOSQUESW804 | -0.018 | 253 | 2 | NORTH | YES | 83 | 0 | 83 | 0 | 1.032 | -1.494 | 83
BOSQUESW803 | -0.018 | 251 | 2 | NORTH | YES | 144 | 0 | 144 | 0 | 1.032 | -2.592 | 144
SANDOW_4G | -0.016 | 3432 | 4 | SOUTH | YES | 534 | 460 | 534 | 0 | 1.029
WHITNYDM01 | -0.016 | 244 | 1 | NORTH | YES | 15 | 0 | 15 | 0 | 1.035 | -0.24 | 15
WHITNYDM02 | -0.016 | 245 | 2 | NORTH | YES | 15 | 0 | 15 | 0 | 1.035 | -0.24 | 15
BBRN_2G | -0.015 | 3382 | 2 | NORTH | YES | 610 | 225 | 610 | 0 | 1.0345
BBRN_1G | -0.015 | 3381 | 1 | NORTH | YES | 597 | 225 | 597 | 0 | 1.0345
THW_5556 | -0.014 | 48887 | F | HOUSTON | YES | 16.4 | 5 | 57 |  | 1.0319 | -0.2296 | 16.4
THW_5556 | -0.014 | 48887 | E | HOUSTON | YES | 16.6 | 5 | 58 |  | 1.0319 | -0.2324 | 16.6
L_BASTEN1_3Y | -0.014 | 7809 | 1 | SOUTH | YES | 227 | 42 | 227 | 0 | 1.004 | -3.178 | 227
EXN_17GT | -0.014 | 49805 | 3 | HOUSTON | YES | 31 | 8.3 | 33 |  | 1.0326 | -0.434 | 31
L_BASTEN1_2Y | -0.014 | 7808 | 1 | SOUTH | YES | 146 | 83.5 | 146 | 0 | 1.004 | -2.044 | 146
FTR_GT2_5110 | -0.014 | 48672 | 2 | NORTH | YES | 159 | 0 | 159 | 0 | 1.0319 | -2.226 | 159
EXN_15GT | -0.014 | 49803 | 1 | HOUSTON | YES | 33 | 8.3 | 35 |  | 1.0326 | -0.462 | 33
CVC_GT2_5020 | -0.014 | 48812 | 2 | HOUSTON | YES | 159 | 91.8 | 159 |  | 1.029 | -2.226 | 159
LEG_1___1 | -0.014 | 48721 | 1 | NORTH | YES | 836 | 357 | 836 | 0 | 1.0348
EP_1_2 | -0.014 | 48651 | 2 | HOUSTON | YES | 21 | 10 | 21 | 0 | 1.0362 | -0.294 | 21
THW_3334 | -0.014 | 48877 | D | HOUSTON | YES | 58 | 5 | 58 | 0 | 1.0435 | -0.812 | 58
LEG_2___2 | -0.014 | 48722 | 2 | NORTH | YES | 853 | 357 | 853 | 0 | 1.0348
BTE_ST1_8070 | -0.014 | 48598 | 4 | HOUSTON | YES | 234 | 60 | 234 | 0 | 1.0261 | -3.276 | 234
ATKINS3 | -0.014 | 32886 | MB | NORTH | YES | 0 | 5 | 12 |  | 1 | 0 | 0
LPE_GT1_8070 | -0.014 | 48511 | 1 | HOUSTON | YES | 42 | 0 | 42 | 0 | 1.0362 | -0.588 | 42
ATKINS4 | -0.014 | 32890 | MB | NORTH | YES | 0 | 5 | 22 |  | 1.031 | 0 | 0
L_SIMGID1_2Y | -0.014 | 7005 | 2 | SOUTH | YES | 133 | 32 | 139 | 0 | 1.02 | -1.862 | 133
FTR_GT3_5085 | -0.014 | 48673 | 3 | NORTH | YES | 158 | 0 | 158 | 0 | 1.0319 | -2.212 | 158
DANSBY14 | -0.014 | 32892 | 1 | NORTH | YES | 81 | 25 | 108 | 0 | 1.035 | -1.134 | 81
TAMUGEN1 | -0.014 | 32798 | 1 | NORTH | YES | 32 | 0 | 32 |  | 1.02 | -0.448 | 32
PSA_GT3_8150 | -0.014 | 48793 | 3 | HOUSTON | YES | 70 | 20.3 | 70 | 0 | 1.0362 | -0.98 | 70
THW_4344 | -0.014 | 48881 | H | HOUSTON | YES | 58 | 5 | 58 | 0 | 1.0435 | -0.812 | 58
LPE_GT2_8075 | -0.014 | 48512 | 2 | HOUSTON | YES | 42 | 0 | 42 | 0 | 1.0362 | -0.588 | 42
GIBN_CREK_G1 | -0.014 | 990 | 1 | NORTH | YES | 464 | 200 | 464 | 0 | 1.0275
CVC_ST5_5040 | -0.014 | 48814 | 1 | HOUSTON | YES | 133 | 91.8 | 133 |  | 1.029 | -1.862 | 133
THW_ST3_ST_3 | -0.014 | 48873 | 3 | HOUSTON | YES | 110 | 19 | 110 | 0 | 1.0435 | -1.54 | 110
EXN944GT | -0.014 | 49831 | 13 | HOUSTON | YES | 33 | 5.4 | 35 | 0 | 1.0326 | -0.462 | 33
CVC_GT3_5045 | -0.014 | 48811 | 3 | HOUSTON | YES | 158 | 91.8 | 158 |  | 1.029 | -2.212 | 158
EXN943GT | -0.014 | 49830 | 12 | HOUSTON | YES | 19 | 5.4 | 20 | 0 | 1.0326 | -0.266 | 19
CBY_GN1_1 | -0.014 | 48581 | 1 | HOUSTON | YES | 748 | 108 | 748 | 0 | 1.0435 | -10.472 | 748
PSA_GT2_8155 | -0.014 | 48792 | 2 | HOUSTON | YES | 66 | 20.3 | 66 | 0 | 1.0362 | -0.924 | 66
PSA_GT1_8160 | -0.014 | 48791 | 1 | HOUSTON | YES | 65 | 20.8 | 65 | 0 | 1.0362 | -0.91 | 65
PSA_GN1_8165 | -0.014 | 48796 | 1 | HOUSTON | YES | 104 | 43.1 | 104 | 0 | 1.0362 | -1.456 | 104
LPE_GT3_8080 | -0.014 | 48513 | 3 | HOUSTON | YES | 41 | 0 | 41 | 0 | 1.0362 | -0.574 | 41
PSA_GT6_8135 | -0.014 | 48797 | 6 | HOUSTON | YES | 59 | 34.5 | 59 | 0 | 1.0362 | -0.826 | 59
L_SIMGID1_1Y | -0.014 | 7004 | 1 | SOUTH | YES | 133 | 40 | 137 | 0 | 1.02 | -1.862 | 133
CVC_GT4_8005 | -0.014 | 48815 | 4 | HOUSTON | YES | 165 | 91.8 | 165 | 0 | 1.0362 | -2.31 | 165
THW_4142 | -0.014 | 48879 | F | HOUSTON | YES | 57 | 5 | 57 | 0 | 1.0435 | -0.798 | 57
ENNSTRAC_2G | -0.014 | 12323 | 2 | NORTH | YES | 116 | 100 | 116 | 0 | 1.043 | -1.624 | 116
L_LOSTPI1_1Y | -0.014 | 7007 | 1 | SOUTH | YES | 158.7 | 110 | 167 | 0 | 1.015 | -2.2218 | 158.7
THW_4142 | -0.014 | 48879 | E | HOUSTON | YES | 58 | 5 | 58 | 0 | 1.0435 | -0.812 | 58
THW_3132 | -0.014 | 48875 | B | HOUSTON | YES | 57 | 5 | 57 | 0 | 1.0435 | -0.798 | 57
FTR_CN4_5095 | -0.014 | 48674 | 4 | NORTH | YES | 380 | 0 | 380 | 0 | 1.0319 | -5.32 | 380
LPE_GT4_8085 | -0.014 | 48514 | 4 | HOUSTON | YES | 41 | 0 | 41 | 0 | 1.0362 | -0.574 | 41
TNTNPONE_28 | -0.014 | 39970 | 1 | NORTH | YES | 154 | 30 | 154 |  | 1.04
PSA_GT4_8145 | -0.014 | 48794 | 4 | HOUSTON | YES | 66 | 20.3 | 66 | 0 | 1.0362 | -0.924 | 66
TNTNPONE_18 | -0.014 | 39960 | 1 | NORTH | YES | 152 | 30 | 152 |  | 1.04
BTE_GT2_8075 | -0.014 | 48595 | 1 | HOUSTON | YES | 163 | 130 | 163 | 0 | 1.0261 | -2.282 | 163
DANSBY2 | -0.014 | 32884 | 1 | NORTH | YES | 46 | 2 | 46 | 0 | 1.015 | -0.644 | 46
ATKINS6 | -0.014 | 32887 | MB | NORTH | YES | 0 | 12 | 51 |  | 1.028 | 0 | 0
BTE_GT3_8045 | -0.014 | 48596 | 2 | HOUSTON | YES | 158 | 130 | 158 | 0 | 1.0261 | -2.212 | 158
L_SIMGID1_3Y | -0.014 | 7006 | 3 | SOUTH | YES | 324.9 | 60 | 331 | 0 | 1.02 | -4.5486 | 324.9
CHE_GT2_5030 | -0.014 | 48591 | 2 | HOUSTON | YES | 173 | 50 | 173 |  | 1.029 | -2.422 | 173
EXN_14GT | -0.014 | 49838 | 14 | HOUSTON | YES | 140 | 0 | 148 |  | 1.0326 | -1.96 | 140
THW_GT1_GT_1 | -0.014 | 48883 | B2 | HOUSTON | YES | 0 | 0 | 12 |  | 1.043 | 0 | 0
THW_3132 | -0.014 | 48875 | A | HOUSTON | YES | 57 | 5 | 57 | 0 | 1.0435 | -0.798 | 57
EXN_GT | -0.014 | 49837 | 4 | HOUSTON | YES | 81 | 21.3 | 86 | 0 | 1.0326 | -1.134 | 81
CALFREST_3G | -0.014 | 13133 | 3 | NORTH | YES | 174 | 40 | 174 | 0 | 1.035 | -2.436 | 174
APD_GT1_8005 | -0.014 | 48500 | 1 | HOUSTON | YES | 140 | 54.6 | 140 |  | 1.0362 | -1.96 | 140
PSA_GT5_8140 | -0.014 | 48795 | 5 | HOUSTON | YES | 64 | 20.3 | 64 | 0 | 1.0362 | -0.896 | 64
L_FPPYD11_1Y | -0.014 | 7010 | 1 | SOUTH | YES | 587.4 | 200 | 605 | 0 | 1.02
GBY_GN5_5 | -0.014 | 48690 | 5 | HOUSTON | YES | 298.5 | 81 | 398 | 0 | 1.0362 | -4.179 | 298.5
BTE_GT4_8055 | -0.014 | 48597 | 3 | HOUSTON | YES | 163 | 130 | 163 | 0 | 1.0261 | -2.282 | 163
THW_ST4_ST_4 | -0.014 | 48874 | 4 | HOUSTON | YES | 108 | 19 | 108 | 0 | 1.0435 | -1.512 | 108
L_FPPYD21_3Y | -0.014 | 7012 | 3 | SOUTH | YES | 427.4 | 200 | 436 | 0 | 1.02
EP_1_2 | -0.014 | 48651 | 1 | HOUSTON | YES | 5 | 0 | 5 | 0 | 1.0362 | -0.07 | 5
THW_5152 | -0.014 | 48885 | B | HOUSTON | YES | 0 | 5 | 55 |  | 1.0319 | 0 | 0
L_LOSTPI1_2Y | -0.014 | 7008 | 2 | SOUTH | YES | 157.7 | 107 | 164 | 0 | 1.015 | -2.2078 | 157.7
L_LOSTPI1_3Y | -0.014 | 7009 | 3 | SOUTH | YES | 173.9 | 72 | 184 | 0 | 1.015 | -2.4346 | 173.9
ENNSTRAC_1G | -0.014 | 12322 | 1 | NORTH | YES | 196 | 130 | 196 | 0 | 1.043 | -2.744 | 196
CVC_GT1_5035 | -0.014 | 48813 | 1 | HOUSTON | YES | 155 | 91.8 | 155 |  | 1.029 | -2.17 | 155
FTR_GT1_5105 | -0.014 | 48671 | 1 | NORTH | YES | 156 | 0 | 156 | 0 | 1.0319 | -2.184 | 156
CHE_GN4_8025 | -0.014 | 48594 | 4 | HOUSTON | YES | 142 | 60 | 142 | 0 | 1.0362 | -1.988 | 142
ATKINS5 | -0.014 | 32891 | MB | NORTH | YES | 0 | 5 | 25 |  | 1.031 | 0 | 0
EXN945GT | -0.014 | 49832 | 9 | HOUSTON | YES | 19 | 9.2 | 20 | 0 | 1.0326 | -0.266 | 19
THW_4344 | -0.014 | 48881 | G | HOUSTON | YES | 58 | 5 | 58 | 0 | 1.0435 | -0.812 | 58
THW_5354 | -0.014 | 48886 | D | HOUSTON | YES | 16.6 | 5 | 58 |  | 1.0319 | -0.2324 | 16.6
EXN938GT | -0.014 | 49826 | 5 | HOUSTON | YES | 43 | 9.2 | 45.9 | 0 | 1.0326 | -0.602 | 43
THW_5152 | -0.014 | 48885 | A | HOUSTON | YES | 16.4 | 5 | 57 |  | 1.0319 | -0.2296 | 16.4
EXN941GT | -0.014 | 49828 | 10 | HOUSTON | YES | 19 | 5.4 | 20 | 0 | 1.0326 | -0.266 | 19
THW_5354 | -0.014 | 48886 | C | HOUSTON | YES | 16.4 | 5 | 57 |  | 1.0319 | -0.2296 | 16.4
CBY_GN2_2 | -0.014 | 48582 | 2 | HOUSTON | YES | 751 | 110 | 751 | 0 | 1.0435 | -10.514 | 751
CHE_GT1_8015 | -0.014 | 48593 | 1 | HOUSTON | YES | 173 | 50 | 173 | 0 | 1.0362 | -2.422 | 173
ATKINS7 | -0.014 | 32888 | 1 | NORTH | YES | 0 | 4 | 17 |  | 1.028 | 0 | 0
THW_3334 | -0.014 | 48877 | C | HOUSTON | YES | 58 | 5 | 58 | 0 | 1.0435 | -0.812 | 58
EXN942GT | -0.014 | 49829 | 11 | HOUSTON | YES | 20 | 5.4 | 21 | 0 | 1.0326 | -0.28 | 20
L_BASTEN1_1Y | -0.014 | 7807 | 1 | SOUTH | YES | 147 | 83.5 | 147 | 0 | 1.004 | -2.058 | 147
CALFREST_1G | -0.014 | 13131 | 1 | NORTH | YES | 152 | 40 | 152 | 0 | 1.035 | -2.128 | 152
EXN_16GT | -0.014 | 49804 | 2 | HOUSTON | YES | 32 | 8.3 | 34 |  | 1.0326 | -0.448 | 32
L_FPPYD11_2Y | -0.014 | 7011 | 2 | SOUTH | YES | 577.4 | 200 | 608 | 0 | 1.02
CALFREST_2G | -0.014 | 13132 | 2 | NORTH | YES | 155 | 57 | 155 | 0 | 1.035 | -2.17 | 155
DOW64000 | -0.013 | 49873 | 64 | HOUSTON | YES | 41 | 0 | 64.8 | 0 | 1
DOW63000 | -0.013 | 49872 | 63 | HOUSTON | YES | 45 | 0 | 72 | 0 | 1
CBE_GT3 | -0.013 | 48734 | 1 | HOUSTON | YES | 86 | 0 | 86 | 0 | 1.029 | -1.118 | 86
GBY_83841065 | -0.013 | 48693 | E | HOUSTON | YES | 20 | 20 | 56 | 0 | 1.0362 | -0.26 | 20
GBY_81821075 | -0.013 | 48692 | D | HOUSTON | YES | 20 | 20 | 54 | 0 | 1.0362 | -0.26 | 20
WAP_GN7_7 | -0.013 | 48927 | 7 | HOUSTON | YES | 567 | 277 | 567 |  | 1.035
GBY_81821075 | -0.013 | 48692 | C | HOUSTON | YES | 48 | 20 | 48 | 0 | 1.0362 | -0.624 | 48
WAP_GN3_3 | -0.013 | 48923 | 3 | HOUSTON | YES | 226 | 93 | 226 |  | 1.0362 | -2.938 | 226
WAP_GN1_1 | -0.013 | 48921 | 1 | HOUSTON | YES | 124.5 | 37 | 166 | 0 | 1.0362 | -1.6185 | 124.5
TGF_GT1_8000 | -0.013 | 48911 | 1 | HOUSTON | YES | 69.2 | 0 | 69.2 | 0 | 1.029 | -0.8996 | 69.2
DOW41000 | -0.013 | 49865 | 41 | HOUSTON | YES | 31 | 0 | 50 |  | 1
SRB_GT211035 | -0.013 | 48855 | B1 | HOUSTON | YES | 0 | 0 | 17 |  | 1.014 | 0 | 0
SRB_GN3_3 | -0.013 | 48853 | 3 | HOUSTON | YES | 220 | 35 | 220 |  | 1.0326 | -2.86 | 220
SRB_GN1_1 | -0.013 | 48851 | 1 | HOUSTON | YES | 176 | 26 | 176 | 0 | 1.0217 | -2.288 | 176
SJS_GT2_GT2 | -0.013 | 48842 | 2 | HOUSTON | YES | 49 | 49 | 81 | 0 | 1.0362 | -0.637 | 49
SHELLG2 | -0.013 | 48821 | 2 | HOUSTON | YES | 72 | 34.5 | 72 |  | 1.029 | -0.936 | 72
SHELLG1_3015 | -0.013 | 48820 | 1 | HOUSTON | YES | 71 | 34.5 | 71 |  | 1.029 | -0.923 | 71
CBE_GT2 | -0.013 | 48732 | 1 | HOUSTON | YES | 86 | 0 | 86 | 0 | 1.029 | -1.118 | 86
DOW38100 | -0.013 | 49858 | 31 | HOUSTON | YES | 45 | 0 | 71.4 |  | 1
DOW61000 | -0.013 | 49870 | 61 | HOUSTON | YES | 44 | 0 | 70 | 0 | 1
PSG_GT3_8060 | -0.013 | 48742 | 1 | HOUSTON | YES | 164 | 50 | 164 | 0 | 1.0326 | -2.132 | 164
CBE_GT4 | -0.013 | 48735 | 1 | HOUSTON | YES | 86 | 0 | 86 | 0 | 1.029 | -1.118 | 86
CAL_ST1_8000 | -0.013 | 48552 | 2 | HOUSTON | YES | 65 | 0 | 65 | 0 | 1.0326 | -0.845 | 65
BSF_GT1_8070 | -0.013 | 48520 | 1 | HOUSTON | YES | 72 | 0 | 72 | 0 | 1.0326 | -0.936 | 72
GBY_83841065 | -0.013 | 48693 | F | HOUSTON | YES | 20 | 20 | 52 | 0 | 1.0362 | -0.26 | 20
BSF_GT1_8070 | -0.013 | 48520 | 2 | HOUSTON | YES | 10 | 0 | 10 | 0 | 1.0326 | -0.13 | 10
L_AUSTPL1_1Y | -0.013 | 7020 | 1 | SOUTH | YES | 7 | 0 | 8 |  | 1 | -0.091 | 7
L_HAYSEN1_4Y | -0.013 | 7017 | 4 | SOUTH | YES | 229 | 74 | 229 | 0 | 1.008 | -2.977 | 229
L_HAYSEN1_3Y | -0.013 | 7016 | 3 | SOUTH | YES | 226 | 74 | 226 | 0 | 1.008 | -2.938 | 226
DPEC_GT15040 | -0.013 | 48641 | 1 | HOUSTON | YES | 162 | 98 | 162 | 0 | 1.0319 | -2.106 | 162
L_HAYSEN1_1Y | -0.013 | 7014 | 1 | SOUTH | YES | 223 | 74 | 223 | 0 | 1.008 | -2.899 | 223
DPEC_GT35010 | -0.013 | 48643 | 3 | HOUSTON | YES | 160 | 98 | 160 | 0 | 1.0319 | -2.08 | 160
DPEC_GT25025 | -0.013 | 48642 | 2 | HOUSTON | YES | 156 | 98 | 156 | 0 | 1.0319 | -2.028 | 156
DIB_GT2_8075 | -0.013 | 48612 | 2 | HOUSTON | YES | 65 | 0 | 65 | 0 | 1.0326 | -0.845 | 65
DIB_GT1_8080 | -0.013 | 48611 | 1 | HOUSTON | YES | 64 | 0 | 64 | 0 | 1.0326 | -0.832 | 64
WAP_GN8_8 | -0.013 | 48928 | 8 | HOUSTON | YES | 603 | 275 | 603 |  | 1.035
CBE_ST34 | -0.013 | 48736 | 1 | HOUSTON | YES | 103.5 | 0 | 103.5 | 0 | 1.029 | -1.3455 | 103.5
TNDOWCGNGG8 | -0.013 | 39480 | 1 | HOUSTON | YES | 30 | 10 | 30 | 0 | 1.0437 | -0.39 | 30
SRB_GT211035 | -0.013 | 48855 | B2 | HOUSTON | YES | 0 | 0 | 12 |  | 1.014 | 0 | 0
CTL_GT2_8130 | -0.013 | 48561 | 1 | HOUSTON | YES | 103 | 30.3 | 103 |  | 1.0362 | -1.339 | 103
SRB_GN4_4 | -0.013 | 48854 | 4 | HOUSTON | YES | 226 | 35 | 226 |  | 1.0326 | -2.938 | 226
BYU_GT2_8055 | -0.013 | 48532 | 2 | HOUSTON | YES | 62 | 0 | 62 |  | 1.0362 | -0.806 | 62
PSG_GT2_8040 | -0.013 | 48741 | 1 | HOUSTON | YES | 164 | 50 | 164 | 0 | 1.0326 | -2.132 | 164
TNSCLP3___8 | -0.013 | 39790 | 1 | HOUSTON | YES | 111 | 20 | 111 | 0 | 1.027 | -1.443 | 111
BVE_GT1_GT1 | -0.013 | 48521 | 1 | HOUSTON | YES | 172 | 0 | 172 |  | 1.035 | -2.236 | 172
PHR_GN2_2 | -0.013 | 48772 | MB | HOUSTON | YES | 0 | 72 | 459 |  | 1.0362
DECKR_G5 | -0.013 | 9004 | 5 | SOUTH | YES | 44 | 24 | 44 | 0 | 1.015 | -0.572 | 44
AK_GT1__8040 | -0.013 | 48510 | 1 | HOUSTON | YES | 34 | 8.1 | 34 |  | 1.029 | -0.442 | 34
TNSCLP4___8 | -0.013 | 39775 | 1 | HOUSTON | YES | 115 | 20 | 115 | 0 | 1.04 | -1.495 | 115
STP_GN2___2 | -0.013 | 5912 | 2 | SOUTH | YES | 1282 | 1249 | 1282 | 0 | 1.0406
BVE_GT2_5035 | -0.013 | 48522 | 2 | HOUSTON | YES | 170 | 0 | 170 |  | 1.035 | -2.21 | 170
TNTXCTY3CG8 | -0.013 | 38713 | 1 | HOUSTON | YES | 85 | 59 | 85 | 0 | 1.044 | -1.105 | 85
TNTXCTY2CG8 | -0.013 | 38712 | 1 | HOUSTON | YES | 102 | 59 | 102 | 0 | 1.044 | -1.326 | 102
TNBP_CGN4_8 | -0.013 | 38690 | 3 | HOUSTON | YES | 40 | 0 | 40 | 0 | 1.0435 | -0.52 | 40
PR_GT1__9040 | -0.013 | 48761 | 1 | HOUSTON | YES | 35 | 0 | 35 | 0 | 1 | -0.455 | 35
BYU_GT1_8075 | -0.013 | 48531 | 1 | HOUSTON | YES | 65 | 0 | 65 |  | 1.0362 | -0.845 | 65
TNBPAMCG1_8 | -0.013 | 38611 | 1 | HOUSTON | YES | 155 | 0 | 155 | 0 | 1.0435 | -2.015 | 155
TNTXCTY4CG8 | -0.013 | 38714 | 1 | HOUSTON | YES | 103 | 59 | 103 | 0 | 1.044 | -1.339 | 103
TNDOWCGNSG8 | -0.013 | 39470 | 1 | HOUSTON | YES | 32 | 10 | 32 | 0 | 1.0437 | -0.416 | 32
STP_GN1___1 | -0.013 | 5911 | 1 | SOUTH | YES | 1282 | 1249 | 1282 | 0 | 1.0406
TNBP_CGN2_8 | -0.013 | 38590 | 2 | HOUSTON | YES | 66 | 0 | 66 | 0 | 1.0435 | -0.858 | 66
PSG_GN2_8050 | -0.013 | 48740 | 1 | HOUSTON | YES | 178 | 60 | 178 | 0 | 1.0326 | -2.314 | 178
BVE_ST1_GN1 | -0.013 | 48523 | 3 | HOUSTON | YES | 246 | 0 | 246 |  | 1.035 | -3.198 | 246
DECKR_G3 | -0.013 | 9002 | 3 | SOUTH | YES | 0 | 24 | 42 |  | 1.015 | 0 | 0
SANDHG5A | -0.013 | 9020 | 5A | SOUTH | YES | 150 | 84 | 159 | 0 | 1.0175 | -1.95 | 150
SANDHG5C | -0.013 | 9021 | 5C | SOUTH | YES | 140 | 0 | 151 | 0 | 1.0175 | -1.82 | 140
SANDH_G3 | -0.013 | 9018 | 3 | SOUTH | YES | 45 | 2 | 48 | 0 | 1.0175 | -0.585 | 45
CALFREST_6G | -0.013 | 13136 | 6 | NORTH | YES | 176 | 40 | 176 | 0 | 1.035 | -2.288 | 176
CALFREST_5G | -0.013 | 13135 | 5 | NORTH | YES | 157 | 57 | 157 | 0 | 1.035 | -2.041 | 157
CALFREST_4G | -0.013 | 13134 | 4 | NORTH | YES | 156 | 40 | 156 | 0 | 1.035 | -2.028 | 156
SANDH_G2 | -0.013 | 9017 | 2 | SOUTH | YES | 45 | 2 | 47 | 0 | 1.0175 | -0.585 | 45
CBE_GT1 | -0.013 | 48731 | 1 | HOUSTON | YES | 86 | 0 | 86 | 0 | 1.029 | -1.118 | 86
SRB_GN2_2 | -0.013 | 48852 | 2 | HOUSTON | YES | 174 | 26 | 174 | 0 | 1.0217 | -2.262 | 174
CAL_GT1_8045 | -0.013 | 48551 | 1 | HOUSTON | YES | 152 | 0 | 152 | 0 | 1.0326 | -1.976 | 152
SHELLG3_3020 | -0.013 | 48822 | 1 | HOUSTON | YES | 39 | 0 | 39 |  | 1.029 | -0.507 | 39
GBY_73741085 | -0.013 | 48691 | A | HOUSTON | YES | 48 | 20 | 48 | 0 | 1.0362 | -0.624 | 48
TNSCLP2___8 | -0.013 | 39770 | 1 | HOUSTON | YES | 117 | 20 | 117 | 0 | 1.04 | -1.521 | 117
SOL_GT1 | -0.013 | 48845 | 1 | HOUSTON | YES | 16.2 | 15.4 | 16.2 |  | 1.0326 | -0.2106 | 16.2
DIB_ST1_8085 | -0.013 | 48613 | 3 | HOUSTON | YES | 69 | 0 | 69 | 0 | 1.0326 | -0.897 | 69
DIB_GT3_8090 | -0.013 | 48614 | 4 | HOUSTON | YES | 77.2 | 15 | 77.2 | 0 | 1.0326 | -1.0036 | 77.2
DOW38200 | -0.013 | 49859 | 33 | HOUSTON | YES | 28 | 0 | 45 | 0 | 1
DPEC_GT45070 | -0.013 | 48644 | 4 | HOUSTON | YES | 158 | 98 | 158 | 0 | 1.0319 | -2.054 | 158
SJS_GT1_GT1 | -0.013 | 48841 | 1 | HOUSTON | YES | 49 | 49 | 83 | 0 | 1.0362 | -0.637 | 49
L_HAYSEN1_2Y | -0.013 | 7015 | 2 | SOUTH | YES | 224 | 74 | 224 | 0 | 1.008 | -2.912 | 224
DOW83000 | -0.013 | 49885 | 83 | HOUSTON | YES | 51 | 0 | 80 | 0 | 1
DOW39100 | -0.013 | 49862 | 36 | HOUSTON | YES | 54 | 0 | 86 | 0 | 1
TNBP_CGN1_8 | -0.013 | 38580 | 1 | HOUSTON | YES | 60 | 0 | 60 | 0 | 1.0435 | -0.78 | 60
L_AUSTPL1_1Y | -0.013 | 7020 | 2 | SOUTH | YES | 7 | 0 | 8 |  | 1 | -0.091 | 7
BYU_GT4_8065 | -0.013 | 48534 | 4 | HOUSTON | YES | 65 | 0 | 65 |  | 1.0362 | -0.845 | 65
MNS_GT | -0.013 | 48730 | 1 | HOUSTON | YES | 46.1 | 0 | 46.1 | 0 | 1.029 | -0.5993 | 46.1
DOW81000 | -0.013 | 49882 | 81 | HOUSTON | YES | 47 | 0 | 76 | 0 | 1
CBE_ST12 | -0.013 | 48733 | 1 | HOUSTON | YES | 103.5 | 0 | 103.5 | 0 | 1.029 | -1.3455 | 103.5
TNBP_CGN3_8 | -0.013 | 38600 | 5 | HOUSTON | YES | 53 | 0 | 53 | 0 | 1.0435 | -0.689 | 53
SHELLG3_3020 | -0.013 | 48822 | 2 | HOUSTON | YES | 30 | 0 | 30 |  | 1.029 | -0.39 | 30
DOW38300 | -0.013 | 49860 | 32 | HOUSTON | YES | 63 | 0 | 101 |  | 1
TNBPAMCG4_8 | -0.013 | 38614 | 4 | HOUSTON | YES | 96 | 0 | 96 | 0 | 1.0435 | -1.248 | 96
SANDH_G4 | -0.013 | 9019 | 4 | SOUTH | YES | 45 | 2 | 47 | 0 | 1.0175 | -0.585 | 45
TNBPAMCG3_8 | -0.013 | 38613 | 3 | HOUSTON | YES | 152 | 0 | 152 | 0 | 1.0435 | -1.976 | 152
DOW67000 | -0.013 | 49878 | 67 | HOUSTON | YES | 65 | 0 | 103 | 0 | 1
SANDH_G1 | -0.013 | 9016 | 1 | SOUTH | YES | 45 | 2 | 49 | 0 | 1.0175 | -0.585 | 45
DECKR_G6 | -0.013 | 9005 | 6 | SOUTH | YES | 44 | 24 | 47 | 0 | 1.015 | -0.572 | 44
TNBPAMCG2_8 | -0.013 | 38612 | 2 | HOUSTON | YES | 150 | 0 | 150 | 0 | 1.0435 | -1.95 | 150
DECKR_G4 | -0.013 | 9003 | 4 | SOUTH | YES | 44 | 24 | 44 | 0 | 1.015 | -0.572 | 44
DECKR_G2 | -0.013 | 9001 | 2 | SOUTH | YES | 400 | 50 | 427 | 0 | 1.015 | -5.2 | 400
TNTXCTY1CG8 | -0.013 | 38711 | 1 | HOUSTON | YES | 105 | 59 | 105 | 0 | 1.044 | -1.365 | 105
DECKR_G1 | -0.013 | 9000 | 1 | SOUTH | YES | 320 | 50 | 326 | 0 | 1.015 | -4.16 | 320
BYU_GT3_8060 | -0.013 | 48533 | 3 | HOUSTON | YES | 67 | 0 | 67 |  | 1.0362 | -0.871 | 67
DOW39200 | -0.013 | 49863 | 35 | HOUSTON | YES | 55 | 0 | 88 | 0 | 1
DOW84000 | -0.013 | 49886 | 84 | HOUSTON | YES | 107 | 0 | 171 | 0 | 0.98
TNSCLP1___8 | -0.013 | 39760 | 1 | HOUSTON | YES | 116 | 20 | 116 | 0 | 1.04 | -1.508 | 116
CTL_GT4_8140 | -0.013 | 48563 | 3 | HOUSTON | YES | 94 | 30.3 | 94 |  | 1.0362 | -1.222 | 94
DOW49000 | -0.013 | 49869 | 45 | HOUSTON | YES | 59 | 0 | 94 |  | 1
CTL_GN1_8145 | -0.013 | 48564 | 4 | HOUSTON | YES | 55 | 12.9 | 55 |  | 1.0362 | -0.715 | 55
CTL_GT3_8135 | -0.013 | 48562 | 2 | HOUSTON | YES | 91 | 30.3 | 91 |  | 1.0362 | -1.183 | 91
TNSLCGN1__8 | -0.013 | 39190 | 1 | HOUSTON | YES | 30 | 10 | 30 |  | 1.025 | -0.39 | 30
DOW42000 | -0.013 | 49866 | 42 | HOUSTON | YES | 11 | 0 | 18 |  | 1
WAP_GN4_4 | -0.013 | 48924 | 4 | HOUSTON | YES | 544 | 217 | 544 |  | 1.0362 | -7.072 | 544
WAP_GN6_6 | -0.013 | 48926 | 6 | HOUSTON | YES | 645 | 280 | 645 |  | 1.035
CTL_GN2_8155 | -0.013 | 48565 | 5 | HOUSTON | YES | 11 | 3.4 | 11 |  | 1.0362 | -0.143 | 11
GBY_73741085 | -0.013 | 48691 | B | HOUSTON | YES | 47 | 20 | 47 | 0 | 1.0362 | -0.611 | 47
DOW17000 | -0.013 | 49851 | 37 | HOUSTON | YES | 39 | 0 | 62 | 0 | 1
WAPGT21_GT1 | -0.013 | 48929 | B1 | HOUSTON | YES | 0 | 0 | 13 |  | 1.05 | 0 | 0
DOW66000 | -0.013 | 49877 | 66 | HOUSTON | YES | 61 | 0 | 97 | 0 | 1
WAP_GN2_2 | -0.013 | 48922 | 2 | HOUSTON | YES | 122.2 | 37 | 163 | 0 | 1.0362 | -1.5886 | 122.2
DOW65000 | -0.013 | 49876 | 65 | HOUSTON | YES | 63 | 0 | 101 | 0 | 1
WAP_GN5_5 | -0.013 | 48925 | 5 | HOUSTON | YES | 234.7 | 278 | 657 | 0 | 1
DOW62000 | -0.013 | 49871 | 62 | HOUSTON | YES | 40 | 0 | 63 | 0 | 1
DPEC_ST55065 | -0.013 | 48645 | 5 | HOUSTON | YES | 282 | 0 | 282 | 0 | 1.0319 | -3.666 | 282
DOW82000 | -0.013 | 49884 | 82 | HOUSTON | YES | 51 | 0 | 80 | 0 | 1
FOR_5 | -0.012 | 8155 | 5 | SOUTH | YES | 67.5 | 60 | 74 | 0 | 1.03 | -0.81 | 67.5
FOR_4 | -0.012 | 8154 | 4 | SOUTH | YES | 74.6 | 60 | 81 | 0 | 1.03 | -0.8952 | 74.6
FOR_3 | -0.012 | 8153 | 3 | SOUTH | YES | 65.8 | 45 | 73 | 0 | 1.03 | -0.7896 | 65.8
UCAR_1 | -0.012 | 8148 | 2 | SOUTH | YES | 7 | 0 | 7 | 0 | 1.01 | -0.084 | 7
UCAR_2 | -0.012 | 8147 | 10 | SOUTH | YES | 21 | 0 | 28 | 0 | 1.0127 | -0.252 | 21
FOR_2 | -0.012 | 8138 | 2 | SOUTH | YES | 65.8 | 45 | 80 | 0 | 1.03 | -0.7896 | 65.8
FOR_1 | -0.012 | 8134 | 1 | SOUTH | YES | 56.4 | 45 | 79 | 0 | 1.03 | -0.6768 | 56.4
DUP1V_1 | -0.012 | 8066 | 1 | SOUTH | YES | 73 | 0 | 73 | 0 | 1.0031 | -0.876 | 73
L_RIONOG1S1Y | -0.012 | 7813 | 4 | SOUTH | YES | 293 | 0 | 293 | 0 | 1.02 | -3.516 | 293
L_RIONOG1G3Y | -0.012 | 7812 | 3 | SOUTH | YES | 150 | 0 | 150 | 0 | 1.02 | -1.8 | 150
L_RIONOG1G2Y | -0.012 | 7811 | 2 | SOUTH | YES | 148 | 0 | 148 | 0 | 1.02 | -1.776 | 148
L_RIONOG1G1Y | -0.012 | 7810 | 1 | SOUTH | YES | 147 | 0 | 147 | 0 | 1.02 | -1.764 | 147
L_GUADGE1_6Y | -0.012 | 7805 | 6 | SOUTH | YES | 204 | 30 | 204 | 0 | 1.02 | -2.448 | 204
L_GUADGE1_5Y | -0.012 | 7804 | 5 | SOUTH | YES | 183 | 30 | 183 | 0 | 1.02 | -2.196 | 183
CSDR89 | -0.012 | 80137 | 9 | SOUTH | YES | 15 | 0 | 15 | 0 | 1.01 | -0.18 | 15
L_GUADGE1_4Y | -0.012 | 7803 | 4 | SOUTH | YES | 149 | 30 | 149 | 0 | 1.02 | -1.788 | 149
L_GUADGE1_3Y | -0.012 | 7802 | 3 | SOUTH | YES | 146 | 30 | 146 | 0 | 1.02 | -1.752 | 146
L_GUADGE1_2Y | -0.012 | 7801 | 2 | SOUTH | YES | 139 | 30 | 139 | 0 | 1.02 | -1.668 | 139
L_GUADGE1_1Y | -0.012 | 7800 | 1 | SOUTH | YES | 151 | 30 | 151 | 0 | 1.02 | -1.812 | 151
COSW_2 | -0.012 | 8457 | 2 | SOUTH | YES | 14 | 0 | 14 | 0 | 1.027 | -0.168 | 14
L_LAKEWO9_1Y | -0.012 | 7624 | 2 | SOUTH | YES | 0 | 0 | 2.4 |  | 1 | 0 | 0
L_LAKEWO9_1Y | -0.012 | 7624 | 1 | SOUTH | YES | 0 | 0 | 2.4 |  | 1 | 0 | 0
L_SCHUMA8_1Y | -0.012 | 7609 | 1 | SOUTH | YES | 0 | 0 | 4 |  | 1 | 0 | 0
L_MCQUEE9_1Y | -0.012 | 7605 | 3 | SOUTH | YES | 0 | 0 | 2.8 |  | 1.025 | 0 | 0
L_MCQUEE9_1Y | -0.012 | 7605 | 2 | SOUTH | YES | 0 | 0 | 2.4 |  | 1.025 | 0 | 0
L_MCQUEE9_1Y | -0.012 | 7605 | 1 | SOUTH | YES | 0 | 0 | 2.4 |  | 1.025 | 0 | 0
L_CANYHY8_1Y | -0.012 | 7487 | 1 | SOUTH | YES | 0 | 0 | 6 |  | 1 | 0 | 0
COSW_1 | -0.012 | 8456 | 1 | SOUTH | YES | 20 | 0 | 20 | 0 | 1.027 | -0.24 | 20
DAV_2 | -0.012 | 8460 | 2 | SOUTH | YES | 340 | 50 | 340 | 0 | 1.0223 | -4.08 | 340
L_MARSFO1G3Y | -0.012 | 7033 | 3 | SOUTH | YES | 22 | 0 | 36 | 0 | 1 | -0.264 | 22
L_MARSFO1G2Y | -0.012 | 7032 | 2 | SOUTH | YES | 16 | 0 | 35 | 0 | 1 | -0.192 | 16
L_MARSFO1G1Y | -0.012 | 7031 | 1 | SOUTH | YES | 22 | 0 | 36 | 0 | 1 | -0.264 | 22
DAV_1 | -0.012 | 8459 | 1 | SOUTH | YES | 339 | 50 | 339 | 0 | 1.0223 | -4.068 | 339
KOCHREF2 | -0.012 | 8461 | 1 | SOUTH | YES | 38 | 0 | 38 | 0 | 1.014 | -0.456 | 38
FOR_9 | -0.012 | 80052 | 9 | SOUTH | YES | 32 | 5 | 32 | 0 | 1.03 | -0.384 | 32
FOR_8 | -0.012 | 80051 | 8 | SOUTH | YES | 28 | 28 | 28 | 0 | 1.015 | -0.336 | 28
CSDR7 | -0.012 | 80138 | 7 | SOUTH | YES | 7 | 0 | 7 | 0 | 1.014 | -0.084 | 7
ALCOA_G | -0.012 | 80226 | 1 | SOUTH | YES | 48 | 5 | 48 | 0 | 1.014
STARCO_1 | -0.012 | 8511 | 1 | SOUTH | YES | 38 | 0 | 38 | 0 | 1.024 | -0.456 | 38
VAL_2 | -0.012 | 8507 | 2 | SOUTH | YES | 25 | 0 | 25 | 0 | 1.005 | -0.3 | 25
SANMIGUELGEN | -0.012 | 5903 | 1 | SOUTH | YES | 396 | 180 | 396 | 0 | 1.033
RAYBURNCC8 | -0.012 | 5512 | 1 | SOUTH | YES | 50 | 18.2 | 50 | 0 | 1.02 | -0.6 | 50
CNOPGT1 | -0.012 | 8560 | 1 | SOUTH | YES | 164 | 0 | 164 | 0 | 1.03 | -1.968 | 164
RAYBURNCC10 | -0.012 | 5509 | 1 | SOUTH | YES | 40 | 5.2 | 40 | 0 | 1.02 | -0.48 | 40
CSDR56 | -0.012 | 80139 | 5 | SOUTH | YES | 15 | 0 | 15 | 0 | 1.01 | -0.18 | 15
RAYBURNCC9 | -0.012 | 5508 | 1 | SOUTH | YES | 50 | 18.2 | 50 | 0 | 1.02 | -0.6 | 50
RAYBURNGEN2 | -0.012 | 5506 | 1 | SOUTH | YES | 0 | 1 | 11 |  | 1.015 | 0 | 0
CEL_B_1 | -0.012 | 8517 | 1 | SOUTH | YES | 29 | 0 | 29 | 0 | 1.02 | -0.348 | 29
RAYBURNGEN1 | -0.012 | 5505 | 1 | SOUTH | YES | 0 | 1 | 11 |  | 1.015 | 0 | 0
RAYBURNGEN3 | -0.012 | 5503 | 1 | SOUTH | YES | 6.2 | 6 | 22 | 0 | 1.015 | -0.0744 | 6.2
AVR1_CT2 | -0.012 | 5478 | 1 | SOUTH | YES | 145 | 90 | 145 | 0 | 1.0232 | -1.74 | 145
AVR1_ST1 | -0.012 | 5477 | 1 | SOUTH | YES | 164 | 138 | 164 | 0 | 1.0232 | -1.968 | 164
AVR1_CT1 | -0.012 | 5476 | 1 | SOUTH | YES | 150 | 90 | 150 | 0 | 1.0232 | -1.8 | 150
WBT4 | -0.012 | 5439 | 4 | SOUTH | YES | 151 | 40 | 151 | 0 | 1.01 | -1.812 | 151
WBT3 | -0.012 | 5438 | 3 | SOUTH | YES | 96 | 25 | 96 | 0 | 1.01 | -1.152 | 96
WBT2 | -0.012 | 5437 | 2 | SOUTH | YES | 80 | 25 | 80 | 0 | 1.01 | -0.96 | 80
REYSHR_G | -0.012 | 80223 | 1 | SOUTH | YES | 12 | 0 | 12 | 0 | 1.032
WBT1 | -0.012 | 5436 | 1 | SOUTH | YES | 25.5 | 20 | 51 | 0 | 1.01 | -0.306 | 25.5
JKS1 | -0.012 | 5401 | 1 | SOUTH | YES | 560 | 100 | 560 | 0 | 1.0222
VAL_1 | -0.012 | 8506 | 1 | SOUTH | YES | 25 | 0 | 25 | 0 | 1.005 | -0.3 | 25
RAYBURNCC7 | -0.012 | 5511 | 1 | SOUTH | YES | 49 | 18.2 | 49 | 0 | 1.02 | -0.588 | 49
JTD2 | -0.012 | 5112 | 2 | SOUTH | YES | 406 | 80 | 406 | 0 | 1.0215
CNOPGT2 | -0.012 | 8561 | 2 | SOUTH | YES | 165 | 0 | 165 | 0 | 1.03 | -1.98 | 165
CSDR89 | -0.012 | 80137 | 8 | SOUTH | YES | 39 | 0 | 39 | 0 | 1.01 | -0.468 | 39
JTD1 | -0.012 | 5111 | 1 | SOUTH | YES | 403 | 80 | 403 | 0 | 1.0215
AIRCO_G | -0.012 | 80227 | 1 | SOUTH | YES | 7.6 | 0 | 8 | 0 | 1.014
VISTRONG2 | -0.012 | 80225 | 2 | SOUTH | YES | 23 | 0 | 23 | 0 | 1.01
VISTRONG1 | -0.012 | 80224 | 1 | SOUTH | YES | 15 | 0 | 15 | 0 | 1.01
CSDR11 | -0.012 | 80140 | 11 | SOUTH | YES | 39 | 0 | 39 | 0 | 1.0299 | -0.468 | 39
CSDR56 | -0.012 | 80139 | 6 | SOUTH | YES | 39 | 0 | 39 | 0 | 1.01 | -0.468 | 39
ICPGN#3 | -0.012 | 8932 | 3 | SOUTH | YES | 127 | 0 | 127 | 0 | 1.03 | -1.524 | 127
ICPGN#2 | -0.012 | 8931 | 2 | SOUTH | YES | 150 | 0 | 150 | 0 | 1.03 | -1.8 | 150
ICPGN#1 | -0.012 | 8930 | 1 | SOUTH | YES | 149 | 0 | 149 | 0 | 1.03 | -1.788 | 149
LGEGN#3 | -0.012 | 8928 | 3 | SOUTH | YES | 91 | 0 | 100 | 0 | 1.03 | -1.092 | 91
LGEGN#2 | -0.012 | 8927 | 2 | SOUTH | YES | 153 | 0 | 153 | 0 | 1.03 | -1.836 | 153
LGEGN#1 | -0.012 | 8926 | 1 | SOUTH | YES | 158 | 0 | 158 | 0 | 1.03 | -1.896 | 158
CNOPST1 | -0.012 | 8562 | 3 | SOUTH | YES | 153 | 0 | 153 | 0 | 1.03 | -1.836 | 153
FOR_10 | -0.012 | 80053 | 10 | SOUTH | YES | 73 | 45 | 73 | 0 | 1.03 | -0.876 | 73
CUECPL2A | -0.012 | 8189 | 1 | SOUTH | YES | 12 | 0 | 12 | 0 | 1.02 | -0.144 | 12
CLO_1 | -0.012 | 8161 | 1 | SOUTH | YES | 633 | 200 | 633 | 0 | 1.03
FOR_7 | -0.012 | 8157 | 7 | SOUTH | YES | 46 | 5 | 46 | 0 | 1.03 | -0.552 | 46
FOR_6 | -0.012 | 8156 | 6 | SOUTH | YES | 26 | 5 | 26 | 0 | 1.03 | -0.312 | 26
SI_RAY10 | -0.011 | 5935 | 10 | SOUTH | YES | 47 | 10 | 47 |  | 1.025 | -0.517 | 47
SI_RAY5 | -0.011 | 5934 | 5 | SOUTH | YES | 10 | 10 | 15 | 0 | 1.025 | -0.11 | 10
SI_RAY6 | -0.011 | 5933 | 6 | SOUTH | YES | 19 | 10 | 19 | 0 | 1.025 | -0.209 | 19
SI_RAY9 | -0.011 | 5932 | 9 | SOUTH | YES | 38 | 32 | 38 | 0 | 1.025 | -0.418 | 38
BEEVILLE | -0.011 | 88198 | 1 | SOUTH | YES | 0 | 0 | 0 | 0 | 1.0068 | 0 | 0
FGNTS101 | -0.011 | 8934 | 2 | SOUTH | YES | 146 | 0 | 146 | 0 | 1.03 | -1.606 | 146
FGNTS201 | -0.011 | 8935 | 3 | SOUTH | YES | 172 | 0 | 172 | 0 | 1.03 | -1.892 | 172
OWS2 | -0.011 | 5397 | 2 | SOUTH | YES | 379 | 80 | 379 | 0 | 1.027 | -4.169 | 379
OWS1 | -0.011 | 5396 | 1 | SOUTH | YES | 417 | 80 | 417 | 0 | 1.027 | -4.587 | 417
LCPCT4 | -0.011 | 5269 | 4 | SOUTH | YES | 45 | 23.1 | 45 | 0 | 1.0249 | -0.495 | 45
LCPCT3 | -0.011 | 5268 | 3 | SOUTH | YES | 44 | 23.1 | 44 | 0 | 1.0249 | -0.484 | 44
LCPCT2 | -0.011 | 5267 | 2 | SOUTH | YES | 46 | 23.1 | 46 | 0 | 1.0249 | -0.506 | 46
LCPCT1 | -0.011 | 5266 | 1 | SOUTH | YES | 45 | 23.1 | 45 | 0 | 1.0249 | -0.495 | 45
MTCK2_G | -0.011 | 2418 | 2 | NORTH | YES | 0 | 10 | 23 |  | 0.9667 | 0 | 0
LCP4 | -0.011 | 5265 | 4 | SOUTH | YES | 95 | 25 | 95 | 0 | 1.0249 | -1.045 | 95
LCP3 | -0.011 | 5264 | 3 | SOUTH | YES | 58 | 20 | 58 | 0 | 1.0249 | -0.638 | 58
VHB3 | -0.011 | 5028 | 3 | SOUTH | YES | 397 | 60 | 397 | 0 | 1.0233 | -4.367 | 397
MVGN#1 | -0.011 | 8936 | 1 | SOUTH | YES | 210 | 0 | 210 | 0 | 1.0304 | -2.31 | 210
VHB2 | -0.011 | 5027 | 2 | SOUTH | YES | 220 | 40 | 220 | 0 | 1.0233 | -2.42 | 220
VHB1 | -0.011 | 5026 | 1 | SOUTH | YES | 206 | 40 | 206 | 0 | 1.0233 | -2.266 | 206
HECN3 | -0.011 | 8983 | 3 | SOUTH | YES | 169 | 0 | 169 | 0 | 1.0304 | -1.859 | 169
HECN2 | -0.011 | 8982 | 2 | SOUTH | YES | 148 | 0 | 148 | 0 | 1.0304 | -1.628 | 148
HECN1 | -0.011 | 8981 | 1 | SOUTH | YES | 148 | 0 | 148 | 0 | 1.0304 | -1.628 | 148
FALFURRI | -0.011 | 88508 | 1 | SOUTH | YES | 0 | 0 | 0 | 0 | 1.01 | 0 | 0
MVGN#3 | -0.011 | 8938 | 3 | SOUTH | YES | 257 | 0 | 257 | 0 | 1.0304 | -2.827 | 257
MVGN#2 | -0.011 | 8937 | 2 | SOUTH | YES | 205 | 0 | 205 | 0 | 1.0304 | -2.255 | 205
SLURR | -0.011 | 88241 | DC | SOUTH | YES | 0 | -150 | 150 |  | 1.03
FGNTS001 | -0.011 | 8933 | 1 | SOUTH | YES | 142 | 0 | 142 | 0 | 1.03 | -1.562 | 142
MILHWYS | -0.011 | 80003 | F | SOUTH | YES | 0 | 0 | 0 | 0 | 1.0168 | 0 | 0
MTCK3_G | -0.011 | 2419 | MB | NORTH | YES | 0 | 10 | 63 |  | 0.9667 | 0 | 0
FALCONHYDRO1 | -0.01 | 8048 | 1 | SOUTH | YES | 3 | 0 | 12 | 0 | 1.02 | -0.03 | 3
FALCONHYDRO3 | -0.01 | 5729 | 3 | SOUTH | YES | 2.8 | 0 | 11 | 0 | 1.02 | -0.028 | 2.8
FALCONHYDRO2 | -0.01 | 5728 | 2 | SOUTH | YES | 3 | 0 | 12 | 0 | 1.02 | -0.03 | 3
L_MARBFA1_2Y | -0.009 | 7029 | 2 | SOUTH | YES | 13 | 0 | 18 |  | 1 | -0.117 | 13
L_MARBFA1_1Y | -0.009 | 7028 | 1 | SOUTH | YES | 0 | 0 | 18 |  | 1 | 0 | 0
ZAPATA | -0.009 | 88299 | 1 | SOUTH | YES | 0 | 0 | 0 | 0 | 1.024 | 0 | 0
L_WIRTZ_1G2Y | -0.008 | 7036 | 2 | SOUTH | YES | 18 | 0 | 30 |  | 1 | -0.144 | 18
L_WIRTZ_1G1Y | -0.008 | 7035 | 1 | SOUTH | YES | 0 | 0 | 29 |  | 1 | 0 | 0
L_BUCHAN1_3Y | -0.008 | 7024 | 3 | SOUTH | YES | 11 | 0 | 15 |  | 1 | -0.088 | 11
L_BUCHAN1_2Y | -0.008 | 7023 | 2 | SOUTH | YES | 0 | 0 | 18 |  | 1 | 0 | 0
L_BUCHAN1_1Y | -0.008 | 7022 | 1 | SOUTH | YES | 14 | 0 | 18 |  | 1 | -0.112 | 14
WLFHOLW_3G | -0.008 | 1879 | 3 | NORTH | YES | 268 | 89.3 | 268 | 0 | 1.029 | -2.144 | 268
WLFHOLW_2G | -0.008 | 1878 | 2 | NORTH | YES | 219 | 105 | 219 | 0 | 1.029 | -1.752 | 219
WLFHOLW_1G | -0.008 | 1877 | 1 | NORTH | YES | 216 | 89.3 | 216 | 0 | 1.029 | -1.728 | 216
L_FERGUS1_1Y | -0.008 | 7000 | 1 | SOUTH | YES | 399 | 65 | 421 | 0 | 1.015 | -3.192 | 399
PEARSALLGEN3 | -0.008 | 5892 | 1 | SOUTH | YES | 6.2 | 6 | 23 | 0 | 1.01 | -0.0496 | 6.2
PEARSALLGEN2 | -0.008 | 5891 | 1 | SOUTH | YES | 6.2 | 6 | 24 | 0 | 1.01 | -0.0496 | 6.2
PEARSALLGEN1 | -0.008 | 5890 | 1 | SOUTH | YES | 6.2 | 6 | 24 | 0 | 1.01 | -0.0496 | 6.2
LAR_1 | -0.008 | 8285 | 1 | SOUTH | YES | 16 | 9 | 32 | 0 | 1.038 | -0.128 | 16
LAR_2 | -0.007 | 8287 | 2 | SOUTH | YES | 9 | 9 | 32 |  | 1.023 | -0.063 | 9
LAR_3 | -0.007 | 8288 | 3 | SOUTH | YES | 78.8 | 25 | 105 |  | 1.023 | -0.5516 | 78.8
CIDINDUS | -0.007 | 86105 | 1 | SOUTH | YES | 0 | -500 | 500 | 0 | 1.01
TRINIDAD_6G | -0.007 | 3126 | 1 | NORTH | YES | 226 | 46 | 226 | 0 | 1 | -1.582 | 226
LAR | -0.007 | 80012 | F | SOUTH | YES | 0 | 0 | 0 | 0 | 1.023 | 0 | 0
L_INKSDA1_1Y | -0.006 | 7026 | 1 | SOUTH | YES | 10 | 0 | 14 |  | 1 | -0.06 | 10
MTCK8_G | -0.005 | 2417 | 8 | NORTH | YES | 477 | 60 | 556 | 0 | 1.029 | -2.385 | 477
MTCK7_G | -0.005 | 2414 | 7 | NORTH | YES | 0 | 30 | 114 |  | 1.029 | 0 | 0
MTCK6_G | -0.005 | 2413 | 6 | NORTH | YES | 0 | 30 | 118 |  | 1.029 | 0 | 0
CHAMPION_1G | -0.002 | 3348 | MB | NORTH | YES | 0 | 42 | 42 |  | 1 | 0 | 0
STRYKER_2G | -0.002 | 3108 | 2 | NORTH | YES | 484 | 75 | 484 | 0 | 1.029 | -0.968 | 484
STRYKER_1G | -0.002 | 3107 | 1 | NORTH | YES | 140.5 | 45 | 182 | 0 | 1.029 | -0.281 | 140.5
TGATEWAY_4G | -0.001 | 13119 | 4 | NORTH | YES | 399 | 65 | 399 | 0 | 1.035 | -0.399 | 399
TGATEWAY_3G | -0.001 | 13118 | 3 | NORTH | YES | 146 | 30 | 146 | 0 | 1.035 | -0.146 | 146
TGATEWAY_2G | -0.001 | 13117 | 2 | NORTH | YES | 128 | 30 | 128 | 0 | 1.035 | -0.128 | 128
TGATEWAY_1G | -0.001 | 13116 | 1 | NORTH | YES | 149 | 30 | 149 | 0 | 1.035 | -0.149 | 149
MARTLAKE_1G | 0 | 3097 | 1 | NORTH | YES | 799 | 500 | 799 | 0 | 1.031
MARTLAKE_3G | 0 | 3099 | 3 | NORTH | YES | 804 | 500 | 804 | 0 | 1.031
MARTLAKE_2G | 0 | 3098 | 2 | NORTH | YES | 795 | 461 | 795 | 0 | 1.031
COMCHEPK_2G | 0.002 | 1899 | 2 | NORTH | YES | 1164 | 1128 | 1164 | 0 | 1.031
COMCHEPK_1G | 0.002 | 1898 | 1 | NORTH | YES | 1164 | 1150 | 1164 | 0 | 1.031
EPLVT1 | 0.008 | 80010 | F | SOUTH | YES | 0 | 0 | 0 | 0 | 1.0376 | 0 | 0
ELPS | 0.009 | 8262 | 1 | SOUTH | YES | 6 | 6 | 6 | 0 | 1.039 | 0.054 | 6
LKHB1_G | 0.011 | 2451 | 1 | NORTH | YES | 0 | 80 | 391 |  | 1.029 | 0 | 0
LKHB2_G | 0.011 | 2452 | 2 | NORTH | YES | 514 | 80 | 514 | 0 | 1.029 | 5.654 | 514
FPLEFR2S_G | 0.012 | 12424 | 4 | NORTH | YES | 412 | 191 | 412 | 0 | 1 | 4.944 | 412
FPLEFR2C_G | 0.012 | 12423 | 3 | NORTH | YES | 162 | 72 | 162 | 0 | 1 | 1.944 | 162
FPLEFR2B_G | 0.012 | 12422 | 2 | NORTH | YES | 160 | 72 | 160 | 0 | 1 | 1.92 | 160
FPLEFR2A_G | 0.012 | 12421 | 1 | NORTH | YES | 170 | 72 | 170 | 0 | 1 | 2.04 | 170
FPLEFR1S_G | 0.012 | 12414 | 4 | NORTH | YES | 414 | 191 | 414 | 0 | 1 | 4.968 | 414
FPLEFR1C_G | 0.012 | 12413 | 3 | NORTH | YES | 159 | 72 | 159 | 0 | 1 | 1.908 | 159
FPLEFR1B_G | 0.012 | 12412 | 2 | NORTH | YES | 157 | 72 | 157 | 0 | 1 | 1.884 | 157
FPLEFR1A_G | 0.012 | 12411 | 1 | NORTH | YES | 170 | 72 | 170 | 0 | 1 | 2.04 | 170
AMISTADHDRO2 | 0.017 | 8033 | 2 | SOUTH | YES | 13 | 13 | 25 | 0 | 1.035 | 0.221 | 13
AMISTADHDRO1 | 0.017 | 8032 | 1 | SOUTH | YES | 16.5 | 13 | 33 | 0 | 1.035 | 0.2805 | 16.5
HAMILTON | 0.017 | 88253 | 1 | SOUTH | YES | 0 | 0 | 0 | 0 | 1.04 | 0 | 0
STEAM3 | 0.018 | 950 | 1 | NORTH | YES | 41 | 13 | 41 | 0 | 1.02 | 0.738 | 41
STEAM2 | 0.018 | 949 | 1 | NORTH | YES | 26 | 8 | 26 | 0 | 0.99 | 0.468 | 26
STEAM1 | 0.018 | 948 | 1 | NORTH | YES | 0 | 12 | 20 |  | 1.02 | 0 | 0
OLINGER_G4 | 0.019 | 845 | 1 | NORTH | YES | 59.1 | 0 | 76 | 0 | 1.03 | 1.1229 | 59.1
OLINGER_G3 | 0.019 | 844 | 1 | NORTH | YES | 118.3 | 45 | 148 | 0 | 1.03 | 2.2477 | 118.3
OLINGER_G2 | 0.019 | 843 | 1 | NORTH | YES | 86.7 | 25 | 105 | 0 | 1.03 | 1.6473 | 86.7
OLINGER_G1 | 0.019 | 842 | 1 | NORTH | YES | 63.1 | 20 | 80 | 0 | 1.03 | 1.1989 | 63.1
NEWMAN_G5 | 0.019 | 837 | 1 | NORTH | YES | 0 | 15 | 37 |  | 1.01 | 0 | 0
NTHLK3_G | 0.024 | 2383 | 3 | NORTH | YES | 247.4 | 50 | 329 | 0 | 1.029 | 5.9376 | 247.4
NTHLK2_G | 0.024 | 2382 | 2 | NORTH | YES | 0 | 35 | 181 |  | 1.029 | 0 | 0
NTHLK1_G | 0.024 | 2381 | 1 | NORTH | YES | 0 | 35 | 156 |  | 1.029 | 0 | 0
MOSES_3G | 0.025 | 1703 | 3 | NORTH | YES | 808 | 463 | 808 | 0 | 1.031
MOSES_2G | 0.025 | 1702 | 2 | NORTH | YES | 579 | 175 | 579 | 0 | 1.031
MOSES_1G | 0.025 | 1701 | 1 | NORTH | YES | 560 | 175 | 560 | 0 | 1.031
DCEAST | 0.025 | 5925 | 1 | NORTH | YES | 400.3 | -600 | 600 | 0 | 1.025 | 10.0075 | 400.3
RWMILLER01 | 0.026 | 332 | 1 | NORTH | YES | 75 | 18.5 | 75 | 0 | 1.04 | 1.95 | 75
RWMILLER02 | 0.026 | 333 | 2 | NORTH | YES | 119 | 37 | 119 | 0 | 1.04 | 3.094 | 119
RWMILLER05 | 0.026 | 336 | 5 | NORTH | YES | 101 | 0 | 101 | 0 | 1.04 | 2.626 | 101
RWMILLER04 | 0.026 | 335 | 4 | NORTH | YES | 102 | 0 | 102 | 0 | 1.04 | 2.652 | 102
RWMILLER03 | 0.026 | 334 | 3 | NORTH | YES | 156 | 65 | 208 | 0 | 1.04 | 4.056 | 156
LAMARPWR_6G | 0.027 | 1683 | 6 | NORTH | YES | 199 | 129.1 | 199 | 0 | 1.031 | 5.373 | 199
LAMARPWR_5G | 0.027 | 1682 | 5 | NORTH | YES | 163 | 67.7 | 163 | 0 | 1.031 | 4.401 | 163
LAMARPWR_4G | 0.027 | 1681 | 4 | NORTH | YES | 164 | 67.7 | 164 | 0 | 1.031 | 4.428 | 164
LAMARPWR_3G | 0.027 | 1680 | 3 | NORTH | YES | 199 | 129.1 | 199 | 0 | 1.031 | 5.373 | 199
LAMARPWR_2G | 0.027 | 1679 | 2 | NORTH | YES | 155 | 67.7 | 155 | 0 | 1.031 | 4.185 | 155
LAMARPWR_1G | 0.027 | 1678 | 1 | NORTH | YES | 154 | 67.7 | 154 | 0 | 1.031 | 4.158 | 154
PEC_3G | 0.027 | 1677 | 3 | NORTH | YES | 91 | 35 | 91 | 0 | 1.022 | 2.457 | 91
PEC_2G | 0.027 | 1676 | 2 | NORTH | YES | 84 | 35 | 84 | 0 | 1.022 | 2.268 | 84
PEC_1G | 0.027 | 1675 | 1 | NORTH | YES | 80 | 35 | 80 | 0 | 1.022 | 2.16 | 80
VALLEY_3G | 0.028 | 1689 | 3 | NORTH | YES | 186.2 | 25 | 354 | 0 | 1.015 | 5.2136 | 186.2
KMICHIST6_G | 0.028 | 11696 | 6 | NORTH | YES | 303 | 60 | 303 | 0 | 1.029 | 8.484 | 303
KMICHICT5_G | 0.028 | 11695 | 5 | NORTH | YES | 138 | 80 | 138 | 0 | 1.029 | 3.864 | 138
KMICHICT4_G | 0.028 | 11694 | 4 | NORTH | YES | 136 | 80 | 136 | 0 | 1.029 | 3.808 | 136
KMICHIST3_G | 0.028 | 11693 | 3 | NORTH | YES | 310 | 60 | 310 | 0 | 1.029 | 8.68 | 310
KMICHICT2_G | 0.028 | 11692 | 2 | NORTH | YES | 144 | 80 | 144 | 0 | 1.029 | 4.032 | 144
KMICHICT1_G | 0.028 | 11691 | 1 | NORTH | YES | 142 | 80 | 142 | 0 | 1.029 | 3.976 | 142
SLSTR1PP_1G | 0.03 | 1643 | 1 | NORTH | YES | 6 | 0 | 60 | 0 | 1.022 | 0.18 | 6
VALLEY_2G | 0.031 | 1688 | 2 | NORTH | YES | 527 | 90 | 527 | 0 | 1.036 | 16.337 | 527
VALLLEY_1G | 0.031 | 1687 | 1 | NORTH | YES | 140 | 15 | 175 | 0 | 1.036 | 4.34 | 140
DENISNDM | 0.033 | 6948 | 2 | NORTH | YES | 40 | 5 | 40 | 0 | 1.015 | 1.32 | 40
DENISNDM | 0.033 | 6948 | 1 | NORTH | YES | 40 | 5 | 40 | 0 | 1.015 | 1.32 | 40
COLLIN_1G | 0.039 | 2371 | MB | NORTH | YES | 0 | 40 | 138 |  | 1.022 | 0 | 0
EAGLEMNT_3G | 0.043 | 1863 | MB | NORTH | YES | 0 | 50 | 378 |  | 1.033 | 0 | 0
EAGLEMNT_2G | 0.043 | 1862 | MB | NORTH | YES | 0 | 40 | 100 |  | 1.033 | 0 | 0
EAGLEMNT_1G | 0.043 | 1861 | MB | NORTH | YES | 0 | 30 | 112 |  | 1.033 | 0 | 0
NTHTEXAS03 | 0.048 | 505 | 3 | NORTH | YES | 15 | 15 | 38 | 0 | 1.015 | 0.72 | 15
NTHTEXAS02 | 0.048 | 504 | 2 | NORTH | YES | 5 | 5 | 18 | 0 | 1.015 | 0.24 | 5
NTHTEXAS01 | 0.048 | 503 | 1 | NORTH | YES | 5 | 5 | 18 | 0 | 1.015 | 0.24 | 5
JCKCNTY803 | 0.065 | 582 | 3 | NORTH | YES | 147 | 0 | 147 | 0 | 1.022 | 9.555 | 147
JCKCNTY802 | 0.065 | 581 | 2 | NORTH | YES | 147 | 0 | 147 | 0 | 1.022 | 9.555 | 147
JCKCNTY801 | 0.065 | 580 | 1 | NORTH | YES | 288 | 0 | 288 | 0 | 1.022 | 18.72 | 288
MRSSHPRD01 | 0.07 | 345 | 2 | WEST | YES | 12 | 0 | 12 |  | 1.03 | 0.84 | 12
MRSSHPRD | 0.07 | 344 | 1 | WEST | YES | 12 | 0 | 12 |  | 1.03 | 0.84 | 12
FRNDDRCS | 0.071 | 60202 | SC | WEST | YES | 0 | 0 | 0 | 0 | 1.0259 | 0 | 0
BARTNWND_1G | 0.072 | 1600 | 1 | WEST | YES | 12 | 0 | 120 | 0 | 1.022 | 0.864 | 12
DSKY1 | 0.081 | 60018 | 1 | WEST | YES | 12.6 | 0 | 84 | 0 | 1.032 | 1.0206 | 12.6
DSKY2 | 0.081 | 60000 | 1 | WEST | YES | 11.5 | 0 | 76.5 |  | 1.039 | 0.9315 | 11.5
ORNNWP1 | 0.082 | 60017 | 1 | WEST | YES | 12 | 0 | 80 |  | 1.027 | 0.984 | 12
SPENCER_G5 | 0.083 | 924 | 1 | NORTH | YES | 52 | 20 | 64 | 0 | 1.03 | 4.316 | 52
SPENCER_G4 | 0.083 | 923 | 1 | NORTH | YES | 48 | 20 | 61 | 0 | 1.03 | 3.984 | 48
SWMESA | 0.084 | 6016 | 1 | WEST | YES | 11.2 | 0 | 75 |  | 1.03 | 0.9408 | 11.2
TNWDWRDU2_8 | 0.084 | 38332 | 1 | WEST | YES | 12 | 0 | 80 |  | 1.0232 | 1.008 | 12
L_DIVIDE1_1N | 0.084 | 76091 | 1 | WEST | YES | 26.5 | 0 | 375 | 0 | 1 | 2.226 | 26.5
RIO_DRCS | 0.084 | 60201 | SC | WEST | YES | 0 | 0 | 0 | 0 | 1.04 | 0 | 0
KM NWP | 0.084 | 60019 | 1 | WEST | YES | 12 | 0 | 80 |  | 1.03 | 1.008 | 12
WDWDU1 | 0.084 | 60016 | 1 | WEST | YES | 12 | 0 | 80 |  | 1.033 | 1.008 | 12
KM SWP | 0.084 | 60007 | 1 | WEST | YES | 12 | 0 | 80 |  | 1.03 | 1.008 | 12
KM SEP | 0.084 | 60005 | 1 | WEST | YES | 6 | 0 | 40 |  | 1.035 | 0.504 | 6
KM NEP | 0.084 | 60003 | 1 | WEST | YES | 12 | 0 | 80 |  | 1.03 | 1.008 | 12
HORSH1 | 0.086 | 60066 | 1 | WEST | YES | 33.3 | 0 | 222 | 0 | 1.005 | 2.8638 | 33.3
L_GASCCR1_1N | 0.086 | 76031 | 1 | WEST | YES | 15 | 0 | 150 | 0 | 1 | 1.29 | 15
HORSH4 | 0.086 | 60072 | 1 | WEST | YES | 17.2 | 0 | 115 | 0 | 1.025 | 1.4792 | 17.2
HORSH3 | 0.086 | 60070 | 1 | WEST | YES | 33.6 | 0 | 224 | 0 | 1.025 | 2.8896 | 33.6
HORSH2 | 0.086 | 60068 | 1 | WEST | YES | 27.6 | 0 | 184 | 0 | 1.025 | 2.3736 | 27.6
LOUIS1A | 0.086 | 60063 | 1 | WEST | YES | 25.5 | 0 | 170.2 | 0 | 1.02 | 2.193 | 25.5
CIRELLO | 0.086 | 60060 | 1 | WEST | YES | 35 | 0 | 233 | 0 | 1 | 3.01 | 35
BUFGGEN | 0.086 | 60058 | 1 | WEST | YES | 18 | 0 | 120 |  | 1 | 1.548 | 18
CALHN_G1 | 0.086 | 60057 | 1 | WEST | YES | 17.1 | 0 | 114 | 0 | 1.042 | 1.4706 | 17.1
NWPWRG1_1G | 0.089 | 1350 | 1 | WEST | YES | 3.4 | 0 | 34.3 |  | 1.02 | 0.3026 | 3.4
WESTXWIN_1G | 0.089 | 1349 | 1 | WEST | YES | 0.7 | 0 | 6.6 |  | 1.02 | 0.0623 | 0.7
L_DELAWA1_1Y | 0.09 | 7038 | 2 | WEST | YES | 4.5 | 0 | 30 | 0 | 1 | 0.405 | 4.5
L_DELAWA1_1Y | 0.09 | 7038 | 1 | WEST | YES | 5.2 | 0 | 35 | 0 | 1 | 0.468 | 5.2
PB6GEN_7G | 0.09 | 1008 | 6 | WEST | YES | 515 | 130 | 515 | 0 | 1.022 | 46.35 | 515
PB5GEN_6G | 0.09 | 1007 | 5 | WEST | YES | 115 | 40 | 115 | 0 | 1.022 | 10.35 | 115
PBCTEGE_5G | 0.09 | 1006 | E | WEST | YES | 65 | 65 | 68 | 0 | 1.022 | 5.85 | 65
PBCTDGE_4G | 0.09 | 1005 | D | WEST | YES | 65 | 65 | 65 | 0 | 1.022 | 5.85 | 65
PBCTCGE_3G | 0.09 | 1004 | C | WEST | YES | 62 | 62 | 66 | 0 | 1.022 | 5.58 | 62
PBCTBGE_2G | 0.09 | 1003 | B | WEST | YES | 65 | 65 | 66 | 0 | 1.022 | 5.85 | 65
AEPWIND_8 | 0.09 | 1354 | 1 | WEST | YES | 15.2 | 0 | 101.2 |  | 1.01 | 1.368 | 15.2
PBCTAGE_1G | 0.09 | 1002 | A | WEST | YES | 64 | 64 | 65 | 0 | 1.022 | 5.76 | 64
TRENTIPP_8 | 0.09 | 1343 | 1 | WEST | YES | 22.5 | 0 | 150 |  | 1.014 | 2.025 | 22.5
MCDDONAL_8 | 0.091 | 1333 | 1 | WEST | YES | 21.4 | 0 | 214.2 | 0 | 1.01 | 1.9474 | 21.4
OCOTILLO_1G | 0.091 | 1328 | 1 | WEST | YES | 5.8 | 0 | 58 |  | 0.99 | 0.5278 | 5.8
STANTONW_8 | 0.091 | 1326 | 1 | WEST | YES | 10.1 | 0 | 100.5 | 0 | 1.01 | 0.9191 | 10.1
BSP_1 | 0.091 | 1320 | 1 | WEST | YES | 25.8 | 2.9 | 25.8 |  | 1
TIEHVSG_2G | 0.091 | 11025 | 1 | WEST | YES | 211 | 63 | 211 | 0 | 1.017 | 19.201 | 211
TIEHVCG_4G | 0.091 | 11024 | 1 | WEST | YES | 149 | 103 | 149 | 0 | 1.017 | 13.559 | 149
TIEHVCG_3G | 0.091 | 11023 | 1 | WEST | YES | 132 | 103 | 132 | 0 | 1.017 | 12.012 | 132
TIEHVCG_2G | 0.091 | 11022 | 1 | WEST | YES | 132 | 103 | 132 | 0 | 1.017 | 12.012 | 132
TIEHVCG_1G | 0.091 | 11021 | 1 | WEST | YES | 145 | 103 | 145 | 0 | 1.017 | 13.195 | 145
TIEHVSG_1G | 0.091 | 11020 | 1 | WEST | YES | 211 | 63 | 211 | 0 | 1.017 | 19.201 | 211
NAV6ST | 0.091 | 11014 | 1 | WEST | YES | 115 | 40 | 115 | 0 | 1.017 | 10.465 | 115
NAV5CT | 0.091 | 11013 | 1 | WEST | YES | 80 | 18 | 80 | 0 | 1.017 | 7.28 | 80
NAV4CT | 0.091 | 11012 | 1 | WEST | YES | 80 | 18 | 80 | 0 | 1.017 | 7.28 | 80
NAV3ST | 0.091 | 11011 | 1 | WEST | YES | 115 | 40 | 115 | 0 | 1.017 | 10.465 | 115
NAV2CT | 0.091 | 11009 | 1 | WEST | YES | 80 | 18 | 80 | 0 | 1.017 | 7.28 | 80
NAV1CT | 0.091 | 11001 | 1 | WEST | YES | 80 | 18 | 80 | 0 | 1.017 | 7.28 | 80
AIRTRICITY_8 | 0.092 | 1170 | 1 | WEST | YES | 18 | 0 | 180 | 0 | 1.01 | 1.656 | 18
KINDERMG_3G | 0.092 | 1071 | 1 | WEST | YES | 45.7 | 12 | 45.7 | 0 | 1.01
KINDERMG_2G | 0.092 | 1070 | 1 | WEST | YES | 45.7 | 12 | 45.7 | 0 | 1.01
KINDERMG_1G | 0.092 | 1069 | 1 | WEST | YES | 25 | 5 | 25 | 0 | 1.01
SCURRYCW_1G | 0.092 | 1068 | 1 | WEST | YES | 14.1 | 0 | 141 |  | 1.01 | 1.2972 | 14.1
CIELOGEN_2G | 0.092 | 1062 | 1 | WEST | YES | 6.1 | 0 | 61 |  | 1 | 0.5612 | 6.1
CIELOGEN_1G | 0.092 | 1061 | 1 | WEST | YES | 9.9 | 0 | 99 |  | 1 | 0.9108 | 9.9
LONGSHORT_5 | 0.092 | 1058 | 1 | NORTH | YES | 15 | 0 | 149 |  | 0.95 | 1.38 | 15
CALENG3G_3G | 0.092 | 1047 | 3 | WEST | YES | 69 | 27 | 69 | 0 | 1.017 | 6.348 | 69
SNYDERW1A | 0.092 | 6637 | 1 | WEST | YES | 6.3 | 0 | 63 | 0 | 1.025 | 0.5796 | 6.3
CALENG2G_2G | 0.092 | 1046 | 2 | WEST | YES | 74 | 27 | 74 | 0 | 1.017 | 6.808 | 74
CALENG1G_1G | 0.092 | 1045 | 1 | WEST | YES | 73 | 27 | 73 | 0 | 1.017 | 6.716 | 73
MRGNFG_6G | 0.092 | 1044 | F | WEST | YES | 66 | 66 | 66 |  | 0.99 | 6.072 | 66
MRGNEG_5G | 0.092 | 1043 | E | WEST | YES | 68 | 68 | 68 |  | 0.99 | 6.256 | 68
MRGNDG_4G | 0.092 | 1042 | D | WEST | YES | 70 | 69 | 70 |  | 0.99 | 6.44 | 70
MRGNCG_3G | 0.092 | 1041 | C | WEST | YES | 70 | 69 | 70 |  | 0.99 | 6.44 | 70
MRGNBG_2G | 0.092 | 1040 | B | WEST | YES | 71 | 70 | 71 |  | 0.99 | 6.532 | 71
MRGNAG_1G | 0.092 | 1039 | A | WEST | YES | 69 | 69 | 69 |  | 0.99 | 6.348 | 69
MORGAN5G_5G | 0.092 | 1037 | 5 | WEST | YES | 137 | 40 | 137 |  | 0.99 | 12.604 | 137
RDCNYNG1 | 0.093 | 36998 | 1 | WEST | YES | 8.4 | 0 | 84 | 0 | 1.01 | 0.7812 | 8.4
L_SWEETW1_4N | 0.094 | 71060 | 1 | WEST | YES | 15.7 | 0 | 105 | 0 | 1 | 1.4758 | 15.7
L_SWEETW1_3N | 0.094 | 71059 | 1 | WEST | YES | 17.8 | 0 | 119 | 0 | 1 | 1.6732 | 17.8
L_SWEETW1_2N | 0.094 | 71057 | 1 | WEST | YES | 20.3 | 0 | 135 | 0 | 1 | 1.9082 | 20.3
L_SWEETW1_1N | 0.094 | 71054 | 1 | WEST | YES | 16.1 | 0 | 107.5 | 0 | 1 | 1.5134 | 16.1
L_BITTCR1_1N | 0.094 | 71051 | 1 | WEST | YES | 5.6 | 0 | 37.5 |  | 1.01 | 0.5264 | 5.6
ROSCOEWI_5 | 0.095 | 1057 | 1 | WEST | YES | 12.6 | 0 | 126.5 |  | 0.99 | 1.197 | 12.6
ROSCOEW_5 | 0.095 | 1049 | 1 | WEST | YES | 20.9 | 0 | 209 |  | 0.99 | 1.9855 | 20.9
WHRLWIND1A | 0.097 | 60081 | 1 | WEST | YES | 6 | 0 | 60 | 0 | 1.03 | 0.582 | 6
SWETWATR_4G | 0.098 | 1419 | 4 | WEST | YES | 61 | 36 | 61 | 0 | 1.039 | 5.978 | 61
SWETWATR_3G | 0.098 | 1418 | 3 | WEST | YES | 68 | 36 | 68 | 0 | 1.039 | 6.664 | 68
SWETWATR_2G | 0.098 | 1417 | 2 | WEST | YES | 72 | 36 | 72 | 0 | 1.039 | 7.056 | 72
SWETWATR_1G | 0.098 | 1416 | 1 | WEST | YES | 30 | 18 | 30 | 0 | 1.039 | 2.94 | 30
WILDHRS11A | 0.099 | 60052 | 1 | WEST | YES | 12.6 | 0 | 126.5 | 0 | 1.005 | 1.2474 | 12.6
MESQUITW_2G | 0.1 | 1438 | 1 | WEST | YES | 23.6 | 0 | 236 |  | 1.01 | 2.36 | 23.6
MESQUITW_1G | 0.1 | 1437 | 1 | WEST | YES | 40 | 0 | 400 | 0 | 1.023 | 4 | 40
GRHAMSES_1G | 0.1 | 1433 | 1 | WEST | YES | 242 | 60 | 242 | 0 | 1.038 | 24.2 | 242
GRHAMSES_2G | 0.113 | 1432 | 2 | WEST | YES | 369 | 90 | 369 | 0 | 1.023 | 41.697 | 369
OKLAUN1G | 0.115 | 6752 | 1 | WEST | YES | 629 | 175 | 629 | 0 | 1.035
OKLA7A | 0.115 | 6100 | 1 | WEST | YES | 50 | -220 | 220 | 0 | 1.035 | 5.75 | 50
WFCOGEN_2G | 0.121 | 1482 | 2 | WEST | YES | 12 | 12 | 17 | 0 | 1 | 1.452 | 12
WFCOGEN_2G | 0.121 | 1482 | 1 | WEST | YES | 12 | 12 | 20 | 0 | 1 | 1.452 | 12
WFCOGEN_1G | 0.121 | 1479 | 2 | WEST | YES | 12 | 12 | 20 | 0 | 1 | 1.452 | 12
WFCOGEN_1G | 0.121 | 1479 | 1 | WEST | YES | 12 | 12 | 20 | 0 | 1 | 1.452 | 12
WCPWRCO_3G | 0.231 | 1455 | 3 | NORTH | YES | 242 | 50 | 242 | 0 | 1.023 | 55.902 | 242
WCPWRCO_2G | 0.231 | 1454 | 2 | NORTH | YES | 204 | 50 | 204 | 0 | 1.023 | 47.124 | 204
WCPWRCO_1G | 0.231 | 1453 | 1 | NORTH | YES | 204 | 50 | 204 | 0 | 1.023 | 47.124 | 204

## Ml
Generator Sensitivities
Name of Bus | P Sensitivity of Bus | Number of Bus | ID | Area Name of Gen | AGC | Gen MW | Min MW | Max MW | V Sensitivity of Bus | Set Volt
CIRELLO | -0.465 | 60060 | 1 | WEST | YES | 35 | 0 | 233 | 0 | 1 | -16.275 | 35
HORSH3 | -0.465 | 60070 | 1 | WEST | YES | 33.6 | 0 | 224 | 0 | 1.025 | -15.624 | 33.6 | HOUSTON | -16.5135
LOUIS1A | -0.465 | 60063 | 1 | WEST | YES | 25.5 | 0 | 170.2 | 0 | 1.02 | -11.8575 | 25.5 | NORTH | 170.6393
HORSH1 | -0.465 | 60066 | 1 | WEST | YES | 33.3 | 0 | 222 | 0 | 1.005 | -15.4845 | 33.3 | SOUTH | -112.205
HORSH2 | -0.465 | 60068 | 1 | WEST | YES | 27.6 | 0 | 184 | 0 | 1.025 | -12.834 | 27.6 | WEST | -5.0301
BUFGGEN | -0.465 | 60058 | 1 | WEST | YES | 18 | 0 | 120 |  | 1 | -8.37 | 18
HORSH4 | -0.465 | 60072 | 1 | WEST | YES | 17.2 | 0 | 115 | 0 | 1.025 | -7.998 | 17.2
FRNDDRCS | -0.099 | 60202 | SC | WEST | YES | 0 | 0 | 0 | 0 | 1.0259 | 0 | 0 | HOUSTON | 13825.3008
L_DIVIDE1_1N | -0.098 | 76091 | 1 | WEST | YES | 26.5 | 0 | 375 | 0 | 1 | -2.597 | 26.5 | NORTH | 19200.9004
CALHN_G1 | -0.088 | 60057 | 1 | WEST | YES | 17.1 | 0 | 114 | 0 | 1.042 | -1.5048 | 17.1 | SOUTH | 13890.7012
L_GASCCR1_1N | -0.079 | 76031 | 1 | WEST | YES | 15 | 0 | 150 | 0 | 1 | -1.185 | 15 | WEST | 4928.8999
HAMILTON | -0.054 | 88253 | 1 | SOUTH | YES | 0 | 0 | 0 | 0 | 1.04 | 0 | 0
AMISTADHDRO1 | -0.054 | 8032 | 1 | SOUTH | YES | 16.5 | 13 | 33 | 0 | 1.035 | -0.891 | 16.5
AMISTADHDRO2 | -0.054 | 8033 | 2 | SOUTH | YES | 13 | 13 | 25 | 0 | 1.035 | -0.702 | 13 | HOUSTON | -0.0011944
DSKY2 | -0.053 | 60000 | 1 | WEST | YES | 11.5 | 0 | 76.5 |  | 1.039 | -0.6095 | 11.5 | NORTH | 0.008887
DSKY1 | -0.05 | 60018 | 1 | WEST | YES | 12.6 | 0 | 84 | 0 | 1.032 | -0.63 | 12.6 | SOUTH | -0.0080777
ORNNWP1 | -0.047 | 60017 | 1 | WEST | YES | 12 | 0 | 80 |  | 1.027 | -0.564 | 12 | WEST | -0.0010205
ELPS | -0.042 | 8262 | 1 | SOUTH | YES | 6 | 6 | 6 | 0 | 1.039 | -0.252 | 6
EPLVT1 | -0.039 | 80010 | F | SOUTH | YES | 0 | 0 | 0 | 0 | 1.0376 | 0 | 0
RIO_DRCS | -0.037 | 60201 | SC | WEST | YES | 0 | 0 | 0 | 0 | 1.04 | 0 | 0 | N to H | 0.010081
KM SEP | -0.036 | 60005 | 1 | WEST | YES | 6 | 0 | 40 |  | 1.035 | -0.216 | 6 | N to S | 0.016965
SWMESA | -0.036 | 6016 | 1 | WEST | YES | 11.2 | 0 | 75 |  | 1.03 | -0.4032 | 11.2 | W to N | -0.0099076
WDWDU1 | -0.036 | 60016 | 1 | WEST | YES | 12 | 0 | 80 |  | 1.033 | -0.432 | 12 |  | -0.016965
KM NEP | -0.036 | 60003 | 1 | WEST | YES | 12 | 0 | 80 |  | 1.03 | -0.432 | 12 |  | 0.0099076
TNWDWRDU2_8 | -0.036 | 38332 | 1 | WEST | YES | 12 | 0 | 80 |  | 1.0232 | -0.432 | 12
KM NWP | -0.034 | 60019 | 1 | WEST | YES | 12 | 0 | 80 |  | 1.03 | -0.408 | 12
KM SWP | -0.034 | 60007 | 1 | WEST | YES | 12 | 0 | 80 |  | 1.03 | -0.408 | 12
NWPWRG1_1G | -0.031 | 1350 | 1 | WEST | YES | 3.4 | 0 | 34.3 |  | 1.02 | -0.1054 | 3.4
WESTXWIN_1G | -0.031 | 1349 | 1 | WEST | YES | 0.7 | 0 | 6.6 |  | 1.02 | -0.0217 | 0.7
TRENTIPP_8 | -0.03 | 1343 | 1 | WEST | YES | 22.5 | 0 | 150 |  | 1.014 | -0.675 | 22.5
AEPWIND_8 | -0.03 | 1354 | 1 | WEST | YES | 15.2 | 0 | 101.2 |  | 1.01 | -0.456 | 15.2
L_INKSDA1_1Y | -0.022 | 7026 | 1 | SOUTH | YES | 10 | 0 | 14 |  | 1 | -0.22 | 10
L_BUCHAN1_3Y | -0.018 | 7024 | 3 | SOUTH | YES | 11 | 0 | 15 |  | 1 | -0.198 | 11
L_BUCHAN1_1Y | -0.018 | 7022 | 1 | SOUTH | YES | 14 | 0 | 18 |  | 1 | -0.252 | 14
L_BUCHAN1_2Y | -0.018 | 7023 | 2 | SOUTH | YES | 0 | 0 | 18 |  | 1 | 0 | 0
L_FERGUS1_1Y | -0.018 | 7000 | 1 | SOUTH | YES | 399 | 65 | 421 | 0 | 1.015 | -7.182 | 399
L_WIRTZ_1G1Y | -0.017 | 7035 | 1 | SOUTH | YES | 0 | 0 | 29 |  | 1 | 0 | 0
L_WIRTZ_1G2Y | -0.017 | 7036 | 2 | SOUTH | YES | 18 | 0 | 30 |  | 1 | -0.306 | 18
L_MARBFA1_2Y | -0.015 | 7029 | 2 | SOUTH | YES | 13 | 0 | 18 |  | 1 | -0.195 | 13
L_MARBFA1_1Y | -0.015 | 7028 | 1 | SOUTH | YES | 0 | 0 | 18 |  | 1 | 0 | 0
LAR_2 | -0.014 | 8287 | 2 | SOUTH | YES | 9 | 9 | 32 |  | 1.023 | -0.126 | 9
LAR | -0.014 | 80012 | F | SOUTH | YES | 0 | 0 | 0 | 0 | 1.023 | 0 | 0
CIDINDUS | -0.014 | 86105 | 1 | SOUTH | YES | 0 | -500 | 500 | 0 | 1.01
PEARSALLGEN3 | -0.014 | 5892 | 1 | SOUTH | YES | 6.2 | 6 | 23 | 0 | 1.01 | -0.0868 | 6.2
PEARSALLGEN1 | -0.014 | 5890 | 1 | SOUTH | YES | 6.2 | 6 | 24 | 0 | 1.01 | -0.0868 | 6.2
LAR_1 | -0.014 | 8285 | 1 | SOUTH | YES | 16 | 9 | 32 | 0 | 1.038 | -0.224 | 16
LAR_3 | -0.014 | 8288 | 3 | SOUTH | YES | 78.8 | 25 | 105 |  | 1.023 | -1.1032 | 78.8
PEARSALLGEN2 | -0.014 | 5891 | 1 | SOUTH | YES | 6.2 | 6 | 24 | 0 | 1.01 | -0.0868 | 6.2
ZAPATA | -0.012 | 88299 | 1 | SOUTH | YES | 0 | 0 | 0 | 0 | 1.024 | 0 | 0
FALCONHYDRO3 | -0.01 | 5729 | 3 | SOUTH | YES | 2.8 | 0 | 11 | 0 | 1.02 | -0.028 | 2.8
L_MARSFO1G3Y | -0.01 | 7033 | 3 | SOUTH | YES | 22 | 0 | 36 | 0 | 1 | -0.22 | 22
L_MARSFO1G1Y | -0.01 | 7031 | 1 | SOUTH | YES | 22 | 0 | 36 | 0 | 1 | -0.22 | 22
FALCONHYDRO1 | -0.01 | 8048 | 1 | SOUTH | YES | 3 | 0 | 12 | 0 | 1.02 | -0.03 | 3
SLSTR1PP_1G | -0.01 | 1643 | 1 | NORTH | YES | 6 | 0 | 60 | 0 | 1.022 | -0.06 | 6
L_MARSFO1G2Y | -0.01 | 7032 | 2 | SOUTH | YES | 16 | 0 | 35 | 0 | 1 | -0.16 | 16
FALCONHYDRO2 | -0.01 | 5728 | 2 | SOUTH | YES | 3 | 0 | 12 | 0 | 1.02 | -0.03 | 3
LCP3 | -0.009 | 5264 | 3 | SOUTH | YES | 58 | 20 | 58 | 0 | 1.0249 | -0.522 | 58
VHB2 | -0.009 | 5027 | 2 | SOUTH | YES | 220 | 40 | 220 | 0 | 1.0233 | -1.98 | 220
VHB3 | -0.009 | 5028 | 3 | SOUTH | YES | 397 | 60 | 397 | 0 | 1.0233 | -3.573 | 397
LCP4 | -0.009 | 5265 | 4 | SOUTH | YES | 95 | 25 | 95 | 0 | 1.0249 | -0.855 | 95
LCPCT2 | -0.009 | 5267 | 2 | SOUTH | YES | 46 | 23.1 | 46 | 0 | 1.0249 | -0.414 | 46
OWS2 | -0.009 | 5397 | 2 | SOUTH | YES | 379 | 80 | 379 | 0 | 1.027 | -3.411 | 379
WBT1 | -0.009 | 5436 | 1 | SOUTH | YES | 25.5 | 20 | 51 | 0 | 1.01 | -0.2295 | 25.5
WBT3 | -0.009 | 5438 | 3 | SOUTH | YES | 96 | 25 | 96 | 0 | 1.01 | -0.864 | 96
OWS1 | -0.009 | 5396 | 1 | SOUTH | YES | 417 | 80 | 417 | 0 | 1.027 | -3.753 | 417
JTD2 | -0.009 | 5112 | 2 | SOUTH | YES | 406 | 80 | 406 | 0 | 1.0215
JTD1 | -0.009 | 5111 | 1 | SOUTH | YES | 403 | 80 | 403 | 0 | 1.0215
FALFURRI | -0.009 | 88508 | 1 | SOUTH | YES | 0 | 0 | 0 | 0 | 1.01 | 0 | 0
VHB1 | -0.009 | 5026 | 1 | SOUTH | YES | 206 | 40 | 206 | 0 | 1.0233 | -1.854 | 206
LCPCT1 | -0.009 | 5266 | 1 | SOUTH | YES | 45 | 23.1 | 45 | 0 | 1.0249 | -0.405 | 45
LCPCT3 | -0.009 | 5268 | 3 | SOUTH | YES | 44 | 23.1 | 44 | 0 | 1.0249 | -0.396 | 44
LCPCT4 | -0.009 | 5269 | 4 | SOUTH | YES | 45 | 23.1 | 45 | 0 | 1.0249 | -0.405 | 45
WBT2 | -0.009 | 5437 | 2 | SOUTH | YES | 80 | 25 | 80 | 0 | 1.01 | -0.72 | 80
WBT4 | -0.009 | 5439 | 4 | SOUTH | YES | 151 | 40 | 151 | 0 | 1.01 | -1.359 | 151
SANMIGUELGEN | -0.008 | 5903 | 1 | SOUTH | YES | 396 | 180 | 396 | 0 | 1.033
L_GUADGE1_3Y | -0.008 | 7802 | 3 | SOUTH | YES | 146 | 30 | 146 | 0 | 1.02 | -1.168 | 146
MVGN#3 | -0.008 | 8938 | 3 | SOUTH | YES | 257 | 0 | 257 | 0 | 1.0304 | -2.056 | 257
KOCHREF2 | -0.008 | 8461 | 1 | SOUTH | YES | 38 | 0 | 38 | 0 | 1.014 | -0.304 | 38
COSW_1 | -0.008 | 8456 | 1 | SOUTH | YES | 20 | 0 | 20 | 0 | 1.027 | -0.16 | 20
STARCO_1 | -0.008 | 8511 | 1 | SOUTH | YES | 38 | 0 | 38 | 0 | 1.024 | -0.304 | 38
CNOPST1 | -0.008 | 8562 | 3 | SOUTH | YES | 153 | 0 | 153 | 0 | 1.03 | -1.224 | 153
CNOPGT2 | -0.008 | 8561 | 2 | SOUTH | YES | 165 | 0 | 165 | 0 | 1.03 | -1.32 | 165
MVGN#2 | -0.008 | 8937 | 2 | SOUTH | YES | 205 | 0 | 205 | 0 | 1.0304 | -1.64 | 205
HECN2 | -0.008 | 8982 | 2 | SOUTH | YES | 148 | 0 | 148 | 0 | 1.0304 | -1.184 | 148
MVGN#1 | -0.008 | 8936 | 1 | SOUTH | YES | 210 | 0 | 210 | 0 | 1.0304 | -1.68 | 210
SI_RAY9 | -0.008 | 5932 | 9 | SOUTH | YES | 38 | 32 | 38 | 0 | 1.025 | -0.304 | 38
L_MCQUEE9_1Y | -0.008 | 7605 | 1 | SOUTH | YES | 0 | 0 | 2.4 |  | 1.025 | 0 | 0
L_RIONOG1G3Y | -0.008 | 7812 | 3 | SOUTH | YES | 150 | 0 | 150 | 0 | 1.02 | -1.2 | 150
L_CANYHY8_1Y | -0.008 | 7487 | 1 | SOUTH | YES | 0 | 0 | 6 |  | 1 | 0 | 0
DAV_2 | -0.008 | 8460 | 2 | SOUTH | YES | 340 | 50 | 340 | 0 | 1.0223 | -2.72 | 340
L_SCHUMA8_1Y | -0.008 | 7609 | 1 | SOUTH | YES | 0 | 0 | 4 |  | 1 | 0 | 0
L_RIONOG1G2Y | -0.008 | 7811 | 2 | SOUTH | YES | 148 | 0 | 148 | 0 | 1.02 | -1.184 | 148
SI_RAY5 | -0.008 | 5934 | 5 | SOUTH | YES | 10 | 10 | 15 | 0 | 1.025 | -0.08 | 10
CNOPGT1 | -0.008 | 8560 | 1 | SOUTH | YES | 164 | 0 | 164 | 0 | 1.03 | -1.312 | 164
FGNTS001 | -0.008 | 8933 | 1 | SOUTH | YES | 142 | 0 | 142 | 0 | 1.03 | -1.136 | 142
L_GUADGE1_4Y | -0.008 | 7803 | 4 | SOUTH | YES | 149 | 30 | 149 | 0 | 1.02 | -1.192 | 149
AVR1_ST1 | -0.008 | 5477 | 1 | SOUTH | YES | 164 | 138 | 164 | 0 | 1.0232 | -1.312 | 164
CEL_B_1 | -0.008 | 8517 | 1 | SOUTH | YES | 29 | 0 | 29 | 0 | 1.02 | -0.232 | 29
L_MCQUEE9_1Y | -0.008 | 7605 | 2 | SOUTH | YES | 0 | 0 | 2.4 |  | 1.025 | 0 | 0
SLURR | -0.008 | 88241 | DC | SOUTH | YES | 0 | -150 | 150 |  | 1.03
VAL_1 | -0.008 | 8506 | 1 | SOUTH | YES | 25 | 0 | 25 | 0 | 1.005 | -0.2 | 25
FGNTS101 | -0.008 | 8934 | 2 | SOUTH | YES | 146 | 0 | 146 | 0 | 1.03 | -1.168 | 146
AVR1_CT2 | -0.008 | 5478 | 1 | SOUTH | YES | 145 | 90 | 145 | 0 | 1.0232 | -1.16 | 145
L_GUADGE1_6Y | -0.008 | 7805 | 6 | SOUTH | YES | 204 | 30 | 204 | 0 | 1.02 | -1.632 | 204
SI_RAY6 | -0.008 | 5933 | 6 | SOUTH | YES | 19 | 10 | 19 | 0 | 1.025 | -0.152 | 19
JKS1 | -0.008 | 5401 | 1 | SOUTH | YES | 560 | 100 | 560 | 0 | 1.0222
L_RIONOG1G1Y | -0.008 | 7810 | 1 | SOUTH | YES | 147 | 0 | 147 | 0 | 1.02 | -1.176 | 147
HECN3 | -0.008 | 8983 | 3 | SOUTH | YES | 169 | 0 | 169 | 0 | 1.0304 | -1.352 | 169
HECN1 | -0.008 | 8981 | 1 | SOUTH | YES | 148 | 0 | 148 | 0 | 1.0304 | -1.184 | 148
BEEVILLE | -0.008 | 88198 | 1 | SOUTH | YES | 0 | 0 | 0 | 0 | 1.0068 | 0 | 0
SI_RAY10 | -0.008 | 5935 | 10 | SOUTH | YES | 47 | 10 | 47 |  | 1.025 | -0.376 | 47
FGNTS201 | -0.008 | 8935 | 3 | SOUTH | YES | 172 | 0 | 172 | 0 | 1.03 | -1.376 | 172
L_GUADGE1_5Y | -0.008 | 7804 | 5 | SOUTH | YES | 183 | 30 | 183 | 0 | 1.02 | -1.464 | 183
MILHWYS | -0.008 | 80003 | F | SOUTH | YES | 0 | 0 | 0 | 0 | 1.0168 | 0 | 0
L_MCQUEE9_1Y | -0.008 | 7605 | 3 | SOUTH | YES | 0 | 0 | 2.8 |  | 1.025 | 0 | 0
COSW_2 | -0.008 | 8457 | 2 | SOUTH | YES | 14 | 0 | 14 | 0 | 1.027 | -0.112 | 14
AVR1_CT1 | -0.008 | 5476 | 1 | SOUTH | YES | 150 | 90 | 150 | 0 | 1.0232 | -1.2 | 150
VAL_2 | -0.008 | 8507 | 2 | SOUTH | YES | 25 | 0 | 25 | 0 | 1.005 | -0.2 | 25
L_GUADGE1_1Y | -0.008 | 7800 | 1 | SOUTH | YES | 151 | 30 | 151 | 0 | 1.02 | -1.208 | 151
DAV_1 | -0.008 | 8459 | 1 | SOUTH | YES | 339 | 50 | 339 | 0 | 1.0223 | -2.712 | 339
L_GUADGE1_2Y | -0.008 | 7801 | 2 | SOUTH | YES | 139 | 30 | 139 | 0 | 1.02 | -1.112 | 139
L_RIONOG1S1Y | -0.008 | 7813 | 4 | SOUTH | YES | 293 | 0 | 293 | 0 | 1.02 | -2.344 | 293
L_HAYSEN1_1Y | -0.007 | 7014 | 1 | SOUTH | YES | 223 | 74 | 223 | 0 | 1.008 | -1.561 | 223
DUP1V_1 | -0.007 | 8066 | 1 | SOUTH | YES | 73 | 0 | 73 | 0 | 1.0031 | -0.511 | 73
L_AUSTPL1_1Y | -0.007 | 7020 | 1 | SOUTH | YES | 7 | 0 | 8 |  | 1 | -0.049 | 7
ICPGN#3 | -0.007 | 8932 | 3 | SOUTH | YES | 127 | 0 | 127 | 0 | 1.03 | -0.889 | 127
ICPGN#1 | -0.007 | 8930 | 1 | SOUTH | YES | 149 | 0 | 149 | 0 | 1.03 | -1.043 | 149
L_HAYSEN1_4Y | -0.007 | 7017 | 4 | SOUTH | YES | 229 | 74 | 229 | 0 | 1.008 | -1.603 | 229
DECKR_G5 | -0.007 | 9004 | 5 | SOUTH | YES | 44 | 24 | 44 | 0 | 1.015 | -0.308 | 44
L_HAYSEN1_2Y | -0.007 | 7015 | 2 | SOUTH | YES | 224 | 74 | 224 | 0 | 1.008 | -1.568 | 224
SANDH_G3 | -0.007 | 9018 | 3 | SOUTH | YES | 45 | 2 | 48 | 0 | 1.0175 | -0.315 | 45
SANDHG5C | -0.007 | 9021 | 5C | SOUTH | YES | 140 | 0 | 151 | 0 | 1.0175 | -0.98 | 140
UCAR_1 | -0.007 | 8148 | 2 | SOUTH | YES | 7 | 0 | 7 | 0 | 1.01 | -0.049 | 7
L_AUSTPL1_1Y | -0.007 | 7020 | 2 | SOUTH | YES | 7 | 0 | 8 |  | 1 | -0.049 | 7
RAYBURNCC9 | -0.007 | 5508 | 1 | SOUTH | YES | 50 | 18.2 | 50 | 0 | 1.02 | -0.35 | 50
RAYBURNGEN2 | -0.007 | 5506 | 1 | SOUTH | YES | 0 | 1 | 11 |  | 1.015 | 0 | 0
L_HAYSEN1_3Y | -0.007 | 7016 | 3 | SOUTH | YES | 226 | 74 | 226 | 0 | 1.008 | -1.582 | 226
RAYBURNGEN3 | -0.007 | 5503 | 1 | SOUTH | YES | 6.2 | 6 | 22 | 0 | 1.015 | -0.0434 | 6.2
CLO_1 | -0.007 | 8161 | 1 | SOUTH | YES | 633 | 200 | 633 | 0 | 1.03
VISTRONG2 | -0.007 | 80225 | 2 | SOUTH | YES | 23 | 0 | 23 | 0 | 1.01
RAYBURNGEN1 | -0.007 | 5505 | 1 | SOUTH | YES | 0 | 1 | 11 |  | 1.015 | 0 | 0
CUECPL2A | -0.007 | 8189 | 1 | SOUTH | YES | 12 | 0 | 12 | 0 | 1.02 | -0.084 | 12
REYSHR_G | -0.007 | 80223 | 1 | SOUTH | YES | 12 | 0 | 12 | 0 | 1.032
VISTRONG1 | -0.007 | 80224 | 1 | SOUTH | YES | 15 | 0 | 15 | 0 | 1.01
CSDR89 | -0.007 | 80137 | 9 | SOUTH | YES | 15 | 0 | 15 | 0 | 1.01 | -0.105 | 15
CSDR56 | -0.007 | 80139 | 5 | SOUTH | YES | 15 | 0 | 15 | 0 | 1.01 | -0.105 | 15
CSDR7 | -0.007 | 80138 | 7 | SOUTH | YES | 7 | 0 | 7 | 0 | 1.014 | -0.049 | 7
RAYBURNCC10 | -0.007 | 5509 | 1 | SOUTH | YES | 40 | 5.2 | 40 | 0 | 1.02 | -0.28 | 40
RAYBURNCC8 | -0.007 | 5512 | 1 | SOUTH | YES | 50 | 18.2 | 50 | 0 | 1.02 | -0.35 | 50
CSDR11 | -0.007 | 80140 | 11 | SOUTH | YES | 39 | 0 | 39 | 0 | 1.0299 | -0.273 | 39
UCAR_2 | -0.007 | 8147 | 10 | SOUTH | YES | 21 | 0 | 28 | 0 | 1.0127 | -0.147 | 21
AIRCO_G | -0.007 | 80227 | 1 | SOUTH | YES | 7.6 | 0 | 8 | 0 | 1.014
SANDHG5A | -0.007 | 9020 | 5A | SOUTH | YES | 150 | 84 | 159 | 0 | 1.0175 | -1.05 | 150
RAYBURNCC7 | -0.007 | 5511 | 1 | SOUTH | YES | 49 | 18.2 | 49 | 0 | 1.02 | -0.343 | 49
SANDH_G4 | -0.007 | 9019 | 4 | SOUTH | YES | 45 | 2 | 47 | 0 | 1.0175 | -0.315 | 45
SANDH_G2 | -0.007 | 9017 | 2 | SOUTH | YES | 45 | 2 | 47 | 0 | 1.0175 | -0.315 | 45
SANDH_G1 | -0.007 | 9016 | 1 | SOUTH | YES | 45 | 2 | 49 | 0 | 1.0175 | -0.315 | 45
DECKR_G6 | -0.007 | 9005 | 6 | SOUTH | YES | 44 | 24 | 47 | 0 | 1.015 | -0.308 | 44
DECKR_G4 | -0.007 | 9003 | 4 | SOUTH | YES | 44 | 24 | 44 | 0 | 1.015 | -0.308 | 44
DECKR_G3 | -0.007 | 9002 | 3 | SOUTH | YES | 0 | 24 | 42 |  | 1.015 | 0 | 0
DECKR_G2 | -0.007 | 9001 | 2 | SOUTH | YES | 400 | 50 | 427 | 0 | 1.015 | -2.8 | 400
DECKR_G1 | -0.007 | 9000 | 1 | SOUTH | YES | 320 | 50 | 326 | 0 | 1.015 | -2.24 | 320
LGEGN#2 | -0.007 | 8927 | 2 | SOUTH | YES | 153 | 0 | 153 | 0 | 1.03 | -1.071 | 153
ICPGN#2 | -0.007 | 8931 | 2 | SOUTH | YES | 150 | 0 | 150 | 0 | 1.03 | -1.05 | 150
LGEGN#1 | -0.007 | 8926 | 1 | SOUTH | YES | 158 | 0 | 158 | 0 | 1.03 | -1.106 | 158
LGEGN#3 | -0.007 | 8928 | 3 | SOUTH | YES | 91 | 0 | 100 | 0 | 1.03 | -0.637 | 91
CSDR89 | -0.007 | 80137 | 8 | SOUTH | YES | 39 | 0 | 39 | 0 | 1.01 | -0.273 | 39
L_LAKEWO9_1Y | -0.007 | 7624 | 1 | SOUTH | YES | 0 | 0 | 2.4 |  | 1 | 0 | 0
CSDR56 | -0.007 | 80139 | 6 | SOUTH | YES | 39 | 0 | 39 | 0 | 1.01 | -0.273 | 39
L_LAKEWO9_1Y | -0.007 | 7624 | 2 | SOUTH | YES | 0 | 0 | 2.4 |  | 1 | 0 | 0
L_SIMGID1_3Y | -0.006 | 7006 | 3 | SOUTH | YES | 324.9 | 60 | 331 | 0 | 1.02 | -1.9494 | 324.9
FOR_10 | -0.006 | 80053 | 10 | SOUTH | YES | 73 | 45 | 73 | 0 | 1.03 | -0.438 | 73
L_SIMGID1_2Y | -0.006 | 7005 | 2 | SOUTH | YES | 133 | 32 | 139 | 0 | 1.02 | -0.798 | 133
FOR_4 | -0.006 | 8154 | 4 | SOUTH | YES | 74.6 | 60 | 81 | 0 | 1.03 | -0.4476 | 74.6
FOR_3 | -0.006 | 8153 | 3 | SOUTH | YES | 65.8 | 45 | 73 | 0 | 1.03 | -0.3948 | 65.8
FOR_7 | -0.006 | 8157 | 7 | SOUTH | YES | 46 | 5 | 46 | 0 | 1.03 | -0.276 | 46
L_BASTEN1_1Y | -0.006 | 7807 | 1 | SOUTH | YES | 147 | 83.5 | 147 | 0 | 1.004 | -0.882 | 147
FOR_6 | -0.006 | 8156 | 6 | SOUTH | YES | 26 | 5 | 26 | 0 | 1.03 | -0.156 | 26
L_BASTEN1_3Y | -0.006 | 7809 | 1 | SOUTH | YES | 227 | 42 | 227 | 0 | 1.004 | -1.362 | 227
L_BASTEN1_2Y | -0.006 | 7808 | 1 | SOUTH | YES | 146 | 83.5 | 146 | 0 | 1.004 | -0.876 | 146
FOR_5 | -0.006 | 8155 | 5 | SOUTH | YES | 67.5 | 60 | 74 | 0 | 1.03 | -0.405 | 67.5
ALCOA_G | -0.006 | 80226 | 1 | SOUTH | YES | 48 | 5 | 48 | 0 | 1.014
FOR_9 | -0.006 | 80052 | 9 | SOUTH | YES | 32 | 5 | 32 | 0 | 1.03 | -0.192 | 32
FOR_8 | -0.006 | 80051 | 8 | SOUTH | YES | 28 | 28 | 28 | 0 | 1.015 | -0.168 | 28
FOR_2 | -0.006 | 8138 | 2 | SOUTH | YES | 65.8 | 45 | 80 | 0 | 1.03 | -0.3948 | 65.8
L_SIMGID1_1Y | -0.006 | 7004 | 1 | SOUTH | YES | 133 | 40 | 137 | 0 | 1.02 | -0.798 | 133
FOR_1 | -0.006 | 8134 | 1 | SOUTH | YES | 56.4 | 45 | 79 | 0 | 1.03 | -0.3384 | 56.4
L_FPPYD11_2Y | -0.005 | 7011 | 2 | SOUTH | YES | 577.4 | 200 | 608 | 0 | 1.02
L_LOSTPI1_3Y | -0.005 | 7009 | 3 | SOUTH | YES | 173.9 | 72 | 184 | 0 | 1.015 | -0.8695 | 173.9
L_FPPYD21_3Y | -0.005 | 7012 | 3 | SOUTH | YES | 427.4 | 200 | 436 | 0 | 1.02
L_LOSTPI1_2Y | -0.005 | 7008 | 2 | SOUTH | YES | 157.7 | 107 | 164 | 0 | 1.015 | -0.7885 | 157.7
L_LOSTPI1_1Y | -0.005 | 7007 | 1 | SOUTH | YES | 158.7 | 110 | 167 | 0 | 1.015 | -0.7935 | 158.7
L_FPPYD11_1Y | -0.005 | 7010 | 1 | SOUTH | YES | 587.4 | 200 | 605 | 0 | 1.02
BSP_1 | -0.005 | 1320 | 1 | WEST | YES | 25.8 | 2.9 | 25.8 |  | 1
TGF_GT1_8000 | -0.003 | 48911 | 1 | HOUSTON | YES | 69.2 | 0 | 69.2 | 0 | 1.029 | -0.2076 | 69.2
CBE_GT2 | -0.003 | 48732 | 1 | HOUSTON | YES | 86 | 0 | 86 | 0 | 1.029 | -0.258 | 86
CBE_GT4 | -0.003 | 48735 | 1 | HOUSTON | YES | 86 | 0 | 86 | 0 | 1.029 | -0.258 | 86
STP_GN1___1 | -0.003 | 5911 | 1 | SOUTH | YES | 1282 | 1249 | 1282 | 0 | 1.0406
CBE_ST12 | -0.003 | 48733 | 1 | HOUSTON | YES | 103.5 | 0 | 103.5 | 0 | 1.029 | -0.3105 | 103.5
CBE_GT1 | -0.003 | 48731 | 1 | HOUSTON | YES | 86 | 0 | 86 | 0 | 1.029 | -0.258 | 86
CBE_ST34 | -0.003 | 48736 | 1 | HOUSTON | YES | 103.5 | 0 | 103.5 | 0 | 1.029 | -0.3105 | 103.5
CBE_GT3 | -0.003 | 48734 | 1 | HOUSTON | YES | 86 | 0 | 86 | 0 | 1.029 | -0.258 | 86
STP_GN2___2 | -0.003 | 5912 | 2 | SOUTH | YES | 1282 | 1249 | 1282 | 0 | 1.0406
SANDOW_4G | -0.003 | 3432 | 4 | SOUTH | YES | 534 | 460 | 534 | 0 | 1.029
DOW41000 | -0.002 | 49865 | 41 | HOUSTON | YES | 31 | 0 | 50 |  | 1
DOW39100 | -0.002 | 49862 | 36 | HOUSTON | YES | 54 | 0 | 86 | 0 | 1
DOW38200 | -0.002 | 49859 | 33 | HOUSTON | YES | 28 | 0 | 45 | 0 | 1
DOW17000 | -0.002 | 49851 | 37 | HOUSTON | YES | 39 | 0 | 62 | 0 | 1
WAP_GN8_8 | -0.002 | 48928 | 8 | HOUSTON | YES | 603 | 275 | 603 |  | 1.035
DOW49000 | -0.002 | 49869 | 45 | HOUSTON | YES | 59 | 0 | 94 |  | 1
WAPGT21_GT1 | -0.002 | 48929 | B1 | HOUSTON | YES | 0 | 0 | 13 |  | 1.05 | 0 | 0
WAP_GN7_7 | -0.002 | 48927 | 7 | HOUSTON | YES | 567 | 277 | 567 |  | 1.035
WAP_GN5_5 | -0.002 | 48925 | 5 | HOUSTON | YES | 234.7 | 278 | 657 | 0 | 1
WAP_GN4_4 | -0.002 | 48924 | 4 | HOUSTON | YES | 544 | 217 | 544 |  | 1.0362 | -1.088 | 544
WAP_GN3_3 | -0.002 | 48923 | 3 | HOUSTON | YES | 226 | 93 | 226 |  | 1.0362 | -0.452 | 226
WAP_GN2_2 | -0.002 | 48922 | 2 | HOUSTON | YES | 122.2 | 37 | 163 | 0 | 1.0362 | -0.2444 | 122.2
WAP_GN1_1 | -0.002 | 48921 | 1 | HOUSTON | YES | 124.5 | 37 | 166 | 0 | 1.0362 | -0.249 | 124.5
MNS_GT | -0.002 | 48730 | 1 | HOUSTON | YES | 46.1 | 0 | 46.1 | 0 | 1.029 | -0.0922 | 46.1
TNSCLP2___8 | -0.002 | 39770 | 1 | HOUSTON | YES | 117 | 20 | 117 | 0 | 1.04 | -0.234 | 117
AK_GT1__8040 | -0.002 | 48510 | 1 | HOUSTON | YES | 34 | 8.1 | 34 |  | 1.029 | -0.068 | 34
TNSCLP3___8 | -0.002 | 39790 | 1 | HOUSTON | YES | 111 | 20 | 111 | 0 | 1.027 | -0.222 | 111
BVE_ST1_GN1 | -0.002 | 48523 | 3 | HOUSTON | YES | 246 | 0 | 246 |  | 1.035 | -0.492 | 246
BVE_GT1_GT1 | -0.002 | 48521 | 1 | HOUSTON | YES | 172 | 0 | 172 |  | 1.035 | -0.344 | 172
BSF_GT1_8070 | -0.002 | 48520 | 1 | HOUSTON | YES | 72 | 0 | 72 | 0 | 1.0326 | -0.144 | 72
DOW38300 | -0.002 | 49860 | 32 | HOUSTON | YES | 63 | 0 | 101 |  | 1
TNSCLP4___8 | -0.002 | 39775 | 1 | HOUSTON | YES | 115 | 20 | 115 | 0 | 1.04 | -0.23 | 115
TNSCLP1___8 | -0.002 | 39760 | 1 | HOUSTON | YES | 116 | 20 | 116 | 0 | 1.04 | -0.232 | 116
DOW39200 | -0.002 | 49863 | 35 | HOUSTON | YES | 55 | 0 | 88 | 0 | 1
BSF_GT1_8070 | -0.002 | 48520 | 2 | HOUSTON | YES | 10 | 0 | 10 | 0 | 1.0326 | -0.02 | 10
DOW65000 | -0.002 | 49876 | 65 | HOUSTON | YES | 63 | 0 | 101 | 0 | 1
BVE_GT2_5035 | -0.002 | 48522 | 2 | HOUSTON | YES | 170 | 0 | 170 |  | 1.035 | -0.34 | 170
DOW61000 | -0.002 | 49870 | 61 | HOUSTON | YES | 44 | 0 | 70 | 0 | 1
DOW38100 | -0.002 | 49858 | 31 | HOUSTON | YES | 45 | 0 | 71.4 |  | 1
DOW82000 | -0.002 | 49884 | 82 | HOUSTON | YES | 51 | 0 | 80 | 0 | 1
WAP_GN6_6 | -0.002 | 48926 | 6 | HOUSTON | YES | 645 | 280 | 645 |  | 1.035
DOW84000 | -0.002 | 49886 | 84 | HOUSTON | YES | 107 | 0 | 171 | 0 | 0.98
DOW83000 | -0.002 | 49885 | 83 | HOUSTON | YES | 51 | 0 | 80 | 0 | 1
DOW81000 | -0.002 | 49882 | 81 | HOUSTON | YES | 47 | 0 | 76 | 0 | 1
DOW67000 | -0.002 | 49878 | 67 | HOUSTON | YES | 65 | 0 | 103 | 0 | 1
DOW66000 | -0.002 | 49877 | 66 | HOUSTON | YES | 61 | 0 | 97 | 0 | 1
DOW64000 | -0.002 | 49873 | 64 | HOUSTON | YES | 41 | 0 | 64.8 | 0 | 1
DOW63000 | -0.002 | 49872 | 63 | HOUSTON | YES | 45 | 0 | 72 | 0 | 1
DOW62000 | -0.002 | 49871 | 62 | HOUSTON | YES | 40 | 0 | 63 | 0 | 1
DOW42000 | -0.002 | 49866 | 42 | HOUSTON | YES | 11 | 0 | 18 |  | 1
EXN_GT | -0.001 | 49837 | 4 | HOUSTON | YES | 81 | 21.3 | 86 | 0 | 1.0326 | -0.081 | 81
EXN944GT | -0.001 | 49831 | 13 | HOUSTON | YES | 33 | 5.4 | 35 | 0 | 1.0326 | -0.033 | 33
EXN942GT | -0.001 | 49829 | 11 | HOUSTON | YES | 20 | 5.4 | 21 | 0 | 1.0326 | -0.02 | 20
EXN938GT | -0.001 | 49826 | 5 | HOUSTON | YES | 43 | 9.2 | 45.9 | 0 | 1.0326 | -0.043 | 43
EXN_17GT | -0.001 | 49805 | 3 | HOUSTON | YES | 31 | 8.3 | 33 |  | 1.0326 | -0.031 | 31
EXN_16GT | -0.001 | 49804 | 2 | HOUSTON | YES | 32 | 8.3 | 34 |  | 1.0326 | -0.032 | 32
EXN_15GT | -0.001 | 49803 | 1 | HOUSTON | YES | 33 | 8.3 | 35 |  | 1.0326 | -0.033 | 33
THW_5556 | -0.001 | 48887 | F | HOUSTON | YES | 16.4 | 5 | 57 |  | 1.0319 | -0.0164 | 16.4
GBY_73741085 | -0.001 | 48691 | A | HOUSTON | YES | 48 | 20 | 48 | 0 | 1.0362 | -0.048 | 48
THW_5354 | -0.001 | 48886 | D | HOUSTON | YES | 16.6 | 5 | 58 |  | 1.0319 | -0.0166 | 16.6
THW_5152 | -0.001 | 48885 | B | HOUSTON | YES | 0 | 5 | 55 |  | 1.0319 | 0 | 0
THW_GT1_GT_1 | -0.001 | 48883 | B2 | HOUSTON | YES | 0 | 0 | 12 |  | 1.043 | 0 | 0
THW_4344 | -0.001 | 48881 | H | HOUSTON | YES | 58 | 5 | 58 | 0 | 1.0435 | -0.058 | 58
THW_4344 | -0.001 | 48881 | G | HOUSTON | YES | 58 | 5 | 58 | 0 | 1.0435 | -0.058 | 58
THW_4142 | -0.001 | 48879 | E | HOUSTON | YES | 58 | 5 | 58 | 0 | 1.0435 | -0.058 | 58
THW_3334 | -0.001 | 48877 | D | HOUSTON | YES | 58 | 5 | 58 | 0 | 1.0435 | -0.058 | 58
THW_3334 | -0.001 | 48877 | C | HOUSTON | YES | 58 | 5 | 58 | 0 | 1.0435 | -0.058 | 58
THW_3132 | -0.001 | 48875 | A | HOUSTON | YES | 57 | 5 | 57 | 0 | 1.0435 | -0.057 | 57
THW_ST4_ST_4 | -0.001 | 48874 | 4 | HOUSTON | YES | 108 | 19 | 108 | 0 | 1.0435 | -0.108 | 108
THW_ST3_ST_3 | -0.001 | 48873 | 3 | HOUSTON | YES | 110 | 19 | 110 | 0 | 1.0435 | -0.11 | 110
SRB_GT211035 | -0.001 | 48855 | B1 | HOUSTON | YES | 0 | 0 | 17 |  | 1.014 | 0 | 0
SRB_GN4_4 | -0.001 | 48854 | 4 | HOUSTON | YES | 226 | 35 | 226 |  | 1.0326 | -0.226 | 226
SRB_GN3_3 | -0.001 | 48853 | 3 | HOUSTON | YES | 220 | 35 | 220 |  | 1.0326 | -0.22 | 220
SRB_GN1_1 | -0.001 | 48851 | 1 | HOUSTON | YES | 176 | 26 | 176 | 0 | 1.0217 | -0.176 | 176
SOL_GT1 | -0.001 | 48845 | 1 | HOUSTON | YES | 16.2 | 15.4 | 16.2 |  | 1.0326 | -0.0162 | 16.2
SJS_GT2_GT2 | -0.001 | 48842 | 2 | HOUSTON | YES | 49 | 49 | 81 | 0 | 1.0362 | -0.049 | 49
SRB_GT211035 | -0.001 | 48855 | B2 | HOUSTON | YES | 0 | 0 | 12 |  | 1.014 | 0 | 0
SHELLG3_3020 | -0.001 | 48822 | 2 | HOUSTON | YES | 30 | 0 | 30 |  | 1.029 | -0.03 | 30
SHELLG3_3020 | -0.001 | 48822 | 1 | HOUSTON | YES | 39 | 0 | 39 |  | 1.029 | -0.039 | 39
SHELLG2 | -0.001 | 48821 | 2 | HOUSTON | YES | 72 | 34.5 | 72 |  | 1.029 | -0.072 | 72
CVC_GT4_8005 | -0.001 | 48815 | 4 | HOUSTON | YES | 165 | 91.8 | 165 | 0 | 1.0362 | -0.165 | 165
DPEC_GT15040 | -0.001 | 48641 | 1 | HOUSTON | YES | 162 | 98 | 162 | 0 | 1.0319 | -0.162 | 162
PSA_GN1_8165 | -0.001 | 48796 | 1 | HOUSTON | YES | 104 | 43.1 | 104 | 0 | 1.0362 | -0.104 | 104
PSA_GT4_8145 | -0.001 | 48794 | 4 | HOUSTON | YES | 66 | 20.3 | 66 | 0 | 1.0362 | -0.066 | 66
PSA_GT3_8150 | -0.001 | 48793 | 3 | HOUSTON | YES | 70 | 20.3 | 70 | 0 | 1.0362 | -0.07 | 70
PSA_GT2_8155 | -0.001 | 48792 | 2 | HOUSTON | YES | 66 | 20.3 | 66 | 0 | 1.0362 | -0.066 | 66
DIB_GT1_8080 | -0.001 | 48611 | 1 | HOUSTON | YES | 64 | 0 | 64 | 0 | 1.0326 | -0.064 | 64
PHR_GN2_2 | -0.001 | 48772 | MB | HOUSTON | YES | 0 | 72 | 459 |  | 1.0362
PR_GT1__9040 | -0.001 | 48761 | 1 | HOUSTON | YES | 35 | 0 | 35 | 0 | 1 | -0.035 | 35
PSG_GT3_8060 | -0.001 | 48742 | 1 | HOUSTON | YES | 164 | 50 | 164 | 0 | 1.0326 | -0.164 | 164
PSG_GT2_8040 | -0.001 | 48741 | 1 | HOUSTON | YES | 164 | 50 | 164 | 0 | 1.0326 | -0.164 | 164
PSG_GN2_8050 | -0.001 | 48740 | 1 | HOUSTON | YES | 178 | 60 | 178 | 0 | 1.0326 | -0.178 | 178
THW_3132 | -0.001 | 48875 | B | HOUSTON | YES | 57 | 5 | 57 | 0 | 1.0435 | -0.057 | 57
GBY_83841065 | -0.001 | 48693 | F | HOUSTON | YES | 20 | 20 | 52 | 0 | 1.0362 | -0.02 | 20
GBY_81821075 | -0.001 | 48692 | D | HOUSTON | YES | 20 | 20 | 54 | 0 | 1.0362 | -0.02 | 20
GBY_73741085 | -0.001 | 48691 | B | HOUSTON | YES | 47 | 20 | 47 | 0 | 1.0362 | -0.047 | 47
GBY_GN5_5 | -0.001 | 48690 | 5 | HOUSTON | YES | 298.5 | 81 | 398 | 0 | 1.0362 | -0.2985 | 298.5
DPEC_ST55065 | -0.001 | 48645 | 5 | HOUSTON | YES | 282 | 0 | 282 | 0 | 1.0319 | -0.282 | 282
EP_1_2 | -0.001 | 48651 | 1 | HOUSTON | YES | 5 | 0 | 5 | 0 | 1.0362 | -0.005 | 5
BTE_GT2_8075 | -0.001 | 48595 | 1 | HOUSTON | YES | 163 | 130 | 163 | 0 | 1.0261 | -0.163 | 163
DPEC_GT45070 | -0.001 | 48644 | 4 | HOUSTON | YES | 158 | 98 | 158 | 0 | 1.0319 | -0.158 | 158
DPEC_GT35010 | -0.001 | 48643 | 3 | HOUSTON | YES | 160 | 98 | 160 | 0 | 1.0319 | -0.16 | 160
DPEC_GT25025 | -0.001 | 48642 | 2 | HOUSTON | YES | 156 | 98 | 156 | 0 | 1.0319 | -0.156 | 156
DIB_GT3_8090 | -0.001 | 48614 | 4 | HOUSTON | YES | 77.2 | 15 | 77.2 | 0 | 1.0326 | -0.0772 | 77.2
DIB_ST1_8085 | -0.001 | 48613 | 3 | HOUSTON | YES | 69 | 0 | 69 | 0 | 1.0326 | -0.069 | 69
DIB_GT2_8075 | -0.001 | 48612 | 2 | HOUSTON | YES | 65 | 0 | 65 | 0 | 1.0326 | -0.065 | 65
BTE_ST1_8070 | -0.001 | 48598 | 4 | HOUSTON | YES | 234 | 60 | 234 | 0 | 1.0261 | -0.234 | 234
BTE_GT4_8055 | -0.001 | 48597 | 3 | HOUSTON | YES | 163 | 130 | 163 | 0 | 1.0261 | -0.163 | 163
BTE_GT3_8045 | -0.001 | 48596 | 2 | HOUSTON | YES | 158 | 130 | 158 | 0 | 1.0261 | -0.158 | 158
CHE_GN4_8025 | -0.001 | 48594 | 4 | HOUSTON | YES | 142 | 60 | 142 | 0 | 1.0362 | -0.142 | 142
CHE_GT1_8015 | -0.001 | 48593 | 1 | HOUSTON | YES | 173 | 50 | 173 | 0 | 1.0362 | -0.173 | 173
CBY_GN1_1 | -0.001 | 48581 | 1 | HOUSTON | YES | 748 | 108 | 748 | 0 | 1.0435 | -0.748 | 748
CTL_GN2_8155 | -0.001 | 48565 | 5 | HOUSTON | YES | 11 | 3.4 | 11 |  | 1.0362 | -0.011 | 11
CTL_GN1_8145 | -0.001 | 48564 | 4 | HOUSTON | YES | 55 | 12.9 | 55 |  | 1.0362 | -0.055 | 55
CTL_GT3_8135 | -0.001 | 48562 | 2 | HOUSTON | YES | 91 | 30.3 | 91 |  | 1.0362 | -0.091 | 91
CAL_ST1_8000 | -0.001 | 48552 | 2 | HOUSTON | YES | 65 | 0 | 65 | 0 | 1.0326 | -0.065 | 65
EXN943GT | -0.001 | 49830 | 12 | HOUSTON | YES | 19 | 5.4 | 20 | 0 | 1.0326 | -0.019 | 19
BYU_GT4_8065 | -0.001 | 48534 | 4 | HOUSTON | YES | 65 | 0 | 65 |  | 1.0362 | -0.065 | 65
BYU_GT2_8055 | -0.001 | 48532 | 2 | HOUSTON | YES | 62 | 0 | 62 |  | 1.0362 | -0.062 | 62
EXN941GT | -0.001 | 49828 | 10 | HOUSTON | YES | 19 | 5.4 | 20 | 0 | 1.0326 | -0.019 | 19
THW_4142 | -0.001 | 48879 | F | HOUSTON | YES | 57 | 5 | 57 | 0 | 1.0435 | -0.057 | 57
TNTXCTY1CG8 | -0.001 | 38711 | 1 | HOUSTON | YES | 105 | 59 | 105 | 0 | 1.044 | -0.105 | 105
BYU_GT1_8075 | -0.001 | 48531 | 1 | HOUSTON | YES | 65 | 0 | 65 |  | 1.0362 | -0.065 | 65
LPE_GT4_8085 | -0.001 | 48514 | 4 | HOUSTON | YES | 41 | 0 | 41 | 0 | 1.0362 | -0.041 | 41
LPE_GT3_8080 | -0.001 | 48513 | 3 | HOUSTON | YES | 41 | 0 | 41 | 0 | 1.0362 | -0.041 | 41
THW_5354 | -0.001 | 48886 | C | HOUSTON | YES | 16.4 | 5 | 57 |  | 1.0319 | -0.0164 | 16.4
LPE_GT1_8070 | -0.001 | 48511 | 1 | HOUSTON | YES | 42 | 0 | 42 | 0 | 1.0362 | -0.042 | 42
APD_GT1_8005 | -0.001 | 48500 | 1 | HOUSTON | YES | 140 | 54.6 | 140 |  | 1.0362 | -0.14 | 140
EXN_14GT | -0.001 | 49838 | 14 | HOUSTON | YES | 140 | 0 | 148 |  | 1.0326 | -0.14 | 140
THW_5152 | -0.001 | 48885 | A | HOUSTON | YES | 16.4 | 5 | 57 |  | 1.0319 | -0.0164 | 16.4
EP_1_2 | -0.001 | 48651 | 2 | HOUSTON | YES | 21 | 10 | 21 | 0 | 1.0362 | -0.021 | 21
TNDOWCGNGG8 | -0.001 | 39480 | 1 | HOUSTON | YES | 30 | 10 | 30 | 0 | 1.0437 | -0.03 | 30
TNDOWCGNSG8 | -0.001 | 39470 | 1 | HOUSTON | YES | 32 | 10 | 32 | 0 | 1.0437 | -0.032 | 32
TNTXCTY4CG8 | -0.001 | 38714 | 1 | HOUSTON | YES | 103 | 59 | 103 | 0 | 1.044 | -0.103 | 103
TNTXCTY3CG8 | -0.001 | 38713 | 1 | HOUSTON | YES | 85 | 59 | 85 | 0 | 1.044 | -0.085 | 85
TNTXCTY2CG8 | -0.001 | 38712 | 1 | HOUSTON | YES | 102 | 59 | 102 | 0 | 1.044 | -0.102 | 102
TNBP_CGN4_8 | -0.001 | 38690 | 3 | HOUSTON | YES | 40 | 0 | 40 | 0 | 1.0435 | -0.04 | 40
TNBPAMCG4_8 | -0.001 | 38614 | 4 | HOUSTON | YES | 96 | 0 | 96 | 0 | 1.0435 | -0.096 | 96
TNBPAMCG3_8 | -0.001 | 38613 | 3 | HOUSTON | YES | 152 | 0 | 152 | 0 | 1.0435 | -0.152 | 152
TNBPAMCG2_8 | -0.001 | 38612 | 2 | HOUSTON | YES | 150 | 0 | 150 | 0 | 1.0435 | -0.15 | 150
TNBPAMCG1_8 | -0.001 | 38611 | 1 | HOUSTON | YES | 155 | 0 | 155 | 0 | 1.0435 | -0.155 | 155
TNBP_CGN3_8 | -0.001 | 38600 | 5 | HOUSTON | YES | 53 | 0 | 53 | 0 | 1.0435 | -0.053 | 53
TNBP_CGN2_8 | -0.001 | 38590 | 2 | HOUSTON | YES | 66 | 0 | 66 | 0 | 1.0435 | -0.066 | 66
LPE_GT2_8075 | -0.001 | 48512 | 2 | HOUSTON | YES | 42 | 0 | 42 | 0 | 1.0362 | -0.042 | 42
TNBP_CGN1_8 | -0.001 | 38580 | 1 | HOUSTON | YES | 60 | 0 | 60 | 0 | 1.0435 | -0.06 | 60
EXN945GT | -0.001 | 49832 | 9 | HOUSTON | YES | 19 | 9.2 | 20 | 0 | 1.0326 | -0.019 | 19
THW_5556 | -0.001 | 48887 | E | HOUSTON | YES | 16.6 | 5 | 58 |  | 1.0319 | -0.0166 | 16.6
GBY_83841065 | -0.001 | 48693 | E | HOUSTON | YES | 20 | 20 | 56 | 0 | 1.0362 | -0.02 | 20
PSA_GT5_8140 | -0.001 | 48795 | 5 | HOUSTON | YES | 64 | 20.3 | 64 | 0 | 1.0362 | -0.064 | 64
BYU_GT3_8060 | -0.001 | 48533 | 3 | HOUSTON | YES | 67 | 0 | 67 |  | 1.0362 | -0.067 | 67
CAL_GT1_8045 | -0.001 | 48551 | 1 | HOUSTON | YES | 152 | 0 | 152 | 0 | 1.0326 | -0.152 | 152
SHELLG1_3015 | -0.001 | 48820 | 1 | HOUSTON | YES | 71 | 34.5 | 71 |  | 1.029 | -0.071 | 71
PSA_GT6_8135 | -0.001 | 48797 | 6 | HOUSTON | YES | 59 | 34.5 | 59 | 0 | 1.0362 | -0.059 | 59
TNSLCGN1__8 | -0.001 | 39190 | 1 | HOUSTON | YES | 30 | 10 | 30 |  | 1.025 | -0.03 | 30
CTL_GT2_8130 | -0.001 | 48561 | 1 | HOUSTON | YES | 103 | 30.3 | 103 |  | 1.0362 | -0.103 | 103
CTL_GT4_8140 | -0.001 | 48563 | 3 | HOUSTON | YES | 94 | 30.3 | 94 |  | 1.0362 | -0.094 | 94
SJS_GT1_GT1 | -0.001 | 48841 | 1 | HOUSTON | YES | 49 | 49 | 83 | 0 | 1.0362 | -0.049 | 49
PSA_GT1_8160 | -0.001 | 48791 | 1 | HOUSTON | YES | 65 | 20.8 | 65 | 0 | 1.0362 | -0.065 | 65
CBY_GN2_2 | -0.001 | 48582 | 2 | HOUSTON | YES | 751 | 110 | 751 | 0 | 1.0435 | -0.751 | 751
GBY_81821075 | -0.001 | 48692 | C | HOUSTON | YES | 48 | 20 | 48 | 0 | 1.0362 | -0.048 | 48
SRB_GN2_2 | -0.001 | 48852 | 2 | HOUSTON | YES | 174 | 26 | 174 | 0 | 1.0217 | -0.174 | 174
COMCHEPK_2G | 0 | 1899 | 2 | NORTH | YES | 1164 | 1128 | 1164 | 0 | 1.031
COMCHEPK_1G | 0 | 1898 | 1 | NORTH | YES | 1164 | 1150 | 1164 | 0 | 1.031
CHE_GT2_5030 | 0 | 48591 | 2 | HOUSTON | YES | 173 | 50 | 173 |  | 1.029 | 0 | 173
CVC_GT1_5035 | 0 | 48813 | 1 | HOUSTON | YES | 155 | 91.8 | 155 |  | 1.029 | 0 | 155
CVC_GT2_5020 | 0 | 48812 | 2 | HOUSTON | YES | 159 | 91.8 | 159 |  | 1.029 | 0 | 159
CVC_ST5_5040 | 0 | 48814 | 1 | HOUSTON | YES | 133 | 91.8 | 133 |  | 1.029 | 0 | 133
CVC_GT3_5045 | 0 | 48811 | 3 | HOUSTON | YES | 158 | 91.8 | 158 |  | 1.029 | 0 | 158
WLFHOLW_3G | 0.001 | 1879 | 3 | NORTH | YES | 268 | 89.3 | 268 | 0 | 1.029 | 0.268 | 268
WLFHOLW_2G | 0.001 | 1878 | 2 | NORTH | YES | 219 | 105 | 219 | 0 | 1.029 | 0.219 | 219
WLFHOLW_1G | 0.001 | 1877 | 1 | NORTH | YES | 216 | 89.3 | 216 | 0 | 1.029 | 0.216 | 216
BOSQUESW804 | 0.001 | 253 | 2 | NORTH | YES | 83 | 0 | 83 | 0 | 1.032 | 0.083 | 83
BOSQUESW803 | 0.001 | 251 | 2 | NORTH | YES | 144 | 0 | 144 | 0 | 1.032 | 0.144 | 144
FTR_CN4_5095 | 0.002 | 48674 | 4 | NORTH | YES | 380 | 0 | 380 | 0 | 1.0319 | 0.76 | 380
FTR_GT3_5085 | 0.002 | 48673 | 3 | NORTH | YES | 158 | 0 | 158 | 0 | 1.0319 | 0.316 | 158
FTR_GT2_5110 | 0.002 | 48672 | 2 | NORTH | YES | 159 | 0 | 159 | 0 | 1.0319 | 0.318 | 159
FTR_GT1_5105 | 0.002 | 48671 | 1 | NORTH | YES | 156 | 0 | 156 | 0 | 1.0319 | 0.312 | 156
WHITNYDM02 | 0.002 | 245 | 2 | NORTH | YES | 15 | 0 | 15 | 0 | 1.035 | 0.03 | 15
DANSBY14 | 0.002 | 32892 | 1 | NORTH | YES | 81 | 25 | 108 | 0 | 1.035 | 0.162 | 81
ATKINS5 | 0.002 | 32891 | MB | NORTH | YES | 0 | 5 | 25 |  | 1.031 | 0 | 0
ATKINS4 | 0.002 | 32890 | MB | NORTH | YES | 0 | 5 | 22 |  | 1.031 | 0 | 0
ATKINS7 | 0.002 | 32888 | 1 | NORTH | YES | 0 | 4 | 17 |  | 1.028 | 0 | 0
ATKINS6 | 0.002 | 32887 | MB | NORTH | YES | 0 | 12 | 51 |  | 1.028 | 0 | 0
ATKINS3 | 0.002 | 32886 | MB | NORTH | YES | 0 | 5 | 12 |  | 1 | 0 | 0
DANSBY2 | 0.002 | 32884 | 1 | NORTH | YES | 46 | 2 | 46 | 0 | 1.015 | 0.092 | 46
TAMUGEN1 | 0.002 | 32798 | 1 | NORTH | YES | 32 | 0 | 32 |  | 1.02 | 0.064 | 32
PB6GEN_7G | 0.002 | 1008 | 6 | WEST | YES | 515 | 130 | 515 | 0 | 1.022 | 1.03 | 515
WHITNYDM01 | 0.002 | 244 | 1 | NORTH | YES | 15 | 0 | 15 | 0 | 1.035 | 0.03 | 15
PB5GEN_6G | 0.002 | 1007 | 5 | WEST | YES | 115 | 40 | 115 | 0 | 1.022 | 0.23 | 115
PBCTEGE_5G | 0.002 | 1006 | E | WEST | YES | 65 | 65 | 68 | 0 | 1.022 | 0.13 | 65
LAKE_CRK2_G | 0.002 | 3417 | 2 | NORTH | YES | 227 | 40 | 227 | 0 | 1.029 | 0.454 | 227
LAKE_CRK1_G | 0.002 | 3416 | 1 | NORTH | YES | 35.4 | 33 | 75 | 0 | 1.043 | 0.0708 | 35.4
BOSQUESW501 | 0.002 | 247 | 2 | NORTH | YES | 151 | 0 | 151 | 0 | 1.03 | 0.302 | 151
THOUSE_2G | 0.002 | 3404 | 2 | NORTH | YES | 805 | 250 | 805 | 0 | 1.026 | 1.61 | 805
THOUSE_1G | 0.002 | 3403 | 1 | NORTH | YES | 563 | 200 | 563 | 0 | 1.026 | 1.126 | 563
PBCTDGE_4G | 0.002 | 1005 | D | WEST | YES | 65 | 65 | 65 | 0 | 1.022 | 0.13 | 65
PBCTCGE_3G | 0.002 | 1004 | C | WEST | YES | 62 | 62 | 66 | 0 | 1.022 | 0.124 | 62
PBCTBGE_2G | 0.002 | 1003 | B | WEST | YES | 65 | 65 | 66 | 0 | 1.022 | 0.13 | 65
PBCTAGE_1G | 0.002 | 1002 | A | WEST | YES | 64 | 64 | 65 | 0 | 1.022 | 0.128 | 64
BOSQUESW502 | 0.002 | 239 | 1 | NORTH | YES | 149 | 0 | 149 | 0 | 1.03 | 0.298 | 149
GIBN_CREK_G1 | 0.002 | 990 | 1 | NORTH | YES | 464 | 200 | 464 | 0 | 1.0275
L_DELAWA1_1Y | 0.003 | 7038 | 2 | WEST | YES | 4.5 | 0 | 30 | 0 | 1 | 0.0135 | 4.5
L_DELAWA1_1Y | 0.003 | 7038 | 1 | WEST | YES | 5.2 | 0 | 35 | 0 | 1 | 0.0156 | 5.2
JNSNCNTY802 | 0.004 | 367 | 2 | NORTH | YES | 90 | 20 | 90 | 0 | 1.02 | 0.36 | 90
JNSNCNTY802 | 0.004 | 366 | 1 | NORTH | YES | 168 | 20 | 168 | 0 | 1.02 | 0.672 | 168
DECRDOVA_5G | 0.004 | 1895 | D | NORTH | YES | 65 | 65 | 70 | 0 | 1.029 | 0.26 | 65
DECRDOVA_4G | 0.004 | 1894 | C | NORTH | YES | 65 | 65 | 70 | 0 | 1.029 | 0.26 | 65
DECRDOVA_3G | 0.004 | 1893 | B | NORTH | YES | 65 | 65 | 70 | 0 | 1.029 | 0.26 | 65
DECRDOVA_2G | 0.004 | 1892 | A | NORTH | YES | 65 | 65 | 71 | 0 | 1.029 | 0.26 | 65
TNTNPONE_28 | 0.004 | 39970 | 1 | NORTH | YES | 154 | 30 | 154 |  | 1.04
TNTNPONE_18 | 0.004 | 39960 | 1 | NORTH | YES | 152 | 30 | 152 |  | 1.04
OCOTILLO_1G | 0.005 | 1328 | 1 | WEST | YES | 5.8 | 0 | 58 |  | 0.99 | 0.029 | 5.8
STANTONW_8 | 0.005 | 1326 | 1 | WEST | YES | 10.1 | 0 | 100.5 | 0 | 1.01 | 0.0505 | 10.1
LEG_2___2 | 0.005 | 48722 | 2 | NORTH | YES | 853 | 357 | 853 | 0 | 1.0348
LEG_1___1 | 0.005 | 48721 | 1 | NORTH | YES | 836 | 357 | 836 | 0 | 1.0348
MCDDONAL_8 | 0.006 | 1333 | 1 | WEST | YES | 21.4 | 0 | 214.2 | 0 | 1.01 | 0.1284 | 21.4
DECRDOVA_1G | 0.006 | 1889 | 1 | NORTH | YES | 779 | 255 | 779 | 0 | 1.022 | 4.674 | 779
CALFREST_3G | 0.006 | 13133 | 3 | NORTH | YES | 174 | 40 | 174 | 0 | 1.035 | 1.044 | 174
CALFREST_2G | 0.006 | 13132 | 2 | NORTH | YES | 155 | 57 | 155 | 0 | 1.035 | 0.93 | 155
CALFREST_1G | 0.006 | 13131 | 1 | NORTH | YES | 152 | 40 | 152 | 0 | 1.035 | 0.912 | 152
BBRN_2G | 0.006 | 3382 | 2 | NORTH | YES | 610 | 225 | 610 | 0 | 1.0345
BBRN_1G | 0.006 | 3381 | 1 | NORTH | YES | 597 | 225 | 597 | 0 | 1.0345
AIRTRICITY_8 | 0.007 | 1170 | 1 | WEST | YES | 18 | 0 | 180 | 0 | 1.01 | 0.126 | 18
MDLTHELP_4G | 0.007 | 1944 | 4 | NORTH | YES | 214 | 74 | 214 | 0 | 1.02 | 1.498 | 214
MDLTHELP_3G | 0.007 | 1943 | 3 | NORTH | YES | 215 | 74 | 215 | 0 | 1.02 | 1.505 | 215
CALFREST_6G | 0.007 | 13136 | 6 | NORTH | YES | 176 | 40 | 176 | 0 | 1.035 | 1.232 | 176
CALFREST_5G | 0.007 | 13135 | 5 | NORTH | YES | 157 | 57 | 157 | 0 | 1.035 | 1.099 | 157
CALFREST_4G | 0.007 | 13134 | 4 | NORTH | YES | 156 | 40 | 156 | 0 | 1.035 | 1.092 | 156
TRINIDAD_6G | 0.007 | 3126 | 1 | NORTH | YES | 226 | 46 | 226 | 0 | 1 | 1.582 | 226
MDLTHELP_2G | 0.008 | 1942 | 2 | NORTH | YES | 215 | 74 | 215 | 0 | 1.02 | 1.72 | 215
MDLTHELP_1G | 0.008 | 1941 | 1 | NORTH | YES | 215 | 74 | 215 | 0 | 1.02 | 1.72 | 215
MDLTHELP_6G | 0.008 | 1938 | 6 | NORTH | YES | 229 | 74 | 229 | 0 | 1.02 | 1.832 | 229
RWMILLER01 | 0.008 | 332 | 1 | NORTH | YES | 75 | 18.5 | 75 | 0 | 1.04 | 0.6 | 75
MDLTHELP_5G | 0.008 | 1937 | 5 | NORTH | YES | 225 | 74 | 225 | 0 | 1.02 | 1.8 | 225
RWMILLER05 | 0.008 | 336 | 5 | NORTH | YES | 101 | 0 | 101 | 0 | 1.04 | 0.808 | 101
TGATEWAY_4G | 0.008 | 13119 | 4 | NORTH | YES | 399 | 65 | 399 | 0 | 1.035 | 3.192 | 399
TGATEWAY_3G | 0.008 | 13118 | 3 | NORTH | YES | 146 | 30 | 146 | 0 | 1.035 | 1.168 | 146
TGATEWAY_2G | 0.008 | 13117 | 2 | NORTH | YES | 128 | 30 | 128 | 0 | 1.035 | 1.024 | 128
TGATEWAY_1G | 0.008 | 13116 | 1 | NORTH | YES | 149 | 30 | 149 | 0 | 1.035 | 1.192 | 149
RWMILLER04 | 0.008 | 335 | 4 | NORTH | YES | 102 | 0 | 102 | 0 | 1.04 | 0.816 | 102
ENNSTRAC_2G | 0.008 | 12323 | 2 | NORTH | YES | 116 | 100 | 116 | 0 | 1.043 | 0.928 | 116
ENNSTRAC_1G | 0.008 | 12322 | 1 | NORTH | YES | 196 | 130 | 196 | 0 | 1.043 | 1.568 | 196
TIEHVSG_2G | 0.008 | 11025 | 1 | WEST | YES | 211 | 63 | 211 | 0 | 1.017 | 1.688 | 211
TIEHVCG_4G | 0.008 | 11024 | 1 | WEST | YES | 149 | 103 | 149 | 0 | 1.017 | 1.192 | 149
TIEHVCG_3G | 0.008 | 11023 | 1 | WEST | YES | 132 | 103 | 132 | 0 | 1.017 | 1.056 | 132
TIEHVCG_2G | 0.008 | 11022 | 1 | WEST | YES | 132 | 103 | 132 | 0 | 1.017 | 1.056 | 132
TIEHVCG_1G | 0.008 | 11021 | 1 | WEST | YES | 145 | 103 | 145 | 0 | 1.017 | 1.16 | 145
TIEHVSG_1G | 0.008 | 11020 | 1 | WEST | YES | 211 | 63 | 211 | 0 | 1.017 | 1.688 | 211
NAV6ST | 0.008 | 11014 | 1 | WEST | YES | 115 | 40 | 115 | 0 | 1.017 | 0.92 | 115
NAV5CT | 0.008 | 11013 | 1 | WEST | YES | 80 | 18 | 80 | 0 | 1.017 | 0.64 | 80
NAV4CT | 0.008 | 11012 | 1 | WEST | YES | 80 | 18 | 80 | 0 | 1.017 | 0.64 | 80
NAV3ST | 0.008 | 11011 | 1 | WEST | YES | 115 | 40 | 115 | 0 | 1.017 | 0.92 | 115
NAV2CT | 0.008 | 11009 | 1 | WEST | YES | 80 | 18 | 80 | 0 | 1.017 | 0.64 | 80
NAV1CT | 0.008 | 11001 | 1 | WEST | YES | 80 | 18 | 80 | 0 | 1.017 | 0.64 | 80
RWMILLER03 | 0.008 | 334 | 3 | NORTH | YES | 156 | 65 | 208 | 0 | 1.04 | 1.248 | 156
CHAMPION_1G | 0.008 | 3348 | MB | NORTH | YES | 0 | 42 | 42 |  | 1 | 0 | 0
STRYKER_2G | 0.008 | 3108 | 2 | NORTH | YES | 484 | 75 | 484 | 0 | 1.029 | 3.872 | 484
STRYKER_1G | 0.008 | 3107 | 1 | NORTH | YES | 140.5 | 45 | 182 | 0 | 1.029 | 1.124 | 140.5
MARTLAKE_3G | 0.008 | 3099 | 3 | NORTH | YES | 804 | 500 | 804 | 0 | 1.031
MARTLAKE_2G | 0.008 | 3098 | 2 | NORTH | YES | 795 | 461 | 795 | 0 | 1.031
MARTLAKE_1G | 0.008 | 3097 | 1 | NORTH | YES | 799 | 500 | 799 | 0 | 1.031
RWMILLER02 | 0.008 | 333 | 2 | NORTH | YES | 119 | 37 | 119 | 0 | 1.04 | 0.952 | 119
MTCK3_G | 0.009 | 2419 | MB | NORTH | YES | 0 | 10 | 63 |  | 0.9667 | 0 | 0
MTCK2_G | 0.009 | 2418 | 2 | NORTH | YES | 0 | 10 | 23 |  | 0.9667 | 0 | 0
MTCK8_G | 0.009 | 2417 | 8 | NORTH | YES | 477 | 60 | 556 | 0 | 1.029 | 4.293 | 477
MTCK7_G | 0.009 | 2414 | 7 | NORTH | YES | 0 | 30 | 114 |  | 1.029 | 0 | 0
MTCK6_G | 0.009 | 2413 | 6 | NORTH | YES | 0 | 30 | 118 |  | 1.029 | 0 | 0
STEAM3 | 0.01 | 950 | 1 | NORTH | YES | 41 | 13 | 41 | 0 | 1.02 | 0.41 | 41
STEAM2 | 0.01 | 949 | 1 | NORTH | YES | 26 | 8 | 26 | 0 | 0.99 | 0.26 | 26
STEAM1 | 0.01 | 948 | 1 | NORTH | YES | 0 | 12 | 20 |  | 1.02 | 0 | 0
OLINGER_G4 | 0.01 | 845 | 1 | NORTH | YES | 59.1 | 0 | 76 | 0 | 1.03 | 0.591 | 59.1
OLINGER_G3 | 0.01 | 844 | 1 | NORTH | YES | 118.3 | 45 | 148 | 0 | 1.03 | 1.183 | 118.3
MOSES_3G | 0.01 | 1703 | 3 | NORTH | YES | 808 | 463 | 808 | 0 | 1.031
MOSES_2G | 0.01 | 1702 | 2 | NORTH | YES | 579 | 175 | 579 | 0 | 1.031
MOSES_1G | 0.01 | 1701 | 1 | NORTH | YES | 560 | 175 | 560 | 0 | 1.031
OLINGER_G2 | 0.01 | 843 | 1 | NORTH | YES | 86.7 | 25 | 105 | 0 | 1.03 | 0.867 | 86.7
SNYDERW1A | 0.01 | 6637 | 1 | WEST | YES | 6.3 | 0 | 63 | 0 | 1.025 | 0.063 | 6.3
OLINGER_G1 | 0.01 | 842 | 1 | NORTH | YES | 63.1 | 20 | 80 | 0 | 1.03 | 0.631 | 63.1
DCEAST | 0.01 | 5925 | 1 | NORTH | YES | 400.3 | -600 | 600 | 0 | 1.025 | 4.003 | 400.3
NEWMAN_G5 | 0.01 | 837 | 1 | NORTH | YES | 0 | 15 | 37 |  | 1.01 | 0 | 0
FPLEFR2S_G | 0.01 | 12424 | 4 | NORTH | YES | 412 | 191 | 412 | 0 | 1 | 4.12 | 412
FPLEFR2C_G | 0.01 | 12423 | 3 | NORTH | YES | 162 | 72 | 162 | 0 | 1 | 1.62 | 162
FPLEFR2B_G | 0.01 | 12422 | 2 | NORTH | YES | 160 | 72 | 160 | 0 | 1 | 1.6 | 160
FPLEFR2A_G | 0.01 | 12421 | 1 | NORTH | YES | 170 | 72 | 170 | 0 | 1 | 1.7 | 170
FPLEFR1S_G | 0.01 | 12414 | 4 | NORTH | YES | 414 | 191 | 414 | 0 | 1 | 4.14 | 414
FPLEFR1C_G | 0.01 | 12413 | 3 | NORTH | YES | 159 | 72 | 159 | 0 | 1 | 1.59 | 159
FPLEFR1B_G | 0.01 | 12412 | 2 | NORTH | YES | 157 | 72 | 157 | 0 | 1 | 1.57 | 157
FPLEFR1A_G | 0.01 | 12411 | 1 | NORTH | YES | 170 | 72 | 170 | 0 | 1 | 1.7 | 170
LKHB2_G | 0.01 | 2452 | 2 | NORTH | YES | 514 | 80 | 514 | 0 | 1.029 | 5.14 | 514
LKHB1_G | 0.01 | 2451 | 1 | NORTH | YES | 0 | 80 | 391 |  | 1.029 | 0 | 0
NTHLK3_G | 0.011 | 2383 | 3 | NORTH | YES | 247.4 | 50 | 329 | 0 | 1.029 | 2.7214 | 247.4
NTHLK2_G | 0.011 | 2382 | 2 | NORTH | YES | 0 | 35 | 181 |  | 1.029 | 0 | 0
NTHLK1_G | 0.011 | 2381 | 1 | NORTH | YES | 0 | 35 | 156 |  | 1.029 | 0 | 0
HANDLEY_5G | 0.011 | 1949 | 5 | NORTH | YES | 0 | 150 | 435 |  | 1.03 | 0 | 0
HANDLEY_4G | 0.011 | 1948 | 4 | NORTH | YES | 217.5 | 150 | 435 | 0 | 1.022 | 2.3925 | 217.5
HANDLEY_3G | 0.011 | 1947 | 3 | NORTH | YES | 353.4 | 100 | 392 | 0 | 1.03 | 3.8874 | 353.4
HANDLEY_2G | 0.011 | 1946 | MB | NORTH | YES | 0 | 30 | 68 |  | 1.003 | 0 | 0
HANDLEY_1G | 0.011 | 1945 | MB | NORTH | YES | 0 | 25 | 36 |  | 1.003 | 0 | 0
SCURRYCW_1G | 0.011 | 1068 | 1 | WEST | YES | 14.1 | 0 | 141 |  | 1.01 | 0.1551 | 14.1
DENISNDM | 0.011 | 6948 | 2 | NORTH | YES | 40 | 5 | 40 | 0 | 1.015 | 0.44 | 40
DENISNDM | 0.011 | 6948 | 1 | NORTH | YES | 40 | 5 | 40 | 0 | 1.015 | 0.44 | 40
VALLEY_3G | 0.011 | 1689 | 3 | NORTH | YES | 186.2 | 25 | 354 | 0 | 1.015 | 2.0482 | 186.2
VALLEY_2G | 0.011 | 1688 | 2 | NORTH | YES | 527 | 90 | 527 | 0 | 1.036 | 5.797 | 527
VALLLEY_1G | 0.011 | 1687 | 1 | NORTH | YES | 140 | 15 | 175 | 0 | 1.036 | 1.54 | 140
LAMARPWR_6G | 0.011 | 1683 | 6 | NORTH | YES | 199 | 129.1 | 199 | 0 | 1.031 | 2.189 | 199
LAMARPWR_5G | 0.011 | 1682 | 5 | NORTH | YES | 163 | 67.7 | 163 | 0 | 1.031 | 1.793 | 163
MRGNFG_6G | 0.011 | 1044 | F | WEST | YES | 66 | 66 | 66 |  | 0.99 | 0.726 | 66
LAMARPWR_4G | 0.011 | 1681 | 4 | NORTH | YES | 164 | 67.7 | 164 | 0 | 1.031 | 1.804 | 164
LAMARPWR_3G | 0.011 | 1680 | 3 | NORTH | YES | 199 | 129.1 | 199 | 0 | 1.031 | 2.189 | 199
MRGNEG_5G | 0.011 | 1043 | E | WEST | YES | 68 | 68 | 68 |  | 0.99 | 0.748 | 68
LAMARPWR_2G | 0.011 | 1679 | 2 | NORTH | YES | 155 | 67.7 | 155 | 0 | 1.031 | 1.705 | 155
LAMARPWR_1G | 0.011 | 1678 | 1 | NORTH | YES | 154 | 67.7 | 154 | 0 | 1.031 | 1.694 | 154
MRGNDG_4G | 0.011 | 1042 | D | WEST | YES | 70 | 69 | 70 |  | 0.99 | 0.77 | 70
PEC_3G | 0.011 | 1677 | 3 | NORTH | YES | 91 | 35 | 91 | 0 | 1.022 | 1.001 | 91
MRGNCG_3G | 0.011 | 1041 | C | WEST | YES | 70 | 69 | 70 |  | 0.99 | 0.77 | 70
PEC_2G | 0.011 | 1676 | 2 | NORTH | YES | 84 | 35 | 84 | 0 | 1.022 | 0.924 | 84
PEC_1G | 0.011 | 1675 | 1 | NORTH | YES | 80 | 35 | 80 | 0 | 1.022 | 0.88 | 80
MRGNBG_2G | 0.011 | 1040 | B | WEST | YES | 71 | 70 | 71 |  | 0.99 | 0.781 | 71
MRGNAG_1G | 0.011 | 1039 | A | WEST | YES | 69 | 69 | 69 |  | 0.99 | 0.759 | 69
KMICHIST6_G | 0.011 | 11696 | 6 | NORTH | YES | 303 | 60 | 303 | 0 | 1.029 | 3.333 | 303
MORGAN5G_5G | 0.011 | 1037 | 5 | WEST | YES | 137 | 40 | 137 |  | 0.99 | 1.507 | 137
KMICHICT5_G | 0.011 | 11695 | 5 | NORTH | YES | 138 | 80 | 138 | 0 | 1.029 | 1.518 | 138
KMICHICT4_G | 0.011 | 11694 | 4 | NORTH | YES | 136 | 80 | 136 | 0 | 1.029 | 1.496 | 136
KMICHIST3_G | 0.011 | 11693 | 3 | NORTH | YES | 310 | 60 | 310 | 0 | 1.029 | 3.41 | 310
KMICHICT2_G | 0.011 | 11692 | 2 | NORTH | YES | 144 | 80 | 144 | 0 | 1.029 | 1.584 | 144
KMICHICT1_G | 0.011 | 11691 | 1 | NORTH | YES | 142 | 80 | 142 | 0 | 1.029 | 1.562 | 142
COLLIN_1G | 0.012 | 2371 | MB | NORTH | YES | 0 | 40 | 138 |  | 1.022 | 0 | 0
KINDERMG_3G | 0.012 | 1071 | 1 | WEST | YES | 45.7 | 12 | 45.7 | 0 | 1.01
KINDERMG_2G | 0.012 | 1070 | 1 | WEST | YES | 45.7 | 12 | 45.7 | 0 | 1.01
KINDERMG_1G | 0.012 | 1069 | 1 | WEST | YES | 25 | 5 | 25 | 0 | 1.01
CIELOGEN_2G | 0.012 | 1062 | 1 | WEST | YES | 6.1 | 0 | 61 |  | 1 | 0.0732 | 6.1
CIELOGEN_1G | 0.012 | 1061 | 1 | WEST | YES | 9.9 | 0 | 99 |  | 1 | 0.1188 | 9.9
RDCNYNG1 | 0.013 | 36998 | 1 | WEST | YES | 8.4 | 0 | 84 | 0 | 1.01 | 0.1092 | 8.4
SPENCER_G5 | 0.014 | 924 | 1 | NORTH | YES | 52 | 20 | 64 | 0 | 1.03 | 0.728 | 52
SPENCER_G4 | 0.014 | 923 | 1 | NORTH | YES | 48 | 20 | 61 | 0 | 1.03 | 0.672 | 48
CALENG3G_3G | 0.014 | 1047 | 3 | WEST | YES | 69 | 27 | 69 | 0 | 1.017 | 0.966 | 69
CALENG2G_2G | 0.014 | 1046 | 2 | WEST | YES | 74 | 27 | 74 | 0 | 1.017 | 1.036 | 74
CALENG1G_1G | 0.014 | 1045 | 1 | WEST | YES | 73 | 27 | 73 | 0 | 1.017 | 1.022 | 73
LONGSHORT_5 | 0.015 | 1058 | 1 | NORTH | YES | 15 | 0 | 149 |  | 0.95 | 0.225 | 15
NTHTEXAS03 | 0.015 | 505 | 3 | NORTH | YES | 15 | 15 | 38 | 0 | 1.015 | 0.225 | 15
NTHTEXAS02 | 0.015 | 504 | 2 | NORTH | YES | 5 | 5 | 18 | 0 | 1.015 | 0.075 | 5
NTHTEXAS01 | 0.015 | 503 | 1 | NORTH | YES | 5 | 5 | 18 | 0 | 1.015 | 0.075 | 5
EAGLEMNT_3G | 0.016 | 1863 | MB | NORTH | YES | 0 | 50 | 378 |  | 1.033 | 0 | 0
EAGLEMNT_2G | 0.016 | 1862 | MB | NORTH | YES | 0 | 40 | 100 |  | 1.033 | 0 | 0
EAGLEMNT_1G | 0.016 | 1861 | MB | NORTH | YES | 0 | 30 | 112 |  | 1.033 | 0 | 0
ROSCOEWI_5 | 0.022 | 1057 | 1 | WEST | YES | 12.6 | 0 | 126.5 |  | 0.99 | 0.2772 | 12.6
ROSCOEW_5 | 0.022 | 1049 | 1 | WEST | YES | 20.9 | 0 | 209 |  | 0.99 | 0.4598 | 20.9
JCKCNTY803 | 0.022 | 582 | 3 | NORTH | YES | 147 | 0 | 147 | 0 | 1.022 | 3.234 | 147
JCKCNTY802 | 0.022 | 581 | 2 | NORTH | YES | 147 | 0 | 147 | 0 | 1.022 | 3.234 | 147
JCKCNTY801 | 0.022 | 580 | 1 | NORTH | YES | 288 | 0 | 288 | 0 | 1.022 | 6.336 | 288
SWETWATR_4G | 0.027 | 1419 | 4 | WEST | YES | 61 | 36 | 61 | 0 | 1.039 | 1.647 | 61
SWETWATR_3G | 0.027 | 1418 | 3 | WEST | YES | 68 | 36 | 68 | 0 | 1.039 | 1.836 | 68
SWETWATR_2G | 0.027 | 1417 | 2 | WEST | YES | 72 | 36 | 72 | 0 | 1.039 | 1.944 | 72
SWETWATR_1G | 0.027 | 1416 | 1 | WEST | YES | 30 | 18 | 30 | 0 | 1.039 | 0.81 | 30
MRSSHPRD01 | 0.028 | 345 | 2 | WEST | YES | 12 | 0 | 12 |  | 1.03 | 0.336 | 12
MRSSHPRD | 0.028 | 344 | 1 | WEST | YES | 12 | 0 | 12 |  | 1.03 | 0.336 | 12
BARTNWND_1G | 0.029 | 1600 | 1 | WEST | YES | 12 | 0 | 120 | 0 | 1.022 | 0.348 | 12
WHRLWIND1A | 0.031 | 60081 | 1 | WEST | YES | 6 | 0 | 60 | 0 | 1.03 | 0.186 | 6
WCPWRCO_3G | 0.037 | 1455 | 3 | NORTH | YES | 242 | 50 | 242 | 0 | 1.023 | 8.954 | 242
WCPWRCO_2G | 0.037 | 1454 | 2 | NORTH | YES | 204 | 50 | 204 | 0 | 1.023 | 7.548 | 204
WCPWRCO_1G | 0.037 | 1453 | 1 | NORTH | YES | 204 | 50 | 204 | 0 | 1.023 | 7.548 | 204
WILDHRS11A | 0.04 | 60052 | 1 | WEST | YES | 12.6 | 0 | 126.5 | 0 | 1.005 | 0.504 | 12.6
GRHAMSES_1G | 0.045 | 1433 | 1 | WEST | YES | 242 | 60 | 242 | 0 | 1.038 | 10.89 | 242
GRHAMSES_2G | 0.059 | 1432 | 2 | WEST | YES | 369 | 90 | 369 | 0 | 1.023 | 21.771 | 369
WFCOGEN_2G | 0.064 | 1482 | 2 | WEST | YES | 12 | 12 | 17 | 0 | 1 | 0.768 | 12
WFCOGEN_2G | 0.064 | 1482 | 1 | WEST | YES | 12 | 12 | 20 | 0 | 1 | 0.768 | 12
WFCOGEN_1G | 0.064 | 1479 | 2 | WEST | YES | 12 | 12 | 20 | 0 | 1 | 0.768 | 12
WFCOGEN_1G | 0.064 | 1479 | 1 | WEST | YES | 12 | 12 | 20 | 0 | 1 | 0.768 | 12
OKLAUN1G | 0.116 | 6752 | 1 | WEST | YES | 629 | 175 | 629 | 0 | 1.035
OKLA7A | 0.116 | 6100 | 1 | WEST | YES | 50 | -220 | 220 | 0 | 1.035 | 5.8 | 50
L_SWEETW1_4N | 0.118 | 71060 | 1 | WEST | YES | 15.7 | 0 | 105 | 0 | 1 | 1.8526 | 15.7
L_SWEETW1_3N | 0.118 | 71059 | 1 | WEST | YES | 17.8 | 0 | 119 | 0 | 1 | 2.1004 | 17.8
L_SWEETW1_2N | 0.118 | 71057 | 1 | WEST | YES | 20.3 | 0 | 135 | 0 | 1 | 2.3954 | 20.3
L_SWEETW1_1N | 0.118 | 71054 | 1 | WEST | YES | 16.1 | 0 | 107.5 | 0 | 1 | 1.8998 | 16.1
L_BITTCR1_1N | 0.118 | 71051 | 1 | WEST | YES | 5.6 | 0 | 37.5 |  | 1.01 | 0.6608 | 5.6
MESQUITW_2G | 0.177 | 1438 | 1 | WEST | YES | 23.6 | 0 | 236 |  | 1.01 | 4.1772 | 23.6
MESQUITW_1G | 0.177 | 1437 | 1 | WEST | YES | 40 | 0 | 400 | 0 | 1.023 | 7.08 | 40

## Mm
Generator Sensitivities
Name of Bus | P Sensitivity of Bus | Number of Bus | ID | Area Name of Gen | AGC | Gen MW | Min MW | Max MW | V Sensitivity of Bus | Set Volt
WCPWRCO_1G | -0.101 | 1453 | 1 | NORTH | YES | 204 | 50 | 204 | 0 | 1.023 | -20.604 | 204
WCPWRCO_2G | -0.101 | 1454 | 2 | NORTH | YES | 204 | 50 | 204 | 0 | 1.023 | -20.604 | 204 | HOUSTON | -81.7906
WCPWRCO_3G | -0.101 | 1455 | 3 | NORTH | YES | 242 | 50 | 242 | 0 | 1.023 | -24.442 | 242 | NORTH | -183.4704
MTCK6_G | -0.01 | 2413 | 6 | NORTH | YES | 0 | 30 | 118 |  | 1.029 | 0 | 0 | SOUTH | -44.2365
DECRDOVA_1G | -0.01 | 1889 | 1 | NORTH | YES | 779 | 255 | 779 | 0 | 1.022 | -7.79 | 779 | WEST | 324.6697
PEC_3G | -0.01 | 1677 | 3 | NORTH | YES | 91 | 35 | 91 | 0 | 1.022 | -0.91 | 91
LAMARPWR_6G | -0.01 | 1683 | 6 | NORTH | YES | 199 | 129.1 | 199 | 0 | 1.031 | -1.99 | 199
OLINGER_G4 | -0.01 | 845 | 1 | NORTH | YES | 59.1 | 0 | 76 | 0 | 1.03 | -0.591 | 59.1 | HOUSTON | 13825.3008
VALLEY_3G | -0.01 | 1689 | 3 | NORTH | YES | 186.2 | 25 | 354 | 0 | 1.015 | -1.862 | 186.2 | NORTH | 19200.9004
LAMARPWR_5G | -0.01 | 1682 | 5 | NORTH | YES | 163 | 67.7 | 163 | 0 | 1.031 | -1.63 | 163 | SOUTH | 13890.7002
FPLEFR1S_G | -0.01 | 12414 | 4 | NORTH | YES | 414 | 191 | 414 | 0 | 1 | -4.14 | 414 | WEST | 4928.9004
KMICHICT5_G | -0.01 | 11695 | 5 | NORTH | YES | 138 | 80 | 138 | 0 | 1.029 | -1.38 | 138
COMCHEPK_2G | -0.01 | 1899 | 2 | NORTH | YES | 1164 | 1128 | 1164 | 0 | 1.031
STEAM3 | -0.01 | 950 | 1 | NORTH | YES | 41 | 13 | 41 | 0 | 1.02 | -0.41 | 41 | HOUSTON | -0.005916
MTCK8_G | -0.01 | 2417 | 8 | NORTH | YES | 477 | 60 | 556 | 0 | 1.029 | -4.77 | 477 | NORTH | -0.0095553
HANDLEY_4G | -0.01 | 1948 | 4 | NORTH | YES | 217.5 | 150 | 435 | 0 | 1.022 | -2.175 | 217.5 | SOUTH | -0.0031846
MTCK2_G | -0.01 | 2418 | 2 | NORTH | YES | 0 | 10 | 23 |  | 0.9667 | 0 | 0 | WEST | 0.065871
FPLEFR2B_G | -0.01 | 12422 | 2 | NORTH | YES | 160 | 72 | 160 | 0 | 1 | -1.6 | 160
DCEAST | -0.01 | 5925 | 1 | NORTH | YES | 400.3 | -600 | 600 | 0 | 1.025 | -4.003 | 400.3
OLINGER_G3 | -0.01 | 844 | 1 | NORTH | YES | 118.3 | 45 | 148 | 0 | 1.03 | -1.183 | 118.3 | N to H | -0.0036393
WLFHOLW_3G | -0.01 | 1879 | 3 | NORTH | YES | 268 | 89.3 | 268 | 0 | 1.029 | -2.68 | 268 | N to S | -0.0063707
NTHLK3_G | -0.01 | 2383 | 3 | NORTH | YES | 247.4 | 50 | 329 | 0 | 1.029 | -2.474 | 247.4 | W to N | 0.075426
COLLIN_1G | -0.01 | 2371 | MB | NORTH | YES | 0 | 40 | 138 |  | 1.022 | 0 | 0 |  | 0.0063707
KMICHIST3_G | -0.01 | 11693 | 3 | NORTH | YES | 310 | 60 | 310 | 0 | 1.029 | -3.1 | 310 |  | -0.075426
LAMARPWR_4G | -0.01 | 1681 | 4 | NORTH | YES | 164 | 67.7 | 164 | 0 | 1.031 | -1.64 | 164
NEWMAN_G5 | -0.01 | 837 | 1 | NORTH | YES | 0 | 15 | 37 |  | 1.01 | 0 | 0
LKHB2_G | -0.01 | 2452 | 2 | NORTH | YES | 514 | 80 | 514 | 0 | 1.029 | -5.14 | 514
WLFHOLW_2G | -0.01 | 1878 | 2 | NORTH | YES | 219 | 105 | 219 | 0 | 1.029 | -2.19 | 219
STEAM1 | -0.01 | 948 | 1 | NORTH | YES | 0 | 12 | 20 |  | 1.02 | 0 | 0
KMICHICT4_G | -0.01 | 11694 | 4 | NORTH | YES | 136 | 80 | 136 | 0 | 1.029 | -1.36 | 136
FPLEFR2C_G | -0.01 | 12423 | 3 | NORTH | YES | 162 | 72 | 162 | 0 | 1 | -1.62 | 162
FPLEFR2A_G | -0.01 | 12421 | 1 | NORTH | YES | 170 | 72 | 170 | 0 | 1 | -1.7 | 170
KMICHICT1_G | -0.01 | 11691 | 1 | NORTH | YES | 142 | 80 | 142 | 0 | 1.029 | -1.42 | 142
LAMARPWR_3G | -0.01 | 1680 | 3 | NORTH | YES | 199 | 129.1 | 199 | 0 | 1.031 | -1.99 | 199
FPLEFR1C_G | -0.01 | 12413 | 3 | NORTH | YES | 159 | 72 | 159 | 0 | 1 | -1.59 | 159
MOSES_1G | -0.01 | 1701 | 1 | NORTH | YES | 560 | 175 | 560 | 0 | 1.031
COMCHEPK_1G | -0.01 | 1898 | 1 | NORTH | YES | 1164 | 1150 | 1164 | 0 | 1.031
FPLEFR1B_G | -0.01 | 12412 | 2 | NORTH | YES | 157 | 72 | 157 | 0 | 1 | -1.57 | 157
LKHB1_G | -0.01 | 2451 | 1 | NORTH | YES | 0 | 80 | 391 |  | 1.029 | 0 | 0
MOSES_2G | -0.01 | 1702 | 2 | NORTH | YES | 579 | 175 | 579 | 0 | 1.031
OLINGER_G2 | -0.01 | 843 | 1 | NORTH | YES | 86.7 | 25 | 105 | 0 | 1.03 | -0.867 | 86.7
NTHLK2_G | -0.01 | 2382 | 2 | NORTH | YES | 0 | 35 | 181 |  | 1.029 | 0 | 0
MTCK3_G | -0.01 | 2419 | MB | NORTH | YES | 0 | 10 | 63 |  | 0.9667 | 0 | 0
KMICHIST6_G | -0.01 | 11696 | 6 | NORTH | YES | 303 | 60 | 303 | 0 | 1.029 | -3.03 | 303
PEC_1G | -0.01 | 1675 | 1 | NORTH | YES | 80 | 35 | 80 | 0 | 1.022 | -0.8 | 80
STEAM2 | -0.01 | 949 | 1 | NORTH | YES | 26 | 8 | 26 | 0 | 0.99 | -0.26 | 26
MOSES_3G | -0.01 | 1703 | 3 | NORTH | YES | 808 | 463 | 808 | 0 | 1.031
KMICHICT2_G | -0.01 | 11692 | 2 | NORTH | YES | 144 | 80 | 144 | 0 | 1.029 | -1.44 | 144
FPLEFR2S_G | -0.01 | 12424 | 4 | NORTH | YES | 412 | 191 | 412 | 0 | 1 | -4.12 | 412
FPLEFR1A_G | -0.01 | 12411 | 1 | NORTH | YES | 170 | 72 | 170 | 0 | 1 | -1.7 | 170
OLINGER_G1 | -0.01 | 842 | 1 | NORTH | YES | 63.1 | 20 | 80 | 0 | 1.03 | -0.631 | 63.1
NTHLK1_G | -0.01 | 2381 | 1 | NORTH | YES | 0 | 35 | 156 |  | 1.029 | 0 | 0
LAMARPWR_2G | -0.01 | 1679 | 2 | NORTH | YES | 155 | 67.7 | 155 | 0 | 1.031 | -1.55 | 155
PEC_2G | -0.01 | 1676 | 2 | NORTH | YES | 84 | 35 | 84 | 0 | 1.022 | -0.84 | 84
MTCK7_G | -0.01 | 2414 | 7 | NORTH | YES | 0 | 30 | 114 |  | 1.029 | 0 | 0
WLFHOLW_1G | -0.01 | 1877 | 1 | NORTH | YES | 216 | 89.3 | 216 | 0 | 1.029 | -2.16 | 216
LAMARPWR_1G | -0.01 | 1678 | 1 | NORTH | YES | 154 | 67.7 | 154 | 0 | 1.031 | -1.54 | 154
MARTLAKE_3G | -0.009 | 3099 | 3 | NORTH | YES | 804 | 500 | 804 | 0 | 1.031
MDLTHELP_1G | -0.009 | 1941 | 1 | NORTH | YES | 215 | 74 | 215 | 0 | 1.02 | -1.935 | 215
STRYKER_1G | -0.009 | 3107 | 1 | NORTH | YES | 140.5 | 45 | 182 | 0 | 1.029 | -1.2645 | 140.5
MDLTHELP_3G | -0.009 | 1943 | 3 | NORTH | YES | 215 | 74 | 215 | 0 | 1.02 | -1.935 | 215
MDLTHELP_6G | -0.009 | 1938 | 6 | NORTH | YES | 229 | 74 | 229 | 0 | 1.02 | -2.061 | 229
BBRN_2G | -0.009 | 3382 | 2 | NORTH | YES | 610 | 225 | 610 | 0 | 1.0345
CALFREST_3G | -0.009 | 13133 | 3 | NORTH | YES | 174 | 40 | 174 | 0 | 1.035 | -1.566 | 174
HANDLEY_1G | -0.009 | 1945 | MB | NORTH | YES | 0 | 25 | 36 |  | 1.003 | 0 | 0
HANDLEY_3G | -0.009 | 1947 | 3 | NORTH | YES | 353.4 | 100 | 392 | 0 | 1.03 | -3.1806 | 353.4
DENISNDM | -0.009 | 6948 | 1 | NORTH | YES | 40 | 5 | 40 | 0 | 1.015 | -0.36 | 40
SPENCER_G4 | -0.009 | 923 | 1 | NORTH | YES | 48 | 20 | 61 | 0 | 1.03 | -0.432 | 48
CALFREST_1G | -0.009 | 13131 | 1 | NORTH | YES | 152 | 40 | 152 | 0 | 1.035 | -1.368 | 152
CALFREST_2G | -0.009 | 13132 | 2 | NORTH | YES | 155 | 57 | 155 | 0 | 1.035 | -1.395 | 155
CALFREST_6G | -0.009 | 13136 | 6 | NORTH | YES | 176 | 40 | 176 | 0 | 1.035 | -1.584 | 176
TGATEWAY_1G | -0.009 | 13116 | 1 | NORTH | YES | 149 | 30 | 149 | 0 | 1.035 | -1.341 | 149
SPENCER_G5 | -0.009 | 924 | 1 | NORTH | YES | 52 | 20 | 64 | 0 | 1.03 | -0.468 | 52
TGATEWAY_3G | -0.009 | 13118 | 3 | NORTH | YES | 146 | 30 | 146 | 0 | 1.035 | -1.314 | 146
VALLEY_2G | -0.009 | 1688 | 2 | NORTH | YES | 527 | 90 | 527 | 0 | 1.036 | -4.743 | 527
VALLLEY_1G | -0.009 | 1687 | 1 | NORTH | YES | 140 | 15 | 175 | 0 | 1.036 | -1.26 | 140
MDLTHELP_4G | -0.009 | 1944 | 4 | NORTH | YES | 214 | 74 | 214 | 0 | 1.02 | -1.926 | 214
MDLTHELP_5G | -0.009 | 1937 | 5 | NORTH | YES | 225 | 74 | 225 | 0 | 1.02 | -2.025 | 225
MARTLAKE_1G | -0.009 | 3097 | 1 | NORTH | YES | 799 | 500 | 799 | 0 | 1.031
HANDLEY_2G | -0.009 | 1946 | MB | NORTH | YES | 0 | 30 | 68 |  | 1.003 | 0 | 0
TRINIDAD_6G | -0.009 | 3126 | 1 | NORTH | YES | 226 | 46 | 226 | 0 | 1 | -2.034 | 226
TGATEWAY_4G | -0.009 | 13119 | 4 | NORTH | YES | 399 | 65 | 399 | 0 | 1.035 | -3.591 | 399
ENNSTRAC_2G | -0.009 | 12323 | 2 | NORTH | YES | 116 | 100 | 116 | 0 | 1.043 | -1.044 | 116
ENNSTRAC_1G | -0.009 | 12322 | 1 | NORTH | YES | 196 | 130 | 196 | 0 | 1.043 | -1.764 | 196
HANDLEY_5G | -0.009 | 1949 | 5 | NORTH | YES | 0 | 150 | 435 |  | 1.03 | 0 | 0
CALFREST_4G | -0.009 | 13134 | 4 | NORTH | YES | 156 | 40 | 156 | 0 | 1.035 | -1.404 | 156
MARTLAKE_2G | -0.009 | 3098 | 2 | NORTH | YES | 795 | 461 | 795 | 0 | 1.031
BBRN_1G | -0.009 | 3381 | 1 | NORTH | YES | 597 | 225 | 597 | 0 | 1.0345
MDLTHELP_2G | -0.009 | 1942 | 2 | NORTH | YES | 215 | 74 | 215 | 0 | 1.02 | -1.935 | 215
TGATEWAY_2G | -0.009 | 13117 | 2 | NORTH | YES | 128 | 30 | 128 | 0 | 1.035 | -1.152 | 128
DENISNDM | -0.009 | 6948 | 2 | NORTH | YES | 40 | 5 | 40 | 0 | 1.015 | -0.36 | 40
STRYKER_2G | -0.009 | 3108 | 2 | NORTH | YES | 484 | 75 | 484 | 0 | 1.029 | -4.356 | 484
CHAMPION_1G | -0.009 | 3348 | MB | NORTH | YES | 0 | 42 | 42 |  | 1 | 0 | 0
CALFREST_5G | -0.009 | 13135 | 5 | NORTH | YES | 157 | 57 | 157 | 0 | 1.035 | -1.413 | 157
TNTNPONE_18 | -0.008 | 39960 | 1 | NORTH | YES | 152 | 30 | 152 |  | 1.04
LEG_1___1 | -0.008 | 48721 | 1 | NORTH | YES | 836 | 357 | 836 | 0 | 1.0348
LEG_2___2 | -0.008 | 48722 | 2 | NORTH | YES | 853 | 357 | 853 | 0 | 1.0348
TNTNPONE_28 | -0.008 | 39970 | 1 | NORTH | YES | 154 | 30 | 154 |  | 1.04
DANSBY14 | -0.007 | 32892 | 1 | NORTH | YES | 81 | 25 | 108 | 0 | 1.035 | -0.567 | 81
FTR_GT1_5105 | -0.007 | 48671 | 1 | NORTH | YES | 156 | 0 | 156 | 0 | 1.0319 | -1.092 | 156
GIBN_CREK_G1 | -0.007 | 990 | 1 | NORTH | YES | 464 | 200 | 464 | 0 | 1.0275
EAGLEMNT_2G | -0.007 | 1862 | MB | NORTH | YES | 0 | 40 | 100 |  | 1.033 | 0 | 0
FTR_GT3_5085 | -0.007 | 48673 | 3 | NORTH | YES | 158 | 0 | 158 | 0 | 1.0319 | -1.106 | 158
THOUSE_2G | -0.007 | 3404 | 2 | NORTH | YES | 805 | 250 | 805 | 0 | 1.026 | -5.635 | 805
ATKINS6 | -0.007 | 32887 | MB | NORTH | YES | 0 | 12 | 51 |  | 1.028 | 0 | 0
DANSBY2 | -0.007 | 32884 | 1 | NORTH | YES | 46 | 2 | 46 | 0 | 1.015 | -0.322 | 46
TAMUGEN1 | -0.007 | 32798 | 1 | NORTH | YES | 32 | 0 | 32 |  | 1.02 | -0.224 | 32
EAGLEMNT_1G | -0.007 | 1861 | MB | NORTH | YES | 0 | 30 | 112 |  | 1.033 | 0 | 0
ATKINS4 | -0.007 | 32890 | MB | NORTH | YES | 0 | 5 | 22 |  | 1.031 | 0 | 0
ATKINS3 | -0.007 | 32886 | MB | NORTH | YES | 0 | 5 | 12 |  | 1 | 0 | 0
ATKINS7 | -0.007 | 32888 | 1 | NORTH | YES | 0 | 4 | 17 |  | 1.028 | 0 | 0
THOUSE_1G | -0.007 | 3403 | 1 | NORTH | YES | 563 | 200 | 563 | 0 | 1.026 | -3.941 | 563
EAGLEMNT_3G | -0.007 | 1863 | MB | NORTH | YES | 0 | 50 | 378 |  | 1.033 | 0 | 0
ATKINS5 | -0.007 | 32891 | MB | NORTH | YES | 0 | 5 | 25 |  | 1.031 | 0 | 0
FTR_CN4_5095 | -0.007 | 48674 | 4 | NORTH | YES | 380 | 0 | 380 | 0 | 1.0319 | -2.66 | 380
FTR_GT2_5110 | -0.007 | 48672 | 2 | NORTH | YES | 159 | 0 | 159 | 0 | 1.0319 | -1.113 | 159
EXN943GT | -0.006 | 49830 | 12 | HOUSTON | YES | 19 | 5.4 | 20 | 0 | 1.0326 | -0.114 | 19
EXN942GT | -0.006 | 49829 | 11 | HOUSTON | YES | 20 | 5.4 | 21 | 0 | 1.0326 | -0.12 | 20
EXN_16GT | -0.006 | 49804 | 2 | HOUSTON | YES | 32 | 8.3 | 34 |  | 1.0326 | -0.192 | 32
WAP_GN4_4 | -0.006 | 48924 | 4 | HOUSTON | YES | 544 | 217 | 544 |  | 1.0362 | -3.264 | 544
TNSLCGN1__8 | -0.006 | 39190 | 1 | HOUSTON | YES | 30 | 10 | 30 |  | 1.025 | -0.18 | 30
SRB_GT211035 | -0.006 | 48855 | B1 | HOUSTON | YES | 0 | 0 | 17 |  | 1.014 | 0 | 0
EXN944GT | -0.006 | 49831 | 13 | HOUSTON | YES | 33 | 5.4 | 35 | 0 | 1.0326 | -0.198 | 33
EXN_GT | -0.006 | 49837 | 4 | HOUSTON | YES | 81 | 21.3 | 86 | 0 | 1.0326 | -0.486 | 81
WAP_GN1_1 | -0.006 | 48921 | 1 | HOUSTON | YES | 124.5 | 37 | 166 | 0 | 1.0362 | -0.747 | 124.5
TNDOWCGNGG8 | -0.006 | 39480 | 1 | HOUSTON | YES | 30 | 10 | 30 | 0 | 1.0437 | -0.18 | 30
TNTXCTY4CG8 | -0.006 | 38714 | 1 | HOUSTON | YES | 103 | 59 | 103 | 0 | 1.044 | -0.618 | 103
THW_5152 | -0.006 | 48885 | B | HOUSTON | YES | 0 | 5 | 55 |  | 1.0319 | 0 | 0
CAL_GT1_8045 | -0.006 | 48551 | 1 | HOUSTON | YES | 152 | 0 | 152 | 0 | 1.0326 | -0.912 | 152
THW_4344 | -0.006 | 48881 | G | HOUSTON | YES | 58 | 5 | 58 | 0 | 1.0435 | -0.348 | 58
THW_3334 | -0.006 | 48877 | C | HOUSTON | YES | 58 | 5 | 58 | 0 | 1.0435 | -0.348 | 58
THW_3132 | -0.006 | 48875 | A | HOUSTON | YES | 57 | 5 | 57 | 0 | 1.0435 | -0.342 | 57
THW_ST3_ST_3 | -0.006 | 48873 | 3 | HOUSTON | YES | 110 | 19 | 110 | 0 | 1.0435 | -0.66 | 110
PSA_GT3_8150 | -0.006 | 48793 | 3 | HOUSTON | YES | 70 | 20.3 | 70 | 0 | 1.0362 | -0.42 | 70
CVC_GT2_5020 | -0.006 | 48812 | 2 | HOUSTON | YES | 159 | 91.8 | 159 |  | 1.029 | -0.954 | 159
SJS_GT2_GT2 | -0.006 | 48842 | 2 | HOUSTON | YES | 49 | 49 | 81 | 0 | 1.0362 | -0.294 | 49
LPE_GT2_8075 | -0.006 | 48512 | 2 | HOUSTON | YES | 42 | 0 | 42 | 0 | 1.0362 | -0.252 | 42
PSA_GT4_8145 | -0.006 | 48794 | 4 | HOUSTON | YES | 66 | 20.3 | 66 | 0 | 1.0362 | -0.396 | 66
CVC_GT4_8005 | -0.006 | 48815 | 4 | HOUSTON | YES | 165 | 91.8 | 165 | 0 | 1.0362 | -0.99 | 165
CVC_ST5_5040 | -0.006 | 48814 | 1 | HOUSTON | YES | 133 | 91.8 | 133 |  | 1.029 | -0.798 | 133
CVC_GT1_5035 | -0.006 | 48813 | 1 | HOUSTON | YES | 155 | 91.8 | 155 |  | 1.029 | -0.93 | 155
AK_GT1__8040 | -0.006 | 48510 | 1 | HOUSTON | YES | 34 | 8.1 | 34 |  | 1.029 | -0.204 | 34
SJS_GT1_GT1 | -0.006 | 48841 | 1 | HOUSTON | YES | 49 | 49 | 83 | 0 | 1.0362 | -0.294 | 49
PSA_GT2_8155 | -0.006 | 48792 | 2 | HOUSTON | YES | 66 | 20.3 | 66 | 0 | 1.0362 | -0.396 | 66
PHR_GN2_2 | -0.006 | 48772 | MB | HOUSTON | YES | 0 | 72 | 459 |  | 1.0362
PSA_GT6_8135 | -0.006 | 48797 | 6 | HOUSTON | YES | 59 | 34.5 | 59 | 0 | 1.0362 | -0.354 | 59
PSG_GN2_8050 | -0.006 | 48740 | 1 | HOUSTON | YES | 178 | 60 | 178 | 0 | 1.0326 | -1.068 | 178
SRB_GN1_1 | -0.006 | 48851 | 1 | HOUSTON | YES | 176 | 26 | 176 | 0 | 1.0217 | -1.056 | 176
MNS_GT | -0.006 | 48730 | 1 | HOUSTON | YES | 46.1 | 0 | 46.1 | 0 | 1.029 | -0.2766 | 46.1
GBY_83841065 | -0.006 | 48693 | F | HOUSTON | YES | 20 | 20 | 52 | 0 | 1.0362 | -0.12 | 20
GBY_73741085 | -0.006 | 48691 | B | HOUSTON | YES | 47 | 20 | 47 | 0 | 1.0362 | -0.282 | 47
SOL_GT1 | -0.006 | 48845 | 1 | HOUSTON | YES | 16.2 | 15.4 | 16.2 |  | 1.0326 | -0.0972 | 16.2
PSA_GN1_8165 | -0.006 | 48796 | 1 | HOUSTON | YES | 104 | 43.1 | 104 | 0 | 1.0362 | -0.624 | 104
LAKE_CRK2_G | -0.006 | 3417 | 2 | NORTH | YES | 227 | 40 | 227 | 0 | 1.029 | -1.362 | 227
EP_1_2 | -0.006 | 48651 | 1 | HOUSTON | YES | 5 | 0 | 5 | 0 | 1.0362 | -0.03 | 5
DPEC_GT45070 | -0.006 | 48644 | 4 | HOUSTON | YES | 158 | 98 | 158 | 0 | 1.0319 | -0.948 | 158
DPEC_GT25025 | -0.006 | 48642 | 2 | HOUSTON | YES | 156 | 98 | 156 | 0 | 1.0319 | -0.936 | 156
DIB_GT2_8075 | -0.006 | 48612 | 2 | HOUSTON | YES | 65 | 0 | 65 | 0 | 1.0326 | -0.39 | 65
BTE_ST1_8070 | -0.006 | 48598 | 4 | HOUSTON | YES | 234 | 60 | 234 | 0 | 1.0261 | -1.404 | 234
BTE_GT3_8045 | -0.006 | 48596 | 2 | HOUSTON | YES | 158 | 130 | 158 | 0 | 1.0261 | -0.948 | 158
EXN945GT | -0.006 | 49832 | 9 | HOUSTON | YES | 19 | 9.2 | 20 | 0 | 1.0326 | -0.114 | 19
TNTXCTY1CG8 | -0.006 | 38711 | 1 | HOUSTON | YES | 105 | 59 | 105 | 0 | 1.044 | -0.63 | 105
CTL_GN1_8145 | -0.006 | 48564 | 4 | HOUSTON | YES | 55 | 12.9 | 55 |  | 1.0362 | -0.33 | 55
PSA_GT5_8140 | -0.006 | 48795 | 5 | HOUSTON | YES | 64 | 20.3 | 64 | 0 | 1.0362 | -0.384 | 64
CTL_GT2_8130 | -0.006 | 48561 | 1 | HOUSTON | YES | 103 | 30.3 | 103 |  | 1.0362 | -0.618 | 103
CAL_ST1_8000 | -0.006 | 48552 | 2 | HOUSTON | YES | 65 | 0 | 65 | 0 | 1.0326 | -0.39 | 65
BYU_GT4_8065 | -0.006 | 48534 | 4 | HOUSTON | YES | 65 | 0 | 65 |  | 1.0362 | -0.39 | 65
BYU_GT3_8060 | -0.006 | 48533 | 3 | HOUSTON | YES | 67 | 0 | 67 |  | 1.0362 | -0.402 | 67
BYU_GT2_8055 | -0.006 | 48532 | 2 | HOUSTON | YES | 62 | 0 | 62 |  | 1.0362 | -0.372 | 62
SRB_GN4_4 | -0.006 | 48854 | 4 | HOUSTON | YES | 226 | 35 | 226 |  | 1.0326 | -1.356 | 226
BVE_GT1_GT1 | -0.006 | 48521 | 1 | HOUSTON | YES | 172 | 0 | 172 |  | 1.035 | -1.032 | 172
LPE_GT3_8080 | -0.006 | 48513 | 3 | HOUSTON | YES | 41 | 0 | 41 | 0 | 1.0362 | -0.246 | 41
PSG_GT3_8060 | -0.006 | 48742 | 1 | HOUSTON | YES | 164 | 50 | 164 | 0 | 1.0326 | -0.984 | 164
LPE_GT1_8070 | -0.006 | 48511 | 1 | HOUSTON | YES | 42 | 0 | 42 | 0 | 1.0362 | -0.252 | 42
APD_GT1_8005 | -0.006 | 48500 | 1 | HOUSTON | YES | 140 | 54.6 | 140 |  | 1.0362 | -0.84 | 140
WAP_GN8_8 | -0.006 | 48928 | 8 | HOUSTON | YES | 603 | 275 | 603 |  | 1.035
BYU_GT1_8075 | -0.006 | 48531 | 1 | HOUSTON | YES | 65 | 0 | 65 |  | 1.0362 | -0.39 | 65
TNDOWCGNSG8 | -0.006 | 39470 | 1 | HOUSTON | YES | 32 | 10 | 32 | 0 | 1.0437 | -0.192 | 32
THW_3132 | -0.006 | 48875 | B | HOUSTON | YES | 57 | 5 | 57 | 0 | 1.0435 | -0.342 | 57
TNTXCTY3CG8 | -0.006 | 38713 | 1 | HOUSTON | YES | 85 | 59 | 85 | 0 | 1.044 | -0.51 | 85
TNTXCTY2CG8 | -0.006 | 38712 | 1 | HOUSTON | YES | 102 | 59 | 102 | 0 | 1.044 | -0.612 | 102
TNBP_CGN4_8 | -0.006 | 38690 | 3 | HOUSTON | YES | 40 | 0 | 40 | 0 | 1.0435 | -0.24 | 40
TNBPAMCG4_8 | -0.006 | 38614 | 4 | HOUSTON | YES | 96 | 0 | 96 | 0 | 1.0435 | -0.576 | 96
TNBPAMCG3_8 | -0.006 | 38613 | 3 | HOUSTON | YES | 152 | 0 | 152 | 0 | 1.0435 | -0.912 | 152
TNBPAMCG1_8 | -0.006 | 38611 | 1 | HOUSTON | YES | 155 | 0 | 155 | 0 | 1.0435 | -0.93 | 155
TNBP_CGN3_8 | -0.006 | 38600 | 5 | HOUSTON | YES | 53 | 0 | 53 | 0 | 1.0435 | -0.318 | 53
TNBP_CGN2_8 | -0.006 | 38590 | 2 | HOUSTON | YES | 66 | 0 | 66 | 0 | 1.0435 | -0.396 | 66
CTL_GT4_8140 | -0.006 | 48563 | 3 | HOUSTON | YES | 94 | 30.3 | 94 |  | 1.0362 | -0.564 | 94
BVE_GT2_5035 | -0.006 | 48522 | 2 | HOUSTON | YES | 170 | 0 | 170 |  | 1.035 | -1.02 | 170
BVE_ST1_GN1 | -0.006 | 48523 | 3 | HOUSTON | YES | 246 | 0 | 246 |  | 1.035 | -1.476 | 246
WAP_GN7_7 | -0.006 | 48927 | 7 | HOUSTON | YES | 567 | 277 | 567 |  | 1.035
CHE_GT1_8015 | -0.006 | 48593 | 1 | HOUSTON | YES | 173 | 50 | 173 | 0 | 1.0362 | -1.038 | 173
CBY_GN2_2 | -0.006 | 48582 | 2 | HOUSTON | YES | 751 | 110 | 751 | 0 | 1.0435 | -4.506 | 751
CTL_GT3_8135 | -0.006 | 48562 | 2 | HOUSTON | YES | 91 | 30.3 | 91 |  | 1.0362 | -0.546 | 91
BTE_GT2_8075 | -0.006 | 48595 | 1 | HOUSTON | YES | 163 | 130 | 163 | 0 | 1.0261 | -0.978 | 163
CBY_GN1_1 | -0.006 | 48581 | 1 | HOUSTON | YES | 748 | 108 | 748 | 0 | 1.0435 | -4.488 | 748
CHE_GT2_5030 | -0.006 | 48591 | 2 | HOUSTON | YES | 173 | 50 | 173 |  | 1.029 | -1.038 | 173
CHE_GN4_8025 | -0.006 | 48594 | 4 | HOUSTON | YES | 142 | 60 | 142 | 0 | 1.0362 | -0.852 | 142
THW_GT1_GT_1 | -0.006 | 48883 | B2 | HOUSTON | YES | 0 | 0 | 12 |  | 1.043 | 0 | 0
BOSQUESW502 | -0.006 | 239 | 1 | NORTH | YES | 149 | 0 | 149 | 0 | 1.03 | -0.894 | 149
THW_5152 | -0.006 | 48885 | A | HOUSTON | YES | 16.4 | 5 | 57 |  | 1.0319 | -0.0984 | 16.4
CTL_GN2_8155 | -0.006 | 48565 | 5 | HOUSTON | YES | 11 | 3.4 | 11 |  | 1.0362 | -0.066 | 11
DIB_GT3_8090 | -0.006 | 48614 | 4 | HOUSTON | YES | 77.2 | 15 | 77.2 | 0 | 1.0326 | -0.4632 | 77.2
DIB_ST1_8085 | -0.006 | 48613 | 3 | HOUSTON | YES | 69 | 0 | 69 | 0 | 1.0326 | -0.414 | 69
DPEC_GT15040 | -0.006 | 48641 | 1 | HOUSTON | YES | 162 | 98 | 162 | 0 | 1.0319 | -0.972 | 162
DPEC_GT35010 | -0.006 | 48643 | 3 | HOUSTON | YES | 160 | 98 | 160 | 0 | 1.0319 | -0.96 | 160
DIB_GT1_8080 | -0.006 | 48611 | 1 | HOUSTON | YES | 64 | 0 | 64 | 0 | 1.0326 | -0.384 | 64
THW_4142 | -0.006 | 48879 | E | HOUSTON | YES | 58 | 5 | 58 | 0 | 1.0435 | -0.348 | 58
BOSQUESW501 | -0.006 | 247 | 2 | NORTH | YES | 151 | 0 | 151 | 0 | 1.03 | -0.906 | 151
LPE_GT4_8085 | -0.006 | 48514 | 4 | HOUSTON | YES | 41 | 0 | 41 | 0 | 1.0362 | -0.246 | 41
EP_1_2 | -0.006 | 48651 | 2 | HOUSTON | YES | 21 | 10 | 21 | 0 | 1.0362 | -0.126 | 21
TNBP_CGN1_8 | -0.006 | 38580 | 1 | HOUSTON | YES | 60 | 0 | 60 | 0 | 1.0435 | -0.36 | 60
TNBPAMCG2_8 | -0.006 | 38612 | 2 | HOUSTON | YES | 150 | 0 | 150 | 0 | 1.0435 | -0.9 | 150
DPEC_ST55065 | -0.006 | 48645 | 5 | HOUSTON | YES | 282 | 0 | 282 | 0 | 1.0319 | -1.692 | 282
LAKE_CRK1_G | -0.006 | 3416 | 1 | NORTH | YES | 35.4 | 33 | 75 | 0 | 1.043 | -0.2124 | 35.4
THW_3334 | -0.006 | 48877 | D | HOUSTON | YES | 58 | 5 | 58 | 0 | 1.0435 | -0.348 | 58
THW_5354 | -0.006 | 48886 | D | HOUSTON | YES | 16.6 | 5 | 58 |  | 1.0319 | -0.0996 | 16.6
THW_5354 | -0.006 | 48886 | C | HOUSTON | YES | 16.4 | 5 | 57 |  | 1.0319 | -0.0984 | 16.4
GBY_81821075 | -0.006 | 48692 | D | HOUSTON | YES | 20 | 20 | 54 | 0 | 1.0362 | -0.12 | 20
GBY_81821075 | -0.006 | 48692 | C | HOUSTON | YES | 48 | 20 | 48 | 0 | 1.0362 | -0.288 | 48
WAP_GN2_2 | -0.006 | 48922 | 2 | HOUSTON | YES | 122.2 | 37 | 163 | 0 | 1.0362 | -0.7332 | 122.2
CVC_GT3_5045 | -0.006 | 48811 | 3 | HOUSTON | YES | 158 | 91.8 | 158 |  | 1.029 | -0.948 | 158
SHELLG3_3020 | -0.006 | 48822 | 1 | HOUSTON | YES | 39 | 0 | 39 |  | 1.029 | -0.234 | 39
GBY_83841065 | -0.006 | 48693 | E | HOUSTON | YES | 20 | 20 | 56 | 0 | 1.0362 | -0.12 | 20
SHELLG2 | -0.006 | 48821 | 2 | HOUSTON | YES | 72 | 34.5 | 72 |  | 1.029 | -0.432 | 72
SHELLG3_3020 | -0.006 | 48822 | 2 | HOUSTON | YES | 30 | 0 | 30 |  | 1.029 | -0.18 | 30
GBY_73741085 | -0.006 | 48691 | A | HOUSTON | YES | 48 | 20 | 48 | 0 | 1.0362 | -0.288 | 48
JNSNCNTY802 | -0.006 | 366 | 1 | NORTH | YES | 168 | 20 | 168 | 0 | 1.02 | -1.008 | 168
SRB_GN3_3 | -0.006 | 48853 | 3 | HOUSTON | YES | 220 | 35 | 220 |  | 1.0326 | -1.32 | 220
WAP_GN5_5 | -0.006 | 48925 | 5 | HOUSTON | YES | 234.7 | 278 | 657 | 0 | 1
GBY_GN5_5 | -0.006 | 48690 | 5 | HOUSTON | YES | 298.5 | 81 | 398 | 0 | 1.0362 | -1.791 | 298.5
THW_4142 | -0.006 | 48879 | F | HOUSTON | YES | 57 | 5 | 57 | 0 | 1.0435 | -0.342 | 57
SRB_GN2_2 | -0.006 | 48852 | 2 | HOUSTON | YES | 174 | 26 | 174 | 0 | 1.0217 | -1.044 | 174
THW_ST4_ST_4 | -0.006 | 48874 | 4 | HOUSTON | YES | 108 | 19 | 108 | 0 | 1.0435 | -0.648 | 108
SHELLG1_3015 | -0.006 | 48820 | 1 | HOUSTON | YES | 71 | 34.5 | 71 |  | 1.029 | -0.426 | 71
PSG_GT2_8040 | -0.006 | 48741 | 1 | HOUSTON | YES | 164 | 50 | 164 | 0 | 1.0326 | -0.984 | 164
THW_5556 | -0.006 | 48887 | F | HOUSTON | YES | 16.4 | 5 | 57 |  | 1.0319 | -0.0984 | 16.4
PR_GT1__9040 | -0.006 | 48761 | 1 | HOUSTON | YES | 35 | 0 | 35 | 0 | 1 | -0.21 | 35
EXN_17GT | -0.006 | 49805 | 3 | HOUSTON | YES | 31 | 8.3 | 33 |  | 1.0326 | -0.186 | 31
WAP_GN6_6 | -0.006 | 48926 | 6 | HOUSTON | YES | 645 | 280 | 645 |  | 1.035
WAP_GN3_3 | -0.006 | 48923 | 3 | HOUSTON | YES | 226 | 93 | 226 |  | 1.0362 | -1.356 | 226
THW_5556 | -0.006 | 48887 | E | HOUSTON | YES | 16.6 | 5 | 58 |  | 1.0319 | -0.0996 | 16.6
JNSNCNTY802 | -0.006 | 367 | 2 | NORTH | YES | 90 | 20 | 90 | 0 | 1.02 | -0.54 | 90
WAPGT21_GT1 | -0.006 | 48929 | B1 | HOUSTON | YES | 0 | 0 | 13 |  | 1.05 | 0 | 0
PSA_GT1_8160 | -0.006 | 48791 | 1 | HOUSTON | YES | 65 | 20.8 | 65 | 0 | 1.0362 | -0.39 | 65
EXN938GT | -0.006 | 49826 | 5 | HOUSTON | YES | 43 | 9.2 | 45.9 | 0 | 1.0326 | -0.258 | 43
THW_4344 | -0.006 | 48881 | H | HOUSTON | YES | 58 | 5 | 58 | 0 | 1.0435 | -0.348 | 58
EXN941GT | -0.006 | 49828 | 10 | HOUSTON | YES | 19 | 5.4 | 20 | 0 | 1.0326 | -0.114 | 19
EXN_15GT | -0.006 | 49803 | 1 | HOUSTON | YES | 33 | 8.3 | 35 |  | 1.0326 | -0.198 | 33
BTE_GT4_8055 | -0.006 | 48597 | 3 | HOUSTON | YES | 163 | 130 | 163 | 0 | 1.0261 | -0.978 | 163
EXN_14GT | -0.006 | 49838 | 14 | HOUSTON | YES | 140 | 0 | 148 |  | 1.0326 | -0.84 | 140
SRB_GT211035 | -0.006 | 48855 | B2 | HOUSTON | YES | 0 | 0 | 12 |  | 1.014 | 0 | 0
DOW41000 | -0.005 | 49865 | 41 | HOUSTON | YES | 31 | 0 | 50 |  | 1
DOW38200 | -0.005 | 49859 | 33 | HOUSTON | YES | 28 | 0 | 45 | 0 | 1
TGF_GT1_8000 | -0.005 | 48911 | 1 | HOUSTON | YES | 69.2 | 0 | 69.2 | 0 | 1.029 | -0.346 | 69.2
DOW65000 | -0.005 | 49876 | 65 | HOUSTON | YES | 63 | 0 | 101 | 0 | 1
DECRDOVA_5G | -0.005 | 1895 | D | NORTH | YES | 65 | 65 | 70 | 0 | 1.029 | -0.325 | 65
DECRDOVA_4G | -0.005 | 1894 | C | NORTH | YES | 65 | 65 | 70 | 0 | 1.029 | -0.325 | 65
CBE_ST34 | -0.005 | 48736 | 1 | HOUSTON | YES | 103.5 | 0 | 103.5 | 0 | 1.029 | -0.5175 | 103.5
CBE_GT4 | -0.005 | 48735 | 1 | HOUSTON | YES | 86 | 0 | 86 | 0 | 1.029 | -0.43 | 86
DECRDOVA_3G | -0.005 | 1893 | B | NORTH | YES | 65 | 65 | 70 | 0 | 1.029 | -0.325 | 65
DECRDOVA_2G | -0.005 | 1892 | A | NORTH | YES | 65 | 65 | 71 | 0 | 1.029 | -0.325 | 65
CBE_GT2 | -0.005 | 48732 | 1 | HOUSTON | YES | 86 | 0 | 86 | 0 | 1.029 | -0.43 | 86
CBE_GT1 | -0.005 | 48731 | 1 | HOUSTON | YES | 86 | 0 | 86 | 0 | 1.029 | -0.43 | 86
BSF_GT1_8070 | -0.005 | 48520 | 2 | HOUSTON | YES | 10 | 0 | 10 | 0 | 1.0326 | -0.05 | 10
BSF_GT1_8070 | -0.005 | 48520 | 1 | HOUSTON | YES | 72 | 0 | 72 | 0 | 1.0326 | -0.36 | 72
TNSCLP3___8 | -0.005 | 39790 | 1 | HOUSTON | YES | 111 | 20 | 111 | 0 | 1.027 | -0.555 | 111
TNSCLP4___8 | -0.005 | 39775 | 1 | HOUSTON | YES | 115 | 20 | 115 | 0 | 1.04 | -0.575 | 115
STP_GN2___2 | -0.005 | 5912 | 2 | SOUTH | YES | 1282 | 1249 | 1282 | 0 | 1.0406
TNSCLP2___8 | -0.005 | 39770 | 1 | HOUSTON | YES | 117 | 20 | 117 | 0 | 1.04 | -0.585 | 117
TNSCLP1___8 | -0.005 | 39760 | 1 | HOUSTON | YES | 116 | 20 | 116 | 0 | 1.04 | -0.58 | 116
STP_GN1___1 | -0.005 | 5911 | 1 | SOUTH | YES | 1282 | 1249 | 1282 | 0 | 1.0406
DOW38100 | -0.005 | 49858 | 31 | HOUSTON | YES | 45 | 0 | 71.4 |  | 1
DOW42000 | -0.005 | 49866 | 42 | HOUSTON | YES | 11 | 0 | 18 |  | 1
DOW61000 | -0.005 | 49870 | 61 | HOUSTON | YES | 44 | 0 | 70 | 0 | 1
DOW39200 | -0.005 | 49863 | 35 | HOUSTON | YES | 55 | 0 | 88 | 0 | 1
DOW49000 | -0.005 | 49869 | 45 | HOUSTON | YES | 59 | 0 | 94 |  | 1
DOW64000 | -0.005 | 49873 | 64 | HOUSTON | YES | 41 | 0 | 64.8 | 0 | 1
DOW63000 | -0.005 | 49872 | 63 | HOUSTON | YES | 45 | 0 | 72 | 0 | 1
DOW82000 | -0.005 | 49884 | 82 | HOUSTON | YES | 51 | 0 | 80 | 0 | 1
DOW39100 | -0.005 | 49862 | 36 | HOUSTON | YES | 54 | 0 | 86 | 0 | 1
DOW67000 | -0.005 | 49878 | 67 | HOUSTON | YES | 65 | 0 | 103 | 0 | 1
DOW84000 | -0.005 | 49886 | 84 | HOUSTON | YES | 107 | 0 | 171 | 0 | 0.98
SANDOW_4G | -0.005 | 3432 | 4 | SOUTH | YES | 534 | 460 | 534 | 0 | 1.029
DOW83000 | -0.005 | 49885 | 83 | HOUSTON | YES | 51 | 0 | 80 | 0 | 1
CBE_ST12 | -0.005 | 48733 | 1 | HOUSTON | YES | 103.5 | 0 | 103.5 | 0 | 1.029 | -0.5175 | 103.5
DOW38300 | -0.005 | 49860 | 32 | HOUSTON | YES | 63 | 0 | 101 |  | 1
CBE_GT3 | -0.005 | 48734 | 1 | HOUSTON | YES | 86 | 0 | 86 | 0 | 1.029 | -0.43 | 86
DOW17000 | -0.005 | 49851 | 37 | HOUSTON | YES | 39 | 0 | 62 | 0 | 1
DOW81000 | -0.005 | 49882 | 81 | HOUSTON | YES | 47 | 0 | 76 | 0 | 1
DOW66000 | -0.005 | 49877 | 66 | HOUSTON | YES | 61 | 0 | 97 | 0 | 1
DOW62000 | -0.005 | 49871 | 62 | HOUSTON | YES | 40 | 0 | 63 | 0 | 1
FOR_5 | -0.004 | 8155 | 5 | SOUTH | YES | 67.5 | 60 | 74 | 0 | 1.03 | -0.27 | 67.5
FOR_4 | -0.004 | 8154 | 4 | SOUTH | YES | 74.6 | 60 | 81 | 0 | 1.03 | -0.2984 | 74.6
FOR_3 | -0.004 | 8153 | 3 | SOUTH | YES | 65.8 | 45 | 73 | 0 | 1.03 | -0.2632 | 65.8
UCAR_1 | -0.004 | 8148 | 2 | SOUTH | YES | 7 | 0 | 7 | 0 | 1.01 | -0.028 | 7
CSDR11 | -0.004 | 80140 | 11 | SOUTH | YES | 39 | 0 | 39 | 0 | 1.0299 | -0.156 | 39
UCAR_2 | -0.004 | 8147 | 10 | SOUTH | YES | 21 | 0 | 28 | 0 | 1.0127 | -0.084 | 21
FOR_2 | -0.004 | 8138 | 2 | SOUTH | YES | 65.8 | 45 | 80 | 0 | 1.03 | -0.2632 | 65.8
FOR_1 | -0.004 | 8134 | 1 | SOUTH | YES | 56.4 | 45 | 79 | 0 | 1.03 | -0.2256 | 56.4
DUP1V_1 | -0.004 | 8066 | 1 | SOUTH | YES | 73 | 0 | 73 | 0 | 1.0031 | -0.292 | 73
L_BASTEN1_3Y | -0.004 | 7809 | 1 | SOUTH | YES | 227 | 42 | 227 | 0 | 1.004 | -0.908 | 227
L_BASTEN1_2Y | -0.004 | 7808 | 1 | SOUTH | YES | 146 | 83.5 | 146 | 0 | 1.004 | -0.584 | 146
L_BASTEN1_1Y | -0.004 | 7807 | 1 | SOUTH | YES | 147 | 83.5 | 147 | 0 | 1.004 | -0.588 | 147
CSDR56 | -0.004 | 80139 | 5 | SOUTH | YES | 15 | 0 | 15 | 0 | 1.01 | -0.06 | 15
CSDR7 | -0.004 | 80138 | 7 | SOUTH | YES | 7 | 0 | 7 | 0 | 1.014 | -0.028 | 7
L_LAKEWO9_1Y | -0.004 | 7624 | 2 | SOUTH | YES | 0 | 0 | 2.4 |  | 1 | 0 | 0
L_LAKEWO9_1Y | -0.004 | 7624 | 1 | SOUTH | YES | 0 | 0 | 2.4 |  | 1 | 0 | 0
CSDR89 | -0.004 | 80137 | 8 | SOUTH | YES | 39 | 0 | 39 | 0 | 1.01 | -0.156 | 39
FOR_10 | -0.004 | 80053 | 10 | SOUTH | YES | 73 | 45 | 73 | 0 | 1.03 | -0.292 | 73
L_AUSTPL1_1Y | -0.004 | 7020 | 2 | SOUTH | YES | 7 | 0 | 8 |  | 1 | -0.028 | 7
L_AUSTPL1_1Y | -0.004 | 7020 | 1 | SOUTH | YES | 7 | 0 | 8 |  | 1 | -0.028 | 7
L_HAYSEN1_4Y | -0.004 | 7017 | 4 | SOUTH | YES | 229 | 74 | 229 | 0 | 1.008 | -0.916 | 229
L_HAYSEN1_3Y | -0.004 | 7016 | 3 | SOUTH | YES | 226 | 74 | 226 | 0 | 1.008 | -0.904 | 226
L_HAYSEN1_2Y | -0.004 | 7015 | 2 | SOUTH | YES | 224 | 74 | 224 | 0 | 1.008 | -0.896 | 224
L_HAYSEN1_1Y | -0.004 | 7014 | 1 | SOUTH | YES | 223 | 74 | 223 | 0 | 1.008 | -0.892 | 223
L_FPPYD21_3Y | -0.004 | 7012 | 3 | SOUTH | YES | 427.4 | 200 | 436 | 0 | 1.02
L_FPPYD11_2Y | -0.004 | 7011 | 2 | SOUTH | YES | 577.4 | 200 | 608 | 0 | 1.02
L_FPPYD11_1Y | -0.004 | 7010 | 1 | SOUTH | YES | 587.4 | 200 | 605 | 0 | 1.02
L_LOSTPI1_3Y | -0.004 | 7009 | 3 | SOUTH | YES | 173.9 | 72 | 184 | 0 | 1.015 | -0.6956 | 173.9
L_LOSTPI1_2Y | -0.004 | 7008 | 2 | SOUTH | YES | 157.7 | 107 | 164 | 0 | 1.015 | -0.6308 | 157.7
L_LOSTPI1_1Y | -0.004 | 7007 | 1 | SOUTH | YES | 158.7 | 110 | 167 | 0 | 1.015 | -0.6348 | 158.7
L_SIMGID1_3Y | -0.004 | 7006 | 3 | SOUTH | YES | 324.9 | 60 | 331 | 0 | 1.02 | -1.2996 | 324.9
L_SIMGID1_2Y | -0.004 | 7005 | 2 | SOUTH | YES | 133 | 32 | 139 | 0 | 1.02 | -0.532 | 133
L_SIMGID1_1Y | -0.004 | 7004 | 1 | SOUTH | YES | 133 | 40 | 137 | 0 | 1.02 | -0.532 | 133
CSDR56 | -0.004 | 80139 | 6 | SOUTH | YES | 39 | 0 | 39 | 0 | 1.01 | -0.156 | 39
BOSQUESW804 | -0.004 | 253 | 2 | NORTH | YES | 83 | 0 | 83 | 0 | 1.032 | -0.332 | 83
VISTRONG2 | -0.004 | 80225 | 2 | SOUTH | YES | 23 | 0 | 23 | 0 | 1.01
RAYBURNCC8 | -0.004 | 5512 | 1 | SOUTH | YES | 50 | 18.2 | 50 | 0 | 1.02 | -0.2 | 50
FOR_9 | -0.004 | 80052 | 9 | SOUTH | YES | 32 | 5 | 32 | 0 | 1.03 | -0.128 | 32
RAYBURNCC10 | -0.004 | 5509 | 1 | SOUTH | YES | 40 | 5.2 | 40 | 0 | 1.02 | -0.16 | 40
AIRCO_G | -0.004 | 80227 | 1 | SOUTH | YES | 7.6 | 0 | 8 | 0 | 1.014
RAYBURNCC9 | -0.004 | 5508 | 1 | SOUTH | YES | 50 | 18.2 | 50 | 0 | 1.02 | -0.2 | 50
RAYBURNGEN2 | -0.004 | 5506 | 1 | SOUTH | YES | 0 | 1 | 11 |  | 1.015 | 0 | 0
VISTRONG1 | -0.004 | 80224 | 1 | SOUTH | YES | 15 | 0 | 15 | 0 | 1.01
RAYBURNGEN1 | -0.004 | 5505 | 1 | SOUTH | YES | 0 | 1 | 11 |  | 1.015 | 0 | 0
RAYBURNGEN3 | -0.004 | 5503 | 1 | SOUTH | YES | 6.2 | 6 | 22 | 0 | 1.015 | -0.0248 | 6.2
BOSQUESW803 | -0.004 | 251 | 2 | NORTH | YES | 144 | 0 | 144 | 0 | 1.032 | -0.576 | 144
ALCOA_G | -0.004 | 80226 | 1 | SOUTH | YES | 48 | 5 | 48 | 0 | 1.014
SANDHG5C | -0.004 | 9021 | 5C | SOUTH | YES | 140 | 0 | 151 | 0 | 1.0175 | -0.56 | 140
SANDHG5A | -0.004 | 9020 | 5A | SOUTH | YES | 150 | 84 | 159 | 0 | 1.0175 | -0.6 | 150
SANDH_G4 | -0.004 | 9019 | 4 | SOUTH | YES | 45 | 2 | 47 | 0 | 1.0175 | -0.18 | 45
SANDH_G3 | -0.004 | 9018 | 3 | SOUTH | YES | 45 | 2 | 48 | 0 | 1.0175 | -0.18 | 45
SANDH_G2 | -0.004 | 9017 | 2 | SOUTH | YES | 45 | 2 | 47 | 0 | 1.0175 | -0.18 | 45
SANDH_G1 | -0.004 | 9016 | 1 | SOUTH | YES | 45 | 2 | 49 | 0 | 1.0175 | -0.18 | 45
DECKR_G6 | -0.004 | 9005 | 6 | SOUTH | YES | 44 | 24 | 47 | 0 | 1.015 | -0.176 | 44
DECKR_G5 | -0.004 | 9004 | 5 | SOUTH | YES | 44 | 24 | 44 | 0 | 1.015 | -0.176 | 44
DECKR_G4 | -0.004 | 9003 | 4 | SOUTH | YES | 44 | 24 | 44 | 0 | 1.015 | -0.176 | 44
RAYBURNCC7 | -0.004 | 5511 | 1 | SOUTH | YES | 49 | 18.2 | 49 | 0 | 1.02 | -0.196 | 49
DECKR_G3 | -0.004 | 9002 | 3 | SOUTH | YES | 0 | 24 | 42 |  | 1.015 | 0 | 0
DECKR_G2 | -0.004 | 9001 | 2 | SOUTH | YES | 400 | 50 | 427 | 0 | 1.015 | -1.6 | 400
DECKR_G1 | -0.004 | 9000 | 1 | SOUTH | YES | 320 | 50 | 326 | 0 | 1.015 | -1.28 | 320
CSDR89 | -0.004 | 80137 | 9 | SOUTH | YES | 15 | 0 | 15 | 0 | 1.01 | -0.06 | 15
FOR_8 | -0.004 | 80051 | 8 | SOUTH | YES | 28 | 28 | 28 | 0 | 1.015 | -0.112 | 28
CUECPL2A | -0.004 | 8189 | 1 | SOUTH | YES | 12 | 0 | 12 | 0 | 1.02 | -0.048 | 12
FOR_7 | -0.004 | 8157 | 7 | SOUTH | YES | 46 | 5 | 46 | 0 | 1.03 | -0.184 | 46
FOR_6 | -0.004 | 8156 | 6 | SOUTH | YES | 26 | 5 | 26 | 0 | 1.03 | -0.104 | 26
WHITNYDM01 | -0.003 | 244 | 1 | NORTH | YES | 15 | 0 | 15 | 0 | 1.035 | -0.045 | 15
L_RIONOG1S1Y | -0.003 | 7813 | 4 | SOUTH | YES | 293 | 0 | 293 | 0 | 1.02 | -0.879 | 293
L_RIONOG1G3Y | -0.003 | 7812 | 3 | SOUTH | YES | 150 | 0 | 150 | 0 | 1.02 | -0.45 | 150
L_RIONOG1G2Y | -0.003 | 7811 | 2 | SOUTH | YES | 148 | 0 | 148 | 0 | 1.02 | -0.444 | 148
L_RIONOG1G1Y | -0.003 | 7810 | 1 | SOUTH | YES | 147 | 0 | 147 | 0 | 1.02 | -0.441 | 147
L_GUADGE1_6Y | -0.003 | 7805 | 6 | SOUTH | YES | 204 | 30 | 204 | 0 | 1.02 | -0.612 | 204
L_GUADGE1_5Y | -0.003 | 7804 | 5 | SOUTH | YES | 183 | 30 | 183 | 0 | 1.02 | -0.549 | 183
L_GUADGE1_4Y | -0.003 | 7803 | 4 | SOUTH | YES | 149 | 30 | 149 | 0 | 1.02 | -0.447 | 149
L_GUADGE1_3Y | -0.003 | 7802 | 3 | SOUTH | YES | 146 | 30 | 146 | 0 | 1.02 | -0.438 | 146
L_GUADGE1_2Y | -0.003 | 7801 | 2 | SOUTH | YES | 139 | 30 | 139 | 0 | 1.02 | -0.417 | 139
L_GUADGE1_1Y | -0.003 | 7800 | 1 | SOUTH | YES | 151 | 30 | 151 | 0 | 1.02 | -0.453 | 151
L_SCHUMA8_1Y | -0.003 | 7609 | 1 | SOUTH | YES | 0 | 0 | 4 |  | 1 | 0 | 0
L_MCQUEE9_1Y | -0.003 | 7605 | 3 | SOUTH | YES | 0 | 0 | 2.8 |  | 1.025 | 0 | 0
L_MCQUEE9_1Y | -0.003 | 7605 | 2 | SOUTH | YES | 0 | 0 | 2.4 |  | 1.025 | 0 | 0
L_MCQUEE9_1Y | -0.003 | 7605 | 1 | SOUTH | YES | 0 | 0 | 2.4 |  | 1.025 | 0 | 0
L_CANYHY8_1Y | -0.003 | 7487 | 1 | SOUTH | YES | 0 | 0 | 6 |  | 1 | 0 | 0
L_MARSFO1G3Y | -0.003 | 7033 | 3 | SOUTH | YES | 22 | 0 | 36 | 0 | 1 | -0.066 | 22
CNOPGT1 | -0.003 | 8560 | 1 | SOUTH | YES | 164 | 0 | 164 | 0 | 1.03 | -0.492 | 164
L_MARSFO1G2Y | -0.003 | 7032 | 2 | SOUTH | YES | 16 | 0 | 35 | 0 | 1 | -0.048 | 16
L_MARSFO1G1Y | -0.003 | 7031 | 1 | SOUTH | YES | 22 | 0 | 36 | 0 | 1 | -0.066 | 22
BEEVILLE | -0.003 | 88198 | 1 | SOUTH | YES | 0 | 0 | 0 | 0 | 1.0068 | 0 | 0
WHITNYDM02 | -0.003 | 245 | 2 | NORTH | YES | 15 | 0 | 15 | 0 | 1.035 | -0.045 | 15
SI_RAY10 | -0.003 | 5935 | 10 | SOUTH | YES | 47 | 10 | 47 |  | 1.025 | -0.141 | 47
SI_RAY5 | -0.003 | 5934 | 5 | SOUTH | YES | 10 | 10 | 15 | 0 | 1.025 | -0.03 | 10
SI_RAY6 | -0.003 | 5933 | 6 | SOUTH | YES | 19 | 10 | 19 | 0 | 1.025 | -0.057 | 19
SI_RAY9 | -0.003 | 5932 | 9 | SOUTH | YES | 38 | 32 | 38 | 0 | 1.025 | -0.114 | 38
SANMIGUELGEN | -0.003 | 5903 | 1 | SOUTH | YES | 396 | 180 | 396 | 0 | 1.033
MVGN#1 | -0.003 | 8936 | 1 | SOUTH | YES | 210 | 0 | 210 | 0 | 1.0304 | -0.63 | 210
AVR1_CT2 | -0.003 | 5478 | 1 | SOUTH | YES | 145 | 90 | 145 | 0 | 1.0232 | -0.435 | 145
AVR1_ST1 | -0.003 | 5477 | 1 | SOUTH | YES | 164 | 138 | 164 | 0 | 1.0232 | -0.492 | 164
FALFURRI | -0.003 | 88508 | 1 | SOUTH | YES | 0 | 0 | 0 | 0 | 1.01 | 0 | 0
AVR1_CT1 | -0.003 | 5476 | 1 | SOUTH | YES | 150 | 90 | 150 | 0 | 1.0232 | -0.45 | 150
WBT4 | -0.003 | 5439 | 4 | SOUTH | YES | 151 | 40 | 151 | 0 | 1.01 | -0.453 | 151
FGNTS201 | -0.003 | 8935 | 3 | SOUTH | YES | 172 | 0 | 172 | 0 | 1.03 | -0.516 | 172
WBT3 | -0.003 | 5438 | 3 | SOUTH | YES | 96 | 25 | 96 | 0 | 1.01 | -0.288 | 96
WBT2 | -0.003 | 5437 | 2 | SOUTH | YES | 80 | 25 | 80 | 0 | 1.01 | -0.24 | 80
MILHWYS | -0.003 | 80003 | F | SOUTH | YES | 0 | 0 | 0 | 0 | 1.0168 | 0 | 0
WBT1 | -0.003 | 5436 | 1 | SOUTH | YES | 25.5 | 20 | 51 | 0 | 1.01 | -0.0765 | 25.5
JKS1 | -0.003 | 5401 | 1 | SOUTH | YES | 560 | 100 | 560 | 0 | 1.0222
OWS2 | -0.003 | 5397 | 2 | SOUTH | YES | 379 | 80 | 379 | 0 | 1.027 | -1.137 | 379
OWS1 | -0.003 | 5396 | 1 | SOUTH | YES | 417 | 80 | 417 | 0 | 1.027 | -1.251 | 417
LCPCT4 | -0.003 | 5269 | 4 | SOUTH | YES | 45 | 23.1 | 45 | 0 | 1.0249 | -0.135 | 45
LCPCT3 | -0.003 | 5268 | 3 | SOUTH | YES | 44 | 23.1 | 44 | 0 | 1.0249 | -0.132 | 44
LCPCT2 | -0.003 | 5267 | 2 | SOUTH | YES | 46 | 23.1 | 46 | 0 | 1.0249 | -0.138 | 46
LCPCT1 | -0.003 | 5266 | 1 | SOUTH | YES | 45 | 23.1 | 45 | 0 | 1.0249 | -0.135 | 45
LCP4 | -0.003 | 5265 | 4 | SOUTH | YES | 95 | 25 | 95 | 0 | 1.0249 | -0.285 | 95
LCP3 | -0.003 | 5264 | 3 | SOUTH | YES | 58 | 20 | 58 | 0 | 1.0249 | -0.174 | 58
JTD2 | -0.003 | 5112 | 2 | SOUTH | YES | 406 | 80 | 406 | 0 | 1.0215
JTD1 | -0.003 | 5111 | 1 | SOUTH | YES | 403 | 80 | 403 | 0 | 1.0215
VHB3 | -0.003 | 5028 | 3 | SOUTH | YES | 397 | 60 | 397 | 0 | 1.0233 | -1.191 | 397
VHB2 | -0.003 | 5027 | 2 | SOUTH | YES | 220 | 40 | 220 | 0 | 1.0233 | -0.66 | 220
VHB1 | -0.003 | 5026 | 1 | SOUTH | YES | 206 | 40 | 206 | 0 | 1.0233 | -0.618 | 206
HECN3 | -0.003 | 8983 | 3 | SOUTH | YES | 169 | 0 | 169 | 0 | 1.0304 | -0.507 | 169
HECN2 | -0.003 | 8982 | 2 | SOUTH | YES | 148 | 0 | 148 | 0 | 1.0304 | -0.444 | 148
HECN1 | -0.003 | 8981 | 1 | SOUTH | YES | 148 | 0 | 148 | 0 | 1.0304 | -0.444 | 148
CNOPST1 | -0.003 | 8562 | 3 | SOUTH | YES | 153 | 0 | 153 | 0 | 1.03 | -0.459 | 153
MVGN#3 | -0.003 | 8938 | 3 | SOUTH | YES | 257 | 0 | 257 | 0 | 1.0304 | -0.771 | 257
MVGN#2 | -0.003 | 8937 | 2 | SOUTH | YES | 205 | 0 | 205 | 0 | 1.0304 | -0.615 | 205
SLURR | -0.003 | 88241 | DC | SOUTH | YES | 0 | -150 | 150 |  | 1.03
FGNTS101 | -0.003 | 8934 | 2 | SOUTH | YES | 146 | 0 | 146 | 0 | 1.03 | -0.438 | 146
FGNTS001 | -0.003 | 8933 | 1 | SOUTH | YES | 142 | 0 | 142 | 0 | 1.03 | -0.426 | 142
ICPGN#3 | -0.003 | 8932 | 3 | SOUTH | YES | 127 | 0 | 127 | 0 | 1.03 | -0.381 | 127
REYSHR_G | -0.003 | 80223 | 1 | SOUTH | YES | 12 | 0 | 12 | 0 | 1.032
ICPGN#2 | -0.003 | 8931 | 2 | SOUTH | YES | 150 | 0 | 150 | 0 | 1.03 | -0.45 | 150
ICPGN#1 | -0.003 | 8930 | 1 | SOUTH | YES | 149 | 0 | 149 | 0 | 1.03 | -0.447 | 149
LGEGN#3 | -0.003 | 8928 | 3 | SOUTH | YES | 91 | 0 | 100 | 0 | 1.03 | -0.273 | 91
LGEGN#2 | -0.003 | 8927 | 2 | SOUTH | YES | 153 | 0 | 153 | 0 | 1.03 | -0.459 | 153
LGEGN#1 | -0.003 | 8926 | 1 | SOUTH | YES | 158 | 0 | 158 | 0 | 1.03 | -0.474 | 158
CNOPGT2 | -0.003 | 8561 | 2 | SOUTH | YES | 165 | 0 | 165 | 0 | 1.03 | -0.495 | 165
CEL_B_1 | -0.003 | 8517 | 1 | SOUTH | YES | 29 | 0 | 29 | 0 | 1.02 | -0.087 | 29
STARCO_1 | -0.003 | 8511 | 1 | SOUTH | YES | 38 | 0 | 38 | 0 | 1.024 | -0.114 | 38
VAL_2 | -0.003 | 8507 | 2 | SOUTH | YES | 25 | 0 | 25 | 0 | 1.005 | -0.075 | 25
VAL_1 | -0.003 | 8506 | 1 | SOUTH | YES | 25 | 0 | 25 | 0 | 1.005 | -0.075 | 25
KOCHREF2 | -0.003 | 8461 | 1 | SOUTH | YES | 38 | 0 | 38 | 0 | 1.014 | -0.114 | 38
DAV_2 | -0.003 | 8460 | 2 | SOUTH | YES | 340 | 50 | 340 | 0 | 1.0223 | -1.02 | 340
DAV_1 | -0.003 | 8459 | 1 | SOUTH | YES | 339 | 50 | 339 | 0 | 1.0223 | -1.017 | 339
COSW_2 | -0.003 | 8457 | 2 | SOUTH | YES | 14 | 0 | 14 | 0 | 1.027 | -0.042 | 14
COSW_1 | -0.003 | 8456 | 1 | SOUTH | YES | 20 | 0 | 20 | 0 | 1.027 | -0.06 | 20
CLO_1 | -0.003 | 8161 | 1 | SOUTH | YES | 633 | 200 | 633 | 0 | 1.03
FALCONHYDRO1 | -0.002 | 8048 | 1 | SOUTH | YES | 3 | 0 | 12 | 0 | 1.02 | -0.006 | 3
FALCONHYDRO3 | -0.002 | 5729 | 3 | SOUTH | YES | 2.8 | 0 | 11 | 0 | 1.02 | -0.0056 | 2.8
FALCONHYDRO2 | -0.002 | 5728 | 2 | SOUTH | YES | 3 | 0 | 12 | 0 | 1.02 | -0.006 | 3
ZAPATA | -0.002 | 88299 | 1 | SOUTH | YES | 0 | 0 | 0 | 0 | 1.024 | 0 | 0
L_WIRTZ_1G2Y | -0.001 | 7036 | 2 | SOUTH | YES | 18 | 0 | 30 |  | 1 | -0.018 | 18
L_WIRTZ_1G1Y | -0.001 | 7035 | 1 | SOUTH | YES | 0 | 0 | 29 |  | 1 | 0 | 0
L_MARBFA1_2Y | -0.001 | 7029 | 2 | SOUTH | YES | 13 | 0 | 18 |  | 1 | -0.013 | 13
L_MARBFA1_1Y | -0.001 | 7028 | 1 | SOUTH | YES | 0 | 0 | 18 |  | 1 | 0 | 0
PEARSALLGEN3 | -0.001 | 5892 | 1 | SOUTH | YES | 6.2 | 6 | 23 | 0 | 1.01 | -0.0062 | 6.2
PEARSALLGEN2 | -0.001 | 5891 | 1 | SOUTH | YES | 6.2 | 6 | 24 | 0 | 1.01 | -0.0062 | 6.2
PEARSALLGEN1 | -0.001 | 5890 | 1 | SOUTH | YES | 6.2 | 6 | 24 | 0 | 1.01 | -0.0062 | 6.2
CIDINDUS | -0.001 | 86105 | 1 | SOUTH | YES | 0 | -500 | 500 | 0 | 1.01
LAR | -0.001 | 80012 | F | SOUTH | YES | 0 | 0 | 0 | 0 | 1.023 | 0 | 0
LAR_3 | -0.001 | 8288 | 3 | SOUTH | YES | 78.8 | 25 | 105 |  | 1.023 | -0.0788 | 78.8
LAR_2 | -0.001 | 8287 | 2 | SOUTH | YES | 9 | 9 | 32 |  | 1.023 | -0.009 | 9
LAR_1 | -0.001 | 8285 | 1 | SOUTH | YES | 16 | 9 | 32 | 0 | 1.038 | -0.016 | 16
L_BUCHAN1_3Y | 0 | 7024 | 3 | SOUTH | YES | 11 | 0 | 15 |  | 1 | 0 | 11
L_BUCHAN1_2Y | 0 | 7023 | 2 | SOUTH | YES | 0 | 0 | 18 |  | 1 | 0 | 0
L_BUCHAN1_1Y | 0 | 7022 | 1 | SOUTH | YES | 14 | 0 | 18 |  | 1 | 0 | 14
L_FERGUS1_1Y | 0 | 7000 | 1 | SOUTH | YES | 399 | 65 | 421 | 0 | 1.015 | 0 | 399
L_INKSDA1_1Y | 0.001 | 7026 | 1 | SOUTH | YES | 10 | 0 | 14 |  | 1 | 0.01 | 10
EPLVT1 | 0.01 | 80010 | F | SOUTH | YES | 0 | 0 | 0 | 0 | 1.0376 | 0 | 0
ELPS | 0.011 | 8262 | 1 | SOUTH | YES | 6 | 6 | 6 | 0 | 1.039 | 0.066 | 6
AMISTADHDRO2 | 0.016 | 8033 | 2 | SOUTH | YES | 13 | 13 | 25 | 0 | 1.035 | 0.208 | 13
AMISTADHDRO1 | 0.016 | 8032 | 1 | SOUTH | YES | 16.5 | 13 | 33 | 0 | 1.035 | 0.264 | 16.5
HAMILTON | 0.016 | 88253 | 1 | SOUTH | YES | 0 | 0 | 0 | 0 | 1.04 | 0 | 0
RWMILLER01 | 0.023 | 332 | 1 | NORTH | YES | 75 | 18.5 | 75 | 0 | 1.04 | 1.725 | 75
RWMILLER05 | 0.023 | 336 | 5 | NORTH | YES | 101 | 0 | 101 | 0 | 1.04 | 2.323 | 101
RWMILLER04 | 0.023 | 335 | 4 | NORTH | YES | 102 | 0 | 102 | 0 | 1.04 | 2.346 | 102
RWMILLER03 | 0.023 | 334 | 3 | NORTH | YES | 156 | 65 | 208 | 0 | 1.04 | 3.588 | 156
NTHTEXAS03 | 0.023 | 505 | 3 | NORTH | YES | 15 | 15 | 38 | 0 | 1.015 | 0.345 | 15
NTHTEXAS02 | 0.023 | 504 | 2 | NORTH | YES | 5 | 5 | 18 | 0 | 1.015 | 0.115 | 5
NTHTEXAS01 | 0.023 | 503 | 1 | NORTH | YES | 5 | 5 | 18 | 0 | 1.015 | 0.115 | 5
RWMILLER02 | 0.023 | 333 | 2 | NORTH | YES | 119 | 37 | 119 | 0 | 1.04 | 2.737 | 119
GRHAMSES_2G | 0.034 | 1432 | 2 | WEST | YES | 369 | 90 | 369 | 0 | 1.023 | 12.546 | 369
SLSTR1PP_1G | 0.035 | 1643 | 1 | NORTH | YES | 6 | 0 | 60 | 0 | 1.022 | 0.21 | 6
JCKCNTY803 | 0.039 | 582 | 3 | NORTH | YES | 147 | 0 | 147 | 0 | 1.022 | 5.733 | 147
JCKCNTY802 | 0.039 | 581 | 2 | NORTH | YES | 147 | 0 | 147 | 0 | 1.022 | 5.733 | 147
JCKCNTY801 | 0.039 | 580 | 1 | NORTH | YES | 288 | 0 | 288 | 0 | 1.022 | 11.232 | 288
FRNDDRCS | 0.052 | 60202 | SC | WEST | YES | 0 | 0 | 0 | 0 | 1.0259 | 0 | 0
SWETWATR_4G | 0.055 | 1419 | 4 | WEST | YES | 61 | 36 | 61 | 0 | 1.039 | 3.355 | 61
SWETWATR_3G | 0.055 | 1418 | 3 | WEST | YES | 68 | 36 | 68 | 0 | 1.039 | 3.74 | 68
SWETWATR_2G | 0.055 | 1417 | 2 | WEST | YES | 72 | 36 | 72 | 0 | 1.039 | 3.96 | 72
SWETWATR_1G | 0.055 | 1416 | 1 | WEST | YES | 30 | 18 | 30 | 0 | 1.039 | 1.65 | 30
DSKY1 | 0.057 | 60018 | 1 | WEST | YES | 12.6 | 0 | 84 | 0 | 1.032 | 0.7182 | 12.6
ORNNWP1 | 0.057 | 60017 | 1 | WEST | YES | 12 | 0 | 80 |  | 1.027 | 0.684 | 12
DSKY2 | 0.057 | 60000 | 1 | WEST | YES | 11.5 | 0 | 76.5 |  | 1.039 | 0.6555 | 11.5
ROSCOEWI_5 | 0.058 | 1057 | 1 | WEST | YES | 12.6 | 0 | 126.5 |  | 0.99 | 0.7308 | 12.6
ROSCOEW_5 | 0.058 | 1049 | 1 | WEST | YES | 20.9 | 0 | 209 |  | 0.99 | 1.2122 | 20.9
SWMESA | 0.058 | 6016 | 1 | WEST | YES | 11.2 | 0 | 75 |  | 1.03 | 0.6496 | 11.2
TNWDWRDU2_8 | 0.058 | 38332 | 1 | WEST | YES | 12 | 0 | 80 |  | 1.0232 | 0.696 | 12
RIO_DRCS | 0.058 | 60201 | SC | WEST | YES | 0 | 0 | 0 | 0 | 1.04 | 0 | 0
KM NWP | 0.058 | 60019 | 1 | WEST | YES | 12 | 0 | 80 |  | 1.03 | 0.696 | 12
WDWDU1 | 0.058 | 60016 | 1 | WEST | YES | 12 | 0 | 80 |  | 1.033 | 0.696 | 12
KM SWP | 0.058 | 60007 | 1 | WEST | YES | 12 | 0 | 80 |  | 1.03 | 0.696 | 12
KM SEP | 0.058 | 60005 | 1 | WEST | YES | 6 | 0 | 40 |  | 1.035 | 0.348 | 6
KM NEP | 0.058 | 60003 | 1 | WEST | YES | 12 | 0 | 80 |  | 1.03 | 0.696 | 12
L_DIVIDE1_1N | 0.059 | 76091 | 1 | WEST | YES | 26.5 | 0 | 375 | 0 | 1 | 1.5635 | 26.5
L_GASCCR1_1N | 0.059 | 76031 | 1 | WEST | YES | 15 | 0 | 150 | 0 | 1 | 0.885 | 15
L_DELAWA1_1Y | 0.061 | 7038 | 2 | WEST | YES | 4.5 | 0 | 30 | 0 | 1 | 0.2745 | 4.5
L_DELAWA1_1Y | 0.061 | 7038 | 1 | WEST | YES | 5.2 | 0 | 35 | 0 | 1 | 0.3172 | 5.2
LONGSHORT_5 | 0.061 | 1058 | 1 | NORTH | YES | 15 | 0 | 149 |  | 0.95 | 0.915 | 15
CALENG3G_3G | 0.061 | 1047 | 3 | WEST | YES | 69 | 27 | 69 | 0 | 1.017 | 4.209 | 69
CALENG2G_2G | 0.061 | 1046 | 2 | WEST | YES | 74 | 27 | 74 | 0 | 1.017 | 4.514 | 74
CALENG1G_1G | 0.061 | 1045 | 1 | WEST | YES | 73 | 27 | 73 | 0 | 1.017 | 4.453 | 73
BARTNWND_1G | 0.061 | 1600 | 1 | WEST | YES | 12 | 0 | 120 | 0 | 1.022 | 0.732 | 12
PB6GEN_7G | 0.061 | 1008 | 6 | WEST | YES | 515 | 130 | 515 | 0 | 1.022 | 31.415 | 515
TIEHVSG_2G | 0.061 | 11025 | 1 | WEST | YES | 211 | 63 | 211 | 0 | 1.017 | 12.871 | 211
TIEHVCG_4G | 0.061 | 11024 | 1 | WEST | YES | 149 | 103 | 149 | 0 | 1.017 | 9.089 | 149
TIEHVCG_3G | 0.061 | 11023 | 1 | WEST | YES | 132 | 103 | 132 | 0 | 1.017 | 8.052 | 132
TIEHVCG_2G | 0.061 | 11022 | 1 | WEST | YES | 132 | 103 | 132 | 0 | 1.017 | 8.052 | 132
TIEHVCG_1G | 0.061 | 11021 | 1 | WEST | YES | 145 | 103 | 145 | 0 | 1.017 | 8.845 | 145
TIEHVSG_1G | 0.061 | 11020 | 1 | WEST | YES | 211 | 63 | 211 | 0 | 1.017 | 12.871 | 211
NAV6ST | 0.061 | 11014 | 1 | WEST | YES | 115 | 40 | 115 | 0 | 1.017 | 7.015 | 115
NAV5CT | 0.061 | 11013 | 1 | WEST | YES | 80 | 18 | 80 | 0 | 1.017 | 4.88 | 80
NAV4CT | 0.061 | 11012 | 1 | WEST | YES | 80 | 18 | 80 | 0 | 1.017 | 4.88 | 80
NAV3ST | 0.061 | 11011 | 1 | WEST | YES | 115 | 40 | 115 | 0 | 1.017 | 7.015 | 115
NAV2CT | 0.061 | 11009 | 1 | WEST | YES | 80 | 18 | 80 | 0 | 1.017 | 4.88 | 80
PB5GEN_6G | 0.061 | 1007 | 5 | WEST | YES | 115 | 40 | 115 | 0 | 1.022 | 7.015 | 115
NAV1CT | 0.061 | 11001 | 1 | WEST | YES | 80 | 18 | 80 | 0 | 1.017 | 4.88 | 80
PBCTEGE_5G | 0.061 | 1006 | E | WEST | YES | 65 | 65 | 68 | 0 | 1.022 | 3.965 | 65
PBCTDGE_4G | 0.061 | 1005 | D | WEST | YES | 65 | 65 | 65 | 0 | 1.022 | 3.965 | 65
PBCTCGE_3G | 0.061 | 1004 | C | WEST | YES | 62 | 62 | 66 | 0 | 1.022 | 3.782 | 62
PBCTBGE_2G | 0.061 | 1003 | B | WEST | YES | 65 | 65 | 66 | 0 | 1.022 | 3.965 | 65
PBCTAGE_1G | 0.061 | 1002 | A | WEST | YES | 64 | 64 | 65 | 0 | 1.022 | 3.904 | 64
MCDDONAL_8 | 0.063 | 1333 | 1 | WEST | YES | 21.4 | 0 | 214.2 | 0 | 1.01 | 1.3482 | 21.4
OCOTILLO_1G | 0.063 | 1328 | 1 | WEST | YES | 5.8 | 0 | 58 |  | 0.99 | 0.3654 | 5.8
STANTONW_8 | 0.063 | 1326 | 1 | WEST | YES | 10.1 | 0 | 100.5 | 0 | 1.01 | 0.6363 | 10.1
NWPWRG1_1G | 0.063 | 1350 | 1 | WEST | YES | 3.4 | 0 | 34.3 |  | 1.02 | 0.2142 | 3.4
WESTXWIN_1G | 0.063 | 1349 | 1 | WEST | YES | 0.7 | 0 | 6.6 |  | 1.02 | 0.0441 | 0.7
BSP_1 | 0.064 | 1320 | 1 | WEST | YES | 25.8 | 2.9 | 25.8 |  | 1
MRGNFG_6G | 0.064 | 1044 | F | WEST | YES | 66 | 66 | 66 |  | 0.99 | 4.224 | 66
MRGNEG_5G | 0.064 | 1043 | E | WEST | YES | 68 | 68 | 68 |  | 0.99 | 4.352 | 68
MRGNDG_4G | 0.064 | 1042 | D | WEST | YES | 70 | 69 | 70 |  | 0.99 | 4.48 | 70
MRGNCG_3G | 0.064 | 1041 | C | WEST | YES | 70 | 69 | 70 |  | 0.99 | 4.48 | 70
MRGNBG_2G | 0.064 | 1040 | B | WEST | YES | 71 | 70 | 71 |  | 0.99 | 4.544 | 71
MRGNAG_1G | 0.064 | 1039 | A | WEST | YES | 69 | 69 | 69 |  | 0.99 | 4.416 | 69
MORGAN5G_5G | 0.064 | 1037 | 5 | WEST | YES | 137 | 40 | 137 |  | 0.99 | 8.768 | 137
AIRTRICITY_8 | 0.065 | 1170 | 1 | WEST | YES | 18 | 0 | 180 | 0 | 1.01 | 1.17 | 18
SNYDERW1A | 0.068 | 6637 | 1 | WEST | YES | 6.3 | 0 | 63 | 0 | 1.025 | 0.4284 | 6.3
KINDERMG_3G | 0.069 | 1071 | 1 | WEST | YES | 45.7 | 12 | 45.7 | 0 | 1.01
KINDERMG_2G | 0.069 | 1070 | 1 | WEST | YES | 45.7 | 12 | 45.7 | 0 | 1.01
KINDERMG_1G | 0.069 | 1069 | 1 | WEST | YES | 25 | 5 | 25 | 0 | 1.01
SCURRYCW_1G | 0.069 | 1068 | 1 | WEST | YES | 14.1 | 0 | 141 |  | 1.01 | 0.9729 | 14.1
CIELOGEN_2G | 0.069 | 1062 | 1 | WEST | YES | 6.1 | 0 | 61 |  | 1 | 0.4209 | 6.1
CIELOGEN_1G | 0.069 | 1061 | 1 | WEST | YES | 9.9 | 0 | 99 |  | 1 | 0.6831 | 9.9
MESQUITW_2G | 0.069 | 1438 | 1 | WEST | YES | 23.6 | 0 | 236 |  | 1.01 | 1.6284 | 23.6
MESQUITW_1G | 0.069 | 1437 | 1 | WEST | YES | 40 | 0 | 400 | 0 | 1.023 | 2.76 | 40
MRSSHPRD01 | 0.071 | 345 | 2 | WEST | YES | 12 | 0 | 12 |  | 1.03 | 0.852 | 12
MRSSHPRD | 0.071 | 344 | 1 | WEST | YES | 12 | 0 | 12 |  | 1.03 | 0.852 | 12
RDCNYNG1 | 0.072 | 36998 | 1 | WEST | YES | 8.4 | 0 | 84 | 0 | 1.01 | 0.6048 | 8.4
L_SWEETW1_4N | 0.072 | 71060 | 1 | WEST | YES | 15.7 | 0 | 105 | 0 | 1 | 1.1304 | 15.7
L_SWEETW1_3N | 0.072 | 71059 | 1 | WEST | YES | 17.8 | 0 | 119 | 0 | 1 | 1.2816 | 17.8
L_SWEETW1_2N | 0.072 | 71057 | 1 | WEST | YES | 20.3 | 0 | 135 | 0 | 1 | 1.4616 | 20.3
L_SWEETW1_1N | 0.072 | 71054 | 1 | WEST | YES | 16.1 | 0 | 107.5 | 0 | 1 | 1.1592 | 16.1
L_BITTCR1_1N | 0.072 | 71051 | 1 | WEST | YES | 5.6 | 0 | 37.5 |  | 1.01 | 0.4032 | 5.6
HORSH4 | 0.073 | 60072 | 1 | WEST | YES | 17.2 | 0 | 115 | 0 | 1.025 | 1.2556 | 17.2
HORSH3 | 0.073 | 60070 | 1 | WEST | YES | 33.6 | 0 | 224 | 0 | 1.025 | 2.4528 | 33.6
HORSH2 | 0.073 | 60068 | 1 | WEST | YES | 27.6 | 0 | 184 | 0 | 1.025 | 2.0148 | 27.6
HORSH1 | 0.073 | 60066 | 1 | WEST | YES | 33.3 | 0 | 222 | 0 | 1.005 | 2.4309 | 33.3
LOUIS1A | 0.073 | 60063 | 1 | WEST | YES | 25.5 | 0 | 170.2 | 0 | 1.02 | 1.8615 | 25.5
CIRELLO | 0.073 | 60060 | 1 | WEST | YES | 35 | 0 | 233 | 0 | 1 | 2.555 | 35
BUFGGEN | 0.073 | 60058 | 1 | WEST | YES | 18 | 0 | 120 |  | 1 | 1.314 | 18
AEPWIND_8 | 0.074 | 1354 | 1 | WEST | YES | 15.2 | 0 | 101.2 |  | 1.01 | 1.1248 | 15.2
TRENTIPP_8 | 0.074 | 1343 | 1 | WEST | YES | 22.5 | 0 | 150 |  | 1.014 | 1.665 | 22.5
CALHN_G1 | 0.075 | 60057 | 1 | WEST | YES | 17.1 | 0 | 114 | 0 | 1.042 | 1.2825 | 17.1
GRHAMSES_1G | 0.096 | 1433 | 1 | WEST | YES | 242 | 60 | 242 | 0 | 1.038 | 23.232 | 242
WHRLWIND1A | 0.111 | 60081 | 1 | WEST | YES | 6 | 0 | 60 | 0 | 1.03 | 0.666 | 6
WILDHRS11A | 0.126 | 60052 | 1 | WEST | YES | 12.6 | 0 | 126.5 | 0 | 1.005 | 1.5876 | 12.6
OKLAUN1G | 0.236 | 6752 | 1 | WEST | YES | 629 | 175 | 629 | 0 | 1.035
OKLA7A | 0.236 | 6100 | 1 | WEST | YES | 50 | -220 | 220 | 0 | 1.035 | 11.8 | 50
WFCOGEN_2G | 0.286 | 1482 | 2 | WEST | YES | 12 | 12 | 17 | 0 | 1 | 3.432 | 12
WFCOGEN_2G | 0.286 | 1482 | 1 | WEST | YES | 12 | 12 | 20 | 0 | 1 | 3.432 | 12
WFCOGEN_1G | 0.286 | 1479 | 2 | WEST | YES | 12 | 12 | 20 | 0 | 1 | 3.432 | 12
WFCOGEN_1G | 0.286 | 1479 | 1 | WEST | YES | 12 | 12 | 20 | 0 | 1 | 3.432 | 12

## Mn
Generator Sensitivities
Name of Bus | P Sensitivity of Bus | Number of Bus | ID | Area Name of Gen | AGC | Gen MW | Min MW | Max MW | V Sensitivity of Bus | Set Volt
L_DIVIDE1_1N | 0.19 | 76091 | 1 | WEST | YES | 26.5 | 0 | 375 | 0 | 1 | 5.035 | 26.5
L_GASCCR1_1N | 0.183 | 76031 | 1 | WEST | YES | 15 | 0 | 150 | 0 | 1 | 2.745 | 15 | HOUSTON | -113.4351
HORSH4 | 0.179 | 60072 | 1 | WEST | YES | 17.2 | 0 | 115 | 0 | 1.025 | 3.0788 | 17.2 | NORTH | -441.4868
LOUIS1A | 0.179 | 60063 | 1 | WEST | YES | 25.5 | 0 | 170.2 | 0 | 1.02 | 4.5645 | 25.5 | SOUTH | 94.8276
BUFGGEN | 0.179 | 60058 | 1 | WEST | YES | 18 | 0 | 120 |  | 1 | 3.222 | 18 | WEST | 653.7513
CIRELLO | 0.179 | 60060 | 1 | WEST | YES | 35 | 0 | 233 | 0 | 1 | 6.265 | 35
HORSH3 | 0.179 | 60070 | 1 | WEST | YES | 33.6 | 0 | 224 | 0 | 1.025 | 6.0144 | 33.6
HORSH1 | 0.179 | 60066 | 1 | WEST | YES | 33.3 | 0 | 222 | 0 | 1.005 | 5.9607 | 33.3 | HOUSTON | 13825.2998
HORSH2 | 0.179 | 60068 | 1 | WEST | YES | 27.6 | 0 | 184 | 0 | 1.025 | 4.9404 | 27.6 | NORTH | 19200.9004
FRNDDRCS | 0.172 | 60202 | SC | WEST | YES | 0 | 0 | 0 | 0 | 1.0259 | 0 | 0 | SOUTH | 13890.7012
CALHN_G1 | 0.17 | 60057 | 1 | WEST | YES | 17.1 | 0 | 114 | 0 | 1.042 | 2.907 | 17.1 | WEST | 4928.9004
DSKY2 | 0.163 | 60000 | 1 | WEST | YES | 11.5 | 0 | 76.5 |  | 1.039 | 1.8745 | 11.5
DSKY1 | 0.161 | 60018 | 1 | WEST | YES | 12.6 | 0 | 84 | 0 | 1.032 | 2.0286 | 12.6
ORNNWP1 | 0.16 | 60017 | 1 | WEST | YES | 12 | 0 | 80 |  | 1.027 | 1.92 | 12 | HOUSTON | -0.0082049
KM SEP | 0.158 | 60005 | 1 | WEST | YES | 6 | 0 | 40 |  | 1.035 | 0.948 | 6 | NORTH | -0.022993
KM NEP | 0.158 | 60003 | 1 | WEST | YES | 12 | 0 | 80 |  | 1.03 | 1.896 | 12 | SOUTH | 0.0068267
RIO_DRCS | 0.158 | 60201 | SC | WEST | YES | 0 | 0 | 0 | 0 | 1.04 | 0 | 0 | WEST | 0.13264
WDWDU1 | 0.158 | 60016 | 1 | WEST | YES | 12 | 0 | 80 |  | 1.033 | 1.896 | 12
TNWDWRDU2_8 | 0.158 | 38332 | 1 | WEST | YES | 12 | 0 | 80 |  | 1.0232 | 1.896 | 12
KM NWP | 0.158 | 60019 | 1 | WEST | YES | 12 | 0 | 80 |  | 1.03 | 1.896 | 12 | N to H | -0.014788
SWMESA | 0.158 | 6016 | 1 | WEST | YES | 11.2 | 0 | 75 |  | 1.03 | 1.7696 | 11.2 | N to S | -0.02982
KM SWP | 0.158 | 60007 | 1 | WEST | YES | 12 | 0 | 80 |  | 1.03 | 1.896 | 12 | W to N | 0.15563
NWPWRG1_1G | 0.157 | 1350 | 1 | WEST | YES | 3.4 | 0 | 34.3 |  | 1.02 | 0.5338 | 3.4 |  | 0.02982
WESTXWIN_1G | 0.157 | 1349 | 1 | WEST | YES | 0.7 | 0 | 6.6 |  | 1.02 | 0.1099 | 0.7 |  | -0.15563
BSP_1 | 0.149 | 1320 | 1 | WEST | YES | 25.8 | 2.9 | 25.8 |  | 1
PBCTEGE_5G | 0.148 | 1006 | E | WEST | YES | 65 | 65 | 68 | 0 | 1.022 | 9.62 | 65
PBCTAGE_1G | 0.148 | 1002 | A | WEST | YES | 64 | 64 | 65 | 0 | 1.022 | 9.472 | 64
PB6GEN_7G | 0.148 | 1008 | 6 | WEST | YES | 515 | 130 | 515 | 0 | 1.022 | 76.22 | 515
AEPWIND_8 | 0.148 | 1354 | 1 | WEST | YES | 15.2 | 0 | 101.2 |  | 1.01 | 2.2496 | 15.2
PB5GEN_6G | 0.148 | 1007 | 5 | WEST | YES | 115 | 40 | 115 | 0 | 1.022 | 17.02 | 115
PBCTCGE_3G | 0.148 | 1004 | C | WEST | YES | 62 | 62 | 66 | 0 | 1.022 | 9.176 | 62
L_DELAWA1_1Y | 0.148 | 7038 | 1 | WEST | YES | 5.2 | 0 | 35 | 0 | 1 | 0.7696 | 5.2
PBCTBGE_2G | 0.148 | 1003 | B | WEST | YES | 65 | 65 | 66 | 0 | 1.022 | 9.62 | 65
PBCTDGE_4G | 0.148 | 1005 | D | WEST | YES | 65 | 65 | 65 | 0 | 1.022 | 9.62 | 65
TRENTIPP_8 | 0.148 | 1343 | 1 | WEST | YES | 22.5 | 0 | 150 |  | 1.014 | 3.33 | 22.5
L_DELAWA1_1Y | 0.148 | 7038 | 2 | WEST | YES | 4.5 | 0 | 30 | 0 | 1 | 0.666 | 4.5
TIEHVCG_4G | 0.147 | 11024 | 1 | WEST | YES | 149 | 103 | 149 | 0 | 1.017 | 21.903 | 149
TIEHVCG_2G | 0.147 | 11022 | 1 | WEST | YES | 132 | 103 | 132 | 0 | 1.017 | 19.404 | 132
NAV3ST | 0.147 | 11011 | 1 | WEST | YES | 115 | 40 | 115 | 0 | 1.017 | 16.905 | 115
TIEHVCG_1G | 0.147 | 11021 | 1 | WEST | YES | 145 | 103 | 145 | 0 | 1.017 | 21.315 | 145
TIEHVSG_1G | 0.147 | 11020 | 1 | WEST | YES | 211 | 63 | 211 | 0 | 1.017 | 31.017 | 211
NAV1CT | 0.147 | 11001 | 1 | WEST | YES | 80 | 18 | 80 | 0 | 1.017 | 11.76 | 80
TIEHVCG_3G | 0.147 | 11023 | 1 | WEST | YES | 132 | 103 | 132 | 0 | 1.017 | 19.404 | 132
NAV4CT | 0.147 | 11012 | 1 | WEST | YES | 80 | 18 | 80 | 0 | 1.017 | 11.76 | 80
TIEHVSG_2G | 0.147 | 11025 | 1 | WEST | YES | 211 | 63 | 211 | 0 | 1.017 | 31.017 | 211
OCOTILLO_1G | 0.147 | 1328 | 1 | WEST | YES | 5.8 | 0 | 58 |  | 0.99 | 0.8526 | 5.8
MCDDONAL_8 | 0.147 | 1333 | 1 | WEST | YES | 21.4 | 0 | 214.2 | 0 | 1.01 | 3.1458 | 21.4
NAV2CT | 0.147 | 11009 | 1 | WEST | YES | 80 | 18 | 80 | 0 | 1.017 | 11.76 | 80
NAV5CT | 0.147 | 11013 | 1 | WEST | YES | 80 | 18 | 80 | 0 | 1.017 | 11.76 | 80
STANTONW_8 | 0.147 | 1326 | 1 | WEST | YES | 10.1 | 0 | 100.5 | 0 | 1.01 | 1.4847 | 10.1
NAV6ST | 0.147 | 11014 | 1 | WEST | YES | 115 | 40 | 115 | 0 | 1.017 | 16.905 | 115
CALENG3G_3G | 0.146 | 1047 | 3 | WEST | YES | 69 | 27 | 69 | 0 | 1.017 | 10.074 | 69
AIRTRICITY_8 | 0.146 | 1170 | 1 | WEST | YES | 18 | 0 | 180 | 0 | 1.01 | 2.628 | 18
CALENG2G_2G | 0.146 | 1046 | 2 | WEST | YES | 74 | 27 | 74 | 0 | 1.017 | 10.804 | 74
CALENG1G_1G | 0.146 | 1045 | 1 | WEST | YES | 73 | 27 | 73 | 0 | 1.017 | 10.658 | 73
MRGNAG_1G | 0.145 | 1039 | A | WEST | YES | 69 | 69 | 69 |  | 0.99 | 10.005 | 69
LONGSHORT_5 | 0.145 | 1058 | 1 | NORTH | YES | 15 | 0 | 149 |  | 0.95 | 2.175 | 15
MRGNEG_5G | 0.145 | 1043 | E | WEST | YES | 68 | 68 | 68 |  | 0.99 | 9.86 | 68
MRGNFG_6G | 0.145 | 1044 | F | WEST | YES | 66 | 66 | 66 |  | 0.99 | 9.57 | 66
MRGNCG_3G | 0.145 | 1041 | C | WEST | YES | 70 | 69 | 70 |  | 0.99 | 10.15 | 70
MRGNDG_4G | 0.145 | 1042 | D | WEST | YES | 70 | 69 | 70 |  | 0.99 | 10.15 | 70
MORGAN5G_5G | 0.145 | 1037 | 5 | WEST | YES | 137 | 40 | 137 |  | 0.99 | 19.865 | 137
MRGNBG_2G | 0.145 | 1040 | B | WEST | YES | 71 | 70 | 71 |  | 0.99 | 10.295 | 71
SNYDERW1A | 0.144 | 6637 | 1 | WEST | YES | 6.3 | 0 | 63 | 0 | 1.025 | 0.9072 | 6.3
KINDERMG_1G | 0.143 | 1069 | 1 | WEST | YES | 25 | 5 | 25 | 0 | 1.01
KINDERMG_3G | 0.143 | 1071 | 1 | WEST | YES | 45.7 | 12 | 45.7 | 0 | 1.01
KINDERMG_2G | 0.143 | 1070 | 1 | WEST | YES | 45.7 | 12 | 45.7 | 0 | 1.01
SCURRYCW_1G | 0.143 | 1068 | 1 | WEST | YES | 14.1 | 0 | 141 |  | 1.01 | 2.0163 | 14.1
CIELOGEN_2G | 0.143 | 1062 | 1 | WEST | YES | 6.1 | 0 | 61 |  | 1 | 0.8723 | 6.1
CIELOGEN_1G | 0.143 | 1061 | 1 | WEST | YES | 9.9 | 0 | 99 |  | 1 | 1.4157 | 9.9
L_BITTCR1_1N | 0.142 | 71051 | 1 | WEST | YES | 5.6 | 0 | 37.5 |  | 1.01 | 0.7952 | 5.6
L_SWEETW1_1N | 0.142 | 71054 | 1 | WEST | YES | 16.1 | 0 | 107.5 | 0 | 1 | 2.2862 | 16.1
L_SWEETW1_4N | 0.142 | 71060 | 1 | WEST | YES | 15.7 | 0 | 105 | 0 | 1 | 2.2294 | 15.7
L_SWEETW1_2N | 0.142 | 71057 | 1 | WEST | YES | 20.3 | 0 | 135 | 0 | 1 | 2.8826 | 20.3
L_SWEETW1_3N | 0.142 | 71059 | 1 | WEST | YES | 17.8 | 0 | 119 | 0 | 1 | 2.5276 | 17.8
RDCNYNG1 | 0.141 | 36998 | 1 | WEST | YES | 8.4 | 0 | 84 | 0 | 1.01 | 1.1844 | 8.4
ROSCOEW_5 | 0.132 | 1049 | 1 | WEST | YES | 20.9 | 0 | 209 |  | 0.99 | 2.7588 | 20.9
ROSCOEWI_5 | 0.132 | 1057 | 1 | WEST | YES | 12.6 | 0 | 126.5 |  | 0.99 | 1.6632 | 12.6
SLSTR1PP_1G | 0.129 | 1643 | 1 | NORTH | YES | 6 | 0 | 60 | 0 | 1.022 | 0.774 | 6
WHRLWIND1A | 0.122 | 60081 | 1 | WEST | YES | 6 | 0 | 60 | 0 | 1.03 | 0.732 | 6
SWETWATR_4G | 0.121 | 1419 | 4 | WEST | YES | 61 | 36 | 61 | 0 | 1.039 | 7.381 | 61
SWETWATR_2G | 0.121 | 1417 | 2 | WEST | YES | 72 | 36 | 72 | 0 | 1.039 | 8.712 | 72
SWETWATR_1G | 0.121 | 1416 | 1 | WEST | YES | 30 | 18 | 30 | 0 | 1.039 | 3.63 | 30
SWETWATR_3G | 0.121 | 1418 | 3 | WEST | YES | 68 | 36 | 68 | 0 | 1.039 | 8.228 | 68
MESQUITW_2G | 0.114 | 1438 | 1 | WEST | YES | 23.6 | 0 | 236 |  | 1.01 | 2.6904 | 23.6
MESQUITW_1G | 0.114 | 1437 | 1 | WEST | YES | 40 | 0 | 400 | 0 | 1.023 | 4.56 | 40
WILDHRS11A | 0.114 | 60052 | 1 | WEST | YES | 12.6 | 0 | 126.5 | 0 | 1.005 | 1.4364 | 12.6
OKLA7A | 0.083 | 6100 | 1 | WEST | YES | 50 | -220 | 220 | 0 | 1.035 | 4.15 | 50
OKLAUN1G | 0.083 | 6752 | 1 | WEST | YES | 629 | 175 | 629 | 0 | 1.035
AMISTADHDRO2 | 0.07 | 8033 | 2 | SOUTH | YES | 13 | 13 | 25 | 0 | 1.035 | 0.91 | 13
AMISTADHDRO1 | 0.07 | 8032 | 1 | SOUTH | YES | 16.5 | 13 | 33 | 0 | 1.035 | 1.155 | 16.5
HAMILTON | 0.07 | 88253 | 1 | SOUTH | YES | 0 | 0 | 0 | 0 | 1.04 | 0 | 0
GRHAMSES_1G | 0.059 | 1433 | 1 | WEST | YES | 242 | 60 | 242 | 0 | 1.038 | 14.278 | 242
ELPS | 0.053 | 8262 | 1 | SOUTH | YES | 6 | 6 | 6 | 0 | 1.039 | 0.318 | 6
WFCOGEN_1G | 0.05 | 1479 | 1 | WEST | YES | 12 | 12 | 20 | 0 | 1 | 0.6 | 12
WFCOGEN_2G | 0.05 | 1482 | 1 | WEST | YES | 12 | 12 | 20 | 0 | 1 | 0.6 | 12
WFCOGEN_2G | 0.05 | 1482 | 2 | WEST | YES | 12 | 12 | 17 | 0 | 1 | 0.6 | 12
WFCOGEN_1G | 0.05 | 1479 | 2 | WEST | YES | 12 | 12 | 20 | 0 | 1 | 0.6 | 12
EPLVT1 | 0.049 | 80010 | F | SOUTH | YES | 0 | 0 | 0 | 0 | 1.0376 | 0 | 0
L_INKSDA1_1Y | 0.049 | 7026 | 1 | SOUTH | YES | 10 | 0 | 14 |  | 1 | 0.49 | 10
L_BUCHAN1_2Y | 0.047 | 7023 | 2 | SOUTH | YES | 0 | 0 | 18 |  | 1 | 0 | 0
L_BUCHAN1_3Y | 0.047 | 7024 | 3 | SOUTH | YES | 11 | 0 | 15 |  | 1 | 0.517 | 11
L_BUCHAN1_1Y | 0.047 | 7022 | 1 | SOUTH | YES | 14 | 0 | 18 |  | 1 | 0.658 | 14
GRHAMSES_2G | 0.046 | 1432 | 2 | WEST | YES | 369 | 90 | 369 | 0 | 1.023 | 16.974 | 369
RWMILLER04 | 0.043 | 335 | 4 | NORTH | YES | 102 | 0 | 102 | 0 | 1.04 | 4.386 | 102
RWMILLER03 | 0.043 | 334 | 3 | NORTH | YES | 156 | 65 | 208 | 0 | 1.04 | 6.708 | 156
RWMILLER05 | 0.043 | 336 | 5 | NORTH | YES | 101 | 0 | 101 | 0 | 1.04 | 4.343 | 101
RWMILLER01 | 0.043 | 332 | 1 | NORTH | YES | 75 | 18.5 | 75 | 0 | 1.04 | 3.225 | 75
RWMILLER02 | 0.043 | 333 | 2 | NORTH | YES | 119 | 37 | 119 | 0 | 1.04 | 5.117 | 119
BARTNWND_1G | 0.041 | 1600 | 1 | WEST | YES | 12 | 0 | 120 | 0 | 1.022 | 0.492 | 12
MRSSHPRD | 0.039 | 344 | 1 | WEST | YES | 12 | 0 | 12 |  | 1.03 | 0.468 | 12
MRSSHPRD01 | 0.039 | 345 | 2 | WEST | YES | 12 | 0 | 12 |  | 1.03 | 0.468 | 12
L_FERGUS1_1Y | 0.036 | 7000 | 1 | SOUTH | YES | 399 | 65 | 421 | 0 | 1.015 | 14.364 | 399
L_WIRTZ_1G1Y | 0.036 | 7035 | 1 | SOUTH | YES | 0 | 0 | 29 |  | 1 | 0 | 0
L_WIRTZ_1G2Y | 0.036 | 7036 | 2 | SOUTH | YES | 18 | 0 | 30 |  | 1 | 0.648 | 18
L_MARBFA1_2Y | 0.029 | 7029 | 2 | SOUTH | YES | 13 | 0 | 18 |  | 1 | 0.377 | 13
L_MARBFA1_1Y | 0.029 | 7028 | 1 | SOUTH | YES | 0 | 0 | 18 |  | 1 | 0 | 0
L_MARSFO1G3Y | 0.015 | 7033 | 3 | SOUTH | YES | 22 | 0 | 36 | 0 | 1 | 0.33 | 22
LAR | 0.015 | 80012 | F | SOUTH | YES | 0 | 0 | 0 | 0 | 1.023 | 0 | 0
LAR_3 | 0.015 | 8288 | 3 | SOUTH | YES | 78.8 | 25 | 105 |  | 1.023 | 1.182 | 78.8
L_MARSFO1G1Y | 0.015 | 7031 | 1 | SOUTH | YES | 22 | 0 | 36 | 0 | 1 | 0.33 | 22
CIDINDUS | 0.015 | 86105 | 1 | SOUTH | YES | 0 | -500 | 500 | 0 | 1.01
PEARSALLGEN1 | 0.015 | 5890 | 1 | SOUTH | YES | 6.2 | 6 | 24 | 0 | 1.01 | 0.093 | 6.2
L_MARSFO1G2Y | 0.015 | 7032 | 2 | SOUTH | YES | 16 | 0 | 35 | 0 | 1 | 0.24 | 16
PEARSALLGEN3 | 0.015 | 5892 | 1 | SOUTH | YES | 6.2 | 6 | 23 | 0 | 1.01 | 0.093 | 6.2
PEARSALLGEN2 | 0.015 | 5891 | 1 | SOUTH | YES | 6.2 | 6 | 24 | 0 | 1.01 | 0.093 | 6.2
LAR_2 | 0.015 | 8287 | 2 | SOUTH | YES | 9 | 9 | 32 |  | 1.023 | 0.135 | 9
NTHTEXAS03 | 0.014 | 505 | 3 | NORTH | YES | 15 | 15 | 38 | 0 | 1.015 | 0.21 | 15
NTHTEXAS01 | 0.014 | 503 | 1 | NORTH | YES | 5 | 5 | 18 | 0 | 1.015 | 0.07 | 5
NTHTEXAS02 | 0.014 | 504 | 2 | NORTH | YES | 5 | 5 | 18 | 0 | 1.015 | 0.07 | 5
LAR_1 | 0.014 | 8285 | 1 | SOUTH | YES | 16 | 9 | 32 | 0 | 1.038 | 0.224 | 16
ZAPATA | 0.011 | 88299 | 1 | SOUTH | YES | 0 | 0 | 0 | 0 | 1.024 | 0 | 0
FALCONHYDRO1 | 0.009 | 8048 | 1 | SOUTH | YES | 3 | 0 | 12 | 0 | 1.02 | 0.027 | 3
FALCONHYDRO2 | 0.009 | 5728 | 2 | SOUTH | YES | 3 | 0 | 12 | 0 | 1.02 | 0.027 | 3
FALCONHYDRO3 | 0.009 | 5729 | 3 | SOUTH | YES | 2.8 | 0 | 11 | 0 | 1.02 | 0.0252 | 2.8
VHB1 | 0.008 | 5026 | 1 | SOUTH | YES | 206 | 40 | 206 | 0 | 1.0233 | 1.648 | 206
L_AUSTPL1_1Y | 0.008 | 7020 | 2 | SOUTH | YES | 7 | 0 | 8 |  | 1 | 0.056 | 7
L_CANYHY8_1Y | 0.008 | 7487 | 1 | SOUTH | YES | 0 | 0 | 6 |  | 1 | 0 | 0
L_AUSTPL1_1Y | 0.008 | 7020 | 1 | SOUTH | YES | 7 | 0 | 8 |  | 1 | 0.056 | 7
VHB2 | 0.008 | 5027 | 2 | SOUTH | YES | 220 | 40 | 220 | 0 | 1.0233 | 1.76 | 220
VHB3 | 0.008 | 5028 | 3 | SOUTH | YES | 397 | 60 | 397 | 0 | 1.0233 | 3.176 | 397
LCPCT4 | 0.008 | 5269 | 4 | SOUTH | YES | 45 | 23.1 | 45 | 0 | 1.0249 | 0.36 | 45
LCPCT3 | 0.008 | 5268 | 3 | SOUTH | YES | 44 | 23.1 | 44 | 0 | 1.0249 | 0.352 | 44
LCPCT2 | 0.008 | 5267 | 2 | SOUTH | YES | 46 | 23.1 | 46 | 0 | 1.0249 | 0.368 | 46
LCPCT1 | 0.008 | 5266 | 1 | SOUTH | YES | 45 | 23.1 | 45 | 0 | 1.0249 | 0.36 | 45
LCP4 | 0.008 | 5265 | 4 | SOUTH | YES | 95 | 25 | 95 | 0 | 1.0249 | 0.76 | 95
LCP3 | 0.008 | 5264 | 3 | SOUTH | YES | 58 | 20 | 58 | 0 | 1.0249 | 0.464 | 58
SANDH_G3 | 0.007 | 9018 | 3 | SOUTH | YES | 45 | 2 | 48 | 0 | 1.0175 | 0.315 | 45
DECKR_G5 | 0.007 | 9004 | 5 | SOUTH | YES | 44 | 24 | 44 | 0 | 1.015 | 0.308 | 44
AVR1_CT2 | 0.007 | 5478 | 1 | SOUTH | YES | 145 | 90 | 145 | 0 | 1.0232 | 1.015 | 145
AVR1_ST1 | 0.007 | 5477 | 1 | SOUTH | YES | 164 | 138 | 164 | 0 | 1.0232 | 1.148 | 164
FALFURRI | 0.007 | 88508 | 1 | SOUTH | YES | 0 | 0 | 0 | 0 | 1.01 | 0 | 0
WBT4 | 0.007 | 5439 | 4 | SOUTH | YES | 151 | 40 | 151 | 0 | 1.01 | 1.057 | 151
WBT3 | 0.007 | 5438 | 3 | SOUTH | YES | 96 | 25 | 96 | 0 | 1.01 | 0.672 | 96
WBT2 | 0.007 | 5437 | 2 | SOUTH | YES | 80 | 25 | 80 | 0 | 1.01 | 0.56 | 80
WBT1 | 0.007 | 5436 | 1 | SOUTH | YES | 25.5 | 20 | 51 | 0 | 1.01 | 0.1785 | 25.5
JKS1 | 0.007 | 5401 | 1 | SOUTH | YES | 560 | 100 | 560 | 0 | 1.0222
OWS2 | 0.007 | 5397 | 2 | SOUTH | YES | 379 | 80 | 379 | 0 | 1.027 | 2.653 | 379
OWS1 | 0.007 | 5396 | 1 | SOUTH | YES | 417 | 80 | 417 | 0 | 1.027 | 2.919 | 417
JTD2 | 0.007 | 5112 | 2 | SOUTH | YES | 406 | 80 | 406 | 0 | 1.0215
JTD1 | 0.007 | 5111 | 1 | SOUTH | YES | 403 | 80 | 403 | 0 | 1.0215
SANDHG5C | 0.007 | 9021 | 5C | SOUTH | YES | 140 | 0 | 151 | 0 | 1.0175 | 0.98 | 140
SANDHG5A | 0.007 | 9020 | 5A | SOUTH | YES | 150 | 84 | 159 | 0 | 1.0175 | 1.05 | 150
SANDH_G4 | 0.007 | 9019 | 4 | SOUTH | YES | 45 | 2 | 47 | 0 | 1.0175 | 0.315 | 45
SANDH_G2 | 0.007 | 9017 | 2 | SOUTH | YES | 45 | 2 | 47 | 0 | 1.0175 | 0.315 | 45
AVR1_CT1 | 0.007 | 5476 | 1 | SOUTH | YES | 150 | 90 | 150 | 0 | 1.0232 | 1.05 | 150
SANDH_G1 | 0.007 | 9016 | 1 | SOUTH | YES | 45 | 2 | 49 | 0 | 1.0175 | 0.315 | 45
DECKR_G6 | 0.007 | 9005 | 6 | SOUTH | YES | 44 | 24 | 47 | 0 | 1.015 | 0.308 | 44
DECKR_G4 | 0.007 | 9003 | 4 | SOUTH | YES | 44 | 24 | 44 | 0 | 1.015 | 0.308 | 44
DECKR_G3 | 0.007 | 9002 | 3 | SOUTH | YES | 0 | 24 | 42 |  | 1.015 | 0 | 0
DECKR_G2 | 0.007 | 9001 | 2 | SOUTH | YES | 400 | 50 | 427 | 0 | 1.015 | 2.8 | 400
DECKR_G1 | 0.007 | 9000 | 1 | SOUTH | YES | 320 | 50 | 326 | 0 | 1.015 | 2.24 | 320
L_GUADGE1_5Y | 0.006 | 7804 | 5 | SOUTH | YES | 183 | 30 | 183 | 0 | 1.02 | 1.098 | 183
L_MCQUEE9_1Y | 0.006 | 7605 | 2 | SOUTH | YES | 0 | 0 | 2.4 |  | 1.025 | 0 | 0
L_RIONOG1G2Y | 0.006 | 7811 | 2 | SOUTH | YES | 148 | 0 | 148 | 0 | 1.02 | 0.888 | 148
L_HAYSEN1_2Y | 0.006 | 7015 | 2 | SOUTH | YES | 224 | 74 | 224 | 0 | 1.008 | 1.344 | 224
L_HAYSEN1_1Y | 0.006 | 7014 | 1 | SOUTH | YES | 223 | 74 | 223 | 0 | 1.008 | 1.338 | 223
L_GUADGE1_6Y | 0.006 | 7805 | 6 | SOUTH | YES | 204 | 30 | 204 | 0 | 1.02 | 1.224 | 204
SLURR | 0.006 | 88241 | DC | SOUTH | YES | 0 | -150 | 150 |  | 1.03
L_RIONOG1G1Y | 0.006 | 7810 | 1 | SOUTH | YES | 147 | 0 | 147 | 0 | 1.02 | 0.882 | 147
L_RIONOG1S1Y | 0.006 | 7813 | 4 | SOUTH | YES | 293 | 0 | 293 | 0 | 1.02 | 1.758 | 293
L_HAYSEN1_4Y | 0.006 | 7017 | 4 | SOUTH | YES | 229 | 74 | 229 | 0 | 1.008 | 1.374 | 229
L_HAYSEN1_3Y | 0.006 | 7016 | 3 | SOUTH | YES | 226 | 74 | 226 | 0 | 1.008 | 1.356 | 226
L_MCQUEE9_1Y | 0.006 | 7605 | 3 | SOUTH | YES | 0 | 0 | 2.8 |  | 1.025 | 0 | 0
FGNTS001 | 0.006 | 8933 | 1 | SOUTH | YES | 142 | 0 | 142 | 0 | 1.03 | 0.852 | 142
L_GUADGE1_2Y | 0.006 | 7801 | 2 | SOUTH | YES | 139 | 30 | 139 | 0 | 1.02 | 0.834 | 139
L_LAKEWO9_1Y | 0.006 | 7624 | 1 | SOUTH | YES | 0 | 0 | 2.4 |  | 1 | 0 | 0
L_LAKEWO9_1Y | 0.006 | 7624 | 2 | SOUTH | YES | 0 | 0 | 2.4 |  | 1 | 0 | 0
SANMIGUELGEN | 0.006 | 5903 | 1 | SOUTH | YES | 396 | 180 | 396 | 0 | 1.033
L_RIONOG1G3Y | 0.006 | 7812 | 3 | SOUTH | YES | 150 | 0 | 150 | 0 | 1.02 | 0.9 | 150
FGNTS101 | 0.006 | 8934 | 2 | SOUTH | YES | 146 | 0 | 146 | 0 | 1.03 | 0.876 | 146
L_GUADGE1_1Y | 0.006 | 7800 | 1 | SOUTH | YES | 151 | 30 | 151 | 0 | 1.02 | 0.906 | 151
L_GUADGE1_4Y | 0.006 | 7803 | 4 | SOUTH | YES | 149 | 30 | 149 | 0 | 1.02 | 0.894 | 149
L_SCHUMA8_1Y | 0.006 | 7609 | 1 | SOUTH | YES | 0 | 0 | 4 |  | 1 | 0 | 0
L_GUADGE1_3Y | 0.006 | 7802 | 3 | SOUTH | YES | 146 | 30 | 146 | 0 | 1.02 | 0.876 | 146
FGNTS201 | 0.006 | 8935 | 3 | SOUTH | YES | 172 | 0 | 172 | 0 | 1.03 | 1.032 | 172
L_MCQUEE9_1Y | 0.006 | 7605 | 1 | SOUTH | YES | 0 | 0 | 2.4 |  | 1.025 | 0 | 0
BEEVILLE | 0.006 | 88198 | 1 | SOUTH | YES | 0 | 0 | 0 | 0 | 1.0068 | 0 | 0
SI_RAY10 | 0.005 | 5935 | 10 | SOUTH | YES | 47 | 10 | 47 |  | 1.025 | 0.235 | 47
SI_RAY5 | 0.005 | 5934 | 5 | SOUTH | YES | 10 | 10 | 15 | 0 | 1.025 | 0.05 | 10
L_SIMGID1_1Y | 0.005 | 7004 | 1 | SOUTH | YES | 133 | 40 | 137 | 0 | 1.02 | 0.665 | 133
MVGN#3 | 0.005 | 8938 | 3 | SOUTH | YES | 257 | 0 | 257 | 0 | 1.0304 | 1.285 | 257
DAV_2 | 0.005 | 8460 | 2 | SOUTH | YES | 340 | 50 | 340 | 0 | 1.0223 | 1.7 | 340
L_SIMGID1_3Y | 0.005 | 7006 | 3 | SOUTH | YES | 324.9 | 60 | 331 | 0 | 1.02 | 1.6245 | 324.9
L_SIMGID1_2Y | 0.005 | 7005 | 2 | SOUTH | YES | 133 | 32 | 139 | 0 | 1.02 | 0.665 | 133
CNOPST1 | 0.005 | 8562 | 3 | SOUTH | YES | 153 | 0 | 153 | 0 | 1.03 | 0.765 | 153
SI_RAY6 | 0.005 | 5933 | 6 | SOUTH | YES | 19 | 10 | 19 | 0 | 1.025 | 0.095 | 19
MILHWYS | 0.005 | 80003 | F | SOUTH | YES | 0 | 0 | 0 | 0 | 1.0168 | 0 | 0
SI_RAY9 | 0.005 | 5932 | 9 | SOUTH | YES | 38 | 32 | 38 | 0 | 1.025 | 0.19 | 38
CUECPL2A | 0.005 | 8189 | 1 | SOUTH | YES | 12 | 0 | 12 | 0 | 1.02 | 0.06 | 12
CLO_1 | 0.005 | 8161 | 1 | SOUTH | YES | 633 | 200 | 633 | 0 | 1.03
WCPWRCO_3G | 0.005 | 1455 | 3 | NORTH | YES | 242 | 50 | 242 | 0 | 1.023 | 1.21 | 242
WCPWRCO_2G | 0.005 | 1454 | 2 | NORTH | YES | 204 | 50 | 204 | 0 | 1.023 | 1.02 | 204
WCPWRCO_1G | 0.005 | 1453 | 1 | NORTH | YES | 204 | 50 | 204 | 0 | 1.023 | 1.02 | 204
HECN3 | 0.005 | 8983 | 3 | SOUTH | YES | 169 | 0 | 169 | 0 | 1.0304 | 0.845 | 169
HECN2 | 0.005 | 8982 | 2 | SOUTH | YES | 148 | 0 | 148 | 0 | 1.0304 | 0.74 | 148
HECN1 | 0.005 | 8981 | 1 | SOUTH | YES | 148 | 0 | 148 | 0 | 1.0304 | 0.74 | 148
MVGN#2 | 0.005 | 8937 | 2 | SOUTH | YES | 205 | 0 | 205 | 0 | 1.0304 | 1.025 | 205
MVGN#1 | 0.005 | 8936 | 1 | SOUTH | YES | 210 | 0 | 210 | 0 | 1.0304 | 1.05 | 210
STARCO_1 | 0.005 | 8511 | 1 | SOUTH | YES | 38 | 0 | 38 | 0 | 1.024 | 0.19 | 38
CNOPGT2 | 0.005 | 8561 | 2 | SOUTH | YES | 165 | 0 | 165 | 0 | 1.03 | 0.825 | 165
CNOPGT1 | 0.005 | 8560 | 1 | SOUTH | YES | 164 | 0 | 164 | 0 | 1.03 | 0.82 | 164
CEL_B_1 | 0.005 | 8517 | 1 | SOUTH | YES | 29 | 0 | 29 | 0 | 1.02 | 0.145 | 29
VAL_2 | 0.005 | 8507 | 2 | SOUTH | YES | 25 | 0 | 25 | 0 | 1.005 | 0.125 | 25
VAL_1 | 0.005 | 8506 | 1 | SOUTH | YES | 25 | 0 | 25 | 0 | 1.005 | 0.125 | 25
KOCHREF2 | 0.005 | 8461 | 1 | SOUTH | YES | 38 | 0 | 38 | 0 | 1.014 | 0.19 | 38
DAV_1 | 0.005 | 8459 | 1 | SOUTH | YES | 339 | 50 | 339 | 0 | 1.0223 | 1.695 | 339
COSW_2 | 0.005 | 8457 | 2 | SOUTH | YES | 14 | 0 | 14 | 0 | 1.027 | 0.07 | 14
COSW_1 | 0.005 | 8456 | 1 | SOUTH | YES | 20 | 0 | 20 | 0 | 1.027 | 0.1 | 20
REYSHR_G | 0.004 | 80223 | 1 | SOUTH | YES | 12 | 0 | 12 | 0 | 1.032
LGEGN#2 | 0.004 | 8927 | 2 | SOUTH | YES | 153 | 0 | 153 | 0 | 1.03 | 0.612 | 153
ICPGN#2 | 0.004 | 8931 | 2 | SOUTH | YES | 150 | 0 | 150 | 0 | 1.03 | 0.6 | 150
LGEGN#3 | 0.004 | 8928 | 3 | SOUTH | YES | 91 | 0 | 100 | 0 | 1.03 | 0.364 | 91
ICPGN#1 | 0.004 | 8930 | 1 | SOUTH | YES | 149 | 0 | 149 | 0 | 1.03 | 0.596 | 149
ICPGN#3 | 0.004 | 8932 | 3 | SOUTH | YES | 127 | 0 | 127 | 0 | 1.03 | 0.508 | 127
JCKCNTY803 | 0.004 | 582 | 3 | NORTH | YES | 147 | 0 | 147 | 0 | 1.022 | 0.588 | 147
JCKCNTY802 | 0.004 | 581 | 2 | NORTH | YES | 147 | 0 | 147 | 0 | 1.022 | 0.588 | 147
JCKCNTY801 | 0.004 | 580 | 1 | NORTH | YES | 288 | 0 | 288 | 0 | 1.022 | 1.152 | 288
LGEGN#1 | 0.004 | 8926 | 1 | SOUTH | YES | 158 | 0 | 158 | 0 | 1.03 | 0.632 | 158
CSDR89 | 0.003 | 80137 | 8 | SOUTH | YES | 39 | 0 | 39 | 0 | 1.01 | 0.117 | 39
DUP1V_1 | 0.003 | 8066 | 1 | SOUTH | YES | 73 | 0 | 73 | 0 | 1.0031 | 0.219 | 73
CSDR7 | 0.003 | 80138 | 7 | SOUTH | YES | 7 | 0 | 7 | 0 | 1.014 | 0.021 | 7
UCAR_2 | 0.003 | 8147 | 10 | SOUTH | YES | 21 | 0 | 28 | 0 | 1.0127 | 0.063 | 21
CSDR56 | 0.003 | 80139 | 6 | SOUTH | YES | 39 | 0 | 39 | 0 | 1.01 | 0.117 | 39
L_BASTEN1_1Y | 0.003 | 7807 | 1 | SOUTH | YES | 147 | 83.5 | 147 | 0 | 1.004 | 0.441 | 147
L_BASTEN1_2Y | 0.003 | 7808 | 1 | SOUTH | YES | 146 | 83.5 | 146 | 0 | 1.004 | 0.438 | 146
RAYBURNCC8 | 0.003 | 5512 | 1 | SOUTH | YES | 50 | 18.2 | 50 | 0 | 1.02 | 0.15 | 50
RAYBURNCC7 | 0.003 | 5511 | 1 | SOUTH | YES | 49 | 18.2 | 49 | 0 | 1.02 | 0.147 | 49
RAYBURNCC10 | 0.003 | 5509 | 1 | SOUTH | YES | 40 | 5.2 | 40 | 0 | 1.02 | 0.12 | 40
RAYBURNCC9 | 0.003 | 5508 | 1 | SOUTH | YES | 50 | 18.2 | 50 | 0 | 1.02 | 0.15 | 50
RAYBURNGEN2 | 0.003 | 5506 | 1 | SOUTH | YES | 0 | 1 | 11 |  | 1.015 | 0 | 0
VISTRONG2 | 0.003 | 80225 | 2 | SOUTH | YES | 23 | 0 | 23 | 0 | 1.01
RAYBURNGEN1 | 0.003 | 5505 | 1 | SOUTH | YES | 0 | 1 | 11 |  | 1.015 | 0 | 0
RAYBURNGEN3 | 0.003 | 5503 | 1 | SOUTH | YES | 6.2 | 6 | 22 | 0 | 1.015 | 0.0186 | 6.2
UCAR_1 | 0.003 | 8148 | 2 | SOUTH | YES | 7 | 0 | 7 | 0 | 1.01 | 0.021 | 7
AIRCO_G | 0.003 | 80227 | 1 | SOUTH | YES | 7.6 | 0 | 8 | 0 | 1.014
VISTRONG1 | 0.003 | 80224 | 1 | SOUTH | YES | 15 | 0 | 15 | 0 | 1.01
CSDR11 | 0.003 | 80140 | 11 | SOUTH | YES | 39 | 0 | 39 | 0 | 1.0299 | 0.117 | 39
CSDR56 | 0.003 | 80139 | 5 | SOUTH | YES | 15 | 0 | 15 | 0 | 1.01 | 0.045 | 15
CSDR89 | 0.003 | 80137 | 9 | SOUTH | YES | 15 | 0 | 15 | 0 | 1.01 | 0.045 | 15
L_BASTEN1_3Y | 0.003 | 7809 | 1 | SOUTH | YES | 227 | 42 | 227 | 0 | 1.004 | 0.681 | 227
L_FPPYD21_3Y | 0.002 | 7012 | 3 | SOUTH | YES | 427.4 | 200 | 436 | 0 | 1.02
L_FPPYD11_2Y | 0.002 | 7011 | 2 | SOUTH | YES | 577.4 | 200 | 608 | 0 | 1.02
L_FPPYD11_1Y | 0.002 | 7010 | 1 | SOUTH | YES | 587.4 | 200 | 605 | 0 | 1.02
L_LOSTPI1_3Y | 0.002 | 7009 | 3 | SOUTH | YES | 173.9 | 72 | 184 | 0 | 1.015 | 0.3478 | 173.9
L_LOSTPI1_2Y | 0.002 | 7008 | 2 | SOUTH | YES | 157.7 | 107 | 164 | 0 | 1.015 | 0.3154 | 157.7
L_LOSTPI1_1Y | 0.002 | 7007 | 1 | SOUTH | YES | 158.7 | 110 | 167 | 0 | 1.015 | 0.3174 | 158.7
FOR_1 | 0.002 | 8134 | 1 | SOUTH | YES | 56.4 | 45 | 79 | 0 | 1.03 | 0.1128 | 56.4
FOR_2 | 0.002 | 8138 | 2 | SOUTH | YES | 65.8 | 45 | 80 | 0 | 1.03 | 0.1316 | 65.8
FOR_3 | 0.002 | 8153 | 3 | SOUTH | YES | 65.8 | 45 | 73 | 0 | 1.03 | 0.1316 | 65.8
FOR_4 | 0.002 | 8154 | 4 | SOUTH | YES | 74.6 | 60 | 81 | 0 | 1.03 | 0.1492 | 74.6
FOR_5 | 0.002 | 8155 | 5 | SOUTH | YES | 67.5 | 60 | 74 | 0 | 1.03 | 0.135 | 67.5
FOR_7 | 0.002 | 8157 | 7 | SOUTH | YES | 46 | 5 | 46 | 0 | 1.03 | 0.092 | 46
ALCOA_G | 0.002 | 80226 | 1 | SOUTH | YES | 48 | 5 | 48 | 0 | 1.014
FOR_10 | 0.002 | 80053 | 10 | SOUTH | YES | 73 | 45 | 73 | 0 | 1.03 | 0.146 | 73
FOR_9 | 0.002 | 80052 | 9 | SOUTH | YES | 32 | 5 | 32 | 0 | 1.03 | 0.064 | 32
FOR_8 | 0.002 | 80051 | 8 | SOUTH | YES | 28 | 28 | 28 | 0 | 1.015 | 0.056 | 28
FOR_6 | 0.002 | 8156 | 6 | SOUTH | YES | 26 | 5 | 26 | 0 | 1.03 | 0.052 | 26
BOSQUESW804 | -0.001 | 253 | 2 | NORTH | YES | 83 | 0 | 83 | 0 | 1.032 | -0.083 | 83
WHITNYDM02 | -0.001 | 245 | 2 | NORTH | YES | 15 | 0 | 15 | 0 | 1.035 | -0.015 | 15
BOSQUESW803 | -0.001 | 251 | 2 | NORTH | YES | 144 | 0 | 144 | 0 | 1.032 | -0.144 | 144
SANDOW_4G | -0.001 | 3432 | 4 | SOUTH | YES | 534 | 460 | 534 | 0 | 1.029
WHITNYDM01 | -0.001 | 244 | 1 | NORTH | YES | 15 | 0 | 15 | 0 | 1.035 | -0.015 | 15
CBE_ST34 | -0.003 | 48736 | 1 | HOUSTON | YES | 103.5 | 0 | 103.5 | 0 | 1.029 | -0.3105 | 103.5
CBE_GT4 | -0.003 | 48735 | 1 | HOUSTON | YES | 86 | 0 | 86 | 0 | 1.029 | -0.258 | 86
CBE_ST12 | -0.003 | 48733 | 1 | HOUSTON | YES | 103.5 | 0 | 103.5 | 0 | 1.029 | -0.3105 | 103.5
CBE_GT2 | -0.003 | 48732 | 1 | HOUSTON | YES | 86 | 0 | 86 | 0 | 1.029 | -0.258 | 86
CBE_GT1 | -0.003 | 48731 | 1 | HOUSTON | YES | 86 | 0 | 86 | 0 | 1.029 | -0.258 | 86
CBE_GT3 | -0.003 | 48734 | 1 | HOUSTON | YES | 86 | 0 | 86 | 0 | 1.029 | -0.258 | 86
STP_GN1___1 | -0.003 | 5911 | 1 | SOUTH | YES | 1282 | 1249 | 1282 | 0 | 1.0406
STP_GN2___2 | -0.003 | 5912 | 2 | SOUTH | YES | 1282 | 1249 | 1282 | 0 | 1.0406
TGF_GT1_8000 | -0.004 | 48911 | 1 | HOUSTON | YES | 69.2 | 0 | 69.2 | 0 | 1.029 | -0.2768 | 69.2
DOW49000 | -0.005 | 49869 | 45 | HOUSTON | YES | 59 | 0 | 94 |  | 1
DOW42000 | -0.005 | 49866 | 42 | HOUSTON | YES | 11 | 0 | 18 |  | 1
DOW41000 | -0.005 | 49865 | 41 | HOUSTON | YES | 31 | 0 | 50 |  | 1
DOW39100 | -0.005 | 49862 | 36 | HOUSTON | YES | 54 | 0 | 86 | 0 | 1
DOW38300 | -0.005 | 49860 | 32 | HOUSTON | YES | 63 | 0 | 101 |  | 1
DOW38200 | -0.005 | 49859 | 33 | HOUSTON | YES | 28 | 0 | 45 | 0 | 1
DOW17000 | -0.005 | 49851 | 37 | HOUSTON | YES | 39 | 0 | 62 | 0 | 1
DOW39200 | -0.005 | 49863 | 35 | HOUSTON | YES | 55 | 0 | 88 | 0 | 1
DOW38100 | -0.005 | 49858 | 31 | HOUSTON | YES | 45 | 0 | 71.4 |  | 1
DOW61000 | -0.005 | 49870 | 61 | HOUSTON | YES | 44 | 0 | 70 | 0 | 1
DOW82000 | -0.005 | 49884 | 82 | HOUSTON | YES | 51 | 0 | 80 | 0 | 1
DOW65000 | -0.005 | 49876 | 65 | HOUSTON | YES | 63 | 0 | 101 | 0 | 1
DOW84000 | -0.005 | 49886 | 84 | HOUSTON | YES | 107 | 0 | 171 | 0 | 0.98
DOW83000 | -0.005 | 49885 | 83 | HOUSTON | YES | 51 | 0 | 80 | 0 | 1
DOW81000 | -0.005 | 49882 | 81 | HOUSTON | YES | 47 | 0 | 76 | 0 | 1
DOW67000 | -0.005 | 49878 | 67 | HOUSTON | YES | 65 | 0 | 103 | 0 | 1
DOW66000 | -0.005 | 49877 | 66 | HOUSTON | YES | 61 | 0 | 97 | 0 | 1
DOW64000 | -0.005 | 49873 | 64 | HOUSTON | YES | 41 | 0 | 64.8 | 0 | 1
DOW63000 | -0.005 | 49872 | 63 | HOUSTON | YES | 45 | 0 | 72 | 0 | 1
DOW62000 | -0.005 | 49871 | 62 | HOUSTON | YES | 40 | 0 | 63 | 0 | 1
BSF_GT1_8070 | -0.006 | 48520 | 2 | HOUSTON | YES | 10 | 0 | 10 | 0 | 1.0326 | -0.06 | 10
BSF_GT1_8070 | -0.006 | 48520 | 1 | HOUSTON | YES | 72 | 0 | 72 | 0 | 1.0326 | -0.432 | 72
TNSCLP3___8 | -0.006 | 39790 | 1 | HOUSTON | YES | 111 | 20 | 111 | 0 | 1.027 | -0.666 | 111
TNSCLP4___8 | -0.006 | 39775 | 1 | HOUSTON | YES | 115 | 20 | 115 | 0 | 1.04 | -0.69 | 115
TNSCLP1___8 | -0.006 | 39760 | 1 | HOUSTON | YES | 116 | 20 | 116 | 0 | 1.04 | -0.696 | 116
TNSCLP2___8 | -0.006 | 39770 | 1 | HOUSTON | YES | 117 | 20 | 117 | 0 | 1.04 | -0.702 | 117
WAPGT21_GT1 | -0.007 | 48929 | B1 | HOUSTON | YES | 0 | 0 | 13 |  | 1.05 | 0 | 0
WAP_GN8_8 | -0.007 | 48928 | 8 | HOUSTON | YES | 603 | 275 | 603 |  | 1.035
WAP_GN7_7 | -0.007 | 48927 | 7 | HOUSTON | YES | 567 | 277 | 567 |  | 1.035
WAP_GN5_5 | -0.007 | 48925 | 5 | HOUSTON | YES | 234.7 | 278 | 657 | 0 | 1
WAP_GN4_4 | -0.007 | 48924 | 4 | HOUSTON | YES | 544 | 217 | 544 |  | 1.0362 | -3.808 | 544
WAP_GN3_3 | -0.007 | 48923 | 3 | HOUSTON | YES | 226 | 93 | 226 |  | 1.0362 | -1.582 | 226
WAP_GN2_2 | -0.007 | 48922 | 2 | HOUSTON | YES | 122.2 | 37 | 163 | 0 | 1.0362 | -0.8554 | 122.2
WAP_GN1_1 | -0.007 | 48921 | 1 | HOUSTON | YES | 124.5 | 37 | 166 | 0 | 1.0362 | -0.8715 | 124.5
MNS_GT | -0.007 | 48730 | 1 | HOUSTON | YES | 46.1 | 0 | 46.1 | 0 | 1.029 | -0.3227 | 46.1
BVE_ST1_GN1 | -0.007 | 48523 | 3 | HOUSTON | YES | 246 | 0 | 246 |  | 1.035 | -1.722 | 246
BVE_GT2_5035 | -0.007 | 48522 | 2 | HOUSTON | YES | 170 | 0 | 170 |  | 1.035 | -1.19 | 170
BVE_GT1_GT1 | -0.007 | 48521 | 1 | HOUSTON | YES | 172 | 0 | 172 |  | 1.035 | -1.204 | 172
AK_GT1__8040 | -0.007 | 48510 | 1 | HOUSTON | YES | 34 | 8.1 | 34 |  | 1.029 | -0.238 | 34
WAP_GN6_6 | -0.007 | 48926 | 6 | HOUSTON | YES | 645 | 280 | 645 |  | 1.035
CTL_GT4_8140 | -0.008 | 48563 | 3 | HOUSTON | YES | 94 | 30.3 | 94 |  | 1.0362 | -0.752 | 94
SJS_GT2_GT2 | -0.008 | 48842 | 2 | HOUSTON | YES | 49 | 49 | 81 | 0 | 1.0362 | -0.392 | 49
PR_GT1__9040 | -0.008 | 48761 | 1 | HOUSTON | YES | 35 | 0 | 35 | 0 | 1 | -0.28 | 35
DPEC_ST55065 | -0.008 | 48645 | 5 | HOUSTON | YES | 282 | 0 | 282 | 0 | 1.0319 | -2.256 | 282
GBY_83841065 | -0.008 | 48693 | F | HOUSTON | YES | 20 | 20 | 52 | 0 | 1.0362 | -0.16 | 20
GBY_81821075 | -0.008 | 48692 | D | HOUSTON | YES | 20 | 20 | 54 | 0 | 1.0362 | -0.16 | 20
GBY_81821075 | -0.008 | 48692 | C | HOUSTON | YES | 48 | 20 | 48 | 0 | 1.0362 | -0.384 | 48
GBY_73741085 | -0.008 | 48691 | B | HOUSTON | YES | 47 | 20 | 47 | 0 | 1.0362 | -0.376 | 47
GBY_73741085 | -0.008 | 48691 | A | HOUSTON | YES | 48 | 20 | 48 | 0 | 1.0362 | -0.384 | 48
GBY_83841065 | -0.008 | 48693 | E | HOUSTON | YES | 20 | 20 | 56 | 0 | 1.0362 | -0.16 | 20
DPEC_GT45070 | -0.008 | 48644 | 4 | HOUSTON | YES | 158 | 98 | 158 | 0 | 1.0319 | -1.264 | 158
DPEC_GT35010 | -0.008 | 48643 | 3 | HOUSTON | YES | 160 | 98 | 160 | 0 | 1.0319 | -1.28 | 160
DPEC_GT25025 | -0.008 | 48642 | 2 | HOUSTON | YES | 156 | 98 | 156 | 0 | 1.0319 | -1.248 | 156
DPEC_GT15040 | -0.008 | 48641 | 1 | HOUSTON | YES | 162 | 98 | 162 | 0 | 1.0319 | -1.296 | 162
CTL_GN2_8155 | -0.008 | 48565 | 5 | HOUSTON | YES | 11 | 3.4 | 11 |  | 1.0362 | -0.088 | 11
CTL_GN1_8145 | -0.008 | 48564 | 4 | HOUSTON | YES | 55 | 12.9 | 55 |  | 1.0362 | -0.44 | 55
CTL_GT3_8135 | -0.008 | 48562 | 2 | HOUSTON | YES | 91 | 30.3 | 91 |  | 1.0362 | -0.728 | 91
CTL_GT2_8130 | -0.008 | 48561 | 1 | HOUSTON | YES | 103 | 30.3 | 103 |  | 1.0362 | -0.824 | 103
SJS_GT1_GT1 | -0.008 | 48841 | 1 | HOUSTON | YES | 49 | 49 | 83 | 0 | 1.0362 | -0.392 | 49
BYU_GT4_8065 | -0.008 | 48534 | 4 | HOUSTON | YES | 65 | 0 | 65 |  | 1.0362 | -0.52 | 65
BYU_GT3_8060 | -0.008 | 48533 | 3 | HOUSTON | YES | 67 | 0 | 67 |  | 1.0362 | -0.536 | 67
BYU_GT2_8055 | -0.008 | 48532 | 2 | HOUSTON | YES | 62 | 0 | 62 |  | 1.0362 | -0.496 | 62
BYU_GT1_8075 | -0.008 | 48531 | 1 | HOUSTON | YES | 65 | 0 | 65 |  | 1.0362 | -0.52 | 65
TNDOWCGNGG8 | -0.008 | 39480 | 1 | HOUSTON | YES | 30 | 10 | 30 | 0 | 1.0437 | -0.24 | 30
TNDOWCGNSG8 | -0.008 | 39470 | 1 | HOUSTON | YES | 32 | 10 | 32 | 0 | 1.0437 | -0.256 | 32
TNSLCGN1__8 | -0.008 | 39190 | 1 | HOUSTON | YES | 30 | 10 | 30 |  | 1.025 | -0.24 | 30
TNTXCTY4CG8 | -0.008 | 38714 | 1 | HOUSTON | YES | 103 | 59 | 103 | 0 | 1.044 | -0.824 | 103
TNTXCTY3CG8 | -0.008 | 38713 | 1 | HOUSTON | YES | 85 | 59 | 85 | 0 | 1.044 | -0.68 | 85
TNTXCTY2CG8 | -0.008 | 38712 | 1 | HOUSTON | YES | 102 | 59 | 102 | 0 | 1.044 | -0.816 | 102
TNTXCTY1CG8 | -0.008 | 38711 | 1 | HOUSTON | YES | 105 | 59 | 105 | 0 | 1.044 | -0.84 | 105
TNBP_CGN4_8 | -0.008 | 38690 | 3 | HOUSTON | YES | 40 | 0 | 40 | 0 | 1.0435 | -0.32 | 40
TNBPAMCG4_8 | -0.008 | 38614 | 4 | HOUSTON | YES | 96 | 0 | 96 | 0 | 1.0435 | -0.768 | 96
TNBPAMCG3_8 | -0.008 | 38613 | 3 | HOUSTON | YES | 152 | 0 | 152 | 0 | 1.0435 | -1.216 | 152
TNBPAMCG2_8 | -0.008 | 38612 | 2 | HOUSTON | YES | 150 | 0 | 150 | 0 | 1.0435 | -1.2 | 150
TNBPAMCG1_8 | -0.008 | 38611 | 1 | HOUSTON | YES | 155 | 0 | 155 | 0 | 1.0435 | -1.24 | 155
TNBP_CGN3_8 | -0.008 | 38600 | 5 | HOUSTON | YES | 53 | 0 | 53 | 0 | 1.0435 | -0.424 | 53
TNBP_CGN2_8 | -0.008 | 38590 | 2 | HOUSTON | YES | 66 | 0 | 66 | 0 | 1.0435 | -0.528 | 66
PHR_GN2_2 | -0.008 | 48772 | MB | HOUSTON | YES | 0 | 72 | 459 |  | 1.0362
TNBP_CGN1_8 | -0.008 | 38580 | 1 | HOUSTON | YES | 60 | 0 | 60 | 0 | 1.0435 | -0.48 | 60
EXN_14GT | -0.009 | 49838 | 14 | HOUSTON | YES | 140 | 0 | 148 |  | 1.0326 | -1.26 | 140
EXN_GT | -0.009 | 49837 | 4 | HOUSTON | YES | 81 | 21.3 | 86 | 0 | 1.0326 | -0.729 | 81
EXN944GT | -0.009 | 49831 | 13 | HOUSTON | YES | 33 | 5.4 | 35 | 0 | 1.0326 | -0.297 | 33
EXN943GT | -0.009 | 49830 | 12 | HOUSTON | YES | 19 | 5.4 | 20 | 0 | 1.0326 | -0.171 | 19
EXN942GT | -0.009 | 49829 | 11 | HOUSTON | YES | 20 | 5.4 | 21 | 0 | 1.0326 | -0.18 | 20
EXN938GT | -0.009 | 49826 | 5 | HOUSTON | YES | 43 | 9.2 | 45.9 | 0 | 1.0326 | -0.387 | 43
EXN_17GT | -0.009 | 49805 | 3 | HOUSTON | YES | 31 | 8.3 | 33 |  | 1.0326 | -0.279 | 31
EXN_16GT | -0.009 | 49804 | 2 | HOUSTON | YES | 32 | 8.3 | 34 |  | 1.0326 | -0.288 | 32
EXN_15GT | -0.009 | 49803 | 1 | HOUSTON | YES | 33 | 8.3 | 35 |  | 1.0326 | -0.297 | 33
THW_5556 | -0.009 | 48887 | F | HOUSTON | YES | 16.4 | 5 | 57 |  | 1.0319 | -0.1476 | 16.4
EXN941GT | -0.009 | 49828 | 10 | HOUSTON | YES | 19 | 5.4 | 20 | 0 | 1.0326 | -0.171 | 19
THW_5354 | -0.009 | 48886 | D | HOUSTON | YES | 16.6 | 5 | 58 |  | 1.0319 | -0.1494 | 16.6
THW_5354 | -0.009 | 48886 | C | HOUSTON | YES | 16.4 | 5 | 57 |  | 1.0319 | -0.1476 | 16.4
THW_5152 | -0.009 | 48885 | B | HOUSTON | YES | 0 | 5 | 55 |  | 1.0319 | 0 | 0
THW_GT1_GT_1 | -0.009 | 48883 | B2 | HOUSTON | YES | 0 | 0 | 12 |  | 1.043 | 0 | 0
THW_4344 | -0.009 | 48881 | H | HOUSTON | YES | 58 | 5 | 58 | 0 | 1.0435 | -0.522 | 58
THW_4344 | -0.009 | 48881 | G | HOUSTON | YES | 58 | 5 | 58 | 0 | 1.0435 | -0.522 | 58
THW_4142 | -0.009 | 48879 | E | HOUSTON | YES | 58 | 5 | 58 | 0 | 1.0435 | -0.522 | 58
THW_3334 | -0.009 | 48877 | D | HOUSTON | YES | 58 | 5 | 58 | 0 | 1.0435 | -0.522 | 58
THW_3334 | -0.009 | 48877 | C | HOUSTON | YES | 58 | 5 | 58 | 0 | 1.0435 | -0.522 | 58
THW_3132 | -0.009 | 48875 | A | HOUSTON | YES | 57 | 5 | 57 | 0 | 1.0435 | -0.513 | 57
THW_ST4_ST_4 | -0.009 | 48874 | 4 | HOUSTON | YES | 108 | 19 | 108 | 0 | 1.0435 | -0.972 | 108
THW_ST3_ST_3 | -0.009 | 48873 | 3 | HOUSTON | YES | 110 | 19 | 110 | 0 | 1.0435 | -0.99 | 110
BOSQUESW502 | -0.009 | 239 | 1 | NORTH | YES | 149 | 0 | 149 | 0 | 1.03 | -1.341 | 149
SRB_GT211035 | -0.009 | 48855 | B1 | HOUSTON | YES | 0 | 0 | 17 |  | 1.014 | 0 | 0
SRB_GN4_4 | -0.009 | 48854 | 4 | HOUSTON | YES | 226 | 35 | 226 |  | 1.0326 | -2.034 | 226
SRB_GN3_3 | -0.009 | 48853 | 3 | HOUSTON | YES | 220 | 35 | 220 |  | 1.0326 | -1.98 | 220
SRB_GN2_2 | -0.009 | 48852 | 2 | HOUSTON | YES | 174 | 26 | 174 | 0 | 1.0217 | -1.566 | 174
SRB_GN1_1 | -0.009 | 48851 | 1 | HOUSTON | YES | 176 | 26 | 176 | 0 | 1.0217 | -1.584 | 176
SOL_GT1 | -0.009 | 48845 | 1 | HOUSTON | YES | 16.2 | 15.4 | 16.2 |  | 1.0326 | -0.1458 | 16.2
SHELLG3_3020 | -0.009 | 48822 | 2 | HOUSTON | YES | 30 | 0 | 30 |  | 1.029 | -0.27 | 30
SHELLG3_3020 | -0.009 | 48822 | 1 | HOUSTON | YES | 39 | 0 | 39 |  | 1.029 | -0.351 | 39
SHELLG2 | -0.009 | 48821 | 2 | HOUSTON | YES | 72 | 34.5 | 72 |  | 1.029 | -0.648 | 72
SHELLG1_3015 | -0.009 | 48820 | 1 | HOUSTON | YES | 71 | 34.5 | 71 |  | 1.029 | -0.639 | 71
CVC_GT4_8005 | -0.009 | 48815 | 4 | HOUSTON | YES | 165 | 91.8 | 165 | 0 | 1.0362 | -1.485 | 165
PSA_GN1_8165 | -0.009 | 48796 | 1 | HOUSTON | YES | 104 | 43.1 | 104 | 0 | 1.0362 | -0.936 | 104
EXN945GT | -0.009 | 49832 | 9 | HOUSTON | YES | 19 | 9.2 | 20 | 0 | 1.0326 | -0.171 | 19
PSA_GT4_8145 | -0.009 | 48794 | 4 | HOUSTON | YES | 66 | 20.3 | 66 | 0 | 1.0362 | -0.594 | 66
PSA_GT3_8150 | -0.009 | 48793 | 3 | HOUSTON | YES | 70 | 20.3 | 70 | 0 | 1.0362 | -0.63 | 70
PSA_GT2_8155 | -0.009 | 48792 | 2 | HOUSTON | YES | 66 | 20.3 | 66 | 0 | 1.0362 | -0.594 | 66
PSA_GT1_8160 | -0.009 | 48791 | 1 | HOUSTON | YES | 65 | 20.8 | 65 | 0 | 1.0362 | -0.585 | 65
PSG_GT3_8060 | -0.009 | 48742 | 1 | HOUSTON | YES | 164 | 50 | 164 | 0 | 1.0326 | -1.476 | 164
PSG_GT2_8040 | -0.009 | 48741 | 1 | HOUSTON | YES | 164 | 50 | 164 | 0 | 1.0326 | -1.476 | 164
PSG_GN2_8050 | -0.009 | 48740 | 1 | HOUSTON | YES | 178 | 60 | 178 | 0 | 1.0326 | -1.602 | 178
GBY_GN5_5 | -0.009 | 48690 | 5 | HOUSTON | YES | 298.5 | 81 | 398 | 0 | 1.0362 | -2.6865 | 298.5
EP_1_2 | -0.009 | 48651 | 2 | HOUSTON | YES | 21 | 10 | 21 | 0 | 1.0362 | -0.189 | 21
EP_1_2 | -0.009 | 48651 | 1 | HOUSTON | YES | 5 | 0 | 5 | 0 | 1.0362 | -0.045 | 5
THW_5152 | -0.009 | 48885 | A | HOUSTON | YES | 16.4 | 5 | 57 |  | 1.0319 | -0.1476 | 16.4
DIB_GT3_8090 | -0.009 | 48614 | 4 | HOUSTON | YES | 77.2 | 15 | 77.2 | 0 | 1.0326 | -0.6948 | 77.2
DIB_ST1_8085 | -0.009 | 48613 | 3 | HOUSTON | YES | 69 | 0 | 69 | 0 | 1.0326 | -0.621 | 69
DIB_GT2_8075 | -0.009 | 48612 | 2 | HOUSTON | YES | 65 | 0 | 65 | 0 | 1.0326 | -0.585 | 65
DIB_GT1_8080 | -0.009 | 48611 | 1 | HOUSTON | YES | 64 | 0 | 64 | 0 | 1.0326 | -0.576 | 64
BTE_ST1_8070 | -0.009 | 48598 | 4 | HOUSTON | YES | 234 | 60 | 234 | 0 | 1.0261 | -2.106 | 234
BTE_GT4_8055 | -0.009 | 48597 | 3 | HOUSTON | YES | 163 | 130 | 163 | 0 | 1.0261 | -1.467 | 163
BTE_GT3_8045 | -0.009 | 48596 | 2 | HOUSTON | YES | 158 | 130 | 158 | 0 | 1.0261 | -1.422 | 158
BTE_GT2_8075 | -0.009 | 48595 | 1 | HOUSTON | YES | 163 | 130 | 163 | 0 | 1.0261 | -1.467 | 163
CHE_GN4_8025 | -0.009 | 48594 | 4 | HOUSTON | YES | 142 | 60 | 142 | 0 | 1.0362 | -1.278 | 142
CHE_GT1_8015 | -0.009 | 48593 | 1 | HOUSTON | YES | 173 | 50 | 173 | 0 | 1.0362 | -1.557 | 173
CBY_GN2_2 | -0.009 | 48582 | 2 | HOUSTON | YES | 751 | 110 | 751 | 0 | 1.0435 | -6.759 | 751
CBY_GN1_1 | -0.009 | 48581 | 1 | HOUSTON | YES | 748 | 108 | 748 | 0 | 1.0435 | -6.732 | 748
CAL_ST1_8000 | -0.009 | 48552 | 2 | HOUSTON | YES | 65 | 0 | 65 | 0 | 1.0326 | -0.585 | 65
CAL_GT1_8045 | -0.009 | 48551 | 1 | HOUSTON | YES | 152 | 0 | 152 | 0 | 1.0326 | -1.368 | 152
THW_4142 | -0.009 | 48879 | F | HOUSTON | YES | 57 | 5 | 57 | 0 | 1.0435 | -0.513 | 57
LPE_GT4_8085 | -0.009 | 48514 | 4 | HOUSTON | YES | 41 | 0 | 41 | 0 | 1.0362 | -0.369 | 41
LPE_GT3_8080 | -0.009 | 48513 | 3 | HOUSTON | YES | 41 | 0 | 41 | 0 | 1.0362 | -0.369 | 41
LPE_GT2_8075 | -0.009 | 48512 | 2 | HOUSTON | YES | 42 | 0 | 42 | 0 | 1.0362 | -0.378 | 42
LPE_GT1_8070 | -0.009 | 48511 | 1 | HOUSTON | YES | 42 | 0 | 42 | 0 | 1.0362 | -0.378 | 42
APD_GT1_8005 | -0.009 | 48500 | 1 | HOUSTON | YES | 140 | 54.6 | 140 |  | 1.0362 | -1.26 | 140
SRB_GT211035 | -0.009 | 48855 | B2 | HOUSTON | YES | 0 | 0 | 12 |  | 1.014 | 0 | 0
THW_3132 | -0.009 | 48875 | B | HOUSTON | YES | 57 | 5 | 57 | 0 | 1.0435 | -0.513 | 57
PSA_GT5_8140 | -0.009 | 48795 | 5 | HOUSTON | YES | 64 | 20.3 | 64 | 0 | 1.0362 | -0.576 | 64
BOSQUESW501 | -0.009 | 247 | 2 | NORTH | YES | 151 | 0 | 151 | 0 | 1.03 | -1.359 | 151
PSA_GT6_8135 | -0.009 | 48797 | 6 | HOUSTON | YES | 59 | 34.5 | 59 | 0 | 1.0362 | -0.531 | 59
THW_5556 | -0.009 | 48887 | E | HOUSTON | YES | 16.6 | 5 | 58 |  | 1.0319 | -0.1494 | 16.6
CVC_ST5_5040 | -0.01 | 48814 | 1 | HOUSTON | YES | 133 | 91.8 | 133 |  | 1.029 | -1.33 | 133
CVC_GT1_5035 | -0.01 | 48813 | 1 | HOUSTON | YES | 155 | 91.8 | 155 |  | 1.029 | -1.55 | 155
CVC_GT2_5020 | -0.01 | 48812 | 2 | HOUSTON | YES | 159 | 91.8 | 159 |  | 1.029 | -1.59 | 159
CVC_GT3_5045 | -0.01 | 48811 | 3 | HOUSTON | YES | 158 | 91.8 | 158 |  | 1.029 | -1.58 | 158
CHE_GT2_5030 | -0.01 | 48591 | 2 | HOUSTON | YES | 173 | 50 | 173 |  | 1.029 | -1.73 | 173
LAKE_CRK2_G | -0.012 | 3417 | 2 | NORTH | YES | 227 | 40 | 227 | 0 | 1.029 | -2.724 | 227
LAKE_CRK1_G | -0.012 | 3416 | 1 | NORTH | YES | 35.4 | 33 | 75 | 0 | 1.043 | -0.4248 | 35.4
FTR_CN4_5095 | -0.014 | 48674 | 4 | NORTH | YES | 380 | 0 | 380 | 0 | 1.0319 | -5.32 | 380
FTR_GT3_5085 | -0.014 | 48673 | 3 | NORTH | YES | 158 | 0 | 158 | 0 | 1.0319 | -2.212 | 158
FTR_GT2_5110 | -0.014 | 48672 | 2 | NORTH | YES | 159 | 0 | 159 | 0 | 1.0319 | -2.226 | 159
FTR_GT1_5105 | -0.014 | 48671 | 1 | NORTH | YES | 156 | 0 | 156 | 0 | 1.0319 | -2.184 | 156
DANSBY14 | -0.014 | 32892 | 1 | NORTH | YES | 81 | 25 | 108 | 0 | 1.035 | -1.134 | 81
ATKINS5 | -0.014 | 32891 | MB | NORTH | YES | 0 | 5 | 25 |  | 1.031 | 0 | 0
ATKINS4 | -0.014 | 32890 | MB | NORTH | YES | 0 | 5 | 22 |  | 1.031 | 0 | 0
ATKINS7 | -0.014 | 32888 | 1 | NORTH | YES | 0 | 4 | 17 |  | 1.028 | 0 | 0
ATKINS6 | -0.014 | 32887 | MB | NORTH | YES | 0 | 12 | 51 |  | 1.028 | 0 | 0
ATKINS3 | -0.014 | 32886 | MB | NORTH | YES | 0 | 5 | 12 |  | 1 | 0 | 0
DANSBY2 | -0.014 | 32884 | 1 | NORTH | YES | 46 | 2 | 46 | 0 | 1.015 | -0.644 | 46
TAMUGEN1 | -0.014 | 32798 | 1 | NORTH | YES | 32 | 0 | 32 |  | 1.02 | -0.448 | 32
THOUSE_2G | -0.015 | 3404 | 2 | NORTH | YES | 805 | 250 | 805 | 0 | 1.026 | -12.075 | 805
THOUSE_1G | -0.015 | 3403 | 1 | NORTH | YES | 563 | 200 | 563 | 0 | 1.026 | -8.445 | 563
GIBN_CREK_G1 | -0.015 | 990 | 1 | NORTH | YES | 464 | 200 | 464 | 0 | 1.0275
TNTNPONE_28 | -0.019 | 39970 | 1 | NORTH | YES | 154 | 30 | 154 |  | 1.04
TNTNPONE_18 | -0.019 | 39960 | 1 | NORTH | YES | 152 | 30 | 152 |  | 1.04
LEG_2___2 | -0.02 | 48722 | 2 | NORTH | YES | 853 | 357 | 853 | 0 | 1.0348
LEG_1___1 | -0.02 | 48721 | 1 | NORTH | YES | 836 | 357 | 836 | 0 | 1.0348
EAGLEMNT_3G | -0.021 | 1863 | MB | NORTH | YES | 0 | 50 | 378 |  | 1.033 | 0 | 0
EAGLEMNT_2G | -0.021 | 1862 | MB | NORTH | YES | 0 | 40 | 100 |  | 1.033 | 0 | 0
EAGLEMNT_1G | -0.021 | 1861 | MB | NORTH | YES | 0 | 30 | 112 |  | 1.033 | 0 | 0
SPENCER_G5 | -0.022 | 924 | 1 | NORTH | YES | 52 | 20 | 64 | 0 | 1.03 | -1.144 | 52
SPENCER_G4 | -0.022 | 923 | 1 | NORTH | YES | 48 | 20 | 61 | 0 | 1.03 | -1.056 | 48
BBRN_2G | -0.024 | 3382 | 2 | NORTH | YES | 610 | 225 | 610 | 0 | 1.0345
BBRN_1G | -0.024 | 3381 | 1 | NORTH | YES | 597 | 225 | 597 | 0 | 1.0345
TRINIDAD_6G | -0.024 | 3126 | 1 | NORTH | YES | 226 | 46 | 226 | 0 | 1 | -5.424 | 226
DENISNDM | -0.025 | 6948 | 2 | NORTH | YES | 40 | 5 | 40 | 0 | 1.015 | -1 | 40
DENISNDM | -0.025 | 6948 | 1 | NORTH | YES | 40 | 5 | 40 | 0 | 1.015 | -1 | 40
VALLEY_2G | -0.025 | 1688 | 2 | NORTH | YES | 527 | 90 | 527 | 0 | 1.036 | -13.175 | 527
VALLLEY_1G | -0.025 | 1687 | 1 | NORTH | YES | 140 | 15 | 175 | 0 | 1.036 | -3.5 | 140
CALFREST_6G | -0.025 | 13136 | 6 | NORTH | YES | 176 | 40 | 176 | 0 | 1.035 | -4.4 | 176
CALFREST_5G | -0.025 | 13135 | 5 | NORTH | YES | 157 | 57 | 157 | 0 | 1.035 | -3.925 | 157
CALFREST_4G | -0.025 | 13134 | 4 | NORTH | YES | 156 | 40 | 156 | 0 | 1.035 | -3.9 | 156
CALFREST_3G | -0.025 | 13133 | 3 | NORTH | YES | 174 | 40 | 174 | 0 | 1.035 | -4.35 | 174
CALFREST_2G | -0.025 | 13132 | 2 | NORTH | YES | 155 | 57 | 155 | 0 | 1.035 | -3.875 | 155
CALFREST_1G | -0.025 | 13131 | 1 | NORTH | YES | 152 | 40 | 152 | 0 | 1.035 | -3.8 | 152
STRYKER_2G | -0.025 | 3108 | 2 | NORTH | YES | 484 | 75 | 484 | 0 | 1.029 | -12.1 | 484
STRYKER_1G | -0.025 | 3107 | 1 | NORTH | YES | 140.5 | 45 | 182 | 0 | 1.029 | -3.5125 | 140.5
COLLIN_1G | -0.026 | 2371 | MB | NORTH | YES | 0 | 40 | 138 |  | 1.022 | 0 | 0
STEAM3 | -0.026 | 950 | 1 | NORTH | YES | 41 | 13 | 41 | 0 | 1.02 | -1.066 | 41
STEAM2 | -0.026 | 949 | 1 | NORTH | YES | 26 | 8 | 26 | 0 | 0.99 | -0.676 | 26
STEAM1 | -0.026 | 948 | 1 | NORTH | YES | 0 | 12 | 20 |  | 1.02 | 0 | 0
OLINGER_G4 | -0.026 | 845 | 1 | NORTH | YES | 59.1 | 0 | 76 | 0 | 1.03 | -1.5366 | 59.1
OLINGER_G3 | -0.026 | 844 | 1 | NORTH | YES | 118.3 | 45 | 148 | 0 | 1.03 | -3.0758 | 118.3
MOSES_3G | -0.026 | 1703 | 3 | NORTH | YES | 808 | 463 | 808 | 0 | 1.031
MOSES_2G | -0.026 | 1702 | 2 | NORTH | YES | 579 | 175 | 579 | 0 | 1.031
MOSES_1G | -0.026 | 1701 | 1 | NORTH | YES | 560 | 175 | 560 | 0 | 1.031
VALLEY_3G | -0.026 | 1689 | 3 | NORTH | YES | 186.2 | 25 | 354 | 0 | 1.015 | -4.8412 | 186.2
OLINGER_G2 | -0.026 | 843 | 1 | NORTH | YES | 86.7 | 25 | 105 | 0 | 1.03 | -2.2542 | 86.7
LAMARPWR_6G | -0.026 | 1683 | 6 | NORTH | YES | 199 | 129.1 | 199 | 0 | 1.031 | -5.174 | 199
DCEAST | -0.026 | 5925 | 1 | NORTH | YES | 400.3 | -600 | 600 | 0 | 1.025 | -10.4078 | 400.3
LAMARPWR_5G | -0.026 | 1682 | 5 | NORTH | YES | 163 | 67.7 | 163 | 0 | 1.031 | -4.238 | 163
OLINGER_G1 | -0.026 | 842 | 1 | NORTH | YES | 63.1 | 20 | 80 | 0 | 1.03 | -1.6406 | 63.1
LAMARPWR_4G | -0.026 | 1681 | 4 | NORTH | YES | 164 | 67.7 | 164 | 0 | 1.031 | -4.264 | 164
LAMARPWR_3G | -0.026 | 1680 | 3 | NORTH | YES | 199 | 129.1 | 199 | 0 | 1.031 | -5.174 | 199
LAMARPWR_2G | -0.026 | 1679 | 2 | NORTH | YES | 155 | 67.7 | 155 | 0 | 1.031 | -4.03 | 155
LAMARPWR_1G | -0.026 | 1678 | 1 | NORTH | YES | 154 | 67.7 | 154 | 0 | 1.031 | -4.004 | 154
NEWMAN_G5 | -0.026 | 837 | 1 | NORTH | YES | 0 | 15 | 37 |  | 1.01 | 0 | 0
PEC_3G | -0.026 | 1677 | 3 | NORTH | YES | 91 | 35 | 91 | 0 | 1.022 | -2.366 | 91
PEC_2G | -0.026 | 1676 | 2 | NORTH | YES | 84 | 35 | 84 | 0 | 1.022 | -2.184 | 84
PEC_1G | -0.026 | 1675 | 1 | NORTH | YES | 80 | 35 | 80 | 0 | 1.022 | -2.08 | 80
TGATEWAY_4G | -0.026 | 13119 | 4 | NORTH | YES | 399 | 65 | 399 | 0 | 1.035 | -10.374 | 399
TGATEWAY_3G | -0.026 | 13118 | 3 | NORTH | YES | 146 | 30 | 146 | 0 | 1.035 | -3.796 | 146
TGATEWAY_2G | -0.026 | 13117 | 2 | NORTH | YES | 128 | 30 | 128 | 0 | 1.035 | -3.328 | 128
TGATEWAY_1G | -0.026 | 13116 | 1 | NORTH | YES | 149 | 30 | 149 | 0 | 1.035 | -3.874 | 149
FPLEFR2S_G | -0.026 | 12424 | 4 | NORTH | YES | 412 | 191 | 412 | 0 | 1 | -10.712 | 412
FPLEFR2C_G | -0.026 | 12423 | 3 | NORTH | YES | 162 | 72 | 162 | 0 | 1 | -4.212 | 162
FPLEFR2B_G | -0.026 | 12422 | 2 | NORTH | YES | 160 | 72 | 160 | 0 | 1 | -4.16 | 160
FPLEFR2A_G | -0.026 | 12421 | 1 | NORTH | YES | 170 | 72 | 170 | 0 | 1 | -4.42 | 170
FPLEFR1S_G | -0.026 | 12414 | 4 | NORTH | YES | 414 | 191 | 414 | 0 | 1 | -10.764 | 414
FPLEFR1C_G | -0.026 | 12413 | 3 | NORTH | YES | 159 | 72 | 159 | 0 | 1 | -4.134 | 159
FPLEFR1B_G | -0.026 | 12412 | 2 | NORTH | YES | 157 | 72 | 157 | 0 | 1 | -4.082 | 157
FPLEFR1A_G | -0.026 | 12411 | 1 | NORTH | YES | 170 | 72 | 170 | 0 | 1 | -4.42 | 170
KMICHIST6_G | -0.026 | 11696 | 6 | NORTH | YES | 303 | 60 | 303 | 0 | 1.029 | -7.878 | 303
KMICHICT5_G | -0.026 | 11695 | 5 | NORTH | YES | 138 | 80 | 138 | 0 | 1.029 | -3.588 | 138
KMICHICT4_G | -0.026 | 11694 | 4 | NORTH | YES | 136 | 80 | 136 | 0 | 1.029 | -3.536 | 136
KMICHIST3_G | -0.026 | 11693 | 3 | NORTH | YES | 310 | 60 | 310 | 0 | 1.029 | -8.06 | 310
KMICHICT2_G | -0.026 | 11692 | 2 | NORTH | YES | 144 | 80 | 144 | 0 | 1.029 | -3.744 | 144
KMICHICT1_G | -0.026 | 11691 | 1 | NORTH | YES | 142 | 80 | 142 | 0 | 1.029 | -3.692 | 142
CHAMPION_1G | -0.026 | 3348 | MB | NORTH | YES | 0 | 42 | 42 |  | 1 | 0 | 0
MARTLAKE_3G | -0.026 | 3099 | 3 | NORTH | YES | 804 | 500 | 804 | 0 | 1.031
MARTLAKE_2G | -0.026 | 3098 | 2 | NORTH | YES | 795 | 461 | 795 | 0 | 1.031
MARTLAKE_1G | -0.026 | 3097 | 1 | NORTH | YES | 799 | 500 | 799 | 0 | 1.031
NTHLK3_G | -0.027 | 2383 | 3 | NORTH | YES | 247.4 | 50 | 329 | 0 | 1.029 | -6.6798 | 247.4
NTHLK2_G | -0.027 | 2382 | 2 | NORTH | YES | 0 | 35 | 181 |  | 1.029 | 0 | 0
NTHLK1_G | -0.027 | 2381 | 1 | NORTH | YES | 0 | 35 | 156 |  | 1.029 | 0 | 0
DECRDOVA_5G | -0.027 | 1895 | D | NORTH | YES | 65 | 65 | 70 | 0 | 1.029 | -1.755 | 65
DECRDOVA_4G | -0.027 | 1894 | C | NORTH | YES | 65 | 65 | 70 | 0 | 1.029 | -1.755 | 65
DECRDOVA_3G | -0.027 | 1893 | B | NORTH | YES | 65 | 65 | 70 | 0 | 1.029 | -1.755 | 65
DECRDOVA_2G | -0.027 | 1892 | A | NORTH | YES | 65 | 65 | 71 | 0 | 1.029 | -1.755 | 65
ENNSTRAC_2G | -0.027 | 12323 | 2 | NORTH | YES | 116 | 100 | 116 | 0 | 1.043 | -3.132 | 116
ENNSTRAC_1G | -0.027 | 12322 | 1 | NORTH | YES | 196 | 130 | 196 | 0 | 1.043 | -5.292 | 196
LKHB2_G | -0.027 | 2452 | 2 | NORTH | YES | 514 | 80 | 514 | 0 | 1.029 | -13.878 | 514
LKHB1_G | -0.027 | 2451 | 1 | NORTH | YES | 0 | 80 | 391 |  | 1.029 | 0 | 0
MTCK8_G | -0.028 | 2417 | 8 | NORTH | YES | 477 | 60 | 556 | 0 | 1.029 | -13.356 | 477
MTCK7_G | -0.028 | 2414 | 7 | NORTH | YES | 0 | 30 | 114 |  | 1.029 | 0 | 0
MTCK6_G | -0.028 | 2413 | 6 | NORTH | YES | 0 | 30 | 118 |  | 1.029 | 0 | 0
MTCK3_G | -0.029 | 2419 | MB | NORTH | YES | 0 | 10 | 63 |  | 0.9667 | 0 | 0
MTCK2_G | -0.029 | 2418 | 2 | NORTH | YES | 0 | 10 | 23 |  | 0.9667 | 0 | 0
HANDLEY_4G | -0.03 | 1948 | 4 | NORTH | YES | 217.5 | 150 | 435 | 0 | 1.022 | -6.525 | 217.5
HANDLEY_2G | -0.03 | 1946 | MB | NORTH | YES | 0 | 30 | 68 |  | 1.003 | 0 | 0
HANDLEY_1G | -0.03 | 1945 | MB | NORTH | YES | 0 | 25 | 36 |  | 1.003 | 0 | 0
MDLTHELP_2G | -0.03 | 1942 | 2 | NORTH | YES | 215 | 74 | 215 | 0 | 1.02 | -6.45 | 215
MDLTHELP_1G | -0.03 | 1941 | 1 | NORTH | YES | 215 | 74 | 215 | 0 | 1.02 | -6.45 | 215
MDLTHELP_6G | -0.03 | 1938 | 6 | NORTH | YES | 229 | 74 | 229 | 0 | 1.02 | -6.87 | 229
MDLTHELP_5G | -0.03 | 1937 | 5 | NORTH | YES | 225 | 74 | 225 | 0 | 1.02 | -6.75 | 225
HANDLEY_5G | -0.031 | 1949 | 5 | NORTH | YES | 0 | 150 | 435 |  | 1.03 | 0 | 0
HANDLEY_3G | -0.031 | 1947 | 3 | NORTH | YES | 353.4 | 100 | 392 | 0 | 1.03 | -10.9554 | 353.4
JNSNCNTY802 | -0.034 | 367 | 2 | NORTH | YES | 90 | 20 | 90 | 0 | 1.02 | -3.06 | 90
JNSNCNTY802 | -0.034 | 366 | 1 | NORTH | YES | 168 | 20 | 168 | 0 | 1.02 | -5.712 | 168
MDLTHELP_4G | -0.036 | 1944 | 4 | NORTH | YES | 214 | 74 | 214 | 0 | 1.02 | -7.704 | 214
MDLTHELP_3G | -0.036 | 1943 | 3 | NORTH | YES | 215 | 74 | 215 | 0 | 1.02 | -7.74 | 215
DECRDOVA_1G | -0.052 | 1889 | 1 | NORTH | YES | 779 | 255 | 779 | 0 | 1.022 | -40.508 | 779
WLFHOLW_3G | -0.073 | 1879 | 3 | NORTH | YES | 268 | 89.3 | 268 | 0 | 1.029 | -19.564 | 268
WLFHOLW_2G | -0.073 | 1878 | 2 | NORTH | YES | 219 | 105 | 219 | 0 | 1.029 | -15.987 | 219
WLFHOLW_1G | -0.073 | 1877 | 1 | NORTH | YES | 216 | 89.3 | 216 | 0 | 1.029 | -15.768 | 216
COMCHEPK_2G | -0.079 | 1899 | 2 | NORTH | YES | 1164 | 1128 | 1164 | 0 | 1.031
COMCHEPK_1G | -0.079 | 1898 | 1 | NORTH | YES | 1164 | 1150 | 1164 | 0 | 1.031

## Mo
Generator Sensitivities
Name of Bus | P Sensitivity of Bus | Number of Bus | ID | Area Name of Gen | AGC | Gen MW | Min MW | Max MW | V Sensitivity of Bus | Set Volt
COMCHEPK_2G | -0.041 | 1899 | 2 | NORTH | YES | 1164 | 1128 | 1164 | 0 | 1.031
COMCHEPK_1G | -0.041 | 1898 | 1 | NORTH | YES | 1164 | 1150 | 1164 | 0 | 1.031 |  |  | HOUSTON | -119.7024
WLFHOLW_2G | -0.038 | 1878 | 2 | NORTH | YES | 219 | 105 | 219 | 0 | 1.029 | -8.322 | 219 | NORTH | -241.7398
WLFHOLW_3G | -0.038 | 1879 | 3 | NORTH | YES | 268 | 89.3 | 268 | 0 | 1.029 | -10.184 | 268 | SOUTH | -42.3208
WLFHOLW_1G | -0.038 | 1877 | 1 | NORTH | YES | 216 | 89.3 | 216 | 0 | 1.029 | -8.208 | 216 | WEST | 723.6382
DECRDOVA_1G | -0.027 | 1889 | 1 | NORTH | YES | 779 | 255 | 779 | 0 | 1.022 | -21.033 | 779
DECRDOVA_5G | -0.025 | 1895 | D | NORTH | YES | 65 | 65 | 70 | 0 | 1.029 | -1.625 | 65
JNSNCNTY802 | -0.025 | 367 | 2 | NORTH | YES | 90 | 20 | 90 | 0 | 1.02 | -2.25 | 90 | HOUSTON | 13825.3008
DECRDOVA_3G | -0.025 | 1893 | B | NORTH | YES | 65 | 65 | 70 | 0 | 1.029 | -1.625 | 65 | NORTH | 19200.9004
DECRDOVA_4G | -0.025 | 1894 | C | NORTH | YES | 65 | 65 | 70 | 0 | 1.029 | -1.625 | 65 | SOUTH | 13890.7002
DECRDOVA_2G | -0.025 | 1892 | A | NORTH | YES | 65 | 65 | 71 | 0 | 1.029 | -1.625 | 65 | WEST | 4928.9009
JNSNCNTY802 | -0.025 | 366 | 1 | NORTH | YES | 168 | 20 | 168 | 0 | 1.02 | -4.2 | 168
MDLTHELP_3G | -0.019 | 1943 | 3 | NORTH | YES | 215 | 74 | 215 | 0 | 1.02 | -4.085 | 215
MDLTHELP_4G | -0.019 | 1944 | 4 | NORTH | YES | 214 | 74 | 214 | 0 | 1.02 | -4.066 | 214 | HOUSTON | -0.0086582
WHITNYDM02 | -0.017 | 245 | 2 | NORTH | YES | 15 | 0 | 15 | 0 | 1.035 | -0.255 | 15 | NORTH | -0.01259
WHITNYDM01 | -0.017 | 244 | 1 | NORTH | YES | 15 | 0 | 15 | 0 | 1.035 | -0.255 | 15 | SOUTH | -0.0030467
BOSQUESW803 | -0.017 | 251 | 2 | NORTH | YES | 144 | 0 | 144 | 0 | 1.032 | -2.448 | 144 | WEST | 0.14682
BOSQUESW804 | -0.017 | 253 | 2 | NORTH | YES | 83 | 0 | 83 | 0 | 1.032 | -1.411 | 83
MDLTHELP_1G | -0.015 | 1941 | 1 | NORTH | YES | 215 | 74 | 215 | 0 | 1.02 | -3.225 | 215
BOSQUESW502 | -0.015 | 239 | 1 | NORTH | YES | 149 | 0 | 149 | 0 | 1.03 | -2.235 | 149 | N to H | -0.0039318
MDLTHELP_2G | -0.015 | 1942 | 2 | NORTH | YES | 215 | 74 | 215 | 0 | 1.02 | -3.225 | 215 | N to S | -0.0095433
BOSQUESW501 | -0.015 | 247 | 2 | NORTH | YES | 151 | 0 | 151 | 0 | 1.03 | -2.265 | 151 | W to N | 0.15941
MDLTHELP_5G | -0.015 | 1937 | 5 | NORTH | YES | 225 | 74 | 225 | 0 | 1.02 | -3.375 | 225 |  | 0.0095433
MDLTHELP_6G | -0.015 | 1938 | 6 | NORTH | YES | 229 | 74 | 229 | 0 | 1.02 | -3.435 | 229 |  | -0.15941
ENNSTRAC_1G | -0.015 | 12322 | 1 | NORTH | YES | 196 | 130 | 196 | 0 | 1.043 | -2.94 | 196
ENNSTRAC_2G | -0.015 | 12323 | 2 | NORTH | YES | 116 | 100 | 116 | 0 | 1.043 | -1.74 | 116
CALFREST_1G | -0.014 | 13131 | 1 | NORTH | YES | 152 | 40 | 152 | 0 | 1.035 | -2.128 | 152
MTCK7_G | -0.014 | 2414 | 7 | NORTH | YES | 0 | 30 | 114 |  | 1.029 | 0 | 0
MTCK6_G | -0.014 | 2413 | 6 | NORTH | YES | 0 | 30 | 118 |  | 1.029 | 0 | 0
MTCK2_G | -0.014 | 2418 | 2 | NORTH | YES | 0 | 10 | 23 |  | 0.9667 | 0 | 0
CALFREST_5G | -0.014 | 13135 | 5 | NORTH | YES | 157 | 57 | 157 | 0 | 1.035 | -2.198 | 157
CALFREST_6G | -0.014 | 13136 | 6 | NORTH | YES | 176 | 40 | 176 | 0 | 1.035 | -2.464 | 176
MTCK3_G | -0.014 | 2419 | MB | NORTH | YES | 0 | 10 | 63 |  | 0.9667 | 0 | 0
THOUSE_2G | -0.014 | 3404 | 2 | NORTH | YES | 805 | 250 | 805 | 0 | 1.026 | -11.27 | 805
MTCK8_G | -0.014 | 2417 | 8 | NORTH | YES | 477 | 60 | 556 | 0 | 1.029 | -6.678 | 477
CALFREST_3G | -0.014 | 13133 | 3 | NORTH | YES | 174 | 40 | 174 | 0 | 1.035 | -2.436 | 174
LAKE_CRK2_G | -0.014 | 3417 | 2 | NORTH | YES | 227 | 40 | 227 | 0 | 1.029 | -3.178 | 227
BBRN_2G | -0.014 | 3382 | 2 | NORTH | YES | 610 | 225 | 610 | 0 | 1.0345
BBRN_1G | -0.014 | 3381 | 1 | NORTH | YES | 597 | 225 | 597 | 0 | 1.0345
CALFREST_4G | -0.014 | 13134 | 4 | NORTH | YES | 156 | 40 | 156 | 0 | 1.035 | -2.184 | 156
LAKE_CRK1_G | -0.014 | 3416 | 1 | NORTH | YES | 35.4 | 33 | 75 | 0 | 1.043 | -0.4956 | 35.4
TRINIDAD_6G | -0.014 | 3126 | 1 | NORTH | YES | 226 | 46 | 226 | 0 | 1 | -3.164 | 226
THOUSE_1G | -0.014 | 3403 | 1 | NORTH | YES | 563 | 200 | 563 | 0 | 1.026 | -7.882 | 563
CALFREST_2G | -0.014 | 13132 | 2 | NORTH | YES | 155 | 57 | 155 | 0 | 1.035 | -2.17 | 155
STRYKER_2G | -0.013 | 3108 | 2 | NORTH | YES | 484 | 75 | 484 | 0 | 1.029 | -6.292 | 484
MARTLAKE_1G | -0.013 | 3097 | 1 | NORTH | YES | 799 | 500 | 799 | 0 | 1.031
TGATEWAY_2G | -0.013 | 13117 | 2 | NORTH | YES | 128 | 30 | 128 | 0 | 1.035 | -1.664 | 128
HANDLEY_4G | -0.013 | 1948 | 4 | NORTH | YES | 217.5 | 150 | 435 | 0 | 1.022 | -2.8275 | 217.5
MARTLAKE_2G | -0.013 | 3098 | 2 | NORTH | YES | 795 | 461 | 795 | 0 | 1.031
HANDLEY_2G | -0.013 | 1946 | MB | NORTH | YES | 0 | 30 | 68 |  | 1.003 | 0 | 0
HANDLEY_1G | -0.013 | 1945 | MB | NORTH | YES | 0 | 25 | 36 |  | 1.003 | 0 | 0
LEG_2___2 | -0.013 | 48722 | 2 | NORTH | YES | 853 | 357 | 853 | 0 | 1.0348
CHAMPION_1G | -0.013 | 3348 | MB | NORTH | YES | 0 | 42 | 42 |  | 1 | 0 | 0
MARTLAKE_3G | -0.013 | 3099 | 3 | NORTH | YES | 804 | 500 | 804 | 0 | 1.031
STRYKER_1G | -0.013 | 3107 | 1 | NORTH | YES | 140.5 | 45 | 182 | 0 | 1.029 | -1.8265 | 140.5
TGATEWAY_1G | -0.013 | 13116 | 1 | NORTH | YES | 149 | 30 | 149 | 0 | 1.035 | -1.937 | 149
HANDLEY_3G | -0.013 | 1947 | 3 | NORTH | YES | 353.4 | 100 | 392 | 0 | 1.03 | -4.5942 | 353.4
LEG_1___1 | -0.013 | 48721 | 1 | NORTH | YES | 836 | 357 | 836 | 0 | 1.0348
HANDLEY_5G | -0.013 | 1949 | 5 | NORTH | YES | 0 | 150 | 435 |  | 1.03 | 0 | 0
TGATEWAY_3G | -0.013 | 13118 | 3 | NORTH | YES | 146 | 30 | 146 | 0 | 1.035 | -1.898 | 146
TGATEWAY_4G | -0.013 | 13119 | 4 | NORTH | YES | 399 | 65 | 399 | 0 | 1.035 | -5.187 | 399
NTHLK1_G | -0.012 | 2381 | 1 | NORTH | YES | 0 | 35 | 156 |  | 1.029 | 0 | 0
OLINGER_G2 | -0.012 | 843 | 1 | NORTH | YES | 86.7 | 25 | 105 | 0 | 1.03 | -1.0404 | 86.7
FPLEFR1C_G | -0.012 | 12413 | 3 | NORTH | YES | 159 | 72 | 159 | 0 | 1 | -1.908 | 159
FPLEFR1A_G | -0.012 | 12411 | 1 | NORTH | YES | 170 | 72 | 170 | 0 | 1 | -2.04 | 170
OLINGER_G3 | -0.012 | 844 | 1 | NORTH | YES | 118.3 | 45 | 148 | 0 | 1.03 | -1.4196 | 118.3
LKHB2_G | -0.012 | 2452 | 2 | NORTH | YES | 514 | 80 | 514 | 0 | 1.029 | -6.168 | 514
STEAM3 | -0.012 | 950 | 1 | NORTH | YES | 41 | 13 | 41 | 0 | 1.02 | -0.492 | 41
FPLEFR1S_G | -0.012 | 12414 | 4 | NORTH | YES | 414 | 191 | 414 | 0 | 1 | -4.968 | 414
NTHLK2_G | -0.012 | 2382 | 2 | NORTH | YES | 0 | 35 | 181 |  | 1.029 | 0 | 0
OLINGER_G4 | -0.012 | 845 | 1 | NORTH | YES | 59.1 | 0 | 76 | 0 | 1.03 | -0.7092 | 59.1
OLINGER_G1 | -0.012 | 842 | 1 | NORTH | YES | 63.1 | 20 | 80 | 0 | 1.03 | -0.7572 | 63.1
FPLEFR2B_G | -0.012 | 12422 | 2 | NORTH | YES | 160 | 72 | 160 | 0 | 1 | -1.92 | 160
FPLEFR2C_G | -0.012 | 12423 | 3 | NORTH | YES | 162 | 72 | 162 | 0 | 1 | -1.944 | 162
NEWMAN_G5 | -0.012 | 837 | 1 | NORTH | YES | 0 | 15 | 37 |  | 1.01 | 0 | 0
DCEAST | -0.012 | 5925 | 1 | NORTH | YES | 400.3 | -600 | 600 | 0 | 1.025 | -4.8036 | 400.3
LKHB1_G | -0.012 | 2451 | 1 | NORTH | YES | 0 | 80 | 391 |  | 1.029 | 0 | 0
TNTNPONE_28 | -0.012 | 39970 | 1 | NORTH | YES | 154 | 30 | 154 |  | 1.04
STEAM2 | -0.012 | 949 | 1 | NORTH | YES | 26 | 8 | 26 | 0 | 0.99 | -0.312 | 26
FPLEFR1B_G | -0.012 | 12412 | 2 | NORTH | YES | 157 | 72 | 157 | 0 | 1 | -1.884 | 157
FPLEFR2S_G | -0.012 | 12424 | 4 | NORTH | YES | 412 | 191 | 412 | 0 | 1 | -4.944 | 412
FPLEFR2A_G | -0.012 | 12421 | 1 | NORTH | YES | 170 | 72 | 170 | 0 | 1 | -2.04 | 170
MOSES_3G | -0.012 | 1703 | 3 | NORTH | YES | 808 | 463 | 808 | 0 | 1.031
MOSES_2G | -0.012 | 1702 | 2 | NORTH | YES | 579 | 175 | 579 | 0 | 1.031
MOSES_1G | -0.012 | 1701 | 1 | NORTH | YES | 560 | 175 | 560 | 0 | 1.031
NTHLK3_G | -0.012 | 2383 | 3 | NORTH | YES | 247.4 | 50 | 329 | 0 | 1.029 | -2.9688 | 247.4
TNTNPONE_18 | -0.012 | 39960 | 1 | NORTH | YES | 152 | 30 | 152 |  | 1.04
STEAM1 | -0.012 | 948 | 1 | NORTH | YES | 0 | 12 | 20 |  | 1.02 | 0 | 0
VALLLEY_1G | -0.011 | 1687 | 1 | NORTH | YES | 140 | 15 | 175 | 0 | 1.036 | -1.54 | 140
ATKINS5 | -0.011 | 32891 | MB | NORTH | YES | 0 | 5 | 25 |  | 1.031 | 0 | 0
ATKINS6 | -0.011 | 32887 | MB | NORTH | YES | 0 | 12 | 51 |  | 1.028 | 0 | 0
LAMARPWR_6G | -0.011 | 1683 | 6 | NORTH | YES | 199 | 129.1 | 199 | 0 | 1.031 | -2.189 | 199
LAMARPWR_2G | -0.011 | 1679 | 2 | NORTH | YES | 155 | 67.7 | 155 | 0 | 1.031 | -1.705 | 155
LAMARPWR_1G | -0.011 | 1678 | 1 | NORTH | YES | 154 | 67.7 | 154 | 0 | 1.031 | -1.694 | 154
FTR_GT3_5085 | -0.011 | 48673 | 3 | NORTH | YES | 158 | 0 | 158 | 0 | 1.0319 | -1.738 | 158
KMICHICT4_G | -0.011 | 11694 | 4 | NORTH | YES | 136 | 80 | 136 | 0 | 1.029 | -1.496 | 136
VALLEY_3G | -0.011 | 1689 | 3 | NORTH | YES | 186.2 | 25 | 354 | 0 | 1.015 | -2.0482 | 186.2
TAMUGEN1 | -0.011 | 32798 | 1 | NORTH | YES | 32 | 0 | 32 |  | 1.02 | -0.352 | 32
ATKINS3 | -0.011 | 32886 | MB | NORTH | YES | 0 | 5 | 12 |  | 1 | 0 | 0
VALLEY_2G | -0.011 | 1688 | 2 | NORTH | YES | 527 | 90 | 527 | 0 | 1.036 | -5.797 | 527
LAMARPWR_5G | -0.011 | 1682 | 5 | NORTH | YES | 163 | 67.7 | 163 | 0 | 1.031 | -1.793 | 163
DANSBY14 | -0.011 | 32892 | 1 | NORTH | YES | 81 | 25 | 108 | 0 | 1.035 | -0.891 | 81
ATKINS4 | -0.011 | 32890 | MB | NORTH | YES | 0 | 5 | 22 |  | 1.031 | 0 | 0
PEC_2G | -0.011 | 1676 | 2 | NORTH | YES | 84 | 35 | 84 | 0 | 1.022 | -0.924 | 84
PEC_1G | -0.011 | 1675 | 1 | NORTH | YES | 80 | 35 | 80 | 0 | 1.022 | -0.88 | 80
DANSBY2 | -0.011 | 32884 | 1 | NORTH | YES | 46 | 2 | 46 | 0 | 1.015 | -0.506 | 46
KMICHICT2_G | -0.011 | 11692 | 2 | NORTH | YES | 144 | 80 | 144 | 0 | 1.029 | -1.584 | 144
KMICHICT1_G | -0.011 | 11691 | 1 | NORTH | YES | 142 | 80 | 142 | 0 | 1.029 | -1.562 | 142
FTR_GT2_5110 | -0.011 | 48672 | 2 | NORTH | YES | 159 | 0 | 159 | 0 | 1.0319 | -1.749 | 159
FTR_CN4_5095 | -0.011 | 48674 | 4 | NORTH | YES | 380 | 0 | 380 | 0 | 1.0319 | -4.18 | 380
LAMARPWR_3G | -0.011 | 1680 | 3 | NORTH | YES | 199 | 129.1 | 199 | 0 | 1.031 | -2.189 | 199
KMICHIST6_G | -0.011 | 11696 | 6 | NORTH | YES | 303 | 60 | 303 | 0 | 1.029 | -3.333 | 303
KMICHICT5_G | -0.011 | 11695 | 5 | NORTH | YES | 138 | 80 | 138 | 0 | 1.029 | -1.518 | 138
FTR_GT1_5105 | -0.011 | 48671 | 1 | NORTH | YES | 156 | 0 | 156 | 0 | 1.0319 | -1.716 | 156
COLLIN_1G | -0.011 | 2371 | MB | NORTH | YES | 0 | 40 | 138 |  | 1.022 | 0 | 0
LAMARPWR_4G | -0.011 | 1681 | 4 | NORTH | YES | 164 | 67.7 | 164 | 0 | 1.031 | -1.804 | 164
GIBN_CREK_G1 | -0.011 | 990 | 1 | NORTH | YES | 464 | 200 | 464 | 0 | 1.0275
PEC_3G | -0.011 | 1677 | 3 | NORTH | YES | 91 | 35 | 91 | 0 | 1.022 | -1.001 | 91
KMICHIST3_G | -0.011 | 11693 | 3 | NORTH | YES | 310 | 60 | 310 | 0 | 1.029 | -3.41 | 310
DENISNDM | -0.011 | 6948 | 1 | NORTH | YES | 40 | 5 | 40 | 0 | 1.015 | -0.44 | 40
DENISNDM | -0.011 | 6948 | 2 | NORTH | YES | 40 | 5 | 40 | 0 | 1.015 | -0.44 | 40
ATKINS7 | -0.011 | 32888 | 1 | NORTH | YES | 0 | 4 | 17 |  | 1.028 | 0 | 0
THW_4142 | -0.009 | 48879 | F | HOUSTON | YES | 57 | 5 | 57 | 0 | 1.0435 | -0.513 | 57
EXN_GT | -0.009 | 49837 | 4 | HOUSTON | YES | 81 | 21.3 | 86 | 0 | 1.0326 | -0.729 | 81
EXN944GT | -0.009 | 49831 | 13 | HOUSTON | YES | 33 | 5.4 | 35 | 0 | 1.0326 | -0.297 | 33
EXN942GT | -0.009 | 49829 | 11 | HOUSTON | YES | 20 | 5.4 | 21 | 0 | 1.0326 | -0.18 | 20
EXN_16GT | -0.009 | 49804 | 2 | HOUSTON | YES | 32 | 8.3 | 34 |  | 1.0326 | -0.288 | 32
LPE_GT2_8075 | -0.009 | 48512 | 2 | HOUSTON | YES | 42 | 0 | 42 | 0 | 1.0362 | -0.378 | 42
THW_5152 | -0.009 | 48885 | B | HOUSTON | YES | 0 | 5 | 55 |  | 1.0319 | 0 | 0
THW_GT1_GT_1 | -0.009 | 48883 | B2 | HOUSTON | YES | 0 | 0 | 12 |  | 1.043 | 0 | 0
THW_4344 | -0.009 | 48881 | G | HOUSTON | YES | 58 | 5 | 58 | 0 | 1.0435 | -0.522 | 58
THW_3334 | -0.009 | 48877 | C | HOUSTON | YES | 58 | 5 | 58 | 0 | 1.0435 | -0.522 | 58
RWMILLER01 | -0.009 | 332 | 1 | NORTH | YES | 75 | 18.5 | 75 | 0 | 1.04 | -0.675 | 75
THW_ST3_ST_3 | -0.009 | 48873 | 3 | HOUSTON | YES | 110 | 19 | 110 | 0 | 1.0435 | -0.99 | 110
LPE_GT4_8085 | -0.009 | 48514 | 4 | HOUSTON | YES | 41 | 0 | 41 | 0 | 1.0362 | -0.369 | 41
SRB_GN3_3 | -0.009 | 48853 | 3 | HOUSTON | YES | 220 | 35 | 220 |  | 1.0326 | -1.98 | 220
SRB_GN1_1 | -0.009 | 48851 | 1 | HOUSTON | YES | 176 | 26 | 176 | 0 | 1.0217 | -1.584 | 176
SJS_GT2_GT2 | -0.009 | 48842 | 2 | HOUSTON | YES | 49 | 49 | 81 | 0 | 1.0362 | -0.441 | 49
SHELLG2 | -0.009 | 48821 | 2 | HOUSTON | YES | 72 | 34.5 | 72 |  | 1.029 | -0.648 | 72
CVC_GT4_8005 | -0.009 | 48815 | 4 | HOUSTON | YES | 165 | 91.8 | 165 | 0 | 1.0362 | -1.485 | 165
CVC_GT1_5035 | -0.009 | 48813 | 1 | HOUSTON | YES | 155 | 91.8 | 155 |  | 1.029 | -1.395 | 155
APD_GT1_8005 | -0.009 | 48500 | 1 | HOUSTON | YES | 140 | 54.6 | 140 |  | 1.0362 | -1.26 | 140
SHELLG1_3015 | -0.009 | 48820 | 1 | HOUSTON | YES | 71 | 34.5 | 71 |  | 1.029 | -0.639 | 71
PSA_GT4_8145 | -0.009 | 48794 | 4 | HOUSTON | YES | 66 | 20.3 | 66 | 0 | 1.0362 | -0.594 | 66
PSA_GT2_8155 | -0.009 | 48792 | 2 | HOUSTON | YES | 66 | 20.3 | 66 | 0 | 1.0362 | -0.594 | 66
PSG_GT3_8060 | -0.009 | 48742 | 1 | HOUSTON | YES | 164 | 50 | 164 | 0 | 1.0326 | -1.476 | 164
CHE_GT1_8015 | -0.009 | 48593 | 1 | HOUSTON | YES | 173 | 50 | 173 | 0 | 1.0362 | -1.557 | 173
PSG_GN2_8050 | -0.009 | 48740 | 1 | HOUSTON | YES | 178 | 60 | 178 | 0 | 1.0326 | -1.602 | 178
GBY_83841065 | -0.009 | 48693 | F | HOUSTON | YES | 20 | 20 | 52 | 0 | 1.0362 | -0.18 | 20
GBY_73741085 | -0.009 | 48691 | B | HOUSTON | YES | 47 | 20 | 47 | 0 | 1.0362 | -0.423 | 47
GBY_73741085 | -0.009 | 48691 | A | HOUSTON | YES | 48 | 20 | 48 | 0 | 1.0362 | -0.432 | 48
GBY_GN5_5 | -0.009 | 48690 | 5 | HOUSTON | YES | 298.5 | 81 | 398 | 0 | 1.0362 | -2.6865 | 298.5
EP_1_2 | -0.009 | 48651 | 1 | HOUSTON | YES | 5 | 0 | 5 | 0 | 1.0362 | -0.045 | 5
SHELLG3_3020 | -0.009 | 48822 | 1 | HOUSTON | YES | 39 | 0 | 39 |  | 1.029 | -0.351 | 39
CBY_GN2_2 | -0.009 | 48582 | 2 | HOUSTON | YES | 751 | 110 | 751 | 0 | 1.0435 | -6.759 | 751
BTE_GT3_8045 | -0.009 | 48596 | 2 | HOUSTON | YES | 158 | 130 | 158 | 0 | 1.0261 | -1.422 | 158
CHE_GT2_5030 | -0.009 | 48591 | 2 | HOUSTON | YES | 173 | 50 | 173 |  | 1.029 | -1.557 | 173
CTL_GN2_8155 | -0.009 | 48565 | 5 | HOUSTON | YES | 11 | 3.4 | 11 |  | 1.0362 | -0.099 | 11
CTL_GN1_8145 | -0.009 | 48564 | 4 | HOUSTON | YES | 55 | 12.9 | 55 |  | 1.0362 | -0.495 | 55
CTL_GT3_8135 | -0.009 | 48562 | 2 | HOUSTON | YES | 91 | 30.3 | 91 |  | 1.0362 | -0.819 | 91
CTL_GT2_8130 | -0.009 | 48561 | 1 | HOUSTON | YES | 103 | 30.3 | 103 |  | 1.0362 | -0.927 | 103
CAL_ST1_8000 | -0.009 | 48552 | 2 | HOUSTON | YES | 65 | 0 | 65 | 0 | 1.0326 | -0.585 | 65
BYU_GT4_8065 | -0.009 | 48534 | 4 | HOUSTON | YES | 65 | 0 | 65 |  | 1.0362 | -0.585 | 65
BYU_GT3_8060 | -0.009 | 48533 | 3 | HOUSTON | YES | 67 | 0 | 67 |  | 1.0362 | -0.603 | 67
BYU_GT2_8055 | -0.009 | 48532 | 2 | HOUSTON | YES | 62 | 0 | 62 |  | 1.0362 | -0.558 | 62
LPE_GT3_8080 | -0.009 | 48513 | 3 | HOUSTON | YES | 41 | 0 | 41 | 0 | 1.0362 | -0.369 | 41
LPE_GT1_8070 | -0.009 | 48511 | 1 | HOUSTON | YES | 42 | 0 | 42 | 0 | 1.0362 | -0.378 | 42
BTE_GT4_8055 | -0.009 | 48597 | 3 | HOUSTON | YES | 163 | 130 | 163 | 0 | 1.0261 | -1.467 | 163
SRB_GT211035 | -0.009 | 48855 | B2 | HOUSTON | YES | 0 | 0 | 12 |  | 1.014 | 0 | 0
SOL_GT1 | -0.009 | 48845 | 1 | HOUSTON | YES | 16.2 | 15.4 | 16.2 |  | 1.0326 | -0.1458 | 16.2
SRB_GT211035 | -0.009 | 48855 | B1 | HOUSTON | YES | 0 | 0 | 17 |  | 1.014 | 0 | 0
EXN938GT | -0.009 | 49826 | 5 | HOUSTON | YES | 43 | 9.2 | 45.9 | 0 | 1.0326 | -0.387 | 43
RWMILLER05 | -0.009 | 336 | 5 | NORTH | YES | 101 | 0 | 101 | 0 | 1.04 | -0.909 | 101
BYU_GT1_8075 | -0.009 | 48531 | 1 | HOUSTON | YES | 65 | 0 | 65 |  | 1.0362 | -0.585 | 65
DPEC_GT15040 | -0.009 | 48641 | 1 | HOUSTON | YES | 162 | 98 | 162 | 0 | 1.0319 | -1.458 | 162
DIB_GT3_8090 | -0.009 | 48614 | 4 | HOUSTON | YES | 77.2 | 15 | 77.2 | 0 | 1.0326 | -0.6948 | 77.2
RWMILLER04 | -0.009 | 335 | 4 | NORTH | YES | 102 | 0 | 102 | 0 | 1.04 | -0.918 | 102
SRB_GN4_4 | -0.009 | 48854 | 4 | HOUSTON | YES | 226 | 35 | 226 |  | 1.0326 | -2.034 | 226
BTE_GT2_8075 | -0.009 | 48595 | 1 | HOUSTON | YES | 163 | 130 | 163 | 0 | 1.0261 | -1.467 | 163
PSA_GT3_8150 | -0.009 | 48793 | 3 | HOUSTON | YES | 70 | 20.3 | 70 | 0 | 1.0362 | -0.63 | 70
DPEC_ST55065 | -0.009 | 48645 | 5 | HOUSTON | YES | 282 | 0 | 282 | 0 | 1.0319 | -2.538 | 282
DPEC_GT45070 | -0.009 | 48644 | 4 | HOUSTON | YES | 158 | 98 | 158 | 0 | 1.0319 | -1.422 | 158
DPEC_GT35010 | -0.009 | 48643 | 3 | HOUSTON | YES | 160 | 98 | 160 | 0 | 1.0319 | -1.44 | 160
THW_5556 | -0.009 | 48887 | F | HOUSTON | YES | 16.4 | 5 | 57 |  | 1.0319 | -0.1476 | 16.4
BTE_ST1_8070 | -0.009 | 48598 | 4 | HOUSTON | YES | 234 | 60 | 234 | 0 | 1.0261 | -2.106 | 234
SRB_GN2_2 | -0.009 | 48852 | 2 | HOUSTON | YES | 174 | 26 | 174 | 0 | 1.0217 | -1.566 | 174
SJS_GT1_GT1 | -0.009 | 48841 | 1 | HOUSTON | YES | 49 | 49 | 83 | 0 | 1.0362 | -0.441 | 49
THW_5556 | -0.009 | 48887 | E | HOUSTON | YES | 16.6 | 5 | 58 |  | 1.0319 | -0.1494 | 16.6
THW_5354 | -0.009 | 48886 | D | HOUSTON | YES | 16.6 | 5 | 58 |  | 1.0319 | -0.1494 | 16.6
DPEC_GT25025 | -0.009 | 48642 | 2 | HOUSTON | YES | 156 | 98 | 156 | 0 | 1.0319 | -1.404 | 156
DIB_ST1_8085 | -0.009 | 48613 | 3 | HOUSTON | YES | 69 | 0 | 69 | 0 | 1.0326 | -0.621 | 69
EXN_17GT | -0.009 | 49805 | 3 | HOUSTON | YES | 31 | 8.3 | 33 |  | 1.0326 | -0.279 | 31
CVC_GT2_5020 | -0.009 | 48812 | 2 | HOUSTON | YES | 159 | 91.8 | 159 |  | 1.029 | -1.431 | 159
THW_5152 | -0.009 | 48885 | A | HOUSTON | YES | 16.4 | 5 | 57 |  | 1.0319 | -0.1476 | 16.4
PSA_GT6_8135 | -0.009 | 48797 | 6 | HOUSTON | YES | 59 | 34.5 | 59 | 0 | 1.0362 | -0.531 | 59
CBY_GN1_1 | -0.009 | 48581 | 1 | HOUSTON | YES | 748 | 108 | 748 | 0 | 1.0435 | -6.732 | 748
THW_4344 | -0.009 | 48881 | H | HOUSTON | YES | 58 | 5 | 58 | 0 | 1.0435 | -0.522 | 58
EXN941GT | -0.009 | 49828 | 10 | HOUSTON | YES | 19 | 5.4 | 20 | 0 | 1.0326 | -0.171 | 19
THW_4142 | -0.009 | 48879 | E | HOUSTON | YES | 58 | 5 | 58 | 0 | 1.0435 | -0.522 | 58
PSA_GN1_8165 | -0.009 | 48796 | 1 | HOUSTON | YES | 104 | 43.1 | 104 | 0 | 1.0362 | -0.936 | 104
GBY_81821075 | -0.009 | 48692 | C | HOUSTON | YES | 48 | 20 | 48 | 0 | 1.0362 | -0.432 | 48
RWMILLER03 | -0.009 | 334 | 3 | NORTH | YES | 156 | 65 | 208 | 0 | 1.04 | -1.404 | 156
RWMILLER02 | -0.009 | 333 | 2 | NORTH | YES | 119 | 37 | 119 | 0 | 1.04 | -1.071 | 119
GBY_83841065 | -0.009 | 48693 | E | HOUSTON | YES | 20 | 20 | 56 | 0 | 1.0362 | -0.18 | 20
EP_1_2 | -0.009 | 48651 | 2 | HOUSTON | YES | 21 | 10 | 21 | 0 | 1.0362 | -0.189 | 21
SANDOW_4G | -0.009 | 3432 | 4 | SOUTH | YES | 534 | 460 | 534 | 0 | 1.029
GBY_81821075 | -0.009 | 48692 | D | HOUSTON | YES | 20 | 20 | 54 | 0 | 1.0362 | -0.18 | 20
EXN_15GT | -0.009 | 49803 | 1 | HOUSTON | YES | 33 | 8.3 | 35 |  | 1.0326 | -0.297 | 33
PSA_GT5_8140 | -0.009 | 48795 | 5 | HOUSTON | YES | 64 | 20.3 | 64 | 0 | 1.0362 | -0.576 | 64
SHELLG3_3020 | -0.009 | 48822 | 2 | HOUSTON | YES | 30 | 0 | 30 |  | 1.029 | -0.27 | 30
EXN943GT | -0.009 | 49830 | 12 | HOUSTON | YES | 19 | 5.4 | 20 | 0 | 1.0326 | -0.171 | 19
THW_5354 | -0.009 | 48886 | C | HOUSTON | YES | 16.4 | 5 | 57 |  | 1.0319 | -0.1476 | 16.4
THW_ST4_ST_4 | -0.009 | 48874 | 4 | HOUSTON | YES | 108 | 19 | 108 | 0 | 1.0435 | -0.972 | 108
CTL_GT4_8140 | -0.009 | 48563 | 3 | HOUSTON | YES | 94 | 30.3 | 94 |  | 1.0362 | -0.846 | 94
CHE_GN4_8025 | -0.009 | 48594 | 4 | HOUSTON | YES | 142 | 60 | 142 | 0 | 1.0362 | -1.278 | 142
THW_3132 | -0.009 | 48875 | A | HOUSTON | YES | 57 | 5 | 57 | 0 | 1.0435 | -0.513 | 57
PSG_GT2_8040 | -0.009 | 48741 | 1 | HOUSTON | YES | 164 | 50 | 164 | 0 | 1.0326 | -1.476 | 164
PHR_GN2_2 | -0.009 | 48772 | MB | HOUSTON | YES | 0 | 72 | 459 |  | 1.0362
EXN_14GT | -0.009 | 49838 | 14 | HOUSTON | YES | 140 | 0 | 148 |  | 1.0326 | -1.26 | 140
PSA_GT1_8160 | -0.009 | 48791 | 1 | HOUSTON | YES | 65 | 20.8 | 65 | 0 | 1.0362 | -0.585 | 65
THW_3132 | -0.009 | 48875 | B | HOUSTON | YES | 57 | 5 | 57 | 0 | 1.0435 | -0.513 | 57
CVC_GT3_5045 | -0.009 | 48811 | 3 | HOUSTON | YES | 158 | 91.8 | 158 |  | 1.029 | -1.422 | 158
CVC_ST5_5040 | -0.009 | 48814 | 1 | HOUSTON | YES | 133 | 91.8 | 133 |  | 1.029 | -1.197 | 133
PR_GT1__9040 | -0.009 | 48761 | 1 | HOUSTON | YES | 35 | 0 | 35 | 0 | 1 | -0.315 | 35
EXN945GT | -0.009 | 49832 | 9 | HOUSTON | YES | 19 | 9.2 | 20 | 0 | 1.0326 | -0.171 | 19
DIB_GT1_8080 | -0.009 | 48611 | 1 | HOUSTON | YES | 64 | 0 | 64 | 0 | 1.0326 | -0.576 | 64
DIB_GT2_8075 | -0.009 | 48612 | 2 | HOUSTON | YES | 65 | 0 | 65 | 0 | 1.0326 | -0.585 | 65
THW_3334 | -0.009 | 48877 | D | HOUSTON | YES | 58 | 5 | 58 | 0 | 1.0435 | -0.522 | 58
CAL_GT1_8045 | -0.009 | 48551 | 1 | HOUSTON | YES | 152 | 0 | 152 | 0 | 1.0326 | -1.368 | 152
DOW41000 | -0.008 | 49865 | 41 | HOUSTON | YES | 31 | 0 | 50 |  | 1
DOW39100 | -0.008 | 49862 | 36 | HOUSTON | YES | 54 | 0 | 86 | 0 | 1
DOW38200 | -0.008 | 49859 | 33 | HOUSTON | YES | 28 | 0 | 45 | 0 | 1
WAP_GN8_8 | -0.008 | 48928 | 8 | HOUSTON | YES | 603 | 275 | 603 |  | 1.035
WAP_GN7_7 | -0.008 | 48927 | 7 | HOUSTON | YES | 567 | 277 | 567 |  | 1.035
WAP_GN4_4 | -0.008 | 48924 | 4 | HOUSTON | YES | 544 | 217 | 544 |  | 1.0362 | -4.352 | 544
WAP_GN3_3 | -0.008 | 48923 | 3 | HOUSTON | YES | 226 | 93 | 226 |  | 1.0362 | -1.808 | 226
WAP_GN2_2 | -0.008 | 48922 | 2 | HOUSTON | YES | 122.2 | 37 | 163 | 0 | 1.0362 | -0.9776 | 122.2
WAP_GN1_1 | -0.008 | 48921 | 1 | HOUSTON | YES | 124.5 | 37 | 166 | 0 | 1.0362 | -0.996 | 124.5
DOW38100 | -0.008 | 49858 | 31 | HOUSTON | YES | 45 | 0 | 71.4 |  | 1
DOW84000 | -0.008 | 49886 | 84 | HOUSTON | YES | 107 | 0 | 171 | 0 | 0.98
DOW17000 | -0.008 | 49851 | 37 | HOUSTON | YES | 39 | 0 | 62 | 0 | 1
DOW82000 | -0.008 | 49884 | 82 | HOUSTON | YES | 51 | 0 | 80 | 0 | 1
BVE_ST1_GN1 | -0.008 | 48523 | 3 | HOUSTON | YES | 246 | 0 | 246 |  | 1.035 | -1.968 | 246
WAPGT21_GT1 | -0.008 | 48929 | B1 | HOUSTON | YES | 0 | 0 | 13 |  | 1.05 | 0 | 0
BVE_GT2_5035 | -0.008 | 48522 | 2 | HOUSTON | YES | 170 | 0 | 170 |  | 1.035 | -1.36 | 170
BVE_GT1_GT1 | -0.008 | 48521 | 1 | HOUSTON | YES | 172 | 0 | 172 |  | 1.035 | -1.376 | 172
BSF_GT1_8070 | -0.008 | 48520 | 2 | HOUSTON | YES | 10 | 0 | 10 | 0 | 1.0326 | -0.08 | 10
BSF_GT1_8070 | -0.008 | 48520 | 1 | HOUSTON | YES | 72 | 0 | 72 | 0 | 1.0326 | -0.576 | 72
DOW65000 | -0.008 | 49876 | 65 | HOUSTON | YES | 63 | 0 | 101 | 0 | 1
AK_GT1__8040 | -0.008 | 48510 | 1 | HOUSTON | YES | 34 | 8.1 | 34 |  | 1.029 | -0.272 | 34
DOW64000 | -0.008 | 49873 | 64 | HOUSTON | YES | 41 | 0 | 64.8 | 0 | 1
TNSCLP3___8 | -0.008 | 39790 | 1 | HOUSTON | YES | 111 | 20 | 111 | 0 | 1.027 | -0.888 | 111
TNSCLP4___8 | -0.008 | 39775 | 1 | HOUSTON | YES | 115 | 20 | 115 | 0 | 1.04 | -0.92 | 115
TNSCLP1___8 | -0.008 | 39760 | 1 | HOUSTON | YES | 116 | 20 | 116 | 0 | 1.04 | -0.928 | 116
TNDOWCGNGG8 | -0.008 | 39480 | 1 | HOUSTON | YES | 30 | 10 | 30 | 0 | 1.0437 | -0.24 | 30
TNDOWCGNSG8 | -0.008 | 39470 | 1 | HOUSTON | YES | 32 | 10 | 32 | 0 | 1.0437 | -0.256 | 32
TNTXCTY4CG8 | -0.008 | 38714 | 1 | HOUSTON | YES | 103 | 59 | 103 | 0 | 1.044 | -0.824 | 103
TNTXCTY3CG8 | -0.008 | 38713 | 1 | HOUSTON | YES | 85 | 59 | 85 | 0 | 1.044 | -0.68 | 85
TNTXCTY2CG8 | -0.008 | 38712 | 1 | HOUSTON | YES | 102 | 59 | 102 | 0 | 1.044 | -0.816 | 102
TNBP_CGN4_8 | -0.008 | 38690 | 3 | HOUSTON | YES | 40 | 0 | 40 | 0 | 1.0435 | -0.32 | 40
TNBPAMCG4_8 | -0.008 | 38614 | 4 | HOUSTON | YES | 96 | 0 | 96 | 0 | 1.0435 | -0.768 | 96
TNBPAMCG3_8 | -0.008 | 38613 | 3 | HOUSTON | YES | 152 | 0 | 152 | 0 | 1.0435 | -1.216 | 152
TNBPAMCG2_8 | -0.008 | 38612 | 2 | HOUSTON | YES | 150 | 0 | 150 | 0 | 1.0435 | -1.2 | 150
TNBPAMCG1_8 | -0.008 | 38611 | 1 | HOUSTON | YES | 155 | 0 | 155 | 0 | 1.0435 | -1.24 | 155
TNBP_CGN3_8 | -0.008 | 38600 | 5 | HOUSTON | YES | 53 | 0 | 53 | 0 | 1.0435 | -0.424 | 53
TNBP_CGN2_8 | -0.008 | 38590 | 2 | HOUSTON | YES | 66 | 0 | 66 | 0 | 1.0435 | -0.528 | 66
TNBP_CGN1_8 | -0.008 | 38580 | 1 | HOUSTON | YES | 60 | 0 | 60 | 0 | 1.0435 | -0.48 | 60
DOW81000 | -0.008 | 49882 | 81 | HOUSTON | YES | 47 | 0 | 76 | 0 | 1
DOW67000 | -0.008 | 49878 | 67 | HOUSTON | YES | 65 | 0 | 103 | 0 | 1
WAP_GN6_6 | -0.008 | 48926 | 6 | HOUSTON | YES | 645 | 280 | 645 |  | 1.035
DOW63000 | -0.008 | 49872 | 63 | HOUSTON | YES | 45 | 0 | 72 | 0 | 1
WAP_GN5_5 | -0.008 | 48925 | 5 | HOUSTON | YES | 234.7 | 278 | 657 | 0 | 1
TNTXCTY1CG8 | -0.008 | 38711 | 1 | HOUSTON | YES | 105 | 59 | 105 | 0 | 1.044 | -0.84 | 105
MNS_GT | -0.008 | 48730 | 1 | HOUSTON | YES | 46.1 | 0 | 46.1 | 0 | 1.029 | -0.3688 | 46.1
TNSLCGN1__8 | -0.008 | 39190 | 1 | HOUSTON | YES | 30 | 10 | 30 |  | 1.025 | -0.24 | 30
DOW49000 | -0.008 | 49869 | 45 | HOUSTON | YES | 59 | 0 | 94 |  | 1
DOW38300 | -0.008 | 49860 | 32 | HOUSTON | YES | 63 | 0 | 101 |  | 1
DOW61000 | -0.008 | 49870 | 61 | HOUSTON | YES | 44 | 0 | 70 | 0 | 1
DOW39200 | -0.008 | 49863 | 35 | HOUSTON | YES | 55 | 0 | 88 | 0 | 1
DOW42000 | -0.008 | 49866 | 42 | HOUSTON | YES | 11 | 0 | 18 |  | 1
TNSCLP2___8 | -0.008 | 39770 | 1 | HOUSTON | YES | 117 | 20 | 117 | 0 | 1.04 | -0.936 | 117
DOW83000 | -0.008 | 49885 | 83 | HOUSTON | YES | 51 | 0 | 80 | 0 | 1
DOW66000 | -0.008 | 49877 | 66 | HOUSTON | YES | 61 | 0 | 97 | 0 | 1
DOW62000 | -0.008 | 49871 | 62 | HOUSTON | YES | 40 | 0 | 63 | 0 | 1
TGF_GT1_8000 | -0.007 | 48911 | 1 | HOUSTON | YES | 69.2 | 0 | 69.2 | 0 | 1.029 | -0.4844 | 69.2
SPENCER_G5 | -0.007 | 924 | 1 | NORTH | YES | 52 | 20 | 64 | 0 | 1.03 | -0.364 | 52
SPENCER_G4 | -0.007 | 923 | 1 | NORTH | YES | 48 | 20 | 61 | 0 | 1.03 | -0.336 | 48
CBE_ST34 | -0.007 | 48736 | 1 | HOUSTON | YES | 103.5 | 0 | 103.5 | 0 | 1.029 | -0.7245 | 103.5
CBE_GT4 | -0.007 | 48735 | 1 | HOUSTON | YES | 86 | 0 | 86 | 0 | 1.029 | -0.602 | 86
CBE_ST12 | -0.007 | 48733 | 1 | HOUSTON | YES | 103.5 | 0 | 103.5 | 0 | 1.029 | -0.7245 | 103.5
CBE_GT1 | -0.007 | 48731 | 1 | HOUSTON | YES | 86 | 0 | 86 | 0 | 1.029 | -0.602 | 86
L_LOSTPI1_3Y | -0.007 | 7009 | 3 | SOUTH | YES | 173.9 | 72 | 184 | 0 | 1.015 | -1.2173 | 173.9
L_LOSTPI1_2Y | -0.007 | 7008 | 2 | SOUTH | YES | 157.7 | 107 | 164 | 0 | 1.015 | -1.1039 | 157.7
L_LOSTPI1_1Y | -0.007 | 7007 | 1 | SOUTH | YES | 158.7 | 110 | 167 | 0 | 1.015 | -1.1109 | 158.7
STP_GN2___2 | -0.007 | 5912 | 2 | SOUTH | YES | 1282 | 1249 | 1282 | 0 | 1.0406
STP_GN1___1 | -0.007 | 5911 | 1 | SOUTH | YES | 1282 | 1249 | 1282 | 0 | 1.0406
CBE_GT3 | -0.007 | 48734 | 1 | HOUSTON | YES | 86 | 0 | 86 | 0 | 1.029 | -0.602 | 86
CBE_GT2 | -0.007 | 48732 | 1 | HOUSTON | YES | 86 | 0 | 86 | 0 | 1.029 | -0.602 | 86
L_BASTEN1_3Y | -0.006 | 7809 | 1 | SOUTH | YES | 227 | 42 | 227 | 0 | 1.004 | -1.362 | 227
L_BASTEN1_2Y | -0.006 | 7808 | 1 | SOUTH | YES | 146 | 83.5 | 146 | 0 | 1.004 | -0.876 | 146
L_BASTEN1_1Y | -0.006 | 7807 | 1 | SOUTH | YES | 147 | 83.5 | 147 | 0 | 1.004 | -0.882 | 147
L_BUCHAN1_3Y | -0.006 | 7024 | 3 | SOUTH | YES | 11 | 0 | 15 |  | 1 | -0.066 | 11
L_BUCHAN1_2Y | -0.006 | 7023 | 2 | SOUTH | YES | 0 | 0 | 18 |  | 1 | 0 | 0
L_BUCHAN1_1Y | -0.006 | 7022 | 1 | SOUTH | YES | 14 | 0 | 18 |  | 1 | -0.084 | 14
L_AUSTPL1_1Y | -0.006 | 7020 | 2 | SOUTH | YES | 7 | 0 | 8 |  | 1 | -0.042 | 7
L_AUSTPL1_1Y | -0.006 | 7020 | 1 | SOUTH | YES | 7 | 0 | 8 |  | 1 | -0.042 | 7
L_FPPYD21_3Y | -0.006 | 7012 | 3 | SOUTH | YES | 427.4 | 200 | 436 | 0 | 1.02
L_FPPYD11_2Y | -0.006 | 7011 | 2 | SOUTH | YES | 577.4 | 200 | 608 | 0 | 1.02
EAGLEMNT_3G | -0.006 | 1863 | MB | NORTH | YES | 0 | 50 | 378 |  | 1.033 | 0 | 0
L_FPPYD11_1Y | -0.006 | 7010 | 1 | SOUTH | YES | 587.4 | 200 | 605 | 0 | 1.02
EAGLEMNT_2G | -0.006 | 1862 | MB | NORTH | YES | 0 | 40 | 100 |  | 1.033 | 0 | 0
EAGLEMNT_1G | -0.006 | 1861 | MB | NORTH | YES | 0 | 30 | 112 |  | 1.033 | 0 | 0
L_SIMGID1_3Y | -0.006 | 7006 | 3 | SOUTH | YES | 324.9 | 60 | 331 | 0 | 1.02 | -1.9494 | 324.9
L_SIMGID1_2Y | -0.006 | 7005 | 2 | SOUTH | YES | 133 | 32 | 139 | 0 | 1.02 | -0.798 | 133
L_SIMGID1_1Y | -0.006 | 7004 | 1 | SOUTH | YES | 133 | 40 | 137 | 0 | 1.02 | -0.798 | 133
SANDHG5C | -0.006 | 9021 | 5C | SOUTH | YES | 140 | 0 | 151 | 0 | 1.0175 | -0.84 | 140
SANDHG5A | -0.006 | 9020 | 5A | SOUTH | YES | 150 | 84 | 159 | 0 | 1.0175 | -0.9 | 150
SANDH_G4 | -0.006 | 9019 | 4 | SOUTH | YES | 45 | 2 | 47 | 0 | 1.0175 | -0.27 | 45
SANDH_G3 | -0.006 | 9018 | 3 | SOUTH | YES | 45 | 2 | 48 | 0 | 1.0175 | -0.27 | 45
SANDH_G2 | -0.006 | 9017 | 2 | SOUTH | YES | 45 | 2 | 47 | 0 | 1.0175 | -0.27 | 45
SANDH_G1 | -0.006 | 9016 | 1 | SOUTH | YES | 45 | 2 | 49 | 0 | 1.0175 | -0.27 | 45
DECKR_G6 | -0.006 | 9005 | 6 | SOUTH | YES | 44 | 24 | 47 | 0 | 1.015 | -0.264 | 44
DECKR_G5 | -0.006 | 9004 | 5 | SOUTH | YES | 44 | 24 | 44 | 0 | 1.015 | -0.264 | 44
DECKR_G4 | -0.006 | 9003 | 4 | SOUTH | YES | 44 | 24 | 44 | 0 | 1.015 | -0.264 | 44
DECKR_G3 | -0.006 | 9002 | 3 | SOUTH | YES | 0 | 24 | 42 |  | 1.015 | 0 | 0
DECKR_G2 | -0.006 | 9001 | 2 | SOUTH | YES | 400 | 50 | 427 | 0 | 1.015 | -2.4 | 400
DECKR_G1 | -0.006 | 9000 | 1 | SOUTH | YES | 320 | 50 | 326 | 0 | 1.015 | -1.92 | 320
L_MARSFO1G3Y | -0.005 | 7033 | 3 | SOUTH | YES | 22 | 0 | 36 | 0 | 1 | -0.11 | 22
L_MARSFO1G2Y | -0.005 | 7032 | 2 | SOUTH | YES | 16 | 0 | 35 | 0 | 1 | -0.08 | 16
L_MARSFO1G1Y | -0.005 | 7031 | 1 | SOUTH | YES | 22 | 0 | 36 | 0 | 1 | -0.11 | 22
FOR_5 | -0.004 | 8155 | 5 | SOUTH | YES | 67.5 | 60 | 74 | 0 | 1.03 | -0.27 | 67.5
FOR_4 | -0.004 | 8154 | 4 | SOUTH | YES | 74.6 | 60 | 81 | 0 | 1.03 | -0.2984 | 74.6
FOR_3 | -0.004 | 8153 | 3 | SOUTH | YES | 65.8 | 45 | 73 | 0 | 1.03 | -0.2632 | 65.8
UCAR_1 | -0.004 | 8148 | 2 | SOUTH | YES | 7 | 0 | 7 | 0 | 1.01 | -0.028 | 7
UCAR_2 | -0.004 | 8147 | 10 | SOUTH | YES | 21 | 0 | 28 | 0 | 1.0127 | -0.084 | 21
FOR_2 | -0.004 | 8138 | 2 | SOUTH | YES | 65.8 | 45 | 80 | 0 | 1.03 | -0.2632 | 65.8
FOR_1 | -0.004 | 8134 | 1 | SOUTH | YES | 56.4 | 45 | 79 | 0 | 1.03 | -0.2256 | 56.4
DUP1V_1 | -0.004 | 8066 | 1 | SOUTH | YES | 73 | 0 | 73 | 0 | 1.0031 | -0.292 | 73
AIRCO_G | -0.004 | 80227 | 1 | SOUTH | YES | 7.6 | 0 | 8 | 0 | 1.014
L_RIONOG1S1Y | -0.004 | 7813 | 4 | SOUTH | YES | 293 | 0 | 293 | 0 | 1.02 | -1.172 | 293
L_RIONOG1G3Y | -0.004 | 7812 | 3 | SOUTH | YES | 150 | 0 | 150 | 0 | 1.02 | -0.6 | 150
L_RIONOG1G2Y | -0.004 | 7811 | 2 | SOUTH | YES | 148 | 0 | 148 | 0 | 1.02 | -0.592 | 148
L_RIONOG1G1Y | -0.004 | 7810 | 1 | SOUTH | YES | 147 | 0 | 147 | 0 | 1.02 | -0.588 | 147
L_LAKEWO9_1Y | -0.004 | 7624 | 2 | SOUTH | YES | 0 | 0 | 2.4 |  | 1 | 0 | 0
L_LAKEWO9_1Y | -0.004 | 7624 | 1 | SOUTH | YES | 0 | 0 | 2.4 |  | 1 | 0 | 0
L_MCQUEE9_1Y | -0.004 | 7605 | 3 | SOUTH | YES | 0 | 0 | 2.8 |  | 1.025 | 0 | 0
L_MCQUEE9_1Y | -0.004 | 7605 | 2 | SOUTH | YES | 0 | 0 | 2.4 |  | 1.025 | 0 | 0
L_MCQUEE9_1Y | -0.004 | 7605 | 1 | SOUTH | YES | 0 | 0 | 2.4 |  | 1.025 | 0 | 0
L_CANYHY8_1Y | -0.004 | 7487 | 1 | SOUTH | YES | 0 | 0 | 6 |  | 1 | 0 | 0
VISTRONG2 | -0.004 | 80225 | 2 | SOUTH | YES | 23 | 0 | 23 | 0 | 1.01
L_HAYSEN1_4Y | -0.004 | 7017 | 4 | SOUTH | YES | 229 | 74 | 229 | 0 | 1.008 | -0.916 | 229
L_HAYSEN1_3Y | -0.004 | 7016 | 3 | SOUTH | YES | 226 | 74 | 226 | 0 | 1.008 | -0.904 | 226
L_HAYSEN1_2Y | -0.004 | 7015 | 2 | SOUTH | YES | 224 | 74 | 224 | 0 | 1.008 | -0.896 | 224
L_HAYSEN1_1Y | -0.004 | 7014 | 1 | SOUTH | YES | 223 | 74 | 223 | 0 | 1.008 | -0.892 | 223
CSDR89 | -0.004 | 80137 | 8 | SOUTH | YES | 39 | 0 | 39 | 0 | 1.01 | -0.156 | 39
SLSTR1PP_1G | -0.004 | 1643 | 1 | NORTH | YES | 6 | 0 | 60 | 0 | 1.022 | -0.024 | 6
CSDR11 | -0.004 | 80140 | 11 | SOUTH | YES | 39 | 0 | 39 | 0 | 1.0299 | -0.156 | 39
ALCOA_G | -0.004 | 80226 | 1 | SOUTH | YES | 48 | 5 | 48 | 0 | 1.014
CSDR56 | -0.004 | 80139 | 5 | SOUTH | YES | 15 | 0 | 15 | 0 | 1.01 | -0.06 | 15
CSDR89 | -0.004 | 80137 | 9 | SOUTH | YES | 15 | 0 | 15 | 0 | 1.01 | -0.06 | 15
FOR_8 | -0.004 | 80051 | 8 | SOUTH | YES | 28 | 28 | 28 | 0 | 1.015 | -0.112 | 28
FOR_10 | -0.004 | 80053 | 10 | SOUTH | YES | 73 | 45 | 73 | 0 | 1.03 | -0.292 | 73
FOR_9 | -0.004 | 80052 | 9 | SOUTH | YES | 32 | 5 | 32 | 0 | 1.03 | -0.128 | 32
VISTRONG1 | -0.004 | 80224 | 1 | SOUTH | YES | 15 | 0 | 15 | 0 | 1.01
CSDR56 | -0.004 | 80139 | 6 | SOUTH | YES | 39 | 0 | 39 | 0 | 1.01 | -0.156 | 39
CUECPL2A | -0.004 | 8189 | 1 | SOUTH | YES | 12 | 0 | 12 | 0 | 1.02 | -0.048 | 12
CSDR7 | -0.004 | 80138 | 7 | SOUTH | YES | 7 | 0 | 7 | 0 | 1.014 | -0.028 | 7
FOR_7 | -0.004 | 8157 | 7 | SOUTH | YES | 46 | 5 | 46 | 0 | 1.03 | -0.184 | 46
FOR_6 | -0.004 | 8156 | 6 | SOUTH | YES | 26 | 5 | 26 | 0 | 1.03 | -0.104 | 26
L_GUADGE1_6Y | -0.003 | 7805 | 6 | SOUTH | YES | 204 | 30 | 204 | 0 | 1.02 | -0.612 | 204
L_GUADGE1_5Y | -0.003 | 7804 | 5 | SOUTH | YES | 183 | 30 | 183 | 0 | 1.02 | -0.549 | 183
L_GUADGE1_4Y | -0.003 | 7803 | 4 | SOUTH | YES | 149 | 30 | 149 | 0 | 1.02 | -0.447 | 149
L_GUADGE1_3Y | -0.003 | 7802 | 3 | SOUTH | YES | 146 | 30 | 146 | 0 | 1.02 | -0.438 | 146
L_GUADGE1_2Y | -0.003 | 7801 | 2 | SOUTH | YES | 139 | 30 | 139 | 0 | 1.02 | -0.417 | 139
L_GUADGE1_1Y | -0.003 | 7800 | 1 | SOUTH | YES | 151 | 30 | 151 | 0 | 1.02 | -0.453 | 151
L_SCHUMA8_1Y | -0.003 | 7609 | 1 | SOUTH | YES | 0 | 0 | 4 |  | 1 | 0 | 0
RAYBURNCC8 | -0.003 | 5512 | 1 | SOUTH | YES | 50 | 18.2 | 50 | 0 | 1.02 | -0.15 | 50
RAYBURNCC7 | -0.003 | 5511 | 1 | SOUTH | YES | 49 | 18.2 | 49 | 0 | 1.02 | -0.147 | 49
RAYBURNCC10 | -0.003 | 5509 | 1 | SOUTH | YES | 40 | 5.2 | 40 | 0 | 1.02 | -0.12 | 40
RAYBURNCC9 | -0.003 | 5508 | 1 | SOUTH | YES | 50 | 18.2 | 50 | 0 | 1.02 | -0.15 | 50
RAYBURNGEN2 | -0.003 | 5506 | 1 | SOUTH | YES | 0 | 1 | 11 |  | 1.015 | 0 | 0
RAYBURNGEN1 | -0.003 | 5505 | 1 | SOUTH | YES | 0 | 1 | 11 |  | 1.015 | 0 | 0
RAYBURNGEN3 | -0.003 | 5503 | 1 | SOUTH | YES | 6.2 | 6 | 22 | 0 | 1.015 | -0.0186 | 6.2
JKS1 | -0.003 | 5401 | 1 | SOUTH | YES | 560 | 100 | 560 | 0 | 1.0222
ICPGN#3 | -0.003 | 8932 | 3 | SOUTH | YES | 127 | 0 | 127 | 0 | 1.03 | -0.381 | 127
REYSHR_G | -0.003 | 80223 | 1 | SOUTH | YES | 12 | 0 | 12 | 0 | 1.032
ICPGN#2 | -0.003 | 8931 | 2 | SOUTH | YES | 150 | 0 | 150 | 0 | 1.03 | -0.45 | 150
ICPGN#1 | -0.003 | 8930 | 1 | SOUTH | YES | 149 | 0 | 149 | 0 | 1.03 | -0.447 | 149
LGEGN#3 | -0.003 | 8928 | 3 | SOUTH | YES | 91 | 0 | 100 | 0 | 1.03 | -0.273 | 91
LGEGN#2 | -0.003 | 8927 | 2 | SOUTH | YES | 153 | 0 | 153 | 0 | 1.03 | -0.459 | 153
LGEGN#1 | -0.003 | 8926 | 1 | SOUTH | YES | 158 | 0 | 158 | 0 | 1.03 | -0.474 | 158
CLO_1 | -0.003 | 8161 | 1 | SOUTH | YES | 633 | 200 | 633 | 0 | 1.03
L_WIRTZ_1G2Y | -0.002 | 7036 | 2 | SOUTH | YES | 18 | 0 | 30 |  | 1 | -0.036 | 18
L_WIRTZ_1G1Y | -0.002 | 7035 | 1 | SOUTH | YES | 0 | 0 | 29 |  | 1 | 0 | 0
L_MARBFA1_2Y | -0.002 | 7029 | 2 | SOUTH | YES | 13 | 0 | 18 |  | 1 | -0.026 | 13
L_MARBFA1_1Y | -0.002 | 7028 | 1 | SOUTH | YES | 0 | 0 | 18 |  | 1 | 0 | 0
SI_RAY10 | -0.002 | 5935 | 10 | SOUTH | YES | 47 | 10 | 47 |  | 1.025 | -0.094 | 47
SI_RAY5 | -0.002 | 5934 | 5 | SOUTH | YES | 10 | 10 | 15 | 0 | 1.025 | -0.02 | 10
SI_RAY6 | -0.002 | 5933 | 6 | SOUTH | YES | 19 | 10 | 19 | 0 | 1.025 | -0.038 | 19
SI_RAY9 | -0.002 | 5932 | 9 | SOUTH | YES | 38 | 32 | 38 | 0 | 1.025 | -0.076 | 38
SANMIGUELGEN | -0.002 | 5903 | 1 | SOUTH | YES | 396 | 180 | 396 | 0 | 1.033
AVR1_CT2 | -0.002 | 5478 | 1 | SOUTH | YES | 145 | 90 | 145 | 0 | 1.0232 | -0.29 | 145
AVR1_ST1 | -0.002 | 5477 | 1 | SOUTH | YES | 164 | 138 | 164 | 0 | 1.0232 | -0.328 | 164
AVR1_CT1 | -0.002 | 5476 | 1 | SOUTH | YES | 150 | 90 | 150 | 0 | 1.0232 | -0.3 | 150
WBT4 | -0.002 | 5439 | 4 | SOUTH | YES | 151 | 40 | 151 | 0 | 1.01 | -0.302 | 151
WBT3 | -0.002 | 5438 | 3 | SOUTH | YES | 96 | 25 | 96 | 0 | 1.01 | -0.192 | 96
WBT2 | -0.002 | 5437 | 2 | SOUTH | YES | 80 | 25 | 80 | 0 | 1.01 | -0.16 | 80
WBT1 | -0.002 | 5436 | 1 | SOUTH | YES | 25.5 | 20 | 51 | 0 | 1.01 | -0.051 | 25.5
OWS2 | -0.002 | 5397 | 2 | SOUTH | YES | 379 | 80 | 379 | 0 | 1.027 | -0.758 | 379
OWS1 | -0.002 | 5396 | 1 | SOUTH | YES | 417 | 80 | 417 | 0 | 1.027 | -0.834 | 417
COSW_2 | -0.002 | 8457 | 2 | SOUTH | YES | 14 | 0 | 14 | 0 | 1.027 | -0.028 | 14
VAL_1 | -0.002 | 8506 | 1 | SOUTH | YES | 25 | 0 | 25 | 0 | 1.005 | -0.05 | 25
KOCHREF2 | -0.002 | 8461 | 1 | SOUTH | YES | 38 | 0 | 38 | 0 | 1.014 | -0.076 | 38
NTHTEXAS02 | -0.002 | 504 | 2 | NORTH | YES | 5 | 5 | 18 | 0 | 1.015 | -0.01 | 5
JTD2 | -0.002 | 5112 | 2 | SOUTH | YES | 406 | 80 | 406 | 0 | 1.0215
JTD1 | -0.002 | 5111 | 1 | SOUTH | YES | 403 | 80 | 403 | 0 | 1.0215
NTHTEXAS01 | -0.002 | 503 | 1 | NORTH | YES | 5 | 5 | 18 | 0 | 1.015 | -0.01 | 5
VHB3 | -0.002 | 5028 | 3 | SOUTH | YES | 397 | 60 | 397 | 0 | 1.0233 | -0.794 | 397
VHB2 | -0.002 | 5027 | 2 | SOUTH | YES | 220 | 40 | 220 | 0 | 1.0233 | -0.44 | 220
VHB1 | -0.002 | 5026 | 1 | SOUTH | YES | 206 | 40 | 206 | 0 | 1.0233 | -0.412 | 206
HECN3 | -0.002 | 8983 | 3 | SOUTH | YES | 169 | 0 | 169 | 0 | 1.0304 | -0.338 | 169
HECN2 | -0.002 | 8982 | 2 | SOUTH | YES | 148 | 0 | 148 | 0 | 1.0304 | -0.296 | 148
HECN1 | -0.002 | 8981 | 1 | SOUTH | YES | 148 | 0 | 148 | 0 | 1.0304 | -0.296 | 148
NTHTEXAS03 | -0.002 | 505 | 3 | NORTH | YES | 15 | 15 | 38 | 0 | 1.015 | -0.03 | 15
MVGN#3 | -0.002 | 8938 | 3 | SOUTH | YES | 257 | 0 | 257 | 0 | 1.0304 | -0.514 | 257
MVGN#2 | -0.002 | 8937 | 2 | SOUTH | YES | 205 | 0 | 205 | 0 | 1.0304 | -0.41 | 205
CNOPST1 | -0.002 | 8562 | 3 | SOUTH | YES | 153 | 0 | 153 | 0 | 1.03 | -0.306 | 153
CNOPGT2 | -0.002 | 8561 | 2 | SOUTH | YES | 165 | 0 | 165 | 0 | 1.03 | -0.33 | 165
CNOPGT1 | -0.002 | 8560 | 1 | SOUTH | YES | 164 | 0 | 164 | 0 | 1.03 | -0.328 | 164
CEL_B_1 | -0.002 | 8517 | 1 | SOUTH | YES | 29 | 0 | 29 | 0 | 1.02 | -0.058 | 29
MILHWYS | -0.002 | 80003 | F | SOUTH | YES | 0 | 0 | 0 | 0 | 1.0168 | 0 | 0
STARCO_1 | -0.002 | 8511 | 1 | SOUTH | YES | 38 | 0 | 38 | 0 | 1.024 | -0.076 | 38
VAL_2 | -0.002 | 8507 | 2 | SOUTH | YES | 25 | 0 | 25 | 0 | 1.005 | -0.05 | 25
MVGN#1 | -0.002 | 8936 | 1 | SOUTH | YES | 210 | 0 | 210 | 0 | 1.0304 | -0.42 | 210
DAV_2 | -0.002 | 8460 | 2 | SOUTH | YES | 340 | 50 | 340 | 0 | 1.0223 | -0.68 | 340
DAV_1 | -0.002 | 8459 | 1 | SOUTH | YES | 339 | 50 | 339 | 0 | 1.0223 | -0.678 | 339
BEEVILLE | -0.002 | 88198 | 1 | SOUTH | YES | 0 | 0 | 0 | 0 | 1.0068 | 0 | 0
COSW_1 | -0.002 | 8456 | 1 | SOUTH | YES | 20 | 0 | 20 | 0 | 1.027 | -0.04 | 20
L_FERGUS1_1Y | -0.001 | 7000 | 1 | SOUTH | YES | 399 | 65 | 421 | 0 | 1.015 | -0.399 | 399
LCPCT4 | -0.001 | 5269 | 4 | SOUTH | YES | 45 | 23.1 | 45 | 0 | 1.0249 | -0.045 | 45
LCPCT3 | -0.001 | 5268 | 3 | SOUTH | YES | 44 | 23.1 | 44 | 0 | 1.0249 | -0.044 | 44
LCPCT2 | -0.001 | 5267 | 2 | SOUTH | YES | 46 | 23.1 | 46 | 0 | 1.0249 | -0.046 | 46
LCPCT1 | -0.001 | 5266 | 1 | SOUTH | YES | 45 | 23.1 | 45 | 0 | 1.0249 | -0.045 | 45
LCP4 | -0.001 | 5265 | 4 | SOUTH | YES | 95 | 25 | 95 | 0 | 1.0249 | -0.095 | 95
LCP3 | -0.001 | 5264 | 3 | SOUTH | YES | 58 | 20 | 58 | 0 | 1.0249 | -0.058 | 58
SLURR | -0.001 | 88241 | DC | SOUTH | YES | 0 | -150 | 150 |  | 1.03
FGNTS101 | -0.001 | 8934 | 2 | SOUTH | YES | 146 | 0 | 146 | 0 | 1.03 | -0.146 | 146
FGNTS001 | -0.001 | 8933 | 1 | SOUTH | YES | 142 | 0 | 142 | 0 | 1.03 | -0.142 | 142
FGNTS201 | -0.001 | 8935 | 3 | SOUTH | YES | 172 | 0 | 172 | 0 | 1.03 | -0.172 | 172
L_INKSDA1_1Y | 0 | 7026 | 1 | SOUTH | YES | 10 | 0 | 14 |  | 1 | 0 | 10
FALFURRI | 0 | 88508 | 1 | SOUTH | YES | 0 | 0 | 0 | 0 | 1.01 | 0 | 0
FALCONHYDRO1 | 0.002 | 8048 | 1 | SOUTH | YES | 3 | 0 | 12 | 0 | 1.02 | 0.006 | 3
FALCONHYDRO3 | 0.002 | 5729 | 3 | SOUTH | YES | 2.8 | 0 | 11 | 0 | 1.02 | 0.0056 | 2.8
FALCONHYDRO2 | 0.002 | 5728 | 2 | SOUTH | YES | 3 | 0 | 12 | 0 | 1.02 | 0.006 | 3
ZAPATA | 0.004 | 88299 | 1 | SOUTH | YES | 0 | 0 | 0 | 0 | 1.024 | 0 | 0
JCKCNTY803 | 0.005 | 582 | 3 | NORTH | YES | 147 | 0 | 147 | 0 | 1.022 | 0.735 | 147
JCKCNTY802 | 0.005 | 581 | 2 | NORTH | YES | 147 | 0 | 147 | 0 | 1.022 | 0.735 | 147
JCKCNTY801 | 0.005 | 580 | 1 | NORTH | YES | 288 | 0 | 288 | 0 | 1.022 | 1.44 | 288
PEARSALLGEN3 | 0.007 | 5892 | 1 | SOUTH | YES | 6.2 | 6 | 23 | 0 | 1.01 | 0.0434 | 6.2
PEARSALLGEN2 | 0.007 | 5891 | 1 | SOUTH | YES | 6.2 | 6 | 24 | 0 | 1.01 | 0.0434 | 6.2
PEARSALLGEN1 | 0.007 | 5890 | 1 | SOUTH | YES | 6.2 | 6 | 24 | 0 | 1.01 | 0.0434 | 6.2
CIDINDUS | 0.008 | 86105 | 1 | SOUTH | YES | 0 | -500 | 500 | 0 | 1.01
LAR | 0.008 | 80012 | F | SOUTH | YES | 0 | 0 | 0 | 0 | 1.023 | 0 | 0
LAR_3 | 0.008 | 8288 | 3 | SOUTH | YES | 78.8 | 25 | 105 |  | 1.023 | 0.6304 | 78.8
LAR_2 | 0.008 | 8287 | 2 | SOUTH | YES | 9 | 9 | 32 |  | 1.023 | 0.072 | 9
LAR_1 | 0.008 | 8285 | 1 | SOUTH | YES | 16 | 9 | 32 | 0 | 1.038 | 0.128 | 16
WCPWRCO_3G | 0.024 | 1455 | 3 | NORTH | YES | 242 | 50 | 242 | 0 | 1.023 | 5.808 | 242
WCPWRCO_2G | 0.024 | 1454 | 2 | NORTH | YES | 204 | 50 | 204 | 0 | 1.023 | 4.896 | 204
WCPWRCO_1G | 0.024 | 1453 | 1 | NORTH | YES | 204 | 50 | 204 | 0 | 1.023 | 4.896 | 204
MRSSHPRD01 | 0.026 | 345 | 2 | WEST | YES | 12 | 0 | 12 |  | 1.03 | 0.312 | 12
MRSSHPRD | 0.026 | 344 | 1 | WEST | YES | 12 | 0 | 12 |  | 1.03 | 0.312 | 12
BARTNWND_1G | 0.027 | 1600 | 1 | WEST | YES | 12 | 0 | 120 | 0 | 1.022 | 0.324 | 12
EPLVT1 | 0.045 | 80010 | F | SOUTH | YES | 0 | 0 | 0 | 0 | 1.0376 | 0 | 0
ELPS | 0.05 | 8262 | 1 | SOUTH | YES | 6 | 6 | 6 | 0 | 1.039 | 0.3 | 6
GRHAMSES_1G | 0.057 | 1433 | 1 | WEST | YES | 242 | 60 | 242 | 0 | 1.038 | 13.794 | 242
WFCOGEN_2G | 0.06 | 1482 | 2 | WEST | YES | 12 | 12 | 17 | 0 | 1 | 0.72 | 12
WFCOGEN_2G | 0.06 | 1482 | 1 | WEST | YES | 12 | 12 | 20 | 0 | 1 | 0.72 | 12
WFCOGEN_1G | 0.06 | 1479 | 2 | WEST | YES | 12 | 12 | 20 | 0 | 1 | 0.72 | 12
WFCOGEN_1G | 0.06 | 1479 | 1 | WEST | YES | 12 | 12 | 20 | 0 | 1 | 0.72 | 12
GRHAMSES_2G | 0.06 | 1432 | 2 | WEST | YES | 369 | 90 | 369 | 0 | 1.023 | 22.14 | 369
AMISTADHDRO2 | 0.069 | 8033 | 2 | SOUTH | YES | 13 | 13 | 25 | 0 | 1.035 | 0.897 | 13
AMISTADHDRO1 | 0.069 | 8032 | 1 | SOUTH | YES | 16.5 | 13 | 33 | 0 | 1.035 | 1.1385 | 16.5
HAMILTON | 0.069 | 88253 | 1 | SOUTH | YES | 0 | 0 | 0 | 0 | 1.04 | 0 | 0
OKLAUN1G | 0.096 | 6752 | 1 | WEST | YES | 629 | 175 | 629 | 0 | 1.035
OKLA7A | 0.096 | 6100 | 1 | WEST | YES | 50 | -220 | 220 | 0 | 1.035 | 4.8 | 50
WILDHRS11A | 0.12 | 60052 | 1 | WEST | YES | 12.6 | 0 | 126.5 | 0 | 1.005 | 1.512 | 12.6
MESQUITW_2G | 0.128 | 1438 | 1 | WEST | YES | 23.6 | 0 | 236 |  | 1.01 | 3.0208 | 23.6
MESQUITW_1G | 0.128 | 1437 | 1 | WEST | YES | 40 | 0 | 400 | 0 | 1.023 | 5.12 | 40
WHRLWIND1A | 0.129 | 60081 | 1 | WEST | YES | 6 | 0 | 60 | 0 | 1.03 | 0.774 | 6
SWETWATR_4G | 0.138 | 1419 | 4 | WEST | YES | 61 | 36 | 61 | 0 | 1.039 | 8.418 | 61
SWETWATR_3G | 0.138 | 1418 | 3 | WEST | YES | 68 | 36 | 68 | 0 | 1.039 | 9.384 | 68
SWETWATR_2G | 0.138 | 1417 | 2 | WEST | YES | 72 | 36 | 72 | 0 | 1.039 | 9.936 | 72
SWETWATR_1G | 0.138 | 1416 | 1 | WEST | YES | 30 | 18 | 30 | 0 | 1.039 | 4.14 | 30
ROSCOEWI_5 | 0.149 | 1057 | 1 | WEST | YES | 12.6 | 0 | 126.5 |  | 0.99 | 1.8774 | 12.6
ROSCOEW_5 | 0.149 | 1049 | 1 | WEST | YES | 20.9 | 0 | 209 |  | 0.99 | 3.1141 | 20.9
RDCNYNG1 | 0.154 | 36998 | 1 | WEST | YES | 8.4 | 0 | 84 | 0 | 1.01 | 1.2936 | 8.4
AEPWIND_8 | 0.155 | 1354 | 1 | WEST | YES | 15.2 | 0 | 101.2 |  | 1.01 | 2.356 | 15.2
TRENTIPP_8 | 0.155 | 1343 | 1 | WEST | YES | 22.5 | 0 | 150 |  | 1.014 | 3.4875 | 22.5
KINDERMG_3G | 0.156 | 1071 | 1 | WEST | YES | 45.7 | 12 | 45.7 | 0 | 1.01
KINDERMG_2G | 0.156 | 1070 | 1 | WEST | YES | 45.7 | 12 | 45.7 | 0 | 1.01
KINDERMG_1G | 0.156 | 1069 | 1 | WEST | YES | 25 | 5 | 25 | 0 | 1.01
SCURRYCW_1G | 0.156 | 1068 | 1 | WEST | YES | 14.1 | 0 | 141 |  | 1.01 | 2.1996 | 14.1
CIELOGEN_2G | 0.156 | 1062 | 1 | WEST | YES | 6.1 | 0 | 61 |  | 1 | 0.9516 | 6.1
CIELOGEN_1G | 0.156 | 1061 | 1 | WEST | YES | 9.9 | 0 | 99 |  | 1 | 1.5444 | 9.9
SNYDERW1A | 0.157 | 6637 | 1 | WEST | YES | 6.3 | 0 | 63 | 0 | 1.025 | 0.9891 | 6.3
L_SWEETW1_4N | 0.157 | 71060 | 1 | WEST | YES | 15.7 | 0 | 105 | 0 | 1 | 2.4649 | 15.7
L_SWEETW1_3N | 0.157 | 71059 | 1 | WEST | YES | 17.8 | 0 | 119 | 0 | 1 | 2.7946 | 17.8
L_SWEETW1_2N | 0.157 | 71057 | 1 | WEST | YES | 20.3 | 0 | 135 | 0 | 1 | 3.1871 | 20.3
L_SWEETW1_1N | 0.157 | 71054 | 1 | WEST | YES | 16.1 | 0 | 107.5 | 0 | 1 | 2.5277 | 16.1
L_BITTCR1_1N | 0.157 | 71051 | 1 | WEST | YES | 5.6 | 0 | 37.5 |  | 1.01 | 0.8792 | 5.6
MRGNFG_6G | 0.16 | 1044 | F | WEST | YES | 66 | 66 | 66 |  | 0.99 | 10.56 | 66
MRGNEG_5G | 0.16 | 1043 | E | WEST | YES | 68 | 68 | 68 |  | 0.99 | 10.88 | 68
MRGNDG_4G | 0.16 | 1042 | D | WEST | YES | 70 | 69 | 70 |  | 0.99 | 11.2 | 70
MRGNCG_3G | 0.16 | 1041 | C | WEST | YES | 70 | 69 | 70 |  | 0.99 | 11.2 | 70
MRGNBG_2G | 0.16 | 1040 | B | WEST | YES | 71 | 70 | 71 |  | 0.99 | 11.36 | 71
MRGNAG_1G | 0.16 | 1039 | A | WEST | YES | 69 | 69 | 69 |  | 0.99 | 11.04 | 69
MORGAN5G_5G | 0.16 | 1037 | 5 | WEST | YES | 137 | 40 | 137 |  | 0.99 | 21.92 | 137
AIRTRICITY_8 | 0.161 | 1170 | 1 | WEST | YES | 18 | 0 | 180 | 0 | 1.01 | 2.898 | 18
MCDDONAL_8 | 0.162 | 1333 | 1 | WEST | YES | 21.4 | 0 | 214.2 | 0 | 1.01 | 3.4668 | 21.4
OCOTILLO_1G | 0.162 | 1328 | 1 | WEST | YES | 5.8 | 0 | 58 |  | 0.99 | 0.9396 | 5.8
LONGSHORT_5 | 0.162 | 1058 | 1 | NORTH | YES | 15 | 0 | 149 |  | 0.95 | 2.43 | 15
CALENG3G_3G | 0.162 | 1047 | 3 | WEST | YES | 69 | 27 | 69 | 0 | 1.017 | 11.178 | 69
CALENG2G_2G | 0.162 | 1046 | 2 | WEST | YES | 74 | 27 | 74 | 0 | 1.017 | 11.988 | 74
CALENG1G_1G | 0.162 | 1045 | 1 | WEST | YES | 73 | 27 | 73 | 0 | 1.017 | 11.826 | 73
STANTONW_8 | 0.163 | 1326 | 1 | WEST | YES | 10.1 | 0 | 100.5 | 0 | 1.01 | 1.6463 | 10.1
BSP_1 | 0.163 | 1320 | 1 | WEST | YES | 25.8 | 2.9 | 25.8 |  | 1
TIEHVSG_2G | 0.163 | 11025 | 1 | WEST | YES | 211 | 63 | 211 | 0 | 1.017 | 34.393 | 211
TIEHVCG_4G | 0.163 | 11024 | 1 | WEST | YES | 149 | 103 | 149 | 0 | 1.017 | 24.287 | 149
TIEHVCG_3G | 0.163 | 11023 | 1 | WEST | YES | 132 | 103 | 132 | 0 | 1.017 | 21.516 | 132
TIEHVCG_2G | 0.163 | 11022 | 1 | WEST | YES | 132 | 103 | 132 | 0 | 1.017 | 21.516 | 132
TIEHVCG_1G | 0.163 | 11021 | 1 | WEST | YES | 145 | 103 | 145 | 0 | 1.017 | 23.635 | 145
TIEHVSG_1G | 0.163 | 11020 | 1 | WEST | YES | 211 | 63 | 211 | 0 | 1.017 | 34.393 | 211
NAV6ST | 0.163 | 11014 | 1 | WEST | YES | 115 | 40 | 115 | 0 | 1.017 | 18.745 | 115
NAV5CT | 0.163 | 11013 | 1 | WEST | YES | 80 | 18 | 80 | 0 | 1.017 | 13.04 | 80
NAV4CT | 0.163 | 11012 | 1 | WEST | YES | 80 | 18 | 80 | 0 | 1.017 | 13.04 | 80
NAV3ST | 0.163 | 11011 | 1 | WEST | YES | 115 | 40 | 115 | 0 | 1.017 | 18.745 | 115
NAV2CT | 0.163 | 11009 | 1 | WEST | YES | 80 | 18 | 80 | 0 | 1.017 | 13.04 | 80
NAV1CT | 0.163 | 11001 | 1 | WEST | YES | 80 | 18 | 80 | 0 | 1.017 | 13.04 | 80
L_DELAWA1_1Y | 0.164 | 7038 | 2 | WEST | YES | 4.5 | 0 | 30 | 0 | 1 | 0.738 | 4.5
L_DELAWA1_1Y | 0.164 | 7038 | 1 | WEST | YES | 5.2 | 0 | 35 | 0 | 1 | 0.8528 | 5.2
PB6GEN_7G | 0.164 | 1008 | 6 | WEST | YES | 515 | 130 | 515 | 0 | 1.022 | 84.46 | 515
PB5GEN_6G | 0.164 | 1007 | 5 | WEST | YES | 115 | 40 | 115 | 0 | 1.022 | 18.86 | 115
PBCTEGE_5G | 0.164 | 1006 | E | WEST | YES | 65 | 65 | 68 | 0 | 1.022 | 10.66 | 65
PBCTDGE_4G | 0.164 | 1005 | D | WEST | YES | 65 | 65 | 65 | 0 | 1.022 | 10.66 | 65
PBCTCGE_3G | 0.164 | 1004 | C | WEST | YES | 62 | 62 | 66 | 0 | 1.022 | 10.168 | 62
PBCTBGE_2G | 0.164 | 1003 | B | WEST | YES | 65 | 65 | 66 | 0 | 1.022 | 10.66 | 65
PBCTAGE_1G | 0.164 | 1002 | A | WEST | YES | 64 | 64 | 65 | 0 | 1.022 | 10.496 | 64
CALHN_G1 | 0.166 | 60057 | 1 | WEST | YES | 17.1 | 0 | 114 | 0 | 1.042 | 2.8386 | 17.1
NWPWRG1_1G | 0.168 | 1350 | 1 | WEST | YES | 3.4 | 0 | 34.3 |  | 1.02 | 0.5712 | 3.4
WESTXWIN_1G | 0.168 | 1349 | 1 | WEST | YES | 0.7 | 0 | 6.6 |  | 1.02 | 0.1176 | 0.7
KM NWP | 0.172 | 60019 | 1 | WEST | YES | 12 | 0 | 80 |  | 1.03 | 2.064 | 12
KM SWP | 0.172 | 60007 | 1 | WEST | YES | 12 | 0 | 80 |  | 1.03 | 2.064 | 12
SWMESA | 0.173 | 6016 | 1 | WEST | YES | 11.2 | 0 | 75 |  | 1.03 | 1.9376 | 11.2
TNWDWRDU2_8 | 0.173 | 38332 | 1 | WEST | YES | 12 | 0 | 80 |  | 1.0232 | 2.076 | 12
RIO_DRCS | 0.173 | 60201 | SC | WEST | YES | 0 | 0 | 0 | 0 | 1.04 | 0 | 0
WDWDU1 | 0.173 | 60016 | 1 | WEST | YES | 12 | 0 | 80 |  | 1.033 | 2.076 | 12
KM SEP | 0.173 | 60005 | 1 | WEST | YES | 6 | 0 | 40 |  | 1.035 | 1.038 | 6
KM NEP | 0.173 | 60003 | 1 | WEST | YES | 12 | 0 | 80 |  | 1.03 | 2.076 | 12
DSKY1 | 0.175 | 60018 | 1 | WEST | YES | 12.6 | 0 | 84 | 0 | 1.032 | 2.205 | 12.6
ORNNWP1 | 0.175 | 60017 | 1 | WEST | YES | 12 | 0 | 80 |  | 1.027 | 2.1 | 12
DSKY2 | 0.177 | 60000 | 1 | WEST | YES | 11.5 | 0 | 76.5 |  | 1.039 | 2.0355 | 11.5
FRNDDRCS | 0.184 | 60202 | SC | WEST | YES | 0 | 0 | 0 | 0 | 1.0259 | 0 | 0
HORSH4 | 0.19 | 60072 | 1 | WEST | YES | 17.2 | 0 | 115 | 0 | 1.025 | 3.268 | 17.2
HORSH3 | 0.19 | 60070 | 1 | WEST | YES | 33.6 | 0 | 224 | 0 | 1.025 | 6.384 | 33.6
HORSH2 | 0.19 | 60068 | 1 | WEST | YES | 27.6 | 0 | 184 | 0 | 1.025 | 5.244 | 27.6
HORSH1 | 0.19 | 60066 | 1 | WEST | YES | 33.3 | 0 | 222 | 0 | 1.005 | 6.327 | 33.3
LOUIS1A | 0.19 | 60063 | 1 | WEST | YES | 25.5 | 0 | 170.2 | 0 | 1.02 | 4.845 | 25.5
CIRELLO | 0.19 | 60060 | 1 | WEST | YES | 35 | 0 | 233 | 0 | 1 | 6.65 | 35
BUFGGEN | 0.19 | 60058 | 1 | WEST | YES | 18 | 0 | 120 |  | 1 | 3.42 | 18
L_GASCCR1_1N | 0.205 | 76031 | 1 | WEST | YES | 15 | 0 | 150 | 0 | 1 | 3.075 | 15
L_DIVIDE1_1N | 0.213 | 76091 | 1 | WEST | YES | 26.5 | 0 | 375 | 0 | 1 | 5.6445 | 26.5

## Mp
Generator Sensitivities
Name of Bus | P Sensitivity of Bus | Number of Bus | ID | Area Name of Gen | AGC | Gen MW | Min MW | Max MW | V Sensitivity of Bus | Set Volt
WCPWRCO_2G | -0.22 | 1454 | 2 | NORTH | YES | 204 | 50 | 204 | 0 | 1.023 | -44.88 | 204
WCPWRCO_3G | -0.22 | 1455 | 3 | NORTH | YES | 242 | 50 | 242 | 0 | 1.023 | -53.24 | 242 | HOUSTON | -55.377
WCPWRCO_1G | -0.22 | 1453 | 1 | NORTH | YES | 204 | 50 | 204 | 0 | 1.023 | -44.88 | 204 | NORTH | -301.3171
WFCOGEN_2G | -0.021 | 1482 | 1 | WEST | YES | 12 | 12 | 20 | 0 | 1 | -0.252 | 12 | SOUTH | -2.2756
WFCOGEN_1G | -0.021 | 1479 | 1 | WEST | YES | 12 | 12 | 20 | 0 | 1 | -0.252 | 12 | WEST | 605.4966
WFCOGEN_2G | -0.021 | 1482 | 2 | WEST | YES | 12 | 12 | 17 | 0 | 1 | -0.252 | 12
WFCOGEN_1G | -0.021 | 1479 | 2 | WEST | YES | 12 | 12 | 20 | 0 | 1 | -0.252 | 12
SPENCER_G5 | -0.018 | 924 | 1 | NORTH | YES | 52 | 20 | 64 | 0 | 1.03 | -0.936 | 52 | HOUSTON | 13825.3008
SPENCER_G4 | -0.018 | 923 | 1 | NORTH | YES | 48 | 20 | 61 | 0 | 1.03 | -0.864 | 48 | NORTH | 19200.9004
EAGLEMNT_2G | -0.015 | 1862 | MB | NORTH | YES | 0 | 40 | 100 |  | 1.033 | 0 | 0 | SOUTH | 13890.7002
EAGLEMNT_1G | -0.015 | 1861 | MB | NORTH | YES | 0 | 30 | 112 |  | 1.033 | 0 | 0 | WEST | 4928.8999
EAGLEMNT_3G | -0.015 | 1863 | MB | NORTH | YES | 0 | 50 | 378 |  | 1.033 | 0 | 0
DENISNDM | -0.014 | 6948 | 1 | NORTH | YES | 40 | 5 | 40 | 0 | 1.015 | -0.56 | 40
COLLIN_1G | -0.014 | 2371 | MB | NORTH | YES | 0 | 40 | 138 |  | 1.022 | 0 | 0 | HOUSTON | -0.0040055
DENISNDM | -0.014 | 6948 | 2 | NORTH | YES | 40 | 5 | 40 | 0 | 1.015 | -0.56 | 40 | NORTH | -0.015693
VALLLEY_1G | -0.013 | 1687 | 1 | NORTH | YES | 140 | 15 | 175 | 0 | 1.036 | -1.82 | 140 | SOUTH | -0.00016382
VALLEY_2G | -0.013 | 1688 | 2 | NORTH | YES | 527 | 90 | 527 | 0 | 1.036 | -6.851 | 527 | WEST | 0.12285
KMICHICT5_G | -0.013 | 11695 | 5 | NORTH | YES | 138 | 80 | 138 | 0 | 1.029 | -1.794 | 138
NEWMAN_G5 | -0.013 | 837 | 1 | NORTH | YES | 0 | 15 | 37 |  | 1.01 | 0 | 0
MOSES_2G | -0.013 | 1702 | 2 | NORTH | YES | 579 | 175 | 579 | 0 | 1.031 |  |  | N to H | -0.011687
PEC_1G | -0.013 | 1675 | 1 | NORTH | YES | 80 | 35 | 80 | 0 | 1.022 | -1.04 | 80 | N to S | -0.015529
MOSES_3G | -0.013 | 1703 | 3 | NORTH | YES | 808 | 463 | 808 | 0 | 1.031 |  |  | W to N | 0.13854
OLINGER_G1 | -0.013 | 842 | 1 | NORTH | YES | 63.1 | 20 | 80 | 0 | 1.03 | -0.8203 | 63.1 |  | 0.015529
PEC_2G | -0.013 | 1676 | 2 | NORTH | YES | 84 | 35 | 84 | 0 | 1.022 | -1.092 | 84 |  | -0.13854
KMICHICT4_G | -0.013 | 11694 | 4 | NORTH | YES | 136 | 80 | 136 | 0 | 1.029 | -1.768 | 136
LAMARPWR_6G | -0.013 | 1683 | 6 | NORTH | YES | 199 | 129.1 | 199 | 0 | 1.031 | -2.587 | 199
KMICHICT1_G | -0.013 | 11691 | 1 | NORTH | YES | 142 | 80 | 142 | 0 | 1.029 | -1.846 | 142
LAMARPWR_1G | -0.013 | 1678 | 1 | NORTH | YES | 154 | 67.7 | 154 | 0 | 1.031 | -2.002 | 154
VALLEY_3G | -0.013 | 1689 | 3 | NORTH | YES | 186.2 | 25 | 354 | 0 | 1.015 | -2.4206 | 186.2
OLINGER_G2 | -0.013 | 843 | 1 | NORTH | YES | 86.7 | 25 | 105 | 0 | 1.03 | -1.1271 | 86.7
OLINGER_G3 | -0.013 | 844 | 1 | NORTH | YES | 118.3 | 45 | 148 | 0 | 1.03 | -1.5379 | 118.3
OLINGER_G4 | -0.013 | 845 | 1 | NORTH | YES | 59.1 | 0 | 76 | 0 | 1.03 | -0.7683 | 59.1
KMICHIST6_G | -0.013 | 11696 | 6 | NORTH | YES | 303 | 60 | 303 | 0 | 1.029 | -3.939 | 303
KMICHICT2_G | -0.013 | 11692 | 2 | NORTH | YES | 144 | 80 | 144 | 0 | 1.029 | -1.872 | 144
LAMARPWR_4G | -0.013 | 1681 | 4 | NORTH | YES | 164 | 67.7 | 164 | 0 | 1.031 | -2.132 | 164
STEAM1 | -0.013 | 948 | 1 | NORTH | YES | 0 | 12 | 20 |  | 1.02 | 0 | 0
LAMARPWR_2G | -0.013 | 1679 | 2 | NORTH | YES | 155 | 67.7 | 155 | 0 | 1.031 | -2.015 | 155
MOSES_1G | -0.013 | 1701 | 1 | NORTH | YES | 560 | 175 | 560 | 0 | 1.031
NTHLK3_G | -0.013 | 2383 | 3 | NORTH | YES | 247.4 | 50 | 329 | 0 | 1.029 | -3.2162 | 247.4
KMICHIST3_G | -0.013 | 11693 | 3 | NORTH | YES | 310 | 60 | 310 | 0 | 1.029 | -4.03 | 310
LAMARPWR_3G | -0.013 | 1680 | 3 | NORTH | YES | 199 | 129.1 | 199 | 0 | 1.031 | -2.587 | 199
NTHLK1_G | -0.013 | 2381 | 1 | NORTH | YES | 0 | 35 | 156 |  | 1.029 | 0 | 0
PEC_3G | -0.013 | 1677 | 3 | NORTH | YES | 91 | 35 | 91 | 0 | 1.022 | -1.183 | 91
STEAM3 | -0.013 | 950 | 1 | NORTH | YES | 41 | 13 | 41 | 0 | 1.02 | -0.533 | 41
STEAM2 | -0.013 | 949 | 1 | NORTH | YES | 26 | 8 | 26 | 0 | 0.99 | -0.338 | 26
NTHLK2_G | -0.013 | 2382 | 2 | NORTH | YES | 0 | 35 | 181 |  | 1.029 | 0 | 0
DCEAST | -0.013 | 5925 | 1 | NORTH | YES | 400.3 | -600 | 600 | 0 | 1.025 | -5.2039 | 400.3
LAMARPWR_5G | -0.013 | 1682 | 5 | NORTH | YES | 163 | 67.7 | 163 | 0 | 1.031 | -2.119 | 163
LKHB1_G | -0.012 | 2451 | 1 | NORTH | YES | 0 | 80 | 391 |  | 1.029 | 0 | 0
FPLEFR1S_G | -0.012 | 12414 | 4 | NORTH | YES | 414 | 191 | 414 | 0 | 1 | -4.968 | 414
FPLEFR2B_G | -0.012 | 12422 | 2 | NORTH | YES | 160 | 72 | 160 | 0 | 1 | -1.92 | 160
LKHB2_G | -0.012 | 2452 | 2 | NORTH | YES | 514 | 80 | 514 | 0 | 1.029 | -6.168 | 514
FPLEFR1B_G | -0.012 | 12412 | 2 | NORTH | YES | 157 | 72 | 157 | 0 | 1 | -1.884 | 157
FPLEFR2C_G | -0.012 | 12423 | 3 | NORTH | YES | 162 | 72 | 162 | 0 | 1 | -1.944 | 162
FPLEFR2S_G | -0.012 | 12424 | 4 | NORTH | YES | 412 | 191 | 412 | 0 | 1 | -4.944 | 412
FPLEFR1C_G | -0.012 | 12413 | 3 | NORTH | YES | 159 | 72 | 159 | 0 | 1 | -1.908 | 159
FPLEFR2A_G | -0.012 | 12421 | 1 | NORTH | YES | 170 | 72 | 170 | 0 | 1 | -2.04 | 170
FPLEFR1A_G | -0.012 | 12411 | 1 | NORTH | YES | 170 | 72 | 170 | 0 | 1 | -2.04 | 170
MTCK7_G | -0.011 | 2414 | 7 | NORTH | YES | 0 | 30 | 114 |  | 1.029 | 0 | 0
MTCK6_G | -0.011 | 2413 | 6 | NORTH | YES | 0 | 30 | 118 |  | 1.029 | 0 | 0
MTCK8_G | -0.011 | 2417 | 8 | NORTH | YES | 477 | 60 | 556 | 0 | 1.029 | -5.247 | 477
MARTLAKE_1G | -0.01 | 3097 | 1 | NORTH | YES | 799 | 500 | 799 | 0 | 1.031
MTCK3_G | -0.01 | 2419 | MB | NORTH | YES | 0 | 10 | 63 |  | 0.9667 | 0 | 0
MTCK2_G | -0.01 | 2418 | 2 | NORTH | YES | 0 | 10 | 23 |  | 0.9667 | 0 | 0
MARTLAKE_2G | -0.01 | 3098 | 2 | NORTH | YES | 795 | 461 | 795 | 0 | 1.031
HANDLEY_4G | -0.01 | 1948 | 4 | NORTH | YES | 217.5 | 150 | 435 | 0 | 1.022 | -2.175 | 217.5
TGATEWAY_2G | -0.01 | 13117 | 2 | NORTH | YES | 128 | 30 | 128 | 0 | 1.035 | -1.28 | 128
MARTLAKE_3G | -0.01 | 3099 | 3 | NORTH | YES | 804 | 500 | 804 | 0 | 1.031
TGATEWAY_4G | -0.01 | 13119 | 4 | NORTH | YES | 399 | 65 | 399 | 0 | 1.035 | -3.99 | 399
TGATEWAY_3G | -0.01 | 13118 | 3 | NORTH | YES | 146 | 30 | 146 | 0 | 1.035 | -1.46 | 146
TGATEWAY_1G | -0.01 | 13116 | 1 | NORTH | YES | 149 | 30 | 149 | 0 | 1.035 | -1.49 | 149
STRYKER_2G | -0.01 | 3108 | 2 | NORTH | YES | 484 | 75 | 484 | 0 | 1.029 | -4.84 | 484
STRYKER_1G | -0.01 | 3107 | 1 | NORTH | YES | 140.5 | 45 | 182 | 0 | 1.029 | -1.405 | 140.5
CHAMPION_1G | -0.01 | 3348 | MB | NORTH | YES | 0 | 42 | 42 |  | 1 | 0 | 0
HANDLEY_1G | -0.01 | 1945 | MB | NORTH | YES | 0 | 25 | 36 |  | 1.003 | 0 | 0
HANDLEY_2G | -0.01 | 1946 | MB | NORTH | YES | 0 | 30 | 68 |  | 1.003 | 0 | 0
HANDLEY_5G | -0.009 | 1949 | 5 | NORTH | YES | 0 | 150 | 435 |  | 1.03 | 0 | 0
ENNSTRAC_2G | -0.009 | 12323 | 2 | NORTH | YES | 116 | 100 | 116 | 0 | 1.043 | -1.044 | 116
CALFREST_2G | -0.009 | 13132 | 2 | NORTH | YES | 155 | 57 | 155 | 0 | 1.035 | -1.395 | 155
CALFREST_4G | -0.009 | 13134 | 4 | NORTH | YES | 156 | 40 | 156 | 0 | 1.035 | -1.404 | 156
TRINIDAD_6G | -0.009 | 3126 | 1 | NORTH | YES | 226 | 46 | 226 | 0 | 1 | -2.034 | 226
CALFREST_1G | -0.009 | 13131 | 1 | NORTH | YES | 152 | 40 | 152 | 0 | 1.035 | -1.368 | 152
MDLTHELP_1G | -0.009 | 1941 | 1 | NORTH | YES | 215 | 74 | 215 | 0 | 1.02 | -1.935 | 215
CALFREST_6G | -0.009 | 13136 | 6 | NORTH | YES | 176 | 40 | 176 | 0 | 1.035 | -1.584 | 176
HANDLEY_3G | -0.009 | 1947 | 3 | NORTH | YES | 353.4 | 100 | 392 | 0 | 1.03 | -3.1806 | 353.4
ENNSTRAC_1G | -0.009 | 12322 | 1 | NORTH | YES | 196 | 130 | 196 | 0 | 1.043 | -1.764 | 196
CALFREST_3G | -0.009 | 13133 | 3 | NORTH | YES | 174 | 40 | 174 | 0 | 1.035 | -1.566 | 174
MDLTHELP_6G | -0.009 | 1938 | 6 | NORTH | YES | 229 | 74 | 229 | 0 | 1.02 | -2.061 | 229
MDLTHELP_5G | -0.009 | 1937 | 5 | NORTH | YES | 225 | 74 | 225 | 0 | 1.02 | -2.025 | 225
MDLTHELP_2G | -0.009 | 1942 | 2 | NORTH | YES | 215 | 74 | 215 | 0 | 1.02 | -1.935 | 215
CALFREST_5G | -0.009 | 13135 | 5 | NORTH | YES | 157 | 57 | 157 | 0 | 1.035 | -1.413 | 157
COMCHEPK_1G | -0.008 | 1898 | 1 | NORTH | YES | 1164 | 1150 | 1164 | 0 | 1.031
BBRN_1G | -0.008 | 3381 | 1 | NORTH | YES | 597 | 225 | 597 | 0 | 1.0345
WLFHOLW_2G | -0.008 | 1878 | 2 | NORTH | YES | 219 | 105 | 219 | 0 | 1.029 | -1.752 | 219
MDLTHELP_4G | -0.008 | 1944 | 4 | NORTH | YES | 214 | 74 | 214 | 0 | 1.02 | -1.712 | 214
BBRN_2G | -0.008 | 3382 | 2 | NORTH | YES | 610 | 225 | 610 | 0 | 1.0345
MDLTHELP_3G | -0.008 | 1943 | 3 | NORTH | YES | 215 | 74 | 215 | 0 | 1.02 | -1.72 | 215
WLFHOLW_1G | -0.008 | 1877 | 1 | NORTH | YES | 216 | 89.3 | 216 | 0 | 1.029 | -1.728 | 216
COMCHEPK_2G | -0.008 | 1899 | 2 | NORTH | YES | 1164 | 1128 | 1164 | 0 | 1.031
WLFHOLW_3G | -0.008 | 1879 | 3 | NORTH | YES | 268 | 89.3 | 268 | 0 | 1.029 | -2.144 | 268
LEG_1___1 | -0.007 | 48721 | 1 | NORTH | YES | 836 | 357 | 836 | 0 | 1.0348
LEG_2___2 | -0.007 | 48722 | 2 | NORTH | YES | 853 | 357 | 853 | 0 | 1.0348
TNTNPONE_18 | -0.007 | 39960 | 1 | NORTH | YES | 152 | 30 | 152 |  | 1.04
TNTNPONE_28 | -0.007 | 39970 | 1 | NORTH | YES | 154 | 30 | 154 |  | 1.04
ATKINS4 | -0.006 | 32890 | MB | NORTH | YES | 0 | 5 | 22 |  | 1.031 | 0 | 0
FTR_CN4_5095 | -0.006 | 48674 | 4 | NORTH | YES | 380 | 0 | 380 | 0 | 1.0319 | -2.28 | 380
ATKINS7 | -0.006 | 32888 | 1 | NORTH | YES | 0 | 4 | 17 |  | 1.028 | 0 | 0
ATKINS6 | -0.006 | 32887 | MB | NORTH | YES | 0 | 12 | 51 |  | 1.028 | 0 | 0
ATKINS3 | -0.006 | 32886 | MB | NORTH | YES | 0 | 5 | 12 |  | 1 | 0 | 0
TAMUGEN1 | -0.006 | 32798 | 1 | NORTH | YES | 32 | 0 | 32 |  | 1.02 | -0.192 | 32
FTR_GT3_5085 | -0.006 | 48673 | 3 | NORTH | YES | 158 | 0 | 158 | 0 | 1.0319 | -0.948 | 158
DANSBY2 | -0.006 | 32884 | 1 | NORTH | YES | 46 | 2 | 46 | 0 | 1.015 | -0.276 | 46
THOUSE_2G | -0.006 | 3404 | 2 | NORTH | YES | 805 | 250 | 805 | 0 | 1.026 | -4.83 | 805
THOUSE_1G | -0.006 | 3403 | 1 | NORTH | YES | 563 | 200 | 563 | 0 | 1.026 | -3.378 | 563
DANSBY14 | -0.006 | 32892 | 1 | NORTH | YES | 81 | 25 | 108 | 0 | 1.035 | -0.486 | 81
DECRDOVA_1G | -0.006 | 1889 | 1 | NORTH | YES | 779 | 255 | 779 | 0 | 1.022 | -4.674 | 779
GIBN_CREK_G1 | -0.006 | 990 | 1 | NORTH | YES | 464 | 200 | 464 | 0 | 1.0275
ATKINS5 | -0.006 | 32891 | MB | NORTH | YES | 0 | 5 | 25 |  | 1.031 | 0 | 0
FTR_GT1_5105 | -0.006 | 48671 | 1 | NORTH | YES | 156 | 0 | 156 | 0 | 1.0319 | -0.936 | 156
FTR_GT2_5110 | -0.006 | 48672 | 2 | NORTH | YES | 159 | 0 | 159 | 0 | 1.0319 | -0.954 | 159
CVC_GT1_5035 | -0.005 | 48813 | 1 | HOUSTON | YES | 155 | 91.8 | 155 |  | 1.029 | -0.775 | 155
JNSNCNTY802 | -0.005 | 366 | 1 | NORTH | YES | 168 | 20 | 168 | 0 | 1.02 | -0.84 | 168
JNSNCNTY802 | -0.005 | 367 | 2 | NORTH | YES | 90 | 20 | 90 | 0 | 1.02 | -0.45 | 90
CVC_GT2_5020 | -0.005 | 48812 | 2 | HOUSTON | YES | 159 | 91.8 | 159 |  | 1.029 | -0.795 | 159
CVC_ST5_5040 | -0.005 | 48814 | 1 | HOUSTON | YES | 133 | 91.8 | 133 |  | 1.029 | -0.665 | 133
CVC_GT3_5045 | -0.005 | 48811 | 3 | HOUSTON | YES | 158 | 91.8 | 158 |  | 1.029 | -0.79 | 158
CHE_GT2_5030 | -0.005 | 48591 | 2 | HOUSTON | YES | 173 | 50 | 173 |  | 1.029 | -0.865 | 173
LAKE_CRK2_G | -0.005 | 3417 | 2 | NORTH | YES | 227 | 40 | 227 | 0 | 1.029 | -1.135 | 227
LAKE_CRK1_G | -0.005 | 3416 | 1 | NORTH | YES | 35.4 | 33 | 75 | 0 | 1.043 | -0.177 | 35.4
EXN_GT | -0.004 | 49837 | 4 | HOUSTON | YES | 81 | 21.3 | 86 | 0 | 1.0326 | -0.324 | 81
EXN944GT | -0.004 | 49831 | 13 | HOUSTON | YES | 33 | 5.4 | 35 | 0 | 1.0326 | -0.132 | 33
EXN942GT | -0.004 | 49829 | 11 | HOUSTON | YES | 20 | 5.4 | 21 | 0 | 1.0326 | -0.08 | 20
LPE_GT2_8075 | -0.004 | 48512 | 2 | HOUSTON | YES | 42 | 0 | 42 | 0 | 1.0362 | -0.168 | 42
EXN_16GT | -0.004 | 49804 | 2 | HOUSTON | YES | 32 | 8.3 | 34 |  | 1.0326 | -0.128 | 32
WAP_GN7_7 | -0.004 | 48927 | 7 | HOUSTON | YES | 567 | 277 | 567 |  | 1.035
THW_4142 | -0.004 | 48879 | E | HOUSTON | YES | 58 | 5 | 58 | 0 | 1.0435 | -0.232 | 58
WAP_GN3_3 | -0.004 | 48923 | 3 | HOUSTON | YES | 226 | 93 | 226 |  | 1.0362 | -0.904 | 226
WAP_GN1_1 | -0.004 | 48921 | 1 | HOUSTON | YES | 124.5 | 37 | 166 | 0 | 1.0362 | -0.498 | 124.5
EXN_15GT | -0.004 | 49803 | 1 | HOUSTON | YES | 33 | 8.3 | 35 |  | 1.0326 | -0.132 | 33
THW_5152 | -0.004 | 48885 | B | HOUSTON | YES | 0 | 5 | 55 |  | 1.0319 | 0 | 0
THW_GT1_GT_1 | -0.004 | 48883 | B2 | HOUSTON | YES | 0 | 0 | 12 |  | 1.043 | 0 | 0
THW_4344 | -0.004 | 48881 | G | HOUSTON | YES | 58 | 5 | 58 | 0 | 1.0435 | -0.232 | 58
THW_3334 | -0.004 | 48877 | C | HOUSTON | YES | 58 | 5 | 58 | 0 | 1.0435 | -0.232 | 58
BVE_GT2_5035 | -0.004 | 48522 | 2 | HOUSTON | YES | 170 | 0 | 170 |  | 1.035 | -0.68 | 170
THW_ST3_ST_3 | -0.004 | 48873 | 3 | HOUSTON | YES | 110 | 19 | 110 | 0 | 1.0435 | -0.44 | 110
SRB_GN3_3 | -0.004 | 48853 | 3 | HOUSTON | YES | 220 | 35 | 220 |  | 1.0326 | -0.88 | 220
SJS_GT2_GT2 | -0.004 | 48842 | 2 | HOUSTON | YES | 49 | 49 | 81 | 0 | 1.0362 | -0.196 | 49
LPE_GT4_8085 | -0.004 | 48514 | 4 | HOUSTON | YES | 41 | 0 | 41 | 0 | 1.0362 | -0.164 | 41
SHELLG3_3020 | -0.004 | 48822 | 2 | HOUSTON | YES | 30 | 0 | 30 |  | 1.029 | -0.12 | 30
SHELLG2 | -0.004 | 48821 | 2 | HOUSTON | YES | 72 | 34.5 | 72 |  | 1.029 | -0.288 | 72
THW_5556 | -0.004 | 48887 | E | HOUSTON | YES | 16.6 | 5 | 58 |  | 1.0319 | -0.0664 | 16.6
SHELLG1_3015 | -0.004 | 48820 | 1 | HOUSTON | YES | 71 | 34.5 | 71 |  | 1.029 | -0.284 | 71
CVC_GT4_8005 | -0.004 | 48815 | 4 | HOUSTON | YES | 165 | 91.8 | 165 | 0 | 1.0362 | -0.66 | 165
PSA_GN1_8165 | -0.004 | 48796 | 1 | HOUSTON | YES | 104 | 43.1 | 104 | 0 | 1.0362 | -0.416 | 104
PSA_GT3_8150 | -0.004 | 48793 | 3 | HOUSTON | YES | 70 | 20.3 | 70 | 0 | 1.0362 | -0.28 | 70
PSA_GT2_8155 | -0.004 | 48792 | 2 | HOUSTON | YES | 66 | 20.3 | 66 | 0 | 1.0362 | -0.264 | 66
PHR_GN2_2 | -0.004 | 48772 | MB | HOUSTON | YES | 0 | 72 | 459 |  | 1.0362
PSG_GT3_8060 | -0.004 | 48742 | 1 | HOUSTON | YES | 164 | 50 | 164 | 0 | 1.0326 | -0.656 | 164
PSG_GN2_8050 | -0.004 | 48740 | 1 | HOUSTON | YES | 178 | 60 | 178 | 0 | 1.0326 | -0.712 | 178
WAP_GN4_4 | -0.004 | 48924 | 4 | HOUSTON | YES | 544 | 217 | 544 |  | 1.0362 | -2.176 | 544
GBY_83841065 | -0.004 | 48693 | F | HOUSTON | YES | 20 | 20 | 52 | 0 | 1.0362 | -0.08 | 20
GBY_73741085 | -0.004 | 48691 | B | HOUSTON | YES | 47 | 20 | 47 | 0 | 1.0362 | -0.188 | 47
GBY_GN5_5 | -0.004 | 48690 | 5 | HOUSTON | YES | 298.5 | 81 | 398 | 0 | 1.0362 | -1.194 | 298.5
SOL_GT1 | -0.004 | 48845 | 1 | HOUSTON | YES | 16.2 | 15.4 | 16.2 |  | 1.0326 | -0.0648 | 16.2
THW_5556 | -0.004 | 48887 | F | HOUSTON | YES | 16.4 | 5 | 57 |  | 1.0319 | -0.0656 | 16.4
WAP_GN2_2 | -0.004 | 48922 | 2 | HOUSTON | YES | 122.2 | 37 | 163 | 0 | 1.0362 | -0.4888 | 122.2
EP_1_2 | -0.004 | 48651 | 1 | HOUSTON | YES | 5 | 0 | 5 | 0 | 1.0362 | -0.02 | 5
DPEC_GT25025 | -0.004 | 48642 | 2 | HOUSTON | YES | 156 | 98 | 156 | 0 | 1.0319 | -0.624 | 156
DIB_GT2_8075 | -0.004 | 48612 | 2 | HOUSTON | YES | 65 | 0 | 65 | 0 | 1.0326 | -0.26 | 65
BTE_ST1_8070 | -0.004 | 48598 | 4 | HOUSTON | YES | 234 | 60 | 234 | 0 | 1.0261 | -0.936 | 234
BTE_GT3_8045 | -0.004 | 48596 | 2 | HOUSTON | YES | 158 | 130 | 158 | 0 | 1.0261 | -0.632 | 158
CAL_GT1_8045 | -0.004 | 48551 | 1 | HOUSTON | YES | 152 | 0 | 152 | 0 | 1.0326 | -0.608 | 152
CTL_GN1_8145 | -0.004 | 48564 | 4 | HOUSTON | YES | 55 | 12.9 | 55 |  | 1.0362 | -0.22 | 55
CTL_GT3_8135 | -0.004 | 48562 | 2 | HOUSTON | YES | 91 | 30.3 | 91 |  | 1.0362 | -0.364 | 91
CTL_GT2_8130 | -0.004 | 48561 | 1 | HOUSTON | YES | 103 | 30.3 | 103 |  | 1.0362 | -0.412 | 103
CAL_ST1_8000 | -0.004 | 48552 | 2 | HOUSTON | YES | 65 | 0 | 65 | 0 | 1.0326 | -0.26 | 65
BYU_GT4_8065 | -0.004 | 48534 | 4 | HOUSTON | YES | 65 | 0 | 65 |  | 1.0362 | -0.26 | 65
BYU_GT3_8060 | -0.004 | 48533 | 3 | HOUSTON | YES | 67 | 0 | 67 |  | 1.0362 | -0.268 | 67
BYU_GT2_8055 | -0.004 | 48532 | 2 | HOUSTON | YES | 62 | 0 | 62 |  | 1.0362 | -0.248 | 62
CBY_GN2_2 | -0.004 | 48582 | 2 | HOUSTON | YES | 751 | 110 | 751 | 0 | 1.0435 | -3.004 | 751
LPE_GT3_8080 | -0.004 | 48513 | 3 | HOUSTON | YES | 41 | 0 | 41 | 0 | 1.0362 | -0.164 | 41
LPE_GT1_8070 | -0.004 | 48511 | 1 | HOUSTON | YES | 42 | 0 | 42 | 0 | 1.0362 | -0.168 | 42
AK_GT1__8040 | -0.004 | 48510 | 1 | HOUSTON | YES | 34 | 8.1 | 34 |  | 1.029 | -0.136 | 34
APD_GT1_8005 | -0.004 | 48500 | 1 | HOUSTON | YES | 140 | 54.6 | 140 |  | 1.0362 | -0.56 | 140
TNSCLP3___8 | -0.004 | 39790 | 1 | HOUSTON | YES | 111 | 20 | 111 | 0 | 1.027 | -0.444 | 111
TNSCLP4___8 | -0.004 | 39775 | 1 | HOUSTON | YES | 115 | 20 | 115 | 0 | 1.04 | -0.46 | 115
CTL_GN2_8155 | -0.004 | 48565 | 5 | HOUSTON | YES | 11 | 3.4 | 11 |  | 1.0362 | -0.044 | 11
TNSCLP1___8 | -0.004 | 39760 | 1 | HOUSTON | YES | 116 | 20 | 116 | 0 | 1.04 | -0.464 | 116
BVE_GT1_GT1 | -0.004 | 48521 | 1 | HOUSTON | YES | 172 | 0 | 172 |  | 1.035 | -0.688 | 172
BVE_ST1_GN1 | -0.004 | 48523 | 3 | HOUSTON | YES | 246 | 0 | 246 |  | 1.035 | -0.984 | 246
TNDOWCGNGG8 | -0.004 | 39480 | 1 | HOUSTON | YES | 30 | 10 | 30 | 0 | 1.0437 | -0.12 | 30
TNDOWCGNSG8 | -0.004 | 39470 | 1 | HOUSTON | YES | 32 | 10 | 32 | 0 | 1.0437 | -0.128 | 32
THW_4344 | -0.004 | 48881 | H | HOUSTON | YES | 58 | 5 | 58 | 0 | 1.0435 | -0.232 | 58
TNTXCTY2CG8 | -0.004 | 38712 | 1 | HOUSTON | YES | 102 | 59 | 102 | 0 | 1.044 | -0.408 | 102
SRB_GN2_2 | -0.004 | 48852 | 2 | HOUSTON | YES | 174 | 26 | 174 | 0 | 1.0217 | -0.696 | 174
TNBP_CGN4_8 | -0.004 | 38690 | 3 | HOUSTON | YES | 40 | 0 | 40 | 0 | 1.0435 | -0.16 | 40
CHE_GT1_8015 | -0.004 | 48593 | 1 | HOUSTON | YES | 173 | 50 | 173 | 0 | 1.0362 | -0.692 | 173
THW_3334 | -0.004 | 48877 | D | HOUSTON | YES | 58 | 5 | 58 | 0 | 1.0435 | -0.232 | 58
TNBPAMCG3_8 | -0.004 | 38613 | 3 | HOUSTON | YES | 152 | 0 | 152 | 0 | 1.0435 | -0.608 | 152
SRB_GN4_4 | -0.004 | 48854 | 4 | HOUSTON | YES | 226 | 35 | 226 |  | 1.0326 | -0.904 | 226
TNBPAMCG1_8 | -0.004 | 38611 | 1 | HOUSTON | YES | 155 | 0 | 155 | 0 | 1.0435 | -0.62 | 155
TNBP_CGN3_8 | -0.004 | 38600 | 5 | HOUSTON | YES | 53 | 0 | 53 | 0 | 1.0435 | -0.212 | 53
TNBP_CGN2_8 | -0.004 | 38590 | 2 | HOUSTON | YES | 66 | 0 | 66 | 0 | 1.0435 | -0.264 | 66
CTL_GT4_8140 | -0.004 | 48563 | 3 | HOUSTON | YES | 94 | 30.3 | 94 |  | 1.0362 | -0.376 | 94
BTE_GT4_8055 | -0.004 | 48597 | 3 | HOUSTON | YES | 163 | 130 | 163 | 0 | 1.0261 | -0.652 | 163
BTE_GT2_8075 | -0.004 | 48595 | 1 | HOUSTON | YES | 163 | 130 | 163 | 0 | 1.0261 | -0.652 | 163
JCKCNTY803 | -0.004 | 582 | 3 | NORTH | YES | 147 | 0 | 147 | 0 | 1.022 | -0.588 | 147
CHE_GN4_8025 | -0.004 | 48594 | 4 | HOUSTON | YES | 142 | 60 | 142 | 0 | 1.0362 | -0.568 | 142
DIB_GT3_8090 | -0.004 | 48614 | 4 | HOUSTON | YES | 77.2 | 15 | 77.2 | 0 | 1.0326 | -0.3088 | 77.2
BOSQUESW502 | -0.004 | 239 | 1 | NORTH | YES | 149 | 0 | 149 | 0 | 1.03 | -0.596 | 149
DIB_ST1_8085 | -0.004 | 48613 | 3 | HOUSTON | YES | 69 | 0 | 69 | 0 | 1.0326 | -0.276 | 69
DPEC_GT15040 | -0.004 | 48641 | 1 | HOUSTON | YES | 162 | 98 | 162 | 0 | 1.0319 | -0.648 | 162
DIB_GT1_8080 | -0.004 | 48611 | 1 | HOUSTON | YES | 64 | 0 | 64 | 0 | 1.0326 | -0.256 | 64
JCKCNTY802 | -0.004 | 581 | 2 | NORTH | YES | 147 | 0 | 147 | 0 | 1.022 | -0.588 | 147
WAP_GN5_5 | -0.004 | 48925 | 5 | HOUSTON | YES | 234.7 | 278 | 657 | 0 | 1
PSA_GT5_8140 | -0.004 | 48795 | 5 | HOUSTON | YES | 64 | 20.3 | 64 | 0 | 1.0362 | -0.256 | 64
PSA_GT4_8145 | -0.004 | 48794 | 4 | HOUSTON | YES | 66 | 20.3 | 66 | 0 | 1.0362 | -0.264 | 66
TNBP_CGN1_8 | -0.004 | 38580 | 1 | HOUSTON | YES | 60 | 0 | 60 | 0 | 1.0435 | -0.24 | 60
TNBPAMCG2_8 | -0.004 | 38612 | 2 | HOUSTON | YES | 150 | 0 | 150 | 0 | 1.0435 | -0.6 | 150
SJS_GT1_GT1 | -0.004 | 48841 | 1 | HOUSTON | YES | 49 | 49 | 83 | 0 | 1.0362 | -0.196 | 49
PSA_GT6_8135 | -0.004 | 48797 | 6 | HOUSTON | YES | 59 | 34.5 | 59 | 0 | 1.0362 | -0.236 | 59
THW_3132 | -0.004 | 48875 | B | HOUSTON | YES | 57 | 5 | 57 | 0 | 1.0435 | -0.228 | 57
JCKCNTY801 | -0.004 | 580 | 1 | NORTH | YES | 288 | 0 | 288 | 0 | 1.022 | -1.152 | 288
SRB_GT211035 | -0.004 | 48855 | B2 | HOUSTON | YES | 0 | 0 | 12 |  | 1.014 | 0 | 0
DPEC_ST55065 | -0.004 | 48645 | 5 | HOUSTON | YES | 282 | 0 | 282 | 0 | 1.0319 | -1.128 | 282
EP_1_2 | -0.004 | 48651 | 2 | HOUSTON | YES | 21 | 10 | 21 | 0 | 1.0362 | -0.084 | 21
BOSQUESW501 | -0.004 | 247 | 2 | NORTH | YES | 151 | 0 | 151 | 0 | 1.03 | -0.604 | 151
TNTXCTY3CG8 | -0.004 | 38713 | 1 | HOUSTON | YES | 85 | 59 | 85 | 0 | 1.044 | -0.34 | 85
TNTXCTY1CG8 | -0.004 | 38711 | 1 | HOUSTON | YES | 105 | 59 | 105 | 0 | 1.044 | -0.42 | 105
TNSLCGN1__8 | -0.004 | 39190 | 1 | HOUSTON | YES | 30 | 10 | 30 |  | 1.025 | -0.12 | 30
GBY_73741085 | -0.004 | 48691 | A | HOUSTON | YES | 48 | 20 | 48 | 0 | 1.0362 | -0.192 | 48
TNTXCTY4CG8 | -0.004 | 38714 | 1 | HOUSTON | YES | 103 | 59 | 103 | 0 | 1.044 | -0.412 | 103
TNBPAMCG4_8 | -0.004 | 38614 | 4 | HOUSTON | YES | 96 | 0 | 96 | 0 | 1.0435 | -0.384 | 96
BYU_GT1_8075 | -0.004 | 48531 | 1 | HOUSTON | YES | 65 | 0 | 65 |  | 1.0362 | -0.26 | 65
DPEC_GT45070 | -0.004 | 48644 | 4 | HOUSTON | YES | 158 | 98 | 158 | 0 | 1.0319 | -0.632 | 158
TNSCLP2___8 | -0.004 | 39770 | 1 | HOUSTON | YES | 117 | 20 | 117 | 0 | 1.04 | -0.468 | 117
GBY_81821075 | -0.004 | 48692 | C | HOUSTON | YES | 48 | 20 | 48 | 0 | 1.0362 | -0.192 | 48
CBY_GN1_1 | -0.004 | 48581 | 1 | HOUSTON | YES | 748 | 108 | 748 | 0 | 1.0435 | -2.992 | 748
MNS_GT | -0.004 | 48730 | 1 | HOUSTON | YES | 46.1 | 0 | 46.1 | 0 | 1.029 | -0.1844 | 46.1
THW_ST4_ST_4 | -0.004 | 48874 | 4 | HOUSTON | YES | 108 | 19 | 108 | 0 | 1.0435 | -0.432 | 108
THW_3132 | -0.004 | 48875 | A | HOUSTON | YES | 57 | 5 | 57 | 0 | 1.0435 | -0.228 | 57
THW_5354 | -0.004 | 48886 | D | HOUSTON | YES | 16.6 | 5 | 58 |  | 1.0319 | -0.0664 | 16.6
SHELLG3_3020 | -0.004 | 48822 | 1 | HOUSTON | YES | 39 | 0 | 39 |  | 1.029 | -0.156 | 39
WAPGT21_GT1 | -0.004 | 48929 | B1 | HOUSTON | YES | 0 | 0 | 13 |  | 1.05 | 0 | 0
PSG_GT2_8040 | -0.004 | 48741 | 1 | HOUSTON | YES | 164 | 50 | 164 | 0 | 1.0326 | -0.656 | 164
EXN945GT | -0.004 | 49832 | 9 | HOUSTON | YES | 19 | 9.2 | 20 | 0 | 1.0326 | -0.076 | 19
PR_GT1__9040 | -0.004 | 48761 | 1 | HOUSTON | YES | 35 | 0 | 35 | 0 | 1 | -0.14 | 35
GBY_83841065 | -0.004 | 48693 | E | HOUSTON | YES | 20 | 20 | 56 | 0 | 1.0362 | -0.08 | 20
THW_5152 | -0.004 | 48885 | A | HOUSTON | YES | 16.4 | 5 | 57 |  | 1.0319 | -0.0656 | 16.4
THW_5354 | -0.004 | 48886 | C | HOUSTON | YES | 16.4 | 5 | 57 |  | 1.0319 | -0.0656 | 16.4
WAP_GN8_8 | -0.004 | 48928 | 8 | HOUSTON | YES | 603 | 275 | 603 |  | 1.035
SRB_GT211035 | -0.004 | 48855 | B1 | HOUSTON | YES | 0 | 0 | 17 |  | 1.014 | 0 | 0
EXN938GT | -0.004 | 49826 | 5 | HOUSTON | YES | 43 | 9.2 | 45.9 | 0 | 1.0326 | -0.172 | 43
EXN941GT | -0.004 | 49828 | 10 | HOUSTON | YES | 19 | 5.4 | 20 | 0 | 1.0326 | -0.076 | 19
SRB_GN1_1 | -0.004 | 48851 | 1 | HOUSTON | YES | 176 | 26 | 176 | 0 | 1.0217 | -0.704 | 176
PSA_GT1_8160 | -0.004 | 48791 | 1 | HOUSTON | YES | 65 | 20.8 | 65 | 0 | 1.0362 | -0.26 | 65
EXN943GT | -0.004 | 49830 | 12 | HOUSTON | YES | 19 | 5.4 | 20 | 0 | 1.0326 | -0.076 | 19
EXN_17GT | -0.004 | 49805 | 3 | HOUSTON | YES | 31 | 8.3 | 33 |  | 1.0326 | -0.124 | 31
EXN_14GT | -0.004 | 49838 | 14 | HOUSTON | YES | 140 | 0 | 148 |  | 1.0326 | -0.56 | 140
DPEC_GT35010 | -0.004 | 48643 | 3 | HOUSTON | YES | 160 | 98 | 160 | 0 | 1.0319 | -0.64 | 160
WAP_GN6_6 | -0.004 | 48926 | 6 | HOUSTON | YES | 645 | 280 | 645 |  | 1.035
THW_4142 | -0.004 | 48879 | F | HOUSTON | YES | 57 | 5 | 57 | 0 | 1.0435 | -0.228 | 57
GBY_81821075 | -0.004 | 48692 | D | HOUSTON | YES | 20 | 20 | 54 | 0 | 1.0362 | -0.08 | 20
DOW41000 | -0.003 | 49865 | 41 | HOUSTON | YES | 31 | 0 | 50 |  | 1
DOW39100 | -0.003 | 49862 | 36 | HOUSTON | YES | 54 | 0 | 86 | 0 | 1
DOW38200 | -0.003 | 49859 | 33 | HOUSTON | YES | 28 | 0 | 45 | 0 | 1
TGF_GT1_8000 | -0.003 | 48911 | 1 | HOUSTON | YES | 69.2 | 0 | 69.2 | 0 | 1.029 | -0.2076 | 69.2
DOW81000 | -0.003 | 49882 | 81 | HOUSTON | YES | 47 | 0 | 76 | 0 | 1
DOW65000 | -0.003 | 49876 | 65 | HOUSTON | YES | 63 | 0 | 101 | 0 | 1
DOW67000 | -0.003 | 49878 | 67 | HOUSTON | YES | 65 | 0 | 103 | 0 | 1
CBE_ST34 | -0.003 | 48736 | 1 | HOUSTON | YES | 103.5 | 0 | 103.5 | 0 | 1.029 | -0.3105 | 103.5
CBE_GT4 | -0.003 | 48735 | 1 | HOUSTON | YES | 86 | 0 | 86 | 0 | 1.029 | -0.258 | 86
CBE_ST12 | -0.003 | 48733 | 1 | HOUSTON | YES | 103.5 | 0 | 103.5 | 0 | 1.029 | -0.3105 | 103.5
CBE_GT2 | -0.003 | 48732 | 1 | HOUSTON | YES | 86 | 0 | 86 | 0 | 1.029 | -0.258 | 86
CBE_GT1 | -0.003 | 48731 | 1 | HOUSTON | YES | 86 | 0 | 86 | 0 | 1.029 | -0.258 | 86
DOW83000 | -0.003 | 49885 | 83 | HOUSTON | YES | 51 | 0 | 80 | 0 | 1
BOSQUESW804 | -0.003 | 253 | 2 | NORTH | YES | 83 | 0 | 83 | 0 | 1.032 | -0.249 | 83
WHITNYDM02 | -0.003 | 245 | 2 | NORTH | YES | 15 | 0 | 15 | 0 | 1.035 | -0.045 | 15
DOW82000 | -0.003 | 49884 | 82 | HOUSTON | YES | 51 | 0 | 80 | 0 | 1
BSF_GT1_8070 | -0.003 | 48520 | 2 | HOUSTON | YES | 10 | 0 | 10 | 0 | 1.0326 | -0.03 | 10
BSF_GT1_8070 | -0.003 | 48520 | 1 | HOUSTON | YES | 72 | 0 | 72 | 0 | 1.0326 | -0.216 | 72
DOW38300 | -0.003 | 49860 | 32 | HOUSTON | YES | 63 | 0 | 101 |  | 1
STP_GN2___2 | -0.003 | 5912 | 2 | SOUTH | YES | 1282 | 1249 | 1282 | 0 | 1.0406
STP_GN1___1 | -0.003 | 5911 | 1 | SOUTH | YES | 1282 | 1249 | 1282 | 0 | 1.0406
BOSQUESW803 | -0.003 | 251 | 2 | NORTH | YES | 144 | 0 | 144 | 0 | 1.032 | -0.432 | 144
WHITNYDM01 | -0.003 | 244 | 1 | NORTH | YES | 15 | 0 | 15 | 0 | 1.035 | -0.045 | 15
DOW63000 | -0.003 | 49872 | 63 | HOUSTON | YES | 45 | 0 | 72 | 0 | 1
SANDOW_4G | -0.003 | 3432 | 4 | SOUTH | YES | 534 | 460 | 534 | 0 | 1.029
CBE_GT3 | -0.003 | 48734 | 1 | HOUSTON | YES | 86 | 0 | 86 | 0 | 1.029 | -0.258 | 86
DOW38100 | -0.003 | 49858 | 31 | HOUSTON | YES | 45 | 0 | 71.4 |  | 1
DOW84000 | -0.003 | 49886 | 84 | HOUSTON | YES | 107 | 0 | 171 | 0 | 0.98
DOW49000 | -0.003 | 49869 | 45 | HOUSTON | YES | 59 | 0 | 94 |  | 1
DOW42000 | -0.003 | 49866 | 42 | HOUSTON | YES | 11 | 0 | 18 |  | 1
DOW17000 | -0.003 | 49851 | 37 | HOUSTON | YES | 39 | 0 | 62 | 0 | 1
DOW39200 | -0.003 | 49863 | 35 | HOUSTON | YES | 55 | 0 | 88 | 0 | 1
DOW64000 | -0.003 | 49873 | 64 | HOUSTON | YES | 41 | 0 | 64.8 | 0 | 1
DOW61000 | -0.003 | 49870 | 61 | HOUSTON | YES | 44 | 0 | 70 | 0 | 1
DOW66000 | -0.003 | 49877 | 66 | HOUSTON | YES | 61 | 0 | 97 | 0 | 1
DOW62000 | -0.003 | 49871 | 62 | HOUSTON | YES | 40 | 0 | 63 | 0 | 1
DECRDOVA_5G | -0.002 | 1895 | D | NORTH | YES | 65 | 65 | 70 | 0 | 1.029 | -0.13 | 65
DECRDOVA_4G | -0.002 | 1894 | C | NORTH | YES | 65 | 65 | 70 | 0 | 1.029 | -0.13 | 65
DECRDOVA_3G | -0.002 | 1893 | B | NORTH | YES | 65 | 65 | 70 | 0 | 1.029 | -0.13 | 65
DECRDOVA_2G | -0.002 | 1892 | A | NORTH | YES | 65 | 65 | 71 | 0 | 1.029 | -0.13 | 65
L_FPPYD21_3Y | -0.002 | 7012 | 3 | SOUTH | YES | 427.4 | 200 | 436 | 0 | 1.02
L_FPPYD11_2Y | -0.002 | 7011 | 2 | SOUTH | YES | 577.4 | 200 | 608 | 0 | 1.02
L_FPPYD11_1Y | -0.002 | 7010 | 1 | SOUTH | YES | 587.4 | 200 | 605 | 0 | 1.02
L_LOSTPI1_3Y | -0.002 | 7009 | 3 | SOUTH | YES | 173.9 | 72 | 184 | 0 | 1.015 | -0.3478 | 173.9
L_LOSTPI1_2Y | -0.002 | 7008 | 2 | SOUTH | YES | 157.7 | 107 | 164 | 0 | 1.015 | -0.3154 | 157.7
L_LOSTPI1_1Y | -0.002 | 7007 | 1 | SOUTH | YES | 158.7 | 110 | 167 | 0 | 1.015 | -0.3174 | 158.7
FOR_5 | -0.001 | 8155 | 5 | SOUTH | YES | 67.5 | 60 | 74 | 0 | 1.03 | -0.0675 | 67.5
FOR_4 | -0.001 | 8154 | 4 | SOUTH | YES | 74.6 | 60 | 81 | 0 | 1.03 | -0.0746 | 74.6
FOR_3 | -0.001 | 8153 | 3 | SOUTH | YES | 65.8 | 45 | 73 | 0 | 1.03 | -0.0658 | 65.8
UCAR_1 | -0.001 | 8148 | 2 | SOUTH | YES | 7 | 0 | 7 | 0 | 1.01 | -0.007 | 7
UCAR_2 | -0.001 | 8147 | 10 | SOUTH | YES | 21 | 0 | 28 | 0 | 1.0127 | -0.021 | 21
FOR_2 | -0.001 | 8138 | 2 | SOUTH | YES | 65.8 | 45 | 80 | 0 | 1.03 | -0.0658 | 65.8
FOR_1 | -0.001 | 8134 | 1 | SOUTH | YES | 56.4 | 45 | 79 | 0 | 1.03 | -0.0564 | 56.4
DUP1V_1 | -0.001 | 8066 | 1 | SOUTH | YES | 73 | 0 | 73 | 0 | 1.0031 | -0.073 | 73
L_RIONOG1S1Y | -0.001 | 7813 | 4 | SOUTH | YES | 293 | 0 | 293 | 0 | 1.02 | -0.293 | 293
L_RIONOG1G3Y | -0.001 | 7812 | 3 | SOUTH | YES | 150 | 0 | 150 | 0 | 1.02 | -0.15 | 150
L_RIONOG1G2Y | -0.001 | 7811 | 2 | SOUTH | YES | 148 | 0 | 148 | 0 | 1.02 | -0.148 | 148
L_RIONOG1G1Y | -0.001 | 7810 | 1 | SOUTH | YES | 147 | 0 | 147 | 0 | 1.02 | -0.147 | 147
L_BASTEN1_3Y | -0.001 | 7809 | 1 | SOUTH | YES | 227 | 42 | 227 | 0 | 1.004 | -0.227 | 227
L_BASTEN1_2Y | -0.001 | 7808 | 1 | SOUTH | YES | 146 | 83.5 | 146 | 0 | 1.004 | -0.146 | 146
L_BASTEN1_1Y | -0.001 | 7807 | 1 | SOUTH | YES | 147 | 83.5 | 147 | 0 | 1.004 | -0.147 | 147
L_LAKEWO9_1Y | -0.001 | 7624 | 2 | SOUTH | YES | 0 | 0 | 2.4 |  | 1 | 0 | 0
L_LAKEWO9_1Y | -0.001 | 7624 | 1 | SOUTH | YES | 0 | 0 | 2.4 |  | 1 | 0 | 0
L_AUSTPL1_1Y | -0.001 | 7020 | 2 | SOUTH | YES | 7 | 0 | 8 |  | 1 | -0.007 | 7
L_AUSTPL1_1Y | -0.001 | 7020 | 1 | SOUTH | YES | 7 | 0 | 8 |  | 1 | -0.007 | 7
L_HAYSEN1_4Y | -0.001 | 7017 | 4 | SOUTH | YES | 229 | 74 | 229 | 0 | 1.008 | -0.229 | 229
L_HAYSEN1_3Y | -0.001 | 7016 | 3 | SOUTH | YES | 226 | 74 | 226 | 0 | 1.008 | -0.226 | 226
L_HAYSEN1_2Y | -0.001 | 7015 | 2 | SOUTH | YES | 224 | 74 | 224 | 0 | 1.008 | -0.224 | 224
L_HAYSEN1_1Y | -0.001 | 7014 | 1 | SOUTH | YES | 223 | 74 | 223 | 0 | 1.008 | -0.223 | 223
CSDR11 | -0.001 | 80140 | 11 | SOUTH | YES | 39 | 0 | 39 | 0 | 1.0299 | -0.039 | 39
L_SIMGID1_3Y | -0.001 | 7006 | 3 | SOUTH | YES | 324.9 | 60 | 331 | 0 | 1.02 | -0.3249 | 324.9
L_SIMGID1_2Y | -0.001 | 7005 | 2 | SOUTH | YES | 133 | 32 | 139 | 0 | 1.02 | -0.133 | 133
L_SIMGID1_1Y | -0.001 | 7004 | 1 | SOUTH | YES | 133 | 40 | 137 | 0 | 1.02 | -0.133 | 133
VISTRONG2 | -0.001 | 80225 | 2 | SOUTH | YES | 23 | 0 | 23 | 0 | 1.01
RAYBURNCC8 | -0.001 | 5512 | 1 | SOUTH | YES | 50 | 18.2 | 50 | 0 | 1.02 | -0.05 | 50
RAYBURNCC7 | -0.001 | 5511 | 1 | SOUTH | YES | 49 | 18.2 | 49 | 0 | 1.02 | -0.049 | 49
RAYBURNCC10 | -0.001 | 5509 | 1 | SOUTH | YES | 40 | 5.2 | 40 | 0 | 1.02 | -0.04 | 40
RAYBURNCC9 | -0.001 | 5508 | 1 | SOUTH | YES | 50 | 18.2 | 50 | 0 | 1.02 | -0.05 | 50
RAYBURNGEN2 | -0.001 | 5506 | 1 | SOUTH | YES | 0 | 1 | 11 |  | 1.015 | 0 | 0
RAYBURNGEN1 | -0.001 | 5505 | 1 | SOUTH | YES | 0 | 1 | 11 |  | 1.015 | 0 | 0
RAYBURNGEN3 | -0.001 | 5503 | 1 | SOUTH | YES | 6.2 | 6 | 22 | 0 | 1.015 | -0.0062 | 6.2
FOR_10 | -0.001 | 80053 | 10 | SOUTH | YES | 73 | 45 | 73 | 0 | 1.03 | -0.073 | 73
FOR_9 | -0.001 | 80052 | 9 | SOUTH | YES | 32 | 5 | 32 | 0 | 1.03 | -0.032 | 32
CSDR56 | -0.001 | 80139 | 5 | SOUTH | YES | 15 | 0 | 15 | 0 | 1.01 | -0.015 | 15
CSDR7 | -0.001 | 80138 | 7 | SOUTH | YES | 7 | 0 | 7 | 0 | 1.014 | -0.007 | 7
CSDR56 | -0.001 | 80139 | 6 | SOUTH | YES | 39 | 0 | 39 | 0 | 1.01 | -0.039 | 39
AIRCO_G | -0.001 | 80227 | 1 | SOUTH | YES | 7.6 | 0 | 8 | 0 | 1.014
VISTRONG1 | -0.001 | 80224 | 1 | SOUTH | YES | 15 | 0 | 15 | 0 | 1.01
CSDR89 | -0.001 | 80137 | 8 | SOUTH | YES | 39 | 0 | 39 | 0 | 1.01 | -0.039 | 39
SANDHG5C | -0.001 | 9021 | 5C | SOUTH | YES | 140 | 0 | 151 | 0 | 1.0175 | -0.14 | 140
SANDHG5A | -0.001 | 9020 | 5A | SOUTH | YES | 150 | 84 | 159 | 0 | 1.0175 | -0.15 | 150
SANDH_G4 | -0.001 | 9019 | 4 | SOUTH | YES | 45 | 2 | 47 | 0 | 1.0175 | -0.045 | 45
SANDH_G3 | -0.001 | 9018 | 3 | SOUTH | YES | 45 | 2 | 48 | 0 | 1.0175 | -0.045 | 45
SANDH_G2 | -0.001 | 9017 | 2 | SOUTH | YES | 45 | 2 | 47 | 0 | 1.0175 | -0.045 | 45
SANDH_G1 | -0.001 | 9016 | 1 | SOUTH | YES | 45 | 2 | 49 | 0 | 1.0175 | -0.045 | 45
DECKR_G6 | -0.001 | 9005 | 6 | SOUTH | YES | 44 | 24 | 47 | 0 | 1.015 | -0.044 | 44
DECKR_G5 | -0.001 | 9004 | 5 | SOUTH | YES | 44 | 24 | 44 | 0 | 1.015 | -0.044 | 44
DECKR_G4 | -0.001 | 9003 | 4 | SOUTH | YES | 44 | 24 | 44 | 0 | 1.015 | -0.044 | 44
DECKR_G3 | -0.001 | 9002 | 3 | SOUTH | YES | 0 | 24 | 42 |  | 1.015 | 0 | 0
DECKR_G2 | -0.001 | 9001 | 2 | SOUTH | YES | 400 | 50 | 427 | 0 | 1.015 | -0.4 | 400
DECKR_G1 | -0.001 | 9000 | 1 | SOUTH | YES | 320 | 50 | 326 | 0 | 1.015 | -0.32 | 320
ALCOA_G | -0.001 | 80226 | 1 | SOUTH | YES | 48 | 5 | 48 | 0 | 1.014
CSDR89 | -0.001 | 80137 | 9 | SOUTH | YES | 15 | 0 | 15 | 0 | 1.01 | -0.015 | 15
FOR_8 | -0.001 | 80051 | 8 | SOUTH | YES | 28 | 28 | 28 | 0 | 1.015 | -0.028 | 28
CUECPL2A | -0.001 | 8189 | 1 | SOUTH | YES | 12 | 0 | 12 | 0 | 1.02 | -0.012 | 12
FOR_7 | -0.001 | 8157 | 7 | SOUTH | YES | 46 | 5 | 46 | 0 | 1.03 | -0.046 | 46
FOR_6 | -0.001 | 8156 | 6 | SOUTH | YES | 26 | 5 | 26 | 0 | 1.03 | -0.026 | 26
DAV_1 | 0 | 8459 | 1 | SOUTH | YES | 339 | 50 | 339 | 0 | 1.0223 | 0 | 339
COSW_2 | 0 | 8457 | 2 | SOUTH | YES | 14 | 0 | 14 | 0 | 1.027 | 0 | 14
COSW_1 | 0 | 8456 | 1 | SOUTH | YES | 20 | 0 | 20 | 0 | 1.027 | 0 | 20
L_GUADGE1_6Y | 0 | 7805 | 6 | SOUTH | YES | 204 | 30 | 204 | 0 | 1.02 | 0 | 204
L_GUADGE1_5Y | 0 | 7804 | 5 | SOUTH | YES | 183 | 30 | 183 | 0 | 1.02 | 0 | 183
L_GUADGE1_4Y | 0 | 7803 | 4 | SOUTH | YES | 149 | 30 | 149 | 0 | 1.02 | 0 | 149
L_GUADGE1_3Y | 0 | 7802 | 3 | SOUTH | YES | 146 | 30 | 146 | 0 | 1.02 | 0 | 146
L_GUADGE1_2Y | 0 | 7801 | 2 | SOUTH | YES | 139 | 30 | 139 | 0 | 1.02 | 0 | 139
L_GUADGE1_1Y | 0 | 7800 | 1 | SOUTH | YES | 151 | 30 | 151 | 0 | 1.02 | 0 | 151
L_SCHUMA8_1Y | 0 | 7609 | 1 | SOUTH | YES | 0 | 0 | 4 |  | 1 | 0 | 0
L_MCQUEE9_1Y | 0 | 7605 | 3 | SOUTH | YES | 0 | 0 | 2.8 |  | 1.025 | 0 | 0
L_MCQUEE9_1Y | 0 | 7605 | 2 | SOUTH | YES | 0 | 0 | 2.4 |  | 1.025 | 0 | 0
L_MCQUEE9_1Y | 0 | 7605 | 1 | SOUTH | YES | 0 | 0 | 2.4 |  | 1.025 | 0 | 0
L_CANYHY8_1Y | 0 | 7487 | 1 | SOUTH | YES | 0 | 0 | 6 |  | 1 | 0 | 0
L_MARSFO1G3Y | 0 | 7033 | 3 | SOUTH | YES | 22 | 0 | 36 | 0 | 1 | 0 | 22
L_MARSFO1G2Y | 0 | 7032 | 2 | SOUTH | YES | 16 | 0 | 35 | 0 | 1 | 0 | 16
L_MARSFO1G1Y | 0 | 7031 | 1 | SOUTH | YES | 22 | 0 | 36 | 0 | 1 | 0 | 22
BEEVILLE | 0 | 88198 | 1 | SOUTH | YES | 0 | 0 | 0 | 0 | 1.0068 | 0 | 0
CEL_B_1 | 0 | 8517 | 1 | SOUTH | YES | 29 | 0 | 29 | 0 | 1.02 | 0 | 29
SI_RAY10 | 0 | 5935 | 10 | SOUTH | YES | 47 | 10 | 47 |  | 1.025 | 0 | 47
SI_RAY5 | 0 | 5934 | 5 | SOUTH | YES | 10 | 10 | 15 | 0 | 1.025 | 0 | 10
SI_RAY6 | 0 | 5933 | 6 | SOUTH | YES | 19 | 10 | 19 | 0 | 1.025 | 0 | 19
SI_RAY9 | 0 | 5932 | 9 | SOUTH | YES | 38 | 32 | 38 | 0 | 1.025 | 0 | 38
SANMIGUELGEN | 0 | 5903 | 1 | SOUTH | YES | 396 | 180 | 396 | 0 | 1.033
CNOPGT1 | 0 | 8560 | 1 | SOUTH | YES | 164 | 0 | 164 | 0 | 1.03 | 0 | 164
AVR1_CT2 | 0 | 5478 | 1 | SOUTH | YES | 145 | 90 | 145 | 0 | 1.0232 | 0 | 145
AVR1_ST1 | 0 | 5477 | 1 | SOUTH | YES | 164 | 138 | 164 | 0 | 1.0232 | 0 | 164
STARCO_1 | 0 | 8511 | 1 | SOUTH | YES | 38 | 0 | 38 | 0 | 1.024 | 0 | 38
AVR1_CT1 | 0 | 5476 | 1 | SOUTH | YES | 150 | 90 | 150 | 0 | 1.0232 | 0 | 150
WBT4 | 0 | 5439 | 4 | SOUTH | YES | 151 | 40 | 151 | 0 | 1.01 | 0 | 151
WBT3 | 0 | 5438 | 3 | SOUTH | YES | 96 | 25 | 96 | 0 | 1.01 | 0 | 96
WBT2 | 0 | 5437 | 2 | SOUTH | YES | 80 | 25 | 80 | 0 | 1.01 | 0 | 80
WBT1 | 0 | 5436 | 1 | SOUTH | YES | 25.5 | 20 | 51 | 0 | 1.01 | 0 | 25.5
JKS1 | 0 | 5401 | 1 | SOUTH | YES | 560 | 100 | 560 | 0 | 1.0222
OWS2 | 0 | 5397 | 2 | SOUTH | YES | 379 | 80 | 379 | 0 | 1.027 | 0 | 379
OWS1 | 0 | 5396 | 1 | SOUTH | YES | 417 | 80 | 417 | 0 | 1.027 | 0 | 417
VAL_1 | 0 | 8506 | 1 | SOUTH | YES | 25 | 0 | 25 | 0 | 1.005 | 0 | 25
JTD2 | 0 | 5112 | 2 | SOUTH | YES | 406 | 80 | 406 | 0 | 1.0215
JTD1 | 0 | 5111 | 1 | SOUTH | YES | 403 | 80 | 403 | 0 | 1.0215
VHB3 | 0 | 5028 | 3 | SOUTH | YES | 397 | 60 | 397 | 0 | 1.0233 | 0 | 397
VHB2 | 0 | 5027 | 2 | SOUTH | YES | 220 | 40 | 220 | 0 | 1.0233 | 0 | 220
CNOPST1 | 0 | 8562 | 3 | SOUTH | YES | 153 | 0 | 153 | 0 | 1.03 | 0 | 153
VHB1 | 0 | 5026 | 1 | SOUTH | YES | 206 | 40 | 206 | 0 | 1.0233 | 0 | 206
FGNTS201 | 0 | 8935 | 3 | SOUTH | YES | 172 | 0 | 172 | 0 | 1.03 | 0 | 172
HECN3 | 0 | 8983 | 3 | SOUTH | YES | 169 | 0 | 169 | 0 | 1.0304 | 0 | 169
HECN2 | 0 | 8982 | 2 | SOUTH | YES | 148 | 0 | 148 | 0 | 1.0304 | 0 | 148
HECN1 | 0 | 8981 | 1 | SOUTH | YES | 148 | 0 | 148 | 0 | 1.0304 | 0 | 148
KOCHREF2 | 0 | 8461 | 1 | SOUTH | YES | 38 | 0 | 38 | 0 | 1.014 | 0 | 38
MVGN#3 | 0 | 8938 | 3 | SOUTH | YES | 257 | 0 | 257 | 0 | 1.0304 | 0 | 257
MVGN#2 | 0 | 8937 | 2 | SOUTH | YES | 205 | 0 | 205 | 0 | 1.0304 | 0 | 205
MILHWYS | 0 | 80003 | F | SOUTH | YES | 0 | 0 | 0 | 0 | 1.0168 | 0 | 0
SLURR | 0 | 88241 | DC | SOUTH | YES | 0 | -150 | 150 |  | 1.03
FGNTS101 | 0 | 8934 | 2 | SOUTH | YES | 146 | 0 | 146 | 0 | 1.03 | 0 | 146
FGNTS001 | 0 | 8933 | 1 | SOUTH | YES | 142 | 0 | 142 | 0 | 1.03 | 0 | 142
ICPGN#3 | 0 | 8932 | 3 | SOUTH | YES | 127 | 0 | 127 | 0 | 1.03 | 0 | 127
REYSHR_G | 0 | 80223 | 1 | SOUTH | YES | 12 | 0 | 12 | 0 | 1.032
ICPGN#2 | 0 | 8931 | 2 | SOUTH | YES | 150 | 0 | 150 | 0 | 1.03 | 0 | 150
ICPGN#1 | 0 | 8930 | 1 | SOUTH | YES | 149 | 0 | 149 | 0 | 1.03 | 0 | 149
LGEGN#3 | 0 | 8928 | 3 | SOUTH | YES | 91 | 0 | 100 | 0 | 1.03 | 0 | 91
LGEGN#2 | 0 | 8927 | 2 | SOUTH | YES | 153 | 0 | 153 | 0 | 1.03 | 0 | 153
LGEGN#1 | 0 | 8926 | 1 | SOUTH | YES | 158 | 0 | 158 | 0 | 1.03 | 0 | 158
CNOPGT2 | 0 | 8561 | 2 | SOUTH | YES | 165 | 0 | 165 | 0 | 1.03 | 0 | 165
DAV_2 | 0 | 8460 | 2 | SOUTH | YES | 340 | 50 | 340 | 0 | 1.0223 | 0 | 340
MVGN#1 | 0 | 8936 | 1 | SOUTH | YES | 210 | 0 | 210 | 0 | 1.0304 | 0 | 210
VAL_2 | 0 | 8507 | 2 | SOUTH | YES | 25 | 0 | 25 | 0 | 1.005 | 0 | 25
CLO_1 | 0 | 8161 | 1 | SOUTH | YES | 633 | 200 | 633 | 0 | 1.03
LCPCT4 | 0.001 | 5269 | 4 | SOUTH | YES | 45 | 23.1 | 45 | 0 | 1.0249 | 0.045 | 45
LCPCT3 | 0.001 | 5268 | 3 | SOUTH | YES | 44 | 23.1 | 44 | 0 | 1.0249 | 0.044 | 44
LCPCT2 | 0.001 | 5267 | 2 | SOUTH | YES | 46 | 23.1 | 46 | 0 | 1.0249 | 0.046 | 46
LCPCT1 | 0.001 | 5266 | 1 | SOUTH | YES | 45 | 23.1 | 45 | 0 | 1.0249 | 0.045 | 45
LCP4 | 0.001 | 5265 | 4 | SOUTH | YES | 95 | 25 | 95 | 0 | 1.0249 | 0.095 | 95
LCP3 | 0.001 | 5264 | 3 | SOUTH | YES | 58 | 20 | 58 | 0 | 1.0249 | 0.058 | 58
FALFURRI | 0.001 | 88508 | 1 | SOUTH | YES | 0 | 0 | 0 | 0 | 1.01 | 0 | 0
FALCONHYDRO1 | 0.002 | 8048 | 1 | SOUTH | YES | 3 | 0 | 12 | 0 | 1.02 | 0.006 | 3
FALCONHYDRO3 | 0.002 | 5729 | 3 | SOUTH | YES | 2.8 | 0 | 11 | 0 | 1.02 | 0.0056 | 2.8
FALCONHYDRO2 | 0.002 | 5728 | 2 | SOUTH | YES | 3 | 0 | 12 | 0 | 1.02 | 0.006 | 3
L_MARBFA1_2Y | 0.003 | 7029 | 2 | SOUTH | YES | 13 | 0 | 18 |  | 1 | 0.039 | 13
L_MARBFA1_1Y | 0.003 | 7028 | 1 | SOUTH | YES | 0 | 0 | 18 |  | 1 | 0 | 0
ZAPATA | 0.003 | 88299 | 1 | SOUTH | YES | 0 | 0 | 0 | 0 | 1.024 | 0 | 0
L_WIRTZ_1G2Y | 0.004 | 7036 | 2 | SOUTH | YES | 18 | 0 | 30 |  | 1 | 0.072 | 18
L_WIRTZ_1G1Y | 0.004 | 7035 | 1 | SOUTH | YES | 0 | 0 | 29 |  | 1 | 0 | 0
LAR_3 | 0.004 | 8288 | 3 | SOUTH | YES | 78.8 | 25 | 105 |  | 1.023 | 0.3152 | 78.8
L_BUCHAN1_3Y | 0.004 | 7024 | 3 | SOUTH | YES | 11 | 0 | 15 |  | 1 | 0.044 | 11
L_BUCHAN1_2Y | 0.004 | 7023 | 2 | SOUTH | YES | 0 | 0 | 18 |  | 1 | 0 | 0
L_BUCHAN1_1Y | 0.004 | 7022 | 1 | SOUTH | YES | 14 | 0 | 18 |  | 1 | 0.056 | 14
L_FERGUS1_1Y | 0.004 | 7000 | 1 | SOUTH | YES | 399 | 65 | 421 | 0 | 1.015 | 1.596 | 399
PEARSALLGEN3 | 0.004 | 5892 | 1 | SOUTH | YES | 6.2 | 6 | 23 | 0 | 1.01 | 0.0248 | 6.2
PEARSALLGEN2 | 0.004 | 5891 | 1 | SOUTH | YES | 6.2 | 6 | 24 | 0 | 1.01 | 0.0248 | 6.2
PEARSALLGEN1 | 0.004 | 5890 | 1 | SOUTH | YES | 6.2 | 6 | 24 | 0 | 1.01 | 0.0248 | 6.2
LAR | 0.004 | 80012 | F | SOUTH | YES | 0 | 0 | 0 | 0 | 1.023 | 0 | 0
CIDINDUS | 0.004 | 86105 | 1 | SOUTH | YES | 0 | -500 | 500 | 0 | 1.01
LAR_2 | 0.004 | 8287 | 2 | SOUTH | YES | 9 | 9 | 32 |  | 1.023 | 0.036 | 9
LAR_1 | 0.004 | 8285 | 1 | SOUTH | YES | 16 | 9 | 32 | 0 | 1.038 | 0.064 | 16
NTHTEXAS03 | 0.005 | 505 | 3 | NORTH | YES | 15 | 15 | 38 | 0 | 1.015 | 0.075 | 15
NTHTEXAS02 | 0.005 | 504 | 2 | NORTH | YES | 5 | 5 | 18 | 0 | 1.015 | 0.025 | 5
NTHTEXAS01 | 0.005 | 503 | 1 | NORTH | YES | 5 | 5 | 18 | 0 | 1.015 | 0.025 | 5
L_INKSDA1_1Y | 0.006 | 7026 | 1 | SOUTH | YES | 10 | 0 | 14 |  | 1 | 0.06 | 10
RWMILLER01 | 0.016 | 332 | 1 | NORTH | YES | 75 | 18.5 | 75 | 0 | 1.04 | 1.2 | 75
OKLAUN1G | 0.016 | 6752 | 1 | WEST | YES | 629 | 175 | 629 | 0 | 1.035
OKLA7A | 0.016 | 6100 | 1 | WEST | YES | 50 | -220 | 220 | 0 | 1.035 | 0.8 | 50
RWMILLER05 | 0.016 | 336 | 5 | NORTH | YES | 101 | 0 | 101 | 0 | 1.04 | 1.616 | 101
RWMILLER04 | 0.016 | 335 | 4 | NORTH | YES | 102 | 0 | 102 | 0 | 1.04 | 1.632 | 102
RWMILLER03 | 0.016 | 334 | 3 | NORTH | YES | 156 | 65 | 208 | 0 | 1.04 | 2.496 | 156
RWMILLER02 | 0.016 | 333 | 2 | NORTH | YES | 119 | 37 | 119 | 0 | 1.04 | 1.904 | 119
EPLVT1 | 0.021 | 80010 | F | SOUTH | YES | 0 | 0 | 0 | 0 | 1.0376 | 0 | 0
ELPS | 0.023 | 8262 | 1 | SOUTH | YES | 6 | 6 | 6 | 0 | 1.039 | 0.138 | 6
AMISTADHDRO2 | 0.032 | 8033 | 2 | SOUTH | YES | 13 | 13 | 25 | 0 | 1.035 | 0.416 | 13
AMISTADHDRO1 | 0.032 | 8032 | 1 | SOUTH | YES | 16.5 | 13 | 33 | 0 | 1.035 | 0.528 | 16.5
HAMILTON | 0.032 | 88253 | 1 | SOUTH | YES | 0 | 0 | 0 | 0 | 1.04 | 0 | 0
MRSSHPRD01 | 0.036 | 345 | 2 | WEST | YES | 12 | 0 | 12 |  | 1.03 | 0.432 | 12
MRSSHPRD | 0.036 | 344 | 1 | WEST | YES | 12 | 0 | 12 |  | 1.03 | 0.432 | 12
SLSTR1PP_1G | 0.04 | 1643 | 1 | NORTH | YES | 6 | 0 | 60 | 0 | 1.022 | 0.24 | 6
BARTNWND_1G | 0.054 | 1600 | 1 | WEST | YES | 12 | 0 | 120 | 0 | 1.022 | 0.648 | 12
WILDHRS11A | 0.078 | 60052 | 1 | WEST | YES | 12.6 | 0 | 126.5 | 0 | 1.005 | 0.9828 | 12.6
WHRLWIND1A | 0.088 | 60081 | 1 | WEST | YES | 6 | 0 | 60 | 0 | 1.03 | 0.528 | 6
FRNDDRCS | 0.094 | 60202 | SC | WEST | YES | 0 | 0 | 0 | 0 | 1.0259 | 0 | 0
CALHN_G1 | 0.1 | 60057 | 1 | WEST | YES | 17.1 | 0 | 114 | 0 | 1.042 | 1.71 | 17.1
HORSH4 | 0.102 | 60072 | 1 | WEST | YES | 17.2 | 0 | 115 | 0 | 1.025 | 1.7544 | 17.2
HORSH3 | 0.102 | 60070 | 1 | WEST | YES | 33.6 | 0 | 224 | 0 | 1.025 | 3.4272 | 33.6
HORSH2 | 0.102 | 60068 | 1 | WEST | YES | 27.6 | 0 | 184 | 0 | 1.025 | 2.8152 | 27.6
LOUIS1A | 0.102 | 60063 | 1 | WEST | YES | 25.5 | 0 | 170.2 | 0 | 1.02 | 2.601 | 25.5
CIRELLO | 0.102 | 60060 | 1 | WEST | YES | 35 | 0 | 233 | 0 | 1 | 3.57 | 35
BUFGGEN | 0.102 | 60058 | 1 | WEST | YES | 18 | 0 | 120 |  | 1 | 1.836 | 18
HORSH1 | 0.102 | 60066 | 1 | WEST | YES | 33.3 | 0 | 222 | 0 | 1.005 | 3.3966 | 33.3
GRHAMSES_1G | 0.103 | 1433 | 1 | WEST | YES | 242 | 60 | 242 | 0 | 1.038 | 24.926 | 242
DSKY1 | 0.108 | 60018 | 1 | WEST | YES | 12.6 | 0 | 84 | 0 | 1.032 | 1.3608 | 12.6
DSKY2 | 0.108 | 60000 | 1 | WEST | YES | 11.5 | 0 | 76.5 |  | 1.039 | 1.242 | 11.5
ORNNWP1 | 0.109 | 60017 | 1 | WEST | YES | 12 | 0 | 80 |  | 1.027 | 1.308 | 12
L_DIVIDE1_1N | 0.11 | 76091 | 1 | WEST | YES | 26.5 | 0 | 375 | 0 | 1 | 2.915 | 26.5
AEPWIND_8 | 0.11 | 1354 | 1 | WEST | YES | 15.2 | 0 | 101.2 |  | 1.01 | 1.672 | 15.2
TRENTIPP_8 | 0.11 | 1343 | 1 | WEST | YES | 22.5 | 0 | 150 |  | 1.014 | 2.475 | 22.5
SWMESA | 0.112 | 6016 | 1 | WEST | YES | 11.2 | 0 | 75 |  | 1.03 | 1.2544 | 11.2
TNWDWRDU2_8 | 0.112 | 38332 | 1 | WEST | YES | 12 | 0 | 80 |  | 1.0232 | 1.344 | 12
RIO_DRCS | 0.112 | 60201 | SC | WEST | YES | 0 | 0 | 0 | 0 | 1.04 | 0 | 0
KM NWP | 0.112 | 60019 | 1 | WEST | YES | 12 | 0 | 80 |  | 1.03 | 1.344 | 12
WDWDU1 | 0.112 | 60016 | 1 | WEST | YES | 12 | 0 | 80 |  | 1.033 | 1.344 | 12
KM SWP | 0.112 | 60007 | 1 | WEST | YES | 12 | 0 | 80 |  | 1.03 | 1.344 | 12
KM SEP | 0.112 | 60005 | 1 | WEST | YES | 6 | 0 | 40 |  | 1.035 | 0.672 | 6
KM NEP | 0.112 | 60003 | 1 | WEST | YES | 12 | 0 | 80 |  | 1.03 | 1.344 | 12
L_GASCCR1_1N | 0.113 | 76031 | 1 | WEST | YES | 15 | 0 | 150 | 0 | 1 | 1.695 | 15
RDCNYNG1 | 0.115 | 36998 | 1 | WEST | YES | 8.4 | 0 | 84 | 0 | 1.01 | 0.966 | 8.4
NWPWRG1_1G | 0.116 | 1350 | 1 | WEST | YES | 3.4 | 0 | 34.3 |  | 1.02 | 0.3944 | 3.4
WESTXWIN_1G | 0.116 | 1349 | 1 | WEST | YES | 0.7 | 0 | 6.6 |  | 1.02 | 0.0812 | 0.7
KINDERMG_3G | 0.118 | 1071 | 1 | WEST | YES | 45.7 | 12 | 45.7 | 0 | 1.01
KINDERMG_2G | 0.118 | 1070 | 1 | WEST | YES | 45.7 | 12 | 45.7 | 0 | 1.01
KINDERMG_1G | 0.118 | 1069 | 1 | WEST | YES | 25 | 5 | 25 | 0 | 1.01
SCURRYCW_1G | 0.118 | 1068 | 1 | WEST | YES | 14.1 | 0 | 141 |  | 1.01 | 1.6638 | 14.1
CIELOGEN_2G | 0.118 | 1062 | 1 | WEST | YES | 6.1 | 0 | 61 |  | 1 | 0.7198 | 6.1
CIELOGEN_1G | 0.118 | 1061 | 1 | WEST | YES | 9.9 | 0 | 99 |  | 1 | 1.1682 | 9.9
L_SWEETW1_4N | 0.118 | 71060 | 1 | WEST | YES | 15.7 | 0 | 105 | 0 | 1 | 1.8526 | 15.7
L_SWEETW1_3N | 0.118 | 71059 | 1 | WEST | YES | 17.8 | 0 | 119 | 0 | 1 | 2.1004 | 17.8
L_SWEETW1_2N | 0.118 | 71057 | 1 | WEST | YES | 20.3 | 0 | 135 | 0 | 1 | 2.3954 | 20.3
L_SWEETW1_1N | 0.118 | 71054 | 1 | WEST | YES | 16.1 | 0 | 107.5 | 0 | 1 | 1.8998 | 16.1
L_BITTCR1_1N | 0.118 | 71051 | 1 | WEST | YES | 5.6 | 0 | 37.5 |  | 1.01 | 0.6608 | 5.6
BSP_1 | 0.119 | 1320 | 1 | WEST | YES | 25.8 | 2.9 | 25.8 |  | 1
SNYDERW1A | 0.119 | 6637 | 1 | WEST | YES | 6.3 | 0 | 63 | 0 | 1.025 | 0.7497 | 6.3
AIRTRICITY_8 | 0.12 | 1170 | 1 | WEST | YES | 18 | 0 | 180 | 0 | 1.01 | 2.16 | 18
MCDDONAL_8 | 0.121 | 1333 | 1 | WEST | YES | 21.4 | 0 | 214.2 | 0 | 1.01 | 2.5894 | 21.4
OCOTILLO_1G | 0.121 | 1328 | 1 | WEST | YES | 5.8 | 0 | 58 |  | 0.99 | 0.7018 | 5.8
STANTONW_8 | 0.121 | 1326 | 1 | WEST | YES | 10.1 | 0 | 100.5 | 0 | 1.01 | 1.2221 | 10.1
L_DELAWA1_1Y | 0.121 | 7038 | 2 | WEST | YES | 4.5 | 0 | 30 | 0 | 1 | 0.5445 | 4.5
L_DELAWA1_1Y | 0.121 | 7038 | 1 | WEST | YES | 5.2 | 0 | 35 | 0 | 1 | 0.6292 | 5.2
PB6GEN_7G | 0.121 | 1008 | 6 | WEST | YES | 515 | 130 | 515 | 0 | 1.022 | 62.315 | 515
PB5GEN_6G | 0.121 | 1007 | 5 | WEST | YES | 115 | 40 | 115 | 0 | 1.022 | 13.915 | 115
PBCTEGE_5G | 0.121 | 1006 | E | WEST | YES | 65 | 65 | 68 | 0 | 1.022 | 7.865 | 65
PBCTDGE_4G | 0.121 | 1005 | D | WEST | YES | 65 | 65 | 65 | 0 | 1.022 | 7.865 | 65
PBCTCGE_3G | 0.121 | 1004 | C | WEST | YES | 62 | 62 | 66 | 0 | 1.022 | 7.502 | 62
PBCTBGE_2G | 0.121 | 1003 | B | WEST | YES | 65 | 65 | 66 | 0 | 1.022 | 7.865 | 65
PBCTAGE_1G | 0.121 | 1002 | A | WEST | YES | 64 | 64 | 65 | 0 | 1.022 | 7.744 | 64
MRGNFG_6G | 0.122 | 1044 | F | WEST | YES | 66 | 66 | 66 |  | 0.99 | 8.052 | 66
MRGNEG_5G | 0.122 | 1043 | E | WEST | YES | 68 | 68 | 68 |  | 0.99 | 8.296 | 68
MRGNDG_4G | 0.122 | 1042 | D | WEST | YES | 70 | 69 | 70 |  | 0.99 | 8.54 | 70
MRGNCG_3G | 0.122 | 1041 | C | WEST | YES | 70 | 69 | 70 |  | 0.99 | 8.54 | 70
MRGNBG_2G | 0.122 | 1040 | B | WEST | YES | 71 | 70 | 71 |  | 0.99 | 8.662 | 71
MRGNAG_1G | 0.122 | 1039 | A | WEST | YES | 69 | 69 | 69 |  | 0.99 | 8.418 | 69
MORGAN5G_5G | 0.122 | 1037 | 5 | WEST | YES | 137 | 40 | 137 |  | 0.99 | 16.714 | 137
TIEHVSG_2G | 0.123 | 11025 | 1 | WEST | YES | 211 | 63 | 211 | 0 | 1.017 | 25.953 | 211
TIEHVCG_4G | 0.123 | 11024 | 1 | WEST | YES | 149 | 103 | 149 | 0 | 1.017 | 18.327 | 149
TIEHVCG_3G | 0.123 | 11023 | 1 | WEST | YES | 132 | 103 | 132 | 0 | 1.017 | 16.236 | 132
TIEHVCG_2G | 0.123 | 11022 | 1 | WEST | YES | 132 | 103 | 132 | 0 | 1.017 | 16.236 | 132
TIEHVCG_1G | 0.123 | 11021 | 1 | WEST | YES | 145 | 103 | 145 | 0 | 1.017 | 17.835 | 145
TIEHVSG_1G | 0.123 | 11020 | 1 | WEST | YES | 211 | 63 | 211 | 0 | 1.017 | 25.953 | 211
NAV6ST | 0.123 | 11014 | 1 | WEST | YES | 115 | 40 | 115 | 0 | 1.017 | 14.145 | 115
NAV5CT | 0.123 | 11013 | 1 | WEST | YES | 80 | 18 | 80 | 0 | 1.017 | 9.84 | 80
NAV4CT | 0.123 | 11012 | 1 | WEST | YES | 80 | 18 | 80 | 0 | 1.017 | 9.84 | 80
NAV3ST | 0.123 | 11011 | 1 | WEST | YES | 115 | 40 | 115 | 0 | 1.017 | 14.145 | 115
NAV2CT | 0.123 | 11009 | 1 | WEST | YES | 80 | 18 | 80 | 0 | 1.017 | 9.84 | 80
NAV1CT | 0.123 | 11001 | 1 | WEST | YES | 80 | 18 | 80 | 0 | 1.017 | 9.84 | 80
CALENG3G_3G | 0.124 | 1047 | 3 | WEST | YES | 69 | 27 | 69 | 0 | 1.017 | 8.556 | 69
CALENG2G_2G | 0.124 | 1046 | 2 | WEST | YES | 74 | 27 | 74 | 0 | 1.017 | 9.176 | 74
CALENG1G_1G | 0.124 | 1045 | 1 | WEST | YES | 73 | 27 | 73 | 0 | 1.017 | 9.052 | 73
LONGSHORT_5 | 0.125 | 1058 | 1 | NORTH | YES | 15 | 0 | 149 |  | 0.95 | 1.875 | 15
MESQUITW_2G | 0.132 | 1438 | 1 | WEST | YES | 23.6 | 0 | 236 |  | 1.01 | 3.1152 | 23.6
MESQUITW_1G | 0.132 | 1437 | 1 | WEST | YES | 40 | 0 | 400 | 0 | 1.023 | 5.28 | 40
ROSCOEWI_5 | 0.134 | 1057 | 1 | WEST | YES | 12.6 | 0 | 126.5 |  | 0.99 | 1.6884 | 12.6
ROSCOEW_5 | 0.134 | 1049 | 1 | WEST | YES | 20.9 | 0 | 209 |  | 0.99 | 2.8006 | 20.9
SWETWATR_4G | 0.141 | 1419 | 4 | WEST | YES | 61 | 36 | 61 | 0 | 1.039 | 8.601 | 61
SWETWATR_3G | 0.141 | 1418 | 3 | WEST | YES | 68 | 36 | 68 | 0 | 1.039 | 9.588 | 68
SWETWATR_2G | 0.141 | 1417 | 2 | WEST | YES | 72 | 36 | 72 | 0 | 1.039 | 10.152 | 72
SWETWATR_1G | 0.141 | 1416 | 1 | WEST | YES | 30 | 18 | 30 | 0 | 1.039 | 4.23 | 30
GRHAMSES_2G | 0.19 | 1432 | 2 | WEST | YES | 369 | 90 | 369 | 0 | 1.023 | 70.11 | 369

## Mq
Generator Sensitivities
Name of Bus | P Sensitivity of Bus | Number of Bus | ID | Area Name of Gen | AGC | Gen MW | Min MW | Max MW | V Sensitivity of Bus | Set Volt
JCKCNTY802 | -0.102 | 581 | 2 | NORTH | YES | 147 | 0 | 147 | 0 | 1.022 | -14.994 | 147
JCKCNTY803 | -0.102 | 582 | 3 | NORTH | YES | 147 | 0 | 147 | 0 | 1.022 | -14.994 | 147 | HOUSTON | 0
JCKCNTY801 | -0.102 | 580 | 1 | NORTH | YES | 288 | 0 | 288 | 0 | 1.022 | -29.376 | 288 | NORTH | -88.9811
NTHTEXAS02 | -0.034 | 504 | 2 | NORTH | YES | 5 | 5 | 18 | 0 | 1.015 | -0.17 | 5 | SOUTH | 12.3478
NTHTEXAS03 | -0.034 | 505 | 3 | NORTH | YES | 15 | 15 | 38 | 0 | 1.015 | -0.51 | 15 | WEST | 123.4479
NTHTEXAS01 | -0.034 | 503 | 1 | NORTH | YES | 5 | 5 | 18 | 0 | 1.015 | -0.17 | 5
SPENCER_G4 | -0.012 | 923 | 1 | NORTH | YES | 48 | 20 | 61 | 0 | 1.03 | -0.576 | 48
SPENCER_G5 | -0.012 | 924 | 1 | NORTH | YES | 52 | 20 | 64 | 0 | 1.03 | -0.624 | 52 | HOUSTON | 13825.3008
EAGLEMNT_2G | -0.012 | 1862 | MB | NORTH | YES | 0 | 40 | 100 |  | 1.033 | 0 | 0 | NORTH | 19200.9004
EAGLEMNT_3G | -0.012 | 1863 | MB | NORTH | YES | 0 | 50 | 378 |  | 1.033 | 0 | 0 | SOUTH | 13890.7002
EAGLEMNT_1G | -0.012 | 1861 | MB | NORTH | YES | 0 | 30 | 112 |  | 1.033 | 0 | 0 | WEST | 4928.9004
RWMILLER04 | -0.011 | 335 | 4 | NORTH | YES | 102 | 0 | 102 | 0 | 1.04 | -1.122 | 102
RWMILLER02 | -0.011 | 333 | 2 | NORTH | YES | 119 | 37 | 119 | 0 | 1.04 | -1.309 | 119
RWMILLER01 | -0.011 | 332 | 1 | NORTH | YES | 75 | 18.5 | 75 | 0 | 1.04 | -0.825 | 75 | HOUSTON | 0
RWMILLER05 | -0.011 | 336 | 5 | NORTH | YES | 101 | 0 | 101 | 0 | 1.04 | -1.111 | 101 | NORTH | -0.0046342
RWMILLER03 | -0.011 | 334 | 3 | NORTH | YES | 156 | 65 | 208 | 0 | 1.04 | -1.716 | 156 | SOUTH | 0.00088893
DENISNDM | -0.008 | 6948 | 2 | NORTH | YES | 40 | 5 | 40 | 0 | 1.015 | -0.32 | 40 | WEST | 0.025046
DENISNDM | -0.008 | 6948 | 1 | NORTH | YES | 40 | 5 | 40 | 0 | 1.015 | -0.32 | 40
VALLLEY_1G | -0.006 | 1687 | 1 | NORTH | YES | 140 | 15 | 175 | 0 | 1.036 | -0.84 | 140
VALLEY_2G | -0.006 | 1688 | 2 | NORTH | YES | 527 | 90 | 527 | 0 | 1.036 | -3.162 | 527 | N to H | -0.0046342
KMICHICT4_G | -0.005 | 11694 | 4 | NORTH | YES | 136 | 80 | 136 | 0 | 1.029 | -0.68 | 136 | N to S | -0.0055231
PEC_1G | -0.005 | 1675 | 1 | NORTH | YES | 80 | 35 | 80 | 0 | 1.022 | -0.4 | 80 | W to N | 0.02968
COLLIN_1G | -0.005 | 2371 | MB | NORTH | YES | 0 | 40 | 138 |  | 1.022 | 0 | 0 |  | 0.0055231
VALLEY_3G | -0.005 | 1689 | 3 | NORTH | YES | 186.2 | 25 | 354 | 0 | 1.015 | -0.931 | 186.2 |  | -0.02968
KMICHIST6_G | -0.005 | 11696 | 6 | NORTH | YES | 303 | 60 | 303 | 0 | 1.029 | -1.515 | 303
PEC_2G | -0.005 | 1676 | 2 | NORTH | YES | 84 | 35 | 84 | 0 | 1.022 | -0.42 | 84
KMICHIST3_G | -0.005 | 11693 | 3 | NORTH | YES | 310 | 60 | 310 | 0 | 1.029 | -1.55 | 310
KMICHICT5_G | -0.005 | 11695 | 5 | NORTH | YES | 138 | 80 | 138 | 0 | 1.029 | -0.69 | 138
KMICHICT1_G | -0.005 | 11691 | 1 | NORTH | YES | 142 | 80 | 142 | 0 | 1.029 | -0.71 | 142
PEC_3G | -0.005 | 1677 | 3 | NORTH | YES | 91 | 35 | 91 | 0 | 1.022 | -0.455 | 91
KMICHICT2_G | -0.005 | 11692 | 2 | NORTH | YES | 144 | 80 | 144 | 0 | 1.029 | -0.72 | 144
MOSES_3G | -0.004 | 1703 | 3 | NORTH | YES | 808 | 463 | 808 | 0 | 1.031
LAMARPWR_6G | -0.004 | 1683 | 6 | NORTH | YES | 199 | 129.1 | 199 | 0 | 1.031 | -0.796 | 199
LAMARPWR_5G | -0.004 | 1682 | 5 | NORTH | YES | 163 | 67.7 | 163 | 0 | 1.031 | -0.652 | 163
MOSES_2G | -0.004 | 1702 | 2 | NORTH | YES | 579 | 175 | 579 | 0 | 1.031
LAMARPWR_1G | -0.004 | 1678 | 1 | NORTH | YES | 154 | 67.7 | 154 | 0 | 1.031 | -0.616 | 154
LAMARPWR_3G | -0.004 | 1680 | 3 | NORTH | YES | 199 | 129.1 | 199 | 0 | 1.031 | -0.796 | 199
LAMARPWR_4G | -0.004 | 1681 | 4 | NORTH | YES | 164 | 67.7 | 164 | 0 | 1.031 | -0.656 | 164
LAMARPWR_2G | -0.004 | 1679 | 2 | NORTH | YES | 155 | 67.7 | 155 | 0 | 1.031 | -0.62 | 155
NTHLK3_G | -0.004 | 2383 | 3 | NORTH | YES | 247.4 | 50 | 329 | 0 | 1.029 | -0.9896 | 247.4
NTHLK1_G | -0.004 | 2381 | 1 | NORTH | YES | 0 | 35 | 156 |  | 1.029 | 0 | 0
NTHLK2_G | -0.004 | 2382 | 2 | NORTH | YES | 0 | 35 | 181 |  | 1.029 | 0 | 0
MOSES_1G | -0.004 | 1701 | 1 | NORTH | YES | 560 | 175 | 560 | 0 | 1.031
DCEAST | -0.004 | 5925 | 1 | NORTH | YES | 400.3 | -600 | 600 | 0 | 1.025 | -1.6012 | 400.3
FPLEFR2B_G | -0.003 | 12422 | 2 | NORTH | YES | 160 | 72 | 160 | 0 | 1 | -0.48 | 160
OLINGER_G4 | -0.003 | 845 | 1 | NORTH | YES | 59.1 | 0 | 76 | 0 | 1.03 | -0.1773 | 59.1
FPLEFR1S_G | -0.003 | 12414 | 4 | NORTH | YES | 414 | 191 | 414 | 0 | 1 | -1.242 | 414
HANDLEY_1G | -0.003 | 1945 | MB | NORTH | YES | 0 | 25 | 36 |  | 1.003 | 0 | 0
FPLEFR1B_G | -0.003 | 12412 | 2 | NORTH | YES | 157 | 72 | 157 | 0 | 1 | -0.471 | 157
OLINGER_G2 | -0.003 | 843 | 1 | NORTH | YES | 86.7 | 25 | 105 | 0 | 1.03 | -0.2601 | 86.7
STEAM3 | -0.003 | 950 | 1 | NORTH | YES | 41 | 13 | 41 | 0 | 1.02 | -0.123 | 41
STEAM1 | -0.003 | 948 | 1 | NORTH | YES | 0 | 12 | 20 |  | 1.02 | 0 | 0
HANDLEY_2G | -0.003 | 1946 | MB | NORTH | YES | 0 | 30 | 68 |  | 1.003 | 0 | 0
OLINGER_G3 | -0.003 | 844 | 1 | NORTH | YES | 118.3 | 45 | 148 | 0 | 1.03 | -0.3549 | 118.3
NEWMAN_G5 | -0.003 | 837 | 1 | NORTH | YES | 0 | 15 | 37 |  | 1.01 | 0 | 0
OLINGER_G1 | -0.003 | 842 | 1 | NORTH | YES | 63.1 | 20 | 80 | 0 | 1.03 | -0.1893 | 63.1
FPLEFR1A_G | -0.003 | 12411 | 1 | NORTH | YES | 170 | 72 | 170 | 0 | 1 | -0.51 | 170
FPLEFR1C_G | -0.003 | 12413 | 3 | NORTH | YES | 159 | 72 | 159 | 0 | 1 | -0.477 | 159
FPLEFR2C_G | -0.003 | 12423 | 3 | NORTH | YES | 162 | 72 | 162 | 0 | 1 | -0.486 | 162
FPLEFR2S_G | -0.003 | 12424 | 4 | NORTH | YES | 412 | 191 | 412 | 0 | 1 | -1.236 | 412
LKHB2_G | -0.003 | 2452 | 2 | NORTH | YES | 514 | 80 | 514 | 0 | 1.029 | -1.542 | 514
LKHB1_G | -0.003 | 2451 | 1 | NORTH | YES | 0 | 80 | 391 |  | 1.029 | 0 | 0
STEAM2 | -0.003 | 949 | 1 | NORTH | YES | 26 | 8 | 26 | 0 | 0.99 | -0.078 | 26
FPLEFR2A_G | -0.003 | 12421 | 1 | NORTH | YES | 170 | 72 | 170 | 0 | 1 | -0.51 | 170
HANDLEY_4G | -0.002 | 1948 | 4 | NORTH | YES | 217.5 | 150 | 435 | 0 | 1.022 | -0.435 | 217.5
MTCK8_G | -0.002 | 2417 | 8 | NORTH | YES | 477 | 60 | 556 | 0 | 1.029 | -0.954 | 477
MARTLAKE_1G | -0.002 | 3097 | 1 | NORTH | YES | 799 | 500 | 799 | 0 | 1.031
TRINIDAD_6G | -0.002 | 3126 | 1 | NORTH | YES | 226 | 46 | 226 | 0 | 1 | -0.452 | 226
MRSSHPRD | -0.002 | 344 | 1 | WEST | YES | 12 | 0 | 12 |  | 1.03 | -0.024 | 12
MTCK6_G | -0.002 | 2413 | 6 | NORTH | YES | 0 | 30 | 118 |  | 1.029 | 0 | 0
TGATEWAY_3G | -0.002 | 13118 | 3 | NORTH | YES | 146 | 30 | 146 | 0 | 1.035 | -0.292 | 146
TGATEWAY_2G | -0.002 | 13117 | 2 | NORTH | YES | 128 | 30 | 128 | 0 | 1.035 | -0.256 | 128
TGATEWAY_4G | -0.002 | 13119 | 4 | NORTH | YES | 399 | 65 | 399 | 0 | 1.035 | -0.798 | 399
STRYKER_2G | -0.002 | 3108 | 2 | NORTH | YES | 484 | 75 | 484 | 0 | 1.029 | -0.968 | 484
MARTLAKE_3G | -0.002 | 3099 | 3 | NORTH | YES | 804 | 500 | 804 | 0 | 1.031
MTCK3_G | -0.002 | 2419 | MB | NORTH | YES | 0 | 10 | 63 |  | 0.9667 | 0 | 0
MRSSHPRD01 | -0.002 | 345 | 2 | WEST | YES | 12 | 0 | 12 |  | 1.03 | -0.024 | 12
HANDLEY_3G | -0.002 | 1947 | 3 | NORTH | YES | 353.4 | 100 | 392 | 0 | 1.03 | -0.7068 | 353.4
MARTLAKE_2G | -0.002 | 3098 | 2 | NORTH | YES | 795 | 461 | 795 | 0 | 1.031
STRYKER_1G | -0.002 | 3107 | 1 | NORTH | YES | 140.5 | 45 | 182 | 0 | 1.029 | -0.281 | 140.5
CHAMPION_1G | -0.002 | 3348 | MB | NORTH | YES | 0 | 42 | 42 |  | 1 | 0 | 0
MTCK2_G | -0.002 | 2418 | 2 | NORTH | YES | 0 | 10 | 23 |  | 0.9667 | 0 | 0
MTCK7_G | -0.002 | 2414 | 7 | NORTH | YES | 0 | 30 | 114 |  | 1.029 | 0 | 0
HANDLEY_5G | -0.002 | 1949 | 5 | NORTH | YES | 0 | 150 | 435 |  | 1.03 | 0 | 0
TGATEWAY_1G | -0.002 | 13116 | 1 | NORTH | YES | 149 | 30 | 149 | 0 | 1.035 | -0.298 | 149
CALFREST_5G | -0.001 | 13135 | 5 | NORTH | YES | 157 | 57 | 157 | 0 | 1.035 | -0.157 | 157
ATKINS3 | -0.001 | 32886 | MB | NORTH | YES | 0 | 5 | 12 |  | 1 | 0 | 0
DANSBY14 | -0.001 | 32892 | 1 | NORTH | YES | 81 | 25 | 108 | 0 | 1.035 | -0.081 | 81
FTR_GT3_5085 | -0.001 | 48673 | 3 | NORTH | YES | 158 | 0 | 158 | 0 | 1.0319 | -0.158 | 158
DANSBY2 | -0.001 | 32884 | 1 | NORTH | YES | 46 | 2 | 46 | 0 | 1.015 | -0.046 | 46
ATKINS5 | -0.001 | 32891 | MB | NORTH | YES | 0 | 5 | 25 |  | 1.031 | 0 | 0
ATKINS4 | -0.001 | 32890 | MB | NORTH | YES | 0 | 5 | 22 |  | 1.031 | 0 | 0
TNTNPONE_18 | -0.001 | 39960 | 1 | NORTH | YES | 152 | 30 | 152 |  | 1.04
MDLTHELP_2G | -0.001 | 1942 | 2 | NORTH | YES | 215 | 74 | 215 | 0 | 1.02 | -0.215 | 215
TNTNPONE_28 | -0.001 | 39970 | 1 | NORTH | YES | 154 | 30 | 154 |  | 1.04
MDLTHELP_1G | -0.001 | 1941 | 1 | NORTH | YES | 215 | 74 | 215 | 0 | 1.02 | -0.215 | 215
TAMUGEN1 | -0.001 | 32798 | 1 | NORTH | YES | 32 | 0 | 32 |  | 1.02 | -0.032 | 32
ATKINS7 | -0.001 | 32888 | 1 | NORTH | YES | 0 | 4 | 17 |  | 1.028 | 0 | 0
ATKINS6 | -0.001 | 32887 | MB | NORTH | YES | 0 | 12 | 51 |  | 1.028 | 0 | 0
CALFREST_6G | -0.001 | 13136 | 6 | NORTH | YES | 176 | 40 | 176 | 0 | 1.035 | -0.176 | 176
CALFREST_4G | -0.001 | 13134 | 4 | NORTH | YES | 156 | 40 | 156 | 0 | 1.035 | -0.156 | 156
CALFREST_3G | -0.001 | 13133 | 3 | NORTH | YES | 174 | 40 | 174 | 0 | 1.035 | -0.174 | 174
CALFREST_2G | -0.001 | 13132 | 2 | NORTH | YES | 155 | 57 | 155 | 0 | 1.035 | -0.155 | 155
WHITNYDM02 | -0.001 | 245 | 2 | NORTH | YES | 15 | 0 | 15 | 0 | 1.035 | -0.015 | 15
CALFREST_1G | -0.001 | 13131 | 1 | NORTH | YES | 152 | 40 | 152 | 0 | 1.035 | -0.152 | 152
ENNSTRAC_2G | -0.001 | 12323 | 2 | NORTH | YES | 116 | 100 | 116 | 0 | 1.043 | -0.116 | 116
ENNSTRAC_1G | -0.001 | 12322 | 1 | NORTH | YES | 196 | 130 | 196 | 0 | 1.043 | -0.196 | 196
BBRN_1G | -0.001 | 3381 | 1 | NORTH | YES | 597 | 225 | 597 | 0 | 1.0345
GIBN_CREK_G1 | -0.001 | 990 | 1 | NORTH | YES | 464 | 200 | 464 | 0 | 1.0275
FTR_GT2_5110 | -0.001 | 48672 | 2 | NORTH | YES | 159 | 0 | 159 | 0 | 1.0319 | -0.159 | 159
WHITNYDM01 | -0.001 | 244 | 1 | NORTH | YES | 15 | 0 | 15 | 0 | 1.035 | -0.015 | 15
FTR_GT1_5105 | -0.001 | 48671 | 1 | NORTH | YES | 156 | 0 | 156 | 0 | 1.0319 | -0.156 | 156
BBRN_2G | -0.001 | 3382 | 2 | NORTH | YES | 610 | 225 | 610 | 0 | 1.0345
MDLTHELP_6G | -0.001 | 1938 | 6 | NORTH | YES | 229 | 74 | 229 | 0 | 1.02 | -0.229 | 229
LEG_2___2 | -0.001 | 48722 | 2 | NORTH | YES | 853 | 357 | 853 | 0 | 1.0348
FTR_CN4_5095 | -0.001 | 48674 | 4 | NORTH | YES | 380 | 0 | 380 | 0 | 1.0319 | -0.38 | 380
LEG_1___1 | -0.001 | 48721 | 1 | NORTH | YES | 836 | 357 | 836 | 0 | 1.0348
MDLTHELP_5G | -0.001 | 1937 | 5 | NORTH | YES | 225 | 74 | 225 | 0 | 1.02 | -0.225 | 225
EXN945GT | 0 | 49832 | 9 | HOUSTON | YES | 19 | 9.2 | 20 | 0 | 1.0326 | 0 | 19
FOR_2 | 0 | 8138 | 2 | SOUTH | YES | 65.8 | 45 | 80 | 0 | 1.03 | 0 | 65.8
EXN943GT | 0 | 49830 | 12 | HOUSTON | YES | 19 | 5.4 | 20 | 0 | 1.0326 | 0 | 19
EXN942GT | 0 | 49829 | 11 | HOUSTON | YES | 20 | 5.4 | 21 | 0 | 1.0326 | 0 | 20
EXN944GT | 0 | 49831 | 13 | HOUSTON | YES | 33 | 5.4 | 35 | 0 | 1.0326 | 0 | 33
EXN_16GT | 0 | 49804 | 2 | HOUSTON | YES | 32 | 8.3 | 34 |  | 1.0326 | 0 | 32
UCAR_1 | 0 | 8148 | 2 | SOUTH | YES | 7 | 0 | 7 | 0 | 1.01 | 0 | 7
FOR_4 | 0 | 8154 | 4 | SOUTH | YES | 74.6 | 60 | 81 | 0 | 1.03 | 0 | 74.6
WAP_GN7_7 | 0 | 48927 | 7 | HOUSTON | YES | 567 | 277 | 567 |  | 1.035
JNSNCNTY802 | 0 | 367 | 2 | NORTH | YES | 90 | 20 | 90 | 0 | 1.02 | 0 | 90
EXN941GT | 0 | 49828 | 10 | HOUSTON | YES | 19 | 5.4 | 20 | 0 | 1.0326 | 0 | 19
WAP_GN1_1 | 0 | 48921 | 1 | HOUSTON | YES | 124.5 | 37 | 166 | 0 | 1.0362 | 0 | 124.5
THW_5556 | 0 | 48887 | F | HOUSTON | YES | 16.4 | 5 | 57 |  | 1.0319 | 0 | 16.4
L_BASTEN1_3Y | 0 | 7809 | 1 | SOUTH | YES | 227 | 42 | 227 | 0 | 1.004 | 0 | 227
L_BASTEN1_1Y | 0 | 7807 | 1 | SOUTH | YES | 147 | 83.5 | 147 | 0 | 1.004 | 0 | 147
MDLTHELP_4G | 0 | 1944 | 4 | NORTH | YES | 214 | 74 | 214 | 0 | 1.02 | 0 | 214
MDLTHELP_3G | 0 | 1943 | 3 | NORTH | YES | 215 | 74 | 215 | 0 | 1.02 | 0 | 215
THW_3132 | 0 | 48875 | A | HOUSTON | YES | 57 | 5 | 57 | 0 | 1.0435 | 0 | 57
THW_ST3_ST_3 | 0 | 48873 | 3 | HOUSTON | YES | 110 | 19 | 110 | 0 | 1.0435 | 0 | 110
CSDR11 | 0 | 80140 | 11 | SOUTH | YES | 39 | 0 | 39 | 0 | 1.0299 | 0 | 39
SRB_GN3_3 | 0 | 48853 | 3 | HOUSTON | YES | 220 | 35 | 220 |  | 1.0326 | 0 | 220
JNSNCNTY802 | 0 | 366 | 1 | NORTH | YES | 168 | 20 | 168 | 0 | 1.02 | 0 | 168
SJS_GT2_GT2 | 0 | 48842 | 2 | HOUSTON | YES | 49 | 49 | 81 | 0 | 1.0362 | 0 | 49
THW_4344 | 0 | 48881 | H | HOUSTON | YES | 58 | 5 | 58 | 0 | 1.0435 | 0 | 58
CVC_GT4_8005 | 0 | 48815 | 4 | HOUSTON | YES | 165 | 91.8 | 165 | 0 | 1.0362 | 0 | 165
CVC_ST5_5040 | 0 | 48814 | 1 | HOUSTON | YES | 133 | 91.8 | 133 |  | 1.029 | 0 | 133
CVC_GT1_5035 | 0 | 48813 | 1 | HOUSTON | YES | 155 | 91.8 | 155 |  | 1.029 | 0 | 155
THW_ST4_ST_4 | 0 | 48874 | 4 | HOUSTON | YES | 108 | 19 | 108 | 0 | 1.0435 | 0 | 108
TNBPAMCG4_8 | 0 | 38614 | 4 | HOUSTON | YES | 96 | 0 | 96 | 0 | 1.0435 | 0 | 96
PSA_GT4_8145 | 0 | 48794 | 4 | HOUSTON | YES | 66 | 20.3 | 66 | 0 | 1.0362 | 0 | 66
PSA_GT2_8155 | 0 | 48792 | 2 | HOUSTON | YES | 66 | 20.3 | 66 | 0 | 1.0362 | 0 | 66
TNTXCTY3CG8 | 0 | 38713 | 1 | HOUSTON | YES | 85 | 59 | 85 | 0 | 1.044 | 0 | 85
CBE_GT4 | 0 | 48735 | 1 | HOUSTON | YES | 86 | 0 | 86 | 0 | 1.029 | 0 | 86
TNSLCGN1__8 | 0 | 39190 | 1 | HOUSTON | YES | 30 | 10 | 30 |  | 1.025 | 0 | 30
TNTXCTY1CG8 | 0 | 38711 | 1 | HOUSTON | YES | 105 | 59 | 105 | 0 | 1.044 | 0 | 105
SHELLG3_3020 | 0 | 48822 | 2 | HOUSTON | YES | 30 | 0 | 30 |  | 1.029 | 0 | 30
GBY_83841065 | 0 | 48693 | F | HOUSTON | YES | 20 | 20 | 52 | 0 | 1.0362 | 0 | 20
TNDOWCGNGG8 | 0 | 39480 | 1 | HOUSTON | YES | 30 | 10 | 30 | 0 | 1.0437 | 0 | 30
TNSCLP2___8 | 0 | 39770 | 1 | HOUSTON | YES | 117 | 20 | 117 | 0 | 1.04 | 0 | 117
THW_4344 | 0 | 48881 | G | HOUSTON | YES | 58 | 5 | 58 | 0 | 1.0435 | 0 | 58
SHELLG3_3020 | 0 | 48822 | 1 | HOUSTON | YES | 39 | 0 | 39 |  | 1.029 | 0 | 39
TNSCLP1___8 | 0 | 39760 | 1 | HOUSTON | YES | 116 | 20 | 116 | 0 | 1.04 | 0 | 116
DOW38300 | 0 | 49860 | 32 | HOUSTON | YES | 63 | 0 | 101 |  | 1
DPEC_GT25025 | 0 | 48642 | 2 | HOUSTON | YES | 156 | 98 | 156 | 0 | 1.0319 | 0 | 156
L_FPPYD11_2Y | 0 | 7011 | 2 | SOUTH | YES | 577.4 | 200 | 608 | 0 | 1.02
L_LOSTPI1_3Y | 0 | 7009 | 3 | SOUTH | YES | 173.9 | 72 | 184 | 0 | 1.015 | 0 | 173.9
BTE_GT4_8055 | 0 | 48597 | 3 | HOUSTON | YES | 163 | 130 | 163 | 0 | 1.0261 | 0 | 163
BTE_GT3_8045 | 0 | 48596 | 2 | HOUSTON | YES | 158 | 130 | 158 | 0 | 1.0261 | 0 | 158
L_LOSTPI1_1Y | 0 | 7007 | 1 | SOUTH | YES | 158.7 | 110 | 167 | 0 | 1.015 | 0 | 158.7
L_SIMGID1_2Y | 0 | 7005 | 2 | SOUTH | YES | 133 | 32 | 139 | 0 | 1.02 | 0 | 133
CTL_GN1_8145 | 0 | 48564 | 4 | HOUSTON | YES | 55 | 12.9 | 55 |  | 1.0362 | 0 | 55
DOW17000 | 0 | 49851 | 37 | HOUSTON | YES | 39 | 0 | 62 | 0 | 1
CTL_GT2_8130 | 0 | 48561 | 1 | HOUSTON | YES | 103 | 30.3 | 103 |  | 1.0362 | 0 | 103
CAL_ST1_8000 | 0 | 48552 | 2 | HOUSTON | YES | 65 | 0 | 65 | 0 | 1.0326 | 0 | 65
BYU_GT4_8065 | 0 | 48534 | 4 | HOUSTON | YES | 65 | 0 | 65 |  | 1.0362 | 0 | 65
BYU_GT3_8060 | 0 | 48533 | 3 | HOUSTON | YES | 67 | 0 | 67 |  | 1.0362 | 0 | 67
BYU_GT2_8055 | 0 | 48532 | 2 | HOUSTON | YES | 62 | 0 | 62 |  | 1.0362 | 0 | 62
BOSQUESW804 | 0 | 253 | 2 | NORTH | YES | 83 | 0 | 83 | 0 | 1.032 | 0 | 83
DOW61000 | 0 | 49870 | 61 | HOUSTON | YES | 44 | 0 | 70 | 0 | 1
LPE_GT3_8080 | 0 | 48513 | 3 | HOUSTON | YES | 41 | 0 | 41 | 0 | 1.0362 | 0 | 41
AK_GT1__8040 | 0 | 48510 | 1 | HOUSTON | YES | 34 | 8.1 | 34 |  | 1.029 | 0 | 34
APD_GT1_8005 | 0 | 48500 | 1 | HOUSTON | YES | 140 | 54.6 | 140 |  | 1.0362 | 0 | 140
DOW42000 | 0 | 49866 | 42 | HOUSTON | YES | 11 | 0 | 18 |  | 1
TNSCLP3___8 | 0 | 39790 | 1 | HOUSTON | YES | 111 | 20 | 111 | 0 | 1.027 | 0 | 111
TNSCLP4___8 | 0 | 39775 | 1 | HOUSTON | YES | 115 | 20 | 115 | 0 | 1.04 | 0 | 115
STP_GN2___2 | 0 | 5912 | 2 | SOUTH | YES | 1282 | 1249 | 1282 | 0 | 1.0406
LPE_GT2_8075 | 0 | 48512 | 2 | HOUSTON | YES | 42 | 0 | 42 | 0 | 1.0362 | 0 | 42
LPE_GT1_8070 | 0 | 48511 | 1 | HOUSTON | YES | 42 | 0 | 42 | 0 | 1.0362 | 0 | 42
STP_GN1___1 | 0 | 5911 | 1 | SOUTH | YES | 1282 | 1249 | 1282 | 0 | 1.0406
DOW49000 | 0 | 49869 | 45 | HOUSTON | YES | 59 | 0 | 94 |  | 1
BVE_GT1_GT1 | 0 | 48521 | 1 | HOUSTON | YES | 172 | 0 | 172 |  | 1.035 | 0 | 172
BVE_ST1_GN1 | 0 | 48523 | 3 | HOUSTON | YES | 246 | 0 | 246 |  | 1.035 | 0 | 246
TNDOWCGNSG8 | 0 | 39470 | 1 | HOUSTON | YES | 32 | 10 | 32 | 0 | 1.0437 | 0 | 32
BSF_GT1_8070 | 0 | 48520 | 1 | HOUSTON | YES | 72 | 0 | 72 | 0 | 1.0326 | 0 | 72
TNTXCTY4CG8 | 0 | 38714 | 1 | HOUSTON | YES | 103 | 59 | 103 | 0 | 1.044 | 0 | 103
CTL_GT3_8135 | 0 | 48562 | 2 | HOUSTON | YES | 91 | 30.3 | 91 |  | 1.0362 | 0 | 91
CTL_GN2_8155 | 0 | 48565 | 5 | HOUSTON | YES | 11 | 3.4 | 11 |  | 1.0362 | 0 | 11
L_SIMGID1_1Y | 0 | 7004 | 1 | SOUTH | YES | 133 | 40 | 137 | 0 | 1.02 | 0 | 133
CHE_GT2_5030 | 0 | 48591 | 2 | HOUSTON | YES | 173 | 50 | 173 |  | 1.029 | 0 | 173
L_SIMGID1_3Y | 0 | 7006 | 3 | SOUTH | YES | 324.9 | 60 | 331 | 0 | 1.02 | 0 | 324.9
TNTXCTY2CG8 | 0 | 38712 | 1 | HOUSTON | YES | 102 | 59 | 102 | 0 | 1.044 | 0 | 102
L_LOSTPI1_2Y | 0 | 7008 | 2 | SOUTH | YES | 157.7 | 107 | 164 | 0 | 1.015 | 0 | 157.7
DIB_GT2_8075 | 0 | 48612 | 2 | HOUSTON | YES | 65 | 0 | 65 | 0 | 1.0326 | 0 | 65
L_FPPYD11_1Y | 0 | 7010 | 1 | SOUTH | YES | 587.4 | 200 | 605 | 0 | 1.02
DPEC_GT35010 | 0 | 48643 | 3 | HOUSTON | YES | 160 | 98 | 160 | 0 | 1.0319 | 0 | 160
L_FPPYD21_3Y | 0 | 7012 | 3 | SOUTH | YES | 427.4 | 200 | 436 | 0 | 1.02
CSDR56 | 0 | 80139 | 6 | SOUTH | YES | 39 | 0 | 39 | 0 | 1.01 | 0 | 39
DOW39100 | 0 | 49862 | 36 | HOUSTON | YES | 54 | 0 | 86 | 0 | 1
THW_4142 | 0 | 48879 | E | HOUSTON | YES | 58 | 5 | 58 | 0 | 1.0435 | 0 | 58
LPE_GT4_8085 | 0 | 48514 | 4 | HOUSTON | YES | 41 | 0 | 41 | 0 | 1.0362 | 0 | 41
DOW38100 | 0 | 49858 | 31 | HOUSTON | YES | 45 | 0 | 71.4 |  | 1
GBY_81821075 | 0 | 48692 | D | HOUSTON | YES | 20 | 20 | 54 | 0 | 1.0362 | 0 | 20
TNBP_CGN4_8 | 0 | 38690 | 3 | HOUSTON | YES | 40 | 0 | 40 | 0 | 1.0435 | 0 | 40
THW_3132 | 0 | 48875 | B | HOUSTON | YES | 57 | 5 | 57 | 0 | 1.0435 | 0 | 57
SJS_GT1_GT1 | 0 | 48841 | 1 | HOUSTON | YES | 49 | 49 | 83 | 0 | 1.0362 | 0 | 49
CBE_ST12 | 0 | 48733 | 1 | HOUSTON | YES | 103.5 | 0 | 103.5 | 0 | 1.029 | 0 | 103.5
TNBPAMCG3_8 | 0 | 38613 | 3 | HOUSTON | YES | 152 | 0 | 152 | 0 | 1.0435 | 0 | 152
SHELLG1_3015 | 0 | 48820 | 1 | HOUSTON | YES | 71 | 34.5 | 71 |  | 1.029 | 0 | 71
SRB_GN2_2 | 0 | 48852 | 2 | HOUSTON | YES | 174 | 26 | 174 | 0 | 1.0217 | 0 | 174
TNBPAMCG2_8 | 0 | 38612 | 2 | HOUSTON | YES | 150 | 0 | 150 | 0 | 1.0435 | 0 | 150
TNBPAMCG1_8 | 0 | 38611 | 1 | HOUSTON | YES | 155 | 0 | 155 | 0 | 1.0435 | 0 | 155
TNBP_CGN3_8 | 0 | 38600 | 5 | HOUSTON | YES | 53 | 0 | 53 | 0 | 1.0435 | 0 | 53
PSA_GN1_8165 | 0 | 48796 | 1 | HOUSTON | YES | 104 | 43.1 | 104 | 0 | 1.0362 | 0 | 104
THW_3334 | 0 | 48877 | C | HOUSTON | YES | 58 | 5 | 58 | 0 | 1.0435 | 0 | 58
TNBP_CGN2_8 | 0 | 38590 | 2 | HOUSTON | YES | 66 | 0 | 66 | 0 | 1.0435 | 0 | 66
BSF_GT1_8070 | 0 | 48520 | 2 | HOUSTON | YES | 10 | 0 | 10 | 0 | 1.0326 | 0 | 10
SHELLG2 | 0 | 48821 | 2 | HOUSTON | YES | 72 | 34.5 | 72 |  | 1.029 | 0 | 72
EXN_14GT | 0 | 49838 | 14 | HOUSTON | YES | 140 | 0 | 148 |  | 1.0326 | 0 | 140
TNBP_CGN1_8 | 0 | 38580 | 1 | HOUSTON | YES | 60 | 0 | 60 | 0 | 1.0435 | 0 | 60
DOW65000 | 0 | 49876 | 65 | HOUSTON | YES | 63 | 0 | 101 | 0 | 1
BYU_GT1_8075 | 0 | 48531 | 1 | HOUSTON | YES | 65 | 0 | 65 |  | 1.0362 | 0 | 65
DOW64000 | 0 | 49873 | 64 | HOUSTON | YES | 41 | 0 | 64.8 | 0 | 1
CAL_GT1_8045 | 0 | 48551 | 1 | HOUSTON | YES | 152 | 0 | 152 | 0 | 1.0326 | 0 | 152
DOW63000 | 0 | 49872 | 63 | HOUSTON | YES | 45 | 0 | 72 | 0 | 1
BVE_GT2_5035 | 0 | 48522 | 2 | HOUSTON | YES | 170 | 0 | 170 |  | 1.035 | 0 | 170
CBY_GN1_1 | 0 | 48581 | 1 | HOUSTON | YES | 748 | 108 | 748 | 0 | 1.0435 | 0 | 748
FOR_10 | 0 | 80053 | 10 | SOUTH | YES | 73 | 45 | 73 | 0 | 1.03 | 0 | 73
BOSQUESW803 | 0 | 251 | 2 | NORTH | YES | 144 | 0 | 144 | 0 | 1.032 | 0 | 144
THW_5152 | 0 | 48885 | B | HOUSTON | YES | 0 | 5 | 55 |  | 1.0319 | 0 | 0
L_BASTEN1_2Y | 0 | 7808 | 1 | SOUTH | YES | 146 | 83.5 | 146 | 0 | 1.004 | 0 | 146
CBY_GN2_2 | 0 | 48582 | 2 | HOUSTON | YES | 751 | 110 | 751 | 0 | 1.0435 | 0 | 751
CTL_GT4_8140 | 0 | 48563 | 3 | HOUSTON | YES | 94 | 30.3 | 94 |  | 1.0362 | 0 | 94
WAP_GN3_3 | 0 | 48923 | 3 | HOUSTON | YES | 226 | 93 | 226 |  | 1.0362 | 0 | 226
WAP_GN5_5 | 0 | 48925 | 5 | HOUSTON | YES | 234.7 | 278 | 657 | 0 | 1
SRB_GN1_1 | 0 | 48851 | 1 | HOUSTON | YES | 176 | 26 | 176 | 0 | 1.0217 | 0 | 176
WAPGT21_GT1 | 0 | 48929 | B1 | HOUSTON | YES | 0 | 0 | 13 |  | 1.05 | 0 | 0
BOSQUESW502 | 0 | 239 | 1 | NORTH | YES | 149 | 0 | 149 | 0 | 1.03 | 0 | 149
EXN938GT | 0 | 49826 | 5 | HOUSTON | YES | 43 | 9.2 | 45.9 | 0 | 1.0326 | 0 | 43
TGF_GT1_8000 | 0 | 48911 | 1 | HOUSTON | YES | 69.2 | 0 | 69.2 | 0 | 1.029 | 0 | 69.2
FOR_1 | 0 | 8134 | 1 | SOUTH | YES | 56.4 | 45 | 79 | 0 | 1.03 | 0 | 56.4
EXN_GT | 0 | 49837 | 4 | HOUSTON | YES | 81 | 21.3 | 86 | 0 | 1.0326 | 0 | 81
UCAR_2 | 0 | 8147 | 10 | SOUTH | YES | 21 | 0 | 28 | 0 | 1.0127 | 0 | 21
DOW38200 | 0 | 49859 | 33 | HOUSTON | YES | 28 | 0 | 45 | 0 | 1
FOR_3 | 0 | 8153 | 3 | SOUTH | YES | 65.8 | 45 | 73 | 0 | 1.03 | 0 | 65.8
DOW41000 | 0 | 49865 | 41 | HOUSTON | YES | 31 | 0 | 50 |  | 1
FOR_5 | 0 | 8155 | 5 | SOUTH | YES | 67.5 | 60 | 74 | 0 | 1.03 | 0 | 67.5
BTE_ST1_8070 | 0 | 48598 | 4 | HOUSTON | YES | 234 | 60 | 234 | 0 | 1.0261 | 0 | 234
DOW84000 | 0 | 49886 | 84 | HOUSTON | YES | 107 | 0 | 171 | 0 | 0.98
DOW82000 | 0 | 49884 | 82 | HOUSTON | YES | 51 | 0 | 80 | 0 | 1
DIB_GT1_8080 | 0 | 48611 | 1 | HOUSTON | YES | 64 | 0 | 64 | 0 | 1.0326 | 0 | 64
DIB_GT3_8090 | 0 | 48614 | 4 | HOUSTON | YES | 77.2 | 15 | 77.2 | 0 | 1.0326 | 0 | 77.2
THW_5556 | 0 | 48887 | E | HOUSTON | YES | 16.6 | 5 | 58 |  | 1.0319 | 0 | 16.6
DIB_ST1_8085 | 0 | 48613 | 3 | HOUSTON | YES | 69 | 0 | 69 | 0 | 1.0326 | 0 | 69
VISTRONG1 | 0 | 80224 | 1 | SOUTH | YES | 15 | 0 | 15 | 0 | 1.01
THW_5354 | 0 | 48886 | D | HOUSTON | YES | 16.6 | 5 | 58 |  | 1.0319 | 0 | 16.6
SRB_GT211035 | 0 | 48855 | B2 | HOUSTON | YES | 0 | 0 | 12 |  | 1.014 | 0 | 0
BTE_GT2_8075 | 0 | 48595 | 1 | HOUSTON | YES | 163 | 130 | 163 | 0 | 1.0261 | 0 | 163
DPEC_GT45070 | 0 | 48644 | 4 | HOUSTON | YES | 158 | 98 | 158 | 0 | 1.0319 | 0 | 158
EP_1_2 | 0 | 48651 | 2 | HOUSTON | YES | 21 | 10 | 21 | 0 | 1.0362 | 0 | 21
EP_1_2 | 0 | 48651 | 1 | HOUSTON | YES | 5 | 0 | 5 | 0 | 1.0362 | 0 | 5
SANDOW_4G | 0 | 3432 | 4 | SOUTH | YES | 534 | 460 | 534 | 0 | 1.029
GBY_73741085 | 0 | 48691 | B | HOUSTON | YES | 47 | 20 | 47 | 0 | 1.0362 | 0 | 47
LAKE_CRK1_G | 0 | 3416 | 1 | NORTH | YES | 35.4 | 33 | 75 | 0 | 1.043 | 0 | 35.4
GBY_73741085 | 0 | 48691 | A | HOUSTON | YES | 48 | 20 | 48 | 0 | 1.0362 | 0 | 48
SRB_GT211035 | 0 | 48855 | B1 | HOUSTON | YES | 0 | 0 | 17 |  | 1.014 | 0 | 0
ALCOA_G | 0 | 80226 | 1 | SOUTH | YES | 48 | 5 | 48 | 0 | 1.014
GBY_83841065 | 0 | 48693 | E | HOUSTON | YES | 20 | 20 | 56 | 0 | 1.0362 | 0 | 20
GBY_GN5_5 | 0 | 48690 | 5 | HOUSTON | YES | 298.5 | 81 | 398 | 0 | 1.0362 | 0 | 298.5
DPEC_GT15040 | 0 | 48641 | 1 | HOUSTON | YES | 162 | 98 | 162 | 0 | 1.0319 | 0 | 162
CHE_GN4_8025 | 0 | 48594 | 4 | HOUSTON | YES | 142 | 60 | 142 | 0 | 1.0362 | 0 | 142
CBE_GT1 | 0 | 48731 | 1 | HOUSTON | YES | 86 | 0 | 86 | 0 | 1.029 | 0 | 86
CSDR7 | 0 | 80138 | 7 | SOUTH | YES | 7 | 0 | 7 | 0 | 1.014 | 0 | 7
MNS_GT | 0 | 48730 | 1 | HOUSTON | YES | 46.1 | 0 | 46.1 | 0 | 1.029 | 0 | 46.1
CBE_ST34 | 0 | 48736 | 1 | HOUSTON | YES | 103.5 | 0 | 103.5 | 0 | 1.029 | 0 | 103.5
THW_5152 | 0 | 48885 | A | HOUSTON | YES | 16.4 | 5 | 57 |  | 1.0319 | 0 | 16.4
PSG_GN2_8050 | 0 | 48740 | 1 | HOUSTON | YES | 178 | 60 | 178 | 0 | 1.0326 | 0 | 178
CBE_GT3 | 0 | 48734 | 1 | HOUSTON | YES | 86 | 0 | 86 | 0 | 1.029 | 0 | 86
CBE_GT2 | 0 | 48732 | 1 | HOUSTON | YES | 86 | 0 | 86 | 0 | 1.029 | 0 | 86
THOUSE_1G | 0 | 3403 | 1 | NORTH | YES | 563 | 200 | 563 | 0 | 1.026 | 0 | 563
PHR_GN2_2 | 0 | 48772 | MB | HOUSTON | YES | 0 | 72 | 459 |  | 1.0362
THOUSE_2G | 0 | 3404 | 2 | NORTH | YES | 805 | 250 | 805 | 0 | 1.026 | 0 | 805
CSDR89 | 0 | 80137 | 9 | SOUTH | YES | 15 | 0 | 15 | 0 | 1.01 | 0 | 15
PR_GT1__9040 | 0 | 48761 | 1 | HOUSTON | YES | 35 | 0 | 35 | 0 | 1 | 0 | 35
AIRCO_G | 0 | 80227 | 1 | SOUTH | YES | 7.6 | 0 | 8 | 0 | 1.014
LAKE_CRK2_G | 0 | 3417 | 2 | NORTH | YES | 227 | 40 | 227 | 0 | 1.029 | 0 | 227
GBY_81821075 | 0 | 48692 | C | HOUSTON | YES | 48 | 20 | 48 | 0 | 1.0362 | 0 | 48
FOR_8 | 0 | 80051 | 8 | SOUTH | YES | 28 | 28 | 28 | 0 | 1.015 | 0 | 28
PSA_GT1_8160 | 0 | 48791 | 1 | HOUSTON | YES | 65 | 20.8 | 65 | 0 | 1.0362 | 0 | 65
PSG_GT3_8060 | 0 | 48742 | 1 | HOUSTON | YES | 164 | 50 | 164 | 0 | 1.0326 | 0 | 164
CSDR89 | 0 | 80137 | 8 | SOUTH | YES | 39 | 0 | 39 | 0 | 1.01 | 0 | 39
THW_4142 | 0 | 48879 | F | HOUSTON | YES | 57 | 5 | 57 | 0 | 1.0435 | 0 | 57
DOW39200 | 0 | 49863 | 35 | HOUSTON | YES | 55 | 0 | 88 | 0 | 1
BOSQUESW501 | 0 | 247 | 2 | NORTH | YES | 151 | 0 | 151 | 0 | 1.03 | 0 | 151
DPEC_ST55065 | 0 | 48645 | 5 | HOUSTON | YES | 282 | 0 | 282 | 0 | 1.0319 | 0 | 282
CSDR56 | 0 | 80139 | 5 | SOUTH | YES | 15 | 0 | 15 | 0 | 1.01 | 0 | 15
WAP_GN2_2 | 0 | 48922 | 2 | HOUSTON | YES | 122.2 | 37 | 163 | 0 | 1.0362 | 0 | 122.2
PSG_GT2_8040 | 0 | 48741 | 1 | HOUSTON | YES | 164 | 50 | 164 | 0 | 1.0326 | 0 | 164
PSA_GT6_8135 | 0 | 48797 | 6 | HOUSTON | YES | 59 | 34.5 | 59 | 0 | 1.0362 | 0 | 59
DOW67000 | 0 | 49878 | 67 | HOUSTON | YES | 65 | 0 | 103 | 0 | 1
WAP_GN8_8 | 0 | 48928 | 8 | HOUSTON | YES | 603 | 275 | 603 |  | 1.035
VISTRONG2 | 0 | 80225 | 2 | SOUTH | YES | 23 | 0 | 23 | 0 | 1.01
CVC_GT3_5045 | 0 | 48811 | 3 | HOUSTON | YES | 158 | 91.8 | 158 |  | 1.029 | 0 | 158
PSA_GT5_8140 | 0 | 48795 | 5 | HOUSTON | YES | 64 | 20.3 | 64 | 0 | 1.0362 | 0 | 64
SRB_GN4_4 | 0 | 48854 | 4 | HOUSTON | YES | 226 | 35 | 226 |  | 1.0326 | 0 | 226
FOR_9 | 0 | 80052 | 9 | SOUTH | YES | 32 | 5 | 32 | 0 | 1.03 | 0 | 32
SOL_GT1 | 0 | 48845 | 1 | HOUSTON | YES | 16.2 | 15.4 | 16.2 |  | 1.0326 | 0 | 16.2
WAP_GN6_6 | 0 | 48926 | 6 | HOUSTON | YES | 645 | 280 | 645 |  | 1.035
CVC_GT2_5020 | 0 | 48812 | 2 | HOUSTON | YES | 159 | 91.8 | 159 |  | 1.029 | 0 | 159
EXN_17GT | 0 | 49805 | 3 | HOUSTON | YES | 31 | 8.3 | 33 |  | 1.0326 | 0 | 31
DOW83000 | 0 | 49885 | 83 | HOUSTON | YES | 51 | 0 | 80 | 0 | 1
EXN_15GT | 0 | 49803 | 1 | HOUSTON | YES | 33 | 8.3 | 35 |  | 1.0326 | 0 | 33
WAP_GN4_4 | 0 | 48924 | 4 | HOUSTON | YES | 544 | 217 | 544 |  | 1.0362 | 0 | 544
DOW81000 | 0 | 49882 | 81 | HOUSTON | YES | 47 | 0 | 76 | 0 | 1
DOW66000 | 0 | 49877 | 66 | HOUSTON | YES | 61 | 0 | 97 | 0 | 1
THW_5354 | 0 | 48886 | C | HOUSTON | YES | 16.4 | 5 | 57 |  | 1.0319 | 0 | 16.4
FOR_7 | 0 | 8157 | 7 | SOUTH | YES | 46 | 5 | 46 | 0 | 1.03 | 0 | 46
DOW62000 | 0 | 49871 | 62 | HOUSTON | YES | 40 | 0 | 63 | 0 | 1
FOR_6 | 0 | 8156 | 6 | SOUTH | YES | 26 | 5 | 26 | 0 | 1.03 | 0 | 26
THW_GT1_GT_1 | 0 | 48883 | B2 | HOUSTON | YES | 0 | 0 | 12 |  | 1.043 | 0 | 0
THW_3334 | 0 | 48877 | D | HOUSTON | YES | 58 | 5 | 58 | 0 | 1.0435 | 0 | 58
PSA_GT3_8150 | 0 | 48793 | 3 | HOUSTON | YES | 70 | 20.3 | 70 | 0 | 1.0362 | 0 | 70
CHE_GT1_8015 | 0 | 48593 | 1 | HOUSTON | YES | 173 | 50 | 173 | 0 | 1.0362 | 0 | 173
DUP1V_1 | 0.001 | 8066 | 1 | SOUTH | YES | 73 | 0 | 73 | 0 | 1.0031 | 0.073 | 73
FALCONHYDRO1 | 0.001 | 8048 | 1 | SOUTH | YES | 3 | 0 | 12 | 0 | 1.02 | 0.003 | 3
L_RIONOG1S1Y | 0.001 | 7813 | 4 | SOUTH | YES | 293 | 0 | 293 | 0 | 1.02 | 0.293 | 293
L_RIONOG1G3Y | 0.001 | 7812 | 3 | SOUTH | YES | 150 | 0 | 150 | 0 | 1.02 | 0.15 | 150
L_RIONOG1G2Y | 0.001 | 7811 | 2 | SOUTH | YES | 148 | 0 | 148 | 0 | 1.02 | 0.148 | 148
L_RIONOG1G1Y | 0.001 | 7810 | 1 | SOUTH | YES | 147 | 0 | 147 | 0 | 1.02 | 0.147 | 147
L_GUADGE1_6Y | 0.001 | 7805 | 6 | SOUTH | YES | 204 | 30 | 204 | 0 | 1.02 | 0.204 | 204
L_GUADGE1_5Y | 0.001 | 7804 | 5 | SOUTH | YES | 183 | 30 | 183 | 0 | 1.02 | 0.183 | 183
MILHWYS | 0.001 | 80003 | F | SOUTH | YES | 0 | 0 | 0 | 0 | 1.0168 | 0 | 0
L_GUADGE1_4Y | 0.001 | 7803 | 4 | SOUTH | YES | 149 | 30 | 149 | 0 | 1.02 | 0.149 | 149
L_GUADGE1_3Y | 0.001 | 7802 | 3 | SOUTH | YES | 146 | 30 | 146 | 0 | 1.02 | 0.146 | 146
L_GUADGE1_2Y | 0.001 | 7801 | 2 | SOUTH | YES | 139 | 30 | 139 | 0 | 1.02 | 0.139 | 139
L_GUADGE1_1Y | 0.001 | 7800 | 1 | SOUTH | YES | 151 | 30 | 151 | 0 | 1.02 | 0.151 | 151
L_LAKEWO9_1Y | 0.001 | 7624 | 2 | SOUTH | YES | 0 | 0 | 2.4 |  | 1 | 0 | 0
L_LAKEWO9_1Y | 0.001 | 7624 | 1 | SOUTH | YES | 0 | 0 | 2.4 |  | 1 | 0 | 0
L_SCHUMA8_1Y | 0.001 | 7609 | 1 | SOUTH | YES | 0 | 0 | 4 |  | 1 | 0 | 0
L_MCQUEE9_1Y | 0.001 | 7605 | 3 | SOUTH | YES | 0 | 0 | 2.8 |  | 1.025 | 0 | 0
L_MCQUEE9_1Y | 0.001 | 7605 | 2 | SOUTH | YES | 0 | 0 | 2.4 |  | 1.025 | 0 | 0
L_MCQUEE9_1Y | 0.001 | 7605 | 1 | SOUTH | YES | 0 | 0 | 2.4 |  | 1.025 | 0 | 0
L_CANYHY8_1Y | 0.001 | 7487 | 1 | SOUTH | YES | 0 | 0 | 6 |  | 1 | 0 | 0
BEEVILLE | 0.001 | 88198 | 1 | SOUTH | YES | 0 | 0 | 0 | 0 | 1.0068 | 0 | 0
DECRDOVA_5G | 0.001 | 1895 | D | NORTH | YES | 65 | 65 | 70 | 0 | 1.029 | 0.065 | 65
L_MARSFO1G3Y | 0.001 | 7033 | 3 | SOUTH | YES | 22 | 0 | 36 | 0 | 1 | 0.022 | 22
L_MARSFO1G2Y | 0.001 | 7032 | 2 | SOUTH | YES | 16 | 0 | 35 | 0 | 1 | 0.016 | 16
L_MARSFO1G1Y | 0.001 | 7031 | 1 | SOUTH | YES | 22 | 0 | 36 | 0 | 1 | 0.022 | 22
DECRDOVA_4G | 0.001 | 1894 | C | NORTH | YES | 65 | 65 | 70 | 0 | 1.029 | 0.065 | 65
L_MARBFA1_2Y | 0.001 | 7029 | 2 | SOUTH | YES | 13 | 0 | 18 |  | 1 | 0.013 | 13
L_MARBFA1_1Y | 0.001 | 7028 | 1 | SOUTH | YES | 0 | 0 | 18 |  | 1 | 0 | 0
DECRDOVA_3G | 0.001 | 1893 | B | NORTH | YES | 65 | 65 | 70 | 0 | 1.029 | 0.065 | 65
DECRDOVA_2G | 0.001 | 1892 | A | NORTH | YES | 65 | 65 | 71 | 0 | 1.029 | 0.065 | 65
L_AUSTPL1_1Y | 0.001 | 7020 | 2 | SOUTH | YES | 7 | 0 | 8 |  | 1 | 0.007 | 7
L_AUSTPL1_1Y | 0.001 | 7020 | 1 | SOUTH | YES | 7 | 0 | 8 |  | 1 | 0.007 | 7
L_HAYSEN1_4Y | 0.001 | 7017 | 4 | SOUTH | YES | 229 | 74 | 229 | 0 | 1.008 | 0.229 | 229
L_HAYSEN1_3Y | 0.001 | 7016 | 3 | SOUTH | YES | 226 | 74 | 226 | 0 | 1.008 | 0.226 | 226
L_HAYSEN1_2Y | 0.001 | 7015 | 2 | SOUTH | YES | 224 | 74 | 224 | 0 | 1.008 | 0.224 | 224
L_HAYSEN1_1Y | 0.001 | 7014 | 1 | SOUTH | YES | 223 | 74 | 223 | 0 | 1.008 | 0.223 | 223
CNOPST1 | 0.001 | 8562 | 3 | SOUTH | YES | 153 | 0 | 153 | 0 | 1.03 | 0.153 | 153
SI_RAY10 | 0.001 | 5935 | 10 | SOUTH | YES | 47 | 10 | 47 |  | 1.025 | 0.047 | 47
SI_RAY5 | 0.001 | 5934 | 5 | SOUTH | YES | 10 | 10 | 15 | 0 | 1.025 | 0.01 | 10
SI_RAY6 | 0.001 | 5933 | 6 | SOUTH | YES | 19 | 10 | 19 | 0 | 1.025 | 0.019 | 19
SI_RAY9 | 0.001 | 5932 | 9 | SOUTH | YES | 38 | 32 | 38 | 0 | 1.025 | 0.038 | 38
SANMIGUELGEN | 0.001 | 5903 | 1 | SOUTH | YES | 396 | 180 | 396 | 0 | 1.033
ZAPATA | 0.001 | 88299 | 1 | SOUTH | YES | 0 | 0 | 0 | 0 | 1.024 | 0 | 0
FALCONHYDRO3 | 0.001 | 5729 | 3 | SOUTH | YES | 2.8 | 0 | 11 | 0 | 1.02 | 0.0028 | 2.8
FALCONHYDRO2 | 0.001 | 5728 | 2 | SOUTH | YES | 3 | 0 | 12 | 0 | 1.02 | 0.003 | 3
RAYBURNCC8 | 0.001 | 5512 | 1 | SOUTH | YES | 50 | 18.2 | 50 | 0 | 1.02 | 0.05 | 50
RAYBURNCC7 | 0.001 | 5511 | 1 | SOUTH | YES | 49 | 18.2 | 49 | 0 | 1.02 | 0.049 | 49
RAYBURNCC10 | 0.001 | 5509 | 1 | SOUTH | YES | 40 | 5.2 | 40 | 0 | 1.02 | 0.04 | 40
RAYBURNCC9 | 0.001 | 5508 | 1 | SOUTH | YES | 50 | 18.2 | 50 | 0 | 1.02 | 0.05 | 50
RAYBURNGEN2 | 0.001 | 5506 | 1 | SOUTH | YES | 0 | 1 | 11 |  | 1.015 | 0 | 0
RAYBURNGEN1 | 0.001 | 5505 | 1 | SOUTH | YES | 0 | 1 | 11 |  | 1.015 | 0 | 0
RAYBURNGEN3 | 0.001 | 5503 | 1 | SOUTH | YES | 6.2 | 6 | 22 | 0 | 1.015 | 0.0062 | 6.2
AVR1_CT2 | 0.001 | 5478 | 1 | SOUTH | YES | 145 | 90 | 145 | 0 | 1.0232 | 0.145 | 145
AVR1_ST1 | 0.001 | 5477 | 1 | SOUTH | YES | 164 | 138 | 164 | 0 | 1.0232 | 0.164 | 164
FALFURRI | 0.001 | 88508 | 1 | SOUTH | YES | 0 | 0 | 0 | 0 | 1.01 | 0 | 0
AVR1_CT1 | 0.001 | 5476 | 1 | SOUTH | YES | 150 | 90 | 150 | 0 | 1.0232 | 0.15 | 150
WBT4 | 0.001 | 5439 | 4 | SOUTH | YES | 151 | 40 | 151 | 0 | 1.01 | 0.151 | 151
FGNTS201 | 0.001 | 8935 | 3 | SOUTH | YES | 172 | 0 | 172 | 0 | 1.03 | 0.172 | 172
WBT3 | 0.001 | 5438 | 3 | SOUTH | YES | 96 | 25 | 96 | 0 | 1.01 | 0.096 | 96
WBT2 | 0.001 | 5437 | 2 | SOUTH | YES | 80 | 25 | 80 | 0 | 1.01 | 0.08 | 80
WBT1 | 0.001 | 5436 | 1 | SOUTH | YES | 25.5 | 20 | 51 | 0 | 1.01 | 0.0255 | 25.5
JKS1 | 0.001 | 5401 | 1 | SOUTH | YES | 560 | 100 | 560 | 0 | 1.0222
OWS2 | 0.001 | 5397 | 2 | SOUTH | YES | 379 | 80 | 379 | 0 | 1.027 | 0.379 | 379
OWS1 | 0.001 | 5396 | 1 | SOUTH | YES | 417 | 80 | 417 | 0 | 1.027 | 0.417 | 417
LCPCT4 | 0.001 | 5269 | 4 | SOUTH | YES | 45 | 23.1 | 45 | 0 | 1.0249 | 0.045 | 45
LCPCT3 | 0.001 | 5268 | 3 | SOUTH | YES | 44 | 23.1 | 44 | 0 | 1.0249 | 0.044 | 44
LCPCT2 | 0.001 | 5267 | 2 | SOUTH | YES | 46 | 23.1 | 46 | 0 | 1.0249 | 0.046 | 46
LCPCT1 | 0.001 | 5266 | 1 | SOUTH | YES | 45 | 23.1 | 45 | 0 | 1.0249 | 0.045 | 45
LCP4 | 0.001 | 5265 | 4 | SOUTH | YES | 95 | 25 | 95 | 0 | 1.0249 | 0.095 | 95
LCP3 | 0.001 | 5264 | 3 | SOUTH | YES | 58 | 20 | 58 | 0 | 1.0249 | 0.058 | 58
JTD2 | 0.001 | 5112 | 2 | SOUTH | YES | 406 | 80 | 406 | 0 | 1.0215
JTD1 | 0.001 | 5111 | 1 | SOUTH | YES | 403 | 80 | 403 | 0 | 1.0215
VHB3 | 0.001 | 5028 | 3 | SOUTH | YES | 397 | 60 | 397 | 0 | 1.0233 | 0.397 | 397
SANDHG5C | 0.001 | 9021 | 5C | SOUTH | YES | 140 | 0 | 151 | 0 | 1.0175 | 0.14 | 140
SANDHG5A | 0.001 | 9020 | 5A | SOUTH | YES | 150 | 84 | 159 | 0 | 1.0175 | 0.15 | 150
SANDH_G4 | 0.001 | 9019 | 4 | SOUTH | YES | 45 | 2 | 47 | 0 | 1.0175 | 0.045 | 45
VHB2 | 0.001 | 5027 | 2 | SOUTH | YES | 220 | 40 | 220 | 0 | 1.0233 | 0.22 | 220
SANDH_G3 | 0.001 | 9018 | 3 | SOUTH | YES | 45 | 2 | 48 | 0 | 1.0175 | 0.045 | 45
SANDH_G2 | 0.001 | 9017 | 2 | SOUTH | YES | 45 | 2 | 47 | 0 | 1.0175 | 0.045 | 45
VHB1 | 0.001 | 5026 | 1 | SOUTH | YES | 206 | 40 | 206 | 0 | 1.0233 | 0.206 | 206
SANDH_G1 | 0.001 | 9016 | 1 | SOUTH | YES | 45 | 2 | 49 | 0 | 1.0175 | 0.045 | 45
DECKR_G6 | 0.001 | 9005 | 6 | SOUTH | YES | 44 | 24 | 47 | 0 | 1.015 | 0.044 | 44
DECKR_G5 | 0.001 | 9004 | 5 | SOUTH | YES | 44 | 24 | 44 | 0 | 1.015 | 0.044 | 44
DECKR_G4 | 0.001 | 9003 | 4 | SOUTH | YES | 44 | 24 | 44 | 0 | 1.015 | 0.044 | 44
DECKR_G3 | 0.001 | 9002 | 3 | SOUTH | YES | 0 | 24 | 42 |  | 1.015 | 0 | 0
DECKR_G2 | 0.001 | 9001 | 2 | SOUTH | YES | 400 | 50 | 427 | 0 | 1.015 | 0.4 | 400
DECKR_G1 | 0.001 | 9000 | 1 | SOUTH | YES | 320 | 50 | 326 | 0 | 1.015 | 0.32 | 320
HECN3 | 0.001 | 8983 | 3 | SOUTH | YES | 169 | 0 | 169 | 0 | 1.0304 | 0.169 | 169
HECN2 | 0.001 | 8982 | 2 | SOUTH | YES | 148 | 0 | 148 | 0 | 1.0304 | 0.148 | 148
HECN1 | 0.001 | 8981 | 1 | SOUTH | YES | 148 | 0 | 148 | 0 | 1.0304 | 0.148 | 148
MVGN#3 | 0.001 | 8938 | 3 | SOUTH | YES | 257 | 0 | 257 | 0 | 1.0304 | 0.257 | 257
MVGN#2 | 0.001 | 8937 | 2 | SOUTH | YES | 205 | 0 | 205 | 0 | 1.0304 | 0.205 | 205
MVGN#1 | 0.001 | 8936 | 1 | SOUTH | YES | 210 | 0 | 210 | 0 | 1.0304 | 0.21 | 210
SLURR | 0.001 | 88241 | DC | SOUTH | YES | 0 | -150 | 150 |  | 1.03
FGNTS101 | 0.001 | 8934 | 2 | SOUTH | YES | 146 | 0 | 146 | 0 | 1.03 | 0.146 | 146
FGNTS001 | 0.001 | 8933 | 1 | SOUTH | YES | 142 | 0 | 142 | 0 | 1.03 | 0.142 | 142
ICPGN#3 | 0.001 | 8932 | 3 | SOUTH | YES | 127 | 0 | 127 | 0 | 1.03 | 0.127 | 127
REYSHR_G | 0.001 | 80223 | 1 | SOUTH | YES | 12 | 0 | 12 | 0 | 1.032
ICPGN#2 | 0.001 | 8931 | 2 | SOUTH | YES | 150 | 0 | 150 | 0 | 1.03 | 0.15 | 150
ICPGN#1 | 0.001 | 8930 | 1 | SOUTH | YES | 149 | 0 | 149 | 0 | 1.03 | 0.149 | 149
LGEGN#3 | 0.001 | 8928 | 3 | SOUTH | YES | 91 | 0 | 100 | 0 | 1.03 | 0.091 | 91
LGEGN#2 | 0.001 | 8927 | 2 | SOUTH | YES | 153 | 0 | 153 | 0 | 1.03 | 0.153 | 153
LGEGN#1 | 0.001 | 8926 | 1 | SOUTH | YES | 158 | 0 | 158 | 0 | 1.03 | 0.158 | 158
CNOPGT2 | 0.001 | 8561 | 2 | SOUTH | YES | 165 | 0 | 165 | 0 | 1.03 | 0.165 | 165
CNOPGT1 | 0.001 | 8560 | 1 | SOUTH | YES | 164 | 0 | 164 | 0 | 1.03 | 0.164 | 164
CEL_B_1 | 0.001 | 8517 | 1 | SOUTH | YES | 29 | 0 | 29 | 0 | 1.02 | 0.029 | 29
STARCO_1 | 0.001 | 8511 | 1 | SOUTH | YES | 38 | 0 | 38 | 0 | 1.024 | 0.038 | 38
VAL_2 | 0.001 | 8507 | 2 | SOUTH | YES | 25 | 0 | 25 | 0 | 1.005 | 0.025 | 25
VAL_1 | 0.001 | 8506 | 1 | SOUTH | YES | 25 | 0 | 25 | 0 | 1.005 | 0.025 | 25
KOCHREF2 | 0.001 | 8461 | 1 | SOUTH | YES | 38 | 0 | 38 | 0 | 1.014 | 0.038 | 38
DAV_2 | 0.001 | 8460 | 2 | SOUTH | YES | 340 | 50 | 340 | 0 | 1.0223 | 0.34 | 340
DAV_1 | 0.001 | 8459 | 1 | SOUTH | YES | 339 | 50 | 339 | 0 | 1.0223 | 0.339 | 339
COSW_2 | 0.001 | 8457 | 2 | SOUTH | YES | 14 | 0 | 14 | 0 | 1.027 | 0.014 | 14
COSW_1 | 0.001 | 8456 | 1 | SOUTH | YES | 20 | 0 | 20 | 0 | 1.027 | 0.02 | 20
CUECPL2A | 0.001 | 8189 | 1 | SOUTH | YES | 12 | 0 | 12 | 0 | 1.02 | 0.012 | 12
CLO_1 | 0.001 | 8161 | 1 | SOUTH | YES | 633 | 200 | 633 | 0 | 1.03
L_WIRTZ_1G2Y | 0.002 | 7036 | 2 | SOUTH | YES | 18 | 0 | 30 |  | 1 | 0.036 | 18
L_WIRTZ_1G1Y | 0.002 | 7035 | 1 | SOUTH | YES | 0 | 0 | 29 |  | 1 | 0 | 0
L_INKSDA1_1Y | 0.002 | 7026 | 1 | SOUTH | YES | 10 | 0 | 14 |  | 1 | 0.02 | 10
L_BUCHAN1_3Y | 0.002 | 7024 | 3 | SOUTH | YES | 11 | 0 | 15 |  | 1 | 0.022 | 11
L_BUCHAN1_2Y | 0.002 | 7023 | 2 | SOUTH | YES | 0 | 0 | 18 |  | 1 | 0 | 0
L_BUCHAN1_1Y | 0.002 | 7022 | 1 | SOUTH | YES | 14 | 0 | 18 |  | 1 | 0.028 | 14
DECRDOVA_1G | 0.002 | 1889 | 1 | NORTH | YES | 779 | 255 | 779 | 0 | 1.022 | 1.558 | 779
LAR | 0.002 | 80012 | F | SOUTH | YES | 0 | 0 | 0 | 0 | 1.023 | 0 | 0
L_FERGUS1_1Y | 0.002 | 7000 | 1 | SOUTH | YES | 399 | 65 | 421 | 0 | 1.015 | 0.798 | 399
PEARSALLGEN3 | 0.002 | 5892 | 1 | SOUTH | YES | 6.2 | 6 | 23 | 0 | 1.01 | 0.0124 | 6.2
PEARSALLGEN2 | 0.002 | 5891 | 1 | SOUTH | YES | 6.2 | 6 | 24 | 0 | 1.01 | 0.0124 | 6.2
PEARSALLGEN1 | 0.002 | 5890 | 1 | SOUTH | YES | 6.2 | 6 | 24 | 0 | 1.01 | 0.0124 | 6.2
LAR_3 | 0.002 | 8288 | 3 | SOUTH | YES | 78.8 | 25 | 105 |  | 1.023 | 0.1576 | 78.8
LAR_2 | 0.002 | 8287 | 2 | SOUTH | YES | 9 | 9 | 32 |  | 1.023 | 0.018 | 9
CIDINDUS | 0.002 | 86105 | 1 | SOUTH | YES | 0 | -500 | 500 | 0 | 1.01
LAR_1 | 0.002 | 8285 | 1 | SOUTH | YES | 16 | 9 | 32 | 0 | 1.038 | 0.032 | 16
COMCHEPK_2G | 0.003 | 1899 | 2 | NORTH | YES | 1164 | 1128 | 1164 | 0 | 1.031
COMCHEPK_1G | 0.003 | 1898 | 1 | NORTH | YES | 1164 | 1150 | 1164 | 0 | 1.031
WLFHOLW_3G | 0.003 | 1879 | 3 | NORTH | YES | 268 | 89.3 | 268 | 0 | 1.029 | 0.804 | 268
WLFHOLW_2G | 0.003 | 1878 | 2 | NORTH | YES | 219 | 105 | 219 | 0 | 1.029 | 0.657 | 219
WLFHOLW_1G | 0.003 | 1877 | 1 | NORTH | YES | 216 | 89.3 | 216 | 0 | 1.029 | 0.648 | 216
BARTNWND_1G | 0.004 | 1600 | 1 | WEST | YES | 12 | 0 | 120 | 0 | 1.022 | 0.048 | 12
EPLVT1 | 0.005 | 80010 | F | SOUTH | YES | 0 | 0 | 0 | 0 | 1.0376 | 0 | 0
ELPS | 0.005 | 8262 | 1 | SOUTH | YES | 6 | 6 | 6 | 0 | 1.039 | 0.03 | 6
AMISTADHDRO2 | 0.007 | 8033 | 2 | SOUTH | YES | 13 | 13 | 25 | 0 | 1.035 | 0.091 | 13
AMISTADHDRO1 | 0.007 | 8032 | 1 | SOUTH | YES | 16.5 | 13 | 33 | 0 | 1.035 | 0.1155 | 16.5
HAMILTON | 0.007 | 88253 | 1 | SOUTH | YES | 0 | 0 | 0 | 0 | 1.04 | 0 | 0
SLSTR1PP_1G | 0.009 | 1643 | 1 | NORTH | YES | 6 | 0 | 60 | 0 | 1.022 | 0.054 | 6
WCPWRCO_3G | 0.016 | 1455 | 3 | NORTH | YES | 242 | 50 | 242 | 0 | 1.023 | 3.872 | 242
WCPWRCO_2G | 0.016 | 1454 | 2 | NORTH | YES | 204 | 50 | 204 | 0 | 1.023 | 3.264 | 204
WCPWRCO_1G | 0.016 | 1453 | 1 | NORTH | YES | 204 | 50 | 204 | 0 | 1.023 | 3.264 | 204
FRNDDRCS | 0.019 | 60202 | SC | WEST | YES | 0 | 0 | 0 | 0 | 1.0259 | 0 | 0
SWMESA | 0.022 | 6016 | 1 | WEST | YES | 11.2 | 0 | 75 |  | 1.03 | 0.2464 | 11.2
TNWDWRDU2_8 | 0.022 | 38332 | 1 | WEST | YES | 12 | 0 | 80 |  | 1.0232 | 0.264 | 12
ORNNWP1 | 0.022 | 60017 | 1 | WEST | YES | 12 | 0 | 80 |  | 1.027 | 0.264 | 12
L_DIVIDE1_1N | 0.022 | 76091 | 1 | WEST | YES | 26.5 | 0 | 375 | 0 | 1 | 0.583 | 26.5
RIO_DRCS | 0.022 | 60201 | SC | WEST | YES | 0 | 0 | 0 | 0 | 1.04 | 0 | 0
KM NWP | 0.022 | 60019 | 1 | WEST | YES | 12 | 0 | 80 |  | 1.03 | 0.264 | 12
DSKY1 | 0.022 | 60018 | 1 | WEST | YES | 12.6 | 0 | 84 | 0 | 1.032 | 0.2772 | 12.6
WDWDU1 | 0.022 | 60016 | 1 | WEST | YES | 12 | 0 | 80 |  | 1.033 | 0.264 | 12
KM SWP | 0.022 | 60007 | 1 | WEST | YES | 12 | 0 | 80 |  | 1.03 | 0.264 | 12
KM SEP | 0.022 | 60005 | 1 | WEST | YES | 6 | 0 | 40 |  | 1.035 | 0.132 | 6
KM NEP | 0.022 | 60003 | 1 | WEST | YES | 12 | 0 | 80 |  | 1.03 | 0.264 | 12
DSKY2 | 0.022 | 60000 | 1 | WEST | YES | 11.5 | 0 | 76.5 |  | 1.039 | 0.253 | 11.5
L_GASCCR1_1N | 0.023 | 76031 | 1 | WEST | YES | 15 | 0 | 150 | 0 | 1 | 0.345 | 15
NWPWRG1_1G | 0.023 | 1350 | 1 | WEST | YES | 3.4 | 0 | 34.3 |  | 1.02 | 0.0782 | 3.4
WESTXWIN_1G | 0.023 | 1349 | 1 | WEST | YES | 0.7 | 0 | 6.6 |  | 1.02 | 0.0161 | 0.7
MCDDONAL_8 | 0.024 | 1333 | 1 | WEST | YES | 21.4 | 0 | 214.2 | 0 | 1.01 | 0.5136 | 21.4
OCOTILLO_1G | 0.024 | 1328 | 1 | WEST | YES | 5.8 | 0 | 58 |  | 0.99 | 0.1392 | 5.8
STANTONW_8 | 0.024 | 1326 | 1 | WEST | YES | 10.1 | 0 | 100.5 | 0 | 1.01 | 0.2424 | 10.1
BSP_1 | 0.024 | 1320 | 1 | WEST | YES | 25.8 | 2.9 | 25.8 |  | 1
AIRTRICITY_8 | 0.024 | 1170 | 1 | WEST | YES | 18 | 0 | 180 | 0 | 1.01 | 0.432 | 18
L_DELAWA1_1Y | 0.024 | 7038 | 2 | WEST | YES | 4.5 | 0 | 30 | 0 | 1 | 0.108 | 4.5
L_DELAWA1_1Y | 0.024 | 7038 | 1 | WEST | YES | 5.2 | 0 | 35 | 0 | 1 | 0.1248 | 5.2
LONGSHORT_5 | 0.024 | 1058 | 1 | NORTH | YES | 15 | 0 | 149 |  | 0.95 | 0.36 | 15
ROSCOEWI_5 | 0.024 | 1057 | 1 | WEST | YES | 12.6 | 0 | 126.5 |  | 0.99 | 0.3024 | 12.6
ROSCOEW_5 | 0.024 | 1049 | 1 | WEST | YES | 20.9 | 0 | 209 |  | 0.99 | 0.5016 | 20.9
CALENG3G_3G | 0.024 | 1047 | 3 | WEST | YES | 69 | 27 | 69 | 0 | 1.017 | 1.656 | 69
CALENG2G_2G | 0.024 | 1046 | 2 | WEST | YES | 74 | 27 | 74 | 0 | 1.017 | 1.776 | 74
CALENG1G_1G | 0.024 | 1045 | 1 | WEST | YES | 73 | 27 | 73 | 0 | 1.017 | 1.752 | 73
MRGNFG_6G | 0.024 | 1044 | F | WEST | YES | 66 | 66 | 66 |  | 0.99 | 1.584 | 66
MRGNEG_5G | 0.024 | 1043 | E | WEST | YES | 68 | 68 | 68 |  | 0.99 | 1.632 | 68
MRGNDG_4G | 0.024 | 1042 | D | WEST | YES | 70 | 69 | 70 |  | 0.99 | 1.68 | 70
MRGNCG_3G | 0.024 | 1041 | C | WEST | YES | 70 | 69 | 70 |  | 0.99 | 1.68 | 70
MRGNBG_2G | 0.024 | 1040 | B | WEST | YES | 71 | 70 | 71 |  | 0.99 | 1.704 | 71
MRGNAG_1G | 0.024 | 1039 | A | WEST | YES | 69 | 69 | 69 |  | 0.99 | 1.656 | 69
MORGAN5G_5G | 0.024 | 1037 | 5 | WEST | YES | 137 | 40 | 137 |  | 0.99 | 3.288 | 137
PB6GEN_7G | 0.024 | 1008 | 6 | WEST | YES | 515 | 130 | 515 | 0 | 1.022 | 12.36 | 515
TIEHVSG_2G | 0.024 | 11025 | 1 | WEST | YES | 211 | 63 | 211 | 0 | 1.017 | 5.064 | 211
TIEHVCG_4G | 0.024 | 11024 | 1 | WEST | YES | 149 | 103 | 149 | 0 | 1.017 | 3.576 | 149
TIEHVCG_3G | 0.024 | 11023 | 1 | WEST | YES | 132 | 103 | 132 | 0 | 1.017 | 3.168 | 132
TIEHVCG_2G | 0.024 | 11022 | 1 | WEST | YES | 132 | 103 | 132 | 0 | 1.017 | 3.168 | 132
TIEHVCG_1G | 0.024 | 11021 | 1 | WEST | YES | 145 | 103 | 145 | 0 | 1.017 | 3.48 | 145
TIEHVSG_1G | 0.024 | 11020 | 1 | WEST | YES | 211 | 63 | 211 | 0 | 1.017 | 5.064 | 211
NAV6ST | 0.024 | 11014 | 1 | WEST | YES | 115 | 40 | 115 | 0 | 1.017 | 2.76 | 115
NAV5CT | 0.024 | 11013 | 1 | WEST | YES | 80 | 18 | 80 | 0 | 1.017 | 1.92 | 80
NAV4CT | 0.024 | 11012 | 1 | WEST | YES | 80 | 18 | 80 | 0 | 1.017 | 1.92 | 80
NAV3ST | 0.024 | 11011 | 1 | WEST | YES | 115 | 40 | 115 | 0 | 1.017 | 2.76 | 115
NAV2CT | 0.024 | 11009 | 1 | WEST | YES | 80 | 18 | 80 | 0 | 1.017 | 1.92 | 80
PB5GEN_6G | 0.024 | 1007 | 5 | WEST | YES | 115 | 40 | 115 | 0 | 1.022 | 2.76 | 115
NAV1CT | 0.024 | 11001 | 1 | WEST | YES | 80 | 18 | 80 | 0 | 1.017 | 1.92 | 80
PBCTEGE_5G | 0.024 | 1006 | E | WEST | YES | 65 | 65 | 68 | 0 | 1.022 | 1.56 | 65
PBCTDGE_4G | 0.024 | 1005 | D | WEST | YES | 65 | 65 | 65 | 0 | 1.022 | 1.56 | 65
SWETWATR_4G | 0.024 | 1419 | 4 | WEST | YES | 61 | 36 | 61 | 0 | 1.039 | 1.464 | 61
SWETWATR_3G | 0.024 | 1418 | 3 | WEST | YES | 68 | 36 | 68 | 0 | 1.039 | 1.632 | 68
PBCTCGE_3G | 0.024 | 1004 | C | WEST | YES | 62 | 62 | 66 | 0 | 1.022 | 1.488 | 62
SWETWATR_2G | 0.024 | 1417 | 2 | WEST | YES | 72 | 36 | 72 | 0 | 1.039 | 1.728 | 72
PBCTBGE_2G | 0.024 | 1003 | B | WEST | YES | 65 | 65 | 66 | 0 | 1.022 | 1.56 | 65
SWETWATR_1G | 0.024 | 1416 | 1 | WEST | YES | 30 | 18 | 30 | 0 | 1.039 | 0.72 | 30
HORSH4 | 0.024 | 60072 | 1 | WEST | YES | 17.2 | 0 | 115 | 0 | 1.025 | 0.4128 | 17.2
HORSH3 | 0.024 | 60070 | 1 | WEST | YES | 33.6 | 0 | 224 | 0 | 1.025 | 0.8064 | 33.6
HORSH2 | 0.024 | 60068 | 1 | WEST | YES | 27.6 | 0 | 184 | 0 | 1.025 | 0.6624 | 27.6
HORSH1 | 0.024 | 60066 | 1 | WEST | YES | 33.3 | 0 | 222 | 0 | 1.005 | 0.7992 | 33.3
LOUIS1A | 0.024 | 60063 | 1 | WEST | YES | 25.5 | 0 | 170.2 | 0 | 1.02 | 0.612 | 25.5
CIRELLO | 0.024 | 60060 | 1 | WEST | YES | 35 | 0 | 233 | 0 | 1 | 0.84 | 35
BUFGGEN | 0.024 | 60058 | 1 | WEST | YES | 18 | 0 | 120 |  | 1 | 0.432 | 18
CALHN_G1 | 0.024 | 60057 | 1 | WEST | YES | 17.1 | 0 | 114 | 0 | 1.042 | 0.4104 | 17.1
PBCTAGE_1G | 0.024 | 1002 | A | WEST | YES | 64 | 64 | 65 | 0 | 1.022 | 1.536 | 64
KINDERMG_3G | 0.025 | 1071 | 1 | WEST | YES | 45.7 | 12 | 45.7 | 0 | 1.01
KINDERMG_2G | 0.025 | 1070 | 1 | WEST | YES | 45.7 | 12 | 45.7 | 0 | 1.01
KINDERMG_1G | 0.025 | 1069 | 1 | WEST | YES | 25 | 5 | 25 | 0 | 1.01
SCURRYCW_1G | 0.025 | 1068 | 1 | WEST | YES | 14.1 | 0 | 141 |  | 1.01 | 0.3525 | 14.1
CIELOGEN_2G | 0.025 | 1062 | 1 | WEST | YES | 6.1 | 0 | 61 |  | 1 | 0.1525 | 6.1
CIELOGEN_1G | 0.025 | 1061 | 1 | WEST | YES | 9.9 | 0 | 99 |  | 1 | 0.2475 | 9.9
SNYDERW1A | 0.025 | 6637 | 1 | WEST | YES | 6.3 | 0 | 63 | 0 | 1.025 | 0.1575 | 6.3
RDCNYNG1 | 0.025 | 36998 | 1 | WEST | YES | 8.4 | 0 | 84 | 0 | 1.01 | 0.21 | 8.4
GRHAMSES_2G | 0.025 | 1432 | 2 | WEST | YES | 369 | 90 | 369 | 0 | 1.023 | 9.225 | 369
L_SWEETW1_4N | 0.025 | 71060 | 1 | WEST | YES | 15.7 | 0 | 105 | 0 | 1 | 0.3925 | 15.7
L_SWEETW1_3N | 0.025 | 71059 | 1 | WEST | YES | 17.8 | 0 | 119 | 0 | 1 | 0.445 | 17.8
L_SWEETW1_2N | 0.025 | 71057 | 1 | WEST | YES | 20.3 | 0 | 135 | 0 | 1 | 0.5075 | 20.3
L_SWEETW1_1N | 0.025 | 71054 | 1 | WEST | YES | 16.1 | 0 | 107.5 | 0 | 1 | 0.4025 | 16.1
L_BITTCR1_1N | 0.025 | 71051 | 1 | WEST | YES | 5.6 | 0 | 37.5 |  | 1.01 | 0.14 | 5.6
AEPWIND_8 | 0.025 | 1354 | 1 | WEST | YES | 15.2 | 0 | 101.2 |  | 1.01 | 0.38 | 15.2
TRENTIPP_8 | 0.025 | 1343 | 1 | WEST | YES | 22.5 | 0 | 150 |  | 1.014 | 0.5625 | 22.5
MESQUITW_2G | 0.026 | 1438 | 1 | WEST | YES | 23.6 | 0 | 236 |  | 1.01 | 0.6136 | 23.6
MESQUITW_1G | 0.026 | 1437 | 1 | WEST | YES | 40 | 0 | 400 | 0 | 1.023 | 1.04 | 40
WHRLWIND1A | 0.03 | 60081 | 1 | WEST | YES | 6 | 0 | 60 | 0 | 1.03 | 0.18 | 6
WILDHRS11A | 0.032 | 60052 | 1 | WEST | YES | 12.6 | 0 | 126.5 | 0 | 1.005 | 0.4032 | 12.6
GRHAMSES_1G | 0.033 | 1433 | 1 | WEST | YES | 242 | 60 | 242 | 0 | 1.038 | 7.986 | 242
OKLAUN1G | 0.042 | 6752 | 1 | WEST | YES | 629 | 175 | 629 | 0 | 1.035
OKLA7A | 0.042 | 6100 | 1 | WEST | YES | 50 | -220 | 220 | 0 | 1.035 | 2.1 | 50
WFCOGEN_2G | 0.075 | 1482 | 2 | WEST | YES | 12 | 12 | 17 | 0 | 1 | 0.9 | 12
WFCOGEN_2G | 0.075 | 1482 | 1 | WEST | YES | 12 | 12 | 20 | 0 | 1 | 0.9 | 12
WFCOGEN_1G | 0.075 | 1479 | 2 | WEST | YES | 12 | 12 | 20 | 0 | 1 | 0.9 | 12
WFCOGEN_1G | 0.075 | 1479 | 1 | WEST | YES | 12 | 12 | 20 | 0 | 1 | 0.9 | 12

## Mr
Generator Sensitivities
Name of Bus | P Sensitivity of Bus | Number of Bus | ID | Area Name of Gen | AGC | Gen MW | Min MW | Max MW | V Sensitivity of Bus | Set Volt
SLSTR1PP_1G | 0.673 | 1643 | 1 | NORTH | YES | 6 | 0 | 60 | 0 | 1.022 | 4.038 | 6
GRHAMSES_1G | 0.062 | 1433 | 1 | WEST | YES | 242 | 60 | 242 | 0 | 1.038 | 15.004 | 242 | HOUSTON | -41.4759
AEPWIND_8 | 0.048 | 1354 | 1 | WEST | YES | 15.2 | 0 | 101.2 |  | 1.01 | 0.7296 | 15.2 | NORTH | -44.1059
TRENTIPP_8 | 0.048 | 1343 | 1 | WEST | YES | 22.5 | 0 | 150 |  | 1.014 | 1.08 | 22.5 | SOUTH | -44.1223
WILDHRS11A | 0.046 | 60052 | 1 | WEST | YES | 12.6 | 0 | 126.5 | 0 | 1.005 | 0.5796 | 12.6 | WEST | 156.4632
WHRLWIND1A | 0.044 | 60081 | 1 | WEST | YES | 6 | 0 | 60 | 0 | 1.03 | 0.264 | 6
CALHN_G1 | 0.043 | 60057 | 1 | WEST | YES | 17.1 | 0 | 114 | 0 | 1.042 | 0.7353 | 17.1
HORSH2 | 0.036 | 60068 | 1 | WEST | YES | 27.6 | 0 | 184 | 0 | 1.025 | 0.9936 | 27.6 | HOUSTON | 13825.2998
HORSH4 | 0.036 | 60072 | 1 | WEST | YES | 17.2 | 0 | 115 | 0 | 1.025 | 0.6192 | 17.2 | NORTH | 19200.9004
RDCNYNG1 | 0.036 | 36998 | 1 | WEST | YES | 8.4 | 0 | 84 | 0 | 1.01 | 0.3024 | 8.4 | SOUTH | 13890.7012
HORSH1 | 0.036 | 60066 | 1 | WEST | YES | 33.3 | 0 | 222 | 0 | 1.005 | 1.1988 | 33.3 | WEST | 4928.9004
BUFGGEN | 0.036 | 60058 | 1 | WEST | YES | 18 | 0 | 120 |  | 1 | 0.648 | 18
LOUIS1A | 0.036 | 60063 | 1 | WEST | YES | 25.5 | 0 | 170.2 | 0 | 1.02 | 0.918 | 25.5
CIRELLO | 0.036 | 60060 | 1 | WEST | YES | 35 | 0 | 233 | 0 | 1 | 1.26 | 35 | HOUSTON | -0.003
HORSH3 | 0.036 | 60070 | 1 | WEST | YES | 33.6 | 0 | 224 | 0 | 1.025 | 1.2096 | 33.6 | NORTH | -0.0022971
KINDERMG_2G | 0.035 | 1070 | 1 | WEST | YES | 45.7 | 12 | 45.7 | 0 | 1.01 |  |  | SOUTH | -0.0031764
KINDERMG_1G | 0.035 | 1069 | 1 | WEST | YES | 25 | 5 | 25 | 0 | 1.01 |  |  | WEST | 0.031744
CIELOGEN_2G | 0.035 | 1062 | 1 | WEST | YES | 6.1 | 0 | 61 |  | 1 | 0.2135 | 6.1
SCURRYCW_1G | 0.035 | 1068 | 1 | WEST | YES | 14.1 | 0 | 141 |  | 1.01 | 0.4935 | 14.1
KINDERMG_3G | 0.035 | 1071 | 1 | WEST | YES | 45.7 | 12 | 45.7 | 0 | 1.01 |  |  | N to H | 0.00070293
CIELOGEN_1G | 0.035 | 1061 | 1 | WEST | YES | 9.9 | 0 | 99 |  | 1 | 0.3465 | 9.9 | N to S | 0.00087932
SNYDERW1A | 0.034 | 6637 | 1 | WEST | YES | 6.3 | 0 | 63 | 0 | 1.025 | 0.2142 | 6.3 | W to N | 0.034041
BSP_1 | 0.032 | 1320 | 1 | WEST | YES | 25.8 | 2.9 | 25.8 |  | 1 |  |  |  | -0.00087932
L_SWEETW1_1N | 0.032 | 71054 | 1 | WEST | YES | 16.1 | 0 | 107.5 | 0 | 1 | 0.5152 | 16.1 |  | -0.034041
MESQUITW_2G | 0.032 | 1438 | 1 | WEST | YES | 23.6 | 0 | 236 |  | 1.01 | 0.7552 | 23.6
NWPWRG1_1G | 0.032 | 1350 | 1 | WEST | YES | 3.4 | 0 | 34.3 |  | 1.02 | 0.1088 | 3.4
L_SWEETW1_2N | 0.032 | 71057 | 1 | WEST | YES | 20.3 | 0 | 135 | 0 | 1 | 0.6496 | 20.3
WESTXWIN_1G | 0.032 | 1349 | 1 | WEST | YES | 0.7 | 0 | 6.6 |  | 1.02 | 0.0224 | 0.7
MRGNBG_2G | 0.032 | 1040 | B | WEST | YES | 71 | 70 | 71 |  | 0.99 | 2.272 | 71
MORGAN5G_5G | 0.032 | 1037 | 5 | WEST | YES | 137 | 40 | 137 |  | 0.99 | 4.384 | 137
MRGNEG_5G | 0.032 | 1043 | E | WEST | YES | 68 | 68 | 68 |  | 0.99 | 2.176 | 68
MRGNCG_3G | 0.032 | 1041 | C | WEST | YES | 70 | 69 | 70 |  | 0.99 | 2.24 | 70
MRGNFG_6G | 0.032 | 1044 | F | WEST | YES | 66 | 66 | 66 |  | 0.99 | 2.112 | 66
L_BITTCR1_1N | 0.032 | 71051 | 1 | WEST | YES | 5.6 | 0 | 37.5 |  | 1.01 | 0.1792 | 5.6
L_SWEETW1_4N | 0.032 | 71060 | 1 | WEST | YES | 15.7 | 0 | 105 | 0 | 1 | 0.5024 | 15.7
MRGNAG_1G | 0.032 | 1039 | A | WEST | YES | 69 | 69 | 69 |  | 0.99 | 2.208 | 69
L_SWEETW1_3N | 0.032 | 71059 | 1 | WEST | YES | 17.8 | 0 | 119 | 0 | 1 | 0.5696 | 17.8
MCDDONAL_8 | 0.032 | 1333 | 1 | WEST | YES | 21.4 | 0 | 214.2 | 0 | 1.01 | 0.6848 | 21.4
MESQUITW_1G | 0.032 | 1437 | 1 | WEST | YES | 40 | 0 | 400 | 0 | 1.023 | 1.28 | 40
AIRTRICITY_8 | 0.032 | 1170 | 1 | WEST | YES | 18 | 0 | 180 | 0 | 1.01 | 0.576 | 18
MRGNDG_4G | 0.032 | 1042 | D | WEST | YES | 70 | 69 | 70 |  | 0.99 | 2.24 | 70
STANTONW_8 | 0.031 | 1326 | 1 | WEST | YES | 10.1 | 0 | 100.5 | 0 | 1.01 | 0.3131 | 10.1
WFCOGEN_2G | 0.031 | 1482 | 2 | WEST | YES | 12 | 12 | 17 | 0 | 1 | 0.372 | 12
WFCOGEN_1G | 0.031 | 1479 | 1 | WEST | YES | 12 | 12 | 20 | 0 | 1 | 0.372 | 12
OKLAUN1G | 0.031 | 6752 | 1 | WEST | YES | 629 | 175 | 629 | 0 | 1.035
WFCOGEN_2G | 0.031 | 1482 | 1 | WEST | YES | 12 | 12 | 20 | 0 | 1 | 0.372 | 12
OKLA7A | 0.031 | 6100 | 1 | WEST | YES | 50 | -220 | 220 | 0 | 1.035 | 1.55 | 50
WFCOGEN_1G | 0.031 | 1479 | 2 | WEST | YES | 12 | 12 | 20 | 0 | 1 | 0.372 | 12
OCOTILLO_1G | 0.031 | 1328 | 1 | WEST | YES | 5.8 | 0 | 58 |  | 0.99 | 0.1798 | 5.8
PBCTBGE_2G | 0.03 | 1003 | B | WEST | YES | 65 | 65 | 66 | 0 | 1.022 | 1.95 | 65
L_DELAWA1_1Y | 0.03 | 7038 | 2 | WEST | YES | 4.5 | 0 | 30 | 0 | 1 | 0.135 | 4.5
NAV1CT | 0.03 | 11001 | 1 | WEST | YES | 80 | 18 | 80 | 0 | 1.017 | 2.4 | 80
ROSCOEW_5 | 0.03 | 1049 | 1 | WEST | YES | 20.9 | 0 | 209 |  | 0.99 | 0.627 | 20.9
TIEHVCG_2G | 0.03 | 11022 | 1 | WEST | YES | 132 | 103 | 132 | 0 | 1.017 | 3.96 | 132
PBCTEGE_5G | 0.03 | 1006 | E | WEST | YES | 65 | 65 | 68 | 0 | 1.022 | 1.95 | 65
NAV2CT | 0.03 | 11009 | 1 | WEST | YES | 80 | 18 | 80 | 0 | 1.017 | 2.4 | 80
NAV3ST | 0.03 | 11011 | 1 | WEST | YES | 115 | 40 | 115 | 0 | 1.017 | 3.45 | 115
TIEHVSG_1G | 0.03 | 11020 | 1 | WEST | YES | 211 | 63 | 211 | 0 | 1.017 | 6.33 | 211
NAV6ST | 0.03 | 11014 | 1 | WEST | YES | 115 | 40 | 115 | 0 | 1.017 | 3.45 | 115
NAV5CT | 0.03 | 11013 | 1 | WEST | YES | 80 | 18 | 80 | 0 | 1.017 | 2.4 | 80
CALENG2G_2G | 0.03 | 1046 | 2 | WEST | YES | 74 | 27 | 74 | 0 | 1.017 | 2.22 | 74
CALENG1G_1G | 0.03 | 1045 | 1 | WEST | YES | 73 | 27 | 73 | 0 | 1.017 | 2.19 | 73
PBCTDGE_4G | 0.03 | 1005 | D | WEST | YES | 65 | 65 | 65 | 0 | 1.022 | 1.95 | 65
PB6GEN_7G | 0.03 | 1008 | 6 | WEST | YES | 515 | 130 | 515 | 0 | 1.022 | 15.45 | 515
NAV4CT | 0.03 | 11012 | 1 | WEST | YES | 80 | 18 | 80 | 0 | 1.017 | 2.4 | 80
LONGSHORT_5 | 0.03 | 1058 | 1 | NORTH | YES | 15 | 0 | 149 |  | 0.95 | 0.45 | 15
TIEHVCG_3G | 0.03 | 11023 | 1 | WEST | YES | 132 | 103 | 132 | 0 | 1.017 | 3.96 | 132
TIEHVCG_1G | 0.03 | 11021 | 1 | WEST | YES | 145 | 103 | 145 | 0 | 1.017 | 4.35 | 145
PB5GEN_6G | 0.03 | 1007 | 5 | WEST | YES | 115 | 40 | 115 | 0 | 1.022 | 3.45 | 115
TIEHVSG_2G | 0.03 | 11025 | 1 | WEST | YES | 211 | 63 | 211 | 0 | 1.017 | 6.33 | 211
L_DELAWA1_1Y | 0.03 | 7038 | 1 | WEST | YES | 5.2 | 0 | 35 | 0 | 1 | 0.156 | 5.2
TIEHVCG_4G | 0.03 | 11024 | 1 | WEST | YES | 149 | 103 | 149 | 0 | 1.017 | 4.47 | 149
ROSCOEWI_5 | 0.03 | 1057 | 1 | WEST | YES | 12.6 | 0 | 126.5 |  | 0.99 | 0.378 | 12.6
CALENG3G_3G | 0.03 | 1047 | 3 | WEST | YES | 69 | 27 | 69 | 0 | 1.017 | 2.07 | 69
PBCTCGE_3G | 0.03 | 1004 | C | WEST | YES | 62 | 62 | 66 | 0 | 1.022 | 1.86 | 62
PBCTAGE_1G | 0.03 | 1002 | A | WEST | YES | 64 | 64 | 65 | 0 | 1.022 | 1.92 | 64
SWETWATR_3G | 0.029 | 1418 | 3 | WEST | YES | 68 | 36 | 68 | 0 | 1.039 | 1.972 | 68
SWETWATR_4G | 0.029 | 1419 | 4 | WEST | YES | 61 | 36 | 61 | 0 | 1.039 | 1.769 | 61
SWETWATR_2G | 0.029 | 1417 | 2 | WEST | YES | 72 | 36 | 72 | 0 | 1.039 | 2.088 | 72
SWETWATR_1G | 0.029 | 1416 | 1 | WEST | YES | 30 | 18 | 30 | 0 | 1.039 | 0.87 | 30
ORNNWP1 | 0.028 | 60017 | 1 | WEST | YES | 12 | 0 | 80 |  | 1.027 | 0.336 | 12
KM NEP | 0.028 | 60003 | 1 | WEST | YES | 12 | 0 | 80 |  | 1.03 | 0.336 | 12
WDWDU1 | 0.028 | 60016 | 1 | WEST | YES | 12 | 0 | 80 |  | 1.033 | 0.336 | 12
L_DIVIDE1_1N | 0.028 | 76091 | 1 | WEST | YES | 26.5 | 0 | 375 | 0 | 1 | 0.742 | 26.5
SWMESA | 0.028 | 6016 | 1 | WEST | YES | 11.2 | 0 | 75 |  | 1.03 | 0.3136 | 11.2
TNWDWRDU2_8 | 0.028 | 38332 | 1 | WEST | YES | 12 | 0 | 80 |  | 1.0232 | 0.336 | 12
KM SWP | 0.028 | 60007 | 1 | WEST | YES | 12 | 0 | 80 |  | 1.03 | 0.336 | 12
RIO_DRCS | 0.028 | 60201 | SC | WEST | YES | 0 | 0 | 0 | 0 | 1.04 | 0 | 0
KM SEP | 0.028 | 60005 | 1 | WEST | YES | 6 | 0 | 40 |  | 1.035 | 0.168 | 6
L_GASCCR1_1N | 0.028 | 76031 | 1 | WEST | YES | 15 | 0 | 150 | 0 | 1 | 0.42 | 15
KM NWP | 0.028 | 60019 | 1 | WEST | YES | 12 | 0 | 80 |  | 1.03 | 0.336 | 12
DSKY2 | 0.027 | 60000 | 1 | WEST | YES | 11.5 | 0 | 76.5 |  | 1.039 | 0.3105 | 11.5
DSKY1 | 0.027 | 60018 | 1 | WEST | YES | 12.6 | 0 | 84 | 0 | 1.032 | 0.3402 | 12.6
FRNDDRCS | 0.024 | 60202 | SC | WEST | YES | 0 | 0 | 0 | 0 | 1.0259 | 0 | 0
GRHAMSES_2G | 0.024 | 1432 | 2 | WEST | YES | 369 | 90 | 369 | 0 | 1.023 | 8.856 | 369
BARTNWND_1G | 0.022 | 1600 | 1 | WEST | YES | 12 | 0 | 120 | 0 | 1.022 | 0.264 | 12
WCPWRCO_3G | 0.014 | 1455 | 3 | NORTH | YES | 242 | 50 | 242 | 0 | 1.023 | 3.388 | 242
WCPWRCO_2G | 0.014 | 1454 | 2 | NORTH | YES | 204 | 50 | 204 | 0 | 1.023 | 2.856 | 204
WCPWRCO_1G | 0.014 | 1453 | 1 | NORTH | YES | 204 | 50 | 204 | 0 | 1.023 | 2.856 | 204
MRSSHPRD | 0.013 | 344 | 1 | WEST | YES | 12 | 0 | 12 |  | 1.03 | 0.156 | 12
MRSSHPRD01 | 0.013 | 345 | 2 | WEST | YES | 12 | 0 | 12 |  | 1.03 | 0.156 | 12
AMISTADHDRO2 | 0.007 | 8033 | 2 | SOUTH | YES | 13 | 13 | 25 | 0 | 1.035 | 0.091 | 13
AMISTADHDRO1 | 0.007 | 8032 | 1 | SOUTH | YES | 16.5 | 13 | 33 | 0 | 1.035 | 0.1155 | 16.5
HAMILTON | 0.007 | 88253 | 1 | SOUTH | YES | 0 | 0 | 0 | 0 | 1.04 | 0 | 0
ELPS | 0.004 | 8262 | 1 | SOUTH | YES | 6 | 6 | 6 | 0 | 1.039 | 0.024 | 6
EPLVT1 | 0.004 | 80010 | F | SOUTH | YES | 0 | 0 | 0 | 0 | 1.0376 | 0 | 0
SPENCER_G5 | 0.002 | 924 | 1 | NORTH | YES | 52 | 20 | 64 | 0 | 1.03 | 0.104 | 52
EAGLEMNT_3G | 0.002 | 1863 | MB | NORTH | YES | 0 | 50 | 378 |  | 1.033 | 0 | 0
JCKCNTY802 | 0.002 | 581 | 2 | NORTH | YES | 147 | 0 | 147 | 0 | 1.022 | 0.294 | 147
EAGLEMNT_1G | 0.002 | 1861 | MB | NORTH | YES | 0 | 30 | 112 |  | 1.033 | 0 | 0
JCKCNTY803 | 0.002 | 582 | 3 | NORTH | YES | 147 | 0 | 147 | 0 | 1.022 | 0.294 | 147
JCKCNTY801 | 0.002 | 580 | 1 | NORTH | YES | 288 | 0 | 288 | 0 | 1.022 | 0.576 | 288
EAGLEMNT_2G | 0.002 | 1862 | MB | NORTH | YES | 0 | 40 | 100 |  | 1.033 | 0 | 0
SPENCER_G4 | 0.002 | 923 | 1 | NORTH | YES | 48 | 20 | 61 | 0 | 1.03 | 0.096 | 48
COLLIN_1G | 0.001 | 2371 | MB | NORTH | YES | 0 | 40 | 138 |  | 1.022 | 0 | 0
NTHLK1_G | 0 | 2381 | 1 | NORTH | YES | 0 | 35 | 156 |  | 1.029 | 0 | 0
STEAM2 | 0 | 949 | 1 | NORTH | YES | 26 | 8 | 26 | 0 | 0.99 | 0 | 26
STEAM3 | 0 | 950 | 1 | NORTH | YES | 41 | 13 | 41 | 0 | 1.02 | 0 | 41
NTHLK2_G | 0 | 2382 | 2 | NORTH | YES | 0 | 35 | 181 |  | 1.029 | 0 | 0
HANDLEY_1G | 0 | 1945 | MB | NORTH | YES | 0 | 25 | 36 |  | 1.003 | 0 | 0
LKHB1_G | 0 | 2451 | 1 | NORTH | YES | 0 | 80 | 391 |  | 1.029 | 0 | 0
VALLEY_2G | 0 | 1688 | 2 | NORTH | YES | 527 | 90 | 527 | 0 | 1.036 | 0 | 527
OLINGER_G3 | 0 | 844 | 1 | NORTH | YES | 118.3 | 45 | 148 | 0 | 1.03 | 0 | 118.3
KMICHICT5_G | 0 | 11695 | 5 | NORTH | YES | 138 | 80 | 138 | 0 | 1.029 | 0 | 138
FPLEFR1C_G | 0 | 12413 | 3 | NORTH | YES | 159 | 72 | 159 | 0 | 1 | 0 | 159
FPLEFR2A_G | 0 | 12421 | 1 | NORTH | YES | 170 | 72 | 170 | 0 | 1 | 0 | 170
FPLEFR2S_G | 0 | 12424 | 4 | NORTH | YES | 412 | 191 | 412 | 0 | 1 | 0 | 412
VALLEY_3G | 0 | 1689 | 3 | NORTH | YES | 186.2 | 25 | 354 | 0 | 1.015 | 0 | 186.2
LAMARPWR_4G | 0 | 1681 | 4 | NORTH | YES | 164 | 67.7 | 164 | 0 | 1.031 | 0 | 164
PEC_1G | 0 | 1675 | 1 | NORTH | YES | 80 | 35 | 80 | 0 | 1.022 | 0 | 80
OLINGER_G1 | 0 | 842 | 1 | NORTH | YES | 63.1 | 20 | 80 | 0 | 1.03 | 0 | 63.1
MOSES_2G | 0 | 1702 | 2 | NORTH | YES | 579 | 175 | 579 | 0 | 1.031
LAMARPWR_1G | 0 | 1678 | 1 | NORTH | YES | 154 | 67.7 | 154 | 0 | 1.031 | 0 | 154
LAMARPWR_2G | 0 | 1679 | 2 | NORTH | YES | 155 | 67.7 | 155 | 0 | 1.031 | 0 | 155
LAMARPWR_3G | 0 | 1680 | 3 | NORTH | YES | 199 | 129.1 | 199 | 0 | 1.031 | 0 | 199
NEWMAN_G5 | 0 | 837 | 1 | NORTH | YES | 0 | 15 | 37 |  | 1.01 | 0 | 0
PEC_3G | 0 | 1677 | 3 | NORTH | YES | 91 | 35 | 91 | 0 | 1.022 | 0 | 91
LAMARPWR_5G | 0 | 1682 | 5 | NORTH | YES | 163 | 67.7 | 163 | 0 | 1.031 | 0 | 163
PEC_2G | 0 | 1676 | 2 | NORTH | YES | 84 | 35 | 84 | 0 | 1.022 | 0 | 84
VALLLEY_1G | 0 | 1687 | 1 | NORTH | YES | 140 | 15 | 175 | 0 | 1.036 | 0 | 140
DENISNDM | 0 | 6948 | 1 | NORTH | YES | 40 | 5 | 40 | 0 | 1.015 | 0 | 40
MOSES_1G | 0 | 1701 | 1 | NORTH | YES | 560 | 175 | 560 | 0 | 1.031
FPLEFR2C_G | 0 | 12423 | 3 | NORTH | YES | 162 | 72 | 162 | 0 | 1 | 0 | 162
FPLEFR2B_G | 0 | 12422 | 2 | NORTH | YES | 160 | 72 | 160 | 0 | 1 | 0 | 160
OLINGER_G2 | 0 | 843 | 1 | NORTH | YES | 86.7 | 25 | 105 | 0 | 1.03 | 0 | 86.7
FPLEFR1A_G | 0 | 12411 | 1 | NORTH | YES | 170 | 72 | 170 | 0 | 1 | 0 | 170
KMICHIST6_G | 0 | 11696 | 6 | NORTH | YES | 303 | 60 | 303 | 0 | 1.029 | 0 | 303
DENISNDM | 0 | 6948 | 2 | NORTH | YES | 40 | 5 | 40 | 0 | 1.015 | 0 | 40
DCEAST | 0 | 5925 | 1 | NORTH | YES | 400.3 | -600 | 600 | 0 | 1.025 | 0 | 400.3
KMICHIST3_G | 0 | 11693 | 3 | NORTH | YES | 310 | 60 | 310 | 0 | 1.029 | 0 | 310
KMICHICT2_G | 0 | 11692 | 2 | NORTH | YES | 144 | 80 | 144 | 0 | 1.029 | 0 | 144
KMICHICT1_G | 0 | 11691 | 1 | NORTH | YES | 142 | 80 | 142 | 0 | 1.029 | 0 | 142
OLINGER_G4 | 0 | 845 | 1 | NORTH | YES | 59.1 | 0 | 76 | 0 | 1.03 | 0 | 59.1
STEAM1 | 0 | 948 | 1 | NORTH | YES | 0 | 12 | 20 |  | 1.02 | 0 | 0
HANDLEY_2G | 0 | 1946 | MB | NORTH | YES | 0 | 30 | 68 |  | 1.003 | 0 | 0
HANDLEY_4G | 0 | 1948 | 4 | NORTH | YES | 217.5 | 150 | 435 | 0 | 1.022 | 0 | 217.5
LKHB2_G | 0 | 2452 | 2 | NORTH | YES | 514 | 80 | 514 | 0 | 1.029 | 0 | 514
KMICHICT4_G | 0 | 11694 | 4 | NORTH | YES | 136 | 80 | 136 | 0 | 1.029 | 0 | 136
HANDLEY_5G | 0 | 1949 | 5 | NORTH | YES | 0 | 150 | 435 |  | 1.03 | 0 | 0
HANDLEY_3G | 0 | 1947 | 3 | NORTH | YES | 353.4 | 100 | 392 | 0 | 1.03 | 0 | 353.4
FPLEFR1B_G | 0 | 12412 | 2 | NORTH | YES | 157 | 72 | 157 | 0 | 1 | 0 | 157
FPLEFR1S_G | 0 | 12414 | 4 | NORTH | YES | 414 | 191 | 414 | 0 | 1 | 0 | 414
NTHLK3_G | 0 | 2383 | 3 | NORTH | YES | 247.4 | 50 | 329 | 0 | 1.029 | 0 | 247.4
MOSES_3G | 0 | 1703 | 3 | NORTH | YES | 808 | 463 | 808 | 0 | 1.031
LAMARPWR_6G | 0 | 1683 | 6 | NORTH | YES | 199 | 129.1 | 199 | 0 | 1.031 | 0 | 199
LAR_2 | -0.001 | 8287 | 2 | SOUTH | YES | 9 | 9 | 32 |  | 1.023 | -0.009 | 9
LAR_3 | -0.001 | 8288 | 3 | SOUTH | YES | 78.8 | 25 | 105 |  | 1.023 | -0.0788 | 78.8
COMCHEPK_2G | -0.001 | 1899 | 2 | NORTH | YES | 1164 | 1128 | 1164 | 0 | 1.031
CHAMPION_1G | -0.001 | 3348 | MB | NORTH | YES | 0 | 42 | 42 |  | 1 | 0 | 0
MDLTHELP_5G | -0.001 | 1937 | 5 | NORTH | YES | 225 | 74 | 225 | 0 | 1.02 | -0.225 | 225
WLFHOLW_2G | -0.001 | 1878 | 2 | NORTH | YES | 219 | 105 | 219 | 0 | 1.029 | -0.219 | 219
MTCK7_G | -0.001 | 2414 | 7 | NORTH | YES | 0 | 30 | 114 |  | 1.029 | 0 | 0
TGATEWAY_4G | -0.001 | 13119 | 4 | NORTH | YES | 399 | 65 | 399 | 0 | 1.035 | -0.399 | 399
TGATEWAY_3G | -0.001 | 13118 | 3 | NORTH | YES | 146 | 30 | 146 | 0 | 1.035 | -0.146 | 146
TGATEWAY_2G | -0.001 | 13117 | 2 | NORTH | YES | 128 | 30 | 128 | 0 | 1.035 | -0.128 | 128
TGATEWAY_1G | -0.001 | 13116 | 1 | NORTH | YES | 149 | 30 | 149 | 0 | 1.035 | -0.149 | 149
WLFHOLW_1G | -0.001 | 1877 | 1 | NORTH | YES | 216 | 89.3 | 216 | 0 | 1.029 | -0.216 | 216
WLFHOLW_3G | -0.001 | 1879 | 3 | NORTH | YES | 268 | 89.3 | 268 | 0 | 1.029 | -0.268 | 268
LAR | -0.001 | 80012 | F | SOUTH | YES | 0 | 0 | 0 | 0 | 1.023 | 0 | 0
STRYKER_1G | -0.001 | 3107 | 1 | NORTH | YES | 140.5 | 45 | 182 | 0 | 1.029 | -0.1405 | 140.5
STRYKER_2G | -0.001 | 3108 | 2 | NORTH | YES | 484 | 75 | 484 | 0 | 1.029 | -0.484 | 484
MDLTHELP_6G | -0.001 | 1938 | 6 | NORTH | YES | 229 | 74 | 229 | 0 | 1.02 | -0.229 | 229
COMCHEPK_1G | -0.001 | 1898 | 1 | NORTH | YES | 1164 | 1150 | 1164 | 0 | 1.031
MDLTHELP_2G | -0.001 | 1942 | 2 | NORTH | YES | 215 | 74 | 215 | 0 | 1.02 | -0.215 | 215
MDLTHELP_1G | -0.001 | 1941 | 1 | NORTH | YES | 215 | 74 | 215 | 0 | 1.02 | -0.215 | 215
MARTLAKE_3G | -0.001 | 3099 | 3 | NORTH | YES | 804 | 500 | 804 | 0 | 1.031
MARTLAKE_2G | -0.001 | 3098 | 2 | NORTH | YES | 795 | 461 | 795 | 0 | 1.031
MARTLAKE_1G | -0.001 | 3097 | 1 | NORTH | YES | 799 | 500 | 799 | 0 | 1.031
MTCK3_G | -0.001 | 2419 | MB | NORTH | YES | 0 | 10 | 63 |  | 0.9667 | 0 | 0
MTCK2_G | -0.001 | 2418 | 2 | NORTH | YES | 0 | 10 | 23 |  | 0.9667 | 0 | 0
LAR_1 | -0.001 | 8285 | 1 | SOUTH | YES | 16 | 9 | 32 | 0 | 1.038 | -0.016 | 16
MTCK8_G | -0.001 | 2417 | 8 | NORTH | YES | 477 | 60 | 556 | 0 | 1.029 | -0.477 | 477
MTCK6_G | -0.001 | 2413 | 6 | NORTH | YES | 0 | 30 | 118 |  | 1.029 | 0 | 0
CIDINDUS | -0.001 | 86105 | 1 | SOUTH | YES | 0 | -500 | 500 | 0 | 1.01
LEG_2___2 | -0.002 | 48722 | 2 | NORTH | YES | 853 | 357 | 853 | 0 | 1.0348
DECRDOVA_1G | -0.002 | 1889 | 1 | NORTH | YES | 779 | 255 | 779 | 0 | 1.022 | -1.558 | 779
TNTNPONE_18 | -0.002 | 39960 | 1 | NORTH | YES | 152 | 30 | 152 |  | 1.04
PEARSALLGEN2 | -0.002 | 5891 | 1 | SOUTH | YES | 6.2 | 6 | 24 | 0 | 1.01 | -0.0124 | 6.2
PEARSALLGEN1 | -0.002 | 5890 | 1 | SOUTH | YES | 6.2 | 6 | 24 | 0 | 1.01 | -0.0124 | 6.2
FALCONHYDRO3 | -0.002 | 5729 | 3 | SOUTH | YES | 2.8 | 0 | 11 | 0 | 1.02 | -0.0056 | 2.8
FALFURRI | -0.002 | 88508 | 1 | SOUTH | YES | 0 | 0 | 0 | 0 | 1.01 | 0 | 0
FALCONHYDRO2 | -0.002 | 5728 | 2 | SOUTH | YES | 3 | 0 | 12 | 0 | 1.02 | -0.006 | 3
TNTNPONE_28 | -0.002 | 39970 | 1 | NORTH | YES | 154 | 30 | 154 |  | 1.04
CALFREST_6G | -0.002 | 13136 | 6 | NORTH | YES | 176 | 40 | 176 | 0 | 1.035 | -0.352 | 176
CALFREST_5G | -0.002 | 13135 | 5 | NORTH | YES | 157 | 57 | 157 | 0 | 1.035 | -0.314 | 157
CALFREST_4G | -0.002 | 13134 | 4 | NORTH | YES | 156 | 40 | 156 | 0 | 1.035 | -0.312 | 156
CALFREST_3G | -0.002 | 13133 | 3 | NORTH | YES | 174 | 40 | 174 | 0 | 1.035 | -0.348 | 174
CALFREST_2G | -0.002 | 13132 | 2 | NORTH | YES | 155 | 57 | 155 | 0 | 1.035 | -0.31 | 155
CALFREST_1G | -0.002 | 13131 | 1 | NORTH | YES | 152 | 40 | 152 | 0 | 1.035 | -0.304 | 152
ZAPATA | -0.002 | 88299 | 1 | SOUTH | YES | 0 | 0 | 0 | 0 | 1.024 | 0 | 0
PEARSALLGEN3 | -0.002 | 5892 | 1 | SOUTH | YES | 6.2 | 6 | 23 | 0 | 1.01 | -0.0124 | 6.2
LEG_1___1 | -0.002 | 48721 | 1 | NORTH | YES | 836 | 357 | 836 | 0 | 1.0348
BBRN_2G | -0.002 | 3382 | 2 | NORTH | YES | 610 | 225 | 610 | 0 | 1.0345
BBRN_1G | -0.002 | 3381 | 1 | NORTH | YES | 597 | 225 | 597 | 0 | 1.0345
MDLTHELP_3G | -0.002 | 1943 | 3 | NORTH | YES | 215 | 74 | 215 | 0 | 1.02 | -0.43 | 215
MDLTHELP_4G | -0.002 | 1944 | 4 | NORTH | YES | 214 | 74 | 214 | 0 | 1.02 | -0.428 | 214
FALCONHYDRO1 | -0.002 | 8048 | 1 | SOUTH | YES | 3 | 0 | 12 | 0 | 1.02 | -0.006 | 3
FOR_4 | -0.003 | 8154 | 4 | SOUTH | YES | 74.6 | 60 | 81 | 0 | 1.03 | -0.2238 | 74.6
DOW38200 | -0.003 | 49859 | 33 | HOUSTON | YES | 28 | 0 | 45 | 0 | 1
UCAR_1 | -0.003 | 8148 | 2 | SOUTH | YES | 7 | 0 | 7 | 0 | 1.01 | -0.021 | 7
FOR_2 | -0.003 | 8138 | 2 | SOUTH | YES | 65.8 | 45 | 80 | 0 | 1.03 | -0.1974 | 65.8
EXN943GT | -0.003 | 49830 | 12 | HOUSTON | YES | 19 | 5.4 | 20 | 0 | 1.0326 | -0.057 | 19
EXN942GT | -0.003 | 49829 | 11 | HOUSTON | YES | 20 | 5.4 | 21 | 0 | 1.0326 | -0.06 | 20
DUP1V_1 | -0.003 | 8066 | 1 | SOUTH | YES | 73 | 0 | 73 | 0 | 1.0031 | -0.219 | 73
EXN_16GT | -0.003 | 49804 | 2 | HOUSTON | YES | 32 | 8.3 | 34 |  | 1.0326 | -0.096 | 32
WAP_GN7_7 | -0.003 | 48927 | 7 | HOUSTON | YES | 567 | 277 | 567 |  | 1.035
L_RIONOG1S1Y | -0.003 | 7813 | 4 | SOUTH | YES | 293 | 0 | 293 | 0 | 1.02 | -0.879 | 293
L_RIONOG1G2Y | -0.003 | 7811 | 2 | SOUTH | YES | 148 | 0 | 148 | 0 | 1.02 | -0.444 | 148
L_RIONOG1G1Y | -0.003 | 7810 | 1 | SOUTH | YES | 147 | 0 | 147 | 0 | 1.02 | -0.441 | 147
TGF_GT1_8000 | -0.003 | 48911 | 1 | HOUSTON | YES | 69.2 | 0 | 69.2 | 0 | 1.029 | -0.2076 | 69.2
THW_5556 | -0.003 | 48887 | F | HOUSTON | YES | 16.4 | 5 | 57 |  | 1.0319 | -0.0492 | 16.4
DOW81000 | -0.003 | 49882 | 81 | HOUSTON | YES | 47 | 0 | 76 | 0 | 1
THW_5354 | -0.003 | 48886 | D | HOUSTON | YES | 16.6 | 5 | 58 |  | 1.0319 | -0.0498 | 16.6
THW_5354 | -0.003 | 48886 | C | HOUSTON | YES | 16.4 | 5 | 57 |  | 1.0319 | -0.0492 | 16.4
THW_5152 | -0.003 | 48885 | B | HOUSTON | YES | 0 | 5 | 55 |  | 1.0319 | 0 | 0
L_GUADGE1_6Y | -0.003 | 7805 | 6 | SOUTH | YES | 204 | 30 | 204 | 0 | 1.02 | -0.612 | 204
THW_4344 | -0.003 | 48881 | G | HOUSTON | YES | 58 | 5 | 58 | 0 | 1.0435 | -0.174 | 58
L_GUADGE1_5Y | -0.003 | 7804 | 5 | SOUTH | YES | 183 | 30 | 183 | 0 | 1.02 | -0.549 | 183
AIRCO_G | -0.003 | 80227 | 1 | SOUTH | YES | 7.6 | 0 | 8 | 0 | 1.014
WAP_GN1_1 | -0.003 | 48921 | 1 | HOUSTON | YES | 124.5 | 37 | 166 | 0 | 1.0362 | -0.3735 | 124.5
WAP_GN3_3 | -0.003 | 48923 | 3 | HOUSTON | YES | 226 | 93 | 226 |  | 1.0362 | -0.678 | 226
L_RIONOG1G3Y | -0.003 | 7812 | 3 | SOUTH | YES | 150 | 0 | 150 | 0 | 1.02 | -0.45 | 150
WAP_GN8_8 | -0.003 | 48928 | 8 | HOUSTON | YES | 603 | 275 | 603 |  | 1.035
WAPGT21_GT1 | -0.003 | 48929 | B1 | HOUSTON | YES | 0 | 0 | 13 |  | 1.05 | 0 | 0
EXN_17GT | -0.003 | 49805 | 3 | HOUSTON | YES | 31 | 8.3 | 33 |  | 1.0326 | -0.093 | 31
EXN938GT | -0.003 | 49826 | 5 | HOUSTON | YES | 43 | 9.2 | 45.9 | 0 | 1.0326 | -0.129 | 43
L_GUADGE1_4Y | -0.003 | 7803 | 4 | SOUTH | YES | 149 | 30 | 149 | 0 | 1.02 | -0.447 | 149
FOR_1 | -0.003 | 8134 | 1 | SOUTH | YES | 56.4 | 45 | 79 | 0 | 1.03 | -0.1692 | 56.4
EXN_GT | -0.003 | 49837 | 4 | HOUSTON | YES | 81 | 21.3 | 86 | 0 | 1.0326 | -0.243 | 81
UCAR_2 | -0.003 | 8147 | 10 | SOUTH | YES | 21 | 0 | 28 | 0 | 1.0127 | -0.063 | 21
DOW38300 | -0.003 | 49860 | 32 | HOUSTON | YES | 63 | 0 | 101 |  | 1
FOR_3 | -0.003 | 8153 | 3 | SOUTH | YES | 65.8 | 45 | 73 | 0 | 1.03 | -0.1974 | 65.8
DOW41000 | -0.003 | 49865 | 41 | HOUSTON | YES | 31 | 0 | 50 |  | 1
FOR_5 | -0.003 | 8155 | 5 | SOUTH | YES | 67.5 | 60 | 74 | 0 | 1.03 | -0.2025 | 67.5
THW_3334 | -0.003 | 48877 | C | HOUSTON | YES | 58 | 5 | 58 | 0 | 1.0435 | -0.174 | 58
L_GUADGE1_3Y | -0.003 | 7802 | 3 | SOUTH | YES | 146 | 30 | 146 | 0 | 1.02 | -0.438 | 146
L_GUADGE1_2Y | -0.003 | 7801 | 2 | SOUTH | YES | 139 | 30 | 139 | 0 | 1.02 | -0.417 | 139
THW_ST4_ST_4 | -0.003 | 48874 | 4 | HOUSTON | YES | 108 | 19 | 108 | 0 | 1.0435 | -0.324 | 108
THW_ST3_ST_3 | -0.003 | 48873 | 3 | HOUSTON | YES | 110 | 19 | 110 | 0 | 1.0435 | -0.33 | 110
L_GUADGE1_1Y | -0.003 | 7800 | 1 | SOUTH | YES | 151 | 30 | 151 | 0 | 1.02 | -0.453 | 151
FOR_10 | -0.003 | 80053 | 10 | SOUTH | YES | 73 | 45 | 73 | 0 | 1.03 | -0.219 | 73
L_LAKEWO9_1Y | -0.003 | 7624 | 2 | SOUTH | YES | 0 | 0 | 2.4 |  | 1 | 0 | 0
SRB_GN3_3 | -0.003 | 48853 | 3 | HOUSTON | YES | 220 | 35 | 220 |  | 1.0326 | -0.66 | 220
L_LAKEWO9_1Y | -0.003 | 7624 | 1 | SOUTH | YES | 0 | 0 | 2.4 |  | 1 | 0 | 0
L_SCHUMA8_1Y | -0.003 | 7609 | 1 | SOUTH | YES | 0 | 0 | 4 |  | 1 | 0 | 0
SOL_GT1 | -0.003 | 48845 | 1 | HOUSTON | YES | 16.2 | 15.4 | 16.2 |  | 1.0326 | -0.0486 | 16.2
SJS_GT2_GT2 | -0.003 | 48842 | 2 | HOUSTON | YES | 49 | 49 | 81 | 0 | 1.0362 | -0.147 | 49
L_MCQUEE9_1Y | -0.003 | 7605 | 3 | SOUTH | YES | 0 | 0 | 2.8 |  | 1.025 | 0 | 0
L_MCQUEE9_1Y | -0.003 | 7605 | 2 | SOUTH | YES | 0 | 0 | 2.4 |  | 1.025 | 0 | 0
SHELLG2 | -0.003 | 48821 | 2 | HOUSTON | YES | 72 | 34.5 | 72 |  | 1.029 | -0.216 | 72
L_MCQUEE9_1Y | -0.003 | 7605 | 1 | SOUTH | YES | 0 | 0 | 2.4 |  | 1.025 | 0 | 0
CVC_GT4_8005 | -0.003 | 48815 | 4 | HOUSTON | YES | 165 | 91.8 | 165 | 0 | 1.0362 | -0.495 | 165
L_CANYHY8_1Y | -0.003 | 7487 | 1 | SOUTH | YES | 0 | 0 | 6 |  | 1 | 0 | 0
CVC_ST5_5040 | -0.003 | 48814 | 1 | HOUSTON | YES | 133 | 91.8 | 133 |  | 1.029 | -0.399 | 133
CVC_GT1_5035 | -0.003 | 48813 | 1 | HOUSTON | YES | 155 | 91.8 | 155 |  | 1.029 | -0.465 | 155
DOW82000 | -0.003 | 49884 | 82 | HOUSTON | YES | 51 | 0 | 80 | 0 | 1
DOW67000 | -0.003 | 49878 | 67 | HOUSTON | YES | 65 | 0 | 103 | 0 | 1
CVC_GT3_5045 | -0.003 | 48811 | 3 | HOUSTON | YES | 158 | 91.8 | 158 |  | 1.029 | -0.474 | 158
PSA_GN1_8165 | -0.003 | 48796 | 1 | HOUSTON | YES | 104 | 43.1 | 104 | 0 | 1.0362 | -0.312 | 104
L_WIRTZ_1G2Y | -0.003 | 7036 | 2 | SOUTH | YES | 18 | 0 | 30 |  | 1 | -0.054 | 18
L_WIRTZ_1G1Y | -0.003 | 7035 | 1 | SOUTH | YES | 0 | 0 | 29 |  | 1 | 0 | 0
PSA_GT3_8150 | -0.003 | 48793 | 3 | HOUSTON | YES | 70 | 20.3 | 70 | 0 | 1.0362 | -0.21 | 70
PSA_GT2_8155 | -0.003 | 48792 | 2 | HOUSTON | YES | 66 | 20.3 | 66 | 0 | 1.0362 | -0.198 | 66
PHR_GN2_2 | -0.003 | 48772 | MB | HOUSTON | YES | 0 | 72 | 459 |  | 1.0362
PSG_GT3_8060 | -0.003 | 48742 | 1 | HOUSTON | YES | 164 | 50 | 164 | 0 | 1.0326 | -0.492 | 164
VISTRONG2 | -0.003 | 80225 | 2 | SOUTH | YES | 23 | 0 | 23 | 0 | 1.01
L_MARBFA1_2Y | -0.003 | 7029 | 2 | SOUTH | YES | 13 | 0 | 18 |  | 1 | -0.039 | 13
CBE_ST34 | -0.003 | 48736 | 1 | HOUSTON | YES | 103.5 | 0 | 103.5 | 0 | 1.029 | -0.3105 | 103.5
CBE_GT4 | -0.003 | 48735 | 1 | HOUSTON | YES | 86 | 0 | 86 | 0 | 1.029 | -0.258 | 86
L_MARBFA1_1Y | -0.003 | 7028 | 1 | SOUTH | YES | 0 | 0 | 18 |  | 1 | 0 | 0
L_INKSDA1_1Y | -0.003 | 7026 | 1 | SOUTH | YES | 10 | 0 | 14 |  | 1 | -0.03 | 10
CBE_GT2 | -0.003 | 48732 | 1 | HOUSTON | YES | 86 | 0 | 86 | 0 | 1.029 | -0.258 | 86
CBE_GT1 | -0.003 | 48731 | 1 | HOUSTON | YES | 86 | 0 | 86 | 0 | 1.029 | -0.258 | 86
MNS_GT | -0.003 | 48730 | 1 | HOUSTON | YES | 46.1 | 0 | 46.1 | 0 | 1.029 | -0.1383 | 46.1
GBY_83841065 | -0.003 | 48693 | F | HOUSTON | YES | 20 | 20 | 52 | 0 | 1.0362 | -0.06 | 20
GBY_81821075 | -0.003 | 48692 | D | HOUSTON | YES | 20 | 20 | 54 | 0 | 1.0362 | -0.06 | 20
GBY_81821075 | -0.003 | 48692 | C | HOUSTON | YES | 48 | 20 | 48 | 0 | 1.0362 | -0.144 | 48
GBY_73741085 | -0.003 | 48691 | B | HOUSTON | YES | 47 | 20 | 47 | 0 | 1.0362 | -0.141 | 47
L_HAYSEN1_4Y | -0.003 | 7017 | 4 | SOUTH | YES | 229 | 74 | 229 | 0 | 1.008 | -0.687 | 229
FTR_CN4_5095 | -0.003 | 48674 | 4 | NORTH | YES | 380 | 0 | 380 | 0 | 1.0319 | -1.14 | 380
FTR_GT3_5085 | -0.003 | 48673 | 3 | NORTH | YES | 158 | 0 | 158 | 0 | 1.0319 | -0.474 | 158
L_HAYSEN1_3Y | -0.003 | 7016 | 3 | SOUTH | YES | 226 | 74 | 226 | 0 | 1.008 | -0.678 | 226
VISTRONG1 | -0.003 | 80224 | 1 | SOUTH | YES | 15 | 0 | 15 | 0 | 1.01
L_HAYSEN1_2Y | -0.003 | 7015 | 2 | SOUTH | YES | 224 | 74 | 224 | 0 | 1.008 | -0.672 | 224
EP_1_2 | -0.003 | 48651 | 1 | HOUSTON | YES | 5 | 0 | 5 | 0 | 1.0362 | -0.015 | 5
L_HAYSEN1_1Y | -0.003 | 7014 | 1 | SOUTH | YES | 223 | 74 | 223 | 0 | 1.008 | -0.669 | 223
DPEC_GT45070 | -0.003 | 48644 | 4 | HOUSTON | YES | 158 | 98 | 158 | 0 | 1.0319 | -0.474 | 158
DPEC_GT35010 | -0.003 | 48643 | 3 | HOUSTON | YES | 160 | 98 | 160 | 0 | 1.0319 | -0.48 | 160
DPEC_GT25025 | -0.003 | 48642 | 2 | HOUSTON | YES | 156 | 98 | 156 | 0 | 1.0319 | -0.468 | 156
DIB_GT3_8090 | -0.003 | 48614 | 4 | HOUSTON | YES | 77.2 | 15 | 77.2 | 0 | 1.0326 | -0.2316 | 77.2
DIB_ST1_8085 | -0.003 | 48613 | 3 | HOUSTON | YES | 69 | 0 | 69 | 0 | 1.0326 | -0.207 | 69
DIB_GT2_8075 | -0.003 | 48612 | 2 | HOUSTON | YES | 65 | 0 | 65 | 0 | 1.0326 | -0.195 | 65
DIB_GT1_8080 | -0.003 | 48611 | 1 | HOUSTON | YES | 64 | 0 | 64 | 0 | 1.0326 | -0.192 | 64
BTE_ST1_8070 | -0.003 | 48598 | 4 | HOUSTON | YES | 234 | 60 | 234 | 0 | 1.0261 | -0.702 | 234
BTE_GT4_8055 | -0.003 | 48597 | 3 | HOUSTON | YES | 163 | 130 | 163 | 0 | 1.0261 | -0.489 | 163
BTE_GT3_8045 | -0.003 | 48596 | 2 | HOUSTON | YES | 158 | 130 | 158 | 0 | 1.0261 | -0.474 | 158
CHE_GN4_8025 | -0.003 | 48594 | 4 | HOUSTON | YES | 142 | 60 | 142 | 0 | 1.0362 | -0.426 | 142
CHE_GT1_8015 | -0.003 | 48593 | 1 | HOUSTON | YES | 173 | 50 | 173 | 0 | 1.0362 | -0.519 | 173
CHE_GT2_5030 | -0.003 | 48591 | 2 | HOUSTON | YES | 173 | 50 | 173 |  | 1.029 | -0.519 | 173
CBY_GN1_1 | -0.003 | 48581 | 1 | HOUSTON | YES | 748 | 108 | 748 | 0 | 1.0435 | -2.244 | 748
CTL_GN2_8155 | -0.003 | 48565 | 5 | HOUSTON | YES | 11 | 3.4 | 11 |  | 1.0362 | -0.033 | 11
CTL_GN1_8145 | -0.003 | 48564 | 4 | HOUSTON | YES | 55 | 12.9 | 55 |  | 1.0362 | -0.165 | 55
L_FERGUS1_1Y | -0.003 | 7000 | 1 | SOUTH | YES | 399 | 65 | 421 | 0 | 1.015 | -1.197 | 399
CTL_GT3_8135 | -0.003 | 48562 | 2 | HOUSTON | YES | 91 | 30.3 | 91 |  | 1.0362 | -0.273 | 91
CTL_GT2_8130 | -0.003 | 48561 | 1 | HOUSTON | YES | 103 | 30.3 | 103 |  | 1.0362 | -0.309 | 103
CAL_ST1_8000 | -0.003 | 48552 | 2 | HOUSTON | YES | 65 | 0 | 65 | 0 | 1.0326 | -0.195 | 65
CAL_GT1_8045 | -0.003 | 48551 | 1 | HOUSTON | YES | 152 | 0 | 152 | 0 | 1.0326 | -0.456 | 152
BYU_GT4_8065 | -0.003 | 48534 | 4 | HOUSTON | YES | 65 | 0 | 65 |  | 1.0362 | -0.195 | 65
BYU_GT3_8060 | -0.003 | 48533 | 3 | HOUSTON | YES | 67 | 0 | 67 |  | 1.0362 | -0.201 | 67
BYU_GT2_8055 | -0.003 | 48532 | 2 | HOUSTON | YES | 62 | 0 | 62 |  | 1.0362 | -0.186 | 62
BVE_ST1_GN1 | -0.003 | 48523 | 3 | HOUSTON | YES | 246 | 0 | 246 |  | 1.035 | -0.738 | 246
BVE_GT2_5035 | -0.003 | 48522 | 2 | HOUSTON | YES | 170 | 0 | 170 |  | 1.035 | -0.51 | 170
BVE_GT1_GT1 | -0.003 | 48521 | 1 | HOUSTON | YES | 172 | 0 | 172 |  | 1.035 | -0.516 | 172
SI_RAY10 | -0.003 | 5935 | 10 | SOUTH | YES | 47 | 10 | 47 |  | 1.025 | -0.141 | 47
LPE_GT4_8085 | -0.003 | 48514 | 4 | HOUSTON | YES | 41 | 0 | 41 | 0 | 1.0362 | -0.123 | 41
LPE_GT3_8080 | -0.003 | 48513 | 3 | HOUSTON | YES | 41 | 0 | 41 | 0 | 1.0362 | -0.123 | 41
SI_RAY5 | -0.003 | 5934 | 5 | SOUTH | YES | 10 | 10 | 15 | 0 | 1.025 | -0.03 | 10
SI_RAY6 | -0.003 | 5933 | 6 | SOUTH | YES | 19 | 10 | 19 | 0 | 1.025 | -0.057 | 19
APD_GT1_8005 | -0.003 | 48500 | 1 | HOUSTON | YES | 140 | 54.6 | 140 |  | 1.0362 | -0.42 | 140
SI_RAY9 | -0.003 | 5932 | 9 | SOUTH | YES | 38 | 32 | 38 | 0 | 1.025 | -0.114 | 38
TNSCLP3___8 | -0.003 | 39790 | 1 | HOUSTON | YES | 111 | 20 | 111 | 0 | 1.027 | -0.333 | 111
TNSCLP4___8 | -0.003 | 39775 | 1 | HOUSTON | YES | 115 | 20 | 115 | 0 | 1.04 | -0.345 | 115
STP_GN2___2 | -0.003 | 5912 | 2 | SOUTH | YES | 1282 | 1249 | 1282 | 0 | 1.0406
STP_GN1___1 | -0.003 | 5911 | 1 | SOUTH | YES | 1282 | 1249 | 1282 | 0 | 1.0406
TNDOWCGNSG8 | -0.003 | 39470 | 1 | HOUSTON | YES | 32 | 10 | 32 | 0 | 1.0437 | -0.096 | 32
SANMIGUELGEN | -0.003 | 5903 | 1 | SOUTH | YES | 396 | 180 | 396 | 0 | 1.033
TNTXCTY4CG8 | -0.003 | 38714 | 1 | HOUSTON | YES | 103 | 59 | 103 | 0 | 1.044 | -0.309 | 103
TNTXCTY3CG8 | -0.003 | 38713 | 1 | HOUSTON | YES | 85 | 59 | 85 | 0 | 1.044 | -0.255 | 85
TNTXCTY2CG8 | -0.003 | 38712 | 1 | HOUSTON | YES | 102 | 59 | 102 | 0 | 1.044 | -0.306 | 102
TNBP_CGN4_8 | -0.003 | 38690 | 3 | HOUSTON | YES | 40 | 0 | 40 | 0 | 1.0435 | -0.12 | 40
TNBPAMCG4_8 | -0.003 | 38614 | 4 | HOUSTON | YES | 96 | 0 | 96 | 0 | 1.0435 | -0.288 | 96
TNBPAMCG3_8 | -0.003 | 38613 | 3 | HOUSTON | YES | 152 | 0 | 152 | 0 | 1.0435 | -0.456 | 152
TNBPAMCG2_8 | -0.003 | 38612 | 2 | HOUSTON | YES | 150 | 0 | 150 | 0 | 1.0435 | -0.45 | 150
TNBPAMCG1_8 | -0.003 | 38611 | 1 | HOUSTON | YES | 155 | 0 | 155 | 0 | 1.0435 | -0.465 | 155
TNBP_CGN3_8 | -0.003 | 38600 | 5 | HOUSTON | YES | 53 | 0 | 53 | 0 | 1.0435 | -0.159 | 53
TNBP_CGN2_8 | -0.003 | 38590 | 2 | HOUSTON | YES | 66 | 0 | 66 | 0 | 1.0435 | -0.198 | 66
RAYBURNCC8 | -0.003 | 5512 | 1 | SOUTH | YES | 50 | 18.2 | 50 | 0 | 1.02 | -0.15 | 50
TNTXCTY1CG8 | -0.003 | 38711 | 1 | HOUSTON | YES | 105 | 59 | 105 | 0 | 1.044 | -0.315 | 105
TNBP_CGN1_8 | -0.003 | 38580 | 1 | HOUSTON | YES | 60 | 0 | 60 | 0 | 1.0435 | -0.18 | 60
RAYBURNCC7 | -0.003 | 5511 | 1 | SOUTH | YES | 49 | 18.2 | 49 | 0 | 1.02 | -0.147 | 49
DANSBY14 | -0.003 | 32892 | 1 | NORTH | YES | 81 | 25 | 108 | 0 | 1.035 | -0.243 | 81
TNSLCGN1__8 | -0.003 | 39190 | 1 | HOUSTON | YES | 30 | 10 | 30 |  | 1.025 | -0.09 | 30
RAYBURNCC10 | -0.003 | 5509 | 1 | SOUTH | YES | 40 | 5.2 | 40 | 0 | 1.02 | -0.12 | 40
TNDOWCGNGG8 | -0.003 | 39480 | 1 | HOUSTON | YES | 30 | 10 | 30 | 0 | 1.0437 | -0.09 | 30
TNSCLP1___8 | -0.003 | 39760 | 1 | HOUSTON | YES | 116 | 20 | 116 | 0 | 1.04 | -0.348 | 116
TNSCLP2___8 | -0.003 | 39770 | 1 | HOUSTON | YES | 117 | 20 | 117 | 0 | 1.04 | -0.351 | 117
ATKINS5 | -0.003 | 32891 | MB | NORTH | YES | 0 | 5 | 25 |  | 1.031 | 0 | 0
ATKINS4 | -0.003 | 32890 | MB | NORTH | YES | 0 | 5 | 22 |  | 1.031 | 0 | 0
RAYBURNCC9 | -0.003 | 5508 | 1 | SOUTH | YES | 50 | 18.2 | 50 | 0 | 1.02 | -0.15 | 50
ATKINS7 | -0.003 | 32888 | 1 | NORTH | YES | 0 | 4 | 17 |  | 1.028 | 0 | 0
ATKINS6 | -0.003 | 32887 | MB | NORTH | YES | 0 | 12 | 51 |  | 1.028 | 0 | 0
AK_GT1__8040 | -0.003 | 48510 | 1 | HOUSTON | YES | 34 | 8.1 | 34 |  | 1.029 | -0.102 | 34
LPE_GT1_8070 | -0.003 | 48511 | 1 | HOUSTON | YES | 42 | 0 | 42 | 0 | 1.0362 | -0.126 | 42
LPE_GT2_8075 | -0.003 | 48512 | 2 | HOUSTON | YES | 42 | 0 | 42 | 0 | 1.0362 | -0.126 | 42
RAYBURNGEN2 | -0.003 | 5506 | 1 | SOUTH | YES | 0 | 1 | 11 |  | 1.015 | 0 | 0
ATKINS3 | -0.003 | 32886 | MB | NORTH | YES | 0 | 5 | 12 |  | 1 | 0 | 0
BSF_GT1_8070 | -0.003 | 48520 | 1 | HOUSTON | YES | 72 | 0 | 72 | 0 | 1.0326 | -0.216 | 72
BSF_GT1_8070 | -0.003 | 48520 | 2 | HOUSTON | YES | 10 | 0 | 10 | 0 | 1.0326 | -0.03 | 10
DANSBY2 | -0.003 | 32884 | 1 | NORTH | YES | 46 | 2 | 46 | 0 | 1.015 | -0.138 | 46
RAYBURNGEN1 | -0.003 | 5505 | 1 | SOUTH | YES | 0 | 1 | 11 |  | 1.015 | 0 | 0
TAMUGEN1 | -0.003 | 32798 | 1 | NORTH | YES | 32 | 0 | 32 |  | 1.02 | -0.096 | 32
BYU_GT1_8075 | -0.003 | 48531 | 1 | HOUSTON | YES | 65 | 0 | 65 |  | 1.0362 | -0.195 | 65
RAYBURNGEN3 | -0.003 | 5503 | 1 | SOUTH | YES | 6.2 | 6 | 22 | 0 | 1.015 | -0.0186 | 6.2
AVR1_CT2 | -0.003 | 5478 | 1 | SOUTH | YES | 145 | 90 | 145 | 0 | 1.0232 | -0.435 | 145
AVR1_ST1 | -0.003 | 5477 | 1 | SOUTH | YES | 164 | 138 | 164 | 0 | 1.0232 | -0.492 | 164
AVR1_CT1 | -0.003 | 5476 | 1 | SOUTH | YES | 150 | 90 | 150 | 0 | 1.0232 | -0.45 | 150
WBT4 | -0.003 | 5439 | 4 | SOUTH | YES | 151 | 40 | 151 | 0 | 1.01 | -0.453 | 151
WBT3 | -0.003 | 5438 | 3 | SOUTH | YES | 96 | 25 | 96 | 0 | 1.01 | -0.288 | 96
WBT2 | -0.003 | 5437 | 2 | SOUTH | YES | 80 | 25 | 80 | 0 | 1.01 | -0.24 | 80
CTL_GT4_8140 | -0.003 | 48563 | 3 | HOUSTON | YES | 94 | 30.3 | 94 |  | 1.0362 | -0.282 | 94
WBT1 | -0.003 | 5436 | 1 | SOUTH | YES | 25.5 | 20 | 51 | 0 | 1.01 | -0.0765 | 25.5
JKS1 | -0.003 | 5401 | 1 | SOUTH | YES | 560 | 100 | 560 | 0 | 1.0222
ENNSTRAC_2G | -0.003 | 12323 | 2 | NORTH | YES | 116 | 100 | 116 | 0 | 1.043 | -0.348 | 116
CBY_GN2_2 | -0.003 | 48582 | 2 | HOUSTON | YES | 751 | 110 | 751 | 0 | 1.0435 | -2.253 | 751
OWS2 | -0.003 | 5397 | 2 | SOUTH | YES | 379 | 80 | 379 | 0 | 1.027 | -1.137 | 379
ENNSTRAC_1G | -0.003 | 12322 | 1 | NORTH | YES | 196 | 130 | 196 | 0 | 1.043 | -0.588 | 196
OWS1 | -0.003 | 5396 | 1 | SOUTH | YES | 417 | 80 | 417 | 0 | 1.027 | -1.251 | 417
BTE_GT2_8075 | -0.003 | 48595 | 1 | HOUSTON | YES | 163 | 130 | 163 | 0 | 1.0261 | -0.489 | 163
BEEVILLE | -0.003 | 88198 | 1 | SOUTH | YES | 0 | 0 | 0 | 0 | 1.0068 | 0 | 0
LCPCT4 | -0.003 | 5269 | 4 | SOUTH | YES | 45 | 23.1 | 45 | 0 | 1.0249 | -0.135 | 45
LCPCT3 | -0.003 | 5268 | 3 | SOUTH | YES | 44 | 23.1 | 44 | 0 | 1.0249 | -0.132 | 44
LCPCT2 | -0.003 | 5267 | 2 | SOUTH | YES | 46 | 23.1 | 46 | 0 | 1.0249 | -0.138 | 46
LCPCT1 | -0.003 | 5266 | 1 | SOUTH | YES | 45 | 23.1 | 45 | 0 | 1.0249 | -0.135 | 45
LCP4 | -0.003 | 5265 | 4 | SOUTH | YES | 95 | 25 | 95 | 0 | 1.0249 | -0.285 | 95
LCP3 | -0.003 | 5264 | 3 | SOUTH | YES | 58 | 20 | 58 | 0 | 1.0249 | -0.174 | 58
DPEC_GT15040 | -0.003 | 48641 | 1 | HOUSTON | YES | 162 | 98 | 162 | 0 | 1.0319 | -0.486 | 162
JTD2 | -0.003 | 5112 | 2 | SOUTH | YES | 406 | 80 | 406 | 0 | 1.0215
JTD1 | -0.003 | 5111 | 1 | SOUTH | YES | 403 | 80 | 403 | 0 | 1.0215
VHB3 | -0.003 | 5028 | 3 | SOUTH | YES | 397 | 60 | 397 | 0 | 1.0233 | -1.191 | 397
DPEC_ST55065 | -0.003 | 48645 | 5 | HOUSTON | YES | 282 | 0 | 282 | 0 | 1.0319 | -0.846 | 282
VHB2 | -0.003 | 5027 | 2 | SOUTH | YES | 220 | 40 | 220 | 0 | 1.0233 | -0.66 | 220
EP_1_2 | -0.003 | 48651 | 2 | HOUSTON | YES | 21 | 10 | 21 | 0 | 1.0362 | -0.063 | 21
FTR_GT1_5105 | -0.003 | 48671 | 1 | NORTH | YES | 156 | 0 | 156 | 0 | 1.0319 | -0.468 | 156
FTR_GT2_5110 | -0.003 | 48672 | 2 | NORTH | YES | 159 | 0 | 159 | 0 | 1.0319 | -0.477 | 159
VHB1 | -0.003 | 5026 | 1 | SOUTH | YES | 206 | 40 | 206 | 0 | 1.0233 | -0.618 | 206
CSDR56 | -0.003 | 80139 | 6 | SOUTH | YES | 39 | 0 | 39 | 0 | 1.01 | -0.117 | 39
GBY_GN5_5 | -0.003 | 48690 | 5 | HOUSTON | YES | 298.5 | 81 | 398 | 0 | 1.0362 | -0.8955 | 298.5
GBY_73741085 | -0.003 | 48691 | A | HOUSTON | YES | 48 | 20 | 48 | 0 | 1.0362 | -0.144 | 48
CSDR7 | -0.003 | 80138 | 7 | SOUTH | YES | 7 | 0 | 7 | 0 | 1.014 | -0.021 | 7
HECN3 | -0.003 | 8983 | 3 | SOUTH | YES | 169 | 0 | 169 | 0 | 1.0304 | -0.507 | 169
HECN2 | -0.003 | 8982 | 2 | SOUTH | YES | 148 | 0 | 148 | 0 | 1.0304 | -0.444 | 148
GBY_83841065 | -0.003 | 48693 | E | HOUSTON | YES | 20 | 20 | 56 | 0 | 1.0362 | -0.06 | 20
HECN1 | -0.003 | 8981 | 1 | SOUTH | YES | 148 | 0 | 148 | 0 | 1.0304 | -0.444 | 148
CSDR89 | -0.003 | 80137 | 8 | SOUTH | YES | 39 | 0 | 39 | 0 | 1.01 | -0.117 | 39
MVGN#3 | -0.003 | 8938 | 3 | SOUTH | YES | 257 | 0 | 257 | 0 | 1.0304 | -0.771 | 257
MVGN#2 | -0.003 | 8937 | 2 | SOUTH | YES | 205 | 0 | 205 | 0 | 1.0304 | -0.615 | 205
MVGN#1 | -0.003 | 8936 | 1 | SOUTH | YES | 210 | 0 | 210 | 0 | 1.0304 | -0.63 | 210
SLURR | -0.003 | 88241 | DC | SOUTH | YES | 0 | -150 | 150 |  | 1.03
CBE_ST12 | -0.003 | 48733 | 1 | HOUSTON | YES | 103.5 | 0 | 103.5 | 0 | 1.029 | -0.3105 | 103.5
CBE_GT3 | -0.003 | 48734 | 1 | HOUSTON | YES | 86 | 0 | 86 | 0 | 1.029 | -0.258 | 86
FGNTS201 | -0.003 | 8935 | 3 | SOUTH | YES | 172 | 0 | 172 | 0 | 1.03 | -0.516 | 172
FGNTS101 | -0.003 | 8934 | 2 | SOUTH | YES | 146 | 0 | 146 | 0 | 1.03 | -0.438 | 146
PSG_GN2_8050 | -0.003 | 48740 | 1 | HOUSTON | YES | 178 | 60 | 178 | 0 | 1.0326 | -0.534 | 178
PSG_GT2_8040 | -0.003 | 48741 | 1 | HOUSTON | YES | 164 | 50 | 164 | 0 | 1.0326 | -0.492 | 164
ALCOA_G | -0.003 | 80226 | 1 | SOUTH | YES | 48 | 5 | 48 | 0 | 1.014
PR_GT1__9040 | -0.003 | 48761 | 1 | HOUSTON | YES | 35 | 0 | 35 | 0 | 1 | -0.105 | 35
FGNTS001 | -0.003 | 8933 | 1 | SOUTH | YES | 142 | 0 | 142 | 0 | 1.03 | -0.426 | 142
PSA_GT1_8160 | -0.003 | 48791 | 1 | HOUSTON | YES | 65 | 20.8 | 65 | 0 | 1.0362 | -0.195 | 65
ICPGN#3 | -0.003 | 8932 | 3 | SOUTH | YES | 127 | 0 | 127 | 0 | 1.03 | -0.381 | 127
REYSHR_G | -0.003 | 80223 | 1 | SOUTH | YES | 12 | 0 | 12 | 0 | 1.032
PSA_GT4_8145 | -0.003 | 48794 | 4 | HOUSTON | YES | 66 | 20.3 | 66 | 0 | 1.0362 | -0.198 | 66
PSA_GT5_8140 | -0.003 | 48795 | 5 | HOUSTON | YES | 64 | 20.3 | 64 | 0 | 1.0362 | -0.192 | 64
CSDR11 | -0.003 | 80140 | 11 | SOUTH | YES | 39 | 0 | 39 | 0 | 1.0299 | -0.117 | 39
PSA_GT6_8135 | -0.003 | 48797 | 6 | HOUSTON | YES | 59 | 34.5 | 59 | 0 | 1.0362 | -0.177 | 59
ICPGN#2 | -0.003 | 8931 | 2 | SOUTH | YES | 150 | 0 | 150 | 0 | 1.03 | -0.45 | 150
CVC_GT2_5020 | -0.003 | 48812 | 2 | HOUSTON | YES | 159 | 91.8 | 159 |  | 1.029 | -0.477 | 159
TRINIDAD_6G | -0.003 | 3126 | 1 | NORTH | YES | 226 | 46 | 226 | 0 | 1 | -0.678 | 226
ICPGN#1 | -0.003 | 8930 | 1 | SOUTH | YES | 149 | 0 | 149 | 0 | 1.03 | -0.447 | 149
CSDR89 | -0.003 | 80137 | 9 | SOUTH | YES | 15 | 0 | 15 | 0 | 1.01 | -0.045 | 15
SHELLG1_3015 | -0.003 | 48820 | 1 | HOUSTON | YES | 71 | 34.5 | 71 |  | 1.029 | -0.213 | 71
LGEGN#3 | -0.003 | 8928 | 3 | SOUTH | YES | 91 | 0 | 100 | 0 | 1.03 | -0.273 | 91
SHELLG3_3020 | -0.003 | 48822 | 1 | HOUSTON | YES | 39 | 0 | 39 |  | 1.029 | -0.117 | 39
SHELLG3_3020 | -0.003 | 48822 | 2 | HOUSTON | YES | 30 | 0 | 30 |  | 1.029 | -0.09 | 30
SJS_GT1_GT1 | -0.003 | 48841 | 1 | HOUSTON | YES | 49 | 49 | 83 | 0 | 1.0362 | -0.147 | 49
LGEGN#2 | -0.003 | 8927 | 2 | SOUTH | YES | 153 | 0 | 153 | 0 | 1.03 | -0.459 | 153
FOR_9 | -0.003 | 80052 | 9 | SOUTH | YES | 32 | 5 | 32 | 0 | 1.03 | -0.096 | 32
SRB_GN1_1 | -0.003 | 48851 | 1 | HOUSTON | YES | 176 | 26 | 176 | 0 | 1.0217 | -0.528 | 176
SRB_GN2_2 | -0.003 | 48852 | 2 | HOUSTON | YES | 174 | 26 | 174 | 0 | 1.0217 | -0.522 | 174
FOR_8 | -0.003 | 80051 | 8 | SOUTH | YES | 28 | 28 | 28 | 0 | 1.015 | -0.084 | 28
SRB_GN4_4 | -0.003 | 48854 | 4 | HOUSTON | YES | 226 | 35 | 226 |  | 1.0326 | -0.678 | 226
SRB_GT211035 | -0.003 | 48855 | B1 | HOUSTON | YES | 0 | 0 | 17 |  | 1.014 | 0 | 0
SRB_GT211035 | -0.003 | 48855 | B2 | HOUSTON | YES | 0 | 0 | 12 |  | 1.014 | 0 | 0
LGEGN#1 | -0.003 | 8926 | 1 | SOUTH | YES | 158 | 0 | 158 | 0 | 1.03 | -0.474 | 158
CNOPST1 | -0.003 | 8562 | 3 | SOUTH | YES | 153 | 0 | 153 | 0 | 1.03 | -0.459 | 153
THW_3132 | -0.003 | 48875 | A | HOUSTON | YES | 57 | 5 | 57 | 0 | 1.0435 | -0.171 | 57
THW_3132 | -0.003 | 48875 | B | HOUSTON | YES | 57 | 5 | 57 | 0 | 1.0435 | -0.171 | 57
MILHWYS | -0.003 | 80003 | F | SOUTH | YES | 0 | 0 | 0 | 0 | 1.0168 | 0 | 0
THW_3334 | -0.003 | 48877 | D | HOUSTON | YES | 58 | 5 | 58 | 0 | 1.0435 | -0.174 | 58
THW_4142 | -0.003 | 48879 | E | HOUSTON | YES | 58 | 5 | 58 | 0 | 1.0435 | -0.174 | 58
THW_4142 | -0.003 | 48879 | F | HOUSTON | YES | 57 | 5 | 57 | 0 | 1.0435 | -0.171 | 57
CNOPGT2 | -0.003 | 8561 | 2 | SOUTH | YES | 165 | 0 | 165 | 0 | 1.03 | -0.495 | 165
THW_4344 | -0.003 | 48881 | H | HOUSTON | YES | 58 | 5 | 58 | 0 | 1.0435 | -0.174 | 58
THW_GT1_GT_1 | -0.003 | 48883 | B2 | HOUSTON | YES | 0 | 0 | 12 |  | 1.043 | 0 | 0
THW_5152 | -0.003 | 48885 | A | HOUSTON | YES | 16.4 | 5 | 57 |  | 1.0319 | -0.0492 | 16.4
CNOPGT1 | -0.003 | 8560 | 1 | SOUTH | YES | 164 | 0 | 164 | 0 | 1.03 | -0.492 | 164
CEL_B_1 | -0.003 | 8517 | 1 | SOUTH | YES | 29 | 0 | 29 | 0 | 1.02 | -0.087 | 29
STARCO_1 | -0.003 | 8511 | 1 | SOUTH | YES | 38 | 0 | 38 | 0 | 1.024 | -0.114 | 38
THW_5556 | -0.003 | 48887 | E | HOUSTON | YES | 16.6 | 5 | 58 |  | 1.0319 | -0.0498 | 16.6
VAL_2 | -0.003 | 8507 | 2 | SOUTH | YES | 25 | 0 | 25 | 0 | 1.005 | -0.075 | 25
VAL_1 | -0.003 | 8506 | 1 | SOUTH | YES | 25 | 0 | 25 | 0 | 1.005 | -0.075 | 25
KOCHREF2 | -0.003 | 8461 | 1 | SOUTH | YES | 38 | 0 | 38 | 0 | 1.014 | -0.114 | 38
WAP_GN2_2 | -0.003 | 48922 | 2 | HOUSTON | YES | 122.2 | 37 | 163 | 0 | 1.0362 | -0.3666 | 122.2
DAV_2 | -0.003 | 8460 | 2 | SOUTH | YES | 340 | 50 | 340 | 0 | 1.0223 | -1.02 | 340
WAP_GN4_4 | -0.003 | 48924 | 4 | HOUSTON | YES | 544 | 217 | 544 |  | 1.0362 | -1.632 | 544
WAP_GN5_5 | -0.003 | 48925 | 5 | HOUSTON | YES | 234.7 | 278 | 657 | 0 | 1
WAP_GN6_6 | -0.003 | 48926 | 6 | HOUSTON | YES | 645 | 280 | 645 |  | 1.035
DAV_1 | -0.003 | 8459 | 1 | SOUTH | YES | 339 | 50 | 339 | 0 | 1.0223 | -1.017 | 339
COSW_2 | -0.003 | 8457 | 2 | SOUTH | YES | 14 | 0 | 14 | 0 | 1.027 | -0.042 | 14
COSW_1 | -0.003 | 8456 | 1 | SOUTH | YES | 20 | 0 | 20 | 0 | 1.027 | -0.06 | 20
EXN_15GT | -0.003 | 49803 | 1 | HOUSTON | YES | 33 | 8.3 | 35 |  | 1.0326 | -0.099 | 33
DOW84000 | -0.003 | 49886 | 84 | HOUSTON | YES | 107 | 0 | 171 | 0 | 0.98
DOW83000 | -0.003 | 49885 | 83 | HOUSTON | YES | 51 | 0 | 80 | 0 | 1
CUECPL2A | -0.003 | 8189 | 1 | SOUTH | YES | 12 | 0 | 12 | 0 | 1.02 | -0.036 | 12
EXN941GT | -0.003 | 49828 | 10 | HOUSTON | YES | 19 | 5.4 | 20 | 0 | 1.0326 | -0.057 | 19
DOW66000 | -0.003 | 49877 | 66 | HOUSTON | YES | 61 | 0 | 97 | 0 | 1
CLO_1 | -0.003 | 8161 | 1 | SOUTH | YES | 633 | 200 | 633 | 0 | 1.03
EXN944GT | -0.003 | 49831 | 13 | HOUSTON | YES | 33 | 5.4 | 35 | 0 | 1.0326 | -0.099 | 33
EXN945GT | -0.003 | 49832 | 9 | HOUSTON | YES | 19 | 9.2 | 20 | 0 | 1.0326 | -0.057 | 19
DOW65000 | -0.003 | 49876 | 65 | HOUSTON | YES | 63 | 0 | 101 | 0 | 1
EXN_14GT | -0.003 | 49838 | 14 | HOUSTON | YES | 140 | 0 | 148 |  | 1.0326 | -0.42 | 140
DOW17000 | -0.003 | 49851 | 37 | HOUSTON | YES | 39 | 0 | 62 | 0 | 1
DOW38100 | -0.003 | 49858 | 31 | HOUSTON | YES | 45 | 0 | 71.4 |  | 1
DOW64000 | -0.003 | 49873 | 64 | HOUSTON | YES | 41 | 0 | 64.8 | 0 | 1
FOR_7 | -0.003 | 8157 | 7 | SOUTH | YES | 46 | 5 | 46 | 0 | 1.03 | -0.138 | 46
DOW39100 | -0.003 | 49862 | 36 | HOUSTON | YES | 54 | 0 | 86 | 0 | 1
DOW39200 | -0.003 | 49863 | 35 | HOUSTON | YES | 55 | 0 | 88 | 0 | 1
DOW63000 | -0.003 | 49872 | 63 | HOUSTON | YES | 45 | 0 | 72 | 0 | 1
DOW42000 | -0.003 | 49866 | 42 | HOUSTON | YES | 11 | 0 | 18 |  | 1
DOW49000 | -0.003 | 49869 | 45 | HOUSTON | YES | 59 | 0 | 94 |  | 1
DOW61000 | -0.003 | 49870 | 61 | HOUSTON | YES | 44 | 0 | 70 | 0 | 1
DOW62000 | -0.003 | 49871 | 62 | HOUSTON | YES | 40 | 0 | 63 | 0 | 1
FOR_6 | -0.003 | 8156 | 6 | SOUTH | YES | 26 | 5 | 26 | 0 | 1.03 | -0.078 | 26
GIBN_CREK_G1 | -0.003 | 990 | 1 | NORTH | YES | 464 | 200 | 464 | 0 | 1.0275
CSDR56 | -0.003 | 80139 | 5 | SOUTH | YES | 15 | 0 | 15 | 0 | 1.01 | -0.045 | 15
L_BASTEN1_3Y | -0.004 | 7809 | 1 | SOUTH | YES | 227 | 42 | 227 | 0 | 1.004 | -0.908 | 227
L_BASTEN1_2Y | -0.004 | 7808 | 1 | SOUTH | YES | 146 | 83.5 | 146 | 0 | 1.004 | -0.584 | 146
L_BASTEN1_1Y | -0.004 | 7807 | 1 | SOUTH | YES | 147 | 83.5 | 147 | 0 | 1.004 | -0.588 | 147
L_MARSFO1G3Y | -0.004 | 7033 | 3 | SOUTH | YES | 22 | 0 | 36 | 0 | 1 | -0.088 | 22
L_MARSFO1G2Y | -0.004 | 7032 | 2 | SOUTH | YES | 16 | 0 | 35 | 0 | 1 | -0.064 | 16
L_MARSFO1G1Y | -0.004 | 7031 | 1 | SOUTH | YES | 22 | 0 | 36 | 0 | 1 | -0.088 | 22
L_BUCHAN1_3Y | -0.004 | 7024 | 3 | SOUTH | YES | 11 | 0 | 15 |  | 1 | -0.044 | 11
L_BUCHAN1_2Y | -0.004 | 7023 | 2 | SOUTH | YES | 0 | 0 | 18 |  | 1 | 0 | 0
L_BUCHAN1_1Y | -0.004 | 7022 | 1 | SOUTH | YES | 14 | 0 | 18 |  | 1 | -0.056 | 14
L_AUSTPL1_1Y | -0.004 | 7020 | 2 | SOUTH | YES | 7 | 0 | 8 |  | 1 | -0.028 | 7
L_AUSTPL1_1Y | -0.004 | 7020 | 1 | SOUTH | YES | 7 | 0 | 8 |  | 1 | -0.028 | 7
L_FPPYD21_3Y | -0.004 | 7012 | 3 | SOUTH | YES | 427.4 | 200 | 436 | 0 | 1.02
L_FPPYD11_2Y | -0.004 | 7011 | 2 | SOUTH | YES | 577.4 | 200 | 608 | 0 | 1.02
L_FPPYD11_1Y | -0.004 | 7010 | 1 | SOUTH | YES | 587.4 | 200 | 605 | 0 | 1.02
L_LOSTPI1_3Y | -0.004 | 7009 | 3 | SOUTH | YES | 173.9 | 72 | 184 | 0 | 1.015 | -0.6956 | 173.9
L_LOSTPI1_2Y | -0.004 | 7008 | 2 | SOUTH | YES | 157.7 | 107 | 164 | 0 | 1.015 | -0.6308 | 157.7
L_LOSTPI1_1Y | -0.004 | 7007 | 1 | SOUTH | YES | 158.7 | 110 | 167 | 0 | 1.015 | -0.6348 | 158.7
L_SIMGID1_3Y | -0.004 | 7006 | 3 | SOUTH | YES | 324.9 | 60 | 331 | 0 | 1.02 | -1.2996 | 324.9
L_SIMGID1_2Y | -0.004 | 7005 | 2 | SOUTH | YES | 133 | 32 | 139 | 0 | 1.02 | -0.532 | 133
L_SIMGID1_1Y | -0.004 | 7004 | 1 | SOUTH | YES | 133 | 40 | 137 | 0 | 1.02 | -0.532 | 133
SANDHG5C | -0.004 | 9021 | 5C | SOUTH | YES | 140 | 0 | 151 | 0 | 1.0175 | -0.56 | 140
SANDHG5A | -0.004 | 9020 | 5A | SOUTH | YES | 150 | 84 | 159 | 0 | 1.0175 | -0.6 | 150
SANDH_G4 | -0.004 | 9019 | 4 | SOUTH | YES | 45 | 2 | 47 | 0 | 1.0175 | -0.18 | 45
SANDH_G3 | -0.004 | 9018 | 3 | SOUTH | YES | 45 | 2 | 48 | 0 | 1.0175 | -0.18 | 45
SANDH_G2 | -0.004 | 9017 | 2 | SOUTH | YES | 45 | 2 | 47 | 0 | 1.0175 | -0.18 | 45
SANDH_G1 | -0.004 | 9016 | 1 | SOUTH | YES | 45 | 2 | 49 | 0 | 1.0175 | -0.18 | 45
DECKR_G6 | -0.004 | 9005 | 6 | SOUTH | YES | 44 | 24 | 47 | 0 | 1.015 | -0.176 | 44
SANDOW_4G | -0.004 | 3432 | 4 | SOUTH | YES | 534 | 460 | 534 | 0 | 1.029
DECKR_G5 | -0.004 | 9004 | 5 | SOUTH | YES | 44 | 24 | 44 | 0 | 1.015 | -0.176 | 44
DECKR_G4 | -0.004 | 9003 | 4 | SOUTH | YES | 44 | 24 | 44 | 0 | 1.015 | -0.176 | 44
DECKR_G3 | -0.004 | 9002 | 3 | SOUTH | YES | 0 | 24 | 42 |  | 1.015 | 0 | 0
DECKR_G2 | -0.004 | 9001 | 2 | SOUTH | YES | 400 | 50 | 427 | 0 | 1.015 | -1.6 | 400
DECKR_G1 | -0.004 | 9000 | 1 | SOUTH | YES | 320 | 50 | 326 | 0 | 1.015 | -1.28 | 320
THOUSE_2G | -0.005 | 3404 | 2 | NORTH | YES | 805 | 250 | 805 | 0 | 1.026 | -4.025 | 805
THOUSE_1G | -0.005 | 3403 | 1 | NORTH | YES | 563 | 200 | 563 | 0 | 1.026 | -2.815 | 563
LAKE_CRK2_G | -0.006 | 3417 | 2 | NORTH | YES | 227 | 40 | 227 | 0 | 1.029 | -1.362 | 227
LAKE_CRK1_G | -0.006 | 3416 | 1 | NORTH | YES | 35.4 | 33 | 75 | 0 | 1.043 | -0.2124 | 35.4
JNSNCNTY802 | -0.01 | 367 | 2 | NORTH | YES | 90 | 20 | 90 | 0 | 1.02 | -0.9 | 90
JNSNCNTY802 | -0.01 | 366 | 1 | NORTH | YES | 168 | 20 | 168 | 0 | 1.02 | -1.68 | 168
BOSQUESW502 | -0.01 | 239 | 1 | NORTH | YES | 149 | 0 | 149 | 0 | 1.03 | -1.49 | 149
BOSQUESW501 | -0.01 | 247 | 2 | NORTH | YES | 151 | 0 | 151 | 0 | 1.03 | -1.51 | 151
NTHTEXAS03 | -0.011 | 505 | 3 | NORTH | YES | 15 | 15 | 38 | 0 | 1.015 | -0.165 | 15
NTHTEXAS02 | -0.011 | 504 | 2 | NORTH | YES | 5 | 5 | 18 | 0 | 1.015 | -0.055 | 5
NTHTEXAS01 | -0.011 | 503 | 1 | NORTH | YES | 5 | 5 | 18 | 0 | 1.015 | -0.055 | 5
DECRDOVA_5G | -0.017 | 1895 | D | NORTH | YES | 65 | 65 | 70 | 0 | 1.029 | -1.105 | 65
DECRDOVA_4G | -0.017 | 1894 | C | NORTH | YES | 65 | 65 | 70 | 0 | 1.029 | -1.105 | 65
DECRDOVA_3G | -0.017 | 1893 | B | NORTH | YES | 65 | 65 | 70 | 0 | 1.029 | -1.105 | 65
DECRDOVA_2G | -0.017 | 1892 | A | NORTH | YES | 65 | 65 | 71 | 0 | 1.029 | -1.105 | 65
WHITNYDM02 | -0.018 | 245 | 2 | NORTH | YES | 15 | 0 | 15 | 0 | 1.035 | -0.27 | 15
BOSQUESW804 | -0.018 | 253 | 2 | NORTH | YES | 83 | 0 | 83 | 0 | 1.032 | -1.494 | 83
BOSQUESW803 | -0.018 | 251 | 2 | NORTH | YES | 144 | 0 | 144 | 0 | 1.032 | -2.592 | 144
WHITNYDM01 | -0.018 | 244 | 1 | NORTH | YES | 15 | 0 | 15 | 0 | 1.035 | -0.27 | 15
RWMILLER01 | -0.042 | 332 | 1 | NORTH | YES | 75 | 18.5 | 75 | 0 | 1.04 | -3.15 | 75
RWMILLER05 | -0.042 | 336 | 5 | NORTH | YES | 101 | 0 | 101 | 0 | 1.04 | -4.242 | 101
RWMILLER04 | -0.042 | 335 | 4 | NORTH | YES | 102 | 0 | 102 | 0 | 1.04 | -4.284 | 102
RWMILLER03 | -0.042 | 334 | 3 | NORTH | YES | 156 | 65 | 208 | 0 | 1.04 | -6.552 | 156
RWMILLER02 | -0.042 | 333 | 2 | NORTH | YES | 119 | 37 | 119 | 0 | 1.04 | -4.998 | 119

## Ms
Generator Sensitivities
Name of Bus | P Sensitivity of Bus | Number of Bus | ID | Area Name of Gen | AGC | Gen MW | Min MW | Max MW | V Sensitivity of Bus | Set Volt
GRHAMSES_2G | -0.076 | 1432 | 2 | WEST | YES | 369 | 90 | 369 | 0 | 1.023 | -28.044 | 369
WCPWRCO_3G | -0.039 | 1455 | 3 | NORTH | YES | 242 | 50 | 242 | 0 | 1.023 | -9.438 | 242 | HOUSTON | -92.7599
WCPWRCO_2G | -0.039 | 1454 | 2 | NORTH | YES | 204 | 50 | 204 | 0 | 1.023 | -7.956 | 204 | NORTH | -297.165
WCPWRCO_1G | -0.039 | 1453 | 1 | NORTH | YES | 204 | 50 | 204 | 0 | 1.023 | -7.956 | 204 | SOUTH | 4.536
EAGLEMNT_3G | -0.022 | 1863 | MB | NORTH | YES | 0 | 50 | 378 |  | 1.033 | 0 | 0 | WEST | 681.6321
EAGLEMNT_1G | -0.022 | 1861 | MB | NORTH | YES | 0 | 30 | 112 |  | 1.033 | 0 | 0
EAGLEMNT_2G | -0.022 | 1862 | MB | NORTH | YES | 0 | 40 | 100 |  | 1.033 | 0 | 0
SPENCER_G4 | -0.021 | 923 | 1 | NORTH | YES | 48 | 20 | 61 | 0 | 1.03 | -1.008 | 48 | HOUSTON | 13825.3008
SPENCER_G5 | -0.021 | 924 | 1 | NORTH | YES | 52 | 20 | 64 | 0 | 1.03 | -1.092 | 52 | NORTH | 19200.9004
HANDLEY_5G | -0.019 | 1949 | 5 | NORTH | YES | 0 | 150 | 435 |  | 1.03 | 0 | 0 | SOUTH | 13890.7002
HANDLEY_2G | -0.019 | 1946 | MB | NORTH | YES | 0 | 30 | 68 |  | 1.003 | 0 | 0 | WEST | 4928.9004
HANDLEY_3G | -0.019 | 1947 | 3 | NORTH | YES | 353.4 | 100 | 392 | 0 | 1.03 | -6.7146 | 353.4
HANDLEY_4G | -0.019 | 1948 | 4 | NORTH | YES | 217.5 | 150 | 435 | 0 | 1.022 | -4.1325 | 217.5
GRHAMSES_1G | -0.019 | 1433 | 1 | WEST | YES | 242 | 60 | 242 | 0 | 1.038 | -4.598 | 242 | HOUSTON | -0.0067094
HANDLEY_1G | -0.019 | 1945 | MB | NORTH | YES | 0 | 25 | 36 |  | 1.003 | 0 | 0 | NORTH | -0.015477
COLLIN_1G | -0.019 | 2371 | MB | NORTH | YES | 0 | 40 | 138 |  | 1.022 | 0 | 0 | SOUTH | 0.00032655
KMICHICT2_G | -0.018 | 11692 | 2 | NORTH | YES | 144 | 80 | 144 | 0 | 1.029 | -2.592 | 144 | WEST | 0.13829
STEAM2 | -0.018 | 949 | 1 | NORTH | YES | 26 | 8 | 26 | 0 | 0.99 | -0.468 | 26
KMICHIST6_G | -0.018 | 11696 | 6 | NORTH | YES | 303 | 60 | 303 | 0 | 1.029 | -5.454 | 303
OLINGER_G4 | -0.018 | 845 | 1 | NORTH | YES | 59.1 | 0 | 76 | 0 | 1.03 | -1.0638 | 59.1 | N to H | -0.0087672
STEAM1 | -0.018 | 948 | 1 | NORTH | YES | 0 | 12 | 20 |  | 1.02 | 0 | 0 | N to S | -0.015803
KMICHICT4_G | -0.018 | 11694 | 4 | NORTH | YES | 136 | 80 | 136 | 0 | 1.029 | -2.448 | 136 | W to N | 0.15377
LAMARPWR_1G | -0.018 | 1678 | 1 | NORTH | YES | 154 | 67.7 | 154 | 0 | 1.031 | -2.772 | 154 |  | 0.015803
PEC_2G | -0.018 | 1676 | 2 | NORTH | YES | 84 | 35 | 84 | 0 | 1.022 | -1.512 | 84 |  | -0.15377
LAMARPWR_4G | -0.018 | 1681 | 4 | NORTH | YES | 164 | 67.7 | 164 | 0 | 1.031 | -2.952 | 164
NTHLK3_G | -0.018 | 2383 | 3 | NORTH | YES | 247.4 | 50 | 329 | 0 | 1.029 | -4.4532 | 247.4
PEC_1G | -0.018 | 1675 | 1 | NORTH | YES | 80 | 35 | 80 | 0 | 1.022 | -1.44 | 80
NTHLK1_G | -0.018 | 2381 | 1 | NORTH | YES | 0 | 35 | 156 |  | 1.029 | 0 | 0
MOSES_1G | -0.018 | 1701 | 1 | NORTH | YES | 560 | 175 | 560 | 0 | 1.031
LAMARPWR_5G | -0.018 | 1682 | 5 | NORTH | YES | 163 | 67.7 | 163 | 0 | 1.031 | -2.934 | 163
OLINGER_G2 | -0.018 | 843 | 1 | NORTH | YES | 86.7 | 25 | 105 | 0 | 1.03 | -1.5606 | 86.7
DENISNDM | -0.018 | 6948 | 1 | NORTH | YES | 40 | 5 | 40 | 0 | 1.015 | -0.72 | 40
KMICHICT5_G | -0.018 | 11695 | 5 | NORTH | YES | 138 | 80 | 138 | 0 | 1.029 | -2.484 | 138
PEC_3G | -0.018 | 1677 | 3 | NORTH | YES | 91 | 35 | 91 | 0 | 1.022 | -1.638 | 91
VALLEY_3G | -0.018 | 1689 | 3 | NORTH | YES | 186.2 | 25 | 354 | 0 | 1.015 | -3.3516 | 186.2
MOSES_3G | -0.018 | 1703 | 3 | NORTH | YES | 808 | 463 | 808 | 0 | 1.031
VALLLEY_1G | -0.018 | 1687 | 1 | NORTH | YES | 140 | 15 | 175 | 0 | 1.036 | -2.52 | 140
DENISNDM | -0.018 | 6948 | 2 | NORTH | YES | 40 | 5 | 40 | 0 | 1.015 | -0.72 | 40
MOSES_2G | -0.018 | 1702 | 2 | NORTH | YES | 579 | 175 | 579 | 0 | 1.031
LAMARPWR_3G | -0.018 | 1680 | 3 | NORTH | YES | 199 | 129.1 | 199 | 0 | 1.031 | -3.582 | 199
LAMARPWR_2G | -0.018 | 1679 | 2 | NORTH | YES | 155 | 67.7 | 155 | 0 | 1.031 | -2.79 | 155
KMICHICT1_G | -0.018 | 11691 | 1 | NORTH | YES | 142 | 80 | 142 | 0 | 1.029 | -2.556 | 142
DCEAST | -0.018 | 5925 | 1 | NORTH | YES | 400.3 | -600 | 600 | 0 | 1.025 | -7.2054 | 400.3
STEAM3 | -0.018 | 950 | 1 | NORTH | YES | 41 | 13 | 41 | 0 | 1.02 | -0.738 | 41
OLINGER_G3 | -0.018 | 844 | 1 | NORTH | YES | 118.3 | 45 | 148 | 0 | 1.03 | -2.1294 | 118.3
NTHLK2_G | -0.018 | 2382 | 2 | NORTH | YES | 0 | 35 | 181 |  | 1.029 | 0 | 0
VALLEY_2G | -0.018 | 1688 | 2 | NORTH | YES | 527 | 90 | 527 | 0 | 1.036 | -9.486 | 527
LAMARPWR_6G | -0.018 | 1683 | 6 | NORTH | YES | 199 | 129.1 | 199 | 0 | 1.031 | -3.582 | 199
KMICHIST3_G | -0.018 | 11693 | 3 | NORTH | YES | 310 | 60 | 310 | 0 | 1.029 | -5.58 | 310
NEWMAN_G5 | -0.018 | 837 | 1 | NORTH | YES | 0 | 15 | 37 |  | 1.01 | 0 | 0
OLINGER_G1 | -0.018 | 842 | 1 | NORTH | YES | 63.1 | 20 | 80 | 0 | 1.03 | -1.1358 | 63.1
FPLEFR2A_G | -0.017 | 12421 | 1 | NORTH | YES | 170 | 72 | 170 | 0 | 1 | -2.89 | 170
MTCK7_G | -0.017 | 2414 | 7 | NORTH | YES | 0 | 30 | 114 |  | 1.029 | 0 | 0
LKHB2_G | -0.017 | 2452 | 2 | NORTH | YES | 514 | 80 | 514 | 0 | 1.029 | -8.738 | 514
MTCK3_G | -0.017 | 2419 | MB | NORTH | YES | 0 | 10 | 63 |  | 0.9667 | 0 | 0
FPLEFR1B_G | -0.017 | 12412 | 2 | NORTH | YES | 157 | 72 | 157 | 0 | 1 | -2.669 | 157
LKHB1_G | -0.017 | 2451 | 1 | NORTH | YES | 0 | 80 | 391 |  | 1.029 | 0 | 0
MTCK8_G | -0.017 | 2417 | 8 | NORTH | YES | 477 | 60 | 556 | 0 | 1.029 | -8.109 | 477
FPLEFR1A_G | -0.017 | 12411 | 1 | NORTH | YES | 170 | 72 | 170 | 0 | 1 | -2.89 | 170
FPLEFR1C_G | -0.017 | 12413 | 3 | NORTH | YES | 159 | 72 | 159 | 0 | 1 | -2.703 | 159
FPLEFR1S_G | -0.017 | 12414 | 4 | NORTH | YES | 414 | 191 | 414 | 0 | 1 | -7.038 | 414
FPLEFR2B_G | -0.017 | 12422 | 2 | NORTH | YES | 160 | 72 | 160 | 0 | 1 | -2.72 | 160
FPLEFR2C_G | -0.017 | 12423 | 3 | NORTH | YES | 162 | 72 | 162 | 0 | 1 | -2.754 | 162
MTCK6_G | -0.017 | 2413 | 6 | NORTH | YES | 0 | 30 | 118 |  | 1.029 | 0 | 0
MTCK2_G | -0.017 | 2418 | 2 | NORTH | YES | 0 | 10 | 23 |  | 0.9667 | 0 | 0
FPLEFR2S_G | -0.017 | 12424 | 4 | NORTH | YES | 412 | 191 | 412 | 0 | 1 | -7.004 | 412
JCKCNTY801 | -0.016 | 580 | 1 | NORTH | YES | 288 | 0 | 288 | 0 | 1.022 | -4.608 | 288
CHAMPION_1G | -0.016 | 3348 | MB | NORTH | YES | 0 | 42 | 42 |  | 1 | 0 | 0
MARTLAKE_2G | -0.016 | 3098 | 2 | NORTH | YES | 795 | 461 | 795 | 0 | 1.031
MDLTHELP_1G | -0.016 | 1941 | 1 | NORTH | YES | 215 | 74 | 215 | 0 | 1.02 | -3.44 | 215
JCKCNTY802 | -0.016 | 581 | 2 | NORTH | YES | 147 | 0 | 147 | 0 | 1.022 | -2.352 | 147
TGATEWAY_2G | -0.016 | 13117 | 2 | NORTH | YES | 128 | 30 | 128 | 0 | 1.035 | -2.048 | 128
MDLTHELP_2G | -0.016 | 1942 | 2 | NORTH | YES | 215 | 74 | 215 | 0 | 1.02 | -3.44 | 215
TGATEWAY_4G | -0.016 | 13119 | 4 | NORTH | YES | 399 | 65 | 399 | 0 | 1.035 | -6.384 | 399
TGATEWAY_3G | -0.016 | 13118 | 3 | NORTH | YES | 146 | 30 | 146 | 0 | 1.035 | -2.336 | 146
STRYKER_1G | -0.016 | 3107 | 1 | NORTH | YES | 140.5 | 45 | 182 | 0 | 1.029 | -2.248 | 140.5
MARTLAKE_3G | -0.016 | 3099 | 3 | NORTH | YES | 804 | 500 | 804 | 0 | 1.031
JCKCNTY803 | -0.016 | 582 | 3 | NORTH | YES | 147 | 0 | 147 | 0 | 1.022 | -2.352 | 147
MDLTHELP_6G | -0.016 | 1938 | 6 | NORTH | YES | 229 | 74 | 229 | 0 | 1.02 | -3.664 | 229
STRYKER_2G | -0.016 | 3108 | 2 | NORTH | YES | 484 | 75 | 484 | 0 | 1.029 | -7.744 | 484
TGATEWAY_1G | -0.016 | 13116 | 1 | NORTH | YES | 149 | 30 | 149 | 0 | 1.035 | -2.384 | 149
MARTLAKE_1G | -0.016 | 3097 | 1 | NORTH | YES | 799 | 500 | 799 | 0 | 1.031
MDLTHELP_5G | -0.016 | 1937 | 5 | NORTH | YES | 225 | 74 | 225 | 0 | 1.02 | -3.6 | 225
ENNSTRAC_2G | -0.015 | 12323 | 2 | NORTH | YES | 116 | 100 | 116 | 0 | 1.043 | -1.74 | 116
MDLTHELP_3G | -0.015 | 1943 | 3 | NORTH | YES | 215 | 74 | 215 | 0 | 1.02 | -3.225 | 215
ENNSTRAC_1G | -0.015 | 12322 | 1 | NORTH | YES | 196 | 130 | 196 | 0 | 1.043 | -2.94 | 196
DECRDOVA_1G | -0.015 | 1889 | 1 | NORTH | YES | 779 | 255 | 779 | 0 | 1.022 | -11.685 | 779
MDLTHELP_4G | -0.015 | 1944 | 4 | NORTH | YES | 214 | 74 | 214 | 0 | 1.02 | -3.21 | 214
TRINIDAD_6G | -0.015 | 3126 | 1 | NORTH | YES | 226 | 46 | 226 | 0 | 1 | -3.39 | 226
BBRN_1G | -0.014 | 3381 | 1 | NORTH | YES | 597 | 225 | 597 | 0 | 1.0345
BARTNWND_1G | -0.014 | 1600 | 1 | WEST | YES | 12 | 0 | 120 | 0 | 1.022 | -0.168 | 12
CALFREST_4G | -0.014 | 13134 | 4 | NORTH | YES | 156 | 40 | 156 | 0 | 1.035 | -2.184 | 156
CALFREST_2G | -0.014 | 13132 | 2 | NORTH | YES | 155 | 57 | 155 | 0 | 1.035 | -2.17 | 155
CALFREST_1G | -0.014 | 13131 | 1 | NORTH | YES | 152 | 40 | 152 | 0 | 1.035 | -2.128 | 152
CALFREST_6G | -0.014 | 13136 | 6 | NORTH | YES | 176 | 40 | 176 | 0 | 1.035 | -2.464 | 176
BBRN_2G | -0.014 | 3382 | 2 | NORTH | YES | 610 | 225 | 610 | 0 | 1.0345
CALFREST_3G | -0.014 | 13133 | 3 | NORTH | YES | 174 | 40 | 174 | 0 | 1.035 | -2.436 | 174
CALFREST_5G | -0.014 | 13135 | 5 | NORTH | YES | 157 | 57 | 157 | 0 | 1.035 | -2.198 | 157
NTHTEXAS01 | -0.013 | 503 | 1 | NORTH | YES | 5 | 5 | 18 | 0 | 1.015 | -0.065 | 5
NTHTEXAS02 | -0.013 | 504 | 2 | NORTH | YES | 5 | 5 | 18 | 0 | 1.015 | -0.065 | 5
NTHTEXAS03 | -0.013 | 505 | 3 | NORTH | YES | 15 | 15 | 38 | 0 | 1.015 | -0.195 | 15
WFCOGEN_2G | -0.012 | 1482 | 1 | WEST | YES | 12 | 12 | 20 | 0 | 1 | -0.144 | 12
TNTNPONE_18 | -0.012 | 39960 | 1 | NORTH | YES | 152 | 30 | 152 |  | 1.04
LEG_1___1 | -0.012 | 48721 | 1 | NORTH | YES | 836 | 357 | 836 | 0 | 1.0348
WFCOGEN_2G | -0.012 | 1482 | 2 | WEST | YES | 12 | 12 | 17 | 0 | 1 | -0.144 | 12
LEG_2___2 | -0.012 | 48722 | 2 | NORTH | YES | 853 | 357 | 853 | 0 | 1.0348
WFCOGEN_1G | -0.012 | 1479 | 2 | WEST | YES | 12 | 12 | 20 | 0 | 1 | -0.144 | 12
WFCOGEN_1G | -0.012 | 1479 | 1 | WEST | YES | 12 | 12 | 20 | 0 | 1 | -0.144 | 12
TNTNPONE_28 | -0.012 | 39970 | 1 | NORTH | YES | 154 | 30 | 154 |  | 1.04
DECRDOVA_3G | -0.011 | 1893 | B | NORTH | YES | 65 | 65 | 70 | 0 | 1.029 | -0.715 | 65
JNSNCNTY802 | -0.011 | 367 | 2 | NORTH | YES | 90 | 20 | 90 | 0 | 1.02 | -0.99 | 90
JNSNCNTY802 | -0.011 | 366 | 1 | NORTH | YES | 168 | 20 | 168 | 0 | 1.02 | -1.848 | 168
DECRDOVA_5G | -0.011 | 1895 | D | NORTH | YES | 65 | 65 | 70 | 0 | 1.029 | -0.715 | 65
WLFHOLW_1G | -0.011 | 1877 | 1 | NORTH | YES | 216 | 89.3 | 216 | 0 | 1.029 | -2.376 | 216
WLFHOLW_3G | -0.011 | 1879 | 3 | NORTH | YES | 268 | 89.3 | 268 | 0 | 1.029 | -2.948 | 268
DECRDOVA_2G | -0.011 | 1892 | A | NORTH | YES | 65 | 65 | 71 | 0 | 1.029 | -0.715 | 65
DECRDOVA_4G | -0.011 | 1894 | C | NORTH | YES | 65 | 65 | 70 | 0 | 1.029 | -0.715 | 65
WLFHOLW_2G | -0.011 | 1878 | 2 | NORTH | YES | 219 | 105 | 219 | 0 | 1.029 | -2.409 | 219
COMCHEPK_1G | -0.01 | 1898 | 1 | NORTH | YES | 1164 | 1150 | 1164 | 0 | 1.031
DANSBY2 | -0.01 | 32884 | 1 | NORTH | YES | 46 | 2 | 46 | 0 | 1.015 | -0.46 | 46
LAKE_CRK2_G | -0.01 | 3417 | 2 | NORTH | YES | 227 | 40 | 227 | 0 | 1.029 | -2.27 | 227
ATKINS4 | -0.01 | 32890 | MB | NORTH | YES | 0 | 5 | 22 |  | 1.031 | 0 | 0
GIBN_CREK_G1 | -0.01 | 990 | 1 | NORTH | YES | 464 | 200 | 464 | 0 | 1.0275
FTR_GT3_5085 | -0.01 | 48673 | 3 | NORTH | YES | 158 | 0 | 158 | 0 | 1.0319 | -1.58 | 158
FTR_GT1_5105 | -0.01 | 48671 | 1 | NORTH | YES | 156 | 0 | 156 | 0 | 1.0319 | -1.56 | 156
DANSBY14 | -0.01 | 32892 | 1 | NORTH | YES | 81 | 25 | 108 | 0 | 1.035 | -0.81 | 81
ATKINS7 | -0.01 | 32888 | 1 | NORTH | YES | 0 | 4 | 17 |  | 1.028 | 0 | 0
ATKINS6 | -0.01 | 32887 | MB | NORTH | YES | 0 | 12 | 51 |  | 1.028 | 0 | 0
FTR_CN4_5095 | -0.01 | 48674 | 4 | NORTH | YES | 380 | 0 | 380 | 0 | 1.0319 | -3.8 | 380
TAMUGEN1 | -0.01 | 32798 | 1 | NORTH | YES | 32 | 0 | 32 |  | 1.02 | -0.32 | 32
ATKINS5 | -0.01 | 32891 | MB | NORTH | YES | 0 | 5 | 25 |  | 1.031 | 0 | 0
LAKE_CRK1_G | -0.01 | 3416 | 1 | NORTH | YES | 35.4 | 33 | 75 | 0 | 1.043 | -0.354 | 35.4
THOUSE_2G | -0.01 | 3404 | 2 | NORTH | YES | 805 | 250 | 805 | 0 | 1.026 | -8.05 | 805
THOUSE_1G | -0.01 | 3403 | 1 | NORTH | YES | 563 | 200 | 563 | 0 | 1.026 | -5.63 | 563
ATKINS3 | -0.01 | 32886 | MB | NORTH | YES | 0 | 5 | 12 |  | 1 | 0 | 0
FTR_GT2_5110 | -0.01 | 48672 | 2 | NORTH | YES | 159 | 0 | 159 | 0 | 1.0319 | -1.59 | 159
COMCHEPK_2G | -0.01 | 1899 | 2 | NORTH | YES | 1164 | 1128 | 1164 | 0 | 1.031
BOSQUESW501 | -0.009 | 247 | 2 | NORTH | YES | 151 | 0 | 151 | 0 | 1.03 | -1.359 | 151
BOSQUESW502 | -0.009 | 239 | 1 | NORTH | YES | 149 | 0 | 149 | 0 | 1.03 | -1.341 | 149
BOSQUESW804 | -0.008 | 253 | 2 | NORTH | YES | 83 | 0 | 83 | 0 | 1.032 | -0.664 | 83
BOSQUESW803 | -0.008 | 251 | 2 | NORTH | YES | 144 | 0 | 144 | 0 | 1.032 | -1.152 | 144
WHITNYDM01 | -0.008 | 244 | 1 | NORTH | YES | 15 | 0 | 15 | 0 | 1.035 | -0.12 | 15
WHITNYDM02 | -0.008 | 245 | 2 | NORTH | YES | 15 | 0 | 15 | 0 | 1.035 | -0.12 | 15
EXN_GT | -0.007 | 49837 | 4 | HOUSTON | YES | 81 | 21.3 | 86 | 0 | 1.0326 | -0.567 | 81
EXN944GT | -0.007 | 49831 | 13 | HOUSTON | YES | 33 | 5.4 | 35 | 0 | 1.0326 | -0.231 | 33
EXN942GT | -0.007 | 49829 | 11 | HOUSTON | YES | 20 | 5.4 | 21 | 0 | 1.0326 | -0.14 | 20
BYU_GT1_8075 | -0.007 | 48531 | 1 | HOUSTON | YES | 65 | 0 | 65 |  | 1.0362 | -0.455 | 65
EXN938GT | -0.007 | 49826 | 5 | HOUSTON | YES | 43 | 9.2 | 45.9 | 0 | 1.0326 | -0.301 | 43
EXN_16GT | -0.007 | 49804 | 2 | HOUSTON | YES | 32 | 8.3 | 34 |  | 1.0326 | -0.224 | 32
BYU_GT3_8060 | -0.007 | 48533 | 3 | HOUSTON | YES | 67 | 0 | 67 |  | 1.0362 | -0.469 | 67
THW_5152 | -0.007 | 48885 | B | HOUSTON | YES | 0 | 5 | 55 |  | 1.0319 | 0 | 0
THW_4344 | -0.007 | 48881 | G | HOUSTON | YES | 58 | 5 | 58 | 0 | 1.0435 | -0.406 | 58
THW_3334 | -0.007 | 48877 | C | HOUSTON | YES | 58 | 5 | 58 | 0 | 1.0435 | -0.406 | 58
THW_ST4_ST_4 | -0.007 | 48874 | 4 | HOUSTON | YES | 108 | 19 | 108 | 0 | 1.0435 | -0.756 | 108
THW_ST3_ST_3 | -0.007 | 48873 | 3 | HOUSTON | YES | 110 | 19 | 110 | 0 | 1.0435 | -0.77 | 110
CTL_GT4_8140 | -0.007 | 48563 | 3 | HOUSTON | YES | 94 | 30.3 | 94 |  | 1.0362 | -0.658 | 94
CAL_GT1_8045 | -0.007 | 48551 | 1 | HOUSTON | YES | 152 | 0 | 152 | 0 | 1.0326 | -1.064 | 152
SRB_GN1_1 | -0.007 | 48851 | 1 | HOUSTON | YES | 176 | 26 | 176 | 0 | 1.0217 | -1.232 | 176
SJS_GT2_GT2 | -0.007 | 48842 | 2 | HOUSTON | YES | 49 | 49 | 81 | 0 | 1.0362 | -0.343 | 49
SHELLG3_3020 | -0.007 | 48822 | 1 | HOUSTON | YES | 39 | 0 | 39 |  | 1.029 | -0.273 | 39
SHELLG2 | -0.007 | 48821 | 2 | HOUSTON | YES | 72 | 34.5 | 72 |  | 1.029 | -0.504 | 72
CVC_GT4_8005 | -0.007 | 48815 | 4 | HOUSTON | YES | 165 | 91.8 | 165 | 0 | 1.0362 | -1.155 | 165
CVC_GT1_5035 | -0.007 | 48813 | 1 | HOUSTON | YES | 155 | 91.8 | 155 |  | 1.029 | -1.085 | 155
SRB_GT211035 | -0.007 | 48855 | B1 | HOUSTON | YES | 0 | 0 | 17 |  | 1.014 | 0 | 0
SRB_GT211035 | -0.007 | 48855 | B2 | HOUSTON | YES | 0 | 0 | 12 |  | 1.014 | 0 | 0
PSA_GT3_8150 | -0.007 | 48793 | 3 | HOUSTON | YES | 70 | 20.3 | 70 | 0 | 1.0362 | -0.49 | 70
PSA_GT2_8155 | -0.007 | 48792 | 2 | HOUSTON | YES | 66 | 20.3 | 66 | 0 | 1.0362 | -0.462 | 66
PSG_GT3_8060 | -0.007 | 48742 | 1 | HOUSTON | YES | 164 | 50 | 164 | 0 | 1.0326 | -1.148 | 164
PSG_GN2_8050 | -0.007 | 48740 | 1 | HOUSTON | YES | 178 | 60 | 178 | 0 | 1.0326 | -1.246 | 178
THW_5152 | -0.007 | 48885 | A | HOUSTON | YES | 16.4 | 5 | 57 |  | 1.0319 | -0.1148 | 16.4
SJS_GT1_GT1 | -0.007 | 48841 | 1 | HOUSTON | YES | 49 | 49 | 83 | 0 | 1.0362 | -0.343 | 49
THW_5354 | -0.007 | 48886 | D | HOUSTON | YES | 16.6 | 5 | 58 |  | 1.0319 | -0.1162 | 16.6
GBY_83841065 | -0.007 | 48693 | F | HOUSTON | YES | 20 | 20 | 52 | 0 | 1.0362 | -0.14 | 20
CVC_ST5_5040 | -0.007 | 48814 | 1 | HOUSTON | YES | 133 | 91.8 | 133 |  | 1.029 | -0.931 | 133
GBY_73741085 | -0.007 | 48691 | B | HOUSTON | YES | 47 | 20 | 47 | 0 | 1.0362 | -0.329 | 47
TNBP_CGN3_8 | -0.007 | 38600 | 5 | HOUSTON | YES | 53 | 0 | 53 | 0 | 1.0435 | -0.371 | 53
THW_5354 | -0.007 | 48886 | C | HOUSTON | YES | 16.4 | 5 | 57 |  | 1.0319 | -0.1148 | 16.4
EP_1_2 | -0.007 | 48651 | 1 | HOUSTON | YES | 5 | 0 | 5 | 0 | 1.0362 | -0.035 | 5
DPEC_GT45070 | -0.007 | 48644 | 4 | HOUSTON | YES | 158 | 98 | 158 | 0 | 1.0319 | -1.106 | 158
DPEC_GT25025 | -0.007 | 48642 | 2 | HOUSTON | YES | 156 | 98 | 156 | 0 | 1.0319 | -1.092 | 156
DIB_GT2_8075 | -0.007 | 48612 | 2 | HOUSTON | YES | 65 | 0 | 65 | 0 | 1.0326 | -0.455 | 65
BTE_ST1_8070 | -0.007 | 48598 | 4 | HOUSTON | YES | 234 | 60 | 234 | 0 | 1.0261 | -1.638 | 234
BTE_GT4_8055 | -0.007 | 48597 | 3 | HOUSTON | YES | 163 | 130 | 163 | 0 | 1.0261 | -1.141 | 163
BTE_GT3_8045 | -0.007 | 48596 | 2 | HOUSTON | YES | 158 | 130 | 158 | 0 | 1.0261 | -1.106 | 158
CHE_GT2_5030 | -0.007 | 48591 | 2 | HOUSTON | YES | 173 | 50 | 173 |  | 1.029 | -1.211 | 173
CBY_GN1_1 | -0.007 | 48581 | 1 | HOUSTON | YES | 748 | 108 | 748 | 0 | 1.0435 | -5.236 | 748
CTL_GN1_8145 | -0.007 | 48564 | 4 | HOUSTON | YES | 55 | 12.9 | 55 |  | 1.0362 | -0.385 | 55
CTL_GT3_8135 | -0.007 | 48562 | 2 | HOUSTON | YES | 91 | 30.3 | 91 |  | 1.0362 | -0.637 | 91
CTL_GT2_8130 | -0.007 | 48561 | 1 | HOUSTON | YES | 103 | 30.3 | 103 |  | 1.0362 | -0.721 | 103
CAL_ST1_8000 | -0.007 | 48552 | 2 | HOUSTON | YES | 65 | 0 | 65 | 0 | 1.0326 | -0.455 | 65
BYU_GT4_8065 | -0.007 | 48534 | 4 | HOUSTON | YES | 65 | 0 | 65 |  | 1.0362 | -0.455 | 65
BYU_GT2_8055 | -0.007 | 48532 | 2 | HOUSTON | YES | 62 | 0 | 62 |  | 1.0362 | -0.434 | 62
DPEC_ST55065 | -0.007 | 48645 | 5 | HOUSTON | YES | 282 | 0 | 282 | 0 | 1.0319 | -1.974 | 282
GBY_73741085 | -0.007 | 48691 | A | HOUSTON | YES | 48 | 20 | 48 | 0 | 1.0362 | -0.336 | 48
LPE_GT3_8080 | -0.007 | 48513 | 3 | HOUSTON | YES | 41 | 0 | 41 | 0 | 1.0362 | -0.287 | 41
LPE_GT1_8070 | -0.007 | 48511 | 1 | HOUSTON | YES | 42 | 0 | 42 | 0 | 1.0362 | -0.294 | 42
EXN_14GT | -0.007 | 49838 | 14 | HOUSTON | YES | 140 | 0 | 148 |  | 1.0326 | -0.98 | 140
CHE_GN4_8025 | -0.007 | 48594 | 4 | HOUSTON | YES | 142 | 60 | 142 | 0 | 1.0362 | -0.994 | 142
GBY_81821075 | -0.007 | 48692 | D | HOUSTON | YES | 20 | 20 | 54 | 0 | 1.0362 | -0.14 | 20
TNDOWCGNSG8 | -0.007 | 39470 | 1 | HOUSTON | YES | 32 | 10 | 32 | 0 | 1.0437 | -0.224 | 32
TNTXCTY4CG8 | -0.007 | 38714 | 1 | HOUSTON | YES | 103 | 59 | 103 | 0 | 1.044 | -0.721 | 103
TNTXCTY2CG8 | -0.007 | 38712 | 1 | HOUSTON | YES | 102 | 59 | 102 | 0 | 1.044 | -0.714 | 102
BTE_GT2_8075 | -0.007 | 48595 | 1 | HOUSTON | YES | 163 | 130 | 163 | 0 | 1.0261 | -1.141 | 163
TNBP_CGN4_8 | -0.007 | 38690 | 3 | HOUSTON | YES | 40 | 0 | 40 | 0 | 1.0435 | -0.28 | 40
TNBPAMCG3_8 | -0.007 | 38613 | 3 | HOUSTON | YES | 152 | 0 | 152 | 0 | 1.0435 | -1.064 | 152
THW_3334 | -0.007 | 48877 | D | HOUSTON | YES | 58 | 5 | 58 | 0 | 1.0435 | -0.406 | 58
TNBPAMCG1_8 | -0.007 | 38611 | 1 | HOUSTON | YES | 155 | 0 | 155 | 0 | 1.0435 | -1.085 | 155
TNBP_CGN2_8 | -0.007 | 38590 | 2 | HOUSTON | YES | 66 | 0 | 66 | 0 | 1.0435 | -0.462 | 66
SRB_GN4_4 | -0.007 | 48854 | 4 | HOUSTON | YES | 226 | 35 | 226 |  | 1.0326 | -1.582 | 226
GBY_GN5_5 | -0.007 | 48690 | 5 | HOUSTON | YES | 298.5 | 81 | 398 | 0 | 1.0362 | -2.0895 | 298.5
THW_5556 | -0.007 | 48887 | E | HOUSTON | YES | 16.6 | 5 | 58 |  | 1.0319 | -0.1162 | 16.6
TNBP_CGN1_8 | -0.007 | 38580 | 1 | HOUSTON | YES | 60 | 0 | 60 | 0 | 1.0435 | -0.42 | 60
TNTXCTY3CG8 | -0.007 | 38713 | 1 | HOUSTON | YES | 85 | 59 | 85 | 0 | 1.044 | -0.595 | 85
TNTXCTY1CG8 | -0.007 | 38711 | 1 | HOUSTON | YES | 105 | 59 | 105 | 0 | 1.044 | -0.735 | 105
GBY_83841065 | -0.007 | 48693 | E | HOUSTON | YES | 20 | 20 | 56 | 0 | 1.0362 | -0.14 | 20
TNBPAMCG2_8 | -0.007 | 38612 | 2 | HOUSTON | YES | 150 | 0 | 150 | 0 | 1.0435 | -1.05 | 150
PR_GT1__9040 | -0.007 | 48761 | 1 | HOUSTON | YES | 35 | 0 | 35 | 0 | 1 | -0.245 | 35
THW_GT1_GT_1 | -0.007 | 48883 | B2 | HOUSTON | YES | 0 | 0 | 12 |  | 1.043 | 0 | 0
EXN_15GT | -0.007 | 49803 | 1 | HOUSTON | YES | 33 | 8.3 | 35 |  | 1.0326 | -0.231 | 33
PSA_GT4_8145 | -0.007 | 48794 | 4 | HOUSTON | YES | 66 | 20.3 | 66 | 0 | 1.0362 | -0.462 | 66
PSA_GN1_8165 | -0.007 | 48796 | 1 | HOUSTON | YES | 104 | 43.1 | 104 | 0 | 1.0362 | -0.728 | 104
CVC_GT3_5045 | -0.007 | 48811 | 3 | HOUSTON | YES | 158 | 91.8 | 158 |  | 1.029 | -1.106 | 158
EXN_17GT | -0.007 | 49805 | 3 | HOUSTON | YES | 31 | 8.3 | 33 |  | 1.0326 | -0.217 | 31
TNBPAMCG4_8 | -0.007 | 38614 | 4 | HOUSTON | YES | 96 | 0 | 96 | 0 | 1.0435 | -0.672 | 96
SOL_GT1 | -0.007 | 48845 | 1 | HOUSTON | YES | 16.2 | 15.4 | 16.2 |  | 1.0326 | -0.1134 | 16.2
SHELLG3_3020 | -0.007 | 48822 | 2 | HOUSTON | YES | 30 | 0 | 30 |  | 1.029 | -0.21 | 30
SRB_GN2_2 | -0.007 | 48852 | 2 | HOUSTON | YES | 174 | 26 | 174 | 0 | 1.0217 | -1.218 | 174
PSG_GT2_8040 | -0.007 | 48741 | 1 | HOUSTON | YES | 164 | 50 | 164 | 0 | 1.0326 | -1.148 | 164
SRB_GN3_3 | -0.007 | 48853 | 3 | HOUSTON | YES | 220 | 35 | 220 |  | 1.0326 | -1.54 | 220
CBY_GN2_2 | -0.007 | 48582 | 2 | HOUSTON | YES | 751 | 110 | 751 | 0 | 1.0435 | -5.257 | 751
THW_5556 | -0.007 | 48887 | F | HOUSTON | YES | 16.4 | 5 | 57 |  | 1.0319 | -0.1148 | 16.4
THW_3132 | -0.007 | 48875 | A | HOUSTON | YES | 57 | 5 | 57 | 0 | 1.0435 | -0.399 | 57
TNDOWCGNGG8 | -0.007 | 39480 | 1 | HOUSTON | YES | 30 | 10 | 30 | 0 | 1.0437 | -0.21 | 30
CTL_GN2_8155 | -0.007 | 48565 | 5 | HOUSTON | YES | 11 | 3.4 | 11 |  | 1.0362 | -0.077 | 11
PSA_GT1_8160 | -0.007 | 48791 | 1 | HOUSTON | YES | 65 | 20.8 | 65 | 0 | 1.0362 | -0.455 | 65
PHR_GN2_2 | -0.007 | 48772 | MB | HOUSTON | YES | 0 | 72 | 459 |  | 1.0362
APD_GT1_8005 | -0.007 | 48500 | 1 | HOUSTON | YES | 140 | 54.6 | 140 |  | 1.0362 | -0.98 | 140
THW_3132 | -0.007 | 48875 | B | HOUSTON | YES | 57 | 5 | 57 | 0 | 1.0435 | -0.399 | 57
LPE_GT4_8085 | -0.007 | 48514 | 4 | HOUSTON | YES | 41 | 0 | 41 | 0 | 1.0362 | -0.287 | 41
LPE_GT2_8075 | -0.007 | 48512 | 2 | HOUSTON | YES | 42 | 0 | 42 | 0 | 1.0362 | -0.294 | 42
PSA_GT6_8135 | -0.007 | 48797 | 6 | HOUSTON | YES | 59 | 34.5 | 59 | 0 | 1.0362 | -0.413 | 59
THW_4344 | -0.007 | 48881 | H | HOUSTON | YES | 58 | 5 | 58 | 0 | 1.0435 | -0.406 | 58
DIB_ST1_8085 | -0.007 | 48613 | 3 | HOUSTON | YES | 69 | 0 | 69 | 0 | 1.0326 | -0.483 | 69
PSA_GT5_8140 | -0.007 | 48795 | 5 | HOUSTON | YES | 64 | 20.3 | 64 | 0 | 1.0362 | -0.448 | 64
CVC_GT2_5020 | -0.007 | 48812 | 2 | HOUSTON | YES | 159 | 91.8 | 159 |  | 1.029 | -1.113 | 159
DIB_GT3_8090 | -0.007 | 48614 | 4 | HOUSTON | YES | 77.2 | 15 | 77.2 | 0 | 1.0326 | -0.5404 | 77.2
DPEC_GT35010 | -0.007 | 48643 | 3 | HOUSTON | YES | 160 | 98 | 160 | 0 | 1.0319 | -1.12 | 160
DIB_GT1_8080 | -0.007 | 48611 | 1 | HOUSTON | YES | 64 | 0 | 64 | 0 | 1.0326 | -0.448 | 64
CHE_GT1_8015 | -0.007 | 48593 | 1 | HOUSTON | YES | 173 | 50 | 173 | 0 | 1.0362 | -1.211 | 173
EXN941GT | -0.007 | 49828 | 10 | HOUSTON | YES | 19 | 5.4 | 20 | 0 | 1.0326 | -0.133 | 19
EP_1_2 | -0.007 | 48651 | 2 | HOUSTON | YES | 21 | 10 | 21 | 0 | 1.0362 | -0.147 | 21
THW_4142 | -0.007 | 48879 | F | HOUSTON | YES | 57 | 5 | 57 | 0 | 1.0435 | -0.399 | 57
DPEC_GT15040 | -0.007 | 48641 | 1 | HOUSTON | YES | 162 | 98 | 162 | 0 | 1.0319 | -1.134 | 162
THW_4142 | -0.007 | 48879 | E | HOUSTON | YES | 58 | 5 | 58 | 0 | 1.0435 | -0.406 | 58
EXN945GT | -0.007 | 49832 | 9 | HOUSTON | YES | 19 | 9.2 | 20 | 0 | 1.0326 | -0.133 | 19
EXN943GT | -0.007 | 49830 | 12 | HOUSTON | YES | 19 | 5.4 | 20 | 0 | 1.0326 | -0.133 | 19
GBY_81821075 | -0.007 | 48692 | C | HOUSTON | YES | 48 | 20 | 48 | 0 | 1.0362 | -0.336 | 48
TNSLCGN1__8 | -0.007 | 39190 | 1 | HOUSTON | YES | 30 | 10 | 30 |  | 1.025 | -0.21 | 30
SHELLG1_3015 | -0.007 | 48820 | 1 | HOUSTON | YES | 71 | 34.5 | 71 |  | 1.029 | -0.497 | 71
WAPGT21_GT1 | -0.006 | 48929 | B1 | HOUSTON | YES | 0 | 0 | 13 |  | 1.05 | 0 | 0
WAP_GN8_8 | -0.006 | 48928 | 8 | HOUSTON | YES | 603 | 275 | 603 |  | 1.035
WAP_GN7_7 | -0.006 | 48927 | 7 | HOUSTON | YES | 567 | 277 | 567 |  | 1.035
WAP_GN5_5 | -0.006 | 48925 | 5 | HOUSTON | YES | 234.7 | 278 | 657 | 0 | 1
WAP_GN3_3 | -0.006 | 48923 | 3 | HOUSTON | YES | 226 | 93 | 226 |  | 1.0362 | -1.356 | 226
WAP_GN2_2 | -0.006 | 48922 | 2 | HOUSTON | YES | 122.2 | 37 | 163 | 0 | 1.0362 | -0.7332 | 122.2
WAP_GN1_1 | -0.006 | 48921 | 1 | HOUSTON | YES | 124.5 | 37 | 166 | 0 | 1.0362 | -0.747 | 124.5
MNS_GT | -0.006 | 48730 | 1 | HOUSTON | YES | 46.1 | 0 | 46.1 | 0 | 1.029 | -0.2766 | 46.1
BVE_ST1_GN1 | -0.006 | 48523 | 3 | HOUSTON | YES | 246 | 0 | 246 |  | 1.035 | -1.476 | 246
BVE_GT2_5035 | -0.006 | 48522 | 2 | HOUSTON | YES | 170 | 0 | 170 |  | 1.035 | -1.02 | 170
BVE_GT1_GT1 | -0.006 | 48521 | 1 | HOUSTON | YES | 172 | 0 | 172 |  | 1.035 | -1.032 | 172
BSF_GT1_8070 | -0.006 | 48520 | 2 | HOUSTON | YES | 10 | 0 | 10 | 0 | 1.0326 | -0.06 | 10
BSF_GT1_8070 | -0.006 | 48520 | 1 | HOUSTON | YES | 72 | 0 | 72 | 0 | 1.0326 | -0.432 | 72
AK_GT1__8040 | -0.006 | 48510 | 1 | HOUSTON | YES | 34 | 8.1 | 34 |  | 1.029 | -0.204 | 34
TNSCLP3___8 | -0.006 | 39790 | 1 | HOUSTON | YES | 111 | 20 | 111 | 0 | 1.027 | -0.666 | 111
TNSCLP4___8 | -0.006 | 39775 | 1 | HOUSTON | YES | 115 | 20 | 115 | 0 | 1.04 | -0.69 | 115
TNSCLP2___8 | -0.006 | 39770 | 1 | HOUSTON | YES | 117 | 20 | 117 | 0 | 1.04 | -0.702 | 117
TNSCLP1___8 | -0.006 | 39760 | 1 | HOUSTON | YES | 116 | 20 | 116 | 0 | 1.04 | -0.696 | 116
WAP_GN6_6 | -0.006 | 48926 | 6 | HOUSTON | YES | 645 | 280 | 645 |  | 1.035
WAP_GN4_4 | -0.006 | 48924 | 4 | HOUSTON | YES | 544 | 217 | 544 |  | 1.0362 | -3.264 | 544
DOW41000 | -0.005 | 49865 | 41 | HOUSTON | YES | 31 | 0 | 50 |  | 1
DOW39100 | -0.005 | 49862 | 36 | HOUSTON | YES | 54 | 0 | 86 | 0 | 1
DOW38200 | -0.005 | 49859 | 33 | HOUSTON | YES | 28 | 0 | 45 | 0 | 1
DOW17000 | -0.005 | 49851 | 37 | HOUSTON | YES | 39 | 0 | 62 | 0 | 1
RWMILLER01 | -0.005 | 332 | 1 | NORTH | YES | 75 | 18.5 | 75 | 0 | 1.04 | -0.375 | 75
TGF_GT1_8000 | -0.005 | 48911 | 1 | HOUSTON | YES | 69.2 | 0 | 69.2 | 0 | 1.029 | -0.346 | 69.2
DOW42000 | -0.005 | 49866 | 42 | HOUSTON | YES | 11 | 0 | 18 |  | 1
MRSSHPRD01 | -0.005 | 345 | 2 | WEST | YES | 12 | 0 | 12 |  | 1.03 | -0.06 | 12
DOW61000 | -0.005 | 49870 | 61 | HOUSTON | YES | 44 | 0 | 70 | 0 | 1
DOW39200 | -0.005 | 49863 | 35 | HOUSTON | YES | 55 | 0 | 88 | 0 | 1
MRSSHPRD | -0.005 | 344 | 1 | WEST | YES | 12 | 0 | 12 |  | 1.03 | -0.06 | 12
RWMILLER02 | -0.005 | 333 | 2 | NORTH | YES | 119 | 37 | 119 | 0 | 1.04 | -0.595 | 119
RWMILLER05 | -0.005 | 336 | 5 | NORTH | YES | 101 | 0 | 101 | 0 | 1.04 | -0.505 | 101
DOW63000 | -0.005 | 49872 | 63 | HOUSTON | YES | 45 | 0 | 72 | 0 | 1
RWMILLER04 | -0.005 | 335 | 4 | NORTH | YES | 102 | 0 | 102 | 0 | 1.04 | -0.51 | 102
DOW82000 | -0.005 | 49884 | 82 | HOUSTON | YES | 51 | 0 | 80 | 0 | 1
DOW67000 | -0.005 | 49878 | 67 | HOUSTON | YES | 65 | 0 | 103 | 0 | 1
DOW83000 | -0.005 | 49885 | 83 | HOUSTON | YES | 51 | 0 | 80 | 0 | 1
DOW84000 | -0.005 | 49886 | 84 | HOUSTON | YES | 107 | 0 | 171 | 0 | 0.98
DOW65000 | -0.005 | 49876 | 65 | HOUSTON | YES | 63 | 0 | 101 | 0 | 1
RWMILLER03 | -0.005 | 334 | 3 | NORTH | YES | 156 | 65 | 208 | 0 | 1.04 | -0.78 | 156
SANDOW_4G | -0.005 | 3432 | 4 | SOUTH | YES | 534 | 460 | 534 | 0 | 1.029
DOW38300 | -0.005 | 49860 | 32 | HOUSTON | YES | 63 | 0 | 101 |  | 1
DOW49000 | -0.005 | 49869 | 45 | HOUSTON | YES | 59 | 0 | 94 |  | 1
DOW64000 | -0.005 | 49873 | 64 | HOUSTON | YES | 41 | 0 | 64.8 | 0 | 1
DOW38100 | -0.005 | 49858 | 31 | HOUSTON | YES | 45 | 0 | 71.4 |  | 1
DOW81000 | -0.005 | 49882 | 81 | HOUSTON | YES | 47 | 0 | 76 | 0 | 1
DOW66000 | -0.005 | 49877 | 66 | HOUSTON | YES | 61 | 0 | 97 | 0 | 1
DOW62000 | -0.005 | 49871 | 62 | HOUSTON | YES | 40 | 0 | 63 | 0 | 1
CBE_ST34 | -0.004 | 48736 | 1 | HOUSTON | YES | 103.5 | 0 | 103.5 | 0 | 1.029 | -0.414 | 103.5
CBE_GT4 | -0.004 | 48735 | 1 | HOUSTON | YES | 86 | 0 | 86 | 0 | 1.029 | -0.344 | 86
CBE_ST12 | -0.004 | 48733 | 1 | HOUSTON | YES | 103.5 | 0 | 103.5 | 0 | 1.029 | -0.414 | 103.5
CBE_GT2 | -0.004 | 48732 | 1 | HOUSTON | YES | 86 | 0 | 86 | 0 | 1.029 | -0.344 | 86
CBE_GT1 | -0.004 | 48731 | 1 | HOUSTON | YES | 86 | 0 | 86 | 0 | 1.029 | -0.344 | 86
STP_GN2___2 | -0.004 | 5912 | 2 | SOUTH | YES | 1282 | 1249 | 1282 | 0 | 1.0406
STP_GN1___1 | -0.004 | 5911 | 1 | SOUTH | YES | 1282 | 1249 | 1282 | 0 | 1.0406
CBE_GT3 | -0.004 | 48734 | 1 | HOUSTON | YES | 86 | 0 | 86 | 0 | 1.029 | -0.344 | 86
L_FPPYD21_3Y | -0.003 | 7012 | 3 | SOUTH | YES | 427.4 | 200 | 436 | 0 | 1.02
L_FPPYD11_2Y | -0.003 | 7011 | 2 | SOUTH | YES | 577.4 | 200 | 608 | 0 | 1.02
L_FPPYD11_1Y | -0.003 | 7010 | 1 | SOUTH | YES | 587.4 | 200 | 605 | 0 | 1.02
L_LOSTPI1_3Y | -0.003 | 7009 | 3 | SOUTH | YES | 173.9 | 72 | 184 | 0 | 1.015 | -0.5217 | 173.9
L_LOSTPI1_2Y | -0.003 | 7008 | 2 | SOUTH | YES | 157.7 | 107 | 164 | 0 | 1.015 | -0.4731 | 157.7
L_LOSTPI1_1Y | -0.003 | 7007 | 1 | SOUTH | YES | 158.7 | 110 | 167 | 0 | 1.015 | -0.4761 | 158.7
FOR_5 | -0.002 | 8155 | 5 | SOUTH | YES | 67.5 | 60 | 74 | 0 | 1.03 | -0.135 | 67.5
FOR_4 | -0.002 | 8154 | 4 | SOUTH | YES | 74.6 | 60 | 81 | 0 | 1.03 | -0.1492 | 74.6
FOR_3 | -0.002 | 8153 | 3 | SOUTH | YES | 65.8 | 45 | 73 | 0 | 1.03 | -0.1316 | 65.8
FOR_2 | -0.002 | 8138 | 2 | SOUTH | YES | 65.8 | 45 | 80 | 0 | 1.03 | -0.1316 | 65.8
FOR_1 | -0.002 | 8134 | 1 | SOUTH | YES | 56.4 | 45 | 79 | 0 | 1.03 | -0.1128 | 56.4
L_BASTEN1_3Y | -0.002 | 7809 | 1 | SOUTH | YES | 227 | 42 | 227 | 0 | 1.004 | -0.454 | 227
L_BASTEN1_2Y | -0.002 | 7808 | 1 | SOUTH | YES | 146 | 83.5 | 146 | 0 | 1.004 | -0.292 | 146
L_BASTEN1_1Y | -0.002 | 7807 | 1 | SOUTH | YES | 147 | 83.5 | 147 | 0 | 1.004 | -0.294 | 147
L_SIMGID1_3Y | -0.002 | 7006 | 3 | SOUTH | YES | 324.9 | 60 | 331 | 0 | 1.02 | -0.6498 | 324.9
L_SIMGID1_2Y | -0.002 | 7005 | 2 | SOUTH | YES | 133 | 32 | 139 | 0 | 1.02 | -0.266 | 133
L_SIMGID1_1Y | -0.002 | 7004 | 1 | SOUTH | YES | 133 | 40 | 137 | 0 | 1.02 | -0.266 | 133
FOR_10 | -0.002 | 80053 | 10 | SOUTH | YES | 73 | 45 | 73 | 0 | 1.03 | -0.146 | 73
FOR_9 | -0.002 | 80052 | 9 | SOUTH | YES | 32 | 5 | 32 | 0 | 1.03 | -0.064 | 32
FOR_8 | -0.002 | 80051 | 8 | SOUTH | YES | 28 | 28 | 28 | 0 | 1.015 | -0.056 | 28
FOR_7 | -0.002 | 8157 | 7 | SOUTH | YES | 46 | 5 | 46 | 0 | 1.03 | -0.092 | 46
FOR_6 | -0.002 | 8156 | 6 | SOUTH | YES | 26 | 5 | 26 | 0 | 1.03 | -0.052 | 26
UCAR_1 | -0.001 | 8148 | 2 | SOUTH | YES | 7 | 0 | 7 | 0 | 1.01 | -0.007 | 7
UCAR_2 | -0.001 | 8147 | 10 | SOUTH | YES | 21 | 0 | 28 | 0 | 1.0127 | -0.021 | 21
DUP1V_1 | -0.001 | 8066 | 1 | SOUTH | YES | 73 | 0 | 73 | 0 | 1.0031 | -0.073 | 73
VISTRONG1 | -0.001 | 80224 | 1 | SOUTH | YES | 15 | 0 | 15 | 0 | 1.01
L_LAKEWO9_1Y | -0.001 | 7624 | 2 | SOUTH | YES | 0 | 0 | 2.4 |  | 1 | 0 | 0
L_LAKEWO9_1Y | -0.001 | 7624 | 1 | SOUTH | YES | 0 | 0 | 2.4 |  | 1 | 0 | 0
VISTRONG2 | -0.001 | 80225 | 2 | SOUTH | YES | 23 | 0 | 23 | 0 | 1.01
CSDR89 | -0.001 | 80137 | 8 | SOUTH | YES | 39 | 0 | 39 | 0 | 1.01 | -0.039 | 39
L_AUSTPL1_1Y | -0.001 | 7020 | 2 | SOUTH | YES | 7 | 0 | 8 |  | 1 | -0.007 | 7
L_AUSTPL1_1Y | -0.001 | 7020 | 1 | SOUTH | YES | 7 | 0 | 8 |  | 1 | -0.007 | 7
L_HAYSEN1_4Y | -0.001 | 7017 | 4 | SOUTH | YES | 229 | 74 | 229 | 0 | 1.008 | -0.229 | 229
L_HAYSEN1_3Y | -0.001 | 7016 | 3 | SOUTH | YES | 226 | 74 | 226 | 0 | 1.008 | -0.226 | 226
L_HAYSEN1_2Y | -0.001 | 7015 | 2 | SOUTH | YES | 224 | 74 | 224 | 0 | 1.008 | -0.224 | 224
L_HAYSEN1_1Y | -0.001 | 7014 | 1 | SOUTH | YES | 223 | 74 | 223 | 0 | 1.008 | -0.223 | 223
RAYBURNCC8 | -0.001 | 5512 | 1 | SOUTH | YES | 50 | 18.2 | 50 | 0 | 1.02 | -0.05 | 50
RAYBURNCC7 | -0.001 | 5511 | 1 | SOUTH | YES | 49 | 18.2 | 49 | 0 | 1.02 | -0.049 | 49
RAYBURNCC10 | -0.001 | 5509 | 1 | SOUTH | YES | 40 | 5.2 | 40 | 0 | 1.02 | -0.04 | 40
RAYBURNCC9 | -0.001 | 5508 | 1 | SOUTH | YES | 50 | 18.2 | 50 | 0 | 1.02 | -0.05 | 50
RAYBURNGEN2 | -0.001 | 5506 | 1 | SOUTH | YES | 0 | 1 | 11 |  | 1.015 | 0 | 0
RAYBURNGEN1 | -0.001 | 5505 | 1 | SOUTH | YES | 0 | 1 | 11 |  | 1.015 | 0 | 0
RAYBURNGEN3 | -0.001 | 5503 | 1 | SOUTH | YES | 6.2 | 6 | 22 | 0 | 1.015 | -0.0062 | 6.2
AIRCO_G | -0.001 | 80227 | 1 | SOUTH | YES | 7.6 | 0 | 8 | 0 | 1.014
CSDR56 | -0.001 | 80139 | 6 | SOUTH | YES | 39 | 0 | 39 | 0 | 1.01 | -0.039 | 39
ALCOA_G | -0.001 | 80226 | 1 | SOUTH | YES | 48 | 5 | 48 | 0 | 1.014
SANDHG5C | -0.001 | 9021 | 5C | SOUTH | YES | 140 | 0 | 151 | 0 | 1.0175 | -0.14 | 140
SANDHG5A | -0.001 | 9020 | 5A | SOUTH | YES | 150 | 84 | 159 | 0 | 1.0175 | -0.15 | 150
SANDH_G4 | -0.001 | 9019 | 4 | SOUTH | YES | 45 | 2 | 47 | 0 | 1.0175 | -0.045 | 45
SANDH_G3 | -0.001 | 9018 | 3 | SOUTH | YES | 45 | 2 | 48 | 0 | 1.0175 | -0.045 | 45
SANDH_G2 | -0.001 | 9017 | 2 | SOUTH | YES | 45 | 2 | 47 | 0 | 1.0175 | -0.045 | 45
SANDH_G1 | -0.001 | 9016 | 1 | SOUTH | YES | 45 | 2 | 49 | 0 | 1.0175 | -0.045 | 45
DECKR_G6 | -0.001 | 9005 | 6 | SOUTH | YES | 44 | 24 | 47 | 0 | 1.015 | -0.044 | 44
DECKR_G5 | -0.001 | 9004 | 5 | SOUTH | YES | 44 | 24 | 44 | 0 | 1.015 | -0.044 | 44
DECKR_G4 | -0.001 | 9003 | 4 | SOUTH | YES | 44 | 24 | 44 | 0 | 1.015 | -0.044 | 44
DECKR_G3 | -0.001 | 9002 | 3 | SOUTH | YES | 0 | 24 | 42 |  | 1.015 | 0 | 0
DECKR_G2 | -0.001 | 9001 | 2 | SOUTH | YES | 400 | 50 | 427 | 0 | 1.015 | -0.4 | 400
DECKR_G1 | -0.001 | 9000 | 1 | SOUTH | YES | 320 | 50 | 326 | 0 | 1.015 | -0.32 | 320
CSDR7 | -0.001 | 80138 | 7 | SOUTH | YES | 7 | 0 | 7 | 0 | 1.014 | -0.007 | 7
CSDR89 | -0.001 | 80137 | 9 | SOUTH | YES | 15 | 0 | 15 | 0 | 1.01 | -0.015 | 15
CSDR56 | -0.001 | 80139 | 5 | SOUTH | YES | 15 | 0 | 15 | 0 | 1.01 | -0.015 | 15
CSDR11 | -0.001 | 80140 | 11 | SOUTH | YES | 39 | 0 | 39 | 0 | 1.0299 | -0.039 | 39
CUECPL2A | -0.001 | 8189 | 1 | SOUTH | YES | 12 | 0 | 12 | 0 | 1.02 | -0.012 | 12
L_RIONOG1S1Y | 0 | 7813 | 4 | SOUTH | YES | 293 | 0 | 293 | 0 | 1.02 | 0 | 293
L_RIONOG1G3Y | 0 | 7812 | 3 | SOUTH | YES | 150 | 0 | 150 | 0 | 1.02 | 0 | 150
L_RIONOG1G2Y | 0 | 7811 | 2 | SOUTH | YES | 148 | 0 | 148 | 0 | 1.02 | 0 | 148
L_RIONOG1G1Y | 0 | 7810 | 1 | SOUTH | YES | 147 | 0 | 147 | 0 | 1.02 | 0 | 147
L_GUADGE1_6Y | 0 | 7805 | 6 | SOUTH | YES | 204 | 30 | 204 | 0 | 1.02 | 0 | 204
L_GUADGE1_5Y | 0 | 7804 | 5 | SOUTH | YES | 183 | 30 | 183 | 0 | 1.02 | 0 | 183
L_GUADGE1_4Y | 0 | 7803 | 4 | SOUTH | YES | 149 | 30 | 149 | 0 | 1.02 | 0 | 149
L_GUADGE1_3Y | 0 | 7802 | 3 | SOUTH | YES | 146 | 30 | 146 | 0 | 1.02 | 0 | 146
L_GUADGE1_2Y | 0 | 7801 | 2 | SOUTH | YES | 139 | 30 | 139 | 0 | 1.02 | 0 | 139
L_GUADGE1_1Y | 0 | 7800 | 1 | SOUTH | YES | 151 | 30 | 151 | 0 | 1.02 | 0 | 151
L_SCHUMA8_1Y | 0 | 7609 | 1 | SOUTH | YES | 0 | 0 | 4 |  | 1 | 0 | 0
L_MCQUEE9_1Y | 0 | 7605 | 3 | SOUTH | YES | 0 | 0 | 2.8 |  | 1.025 | 0 | 0
L_MCQUEE9_1Y | 0 | 7605 | 2 | SOUTH | YES | 0 | 0 | 2.4 |  | 1.025 | 0 | 0
L_MCQUEE9_1Y | 0 | 7605 | 1 | SOUTH | YES | 0 | 0 | 2.4 |  | 1.025 | 0 | 0
L_CANYHY8_1Y | 0 | 7487 | 1 | SOUTH | YES | 0 | 0 | 6 |  | 1 | 0 | 0
CNOPGT2 | 0 | 8561 | 2 | SOUTH | YES | 165 | 0 | 165 | 0 | 1.03 | 0 | 165
VAL_1 | 0 | 8506 | 1 | SOUTH | YES | 25 | 0 | 25 | 0 | 1.005 | 0 | 25
VAL_2 | 0 | 8507 | 2 | SOUTH | YES | 25 | 0 | 25 | 0 | 1.005 | 0 | 25
STARCO_1 | 0 | 8511 | 1 | SOUTH | YES | 38 | 0 | 38 | 0 | 1.024 | 0 | 38
ICPGN#3 | 0 | 8932 | 3 | SOUTH | YES | 127 | 0 | 127 | 0 | 1.03 | 0 | 127
REYSHR_G | 0 | 80223 | 1 | SOUTH | YES | 12 | 0 | 12 | 0 | 1.032
ICPGN#2 | 0 | 8931 | 2 | SOUTH | YES | 150 | 0 | 150 | 0 | 1.03 | 0 | 150
ICPGN#1 | 0 | 8930 | 1 | SOUTH | YES | 149 | 0 | 149 | 0 | 1.03 | 0 | 149
LGEGN#3 | 0 | 8928 | 3 | SOUTH | YES | 91 | 0 | 100 | 0 | 1.03 | 0 | 91
LGEGN#2 | 0 | 8927 | 2 | SOUTH | YES | 153 | 0 | 153 | 0 | 1.03 | 0 | 153
LGEGN#1 | 0 | 8926 | 1 | SOUTH | YES | 158 | 0 | 158 | 0 | 1.03 | 0 | 158
KOCHREF2 | 0 | 8461 | 1 | SOUTH | YES | 38 | 0 | 38 | 0 | 1.014 | 0 | 38
CNOPST1 | 0 | 8562 | 3 | SOUTH | YES | 153 | 0 | 153 | 0 | 1.03 | 0 | 153
CNOPGT1 | 0 | 8560 | 1 | SOUTH | YES | 164 | 0 | 164 | 0 | 1.03 | 0 | 164
CEL_B_1 | 0 | 8517 | 1 | SOUTH | YES | 29 | 0 | 29 | 0 | 1.02 | 0 | 29
DAV_2 | 0 | 8460 | 2 | SOUTH | YES | 340 | 50 | 340 | 0 | 1.0223 | 0 | 340
DAV_1 | 0 | 8459 | 1 | SOUTH | YES | 339 | 50 | 339 | 0 | 1.0223 | 0 | 339
COSW_2 | 0 | 8457 | 2 | SOUTH | YES | 14 | 0 | 14 | 0 | 1.027 | 0 | 14
COSW_1 | 0 | 8456 | 1 | SOUTH | YES | 20 | 0 | 20 | 0 | 1.027 | 0 | 20
CLO_1 | 0 | 8161 | 1 | SOUTH | YES | 633 | 200 | 633 | 0 | 1.03
SI_RAY10 | 0.001 | 5935 | 10 | SOUTH | YES | 47 | 10 | 47 |  | 1.025 | 0.047 | 47
SI_RAY5 | 0.001 | 5934 | 5 | SOUTH | YES | 10 | 10 | 15 | 0 | 1.025 | 0.01 | 10
SI_RAY6 | 0.001 | 5933 | 6 | SOUTH | YES | 19 | 10 | 19 | 0 | 1.025 | 0.019 | 19
SI_RAY9 | 0.001 | 5932 | 9 | SOUTH | YES | 38 | 32 | 38 | 0 | 1.025 | 0.038 | 38
SANMIGUELGEN | 0.001 | 5903 | 1 | SOUTH | YES | 396 | 180 | 396 | 0 | 1.033
AVR1_CT2 | 0.001 | 5478 | 1 | SOUTH | YES | 145 | 90 | 145 | 0 | 1.0232 | 0.145 | 145
AVR1_ST1 | 0.001 | 5477 | 1 | SOUTH | YES | 164 | 138 | 164 | 0 | 1.0232 | 0.164 | 164
AVR1_CT1 | 0.001 | 5476 | 1 | SOUTH | YES | 150 | 90 | 150 | 0 | 1.0232 | 0.15 | 150
WBT4 | 0.001 | 5439 | 4 | SOUTH | YES | 151 | 40 | 151 | 0 | 1.01 | 0.151 | 151
WBT3 | 0.001 | 5438 | 3 | SOUTH | YES | 96 | 25 | 96 | 0 | 1.01 | 0.096 | 96
WBT2 | 0.001 | 5437 | 2 | SOUTH | YES | 80 | 25 | 80 | 0 | 1.01 | 0.08 | 80
WBT1 | 0.001 | 5436 | 1 | SOUTH | YES | 25.5 | 20 | 51 | 0 | 1.01 | 0.0255 | 25.5
JKS1 | 0.001 | 5401 | 1 | SOUTH | YES | 560 | 100 | 560 | 0 | 1.0222
OWS2 | 0.001 | 5397 | 2 | SOUTH | YES | 379 | 80 | 379 | 0 | 1.027 | 0.379 | 379
OWS1 | 0.001 | 5396 | 1 | SOUTH | YES | 417 | 80 | 417 | 0 | 1.027 | 0.417 | 417
JTD2 | 0.001 | 5112 | 2 | SOUTH | YES | 406 | 80 | 406 | 0 | 1.0215
JTD1 | 0.001 | 5111 | 1 | SOUTH | YES | 403 | 80 | 403 | 0 | 1.0215
VHB3 | 0.001 | 5028 | 3 | SOUTH | YES | 397 | 60 | 397 | 0 | 1.0233 | 0.397 | 397
VHB2 | 0.001 | 5027 | 2 | SOUTH | YES | 220 | 40 | 220 | 0 | 1.0233 | 0.22 | 220
VHB1 | 0.001 | 5026 | 1 | SOUTH | YES | 206 | 40 | 206 | 0 | 1.0233 | 0.206 | 206
HECN3 | 0.001 | 8983 | 3 | SOUTH | YES | 169 | 0 | 169 | 0 | 1.0304 | 0.169 | 169
HECN2 | 0.001 | 8982 | 2 | SOUTH | YES | 148 | 0 | 148 | 0 | 1.0304 | 0.148 | 148
HECN1 | 0.001 | 8981 | 1 | SOUTH | YES | 148 | 0 | 148 | 0 | 1.0304 | 0.148 | 148
MVGN#3 | 0.001 | 8938 | 3 | SOUTH | YES | 257 | 0 | 257 | 0 | 1.0304 | 0.257 | 257
MVGN#2 | 0.001 | 8937 | 2 | SOUTH | YES | 205 | 0 | 205 | 0 | 1.0304 | 0.205 | 205
SLURR | 0.001 | 88241 | DC | SOUTH | YES | 0 | -150 | 150 |  | 1.03
FGNTS101 | 0.001 | 8934 | 2 | SOUTH | YES | 146 | 0 | 146 | 0 | 1.03 | 0.146 | 146
FGNTS001 | 0.001 | 8933 | 1 | SOUTH | YES | 142 | 0 | 142 | 0 | 1.03 | 0.142 | 142
MILHWYS | 0.001 | 80003 | F | SOUTH | YES | 0 | 0 | 0 | 0 | 1.0168 | 0 | 0
FGNTS201 | 0.001 | 8935 | 3 | SOUTH | YES | 172 | 0 | 172 | 0 | 1.03 | 0.172 | 172
BEEVILLE | 0.001 | 88198 | 1 | SOUTH | YES | 0 | 0 | 0 | 0 | 1.0068 | 0 | 0
MVGN#1 | 0.001 | 8936 | 1 | SOUTH | YES | 210 | 0 | 210 | 0 | 1.0304 | 0.21 | 210
L_MARSFO1G3Y | 0.002 | 7033 | 3 | SOUTH | YES | 22 | 0 | 36 | 0 | 1 | 0.044 | 22
L_MARSFO1G2Y | 0.002 | 7032 | 2 | SOUTH | YES | 16 | 0 | 35 | 0 | 1 | 0.032 | 16
L_MARSFO1G1Y | 0.002 | 7031 | 1 | SOUTH | YES | 22 | 0 | 36 | 0 | 1 | 0.044 | 22
LCPCT4 | 0.002 | 5269 | 4 | SOUTH | YES | 45 | 23.1 | 45 | 0 | 1.0249 | 0.09 | 45
LCPCT3 | 0.002 | 5268 | 3 | SOUTH | YES | 44 | 23.1 | 44 | 0 | 1.0249 | 0.088 | 44
LCPCT2 | 0.002 | 5267 | 2 | SOUTH | YES | 46 | 23.1 | 46 | 0 | 1.0249 | 0.092 | 46
LCPCT1 | 0.002 | 5266 | 1 | SOUTH | YES | 45 | 23.1 | 45 | 0 | 1.0249 | 0.09 | 45
LCP4 | 0.002 | 5265 | 4 | SOUTH | YES | 95 | 25 | 95 | 0 | 1.0249 | 0.19 | 95
LCP3 | 0.002 | 5264 | 3 | SOUTH | YES | 58 | 20 | 58 | 0 | 1.0249 | 0.116 | 58
FALFURRI | 0.002 | 88508 | 1 | SOUTH | YES | 0 | 0 | 0 | 0 | 1.01 | 0 | 0
FALCONHYDRO1 | 0.003 | 8048 | 1 | SOUTH | YES | 3 | 0 | 12 | 0 | 1.02 | 0.009 | 3
FALCONHYDRO3 | 0.003 | 5729 | 3 | SOUTH | YES | 2.8 | 0 | 11 | 0 | 1.02 | 0.0084 | 2.8
FALCONHYDRO2 | 0.003 | 5728 | 2 | SOUTH | YES | 3 | 0 | 12 | 0 | 1.02 | 0.009 | 3
ZAPATA | 0.005 | 88299 | 1 | SOUTH | YES | 0 | 0 | 0 | 0 | 1.024 | 0 | 0
L_MARBFA1_2Y | 0.006 | 7029 | 2 | SOUTH | YES | 13 | 0 | 18 |  | 1 | 0.078 | 13
L_MARBFA1_1Y | 0.006 | 7028 | 1 | SOUTH | YES | 0 | 0 | 18 |  | 1 | 0 | 0
L_WIRTZ_1G2Y | 0.008 | 7036 | 2 | SOUTH | YES | 18 | 0 | 30 |  | 1 | 0.144 | 18
L_WIRTZ_1G1Y | 0.008 | 7035 | 1 | SOUTH | YES | 0 | 0 | 29 |  | 1 | 0 | 0
PEARSALLGEN3 | 0.008 | 5892 | 1 | SOUTH | YES | 6.2 | 6 | 23 | 0 | 1.01 | 0.0496 | 6.2
PEARSALLGEN2 | 0.008 | 5891 | 1 | SOUTH | YES | 6.2 | 6 | 24 | 0 | 1.01 | 0.0496 | 6.2
PEARSALLGEN1 | 0.008 | 5890 | 1 | SOUTH | YES | 6.2 | 6 | 24 | 0 | 1.01 | 0.0496 | 6.2
CIDINDUS | 0.008 | 86105 | 1 | SOUTH | YES | 0 | -500 | 500 | 0 | 1.01
LAR | 0.008 | 80012 | F | SOUTH | YES | 0 | 0 | 0 | 0 | 1.023 | 0 | 0
LAR_3 | 0.008 | 8288 | 3 | SOUTH | YES | 78.8 | 25 | 105 |  | 1.023 | 0.6304 | 78.8
LAR_2 | 0.008 | 8287 | 2 | SOUTH | YES | 9 | 9 | 32 |  | 1.023 | 0.072 | 9
LAR_1 | 0.008 | 8285 | 1 | SOUTH | YES | 16 | 9 | 32 | 0 | 1.038 | 0.128 | 16
L_BUCHAN1_3Y | 0.009 | 7024 | 3 | SOUTH | YES | 11 | 0 | 15 |  | 1 | 0.099 | 11
L_BUCHAN1_2Y | 0.009 | 7023 | 2 | SOUTH | YES | 0 | 0 | 18 |  | 1 | 0 | 0
L_BUCHAN1_1Y | 0.009 | 7022 | 1 | SOUTH | YES | 14 | 0 | 18 |  | 1 | 0.126 | 14
L_FERGUS1_1Y | 0.009 | 7000 | 1 | SOUTH | YES | 399 | 65 | 421 | 0 | 1.015 | 3.591 | 399
L_INKSDA1_1Y | 0.013 | 7026 | 1 | SOUTH | YES | 10 | 0 | 14 |  | 1 | 0.13 | 10
SLSTR1PP_1G | 0.031 | 1643 | 1 | NORTH | YES | 6 | 0 | 60 | 0 | 1.022 | 0.186 | 6
EPLVT1 | 0.038 | 80010 | F | SOUTH | YES | 0 | 0 | 0 | 0 | 1.0376 | 0 | 0
ELPS | 0.041 | 8262 | 1 | SOUTH | YES | 6 | 6 | 6 | 0 | 1.039 | 0.246 | 6
AMISTADHDRO2 | 0.056 | 8033 | 2 | SOUTH | YES | 13 | 13 | 25 | 0 | 1.035 | 0.728 | 13
AMISTADHDRO1 | 0.056 | 8032 | 1 | SOUTH | YES | 16.5 | 13 | 33 | 0 | 1.035 | 0.924 | 16.5
HAMILTON | 0.056 | 88253 | 1 | SOUTH | YES | 0 | 0 | 0 | 0 | 1.04 | 0 | 0
SWETWATR_4G | 0.104 | 1419 | 4 | WEST | YES | 61 | 36 | 61 | 0 | 1.039 | 6.344 | 61
SWETWATR_3G | 0.104 | 1418 | 3 | WEST | YES | 68 | 36 | 68 | 0 | 1.039 | 7.072 | 68
SWETWATR_2G | 0.104 | 1417 | 2 | WEST | YES | 72 | 36 | 72 | 0 | 1.039 | 7.488 | 72
SWETWATR_1G | 0.104 | 1416 | 1 | WEST | YES | 30 | 18 | 30 | 0 | 1.039 | 3.12 | 30
OKLAUN1G | 0.106 | 6752 | 1 | WEST | YES | 629 | 175 | 629 | 0 | 1.035
OKLA7A | 0.106 | 6100 | 1 | WEST | YES | 50 | -220 | 220 | 0 | 1.035 | 5.3 | 50
ROSCOEWI_5 | 0.13 | 1057 | 1 | WEST | YES | 12.6 | 0 | 126.5 |  | 0.99 | 1.638 | 12.6
ROSCOEW_5 | 0.13 | 1049 | 1 | WEST | YES | 20.9 | 0 | 209 |  | 0.99 | 2.717 | 20.9
WILDHRS11A | 0.148 | 60052 | 1 | WEST | YES | 12.6 | 0 | 126.5 | 0 | 1.005 | 1.8648 | 12.6
FRNDDRCS | 0.152 | 60202 | SC | WEST | YES | 0 | 0 | 0 | 0 | 1.0259 | 0 | 0
WHRLWIND1A | 0.154 | 60081 | 1 | WEST | YES | 6 | 0 | 60 | 0 | 1.03 | 0.924 | 6
DSKY1 | 0.157 | 60018 | 1 | WEST | YES | 12.6 | 0 | 84 | 0 | 1.032 | 1.9782 | 12.6
ORNNWP1 | 0.158 | 60017 | 1 | WEST | YES | 12 | 0 | 80 |  | 1.027 | 1.896 | 12
DSKY2 | 0.158 | 60000 | 1 | WEST | YES | 11.5 | 0 | 76.5 |  | 1.039 | 1.817 | 11.5
SWMESA | 0.159 | 6016 | 1 | WEST | YES | 11.2 | 0 | 75 |  | 1.03 | 1.7808 | 11.2
TNWDWRDU2_8 | 0.159 | 38332 | 1 | WEST | YES | 12 | 0 | 80 |  | 1.0232 | 1.908 | 12
RIO_DRCS | 0.159 | 60201 | SC | WEST | YES | 0 | 0 | 0 | 0 | 1.04 | 0 | 0
KM NWP | 0.159 | 60019 | 1 | WEST | YES | 12 | 0 | 80 |  | 1.03 | 1.908 | 12
WDWDU1 | 0.159 | 60016 | 1 | WEST | YES | 12 | 0 | 80 |  | 1.033 | 1.908 | 12
KM SWP | 0.159 | 60007 | 1 | WEST | YES | 12 | 0 | 80 |  | 1.03 | 1.908 | 12
KM SEP | 0.159 | 60005 | 1 | WEST | YES | 6 | 0 | 40 |  | 1.035 | 0.954 | 6
KM NEP | 0.159 | 60003 | 1 | WEST | YES | 12 | 0 | 80 |  | 1.03 | 1.908 | 12
LONGSHORT_5 | 0.16 | 1058 | 1 | NORTH | YES | 15 | 0 | 149 |  | 0.95 | 2.4 | 15
CALENG3G_3G | 0.16 | 1047 | 3 | WEST | YES | 69 | 27 | 69 | 0 | 1.017 | 11.04 | 69
CALENG2G_2G | 0.16 | 1046 | 2 | WEST | YES | 74 | 27 | 74 | 0 | 1.017 | 11.84 | 74
CALENG1G_1G | 0.16 | 1045 | 1 | WEST | YES | 73 | 27 | 73 | 0 | 1.017 | 11.68 | 73
L_DELAWA1_1Y | 0.161 | 7038 | 2 | WEST | YES | 4.5 | 0 | 30 | 0 | 1 | 0.7245 | 4.5
L_DELAWA1_1Y | 0.161 | 7038 | 1 | WEST | YES | 5.2 | 0 | 35 | 0 | 1 | 0.8372 | 5.2
TIEHVSG_2G | 0.161 | 11025 | 1 | WEST | YES | 211 | 63 | 211 | 0 | 1.017 | 33.971 | 211
TIEHVCG_4G | 0.161 | 11024 | 1 | WEST | YES | 149 | 103 | 149 | 0 | 1.017 | 23.989 | 149
TIEHVCG_3G | 0.161 | 11023 | 1 | WEST | YES | 132 | 103 | 132 | 0 | 1.017 | 21.252 | 132
PB6GEN_7G | 0.161 | 1008 | 6 | WEST | YES | 515 | 130 | 515 | 0 | 1.022 | 82.915 | 515
TIEHVCG_2G | 0.161 | 11022 | 1 | WEST | YES | 132 | 103 | 132 | 0 | 1.017 | 21.252 | 132
TIEHVCG_1G | 0.161 | 11021 | 1 | WEST | YES | 145 | 103 | 145 | 0 | 1.017 | 23.345 | 145
TIEHVSG_1G | 0.161 | 11020 | 1 | WEST | YES | 211 | 63 | 211 | 0 | 1.017 | 33.971 | 211
NAV6ST | 0.161 | 11014 | 1 | WEST | YES | 115 | 40 | 115 | 0 | 1.017 | 18.515 | 115
NAV5CT | 0.161 | 11013 | 1 | WEST | YES | 80 | 18 | 80 | 0 | 1.017 | 12.88 | 80
NAV4CT | 0.161 | 11012 | 1 | WEST | YES | 80 | 18 | 80 | 0 | 1.017 | 12.88 | 80
NAV3ST | 0.161 | 11011 | 1 | WEST | YES | 115 | 40 | 115 | 0 | 1.017 | 18.515 | 115
NAV2CT | 0.161 | 11009 | 1 | WEST | YES | 80 | 18 | 80 | 0 | 1.017 | 12.88 | 80
PB5GEN_6G | 0.161 | 1007 | 5 | WEST | YES | 115 | 40 | 115 | 0 | 1.022 | 18.515 | 115
NAV1CT | 0.161 | 11001 | 1 | WEST | YES | 80 | 18 | 80 | 0 | 1.017 | 12.88 | 80
PBCTEGE_5G | 0.161 | 1006 | E | WEST | YES | 65 | 65 | 68 | 0 | 1.022 | 10.465 | 65
PBCTDGE_4G | 0.161 | 1005 | D | WEST | YES | 65 | 65 | 65 | 0 | 1.022 | 10.465 | 65
PBCTCGE_3G | 0.161 | 1004 | C | WEST | YES | 62 | 62 | 66 | 0 | 1.022 | 9.982 | 62
PBCTBGE_2G | 0.161 | 1003 | B | WEST | YES | 65 | 65 | 66 | 0 | 1.022 | 10.465 | 65
PBCTAGE_1G | 0.161 | 1002 | A | WEST | YES | 64 | 64 | 65 | 0 | 1.022 | 10.304 | 64
MCDDONAL_8 | 0.163 | 1333 | 1 | WEST | YES | 21.4 | 0 | 214.2 | 0 | 1.01 | 3.4882 | 21.4
OCOTILLO_1G | 0.163 | 1328 | 1 | WEST | YES | 5.8 | 0 | 58 |  | 0.99 | 0.9454 | 5.8
STANTONW_8 | 0.163 | 1326 | 1 | WEST | YES | 10.1 | 0 | 100.5 | 0 | 1.01 | 1.6463 | 10.1
AIRTRICITY_8 | 0.164 | 1170 | 1 | WEST | YES | 18 | 0 | 180 | 0 | 1.01 | 2.952 | 18
MRGNFG_6G | 0.164 | 1044 | F | WEST | YES | 66 | 66 | 66 |  | 0.99 | 10.824 | 66
MRGNEG_5G | 0.164 | 1043 | E | WEST | YES | 68 | 68 | 68 |  | 0.99 | 11.152 | 68
MRGNDG_4G | 0.164 | 1042 | D | WEST | YES | 70 | 69 | 70 |  | 0.99 | 11.48 | 70
MRGNCG_3G | 0.164 | 1041 | C | WEST | YES | 70 | 69 | 70 |  | 0.99 | 11.48 | 70
MRGNBG_2G | 0.164 | 1040 | B | WEST | YES | 71 | 70 | 71 |  | 0.99 | 11.644 | 71
MRGNAG_1G | 0.164 | 1039 | A | WEST | YES | 69 | 69 | 69 |  | 0.99 | 11.316 | 69
MORGAN5G_5G | 0.164 | 1037 | 5 | WEST | YES | 137 | 40 | 137 |  | 0.99 | 22.468 | 137
KINDERMG_3G | 0.165 | 1071 | 1 | WEST | YES | 45.7 | 12 | 45.7 | 0 | 1.01
KINDERMG_2G | 0.165 | 1070 | 1 | WEST | YES | 45.7 | 12 | 45.7 | 0 | 1.01
KINDERMG_1G | 0.165 | 1069 | 1 | WEST | YES | 25 | 5 | 25 | 0 | 1.01
SCURRYCW_1G | 0.165 | 1068 | 1 | WEST | YES | 14.1 | 0 | 141 |  | 1.01 | 2.3265 | 14.1
CIELOGEN_2G | 0.165 | 1062 | 1 | WEST | YES | 6.1 | 0 | 61 |  | 1 | 1.0065 | 6.1
CIELOGEN_1G | 0.165 | 1061 | 1 | WEST | YES | 9.9 | 0 | 99 |  | 1 | 1.6335 | 9.9
RDCNYNG1 | 0.165 | 36998 | 1 | WEST | YES | 8.4 | 0 | 84 | 0 | 1.01 | 1.386 | 8.4
BSP_1 | 0.166 | 1320 | 1 | WEST | YES | 25.8 | 2.9 | 25.8 |  | 1
SNYDERW1A | 0.166 | 6637 | 1 | WEST | YES | 6.3 | 0 | 63 | 0 | 1.025 | 1.0458 | 6.3
L_GASCCR1_1N | 0.169 | 76031 | 1 | WEST | YES | 15 | 0 | 150 | 0 | 1 | 2.535 | 15
NWPWRG1_1G | 0.169 | 1350 | 1 | WEST | YES | 3.4 | 0 | 34.3 |  | 1.02 | 0.5746 | 3.4
WESTXWIN_1G | 0.169 | 1349 | 1 | WEST | YES | 0.7 | 0 | 6.6 |  | 1.02 | 0.1183 | 0.7
L_DIVIDE1_1N | 0.171 | 76091 | 1 | WEST | YES | 26.5 | 0 | 375 | 0 | 1 | 4.5315 | 26.5
AEPWIND_8 | 0.206 | 1354 | 1 | WEST | YES | 15.2 | 0 | 101.2 |  | 1.01 | 3.1312 | 15.2
TRENTIPP_8 | 0.206 | 1343 | 1 | WEST | YES | 22.5 | 0 | 150 |  | 1.014 | 4.635 | 22.5
L_SWEETW1_4N | 0.241 | 71060 | 1 | WEST | YES | 15.7 | 0 | 105 | 0 | 1 | 3.7837 | 15.7
L_SWEETW1_3N | 0.241 | 71059 | 1 | WEST | YES | 17.8 | 0 | 119 | 0 | 1 | 4.2898 | 17.8
L_SWEETW1_2N | 0.241 | 71057 | 1 | WEST | YES | 20.3 | 0 | 135 | 0 | 1 | 4.8923 | 20.3
L_SWEETW1_1N | 0.241 | 71054 | 1 | WEST | YES | 16.1 | 0 | 107.5 | 0 | 1 | 3.8801 | 16.1
L_BITTCR1_1N | 0.241 | 71051 | 1 | WEST | YES | 5.6 | 0 | 37.5 |  | 1.01 | 1.3496 | 5.6
CALHN_G1 | 0.242 | 60057 | 1 | WEST | YES | 17.1 | 0 | 114 | 0 | 1.042 | 4.1382 | 17.1
HORSH4 | 0.261 | 60072 | 1 | WEST | YES | 17.2 | 0 | 115 | 0 | 1.025 | 4.4892 | 17.2
HORSH3 | 0.261 | 60070 | 1 | WEST | YES | 33.6 | 0 | 224 | 0 | 1.025 | 8.7696 | 33.6
HORSH2 | 0.261 | 60068 | 1 | WEST | YES | 27.6 | 0 | 184 | 0 | 1.025 | 7.2036 | 27.6
HORSH1 | 0.261 | 60066 | 1 | WEST | YES | 33.3 | 0 | 222 | 0 | 1.005 | 8.6913 | 33.3
LOUIS1A | 0.261 | 60063 | 1 | WEST | YES | 25.5 | 0 | 170.2 | 0 | 1.02 | 6.6555 | 25.5
CIRELLO | 0.261 | 60060 | 1 | WEST | YES | 35 | 0 | 233 | 0 | 1 | 9.135 | 35
BUFGGEN | 0.261 | 60058 | 1 | WEST | YES | 18 | 0 | 120 |  | 1 | 4.698 | 18
MESQUITW_2G | 0.485 | 1438 | 1 | WEST | YES | 23.6 | 0 | 236 |  | 1.01 | 11.446 | 23.6
MESQUITW_1G | 0.485 | 1437 | 1 | WEST | YES | 40 | 0 | 400 | 0 | 1.023 | 19.4 | 40

## Mt
Generator Sensitivities
Name of Bus | P Sensitivity of Bus | Number of Bus | ID | Area Name of Gen | AGC | Gen MW | Min MW | Max MW | V Sensitivity of Bus | Set Volt
GRHAMSES_1G | -0.068 | 1433 | 1 | WEST | YES | 242 | 60 | 242 | 0 | 1.038 | -16.456 | 242
BARTNWND_1G | -0.039 | 1600 | 1 | WEST | YES | 12 | 0 | 120 | 0 | 1.022 | -0.468 | 12 | HOUSTON | -14.6033
MRSSHPRD01 | -0.021 | 345 | 2 | WEST | YES | 12 | 0 | 12 |  | 1.03 | -0.252 | 12 | NORTH | -59.5313
MRSSHPRD | -0.021 | 344 | 1 | WEST | YES | 12 | 0 | 12 |  | 1.03 | -0.252 | 12 | SOUTH | -7.8731
RWMILLER01 | -0.013 | 332 | 1 | NORTH | YES | 75 | 18.5 | 75 | 0 | 1.04 | -0.975 | 75 | WEST | 98.7889
RWMILLER02 | -0.013 | 333 | 2 | NORTH | YES | 119 | 37 | 119 | 0 | 1.04 | -1.547 | 119
RWMILLER03 | -0.013 | 334 | 3 | NORTH | YES | 156 | 65 | 208 | 0 | 1.04 | -2.028 | 156
RWMILLER04 | -0.013 | 335 | 4 | NORTH | YES | 102 | 0 | 102 | 0 | 1.04 | -1.326 | 102 | HOUSTON | 13825.2998
RWMILLER05 | -0.013 | 336 | 5 | NORTH | YES | 101 | 0 | 101 | 0 | 1.04 | -1.313 | 101 | NORTH | 19200.9004
NTHTEXAS02 | -0.012 | 504 | 2 | NORTH | YES | 5 | 5 | 18 | 0 | 1.015 | -0.06 | 5 | SOUTH | 13890.7002
NTHTEXAS01 | -0.012 | 503 | 1 | NORTH | YES | 5 | 5 | 18 | 0 | 1.015 | -0.06 | 5 | WEST | 4928.9004
NTHTEXAS03 | -0.012 | 505 | 3 | NORTH | YES | 15 | 15 | 38 | 0 | 1.015 | -0.18 | 15
WFCOGEN_2G | -0.011 | 1482 | 1 | WEST | YES | 12 | 12 | 20 | 0 | 1 | -0.132 | 12
WFCOGEN_2G | -0.011 | 1482 | 2 | WEST | YES | 12 | 12 | 17 | 0 | 1 | -0.132 | 12 | HOUSTON | -0.0010563
WFCOGEN_1G | -0.011 | 1479 | 2 | WEST | YES | 12 | 12 | 20 | 0 | 1 | -0.132 | 12 | NORTH | -0.0031004
WFCOGEN_1G | -0.011 | 1479 | 1 | WEST | YES | 12 | 12 | 20 | 0 | 1 | -0.132 | 12 | SOUTH | -0.00056679
JCKCNTY803 | -0.009 | 582 | 3 | NORTH | YES | 147 | 0 | 147 | 0 | 1.022 | -1.323 | 147 | WEST | 0.020043
SLSTR1PP_1G | -0.009 | 1643 | 1 | NORTH | YES | 6 | 0 | 60 | 0 | 1.022 | -0.054 | 6
JCKCNTY801 | -0.009 | 580 | 1 | NORTH | YES | 288 | 0 | 288 | 0 | 1.022 | -2.592 | 288
JCKCNTY802 | -0.009 | 581 | 2 | NORTH | YES | 147 | 0 | 147 | 0 | 1.022 | -1.323 | 147 | N to H | -0.0020442
EAGLEMNT_2G | -0.004 | 1862 | MB | NORTH | YES | 0 | 40 | 100 |  | 1.033 | 0 | 0 | N to S | -0.0025337
EAGLEMNT_1G | -0.004 | 1861 | MB | NORTH | YES | 0 | 30 | 112 |  | 1.033 | 0 | 0 | W to N | 0.023143
GRHAMSES_2G | -0.004 | 1432 | 2 | WEST | YES | 369 | 90 | 369 | 0 | 1.023 | -1.476 | 369 |  | 0.0025337
EAGLEMNT_3G | -0.004 | 1863 | MB | NORTH | YES | 0 | 50 | 378 |  | 1.033 | 0 | 0 |  | -0.023143
KMICHIST6_G | -0.003 | 11696 | 6 | NORTH | YES | 303 | 60 | 303 | 0 | 1.029 | -0.909 | 303
PEC_1G | -0.003 | 1675 | 1 | NORTH | YES | 80 | 35 | 80 | 0 | 1.022 | -0.24 | 80
WCPWRCO_2G | -0.003 | 1454 | 2 | NORTH | YES | 204 | 50 | 204 | 0 | 1.023 | -0.612 | 204
SPENCER_G5 | -0.003 | 924 | 1 | NORTH | YES | 52 | 20 | 64 | 0 | 1.03 | -0.156 | 52
FPLEFR1C_G | -0.003 | 12413 | 3 | NORTH | YES | 159 | 72 | 159 | 0 | 1 | -0.477 | 159
ENNSTRAC_2G | -0.003 | 12323 | 2 | NORTH | YES | 116 | 100 | 116 | 0 | 1.043 | -0.348 | 116
DENISNDM | -0.003 | 6948 | 1 | NORTH | YES | 40 | 5 | 40 | 0 | 1.015 | -0.12 | 40
DECRDOVA_3G | -0.003 | 1893 | B | NORTH | YES | 65 | 65 | 70 | 0 | 1.029 | -0.195 | 65
CHAMPION_1G | -0.003 | 3348 | MB | NORTH | YES | 0 | 42 | 42 |  | 1 | 0 | 0
LAMARPWR_3G | -0.003 | 1680 | 3 | NORTH | YES | 199 | 129.1 | 199 | 0 | 1.031 | -0.597 | 199
KMICHIST3_G | -0.003 | 11693 | 3 | NORTH | YES | 310 | 60 | 310 | 0 | 1.029 | -0.93 | 310
NTHLK3_G | -0.003 | 2383 | 3 | NORTH | YES | 247.4 | 50 | 329 | 0 | 1.029 | -0.7422 | 247.4
MARTLAKE_2G | -0.003 | 3098 | 2 | NORTH | YES | 795 | 461 | 795 | 0 | 1.031
KMICHICT2_G | -0.003 | 11692 | 2 | NORTH | YES | 144 | 80 | 144 | 0 | 1.029 | -0.432 | 144
MARTLAKE_1G | -0.003 | 3097 | 1 | NORTH | YES | 799 | 500 | 799 | 0 | 1.031
HANDLEY_5G | -0.003 | 1949 | 5 | NORTH | YES | 0 | 150 | 435 |  | 1.03 | 0 | 0
KMICHICT4_G | -0.003 | 11694 | 4 | NORTH | YES | 136 | 80 | 136 | 0 | 1.029 | -0.408 | 136
TGATEWAY_4G | -0.003 | 13119 | 4 | NORTH | YES | 399 | 65 | 399 | 0 | 1.035 | -1.197 | 399
JNSNCNTY802 | -0.003 | 366 | 1 | NORTH | YES | 168 | 20 | 168 | 0 | 1.02 | -0.504 | 168
MTCK2_G | -0.003 | 2418 | 2 | NORTH | YES | 0 | 10 | 23 |  | 0.9667 | 0 | 0
LAMARPWR_1G | -0.003 | 1678 | 1 | NORTH | YES | 154 | 67.7 | 154 | 0 | 1.031 | -0.462 | 154
LAMARPWR_6G | -0.003 | 1683 | 6 | NORTH | YES | 199 | 129.1 | 199 | 0 | 1.031 | -0.597 | 199
LKHB1_G | -0.003 | 2451 | 1 | NORTH | YES | 0 | 80 | 391 |  | 1.029 | 0 | 0
HANDLEY_3G | -0.003 | 1947 | 3 | NORTH | YES | 353.4 | 100 | 392 | 0 | 1.03 | -1.0602 | 353.4
STEAM2 | -0.003 | 949 | 1 | NORTH | YES | 26 | 8 | 26 | 0 | 0.99 | -0.078 | 26
TGATEWAY_2G | -0.003 | 13117 | 2 | NORTH | YES | 128 | 30 | 128 | 0 | 1.035 | -0.384 | 128
OLINGER_G4 | -0.003 | 845 | 1 | NORTH | YES | 59.1 | 0 | 76 | 0 | 1.03 | -0.1773 | 59.1
MOSES_3G | -0.003 | 1703 | 3 | NORTH | YES | 808 | 463 | 808 | 0 | 1.031
WHITNYDM01 | -0.003 | 244 | 1 | NORTH | YES | 15 | 0 | 15 | 0 | 1.035 | -0.045 | 15
MARTLAKE_3G | -0.003 | 3099 | 3 | NORTH | YES | 804 | 500 | 804 | 0 | 1.031
HANDLEY_4G | -0.003 | 1948 | 4 | NORTH | YES | 217.5 | 150 | 435 | 0 | 1.022 | -0.6525 | 217.5
STEAM1 | -0.003 | 948 | 1 | NORTH | YES | 0 | 12 | 20 |  | 1.02 | 0 | 0
DECRDOVA_4G | -0.003 | 1894 | C | NORTH | YES | 65 | 65 | 70 | 0 | 1.029 | -0.195 | 65
HANDLEY_1G | -0.003 | 1945 | MB | NORTH | YES | 0 | 25 | 36 |  | 1.003 | 0 | 0
FPLEFR1B_G | -0.003 | 12412 | 2 | NORTH | YES | 157 | 72 | 157 | 0 | 1 | -0.471 | 157
WCPWRCO_3G | -0.003 | 1455 | 3 | NORTH | YES | 242 | 50 | 242 | 0 | 1.023 | -0.726 | 242
WHITNYDM02 | -0.003 | 245 | 2 | NORTH | YES | 15 | 0 | 15 | 0 | 1.035 | -0.045 | 15
KMICHICT1_G | -0.003 | 11691 | 1 | NORTH | YES | 142 | 80 | 142 | 0 | 1.029 | -0.426 | 142
STRYKER_1G | -0.003 | 3107 | 1 | NORTH | YES | 140.5 | 45 | 182 | 0 | 1.029 | -0.4215 | 140.5
STEAM3 | -0.003 | 950 | 1 | NORTH | YES | 41 | 13 | 41 | 0 | 1.02 | -0.123 | 41
DENISNDM | -0.003 | 6948 | 2 | NORTH | YES | 40 | 5 | 40 | 0 | 1.015 | -0.12 | 40
LKHB2_G | -0.003 | 2452 | 2 | NORTH | YES | 514 | 80 | 514 | 0 | 1.029 | -1.542 | 514
MOSES_1G | -0.003 | 1701 | 1 | NORTH | YES | 560 | 175 | 560 | 0 | 1.031
NTHLK1_G | -0.003 | 2381 | 1 | NORTH | YES | 0 | 35 | 156 |  | 1.029 | 0 | 0
DECRDOVA_2G | -0.003 | 1892 | A | NORTH | YES | 65 | 65 | 71 | 0 | 1.029 | -0.195 | 65
TGATEWAY_3G | -0.003 | 13118 | 3 | NORTH | YES | 146 | 30 | 146 | 0 | 1.035 | -0.438 | 146
LAMARPWR_2G | -0.003 | 1679 | 2 | NORTH | YES | 155 | 67.7 | 155 | 0 | 1.031 | -0.465 | 155
VALLLEY_1G | -0.003 | 1687 | 1 | NORTH | YES | 140 | 15 | 175 | 0 | 1.036 | -0.42 | 140
NEWMAN_G5 | -0.003 | 837 | 1 | NORTH | YES | 0 | 15 | 37 |  | 1.01 | 0 | 0
LAMARPWR_5G | -0.003 | 1682 | 5 | NORTH | YES | 163 | 67.7 | 163 | 0 | 1.031 | -0.489 | 163
KMICHICT5_G | -0.003 | 11695 | 5 | NORTH | YES | 138 | 80 | 138 | 0 | 1.029 | -0.414 | 138
FPLEFR1A_G | -0.003 | 12411 | 1 | NORTH | YES | 170 | 72 | 170 | 0 | 1 | -0.51 | 170
OLINGER_G2 | -0.003 | 843 | 1 | NORTH | YES | 86.7 | 25 | 105 | 0 | 1.03 | -0.2601 | 86.7
HANDLEY_2G | -0.003 | 1946 | MB | NORTH | YES | 0 | 30 | 68 |  | 1.003 | 0 | 0
JNSNCNTY802 | -0.003 | 367 | 2 | NORTH | YES | 90 | 20 | 90 | 0 | 1.02 | -0.27 | 90
TGATEWAY_1G | -0.003 | 13116 | 1 | NORTH | YES | 149 | 30 | 149 | 0 | 1.035 | -0.447 | 149
FPLEFR2B_G | -0.003 | 12422 | 2 | NORTH | YES | 160 | 72 | 160 | 0 | 1 | -0.48 | 160
MTCK8_G | -0.003 | 2417 | 8 | NORTH | YES | 477 | 60 | 556 | 0 | 1.029 | -1.431 | 477
PEC_3G | -0.003 | 1677 | 3 | NORTH | YES | 91 | 35 | 91 | 0 | 1.022 | -0.273 | 91
STRYKER_2G | -0.003 | 3108 | 2 | NORTH | YES | 484 | 75 | 484 | 0 | 1.029 | -1.452 | 484
LAMARPWR_4G | -0.003 | 1681 | 4 | NORTH | YES | 164 | 67.7 | 164 | 0 | 1.031 | -0.492 | 164
FPLEFR2A_G | -0.003 | 12421 | 1 | NORTH | YES | 170 | 72 | 170 | 0 | 1 | -0.51 | 170
OLINGER_G1 | -0.003 | 842 | 1 | NORTH | YES | 63.1 | 20 | 80 | 0 | 1.03 | -0.1893 | 63.1
WCPWRCO_1G | -0.003 | 1453 | 1 | NORTH | YES | 204 | 50 | 204 | 0 | 1.023 | -0.612 | 204
PEC_2G | -0.003 | 1676 | 2 | NORTH | YES | 84 | 35 | 84 | 0 | 1.022 | -0.252 | 84
COLLIN_1G | -0.003 | 2371 | MB | NORTH | YES | 0 | 40 | 138 |  | 1.022 | 0 | 0
FPLEFR2S_G | -0.003 | 12424 | 4 | NORTH | YES | 412 | 191 | 412 | 0 | 1 | -1.236 | 412
TRINIDAD_6G | -0.003 | 3126 | 1 | NORTH | YES | 226 | 46 | 226 | 0 | 1 | -0.678 | 226
SPENCER_G4 | -0.003 | 923 | 1 | NORTH | YES | 48 | 20 | 61 | 0 | 1.03 | -0.144 | 48
DCEAST | -0.003 | 5925 | 1 | NORTH | YES | 400.3 | -600 | 600 | 0 | 1.025 | -1.2009 | 400.3
VALLEY_3G | -0.003 | 1689 | 3 | NORTH | YES | 186.2 | 25 | 354 | 0 | 1.015 | -0.5586 | 186.2
FPLEFR1S_G | -0.003 | 12414 | 4 | NORTH | YES | 414 | 191 | 414 | 0 | 1 | -1.242 | 414
MOSES_2G | -0.003 | 1702 | 2 | NORTH | YES | 579 | 175 | 579 | 0 | 1.031
NTHLK2_G | -0.003 | 2382 | 2 | NORTH | YES | 0 | 35 | 181 |  | 1.029 | 0 | 0
MTCK6_G | -0.003 | 2413 | 6 | NORTH | YES | 0 | 30 | 118 |  | 1.029 | 0 | 0
VALLEY_2G | -0.003 | 1688 | 2 | NORTH | YES | 527 | 90 | 527 | 0 | 1.036 | -1.581 | 527
ENNSTRAC_1G | -0.003 | 12322 | 1 | NORTH | YES | 196 | 130 | 196 | 0 | 1.043 | -0.588 | 196
MTCK7_G | -0.003 | 2414 | 7 | NORTH | YES | 0 | 30 | 114 |  | 1.029 | 0 | 0
MTCK3_G | -0.003 | 2419 | MB | NORTH | YES | 0 | 10 | 63 |  | 0.9667 | 0 | 0
FPLEFR2C_G | -0.003 | 12423 | 3 | NORTH | YES | 162 | 72 | 162 | 0 | 1 | -0.486 | 162
OLINGER_G3 | -0.003 | 844 | 1 | NORTH | YES | 118.3 | 45 | 148 | 0 | 1.03 | -0.3549 | 118.3
DECRDOVA_5G | -0.003 | 1895 | D | NORTH | YES | 65 | 65 | 70 | 0 | 1.029 | -0.195 | 65
DANSBY2 | -0.002 | 32884 | 1 | NORTH | YES | 46 | 2 | 46 | 0 | 1.015 | -0.092 | 46
FTR_CN4_5095 | -0.002 | 48674 | 4 | NORTH | YES | 380 | 0 | 380 | 0 | 1.0319 | -0.76 | 380
WLFHOLW_2G | -0.002 | 1878 | 2 | NORTH | YES | 219 | 105 | 219 | 0 | 1.029 | -0.438 | 219
COMCHEPK_1G | -0.002 | 1898 | 1 | NORTH | YES | 1164 | 1150 | 1164 | 0 | 1.031
LEG_1___1 | -0.002 | 48721 | 1 | NORTH | YES | 836 | 357 | 836 | 0 | 1.0348
DECRDOVA_1G | -0.002 | 1889 | 1 | NORTH | YES | 779 | 255 | 779 | 0 | 1.022 | -1.558 | 779
FTR_GT3_5085 | -0.002 | 48673 | 3 | NORTH | YES | 158 | 0 | 158 | 0 | 1.0319 | -0.316 | 158
WLFHOLW_3G | -0.002 | 1879 | 3 | NORTH | YES | 268 | 89.3 | 268 | 0 | 1.029 | -0.536 | 268
COMCHEPK_2G | -0.002 | 1899 | 2 | NORTH | YES | 1164 | 1128 | 1164 | 0 | 1.031
TNTNPONE_18 | -0.002 | 39960 | 1 | NORTH | YES | 152 | 30 | 152 |  | 1.04
LAKE_CRK2_G | -0.002 | 3417 | 2 | NORTH | YES | 227 | 40 | 227 | 0 | 1.029 | -0.454 | 227
ATKINS6 | -0.002 | 32887 | MB | NORTH | YES | 0 | 12 | 51 |  | 1.028 | 0 | 0
CALFREST_6G | -0.002 | 13136 | 6 | NORTH | YES | 176 | 40 | 176 | 0 | 1.035 | -0.352 | 176
CALFREST_4G | -0.002 | 13134 | 4 | NORTH | YES | 156 | 40 | 156 | 0 | 1.035 | -0.312 | 156
CALFREST_3G | -0.002 | 13133 | 3 | NORTH | YES | 174 | 40 | 174 | 0 | 1.035 | -0.348 | 174
CALFREST_2G | -0.002 | 13132 | 2 | NORTH | YES | 155 | 57 | 155 | 0 | 1.035 | -0.31 | 155
CALFREST_1G | -0.002 | 13131 | 1 | NORTH | YES | 152 | 40 | 152 | 0 | 1.035 | -0.304 | 152
BOSQUESW803 | -0.002 | 251 | 2 | NORTH | YES | 144 | 0 | 144 | 0 | 1.032 | -0.288 | 144
BBRN_1G | -0.002 | 3381 | 1 | NORTH | YES | 597 | 225 | 597 | 0 | 1.0345
BOSQUESW804 | -0.002 | 253 | 2 | NORTH | YES | 83 | 0 | 83 | 0 | 1.032 | -0.166 | 83
MDLTHELP_3G | -0.002 | 1943 | 3 | NORTH | YES | 215 | 74 | 215 | 0 | 1.02 | -0.43 | 215
CVC_ST5_5040 | -0.002 | 48814 | 1 | HOUSTON | YES | 133 | 91.8 | 133 |  | 1.029 | -0.266 | 133
GIBN_CREK_G1 | -0.002 | 990 | 1 | NORTH | YES | 464 | 200 | 464 | 0 | 1.0275
CVC_GT1_5035 | -0.002 | 48813 | 1 | HOUSTON | YES | 155 | 91.8 | 155 |  | 1.029 | -0.31 | 155
CVC_GT2_5020 | -0.002 | 48812 | 2 | HOUSTON | YES | 159 | 91.8 | 159 |  | 1.029 | -0.318 | 159
MDLTHELP_5G | -0.002 | 1937 | 5 | NORTH | YES | 225 | 74 | 225 | 0 | 1.02 | -0.45 | 225
BOSQUESW502 | -0.002 | 239 | 1 | NORTH | YES | 149 | 0 | 149 | 0 | 1.03 | -0.298 | 149
MDLTHELP_6G | -0.002 | 1938 | 6 | NORTH | YES | 229 | 74 | 229 | 0 | 1.02 | -0.458 | 229
CALFREST_5G | -0.002 | 13135 | 5 | NORTH | YES | 157 | 57 | 157 | 0 | 1.035 | -0.314 | 157
ATKINS7 | -0.002 | 32888 | 1 | NORTH | YES | 0 | 4 | 17 |  | 1.028 | 0 | 0
CVC_GT3_5045 | -0.002 | 48811 | 3 | HOUSTON | YES | 158 | 91.8 | 158 |  | 1.029 | -0.316 | 158
THOUSE_1G | -0.002 | 3403 | 1 | NORTH | YES | 563 | 200 | 563 | 0 | 1.026 | -1.126 | 563
ATKINS4 | -0.002 | 32890 | MB | NORTH | YES | 0 | 5 | 22 |  | 1.031 | 0 | 0
TAMUGEN1 | -0.002 | 32798 | 1 | NORTH | YES | 32 | 0 | 32 |  | 1.02 | -0.064 | 32
BBRN_2G | -0.002 | 3382 | 2 | NORTH | YES | 610 | 225 | 610 | 0 | 1.0345
MDLTHELP_2G | -0.002 | 1942 | 2 | NORTH | YES | 215 | 74 | 215 | 0 | 1.02 | -0.43 | 215
MDLTHELP_4G | -0.002 | 1944 | 4 | NORTH | YES | 214 | 74 | 214 | 0 | 1.02 | -0.428 | 214
THOUSE_2G | -0.002 | 3404 | 2 | NORTH | YES | 805 | 250 | 805 | 0 | 1.026 | -1.61 | 805
LAKE_CRK1_G | -0.002 | 3416 | 1 | NORTH | YES | 35.4 | 33 | 75 | 0 | 1.043 | -0.0708 | 35.4
ATKINS3 | -0.002 | 32886 | MB | NORTH | YES | 0 | 5 | 12 |  | 1 | 0 | 0
TNTNPONE_28 | -0.002 | 39970 | 1 | NORTH | YES | 154 | 30 | 154 |  | 1.04
DANSBY14 | -0.002 | 32892 | 1 | NORTH | YES | 81 | 25 | 108 | 0 | 1.035 | -0.162 | 81
CHE_GT2_5030 | -0.002 | 48591 | 2 | HOUSTON | YES | 173 | 50 | 173 |  | 1.029 | -0.346 | 173
BOSQUESW501 | -0.002 | 247 | 2 | NORTH | YES | 151 | 0 | 151 | 0 | 1.03 | -0.302 | 151
FTR_GT1_5105 | -0.002 | 48671 | 1 | NORTH | YES | 156 | 0 | 156 | 0 | 1.0319 | -0.312 | 156
FTR_GT2_5110 | -0.002 | 48672 | 2 | NORTH | YES | 159 | 0 | 159 | 0 | 1.0319 | -0.318 | 159
WLFHOLW_1G | -0.002 | 1877 | 1 | NORTH | YES | 216 | 89.3 | 216 | 0 | 1.029 | -0.432 | 216
MDLTHELP_1G | -0.002 | 1941 | 1 | NORTH | YES | 215 | 74 | 215 | 0 | 1.02 | -0.43 | 215
LEG_2___2 | -0.002 | 48722 | 2 | NORTH | YES | 853 | 357 | 853 | 0 | 1.0348
ATKINS5 | -0.002 | 32891 | MB | NORTH | YES | 0 | 5 | 25 |  | 1.031 | 0 | 0
FOR_4 | -0.001 | 8154 | 4 | SOUTH | YES | 74.6 | 60 | 81 | 0 | 1.03 | -0.0746 | 74.6
UCAR_1 | -0.001 | 8148 | 2 | SOUTH | YES | 7 | 0 | 7 | 0 | 1.01 | -0.007 | 7
CSDR56 | -0.001 | 80139 | 6 | SOUTH | YES | 39 | 0 | 39 | 0 | 1.01 | -0.039 | 39
FOR_2 | -0.001 | 8138 | 2 | SOUTH | YES | 65.8 | 45 | 80 | 0 | 1.03 | -0.0658 | 65.8
EXN942GT | -0.001 | 49829 | 11 | HOUSTON | YES | 20 | 5.4 | 21 | 0 | 1.0326 | -0.02 | 20
DUP1V_1 | -0.001 | 8066 | 1 | SOUTH | YES | 73 | 0 | 73 | 0 | 1.0031 | -0.073 | 73
CSDR56 | -0.001 | 80139 | 5 | SOUTH | YES | 15 | 0 | 15 | 0 | 1.01 | -0.015 | 15
EXN_16GT | -0.001 | 49804 | 2 | HOUSTON | YES | 32 | 8.3 | 34 |  | 1.0326 | -0.032 | 32
WAP_GN7_7 | -0.001 | 48927 | 7 | HOUSTON | YES | 567 | 277 | 567 |  | 1.035
L_RIONOG1S1Y | -0.001 | 7813 | 4 | SOUTH | YES | 293 | 0 | 293 | 0 | 1.02 | -0.293 | 293
L_RIONOG1G2Y | -0.001 | 7811 | 2 | SOUTH | YES | 148 | 0 | 148 | 0 | 1.02 | -0.148 | 148
TGF_GT1_8000 | -0.001 | 48911 | 1 | HOUSTON | YES | 69.2 | 0 | 69.2 | 0 | 1.029 | -0.0692 | 69.2
THW_5556 | -0.001 | 48887 | F | HOUSTON | YES | 16.4 | 5 | 57 |  | 1.0319 | -0.0164 | 16.4
L_BASTEN1_3Y | -0.001 | 7809 | 1 | SOUTH | YES | 227 | 42 | 227 | 0 | 1.004 | -0.227 | 227
WAP_GN4_4 | -0.001 | 48924 | 4 | HOUSTON | YES | 544 | 217 | 544 |  | 1.0362 | -0.544 | 544
L_BASTEN1_1Y | -0.001 | 7807 | 1 | SOUTH | YES | 147 | 83.5 | 147 | 0 | 1.004 | -0.147 | 147
THW_4344 | -0.001 | 48881 | G | HOUSTON | YES | 58 | 5 | 58 | 0 | 1.0435 | -0.058 | 58
L_GUADGE1_5Y | -0.001 | 7804 | 5 | SOUTH | YES | 183 | 30 | 183 | 0 | 1.02 | -0.183 | 183
L_GUADGE1_3Y | -0.001 | 7802 | 3 | SOUTH | YES | 146 | 30 | 146 | 0 | 1.02 | -0.146 | 146
THW_ST3_ST_3 | -0.001 | 48873 | 3 | HOUSTON | YES | 110 | 19 | 110 | 0 | 1.0435 | -0.11 | 110
L_GUADGE1_1Y | -0.001 | 7800 | 1 | SOUTH | YES | 151 | 30 | 151 | 0 | 1.02 | -0.151 | 151
VAL_2 | -0.001 | 8507 | 2 | SOUTH | YES | 25 | 0 | 25 | 0 | 1.005 | -0.025 | 25
L_LAKEWO9_1Y | -0.001 | 7624 | 1 | SOUTH | YES | 0 | 0 | 2.4 |  | 1 | 0 | 0
SJS_GT2_GT2 | -0.001 | 48842 | 2 | HOUSTON | YES | 49 | 49 | 81 | 0 | 1.0362 | -0.049 | 49
L_MCQUEE9_1Y | -0.001 | 7605 | 3 | SOUTH | YES | 0 | 0 | 2.8 |  | 1.025 | 0 | 0
L_MCQUEE9_1Y | -0.001 | 7605 | 1 | SOUTH | YES | 0 | 0 | 2.4 |  | 1.025 | 0 | 0
SHELLG1_3015 | -0.001 | 48820 | 1 | HOUSTON | YES | 71 | 34.5 | 71 |  | 1.029 | -0.071 | 71
CVC_GT4_8005 | -0.001 | 48815 | 4 | HOUSTON | YES | 165 | 91.8 | 165 | 0 | 1.0362 | -0.165 | 165
L_CANYHY8_1Y | -0.001 | 7487 | 1 | SOUTH | YES | 0 | 0 | 6 |  | 1 | 0 | 0
WAP_GN2_2 | -0.001 | 48922 | 2 | HOUSTON | YES | 122.2 | 37 | 163 | 0 | 1.0362 | -0.1222 | 122.2
GBY_83841065 | -0.001 | 48693 | E | HOUSTON | YES | 20 | 20 | 56 | 0 | 1.0362 | -0.02 | 20
PSA_GT2_8155 | -0.001 | 48792 | 2 | HOUSTON | YES | 66 | 20.3 | 66 | 0 | 1.0362 | -0.066 | 66
GBY_81821075 | -0.001 | 48692 | D | HOUSTON | YES | 20 | 20 | 54 | 0 | 1.0362 | -0.02 | 20
THW_3132 | -0.001 | 48875 | B | HOUSTON | YES | 57 | 5 | 57 | 0 | 1.0435 | -0.057 | 57
CBE_GT4 | -0.001 | 48735 | 1 | HOUSTON | YES | 86 | 0 | 86 | 0 | 1.029 | -0.086 | 86
THW_3334 | -0.001 | 48877 | D | HOUSTON | YES | 58 | 5 | 58 | 0 | 1.0435 | -0.058 | 58
GBY_81821075 | -0.001 | 48692 | C | HOUSTON | YES | 48 | 20 | 48 | 0 | 1.0362 | -0.048 | 48
WAP_GN1_1 | -0.001 | 48921 | 1 | HOUSTON | YES | 124.5 | 37 | 166 | 0 | 1.0362 | -0.1245 | 124.5
VISTRONG1 | -0.001 | 80224 | 1 | SOUTH | YES | 15 | 0 | 15 | 0 | 1.01
THW_4142 | -0.001 | 48879 | F | HOUSTON | YES | 57 | 5 | 57 | 0 | 1.0435 | -0.057 | 57
L_AUSTPL1_1Y | -0.001 | 7020 | 1 | SOUTH | YES | 7 | 0 | 8 |  | 1 | -0.007 | 7
GBY_GN5_5 | -0.001 | 48690 | 5 | HOUSTON | YES | 298.5 | 81 | 398 | 0 | 1.0362 | -0.2985 | 298.5
L_HAYSEN1_4Y | -0.001 | 7017 | 4 | SOUTH | YES | 229 | 74 | 229 | 0 | 1.008 | -0.229 | 229
L_HAYSEN1_3Y | -0.001 | 7016 | 3 | SOUTH | YES | 226 | 74 | 226 | 0 | 1.008 | -0.226 | 226
THW_4142 | -0.001 | 48879 | E | HOUSTON | YES | 58 | 5 | 58 | 0 | 1.0435 | -0.058 | 58
L_HAYSEN1_2Y | -0.001 | 7015 | 2 | SOUTH | YES | 224 | 74 | 224 | 0 | 1.008 | -0.224 | 224
EP_1_2 | -0.001 | 48651 | 1 | HOUSTON | YES | 5 | 0 | 5 | 0 | 1.0362 | -0.005 | 5
L_HAYSEN1_1Y | -0.001 | 7014 | 1 | SOUTH | YES | 223 | 74 | 223 | 0 | 1.008 | -0.223 | 223
L_FPPYD21_3Y | -0.001 | 7012 | 3 | SOUTH | YES | 427.4 | 200 | 436 | 0 | 1.02
DPEC_GT35010 | -0.001 | 48643 | 3 | HOUSTON | YES | 160 | 98 | 160 | 0 | 1.0319 | -0.16 | 160
DPEC_GT25025 | -0.001 | 48642 | 2 | HOUSTON | YES | 156 | 98 | 156 | 0 | 1.0319 | -0.156 | 156
GBY_73741085 | -0.001 | 48691 | A | HOUSTON | YES | 48 | 20 | 48 | 0 | 1.0362 | -0.048 | 48
GBY_73741085 | -0.001 | 48691 | B | HOUSTON | YES | 47 | 20 | 47 | 0 | 1.0362 | -0.047 | 47
L_AUSTPL1_1Y | -0.001 | 7020 | 2 | SOUTH | YES | 7 | 0 | 8 |  | 1 | -0.007 | 7
GBY_83841065 | -0.001 | 48693 | F | HOUSTON | YES | 20 | 20 | 52 | 0 | 1.0362 | -0.02 | 20
MNS_GT | -0.001 | 48730 | 1 | HOUSTON | YES | 46.1 | 0 | 46.1 | 0 | 1.029 | -0.0461 | 46.1
CBE_GT1 | -0.001 | 48731 | 1 | HOUSTON | YES | 86 | 0 | 86 | 0 | 1.029 | -0.086 | 86
DOW38100 | -0.001 | 49858 | 31 | HOUSTON | YES | 45 | 0 | 71.4 |  | 1
L_FPPYD11_2Y | -0.001 | 7011 | 2 | SOUTH | YES | 577.4 | 200 | 608 | 0 | 1.02
PSG_GN2_8050 | -0.001 | 48740 | 1 | HOUSTON | YES | 178 | 60 | 178 | 0 | 1.0326 | -0.178 | 178
PSG_GT3_8060 | -0.001 | 48742 | 1 | HOUSTON | YES | 164 | 50 | 164 | 0 | 1.0326 | -0.164 | 164
PHR_GN2_2 | -0.001 | 48772 | MB | HOUSTON | YES | 0 | 72 | 459 |  | 1.0362
L_FPPYD11_1Y | -0.001 | 7010 | 1 | SOUTH | YES | 587.4 | 200 | 605 | 0 | 1.02
PSA_GT4_8145 | -0.001 | 48794 | 4 | HOUSTON | YES | 66 | 20.3 | 66 | 0 | 1.0362 | -0.066 | 66
PSA_GN1_8165 | -0.001 | 48796 | 1 | HOUSTON | YES | 104 | 43.1 | 104 | 0 | 1.0362 | -0.104 | 104
DIB_GT2_8075 | -0.001 | 48612 | 2 | HOUSTON | YES | 65 | 0 | 65 | 0 | 1.0326 | -0.065 | 65
L_LOSTPI1_3Y | -0.001 | 7009 | 3 | SOUTH | YES | 173.9 | 72 | 184 | 0 | 1.015 | -0.1739 | 173.9
L_LOSTPI1_2Y | -0.001 | 7008 | 2 | SOUTH | YES | 157.7 | 107 | 164 | 0 | 1.015 | -0.1577 | 157.7
SHELLG2 | -0.001 | 48821 | 2 | HOUSTON | YES | 72 | 34.5 | 72 |  | 1.029 | -0.072 | 72
L_MCQUEE9_1Y | -0.001 | 7605 | 2 | SOUTH | YES | 0 | 0 | 2.4 |  | 1.025 | 0 | 0
SOL_GT1 | -0.001 | 48845 | 1 | HOUSTON | YES | 16.2 | 15.4 | 16.2 |  | 1.0326 | -0.0162 | 16.2
L_SCHUMA8_1Y | -0.001 | 7609 | 1 | SOUTH | YES | 0 | 0 | 4 |  | 1 | 0 | 0
SRB_GN3_3 | -0.001 | 48853 | 3 | HOUSTON | YES | 220 | 35 | 220 |  | 1.0326 | -0.22 | 220
L_LAKEWO9_1Y | -0.001 | 7624 | 2 | SOUTH | YES | 0 | 0 | 2.4 |  | 1 | 0 | 0
THW_ST4_ST_4 | -0.001 | 48874 | 4 | HOUSTON | YES | 108 | 19 | 108 | 0 | 1.0435 | -0.108 | 108
L_GUADGE1_2Y | -0.001 | 7801 | 2 | SOUTH | YES | 139 | 30 | 139 | 0 | 1.02 | -0.139 | 139
THW_3334 | -0.001 | 48877 | C | HOUSTON | YES | 58 | 5 | 58 | 0 | 1.0435 | -0.058 | 58
L_GUADGE1_4Y | -0.001 | 7803 | 4 | SOUTH | YES | 149 | 30 | 149 | 0 | 1.02 | -0.149 | 149
THW_4344 | -0.001 | 48881 | H | HOUSTON | YES | 58 | 5 | 58 | 0 | 1.0435 | -0.058 | 58
L_GUADGE1_6Y | -0.001 | 7805 | 6 | SOUTH | YES | 204 | 30 | 204 | 0 | 1.02 | -0.204 | 204
THW_5152 | -0.001 | 48885 | B | HOUSTON | YES | 0 | 5 | 55 |  | 1.0319 | 0 | 0
L_BASTEN1_2Y | -0.001 | 7808 | 1 | SOUTH | YES | 146 | 83.5 | 146 | 0 | 1.004 | -0.146 | 146
BTE_GT4_8055 | -0.001 | 48597 | 3 | HOUSTON | YES | 163 | 130 | 163 | 0 | 1.0261 | -0.163 | 163
L_RIONOG1G1Y | -0.001 | 7810 | 1 | SOUTH | YES | 147 | 0 | 147 | 0 | 1.02 | -0.147 | 147
WAP_GN3_3 | -0.001 | 48923 | 3 | HOUSTON | YES | 226 | 93 | 226 |  | 1.0362 | -0.226 | 226
L_RIONOG1G3Y | -0.001 | 7812 | 3 | SOUTH | YES | 150 | 0 | 150 | 0 | 1.02 | -0.15 | 150
WAP_GN8_8 | -0.001 | 48928 | 8 | HOUSTON | YES | 603 | 275 | 603 |  | 1.035
WAPGT21_GT1 | -0.001 | 48929 | B1 | HOUSTON | YES | 0 | 0 | 13 |  | 1.05 | 0 | 0
EXN_17GT | -0.001 | 49805 | 3 | HOUSTON | YES | 31 | 8.3 | 33 |  | 1.0326 | -0.031 | 31
EXN938GT | -0.001 | 49826 | 5 | HOUSTON | YES | 43 | 9.2 | 45.9 | 0 | 1.0326 | -0.043 | 43
EXN943GT | -0.001 | 49830 | 12 | HOUSTON | YES | 19 | 5.4 | 20 | 0 | 1.0326 | -0.019 | 19
FOR_1 | -0.001 | 8134 | 1 | SOUTH | YES | 56.4 | 45 | 79 | 0 | 1.03 | -0.0564 | 56.4
EXN_GT | -0.001 | 49837 | 4 | HOUSTON | YES | 81 | 21.3 | 86 | 0 | 1.0326 | -0.081 | 81
UCAR_2 | -0.001 | 8147 | 10 | SOUTH | YES | 21 | 0 | 28 | 0 | 1.0127 | -0.021 | 21
DOW38200 | -0.001 | 49859 | 33 | HOUSTON | YES | 28 | 0 | 45 | 0 | 1
FOR_3 | -0.001 | 8153 | 3 | SOUTH | YES | 65.8 | 45 | 73 | 0 | 1.03 | -0.0658 | 65.8
DOW41000 | -0.001 | 49865 | 41 | HOUSTON | YES | 31 | 0 | 50 |  | 1
FOR_5 | -0.001 | 8155 | 5 | SOUTH | YES | 67.5 | 60 | 74 | 0 | 1.03 | -0.0675 | 67.5
BTE_GT3_8045 | -0.001 | 48596 | 2 | HOUSTON | YES | 158 | 130 | 158 | 0 | 1.0261 | -0.158 | 158
L_LOSTPI1_1Y | -0.001 | 7007 | 1 | SOUTH | YES | 158.7 | 110 | 167 | 0 | 1.015 | -0.1587 | 158.7
DOW17000 | -0.001 | 49851 | 37 | HOUSTON | YES | 39 | 0 | 62 | 0 | 1
L_SIMGID1_3Y | -0.001 | 7006 | 3 | SOUTH | YES | 324.9 | 60 | 331 | 0 | 1.02 | -0.3249 | 324.9
CHE_GT1_8015 | -0.001 | 48593 | 1 | HOUSTON | YES | 173 | 50 | 173 | 0 | 1.0362 | -0.173 | 173
L_SIMGID1_2Y | -0.001 | 7005 | 2 | SOUTH | YES | 133 | 32 | 139 | 0 | 1.02 | -0.133 | 133
L_SIMGID1_1Y | -0.001 | 7004 | 1 | SOUTH | YES | 133 | 40 | 137 | 0 | 1.02 | -0.133 | 133
CTL_GN1_8145 | -0.001 | 48564 | 4 | HOUSTON | YES | 55 | 12.9 | 55 |  | 1.0362 | -0.055 | 55
AIRCO_G | -0.001 | 80227 | 1 | SOUTH | YES | 7.6 | 0 | 8 | 0 | 1.014
EXN944GT | -0.001 | 49831 | 13 | HOUSTON | YES | 33 | 5.4 | 35 | 0 | 1.0326 | -0.033 | 33
CTL_GT3_8135 | -0.001 | 48562 | 2 | HOUSTON | YES | 91 | 30.3 | 91 |  | 1.0362 | -0.091 | 91
CTL_GT2_8130 | -0.001 | 48561 | 1 | HOUSTON | YES | 103 | 30.3 | 103 |  | 1.0362 | -0.103 | 103
CAL_ST1_8000 | -0.001 | 48552 | 2 | HOUSTON | YES | 65 | 0 | 65 | 0 | 1.0326 | -0.065 | 65
CAL_GT1_8045 | -0.001 | 48551 | 1 | HOUSTON | YES | 152 | 0 | 152 | 0 | 1.0326 | -0.152 | 152
BYU_GT4_8065 | -0.001 | 48534 | 4 | HOUSTON | YES | 65 | 0 | 65 |  | 1.0362 | -0.065 | 65
BYU_GT3_8060 | -0.001 | 48533 | 3 | HOUSTON | YES | 67 | 0 | 67 |  | 1.0362 | -0.067 | 67
BYU_GT2_8055 | -0.001 | 48532 | 2 | HOUSTON | YES | 62 | 0 | 62 |  | 1.0362 | -0.062 | 62
FOR_10 | -0.001 | 80053 | 10 | SOUTH | YES | 73 | 45 | 73 | 0 | 1.03 | -0.073 | 73
BVE_GT1_GT1 | -0.001 | 48521 | 1 | HOUSTON | YES | 172 | 0 | 172 |  | 1.035 | -0.172 | 172
FOR_9 | -0.001 | 80052 | 9 | SOUTH | YES | 32 | 5 | 32 | 0 | 1.03 | -0.032 | 32
DOW39200 | -0.001 | 49863 | 35 | HOUSTON | YES | 55 | 0 | 88 | 0 | 1
LPE_GT3_8080 | -0.001 | 48513 | 3 | HOUSTON | YES | 41 | 0 | 41 | 0 | 1.0362 | -0.041 | 41
CBE_GT3 | -0.001 | 48734 | 1 | HOUSTON | YES | 86 | 0 | 86 | 0 | 1.029 | -0.086 | 86
CBE_ST12 | -0.001 | 48733 | 1 | HOUSTON | YES | 103.5 | 0 | 103.5 | 0 | 1.029 | -0.1035 | 103.5
LPE_GT1_8070 | -0.001 | 48511 | 1 | HOUSTON | YES | 42 | 0 | 42 | 0 | 1.0362 | -0.042 | 42
APD_GT1_8005 | -0.001 | 48500 | 1 | HOUSTON | YES | 140 | 54.6 | 140 |  | 1.0362 | -0.14 | 140
DOW39100 | -0.001 | 49862 | 36 | HOUSTON | YES | 54 | 0 | 86 | 0 | 1
TNSCLP3___8 | -0.001 | 39790 | 1 | HOUSTON | YES | 111 | 20 | 111 | 0 | 1.027 | -0.111 | 111
TNSCLP4___8 | -0.001 | 39775 | 1 | HOUSTON | YES | 115 | 20 | 115 | 0 | 1.04 | -0.115 | 115
STP_GN2___2 | -0.001 | 5912 | 2 | SOUTH | YES | 1282 | 1249 | 1282 | 0 | 1.0406
CBE_GT2 | -0.001 | 48732 | 1 | HOUSTON | YES | 86 | 0 | 86 | 0 | 1.029 | -0.086 | 86
STP_GN1___1 | -0.001 | 5911 | 1 | SOUTH | YES | 1282 | 1249 | 1282 | 0 | 1.0406
TNDOWCGNSG8 | -0.001 | 39470 | 1 | HOUSTON | YES | 32 | 10 | 32 | 0 | 1.0437 | -0.032 | 32
WAP_GN6_6 | -0.001 | 48926 | 6 | HOUSTON | YES | 645 | 280 | 645 |  | 1.035
TNTXCTY4CG8 | -0.001 | 38714 | 1 | HOUSTON | YES | 103 | 59 | 103 | 0 | 1.044 | -0.103 | 103
TNTXCTY3CG8 | -0.001 | 38713 | 1 | HOUSTON | YES | 85 | 59 | 85 | 0 | 1.044 | -0.085 | 85
TNTXCTY2CG8 | -0.001 | 38712 | 1 | HOUSTON | YES | 102 | 59 | 102 | 0 | 1.044 | -0.102 | 102
DOW38300 | -0.001 | 49860 | 32 | HOUSTON | YES | 63 | 0 | 101 |  | 1
TNBP_CGN4_8 | -0.001 | 38690 | 3 | HOUSTON | YES | 40 | 0 | 40 | 0 | 1.0435 | -0.04 | 40
TNBPAMCG3_8 | -0.001 | 38613 | 3 | HOUSTON | YES | 152 | 0 | 152 | 0 | 1.0435 | -0.152 | 152
THW_5152 | -0.001 | 48885 | A | HOUSTON | YES | 16.4 | 5 | 57 |  | 1.0319 | -0.0164 | 16.4
TNBPAMCG1_8 | -0.001 | 38611 | 1 | HOUSTON | YES | 155 | 0 | 155 | 0 | 1.0435 | -0.155 | 155
TNBP_CGN2_8 | -0.001 | 38590 | 2 | HOUSTON | YES | 66 | 0 | 66 | 0 | 1.0435 | -0.066 | 66
RAYBURNCC8 | -0.001 | 5512 | 1 | SOUTH | YES | 50 | 18.2 | 50 | 0 | 1.02 | -0.05 | 50
CSDR89 | -0.001 | 80137 | 8 | SOUTH | YES | 39 | 0 | 39 | 0 | 1.01 | -0.039 | 39
THW_GT1_GT_1 | -0.001 | 48883 | B2 | HOUSTON | YES | 0 | 0 | 12 |  | 1.043 | 0 | 0
CBE_ST34 | -0.001 | 48736 | 1 | HOUSTON | YES | 103.5 | 0 | 103.5 | 0 | 1.029 | -0.1035 | 103.5
RAYBURNCC7 | -0.001 | 5511 | 1 | SOUTH | YES | 49 | 18.2 | 49 | 0 | 1.02 | -0.049 | 49
RAYBURNCC10 | -0.001 | 5509 | 1 | SOUTH | YES | 40 | 5.2 | 40 | 0 | 1.02 | -0.04 | 40
REYSHR_G | -0.001 | 80223 | 1 | SOUTH | YES | 12 | 0 | 12 | 0 | 1.032
RAYBURNCC9 | -0.001 | 5508 | 1 | SOUTH | YES | 50 | 18.2 | 50 | 0 | 1.02 | -0.05 | 50
RAYBURNGEN2 | -0.001 | 5506 | 1 | SOUTH | YES | 0 | 1 | 11 |  | 1.015 | 0 | 0
CSDR7 | -0.001 | 80138 | 7 | SOUTH | YES | 7 | 0 | 7 | 0 | 1.014 | -0.007 | 7
RAYBURNGEN1 | -0.001 | 5505 | 1 | SOUTH | YES | 0 | 1 | 11 |  | 1.015 | 0 | 0
RAYBURNGEN3 | -0.001 | 5503 | 1 | SOUTH | YES | 6.2 | 6 | 22 | 0 | 1.015 | -0.0062 | 6.2
PR_GT1__9040 | -0.001 | 48761 | 1 | HOUSTON | YES | 35 | 0 | 35 | 0 | 1 | -0.035 | 35
PSA_GT3_8150 | -0.001 | 48793 | 3 | HOUSTON | YES | 70 | 20.3 | 70 | 0 | 1.0362 | -0.07 | 70
PSA_GT1_8160 | -0.001 | 48791 | 1 | HOUSTON | YES | 65 | 20.8 | 65 | 0 | 1.0362 | -0.065 | 65
PSA_GT5_8140 | -0.001 | 48795 | 5 | HOUSTON | YES | 64 | 20.3 | 64 | 0 | 1.0362 | -0.064 | 64
PSG_GT2_8040 | -0.001 | 48741 | 1 | HOUSTON | YES | 164 | 50 | 164 | 0 | 1.0326 | -0.164 | 164
DOW61000 | -0.001 | 49870 | 61 | HOUSTON | YES | 44 | 0 | 70 | 0 | 1
DAV_2 | -0.001 | 8460 | 2 | SOUTH | YES | 340 | 50 | 340 | 0 | 1.0223 | -0.34 | 340
DOW67000 | -0.001 | 49878 | 67 | HOUSTON | YES | 65 | 0 | 103 | 0 | 1
SHELLG3_3020 | -0.001 | 48822 | 2 | HOUSTON | YES | 30 | 0 | 30 |  | 1.029 | -0.03 | 30
DOW81000 | -0.001 | 49882 | 81 | HOUSTON | YES | 47 | 0 | 76 | 0 | 1
DOW65000 | -0.001 | 49876 | 65 | HOUSTON | YES | 63 | 0 | 101 | 0 | 1
SHELLG3_3020 | -0.001 | 48822 | 1 | HOUSTON | YES | 39 | 0 | 39 |  | 1.029 | -0.039 | 39
DOW64000 | -0.001 | 49873 | 64 | HOUSTON | YES | 41 | 0 | 64.8 | 0 | 1
DOW82000 | -0.001 | 49884 | 82 | HOUSTON | YES | 51 | 0 | 80 | 0 | 1
DOW49000 | -0.001 | 49869 | 45 | HOUSTON | YES | 59 | 0 | 94 |  | 1
SANDHG5C | -0.001 | 9021 | 5C | SOUTH | YES | 140 | 0 | 151 | 0 | 1.0175 | -0.14 | 140
SRB_GN1_1 | -0.001 | 48851 | 1 | HOUSTON | YES | 176 | 26 | 176 | 0 | 1.0217 | -0.176 | 176
SANDHG5A | -0.001 | 9020 | 5A | SOUTH | YES | 150 | 84 | 159 | 0 | 1.0175 | -0.15 | 150
SANDH_G4 | -0.001 | 9019 | 4 | SOUTH | YES | 45 | 2 | 47 | 0 | 1.0175 | -0.045 | 45
SANDH_G3 | -0.001 | 9018 | 3 | SOUTH | YES | 45 | 2 | 48 | 0 | 1.0175 | -0.045 | 45
SANDH_G2 | -0.001 | 9017 | 2 | SOUTH | YES | 45 | 2 | 47 | 0 | 1.0175 | -0.045 | 45
ALCOA_G | -0.001 | 80226 | 1 | SOUTH | YES | 48 | 5 | 48 | 0 | 1.014
SANDH_G1 | -0.001 | 9016 | 1 | SOUTH | YES | 45 | 2 | 49 | 0 | 1.0175 | -0.045 | 45
DECKR_G6 | -0.001 | 9005 | 6 | SOUTH | YES | 44 | 24 | 47 | 0 | 1.015 | -0.044 | 44
SANDOW_4G | -0.001 | 3432 | 4 | SOUTH | YES | 534 | 460 | 534 | 0 | 1.029
DOW42000 | -0.001 | 49866 | 42 | HOUSTON | YES | 11 | 0 | 18 |  | 1
DECKR_G5 | -0.001 | 9004 | 5 | SOUTH | YES | 44 | 24 | 44 | 0 | 1.015 | -0.044 | 44
DECKR_G4 | -0.001 | 9003 | 4 | SOUTH | YES | 44 | 24 | 44 | 0 | 1.015 | -0.044 | 44
DECKR_G3 | -0.001 | 9002 | 3 | SOUTH | YES | 0 | 24 | 42 |  | 1.015 | 0 | 0
DECKR_G2 | -0.001 | 9001 | 2 | SOUTH | YES | 400 | 50 | 427 | 0 | 1.015 | -0.4 | 400
DECKR_G1 | -0.001 | 9000 | 1 | SOUTH | YES | 320 | 50 | 326 | 0 | 1.015 | -0.32 | 320
EXN941GT | -0.001 | 49828 | 10 | HOUSTON | YES | 19 | 5.4 | 20 | 0 | 1.0326 | -0.019 | 19
SRB_GN2_2 | -0.001 | 48852 | 2 | HOUSTON | YES | 174 | 26 | 174 | 0 | 1.0217 | -0.174 | 174
SJS_GT1_GT1 | -0.001 | 48841 | 1 | HOUSTON | YES | 49 | 49 | 83 | 0 | 1.0362 | -0.049 | 49
EXN_15GT | -0.001 | 49803 | 1 | HOUSTON | YES | 33 | 8.3 | 35 |  | 1.0326 | -0.033 | 33
THW_3132 | -0.001 | 48875 | A | HOUSTON | YES | 57 | 5 | 57 | 0 | 1.0435 | -0.057 | 57
SRB_GT211035 | -0.001 | 48855 | B2 | HOUSTON | YES | 0 | 0 | 12 |  | 1.014 | 0 | 0
WAP_GN5_5 | -0.001 | 48925 | 5 | HOUSTON | YES | 234.7 | 278 | 657 | 0 | 1
ICPGN#3 | -0.001 | 8932 | 3 | SOUTH | YES | 127 | 0 | 127 | 0 | 1.03 | -0.127 | 127
CSDR11 | -0.001 | 80140 | 11 | SOUTH | YES | 39 | 0 | 39 | 0 | 1.0299 | -0.039 | 39
TNBP_CGN1_8 | -0.001 | 38580 | 1 | HOUSTON | YES | 60 | 0 | 60 | 0 | 1.0435 | -0.06 | 60
ICPGN#2 | -0.001 | 8931 | 2 | SOUTH | YES | 150 | 0 | 150 | 0 | 1.03 | -0.15 | 150
TNBP_CGN3_8 | -0.001 | 38600 | 5 | HOUSTON | YES | 53 | 0 | 53 | 0 | 1.0435 | -0.053 | 53
SRB_GT211035 | -0.001 | 48855 | B1 | HOUSTON | YES | 0 | 0 | 17 |  | 1.014 | 0 | 0
TNBPAMCG2_8 | -0.001 | 38612 | 2 | HOUSTON | YES | 150 | 0 | 150 | 0 | 1.0435 | -0.15 | 150
ICPGN#1 | -0.001 | 8930 | 1 | SOUTH | YES | 149 | 0 | 149 | 0 | 1.03 | -0.149 | 149
TNBPAMCG4_8 | -0.001 | 38614 | 4 | HOUSTON | YES | 96 | 0 | 96 | 0 | 1.0435 | -0.096 | 96
CSDR89 | -0.001 | 80137 | 9 | SOUTH | YES | 15 | 0 | 15 | 0 | 1.01 | -0.015 | 15
TNTXCTY1CG8 | -0.001 | 38711 | 1 | HOUSTON | YES | 105 | 59 | 105 | 0 | 1.044 | -0.105 | 105
LGEGN#3 | -0.001 | 8928 | 3 | SOUTH | YES | 91 | 0 | 100 | 0 | 1.03 | -0.091 | 91
LGEGN#2 | -0.001 | 8927 | 2 | SOUTH | YES | 153 | 0 | 153 | 0 | 1.03 | -0.153 | 153
FOR_8 | -0.001 | 80051 | 8 | SOUTH | YES | 28 | 28 | 28 | 0 | 1.015 | -0.028 | 28
TNSLCGN1__8 | -0.001 | 39190 | 1 | HOUSTON | YES | 30 | 10 | 30 |  | 1.025 | -0.03 | 30
LGEGN#1 | -0.001 | 8926 | 1 | SOUTH | YES | 158 | 0 | 158 | 0 | 1.03 | -0.158 | 158
TNDOWCGNGG8 | -0.001 | 39480 | 1 | HOUSTON | YES | 30 | 10 | 30 | 0 | 1.0437 | -0.03 | 30
TNSCLP1___8 | -0.001 | 39760 | 1 | HOUSTON | YES | 116 | 20 | 116 | 0 | 1.04 | -0.116 | 116
TNSCLP2___8 | -0.001 | 39770 | 1 | HOUSTON | YES | 117 | 20 | 117 | 0 | 1.04 | -0.117 | 117
EXN_14GT | -0.001 | 49838 | 14 | HOUSTON | YES | 140 | 0 | 148 |  | 1.0326 | -0.14 | 140
STARCO_1 | -0.001 | 8511 | 1 | SOUTH | YES | 38 | 0 | 38 | 0 | 1.024 | -0.038 | 38
THW_5354 | -0.001 | 48886 | D | HOUSTON | YES | 16.6 | 5 | 58 |  | 1.0319 | -0.0166 | 16.6
SRB_GN4_4 | -0.001 | 48854 | 4 | HOUSTON | YES | 226 | 35 | 226 |  | 1.0326 | -0.226 | 226
COSW_1 | -0.001 | 8456 | 1 | SOUTH | YES | 20 | 0 | 20 | 0 | 1.027 | -0.02 | 20
AK_GT1__8040 | -0.001 | 48510 | 1 | HOUSTON | YES | 34 | 8.1 | 34 |  | 1.029 | -0.034 | 34
VAL_1 | -0.001 | 8506 | 1 | SOUTH | YES | 25 | 0 | 25 | 0 | 1.005 | -0.025 | 25
LPE_GT2_8075 | -0.001 | 48512 | 2 | HOUSTON | YES | 42 | 0 | 42 | 0 | 1.0362 | -0.042 | 42
KOCHREF2 | -0.001 | 8461 | 1 | SOUTH | YES | 38 | 0 | 38 | 0 | 1.014 | -0.038 | 38
LPE_GT4_8085 | -0.001 | 48514 | 4 | HOUSTON | YES | 41 | 0 | 41 | 0 | 1.0362 | -0.041 | 41
BSF_GT1_8070 | -0.001 | 48520 | 1 | HOUSTON | YES | 72 | 0 | 72 | 0 | 1.0326 | -0.072 | 72
BSF_GT1_8070 | -0.001 | 48520 | 2 | HOUSTON | YES | 10 | 0 | 10 | 0 | 1.0326 | -0.01 | 10
CNOPGT2 | -0.001 | 8561 | 2 | SOUTH | YES | 165 | 0 | 165 | 0 | 1.03 | -0.165 | 165
BVE_GT2_5035 | -0.001 | 48522 | 2 | HOUSTON | YES | 170 | 0 | 170 |  | 1.035 | -0.17 | 170
BVE_ST1_GN1 | -0.001 | 48523 | 3 | HOUSTON | YES | 246 | 0 | 246 |  | 1.035 | -0.246 | 246
BYU_GT1_8075 | -0.001 | 48531 | 1 | HOUSTON | YES | 65 | 0 | 65 |  | 1.0362 | -0.065 | 65
VISTRONG2 | -0.001 | 80225 | 2 | SOUTH | YES | 23 | 0 | 23 | 0 | 1.01
DAV_1 | -0.001 | 8459 | 1 | SOUTH | YES | 339 | 50 | 339 | 0 | 1.0223 | -0.339 | 339
COSW_2 | -0.001 | 8457 | 2 | SOUTH | YES | 14 | 0 | 14 | 0 | 1.027 | -0.014 | 14
CNOPST1 | -0.001 | 8562 | 3 | SOUTH | YES | 153 | 0 | 153 | 0 | 1.03 | -0.153 | 153
CNOPGT1 | -0.001 | 8560 | 1 | SOUTH | YES | 164 | 0 | 164 | 0 | 1.03 | -0.164 | 164
THW_5354 | -0.001 | 48886 | C | HOUSTON | YES | 16.4 | 5 | 57 |  | 1.0319 | -0.0164 | 16.4
EXN945GT | -0.001 | 49832 | 9 | HOUSTON | YES | 19 | 9.2 | 20 | 0 | 1.0326 | -0.019 | 19
CTL_GT4_8140 | -0.001 | 48563 | 3 | HOUSTON | YES | 94 | 30.3 | 94 |  | 1.0362 | -0.094 | 94
DOW83000 | -0.001 | 49885 | 83 | HOUSTON | YES | 51 | 0 | 80 | 0 | 1
CTL_GN2_8155 | -0.001 | 48565 | 5 | HOUSTON | YES | 11 | 3.4 | 11 |  | 1.0362 | -0.011 | 11
CBY_GN1_1 | -0.001 | 48581 | 1 | HOUSTON | YES | 748 | 108 | 748 | 0 | 1.0435 | -0.748 | 748
CBY_GN2_2 | -0.001 | 48582 | 2 | HOUSTON | YES | 751 | 110 | 751 | 0 | 1.0435 | -0.751 | 751
DOW84000 | -0.001 | 49886 | 84 | HOUSTON | YES | 107 | 0 | 171 | 0 | 0.98
CUECPL2A | -0.001 | 8189 | 1 | SOUTH | YES | 12 | 0 | 12 | 0 | 1.02 | -0.012 | 12
CHE_GN4_8025 | -0.001 | 48594 | 4 | HOUSTON | YES | 142 | 60 | 142 | 0 | 1.0362 | -0.142 | 142
BTE_GT2_8075 | -0.001 | 48595 | 1 | HOUSTON | YES | 163 | 130 | 163 | 0 | 1.0261 | -0.163 | 163
DOW66000 | -0.001 | 49877 | 66 | HOUSTON | YES | 61 | 0 | 97 | 0 | 1
CLO_1 | -0.001 | 8161 | 1 | SOUTH | YES | 633 | 200 | 633 | 0 | 1.03
BTE_ST1_8070 | -0.001 | 48598 | 4 | HOUSTON | YES | 234 | 60 | 234 | 0 | 1.0261 | -0.234 | 234
DIB_GT1_8080 | -0.001 | 48611 | 1 | HOUSTON | YES | 64 | 0 | 64 | 0 | 1.0326 | -0.064 | 64
FOR_7 | -0.001 | 8157 | 7 | SOUTH | YES | 46 | 5 | 46 | 0 | 1.03 | -0.046 | 46
DIB_ST1_8085 | -0.001 | 48613 | 3 | HOUSTON | YES | 69 | 0 | 69 | 0 | 1.0326 | -0.069 | 69
DIB_GT3_8090 | -0.001 | 48614 | 4 | HOUSTON | YES | 77.2 | 15 | 77.2 | 0 | 1.0326 | -0.0772 | 77.2
DPEC_GT15040 | -0.001 | 48641 | 1 | HOUSTON | YES | 162 | 98 | 162 | 0 | 1.0319 | -0.162 | 162
DOW63000 | -0.001 | 49872 | 63 | HOUSTON | YES | 45 | 0 | 72 | 0 | 1
DOW62000 | -0.001 | 49871 | 62 | HOUSTON | YES | 40 | 0 | 63 | 0 | 1
DPEC_GT45070 | -0.001 | 48644 | 4 | HOUSTON | YES | 158 | 98 | 158 | 0 | 1.0319 | -0.158 | 158
DPEC_ST55065 | -0.001 | 48645 | 5 | HOUSTON | YES | 282 | 0 | 282 | 0 | 1.0319 | -0.282 | 282
FOR_6 | -0.001 | 8156 | 6 | SOUTH | YES | 26 | 5 | 26 | 0 | 1.03 | -0.026 | 26
EP_1_2 | -0.001 | 48651 | 2 | HOUSTON | YES | 21 | 10 | 21 | 0 | 1.0362 | -0.021 | 21
THW_5556 | -0.001 | 48887 | E | HOUSTON | YES | 16.6 | 5 | 58 |  | 1.0319 | -0.0166 | 16.6
PSA_GT6_8135 | -0.001 | 48797 | 6 | HOUSTON | YES | 59 | 34.5 | 59 | 0 | 1.0362 | -0.059 | 59
FALCONHYDRO1 | 0 | 8048 | 1 | SOUTH | YES | 3 | 0 | 12 | 0 | 1.02 | 0 | 3
BEEVILLE | 0 | 88198 | 1 | SOUTH | YES | 0 | 0 | 0 | 0 | 1.0068 | 0 | 0
L_WIRTZ_1G2Y | 0 | 7036 | 2 | SOUTH | YES | 18 | 0 | 30 |  | 1 | 0 | 18
L_WIRTZ_1G1Y | 0 | 7035 | 1 | SOUTH | YES | 0 | 0 | 29 |  | 1 | 0 | 0
L_MARSFO1G3Y | 0 | 7033 | 3 | SOUTH | YES | 22 | 0 | 36 | 0 | 1 | 0 | 22
L_MARSFO1G2Y | 0 | 7032 | 2 | SOUTH | YES | 16 | 0 | 35 | 0 | 1 | 0 | 16
L_MARSFO1G1Y | 0 | 7031 | 1 | SOUTH | YES | 22 | 0 | 36 | 0 | 1 | 0 | 22
L_MARBFA1_2Y | 0 | 7029 | 2 | SOUTH | YES | 13 | 0 | 18 |  | 1 | 0 | 13
L_MARBFA1_1Y | 0 | 7028 | 1 | SOUTH | YES | 0 | 0 | 18 |  | 1 | 0 | 0
FGNTS201 | 0 | 8935 | 3 | SOUTH | YES | 172 | 0 | 172 | 0 | 1.03 | 0 | 172
SI_RAY10 | 0 | 5935 | 10 | SOUTH | YES | 47 | 10 | 47 |  | 1.025 | 0 | 47
SI_RAY5 | 0 | 5934 | 5 | SOUTH | YES | 10 | 10 | 15 | 0 | 1.025 | 0 | 10
SI_RAY6 | 0 | 5933 | 6 | SOUTH | YES | 19 | 10 | 19 | 0 | 1.025 | 0 | 19
SI_RAY9 | 0 | 5932 | 9 | SOUTH | YES | 38 | 32 | 38 | 0 | 1.025 | 0 | 38
SANMIGUELGEN | 0 | 5903 | 1 | SOUTH | YES | 396 | 180 | 396 | 0 | 1.033
FALCONHYDRO3 | 0 | 5729 | 3 | SOUTH | YES | 2.8 | 0 | 11 | 0 | 1.02 | 0 | 2.8
FALCONHYDRO2 | 0 | 5728 | 2 | SOUTH | YES | 3 | 0 | 12 | 0 | 1.02 | 0 | 3
AVR1_CT2 | 0 | 5478 | 1 | SOUTH | YES | 145 | 90 | 145 | 0 | 1.0232 | 0 | 145
AVR1_ST1 | 0 | 5477 | 1 | SOUTH | YES | 164 | 138 | 164 | 0 | 1.0232 | 0 | 164
AVR1_CT1 | 0 | 5476 | 1 | SOUTH | YES | 150 | 90 | 150 | 0 | 1.0232 | 0 | 150
WBT4 | 0 | 5439 | 4 | SOUTH | YES | 151 | 40 | 151 | 0 | 1.01 | 0 | 151
WBT3 | 0 | 5438 | 3 | SOUTH | YES | 96 | 25 | 96 | 0 | 1.01 | 0 | 96
WBT2 | 0 | 5437 | 2 | SOUTH | YES | 80 | 25 | 80 | 0 | 1.01 | 0 | 80
WBT1 | 0 | 5436 | 1 | SOUTH | YES | 25.5 | 20 | 51 | 0 | 1.01 | 0 | 25.5
JKS1 | 0 | 5401 | 1 | SOUTH | YES | 560 | 100 | 560 | 0 | 1.0222
OWS2 | 0 | 5397 | 2 | SOUTH | YES | 379 | 80 | 379 | 0 | 1.027 | 0 | 379
OWS1 | 0 | 5396 | 1 | SOUTH | YES | 417 | 80 | 417 | 0 | 1.027 | 0 | 417
FALFURRI | 0 | 88508 | 1 | SOUTH | YES | 0 | 0 | 0 | 0 | 1.01 | 0 | 0
LCPCT4 | 0 | 5269 | 4 | SOUTH | YES | 45 | 23.1 | 45 | 0 | 1.0249 | 0 | 45
LCPCT3 | 0 | 5268 | 3 | SOUTH | YES | 44 | 23.1 | 44 | 0 | 1.0249 | 0 | 44
LCPCT2 | 0 | 5267 | 2 | SOUTH | YES | 46 | 23.1 | 46 | 0 | 1.0249 | 0 | 46
LCPCT1 | 0 | 5266 | 1 | SOUTH | YES | 45 | 23.1 | 45 | 0 | 1.0249 | 0 | 45
LCP4 | 0 | 5265 | 4 | SOUTH | YES | 95 | 25 | 95 | 0 | 1.0249 | 0 | 95
LCP3 | 0 | 5264 | 3 | SOUTH | YES | 58 | 20 | 58 | 0 | 1.0249 | 0 | 58
JTD2 | 0 | 5112 | 2 | SOUTH | YES | 406 | 80 | 406 | 0 | 1.0215
JTD1 | 0 | 5111 | 1 | SOUTH | YES | 403 | 80 | 403 | 0 | 1.0215
VHB3 | 0 | 5028 | 3 | SOUTH | YES | 397 | 60 | 397 | 0 | 1.0233 | 0 | 397
VHB2 | 0 | 5027 | 2 | SOUTH | YES | 220 | 40 | 220 | 0 | 1.0233 | 0 | 220
VHB1 | 0 | 5026 | 1 | SOUTH | YES | 206 | 40 | 206 | 0 | 1.0233 | 0 | 206
HECN3 | 0 | 8983 | 3 | SOUTH | YES | 169 | 0 | 169 | 0 | 1.0304 | 0 | 169
HECN2 | 0 | 8982 | 2 | SOUTH | YES | 148 | 0 | 148 | 0 | 1.0304 | 0 | 148
HECN1 | 0 | 8981 | 1 | SOUTH | YES | 148 | 0 | 148 | 0 | 1.0304 | 0 | 148
MVGN#3 | 0 | 8938 | 3 | SOUTH | YES | 257 | 0 | 257 | 0 | 1.0304 | 0 | 257
MVGN#2 | 0 | 8937 | 2 | SOUTH | YES | 205 | 0 | 205 | 0 | 1.0304 | 0 | 205
MVGN#1 | 0 | 8936 | 1 | SOUTH | YES | 210 | 0 | 210 | 0 | 1.0304 | 0 | 210
SLURR | 0 | 88241 | DC | SOUTH | YES | 0 | -150 | 150 |  | 1.03
FGNTS101 | 0 | 8934 | 2 | SOUTH | YES | 146 | 0 | 146 | 0 | 1.03 | 0 | 146
FGNTS001 | 0 | 8933 | 1 | SOUTH | YES | 142 | 0 | 142 | 0 | 1.03 | 0 | 142
MILHWYS | 0 | 80003 | F | SOUTH | YES | 0 | 0 | 0 | 0 | 1.0168 | 0 | 0
CEL_B_1 | 0 | 8517 | 1 | SOUTH | YES | 29 | 0 | 29 | 0 | 1.02 | 0 | 29
ZAPATA | 0 | 88299 | 1 | SOUTH | YES | 0 | 0 | 0 | 0 | 1.024 | 0 | 0
L_INKSDA1_1Y | 0.001 | 7026 | 1 | SOUTH | YES | 10 | 0 | 14 |  | 1 | 0.01 | 10
L_BUCHAN1_3Y | 0.001 | 7024 | 3 | SOUTH | YES | 11 | 0 | 15 |  | 1 | 0.011 | 11
L_BUCHAN1_2Y | 0.001 | 7023 | 2 | SOUTH | YES | 0 | 0 | 18 |  | 1 | 0 | 0
L_BUCHAN1_1Y | 0.001 | 7022 | 1 | SOUTH | YES | 14 | 0 | 18 |  | 1 | 0.014 | 14
L_FERGUS1_1Y | 0.001 | 7000 | 1 | SOUTH | YES | 399 | 65 | 421 | 0 | 1.015 | 0.399 | 399
PEARSALLGEN3 | 0.001 | 5892 | 1 | SOUTH | YES | 6.2 | 6 | 23 | 0 | 1.01 | 0.0062 | 6.2
PEARSALLGEN2 | 0.001 | 5891 | 1 | SOUTH | YES | 6.2 | 6 | 24 | 0 | 1.01 | 0.0062 | 6.2
PEARSALLGEN1 | 0.001 | 5890 | 1 | SOUTH | YES | 6.2 | 6 | 24 | 0 | 1.01 | 0.0062 | 6.2
CIDINDUS | 0.001 | 86105 | 1 | SOUTH | YES | 0 | -500 | 500 | 0 | 1.01
LAR | 0.001 | 80012 | F | SOUTH | YES | 0 | 0 | 0 | 0 | 1.023 | 0 | 0
LAR_3 | 0.001 | 8288 | 3 | SOUTH | YES | 78.8 | 25 | 105 |  | 1.023 | 0.0788 | 78.8
LAR_2 | 0.001 | 8287 | 2 | SOUTH | YES | 9 | 9 | 32 |  | 1.023 | 0.009 | 9
LAR_1 | 0.001 | 8285 | 1 | SOUTH | YES | 16 | 9 | 32 | 0 | 1.038 | 0.016 | 16
EPLVT1 | 0.005 | 80010 | F | SOUTH | YES | 0 | 0 | 0 | 0 | 1.0376 | 0 | 0
ELPS | 0.005 | 8262 | 1 | SOUTH | YES | 6 | 6 | 6 | 0 | 1.039 | 0.03 | 6
AMISTADHDRO2 | 0.008 | 8033 | 2 | SOUTH | YES | 13 | 13 | 25 | 0 | 1.035 | 0.104 | 13
AMISTADHDRO1 | 0.008 | 8032 | 1 | SOUTH | YES | 16.5 | 13 | 33 | 0 | 1.035 | 0.132 | 16.5
HAMILTON | 0.008 | 88253 | 1 | SOUTH | YES | 0 | 0 | 0 | 0 | 1.04 | 0 | 0
OKLAUN1G | 0.016 | 6752 | 1 | WEST | YES | 629 | 175 | 629 | 0 | 1.035
OKLA7A | 0.016 | 6100 | 1 | WEST | YES | 50 | -220 | 220 | 0 | 1.035 | 0.8 | 50
SWETWATR_4G | 0.018 | 1419 | 4 | WEST | YES | 61 | 36 | 61 | 0 | 1.039 | 1.098 | 61
SWETWATR_3G | 0.018 | 1418 | 3 | WEST | YES | 68 | 36 | 68 | 0 | 1.039 | 1.224 | 68
SWETWATR_2G | 0.018 | 1417 | 2 | WEST | YES | 72 | 36 | 72 | 0 | 1.039 | 1.296 | 72
SWETWATR_1G | 0.018 | 1416 | 1 | WEST | YES | 30 | 18 | 30 | 0 | 1.039 | 0.54 | 30
MESQUITW_2G | 0.019 | 1438 | 1 | WEST | YES | 23.6 | 0 | 236 |  | 1.01 | 0.4484 | 23.6
MESQUITW_1G | 0.019 | 1437 | 1 | WEST | YES | 40 | 0 | 400 | 0 | 1.023 | 0.76 | 40
ROSCOEWI_5 | 0.021 | 1057 | 1 | WEST | YES | 12.6 | 0 | 126.5 |  | 0.99 | 0.2646 | 12.6
ROSCOEW_5 | 0.021 | 1049 | 1 | WEST | YES | 20.9 | 0 | 209 |  | 0.99 | 0.4389 | 20.9
FRNDDRCS | 0.023 | 60202 | SC | WEST | YES | 0 | 0 | 0 | 0 | 1.0259 | 0 | 0
L_DIVIDE1_1N | 0.024 | 76091 | 1 | WEST | YES | 26.5 | 0 | 375 | 0 | 1 | 0.636 | 26.5
L_GASCCR1_1N | 0.024 | 76031 | 1 | WEST | YES | 15 | 0 | 150 | 0 | 1 | 0.36 | 15
LONGSHORT_5 | 0.025 | 1058 | 1 | NORTH | YES | 15 | 0 | 149 |  | 0.95 | 0.375 | 15
DSKY1 | 0.025 | 60018 | 1 | WEST | YES | 12.6 | 0 | 84 | 0 | 1.032 | 0.315 | 12.6
ORNNWP1 | 0.025 | 60017 | 1 | WEST | YES | 12 | 0 | 80 |  | 1.027 | 0.3 | 12
DSKY2 | 0.025 | 60000 | 1 | WEST | YES | 11.5 | 0 | 76.5 |  | 1.039 | 0.2875 | 11.5
CALENG3G_3G | 0.026 | 1047 | 3 | WEST | YES | 69 | 27 | 69 | 0 | 1.017 | 1.794 | 69
CALENG2G_2G | 0.026 | 1046 | 2 | WEST | YES | 74 | 27 | 74 | 0 | 1.017 | 1.924 | 74
SWMESA | 0.026 | 6016 | 1 | WEST | YES | 11.2 | 0 | 75 |  | 1.03 | 0.2912 | 11.2
CALENG1G_1G | 0.026 | 1045 | 1 | WEST | YES | 73 | 27 | 73 | 0 | 1.017 | 1.898 | 73
TNWDWRDU2_8 | 0.026 | 38332 | 1 | WEST | YES | 12 | 0 | 80 |  | 1.0232 | 0.312 | 12
TIEHVSG_2G | 0.026 | 11025 | 1 | WEST | YES | 211 | 63 | 211 | 0 | 1.017 | 5.486 | 211
TIEHVCG_4G | 0.026 | 11024 | 1 | WEST | YES | 149 | 103 | 149 | 0 | 1.017 | 3.874 | 149
TIEHVCG_3G | 0.026 | 11023 | 1 | WEST | YES | 132 | 103 | 132 | 0 | 1.017 | 3.432 | 132
TIEHVCG_2G | 0.026 | 11022 | 1 | WEST | YES | 132 | 103 | 132 | 0 | 1.017 | 3.432 | 132
TIEHVCG_1G | 0.026 | 11021 | 1 | WEST | YES | 145 | 103 | 145 | 0 | 1.017 | 3.77 | 145
TIEHVSG_1G | 0.026 | 11020 | 1 | WEST | YES | 211 | 63 | 211 | 0 | 1.017 | 5.486 | 211
NAV6ST | 0.026 | 11014 | 1 | WEST | YES | 115 | 40 | 115 | 0 | 1.017 | 2.99 | 115
NAV5CT | 0.026 | 11013 | 1 | WEST | YES | 80 | 18 | 80 | 0 | 1.017 | 2.08 | 80
NAV4CT | 0.026 | 11012 | 1 | WEST | YES | 80 | 18 | 80 | 0 | 1.017 | 2.08 | 80
NAV3ST | 0.026 | 11011 | 1 | WEST | YES | 115 | 40 | 115 | 0 | 1.017 | 2.99 | 115
NAV2CT | 0.026 | 11009 | 1 | WEST | YES | 80 | 18 | 80 | 0 | 1.017 | 2.08 | 80
NAV1CT | 0.026 | 11001 | 1 | WEST | YES | 80 | 18 | 80 | 0 | 1.017 | 2.08 | 80
L_SWEETW1_4N | 0.026 | 71060 | 1 | WEST | YES | 15.7 | 0 | 105 | 0 | 1 | 0.4082 | 15.7
L_SWEETW1_3N | 0.026 | 71059 | 1 | WEST | YES | 17.8 | 0 | 119 | 0 | 1 | 0.4628 | 17.8
L_SWEETW1_2N | 0.026 | 71057 | 1 | WEST | YES | 20.3 | 0 | 135 | 0 | 1 | 0.5278 | 20.3
L_SWEETW1_1N | 0.026 | 71054 | 1 | WEST | YES | 16.1 | 0 | 107.5 | 0 | 1 | 0.4186 | 16.1
L_BITTCR1_1N | 0.026 | 71051 | 1 | WEST | YES | 5.6 | 0 | 37.5 |  | 1.01 | 0.1456 | 5.6
RIO_DRCS | 0.026 | 60201 | SC | WEST | YES | 0 | 0 | 0 | 0 | 1.04 | 0 | 0
KM NWP | 0.026 | 60019 | 1 | WEST | YES | 12 | 0 | 80 |  | 1.03 | 0.312 | 12
WDWDU1 | 0.026 | 60016 | 1 | WEST | YES | 12 | 0 | 80 |  | 1.033 | 0.312 | 12
KM SWP | 0.026 | 60007 | 1 | WEST | YES | 12 | 0 | 80 |  | 1.03 | 0.312 | 12
KM SEP | 0.026 | 60005 | 1 | WEST | YES | 6 | 0 | 40 |  | 1.035 | 0.156 | 6
KM NEP | 0.026 | 60003 | 1 | WEST | YES | 12 | 0 | 80 |  | 1.03 | 0.312 | 12
PB6GEN_7G | 0.027 | 1008 | 6 | WEST | YES | 515 | 130 | 515 | 0 | 1.022 | 13.905 | 515
PB5GEN_6G | 0.027 | 1007 | 5 | WEST | YES | 115 | 40 | 115 | 0 | 1.022 | 3.105 | 115
PBCTEGE_5G | 0.027 | 1006 | E | WEST | YES | 65 | 65 | 68 | 0 | 1.022 | 1.755 | 65
PBCTDGE_4G | 0.027 | 1005 | D | WEST | YES | 65 | 65 | 65 | 0 | 1.022 | 1.755 | 65
PBCTCGE_3G | 0.027 | 1004 | C | WEST | YES | 62 | 62 | 66 | 0 | 1.022 | 1.674 | 62
PBCTBGE_2G | 0.027 | 1003 | B | WEST | YES | 65 | 65 | 66 | 0 | 1.022 | 1.755 | 65
PBCTAGE_1G | 0.027 | 1002 | A | WEST | YES | 64 | 64 | 65 | 0 | 1.022 | 1.728 | 64
L_DELAWA1_1Y | 0.028 | 7038 | 2 | WEST | YES | 4.5 | 0 | 30 | 0 | 1 | 0.126 | 4.5
L_DELAWA1_1Y | 0.028 | 7038 | 1 | WEST | YES | 5.2 | 0 | 35 | 0 | 1 | 0.1456 | 5.2
MCDDONAL_8 | 0.031 | 1333 | 1 | WEST | YES | 21.4 | 0 | 214.2 | 0 | 1.01 | 0.6634 | 21.4
OCOTILLO_1G | 0.031 | 1328 | 1 | WEST | YES | 5.8 | 0 | 58 |  | 0.99 | 0.1798 | 5.8
STANTONW_8 | 0.031 | 1326 | 1 | WEST | YES | 10.1 | 0 | 100.5 | 0 | 1.01 | 0.3131 | 10.1
HORSH4 | 0.031 | 60072 | 1 | WEST | YES | 17.2 | 0 | 115 | 0 | 1.025 | 0.5332 | 17.2
HORSH3 | 0.031 | 60070 | 1 | WEST | YES | 33.6 | 0 | 224 | 0 | 1.025 | 1.0416 | 33.6
HORSH2 | 0.031 | 60068 | 1 | WEST | YES | 27.6 | 0 | 184 | 0 | 1.025 | 0.8556 | 27.6
HORSH1 | 0.031 | 60066 | 1 | WEST | YES | 33.3 | 0 | 222 | 0 | 1.005 | 1.0323 | 33.3
LOUIS1A | 0.031 | 60063 | 1 | WEST | YES | 25.5 | 0 | 170.2 | 0 | 1.02 | 0.7905 | 25.5
CIRELLO | 0.031 | 60060 | 1 | WEST | YES | 35 | 0 | 233 | 0 | 1 | 1.085 | 35
BUFGGEN | 0.031 | 60058 | 1 | WEST | YES | 18 | 0 | 120 |  | 1 | 0.558 | 18
NWPWRG1_1G | 0.033 | 1350 | 1 | WEST | YES | 3.4 | 0 | 34.3 |  | 1.02 | 0.1122 | 3.4
WESTXWIN_1G | 0.033 | 1349 | 1 | WEST | YES | 0.7 | 0 | 6.6 |  | 1.02 | 0.0231 | 0.7
MRGNFG_6G | 0.034 | 1044 | F | WEST | YES | 66 | 66 | 66 |  | 0.99 | 2.244 | 66
MRGNEG_5G | 0.034 | 1043 | E | WEST | YES | 68 | 68 | 68 |  | 0.99 | 2.312 | 68
MRGNDG_4G | 0.034 | 1042 | D | WEST | YES | 70 | 69 | 70 |  | 0.99 | 2.38 | 70
MRGNCG_3G | 0.034 | 1041 | C | WEST | YES | 70 | 69 | 70 |  | 0.99 | 2.38 | 70
MRGNBG_2G | 0.034 | 1040 | B | WEST | YES | 71 | 70 | 71 |  | 0.99 | 2.414 | 71
MRGNAG_1G | 0.034 | 1039 | A | WEST | YES | 69 | 69 | 69 |  | 0.99 | 2.346 | 69
MORGAN5G_5G | 0.034 | 1037 | 5 | WEST | YES | 137 | 40 | 137 |  | 0.99 | 4.658 | 137
BSP_1 | 0.035 | 1320 | 1 | WEST | YES | 25.8 | 2.9 | 25.8 |  | 1
AIRTRICITY_8 | 0.038 | 1170 | 1 | WEST | YES | 18 | 0 | 180 | 0 | 1.01 | 0.684 | 18
SNYDERW1A | 0.047 | 6637 | 1 | WEST | YES | 6.3 | 0 | 63 | 0 | 1.025 | 0.2961 | 6.3
CALHN_G1 | 0.048 | 60057 | 1 | WEST | YES | 17.1 | 0 | 114 | 0 | 1.042 | 0.8208 | 17.1
SCURRYCW_1G | 0.05 | 1068 | 1 | WEST | YES | 14.1 | 0 | 141 |  | 1.01 | 0.705 | 14.1
AEPWIND_8 | 0.05 | 1354 | 1 | WEST | YES | 15.2 | 0 | 101.2 |  | 1.01 | 0.76 | 15.2
TRENTIPP_8 | 0.05 | 1343 | 1 | WEST | YES | 22.5 | 0 | 150 |  | 1.014 | 1.125 | 22.5
KINDERMG_3G | 0.051 | 1071 | 1 | WEST | YES | 45.7 | 12 | 45.7 | 0 | 1.01
KINDERMG_2G | 0.051 | 1070 | 1 | WEST | YES | 45.7 | 12 | 45.7 | 0 | 1.01
KINDERMG_1G | 0.051 | 1069 | 1 | WEST | YES | 25 | 5 | 25 | 0 | 1.01
CIELOGEN_2G | 0.051 | 1062 | 1 | WEST | YES | 6.1 | 0 | 61 |  | 1 | 0.3111 | 6.1
CIELOGEN_1G | 0.051 | 1061 | 1 | WEST | YES | 9.9 | 0 | 99 |  | 1 | 0.5049 | 9.9
RDCNYNG1 | 0.061 | 36998 | 1 | WEST | YES | 8.4 | 0 | 84 | 0 | 1.01 | 0.5124 | 8.4
WHRLWIND1A | 0.12 | 60081 | 1 | WEST | YES | 6 | 0 | 60 | 0 | 1.03 | 0.72 | 6
WILDHRS11A | 0.141 | 60052 | 1 | WEST | YES | 12.6 | 0 | 126.5 | 0 | 1.005 | 1.7766 | 12.6

## Mu
Generator Sensitivities
Name of Bus | P Sensitivity of Bus | Number of Bus | ID | Area Name of Gen | AGC | Gen MW | Min MW | Max MW | V Sensitivity of Bus | Set Volt
WFCOGEN_1G | -0.1 | 1479 | 2 | WEST | YES | 12 | 12 | 20 | 0 | 1 | -1.2 | 12
WFCOGEN_1G | -0.1 | 1479 | 1 | WEST | YES | 12 | 12 | 20 | 0 | 1 | -1.2 | 12 | HOUSTON | -40.3147
WFCOGEN_2G | -0.1 | 1482 | 1 | WEST | YES | 12 | 12 | 20 | 0 | 1 | -1.2 | 12 | NORTH | -152.5877
WFCOGEN_2G | -0.1 | 1482 | 2 | WEST | YES | 12 | 12 | 17 | 0 | 1 | -1.2 | 12 | SOUTH | 5.0804
WCPWRCO_2G | -0.027 | 1454 | 2 | NORTH | YES | 204 | 50 | 204 | 0 | 1.023 | -5.508 | 204 | WEST | 356.6375
WCPWRCO_1G | -0.027 | 1453 | 1 | NORTH | YES | 204 | 50 | 204 | 0 | 1.023 | -5.508 | 204
WCPWRCO_3G | -0.027 | 1455 | 3 | NORTH | YES | 242 | 50 | 242 | 0 | 1.023 | -6.534 | 242
JCKCNTY802 | -0.021 | 581 | 2 | NORTH | YES | 147 | 0 | 147 | 0 | 1.022 | -3.087 | 147 | HOUSTON | 13825.3008
JCKCNTY803 | -0.021 | 582 | 3 | NORTH | YES | 147 | 0 | 147 | 0 | 1.022 | -3.087 | 147 | NORTH | 19200.9004
JCKCNTY801 | -0.021 | 580 | 1 | NORTH | YES | 288 | 0 | 288 | 0 | 1.022 | -6.048 | 288 | SOUTH | 13890.7002
GRHAMSES_2G | -0.014 | 1432 | 2 | WEST | YES | 369 | 90 | 369 | 0 | 1.023 | -5.166 | 369 | WEST | 4928.9004
GRHAMSES_1G | -0.014 | 1433 | 1 | WEST | YES | 242 | 60 | 242 | 0 | 1.038 | -3.388 | 242
NTHTEXAS03 | -0.012 | 505 | 3 | NORTH | YES | 15 | 15 | 38 | 0 | 1.015 | -0.18 | 15
EAGLEMNT_3G | -0.012 | 1863 | MB | NORTH | YES | 0 | 50 | 378 |  | 1.033 | 0 | 0 | HOUSTON | -0.002916
EAGLEMNT_2G | -0.012 | 1862 | MB | NORTH | YES | 0 | 40 | 100 |  | 1.033 | 0 | 0 | NORTH | -0.0079469
EAGLEMNT_1G | -0.012 | 1861 | MB | NORTH | YES | 0 | 30 | 112 |  | 1.033 | 0 | 0 | SOUTH | 0.00036574
NTHTEXAS02 | -0.012 | 504 | 2 | NORTH | YES | 5 | 5 | 18 | 0 | 1.015 | -0.06 | 5 | WEST | 0.072356
NTHTEXAS01 | -0.012 | 503 | 1 | NORTH | YES | 5 | 5 | 18 | 0 | 1.015 | -0.06 | 5
BARTNWND_1G | -0.012 | 1600 | 1 | WEST | YES | 12 | 0 | 120 | 0 | 1.022 | -0.144 | 12
SPENCER_G4 | -0.011 | 923 | 1 | NORTH | YES | 48 | 20 | 61 | 0 | 1.03 | -0.528 | 48 | N to H | -0.0050309
SPENCER_G5 | -0.011 | 924 | 1 | NORTH | YES | 52 | 20 | 64 | 0 | 1.03 | -0.572 | 52 | N to S | -0.0083126
MRSSHPRD01 | -0.01 | 345 | 2 | WEST | YES | 12 | 0 | 12 |  | 1.03 | -0.12 | 12 | W to N | 0.080303
MRSSHPRD | -0.01 | 344 | 1 | WEST | YES | 12 | 0 | 12 |  | 1.03 | -0.12 | 12 |  | 0.0083126
LAMARPWR_1G | -0.009 | 1678 | 1 | NORTH | YES | 154 | 67.7 | 154 | 0 | 1.031 | -1.386 | 154 |  | -0.080303
COLLIN_1G | -0.009 | 2371 | MB | NORTH | YES | 0 | 40 | 138 |  | 1.022 | 0 | 0
PEC_2G | -0.009 | 1676 | 2 | NORTH | YES | 84 | 35 | 84 | 0 | 1.022 | -0.756 | 84
VALLLEY_1G | -0.009 | 1687 | 1 | NORTH | YES | 140 | 15 | 175 | 0 | 1.036 | -1.26 | 140
KMICHICT1_G | -0.009 | 11691 | 1 | NORTH | YES | 142 | 80 | 142 | 0 | 1.029 | -1.278 | 142
KMICHICT4_G | -0.009 | 11694 | 4 | NORTH | YES | 136 | 80 | 136 | 0 | 1.029 | -1.224 | 136
PEC_3G | -0.009 | 1677 | 3 | NORTH | YES | 91 | 35 | 91 | 0 | 1.022 | -0.819 | 91
KMICHIST6_G | -0.009 | 11696 | 6 | NORTH | YES | 303 | 60 | 303 | 0 | 1.029 | -2.727 | 303
HANDLEY_1G | -0.009 | 1945 | MB | NORTH | YES | 0 | 25 | 36 |  | 1.003 | 0 | 0
KMICHICT2_G | -0.009 | 11692 | 2 | NORTH | YES | 144 | 80 | 144 | 0 | 1.029 | -1.296 | 144
LAMARPWR_2G | -0.009 | 1679 | 2 | NORTH | YES | 155 | 67.7 | 155 | 0 | 1.031 | -1.395 | 155
NTHLK2_G | -0.009 | 2382 | 2 | NORTH | YES | 0 | 35 | 181 |  | 1.029 | 0 | 0
DENISNDM | -0.009 | 6948 | 1 | NORTH | YES | 40 | 5 | 40 | 0 | 1.015 | -0.36 | 40
NTHLK1_G | -0.009 | 2381 | 1 | NORTH | YES | 0 | 35 | 156 |  | 1.029 | 0 | 0
VALLEY_3G | -0.009 | 1689 | 3 | NORTH | YES | 186.2 | 25 | 354 | 0 | 1.015 | -1.6758 | 186.2
PEC_1G | -0.009 | 1675 | 1 | NORTH | YES | 80 | 35 | 80 | 0 | 1.022 | -0.72 | 80
KMICHICT5_G | -0.009 | 11695 | 5 | NORTH | YES | 138 | 80 | 138 | 0 | 1.029 | -1.242 | 138
LAMARPWR_3G | -0.009 | 1680 | 3 | NORTH | YES | 199 | 129.1 | 199 | 0 | 1.031 | -1.791 | 199
LAMARPWR_6G | -0.009 | 1683 | 6 | NORTH | YES | 199 | 129.1 | 199 | 0 | 1.031 | -1.791 | 199
NTHLK3_G | -0.009 | 2383 | 3 | NORTH | YES | 247.4 | 50 | 329 | 0 | 1.029 | -2.2266 | 247.4
KMICHIST3_G | -0.009 | 11693 | 3 | NORTH | YES | 310 | 60 | 310 | 0 | 1.029 | -2.79 | 310
LAMARPWR_4G | -0.009 | 1681 | 4 | NORTH | YES | 164 | 67.7 | 164 | 0 | 1.031 | -1.476 | 164
HANDLEY_2G | -0.009 | 1946 | MB | NORTH | YES | 0 | 30 | 68 |  | 1.003 | 0 | 0
DENISNDM | -0.009 | 6948 | 2 | NORTH | YES | 40 | 5 | 40 | 0 | 1.015 | -0.36 | 40
VALLEY_2G | -0.009 | 1688 | 2 | NORTH | YES | 527 | 90 | 527 | 0 | 1.036 | -4.743 | 527
LAMARPWR_5G | -0.009 | 1682 | 5 | NORTH | YES | 163 | 67.7 | 163 | 0 | 1.031 | -1.467 | 163
MTCK3_G | -0.008 | 2419 | MB | NORTH | YES | 0 | 10 | 63 |  | 0.9667 | 0 | 0
HANDLEY_5G | -0.008 | 1949 | 5 | NORTH | YES | 0 | 150 | 435 |  | 1.03 | 0 | 0
STEAM2 | -0.008 | 949 | 1 | NORTH | YES | 26 | 8 | 26 | 0 | 0.99 | -0.208 | 26
FPLEFR1S_G | -0.008 | 12414 | 4 | NORTH | YES | 414 | 191 | 414 | 0 | 1 | -3.312 | 414
MTCK7_G | -0.008 | 2414 | 7 | NORTH | YES | 0 | 30 | 114 |  | 1.029 | 0 | 0
OLINGER_G4 | -0.008 | 845 | 1 | NORTH | YES | 59.1 | 0 | 76 | 0 | 1.03 | -0.4728 | 59.1
LKHB2_G | -0.008 | 2452 | 2 | NORTH | YES | 514 | 80 | 514 | 0 | 1.029 | -4.112 | 514
DCEAST | -0.008 | 5925 | 1 | NORTH | YES | 400.3 | -600 | 600 | 0 | 1.025 | -3.2024 | 400.3
OLINGER_G1 | -0.008 | 842 | 1 | NORTH | YES | 63.1 | 20 | 80 | 0 | 1.03 | -0.5048 | 63.1
FPLEFR2S_G | -0.008 | 12424 | 4 | NORTH | YES | 412 | 191 | 412 | 0 | 1 | -3.296 | 412
FPLEFR2C_G | -0.008 | 12423 | 3 | NORTH | YES | 162 | 72 | 162 | 0 | 1 | -1.296 | 162
OLINGER_G3 | -0.008 | 844 | 1 | NORTH | YES | 118.3 | 45 | 148 | 0 | 1.03 | -0.9464 | 118.3
HANDLEY_3G | -0.008 | 1947 | 3 | NORTH | YES | 353.4 | 100 | 392 | 0 | 1.03 | -2.8272 | 353.4
MOSES_2G | -0.008 | 1702 | 2 | NORTH | YES | 579 | 175 | 579 | 0 | 1.031
NEWMAN_G5 | -0.008 | 837 | 1 | NORTH | YES | 0 | 15 | 37 |  | 1.01 | 0 | 0
LKHB1_G | -0.008 | 2451 | 1 | NORTH | YES | 0 | 80 | 391 |  | 1.029 | 0 | 0
STEAM1 | -0.008 | 948 | 1 | NORTH | YES | 0 | 12 | 20 |  | 1.02 | 0 | 0
HANDLEY_4G | -0.008 | 1948 | 4 | NORTH | YES | 217.5 | 150 | 435 | 0 | 1.022 | -1.74 | 217.5
STEAM3 | -0.008 | 950 | 1 | NORTH | YES | 41 | 13 | 41 | 0 | 1.02 | -0.328 | 41
FPLEFR2B_G | -0.008 | 12422 | 2 | NORTH | YES | 160 | 72 | 160 | 0 | 1 | -1.28 | 160
FPLEFR1B_G | -0.008 | 12412 | 2 | NORTH | YES | 157 | 72 | 157 | 0 | 1 | -1.256 | 157
MTCK2_G | -0.008 | 2418 | 2 | NORTH | YES | 0 | 10 | 23 |  | 0.9667 | 0 | 0
FPLEFR2A_G | -0.008 | 12421 | 1 | NORTH | YES | 170 | 72 | 170 | 0 | 1 | -1.36 | 170
FPLEFR1C_G | -0.008 | 12413 | 3 | NORTH | YES | 159 | 72 | 159 | 0 | 1 | -1.272 | 159
MTCK8_G | -0.008 | 2417 | 8 | NORTH | YES | 477 | 60 | 556 | 0 | 1.029 | -3.816 | 477
MOSES_3G | -0.008 | 1703 | 3 | NORTH | YES | 808 | 463 | 808 | 0 | 1.031
OLINGER_G2 | -0.008 | 843 | 1 | NORTH | YES | 86.7 | 25 | 105 | 0 | 1.03 | -0.6936 | 86.7
MTCK6_G | -0.008 | 2413 | 6 | NORTH | YES | 0 | 30 | 118 |  | 1.029 | 0 | 0
MOSES_1G | -0.008 | 1701 | 1 | NORTH | YES | 560 | 175 | 560 | 0 | 1.031
FPLEFR1A_G | -0.008 | 12411 | 1 | NORTH | YES | 170 | 72 | 170 | 0 | 1 | -1.36 | 170
ENNSTRAC_1G | -0.007 | 12322 | 1 | NORTH | YES | 196 | 130 | 196 | 0 | 1.043 | -1.372 | 196
ENNSTRAC_2G | -0.007 | 12323 | 2 | NORTH | YES | 116 | 100 | 116 | 0 | 1.043 | -0.812 | 116
MARTLAKE_2G | -0.007 | 3098 | 2 | NORTH | YES | 795 | 461 | 795 | 0 | 1.031
TGATEWAY_4G | -0.007 | 13119 | 4 | NORTH | YES | 399 | 65 | 399 | 0 | 1.035 | -2.793 | 399
TGATEWAY_3G | -0.007 | 13118 | 3 | NORTH | YES | 146 | 30 | 146 | 0 | 1.035 | -1.022 | 146
MDLTHELP_6G | -0.007 | 1938 | 6 | NORTH | YES | 229 | 74 | 229 | 0 | 1.02 | -1.603 | 229
MDLTHELP_4G | -0.007 | 1944 | 4 | NORTH | YES | 214 | 74 | 214 | 0 | 1.02 | -1.498 | 214
MARTLAKE_1G | -0.007 | 3097 | 1 | NORTH | YES | 799 | 500 | 799 | 0 | 1.031
MDLTHELP_1G | -0.007 | 1941 | 1 | NORTH | YES | 215 | 74 | 215 | 0 | 1.02 | -1.505 | 215
STRYKER_1G | -0.007 | 3107 | 1 | NORTH | YES | 140.5 | 45 | 182 | 0 | 1.029 | -0.9835 | 140.5
MDLTHELP_2G | -0.007 | 1942 | 2 | NORTH | YES | 215 | 74 | 215 | 0 | 1.02 | -1.505 | 215
TGATEWAY_2G | -0.007 | 13117 | 2 | NORTH | YES | 128 | 30 | 128 | 0 | 1.035 | -0.896 | 128
MDLTHELP_3G | -0.007 | 1943 | 3 | NORTH | YES | 215 | 74 | 215 | 0 | 1.02 | -1.505 | 215
TRINIDAD_6G | -0.007 | 3126 | 1 | NORTH | YES | 226 | 46 | 226 | 0 | 1 | -1.582 | 226
MARTLAKE_3G | -0.007 | 3099 | 3 | NORTH | YES | 804 | 500 | 804 | 0 | 1.031
CHAMPION_1G | -0.007 | 3348 | MB | NORTH | YES | 0 | 42 | 42 |  | 1 | 0 | 0
TGATEWAY_1G | -0.007 | 13116 | 1 | NORTH | YES | 149 | 30 | 149 | 0 | 1.035 | -1.043 | 149
STRYKER_2G | -0.007 | 3108 | 2 | NORTH | YES | 484 | 75 | 484 | 0 | 1.029 | -3.388 | 484
MDLTHELP_5G | -0.007 | 1937 | 5 | NORTH | YES | 225 | 74 | 225 | 0 | 1.02 | -1.575 | 225
BBRN_2G | -0.006 | 3382 | 2 | NORTH | YES | 610 | 225 | 610 | 0 | 1.0345
BBRN_1G | -0.006 | 3381 | 1 | NORTH | YES | 597 | 225 | 597 | 0 | 1.0345
CALFREST_1G | -0.006 | 13131 | 1 | NORTH | YES | 152 | 40 | 152 | 0 | 1.035 | -0.912 | 152
CALFREST_4G | -0.006 | 13134 | 4 | NORTH | YES | 156 | 40 | 156 | 0 | 1.035 | -0.936 | 156
CALFREST_2G | -0.006 | 13132 | 2 | NORTH | YES | 155 | 57 | 155 | 0 | 1.035 | -0.93 | 155
CALFREST_6G | -0.006 | 13136 | 6 | NORTH | YES | 176 | 40 | 176 | 0 | 1.035 | -1.056 | 176
LEG_1___1 | -0.006 | 48721 | 1 | NORTH | YES | 836 | 357 | 836 | 0 | 1.0348
LEG_2___2 | -0.006 | 48722 | 2 | NORTH | YES | 853 | 357 | 853 | 0 | 1.0348
DECRDOVA_1G | -0.006 | 1889 | 1 | NORTH | YES | 779 | 255 | 779 | 0 | 1.022 | -4.674 | 779
CALFREST_3G | -0.006 | 13133 | 3 | NORTH | YES | 174 | 40 | 174 | 0 | 1.035 | -1.044 | 174
CALFREST_5G | -0.006 | 13135 | 5 | NORTH | YES | 157 | 57 | 157 | 0 | 1.035 | -0.942 | 157
JNSNCNTY802 | -0.005 | 366 | 1 | NORTH | YES | 168 | 20 | 168 | 0 | 1.02 | -0.84 | 168
RWMILLER02 | -0.005 | 333 | 2 | NORTH | YES | 119 | 37 | 119 | 0 | 1.04 | -0.595 | 119
JNSNCNTY802 | -0.005 | 367 | 2 | NORTH | YES | 90 | 20 | 90 | 0 | 1.02 | -0.45 | 90
RWMILLER05 | -0.005 | 336 | 5 | NORTH | YES | 101 | 0 | 101 | 0 | 1.04 | -0.505 | 101
TNTNPONE_18 | -0.005 | 39960 | 1 | NORTH | YES | 152 | 30 | 152 |  | 1.04
RWMILLER01 | -0.005 | 332 | 1 | NORTH | YES | 75 | 18.5 | 75 | 0 | 1.04 | -0.375 | 75
RWMILLER04 | -0.005 | 335 | 4 | NORTH | YES | 102 | 0 | 102 | 0 | 1.04 | -0.51 | 102
DECRDOVA_3G | -0.005 | 1893 | B | NORTH | YES | 65 | 65 | 70 | 0 | 1.029 | -0.325 | 65
DECRDOVA_4G | -0.005 | 1894 | C | NORTH | YES | 65 | 65 | 70 | 0 | 1.029 | -0.325 | 65
DECRDOVA_2G | -0.005 | 1892 | A | NORTH | YES | 65 | 65 | 71 | 0 | 1.029 | -0.325 | 65
DECRDOVA_5G | -0.005 | 1895 | D | NORTH | YES | 65 | 65 | 70 | 0 | 1.029 | -0.325 | 65
RWMILLER03 | -0.005 | 334 | 3 | NORTH | YES | 156 | 65 | 208 | 0 | 1.04 | -0.78 | 156
THOUSE_2G | -0.005 | 3404 | 2 | NORTH | YES | 805 | 250 | 805 | 0 | 1.026 | -4.025 | 805
THOUSE_1G | -0.005 | 3403 | 1 | NORTH | YES | 563 | 200 | 563 | 0 | 1.026 | -2.815 | 563
WLFHOLW_2G | -0.005 | 1878 | 2 | NORTH | YES | 219 | 105 | 219 | 0 | 1.029 | -1.095 | 219
WLFHOLW_3G | -0.005 | 1879 | 3 | NORTH | YES | 268 | 89.3 | 268 | 0 | 1.029 | -1.34 | 268
WLFHOLW_1G | -0.005 | 1877 | 1 | NORTH | YES | 216 | 89.3 | 216 | 0 | 1.029 | -1.08 | 216
TNTNPONE_28 | -0.005 | 39970 | 1 | NORTH | YES | 154 | 30 | 154 |  | 1.04
ATKINS5 | -0.004 | 32891 | MB | NORTH | YES | 0 | 5 | 25 |  | 1.031 | 0 | 0
ATKINS4 | -0.004 | 32890 | MB | NORTH | YES | 0 | 5 | 22 |  | 1.031 | 0 | 0
FTR_GT3_5085 | -0.004 | 48673 | 3 | NORTH | YES | 158 | 0 | 158 | 0 | 1.0319 | -0.632 | 158
BOSQUESW804 | -0.004 | 253 | 2 | NORTH | YES | 83 | 0 | 83 | 0 | 1.032 | -0.332 | 83
BOSQUESW501 | -0.004 | 247 | 2 | NORTH | YES | 151 | 0 | 151 | 0 | 1.03 | -0.604 | 151
BOSQUESW803 | -0.004 | 251 | 2 | NORTH | YES | 144 | 0 | 144 | 0 | 1.032 | -0.576 | 144
DANSBY14 | -0.004 | 32892 | 1 | NORTH | YES | 81 | 25 | 108 | 0 | 1.035 | -0.324 | 81
ATKINS7 | -0.004 | 32888 | 1 | NORTH | YES | 0 | 4 | 17 |  | 1.028 | 0 | 0
ATKINS6 | -0.004 | 32887 | MB | NORTH | YES | 0 | 12 | 51 |  | 1.028 | 0 | 0
ATKINS3 | -0.004 | 32886 | MB | NORTH | YES | 0 | 5 | 12 |  | 1 | 0 | 0
DANSBY2 | -0.004 | 32884 | 1 | NORTH | YES | 46 | 2 | 46 | 0 | 1.015 | -0.184 | 46
TAMUGEN1 | -0.004 | 32798 | 1 | NORTH | YES | 32 | 0 | 32 |  | 1.02 | -0.128 | 32
WHITNYDM01 | -0.004 | 244 | 1 | NORTH | YES | 15 | 0 | 15 | 0 | 1.035 | -0.06 | 15
FTR_GT1_5105 | -0.004 | 48671 | 1 | NORTH | YES | 156 | 0 | 156 | 0 | 1.0319 | -0.624 | 156
COMCHEPK_1G | -0.004 | 1898 | 1 | NORTH | YES | 1164 | 1150 | 1164 | 0 | 1.031
GIBN_CREK_G1 | -0.004 | 990 | 1 | NORTH | YES | 464 | 200 | 464 | 0 | 1.0275
WHITNYDM02 | -0.004 | 245 | 2 | NORTH | YES | 15 | 0 | 15 | 0 | 1.035 | -0.06 | 15
COMCHEPK_2G | -0.004 | 1899 | 2 | NORTH | YES | 1164 | 1128 | 1164 | 0 | 1.031
LAKE_CRK2_G | -0.004 | 3417 | 2 | NORTH | YES | 227 | 40 | 227 | 0 | 1.029 | -0.908 | 227
LAKE_CRK1_G | -0.004 | 3416 | 1 | NORTH | YES | 35.4 | 33 | 75 | 0 | 1.043 | -0.1416 | 35.4
BOSQUESW502 | -0.004 | 239 | 1 | NORTH | YES | 149 | 0 | 149 | 0 | 1.03 | -0.596 | 149
FTR_GT2_5110 | -0.004 | 48672 | 2 | NORTH | YES | 159 | 0 | 159 | 0 | 1.0319 | -0.636 | 159
FTR_CN4_5095 | -0.004 | 48674 | 4 | NORTH | YES | 380 | 0 | 380 | 0 | 1.0319 | -1.52 | 380
EXN944GT | -0.003 | 49831 | 13 | HOUSTON | YES | 33 | 5.4 | 35 | 0 | 1.0326 | -0.099 | 33
EXN942GT | -0.003 | 49829 | 11 | HOUSTON | YES | 20 | 5.4 | 21 | 0 | 1.0326 | -0.06 | 20
EXN_16GT | -0.003 | 49804 | 2 | HOUSTON | YES | 32 | 8.3 | 34 |  | 1.0326 | -0.096 | 32
WAP_GN8_8 | -0.003 | 48928 | 8 | HOUSTON | YES | 603 | 275 | 603 |  | 1.035
WAP_GN7_7 | -0.003 | 48927 | 7 | HOUSTON | YES | 567 | 277 | 567 |  | 1.035
WAP_GN3_3 | -0.003 | 48923 | 3 | HOUSTON | YES | 226 | 93 | 226 |  | 1.0362 | -0.678 | 226
WAP_GN2_2 | -0.003 | 48922 | 2 | HOUSTON | YES | 122.2 | 37 | 163 | 0 | 1.0362 | -0.3666 | 122.2
WAP_GN1_1 | -0.003 | 48921 | 1 | HOUSTON | YES | 124.5 | 37 | 166 | 0 | 1.0362 | -0.3735 | 124.5
EXN_15GT | -0.003 | 49803 | 1 | HOUSTON | YES | 33 | 8.3 | 35 |  | 1.0326 | -0.099 | 33
THW_5152 | -0.003 | 48885 | B | HOUSTON | YES | 0 | 5 | 55 |  | 1.0319 | 0 | 0
THW_4344 | -0.003 | 48881 | G | HOUSTON | YES | 58 | 5 | 58 | 0 | 1.0435 | -0.174 | 58
TNBPAMCG2_8 | -0.003 | 38612 | 2 | HOUSTON | YES | 150 | 0 | 150 | 0 | 1.0435 | -0.45 | 150
TNBPAMCG4_8 | -0.003 | 38614 | 4 | HOUSTON | YES | 96 | 0 | 96 | 0 | 1.0435 | -0.288 | 96
THW_3132 | -0.003 | 48875 | A | HOUSTON | YES | 57 | 5 | 57 | 0 | 1.0435 | -0.171 | 57
THW_ST4_ST_4 | -0.003 | 48874 | 4 | HOUSTON | YES | 108 | 19 | 108 | 0 | 1.0435 | -0.324 | 108
THW_ST3_ST_3 | -0.003 | 48873 | 3 | HOUSTON | YES | 110 | 19 | 110 | 0 | 1.0435 | -0.33 | 110
TNTXCTY3CG8 | -0.003 | 38713 | 1 | HOUSTON | YES | 85 | 59 | 85 | 0 | 1.044 | -0.255 | 85
SJS_GT2_GT2 | -0.003 | 48842 | 2 | HOUSTON | YES | 49 | 49 | 81 | 0 | 1.0362 | -0.147 | 49
TNSLCGN1__8 | -0.003 | 39190 | 1 | HOUSTON | YES | 30 | 10 | 30 |  | 1.025 | -0.09 | 30
SRB_GN4_4 | -0.003 | 48854 | 4 | HOUSTON | YES | 226 | 35 | 226 |  | 1.0326 | -0.678 | 226
CVC_GT4_8005 | -0.003 | 48815 | 4 | HOUSTON | YES | 165 | 91.8 | 165 | 0 | 1.0362 | -0.495 | 165
CVC_ST5_5040 | -0.003 | 48814 | 1 | HOUSTON | YES | 133 | 91.8 | 133 |  | 1.029 | -0.399 | 133
CVC_GT1_5035 | -0.003 | 48813 | 1 | HOUSTON | YES | 155 | 91.8 | 155 |  | 1.029 | -0.465 | 155
TNTXCTY1CG8 | -0.003 | 38711 | 1 | HOUSTON | YES | 105 | 59 | 105 | 0 | 1.044 | -0.315 | 105
PSA_GN1_8165 | -0.003 | 48796 | 1 | HOUSTON | YES | 104 | 43.1 | 104 | 0 | 1.0362 | -0.312 | 104
PSA_GT2_8155 | -0.003 | 48792 | 2 | HOUSTON | YES | 66 | 20.3 | 66 | 0 | 1.0362 | -0.198 | 66
SRB_GT211035 | -0.003 | 48855 | B1 | HOUSTON | YES | 0 | 0 | 17 |  | 1.014 | 0 | 0
PSG_GT3_8060 | -0.003 | 48742 | 1 | HOUSTON | YES | 164 | 50 | 164 | 0 | 1.0326 | -0.492 | 164
PSG_GN2_8050 | -0.003 | 48740 | 1 | HOUSTON | YES | 178 | 60 | 178 | 0 | 1.0326 | -0.534 | 178
THW_3132 | -0.003 | 48875 | B | HOUSTON | YES | 57 | 5 | 57 | 0 | 1.0435 | -0.171 | 57
TNDOWCGNGG8 | -0.003 | 39480 | 1 | HOUSTON | YES | 30 | 10 | 30 | 0 | 1.0437 | -0.09 | 30
GBY_83841065 | -0.003 | 48693 | F | HOUSTON | YES | 20 | 20 | 52 | 0 | 1.0362 | -0.06 | 20
THW_4142 | -0.003 | 48879 | F | HOUSTON | YES | 57 | 5 | 57 | 0 | 1.0435 | -0.171 | 57
MNS_GT | -0.003 | 48730 | 1 | HOUSTON | YES | 46.1 | 0 | 46.1 | 0 | 1.029 | -0.1383 | 46.1
GBY_73741085 | -0.003 | 48691 | B | HOUSTON | YES | 47 | 20 | 47 | 0 | 1.0362 | -0.141 | 47
GBY_GN5_5 | -0.003 | 48690 | 5 | HOUSTON | YES | 298.5 | 81 | 398 | 0 | 1.0362 | -0.8955 | 298.5
THW_3334 | -0.003 | 48877 | D | HOUSTON | YES | 58 | 5 | 58 | 0 | 1.0435 | -0.174 | 58
EP_1_2 | -0.003 | 48651 | 1 | HOUSTON | YES | 5 | 0 | 5 | 0 | 1.0362 | -0.015 | 5
DPEC_GT45070 | -0.003 | 48644 | 4 | HOUSTON | YES | 158 | 98 | 158 | 0 | 1.0319 | -0.474 | 158
DPEC_GT25025 | -0.003 | 48642 | 2 | HOUSTON | YES | 156 | 98 | 156 | 0 | 1.0319 | -0.468 | 156
DIB_GT2_8075 | -0.003 | 48612 | 2 | HOUSTON | YES | 65 | 0 | 65 | 0 | 1.0326 | -0.195 | 65
BTE_ST1_8070 | -0.003 | 48598 | 4 | HOUSTON | YES | 234 | 60 | 234 | 0 | 1.0261 | -0.702 | 234
BTE_GT4_8055 | -0.003 | 48597 | 3 | HOUSTON | YES | 163 | 130 | 163 | 0 | 1.0261 | -0.489 | 163
BTE_GT3_8045 | -0.003 | 48596 | 2 | HOUSTON | YES | 158 | 130 | 158 | 0 | 1.0261 | -0.474 | 158
CHE_GN4_8025 | -0.003 | 48594 | 4 | HOUSTON | YES | 142 | 60 | 142 | 0 | 1.0362 | -0.426 | 142
CHE_GT2_5030 | -0.003 | 48591 | 2 | HOUSTON | YES | 173 | 50 | 173 |  | 1.029 | -0.519 | 173
CBY_GN1_1 | -0.003 | 48581 | 1 | HOUSTON | YES | 748 | 108 | 748 | 0 | 1.0435 | -2.244 | 748
CTL_GN1_8145 | -0.003 | 48564 | 4 | HOUSTON | YES | 55 | 12.9 | 55 |  | 1.0362 | -0.165 | 55
CTL_GT3_8135 | -0.003 | 48562 | 2 | HOUSTON | YES | 91 | 30.3 | 91 |  | 1.0362 | -0.273 | 91
CTL_GT2_8130 | -0.003 | 48561 | 1 | HOUSTON | YES | 103 | 30.3 | 103 |  | 1.0362 | -0.309 | 103
CAL_ST1_8000 | -0.003 | 48552 | 2 | HOUSTON | YES | 65 | 0 | 65 | 0 | 1.0326 | -0.195 | 65
BYU_GT4_8065 | -0.003 | 48534 | 4 | HOUSTON | YES | 65 | 0 | 65 |  | 1.0362 | -0.195 | 65
BYU_GT3_8060 | -0.003 | 48533 | 3 | HOUSTON | YES | 67 | 0 | 67 |  | 1.0362 | -0.201 | 67
BYU_GT2_8055 | -0.003 | 48532 | 2 | HOUSTON | YES | 62 | 0 | 62 |  | 1.0362 | -0.186 | 62
BVE_ST1_GN1 | -0.003 | 48523 | 3 | HOUSTON | YES | 246 | 0 | 246 |  | 1.035 | -0.738 | 246
BVE_GT2_5035 | -0.003 | 48522 | 2 | HOUSTON | YES | 170 | 0 | 170 |  | 1.035 | -0.51 | 170
BVE_GT1_GT1 | -0.003 | 48521 | 1 | HOUSTON | YES | 172 | 0 | 172 |  | 1.035 | -0.516 | 172
LPE_GT3_8080 | -0.003 | 48513 | 3 | HOUSTON | YES | 41 | 0 | 41 | 0 | 1.0362 | -0.123 | 41
LPE_GT2_8075 | -0.003 | 48512 | 2 | HOUSTON | YES | 42 | 0 | 42 | 0 | 1.0362 | -0.126 | 42
LPE_GT1_8070 | -0.003 | 48511 | 1 | HOUSTON | YES | 42 | 0 | 42 | 0 | 1.0362 | -0.126 | 42
AK_GT1__8040 | -0.003 | 48510 | 1 | HOUSTON | YES | 34 | 8.1 | 34 |  | 1.029 | -0.102 | 34
THW_5354 | -0.003 | 48886 | D | HOUSTON | YES | 16.6 | 5 | 58 |  | 1.0319 | -0.0498 | 16.6
APD_GT1_8005 | -0.003 | 48500 | 1 | HOUSTON | YES | 140 | 54.6 | 140 |  | 1.0362 | -0.42 | 140
LPE_GT4_8085 | -0.003 | 48514 | 4 | HOUSTON | YES | 41 | 0 | 41 | 0 | 1.0362 | -0.123 | 41
THW_5556 | -0.003 | 48887 | F | HOUSTON | YES | 16.4 | 5 | 57 |  | 1.0319 | -0.0492 | 16.4
TNDOWCGNSG8 | -0.003 | 39470 | 1 | HOUSTON | YES | 32 | 10 | 32 | 0 | 1.0437 | -0.096 | 32
PR_GT1__9040 | -0.003 | 48761 | 1 | HOUSTON | YES | 35 | 0 | 35 | 0 | 1 | -0.105 | 35
PHR_GN2_2 | -0.003 | 48772 | MB | HOUSTON | YES | 0 | 72 | 459 |  | 1.0362
TNTXCTY4CG8 | -0.003 | 38714 | 1 | HOUSTON | YES | 103 | 59 | 103 | 0 | 1.044 | -0.309 | 103
PSA_GT4_8145 | -0.003 | 48794 | 4 | HOUSTON | YES | 66 | 20.3 | 66 | 0 | 1.0362 | -0.198 | 66
PSA_GT6_8135 | -0.003 | 48797 | 6 | HOUSTON | YES | 59 | 34.5 | 59 | 0 | 1.0362 | -0.177 | 59
CVC_GT3_5045 | -0.003 | 48811 | 3 | HOUSTON | YES | 158 | 91.8 | 158 |  | 1.029 | -0.474 | 158
TNTXCTY2CG8 | -0.003 | 38712 | 1 | HOUSTON | YES | 102 | 59 | 102 | 0 | 1.044 | -0.306 | 102
EXN943GT | -0.003 | 49830 | 12 | HOUSTON | YES | 19 | 5.4 | 20 | 0 | 1.0326 | -0.057 | 19
SHELLG2 | -0.003 | 48821 | 2 | HOUSTON | YES | 72 | 34.5 | 72 |  | 1.029 | -0.216 | 72
SHELLG3_3020 | -0.003 | 48822 | 2 | HOUSTON | YES | 30 | 0 | 30 |  | 1.029 | -0.09 | 30
TNBP_CGN4_8 | -0.003 | 38690 | 3 | HOUSTON | YES | 40 | 0 | 40 | 0 | 1.0435 | -0.12 | 40
SRB_GN1_1 | -0.003 | 48851 | 1 | HOUSTON | YES | 176 | 26 | 176 | 0 | 1.0217 | -0.528 | 176
SRB_GN3_3 | -0.003 | 48853 | 3 | HOUSTON | YES | 220 | 35 | 220 |  | 1.0326 | -0.66 | 220
TNBPAMCG3_8 | -0.003 | 38613 | 3 | HOUSTON | YES | 152 | 0 | 152 | 0 | 1.0435 | -0.456 | 152
THW_4344 | -0.003 | 48881 | H | HOUSTON | YES | 58 | 5 | 58 | 0 | 1.0435 | -0.174 | 58
TNBPAMCG1_8 | -0.003 | 38611 | 1 | HOUSTON | YES | 155 | 0 | 155 | 0 | 1.0435 | -0.465 | 155
THW_3334 | -0.003 | 48877 | C | HOUSTON | YES | 58 | 5 | 58 | 0 | 1.0435 | -0.174 | 58
TNBP_CGN3_8 | -0.003 | 38600 | 5 | HOUSTON | YES | 53 | 0 | 53 | 0 | 1.0435 | -0.159 | 53
TNBP_CGN2_8 | -0.003 | 38590 | 2 | HOUSTON | YES | 66 | 0 | 66 | 0 | 1.0435 | -0.198 | 66
THW_GT1_GT_1 | -0.003 | 48883 | B2 | HOUSTON | YES | 0 | 0 | 12 |  | 1.043 | 0 | 0
SRB_GT211035 | -0.003 | 48855 | B2 | HOUSTON | YES | 0 | 0 | 12 |  | 1.014 | 0 | 0
TNBP_CGN1_8 | -0.003 | 38580 | 1 | HOUSTON | YES | 60 | 0 | 60 | 0 | 1.0435 | -0.18 | 60
BYU_GT1_8075 | -0.003 | 48531 | 1 | HOUSTON | YES | 65 | 0 | 65 |  | 1.0362 | -0.195 | 65
CAL_GT1_8045 | -0.003 | 48551 | 1 | HOUSTON | YES | 152 | 0 | 152 | 0 | 1.0326 | -0.456 | 152
PSG_GT2_8040 | -0.003 | 48741 | 1 | HOUSTON | YES | 164 | 50 | 164 | 0 | 1.0326 | -0.492 | 164
WAP_GN5_5 | -0.003 | 48925 | 5 | HOUSTON | YES | 234.7 | 278 | 657 | 0 | 1
PSA_GT3_8150 | -0.003 | 48793 | 3 | HOUSTON | YES | 70 | 20.3 | 70 | 0 | 1.0362 | -0.21 | 70
WAPGT21_GT1 | -0.003 | 48929 | B1 | HOUSTON | YES | 0 | 0 | 13 |  | 1.05 | 0 | 0
PSA_GT5_8140 | -0.003 | 48795 | 5 | HOUSTON | YES | 64 | 20.3 | 64 | 0 | 1.0362 | -0.192 | 64
EXN938GT | -0.003 | 49826 | 5 | HOUSTON | YES | 43 | 9.2 | 45.9 | 0 | 1.0326 | -0.129 | 43
CTL_GT4_8140 | -0.003 | 48563 | 3 | HOUSTON | YES | 94 | 30.3 | 94 |  | 1.0362 | -0.282 | 94
PSA_GT1_8160 | -0.003 | 48791 | 1 | HOUSTON | YES | 65 | 20.8 | 65 | 0 | 1.0362 | -0.195 | 65
CHE_GT1_8015 | -0.003 | 48593 | 1 | HOUSTON | YES | 173 | 50 | 173 | 0 | 1.0362 | -0.519 | 173
CBY_GN2_2 | -0.003 | 48582 | 2 | HOUSTON | YES | 751 | 110 | 751 | 0 | 1.0435 | -2.253 | 751
BTE_GT2_8075 | -0.003 | 48595 | 1 | HOUSTON | YES | 163 | 130 | 163 | 0 | 1.0261 | -0.489 | 163
CTL_GN2_8155 | -0.003 | 48565 | 5 | HOUSTON | YES | 11 | 3.4 | 11 |  | 1.0362 | -0.033 | 11
DIB_GT1_8080 | -0.003 | 48611 | 1 | HOUSTON | YES | 64 | 0 | 64 | 0 | 1.0326 | -0.192 | 64
SHELLG1_3015 | -0.003 | 48820 | 1 | HOUSTON | YES | 71 | 34.5 | 71 |  | 1.029 | -0.213 | 71
CVC_GT2_5020 | -0.003 | 48812 | 2 | HOUSTON | YES | 159 | 91.8 | 159 |  | 1.029 | -0.477 | 159
SOL_GT1 | -0.003 | 48845 | 1 | HOUSTON | YES | 16.2 | 15.4 | 16.2 |  | 1.0326 | -0.0486 | 16.2
THW_5354 | -0.003 | 48886 | C | HOUSTON | YES | 16.4 | 5 | 57 |  | 1.0319 | -0.0492 | 16.4
SJS_GT1_GT1 | -0.003 | 48841 | 1 | HOUSTON | YES | 49 | 49 | 83 | 0 | 1.0362 | -0.147 | 49
THW_5152 | -0.003 | 48885 | A | HOUSTON | YES | 16.4 | 5 | 57 |  | 1.0319 | -0.0492 | 16.4
DPEC_GT35010 | -0.003 | 48643 | 3 | HOUSTON | YES | 160 | 98 | 160 | 0 | 1.0319 | -0.48 | 160
DPEC_GT15040 | -0.003 | 48641 | 1 | HOUSTON | YES | 162 | 98 | 162 | 0 | 1.0319 | -0.486 | 162
EP_1_2 | -0.003 | 48651 | 2 | HOUSTON | YES | 21 | 10 | 21 | 0 | 1.0362 | -0.063 | 21
DPEC_ST55065 | -0.003 | 48645 | 5 | HOUSTON | YES | 282 | 0 | 282 | 0 | 1.0319 | -0.846 | 282
EXN_17GT | -0.003 | 49805 | 3 | HOUSTON | YES | 31 | 8.3 | 33 |  | 1.0326 | -0.093 | 31
WAP_GN4_4 | -0.003 | 48924 | 4 | HOUSTON | YES | 544 | 217 | 544 |  | 1.0362 | -1.632 | 544
WAP_GN6_6 | -0.003 | 48926 | 6 | HOUSTON | YES | 645 | 280 | 645 |  | 1.035
SHELLG3_3020 | -0.003 | 48822 | 1 | HOUSTON | YES | 39 | 0 | 39 |  | 1.029 | -0.117 | 39
DIB_GT3_8090 | -0.003 | 48614 | 4 | HOUSTON | YES | 77.2 | 15 | 77.2 | 0 | 1.0326 | -0.2316 | 77.2
THW_5556 | -0.003 | 48887 | E | HOUSTON | YES | 16.6 | 5 | 58 |  | 1.0319 | -0.0498 | 16.6
GBY_81821075 | -0.003 | 48692 | C | HOUSTON | YES | 48 | 20 | 48 | 0 | 1.0362 | -0.144 | 48
GBY_81821075 | -0.003 | 48692 | D | HOUSTON | YES | 20 | 20 | 54 | 0 | 1.0362 | -0.06 | 20
EXN941GT | -0.003 | 49828 | 10 | HOUSTON | YES | 19 | 5.4 | 20 | 0 | 1.0326 | -0.057 | 19
EXN_14GT | -0.003 | 49838 | 14 | HOUSTON | YES | 140 | 0 | 148 |  | 1.0326 | -0.42 | 140
THW_4142 | -0.003 | 48879 | E | HOUSTON | YES | 58 | 5 | 58 | 0 | 1.0435 | -0.174 | 58
GBY_83841065 | -0.003 | 48693 | E | HOUSTON | YES | 20 | 20 | 56 | 0 | 1.0362 | -0.06 | 20
GBY_73741085 | -0.003 | 48691 | A | HOUSTON | YES | 48 | 20 | 48 | 0 | 1.0362 | -0.144 | 48
EXN_GT | -0.003 | 49837 | 4 | HOUSTON | YES | 81 | 21.3 | 86 | 0 | 1.0326 | -0.243 | 81
EXN945GT | -0.003 | 49832 | 9 | HOUSTON | YES | 19 | 9.2 | 20 | 0 | 1.0326 | -0.057 | 19
DIB_ST1_8085 | -0.003 | 48613 | 3 | HOUSTON | YES | 69 | 0 | 69 | 0 | 1.0326 | -0.207 | 69
SRB_GN2_2 | -0.003 | 48852 | 2 | HOUSTON | YES | 174 | 26 | 174 | 0 | 1.0217 | -0.522 | 174
DOW41000 | -0.002 | 49865 | 41 | HOUSTON | YES | 31 | 0 | 50 |  | 1
DOW38200 | -0.002 | 49859 | 33 | HOUSTON | YES | 28 | 0 | 45 | 0 | 1
DOW17000 | -0.002 | 49851 | 37 | HOUSTON | YES | 39 | 0 | 62 | 0 | 1
TGF_GT1_8000 | -0.002 | 48911 | 1 | HOUSTON | YES | 69.2 | 0 | 69.2 | 0 | 1.029 | -0.1384 | 69.2
DOW39200 | -0.002 | 49863 | 35 | HOUSTON | YES | 55 | 0 | 88 | 0 | 1
CBE_ST34 | -0.002 | 48736 | 1 | HOUSTON | YES | 103.5 | 0 | 103.5 | 0 | 1.029 | -0.207 | 103.5
CBE_GT4 | -0.002 | 48735 | 1 | HOUSTON | YES | 86 | 0 | 86 | 0 | 1.029 | -0.172 | 86
CBE_ST12 | -0.002 | 48733 | 1 | HOUSTON | YES | 103.5 | 0 | 103.5 | 0 | 1.029 | -0.207 | 103.5
CBE_GT2 | -0.002 | 48732 | 1 | HOUSTON | YES | 86 | 0 | 86 | 0 | 1.029 | -0.172 | 86
CBE_GT1 | -0.002 | 48731 | 1 | HOUSTON | YES | 86 | 0 | 86 | 0 | 1.029 | -0.172 | 86
DOW39100 | -0.002 | 49862 | 36 | HOUSTON | YES | 54 | 0 | 86 | 0 | 1
DOW38300 | -0.002 | 49860 | 32 | HOUSTON | YES | 63 | 0 | 101 |  | 1
DOW38100 | -0.002 | 49858 | 31 | HOUSTON | YES | 45 | 0 | 71.4 |  | 1
BSF_GT1_8070 | -0.002 | 48520 | 1 | HOUSTON | YES | 72 | 0 | 72 | 0 | 1.0326 | -0.144 | 72
TNSCLP3___8 | -0.002 | 39790 | 1 | HOUSTON | YES | 111 | 20 | 111 | 0 | 1.027 | -0.222 | 111
TNSCLP4___8 | -0.002 | 39775 | 1 | HOUSTON | YES | 115 | 20 | 115 | 0 | 1.04 | -0.23 | 115
STP_GN2___2 | -0.002 | 5912 | 2 | SOUTH | YES | 1282 | 1249 | 1282 | 0 | 1.0406
TNSCLP2___8 | -0.002 | 39770 | 1 | HOUSTON | YES | 117 | 20 | 117 | 0 | 1.04 | -0.234 | 117
TNSCLP1___8 | -0.002 | 39760 | 1 | HOUSTON | YES | 116 | 20 | 116 | 0 | 1.04 | -0.232 | 116
STP_GN1___1 | -0.002 | 5911 | 1 | SOUTH | YES | 1282 | 1249 | 1282 | 0 | 1.0406
CBE_GT3 | -0.002 | 48734 | 1 | HOUSTON | YES | 86 | 0 | 86 | 0 | 1.029 | -0.172 | 86
DOW42000 | -0.002 | 49866 | 42 | HOUSTON | YES | 11 | 0 | 18 |  | 1
BSF_GT1_8070 | -0.002 | 48520 | 2 | HOUSTON | YES | 10 | 0 | 10 | 0 | 1.0326 | -0.02 | 10
DOW65000 | -0.002 | 49876 | 65 | HOUSTON | YES | 63 | 0 | 101 | 0 | 1
DOW63000 | -0.002 | 49872 | 63 | HOUSTON | YES | 45 | 0 | 72 | 0 | 1
DOW64000 | -0.002 | 49873 | 64 | HOUSTON | YES | 41 | 0 | 64.8 | 0 | 1
DOW83000 | -0.002 | 49885 | 83 | HOUSTON | YES | 51 | 0 | 80 | 0 | 1
DOW82000 | -0.002 | 49884 | 82 | HOUSTON | YES | 51 | 0 | 80 | 0 | 1
DOW84000 | -0.002 | 49886 | 84 | HOUSTON | YES | 107 | 0 | 171 | 0 | 0.98
DOW67000 | -0.002 | 49878 | 67 | HOUSTON | YES | 65 | 0 | 103 | 0 | 1
SANDOW_4G | -0.002 | 3432 | 4 | SOUTH | YES | 534 | 460 | 534 | 0 | 1.029
DOW61000 | -0.002 | 49870 | 61 | HOUSTON | YES | 44 | 0 | 70 | 0 | 1
DOW49000 | -0.002 | 49869 | 45 | HOUSTON | YES | 59 | 0 | 94 |  | 1
DOW81000 | -0.002 | 49882 | 81 | HOUSTON | YES | 47 | 0 | 76 | 0 | 1
DOW66000 | -0.002 | 49877 | 66 | HOUSTON | YES | 61 | 0 | 97 | 0 | 1
DOW62000 | -0.002 | 49871 | 62 | HOUSTON | YES | 40 | 0 | 63 | 0 | 1
FOR_5 | -0.001 | 8155 | 5 | SOUTH | YES | 67.5 | 60 | 74 | 0 | 1.03 | -0.0675 | 67.5
FOR_4 | -0.001 | 8154 | 4 | SOUTH | YES | 74.6 | 60 | 81 | 0 | 1.03 | -0.0746 | 74.6
FOR_3 | -0.001 | 8153 | 3 | SOUTH | YES | 65.8 | 45 | 73 | 0 | 1.03 | -0.0658 | 65.8
FOR_2 | -0.001 | 8138 | 2 | SOUTH | YES | 65.8 | 45 | 80 | 0 | 1.03 | -0.0658 | 65.8
FOR_1 | -0.001 | 8134 | 1 | SOUTH | YES | 56.4 | 45 | 79 | 0 | 1.03 | -0.0564 | 56.4
L_BASTEN1_3Y | -0.001 | 7809 | 1 | SOUTH | YES | 227 | 42 | 227 | 0 | 1.004 | -0.227 | 227
L_BASTEN1_2Y | -0.001 | 7808 | 1 | SOUTH | YES | 146 | 83.5 | 146 | 0 | 1.004 | -0.146 | 146
L_BASTEN1_1Y | -0.001 | 7807 | 1 | SOUTH | YES | 147 | 83.5 | 147 | 0 | 1.004 | -0.147 | 147
FOR_9 | -0.001 | 80052 | 9 | SOUTH | YES | 32 | 5 | 32 | 0 | 1.03 | -0.032 | 32
L_FPPYD21_3Y | -0.001 | 7012 | 3 | SOUTH | YES | 427.4 | 200 | 436 | 0 | 1.02
L_FPPYD11_2Y | -0.001 | 7011 | 2 | SOUTH | YES | 577.4 | 200 | 608 | 0 | 1.02
L_FPPYD11_1Y | -0.001 | 7010 | 1 | SOUTH | YES | 587.4 | 200 | 605 | 0 | 1.02
L_LOSTPI1_3Y | -0.001 | 7009 | 3 | SOUTH | YES | 173.9 | 72 | 184 | 0 | 1.015 | -0.1739 | 173.9
L_LOSTPI1_2Y | -0.001 | 7008 | 2 | SOUTH | YES | 157.7 | 107 | 164 | 0 | 1.015 | -0.1577 | 157.7
L_LOSTPI1_1Y | -0.001 | 7007 | 1 | SOUTH | YES | 158.7 | 110 | 167 | 0 | 1.015 | -0.1587 | 158.7
L_SIMGID1_3Y | -0.001 | 7006 | 3 | SOUTH | YES | 324.9 | 60 | 331 | 0 | 1.02 | -0.3249 | 324.9
L_SIMGID1_2Y | -0.001 | 7005 | 2 | SOUTH | YES | 133 | 32 | 139 | 0 | 1.02 | -0.133 | 133
L_SIMGID1_1Y | -0.001 | 7004 | 1 | SOUTH | YES | 133 | 40 | 137 | 0 | 1.02 | -0.133 | 133
FOR_10 | -0.001 | 80053 | 10 | SOUTH | YES | 73 | 45 | 73 | 0 | 1.03 | -0.073 | 73
FOR_8 | -0.001 | 80051 | 8 | SOUTH | YES | 28 | 28 | 28 | 0 | 1.015 | -0.028 | 28
FOR_7 | -0.001 | 8157 | 7 | SOUTH | YES | 46 | 5 | 46 | 0 | 1.03 | -0.046 | 46
FOR_6 | -0.001 | 8156 | 6 | SOUTH | YES | 26 | 5 | 26 | 0 | 1.03 | -0.026 | 26
UCAR_1 | 0 | 8148 | 2 | SOUTH | YES | 7 | 0 | 7 | 0 | 1.01 | 0 | 7
AIRCO_G | 0 | 80227 | 1 | SOUTH | YES | 7.6 | 0 | 8 | 0 | 1.014
UCAR_2 | 0 | 8147 | 10 | SOUTH | YES | 21 | 0 | 28 | 0 | 1.0127 | 0 | 21
DUP1V_1 | 0 | 8066 | 1 | SOUTH | YES | 73 | 0 | 73 | 0 | 1.0031 | 0 | 73
VAL_2 | 0 | 8507 | 2 | SOUTH | YES | 25 | 0 | 25 | 0 | 1.005 | 0 | 25
CEL_B_1 | 0 | 8517 | 1 | SOUTH | YES | 29 | 0 | 29 | 0 | 1.02 | 0 | 29
L_RIONOG1S1Y | 0 | 7813 | 4 | SOUTH | YES | 293 | 0 | 293 | 0 | 1.02 | 0 | 293
L_RIONOG1G3Y | 0 | 7812 | 3 | SOUTH | YES | 150 | 0 | 150 | 0 | 1.02 | 0 | 150
L_RIONOG1G2Y | 0 | 7811 | 2 | SOUTH | YES | 148 | 0 | 148 | 0 | 1.02 | 0 | 148
L_RIONOG1G1Y | 0 | 7810 | 1 | SOUTH | YES | 147 | 0 | 147 | 0 | 1.02 | 0 | 147
L_GUADGE1_6Y | 0 | 7805 | 6 | SOUTH | YES | 204 | 30 | 204 | 0 | 1.02 | 0 | 204
L_GUADGE1_5Y | 0 | 7804 | 5 | SOUTH | YES | 183 | 30 | 183 | 0 | 1.02 | 0 | 183
L_GUADGE1_4Y | 0 | 7803 | 4 | SOUTH | YES | 149 | 30 | 149 | 0 | 1.02 | 0 | 149
L_GUADGE1_3Y | 0 | 7802 | 3 | SOUTH | YES | 146 | 30 | 146 | 0 | 1.02 | 0 | 146
L_GUADGE1_2Y | 0 | 7801 | 2 | SOUTH | YES | 139 | 30 | 139 | 0 | 1.02 | 0 | 139
L_GUADGE1_1Y | 0 | 7800 | 1 | SOUTH | YES | 151 | 30 | 151 | 0 | 1.02 | 0 | 151
L_LAKEWO9_1Y | 0 | 7624 | 2 | SOUTH | YES | 0 | 0 | 2.4 |  | 1 | 0 | 0
L_LAKEWO9_1Y | 0 | 7624 | 1 | SOUTH | YES | 0 | 0 | 2.4 |  | 1 | 0 | 0
L_SCHUMA8_1Y | 0 | 7609 | 1 | SOUTH | YES | 0 | 0 | 4 |  | 1 | 0 | 0
L_MCQUEE9_1Y | 0 | 7605 | 3 | SOUTH | YES | 0 | 0 | 2.8 |  | 1.025 | 0 | 0
L_MCQUEE9_1Y | 0 | 7605 | 2 | SOUTH | YES | 0 | 0 | 2.4 |  | 1.025 | 0 | 0
L_MCQUEE9_1Y | 0 | 7605 | 1 | SOUTH | YES | 0 | 0 | 2.4 |  | 1.025 | 0 | 0
L_CANYHY8_1Y | 0 | 7487 | 1 | SOUTH | YES | 0 | 0 | 6 |  | 1 | 0 | 0
CNOPST1 | 0 | 8562 | 3 | SOUTH | YES | 153 | 0 | 153 | 0 | 1.03 | 0 | 153
L_AUSTPL1_1Y | 0 | 7020 | 2 | SOUTH | YES | 7 | 0 | 8 |  | 1 | 0 | 7
L_AUSTPL1_1Y | 0 | 7020 | 1 | SOUTH | YES | 7 | 0 | 8 |  | 1 | 0 | 7
L_HAYSEN1_4Y | 0 | 7017 | 4 | SOUTH | YES | 229 | 74 | 229 | 0 | 1.008 | 0 | 229
L_HAYSEN1_3Y | 0 | 7016 | 3 | SOUTH | YES | 226 | 74 | 226 | 0 | 1.008 | 0 | 226
L_HAYSEN1_2Y | 0 | 7015 | 2 | SOUTH | YES | 224 | 74 | 224 | 0 | 1.008 | 0 | 224
L_HAYSEN1_1Y | 0 | 7014 | 1 | SOUTH | YES | 223 | 74 | 223 | 0 | 1.008 | 0 | 223
MILHWYS | 0 | 80003 | F | SOUTH | YES | 0 | 0 | 0 | 0 | 1.0168 | 0 | 0
SI_RAY10 | 0 | 5935 | 10 | SOUTH | YES | 47 | 10 | 47 |  | 1.025 | 0 | 47
SI_RAY5 | 0 | 5934 | 5 | SOUTH | YES | 10 | 10 | 15 | 0 | 1.025 | 0 | 10
SI_RAY6 | 0 | 5933 | 6 | SOUTH | YES | 19 | 10 | 19 | 0 | 1.025 | 0 | 19
SI_RAY9 | 0 | 5932 | 9 | SOUTH | YES | 38 | 32 | 38 | 0 | 1.025 | 0 | 38
RAYBURNCC8 | 0 | 5512 | 1 | SOUTH | YES | 50 | 18.2 | 50 | 0 | 1.02 | 0 | 50
RAYBURNCC7 | 0 | 5511 | 1 | SOUTH | YES | 49 | 18.2 | 49 | 0 | 1.02 | 0 | 49
RAYBURNCC10 | 0 | 5509 | 1 | SOUTH | YES | 40 | 5.2 | 40 | 0 | 1.02 | 0 | 40
STARCO_1 | 0 | 8511 | 1 | SOUTH | YES | 38 | 0 | 38 | 0 | 1.024 | 0 | 38
RAYBURNCC9 | 0 | 5508 | 1 | SOUTH | YES | 50 | 18.2 | 50 | 0 | 1.02 | 0 | 50
RAYBURNGEN2 | 0 | 5506 | 1 | SOUTH | YES | 0 | 1 | 11 |  | 1.015 | 0 | 0
VAL_1 | 0 | 8506 | 1 | SOUTH | YES | 25 | 0 | 25 | 0 | 1.005 | 0 | 25
RAYBURNGEN1 | 0 | 5505 | 1 | SOUTH | YES | 0 | 1 | 11 |  | 1.015 | 0 | 0
RAYBURNGEN3 | 0 | 5503 | 1 | SOUTH | YES | 6.2 | 6 | 22 | 0 | 1.015 | 0 | 6.2
AVR1_CT2 | 0 | 5478 | 1 | SOUTH | YES | 145 | 90 | 145 | 0 | 1.0232 | 0 | 145
AVR1_ST1 | 0 | 5477 | 1 | SOUTH | YES | 164 | 138 | 164 | 0 | 1.0232 | 0 | 164
AVR1_CT1 | 0 | 5476 | 1 | SOUTH | YES | 150 | 90 | 150 | 0 | 1.0232 | 0 | 150
JKS1 | 0 | 5401 | 1 | SOUTH | YES | 560 | 100 | 560 | 0 | 1.0222
CSDR7 | 0 | 80138 | 7 | SOUTH | YES | 7 | 0 | 7 | 0 | 1.014 | 0 | 7
VISTRONG1 | 0 | 80224 | 1 | SOUTH | YES | 15 | 0 | 15 | 0 | 1.01
SANDHG5C | 0 | 9021 | 5C | SOUTH | YES | 140 | 0 | 151 | 0 | 1.0175 | 0 | 140
SANDHG5A | 0 | 9020 | 5A | SOUTH | YES | 150 | 84 | 159 | 0 | 1.0175 | 0 | 150
SANDH_G4 | 0 | 9019 | 4 | SOUTH | YES | 45 | 2 | 47 | 0 | 1.0175 | 0 | 45
SANDH_G3 | 0 | 9018 | 3 | SOUTH | YES | 45 | 2 | 48 | 0 | 1.0175 | 0 | 45
SANDH_G2 | 0 | 9017 | 2 | SOUTH | YES | 45 | 2 | 47 | 0 | 1.0175 | 0 | 45
SANDH_G1 | 0 | 9016 | 1 | SOUTH | YES | 45 | 2 | 49 | 0 | 1.0175 | 0 | 45
DECKR_G6 | 0 | 9005 | 6 | SOUTH | YES | 44 | 24 | 47 | 0 | 1.015 | 0 | 44
DECKR_G5 | 0 | 9004 | 5 | SOUTH | YES | 44 | 24 | 44 | 0 | 1.015 | 0 | 44
DECKR_G4 | 0 | 9003 | 4 | SOUTH | YES | 44 | 24 | 44 | 0 | 1.015 | 0 | 44
DECKR_G3 | 0 | 9002 | 3 | SOUTH | YES | 0 | 24 | 42 |  | 1.015 | 0 | 0
DECKR_G2 | 0 | 9001 | 2 | SOUTH | YES | 400 | 50 | 427 | 0 | 1.015 | 0 | 400
DECKR_G1 | 0 | 9000 | 1 | SOUTH | YES | 320 | 50 | 326 | 0 | 1.015 | 0 | 320
CSDR89 | 0 | 80137 | 8 | SOUTH | YES | 39 | 0 | 39 | 0 | 1.01 | 0 | 39
ICPGN#3 | 0 | 8932 | 3 | SOUTH | YES | 127 | 0 | 127 | 0 | 1.03 | 0 | 127
CSDR11 | 0 | 80140 | 11 | SOUTH | YES | 39 | 0 | 39 | 0 | 1.0299 | 0 | 39
ICPGN#2 | 0 | 8931 | 2 | SOUTH | YES | 150 | 0 | 150 | 0 | 1.03 | 0 | 150
ICPGN#1 | 0 | 8930 | 1 | SOUTH | YES | 149 | 0 | 149 | 0 | 1.03 | 0 | 149
CSDR89 | 0 | 80137 | 9 | SOUTH | YES | 15 | 0 | 15 | 0 | 1.01 | 0 | 15
LGEGN#3 | 0 | 8928 | 3 | SOUTH | YES | 91 | 0 | 100 | 0 | 1.03 | 0 | 91
LGEGN#2 | 0 | 8927 | 2 | SOUTH | YES | 153 | 0 | 153 | 0 | 1.03 | 0 | 153
LGEGN#1 | 0 | 8926 | 1 | SOUTH | YES | 158 | 0 | 158 | 0 | 1.03 | 0 | 158
CNOPGT2 | 0 | 8561 | 2 | SOUTH | YES | 165 | 0 | 165 | 0 | 1.03 | 0 | 165
CNOPGT1 | 0 | 8560 | 1 | SOUTH | YES | 164 | 0 | 164 | 0 | 1.03 | 0 | 164
CSDR56 | 0 | 80139 | 6 | SOUTH | YES | 39 | 0 | 39 | 0 | 1.01 | 0 | 39
REYSHR_G | 0 | 80223 | 1 | SOUTH | YES | 12 | 0 | 12 | 0 | 1.032
VISTRONG2 | 0 | 80225 | 2 | SOUTH | YES | 23 | 0 | 23 | 0 | 1.01
ALCOA_G | 0 | 80226 | 1 | SOUTH | YES | 48 | 5 | 48 | 0 | 1.014
KOCHREF2 | 0 | 8461 | 1 | SOUTH | YES | 38 | 0 | 38 | 0 | 1.014 | 0 | 38
DAV_2 | 0 | 8460 | 2 | SOUTH | YES | 340 | 50 | 340 | 0 | 1.0223 | 0 | 340
DAV_1 | 0 | 8459 | 1 | SOUTH | YES | 339 | 50 | 339 | 0 | 1.0223 | 0 | 339
CSDR56 | 0 | 80139 | 5 | SOUTH | YES | 15 | 0 | 15 | 0 | 1.01 | 0 | 15
COSW_2 | 0 | 8457 | 2 | SOUTH | YES | 14 | 0 | 14 | 0 | 1.027 | 0 | 14
COSW_1 | 0 | 8456 | 1 | SOUTH | YES | 20 | 0 | 20 | 0 | 1.027 | 0 | 20
CUECPL2A | 0 | 8189 | 1 | SOUTH | YES | 12 | 0 | 12 | 0 | 1.02 | 0 | 12
CLO_1 | 0 | 8161 | 1 | SOUTH | YES | 633 | 200 | 633 | 0 | 1.03
L_MARSFO1G3Y | 0.001 | 7033 | 3 | SOUTH | YES | 22 | 0 | 36 | 0 | 1 | 0.022 | 22
FALFURRI | 0.001 | 88508 | 1 | SOUTH | YES | 0 | 0 | 0 | 0 | 1.01 | 0 | 0
L_MARSFO1G2Y | 0.001 | 7032 | 2 | SOUTH | YES | 16 | 0 | 35 | 0 | 1 | 0.016 | 16
L_MARSFO1G1Y | 0.001 | 7031 | 1 | SOUTH | YES | 22 | 0 | 36 | 0 | 1 | 0.022 | 22
SANMIGUELGEN | 0.001 | 5903 | 1 | SOUTH | YES | 396 | 180 | 396 | 0 | 1.033
WBT4 | 0.001 | 5439 | 4 | SOUTH | YES | 151 | 40 | 151 | 0 | 1.01 | 0.151 | 151
WBT3 | 0.001 | 5438 | 3 | SOUTH | YES | 96 | 25 | 96 | 0 | 1.01 | 0.096 | 96
WBT2 | 0.001 | 5437 | 2 | SOUTH | YES | 80 | 25 | 80 | 0 | 1.01 | 0.08 | 80
WBT1 | 0.001 | 5436 | 1 | SOUTH | YES | 25.5 | 20 | 51 | 0 | 1.01 | 0.0255 | 25.5
OWS2 | 0.001 | 5397 | 2 | SOUTH | YES | 379 | 80 | 379 | 0 | 1.027 | 0.379 | 379
OWS1 | 0.001 | 5396 | 1 | SOUTH | YES | 417 | 80 | 417 | 0 | 1.027 | 0.417 | 417
LCPCT4 | 0.001 | 5269 | 4 | SOUTH | YES | 45 | 23.1 | 45 | 0 | 1.0249 | 0.045 | 45
LCPCT3 | 0.001 | 5268 | 3 | SOUTH | YES | 44 | 23.1 | 44 | 0 | 1.0249 | 0.044 | 44
LCPCT2 | 0.001 | 5267 | 2 | SOUTH | YES | 46 | 23.1 | 46 | 0 | 1.0249 | 0.046 | 46
LCPCT1 | 0.001 | 5266 | 1 | SOUTH | YES | 45 | 23.1 | 45 | 0 | 1.0249 | 0.045 | 45
LCP4 | 0.001 | 5265 | 4 | SOUTH | YES | 95 | 25 | 95 | 0 | 1.0249 | 0.095 | 95
LCP3 | 0.001 | 5264 | 3 | SOUTH | YES | 58 | 20 | 58 | 0 | 1.0249 | 0.058 | 58
JTD2 | 0.001 | 5112 | 2 | SOUTH | YES | 406 | 80 | 406 | 0 | 1.0215
JTD1 | 0.001 | 5111 | 1 | SOUTH | YES | 403 | 80 | 403 | 0 | 1.0215
VHB3 | 0.001 | 5028 | 3 | SOUTH | YES | 397 | 60 | 397 | 0 | 1.0233 | 0.397 | 397
VHB2 | 0.001 | 5027 | 2 | SOUTH | YES | 220 | 40 | 220 | 0 | 1.0233 | 0.22 | 220
VHB1 | 0.001 | 5026 | 1 | SOUTH | YES | 206 | 40 | 206 | 0 | 1.0233 | 0.206 | 206
HECN3 | 0.001 | 8983 | 3 | SOUTH | YES | 169 | 0 | 169 | 0 | 1.0304 | 0.169 | 169
HECN2 | 0.001 | 8982 | 2 | SOUTH | YES | 148 | 0 | 148 | 0 | 1.0304 | 0.148 | 148
HECN1 | 0.001 | 8981 | 1 | SOUTH | YES | 148 | 0 | 148 | 0 | 1.0304 | 0.148 | 148
MVGN#3 | 0.001 | 8938 | 3 | SOUTH | YES | 257 | 0 | 257 | 0 | 1.0304 | 0.257 | 257
MVGN#2 | 0.001 | 8937 | 2 | SOUTH | YES | 205 | 0 | 205 | 0 | 1.0304 | 0.205 | 205
SLURR | 0.001 | 88241 | DC | SOUTH | YES | 0 | -150 | 150 |  | 1.03
FGNTS101 | 0.001 | 8934 | 2 | SOUTH | YES | 146 | 0 | 146 | 0 | 1.03 | 0.146 | 146
FGNTS001 | 0.001 | 8933 | 1 | SOUTH | YES | 142 | 0 | 142 | 0 | 1.03 | 0.142 | 142
BEEVILLE | 0.001 | 88198 | 1 | SOUTH | YES | 0 | 0 | 0 | 0 | 1.0068 | 0 | 0
FGNTS201 | 0.001 | 8935 | 3 | SOUTH | YES | 172 | 0 | 172 | 0 | 1.03 | 0.172 | 172
MVGN#1 | 0.001 | 8936 | 1 | SOUTH | YES | 210 | 0 | 210 | 0 | 1.0304 | 0.21 | 210
FALCONHYDRO1 | 0.002 | 8048 | 1 | SOUTH | YES | 3 | 0 | 12 | 0 | 1.02 | 0.006 | 3
FALCONHYDRO3 | 0.002 | 5729 | 3 | SOUTH | YES | 2.8 | 0 | 11 | 0 | 1.02 | 0.0056 | 2.8
FALCONHYDRO2 | 0.002 | 5728 | 2 | SOUTH | YES | 3 | 0 | 12 | 0 | 1.02 | 0.006 | 3
L_MARBFA1_2Y | 0.003 | 7029 | 2 | SOUTH | YES | 13 | 0 | 18 |  | 1 | 0.039 | 13
L_MARBFA1_1Y | 0.003 | 7028 | 1 | SOUTH | YES | 0 | 0 | 18 |  | 1 | 0 | 0
ZAPATA | 0.003 | 88299 | 1 | SOUTH | YES | 0 | 0 | 0 | 0 | 1.024 | 0 | 0
L_WIRTZ_1G2Y | 0.004 | 7036 | 2 | SOUTH | YES | 18 | 0 | 30 |  | 1 | 0.072 | 18
L_WIRTZ_1G1Y | 0.004 | 7035 | 1 | SOUTH | YES | 0 | 0 | 29 |  | 1 | 0 | 0
L_BUCHAN1_3Y | 0.004 | 7024 | 3 | SOUTH | YES | 11 | 0 | 15 |  | 1 | 0.044 | 11
L_BUCHAN1_2Y | 0.004 | 7023 | 2 | SOUTH | YES | 0 | 0 | 18 |  | 1 | 0 | 0
L_BUCHAN1_1Y | 0.004 | 7022 | 1 | SOUTH | YES | 14 | 0 | 18 |  | 1 | 0.056 | 14
L_FERGUS1_1Y | 0.004 | 7000 | 1 | SOUTH | YES | 399 | 65 | 421 | 0 | 1.015 | 1.596 | 399
PEARSALLGEN3 | 0.004 | 5892 | 1 | SOUTH | YES | 6.2 | 6 | 23 | 0 | 1.01 | 0.0248 | 6.2
PEARSALLGEN2 | 0.004 | 5891 | 1 | SOUTH | YES | 6.2 | 6 | 24 | 0 | 1.01 | 0.0248 | 6.2
PEARSALLGEN1 | 0.004 | 5890 | 1 | SOUTH | YES | 6.2 | 6 | 24 | 0 | 1.01 | 0.0248 | 6.2
CIDINDUS | 0.004 | 86105 | 1 | SOUTH | YES | 0 | -500 | 500 | 0 | 1.01
LAR | 0.004 | 80012 | F | SOUTH | YES | 0 | 0 | 0 | 0 | 1.023 | 0 | 0
LAR_3 | 0.004 | 8288 | 3 | SOUTH | YES | 78.8 | 25 | 105 |  | 1.023 | 0.3152 | 78.8
LAR_2 | 0.004 | 8287 | 2 | SOUTH | YES | 9 | 9 | 32 |  | 1.023 | 0.036 | 9
LAR_1 | 0.004 | 8285 | 1 | SOUTH | YES | 16 | 9 | 32 | 0 | 1.038 | 0.064 | 16
L_INKSDA1_1Y | 0.006 | 7026 | 1 | SOUTH | YES | 10 | 0 | 14 |  | 1 | 0.06 | 10
SLSTR1PP_1G | 0.013 | 1643 | 1 | NORTH | YES | 6 | 0 | 60 | 0 | 1.022 | 0.078 | 6
EPLVT1 | 0.018 | 80010 | F | SOUTH | YES | 0 | 0 | 0 | 0 | 1.0376 | 0 | 0
ELPS | 0.019 | 8262 | 1 | SOUTH | YES | 6 | 6 | 6 | 0 | 1.039 | 0.114 | 6
AMISTADHDRO2 | 0.026 | 8033 | 2 | SOUTH | YES | 13 | 13 | 25 | 0 | 1.035 | 0.338 | 13
AMISTADHDRO1 | 0.026 | 8032 | 1 | SOUTH | YES | 16.5 | 13 | 33 | 0 | 1.035 | 0.429 | 16.5
HAMILTON | 0.026 | 88253 | 1 | SOUTH | YES | 0 | 0 | 0 | 0 | 1.04 | 0 | 0
SWETWATR_4G | 0.056 | 1419 | 4 | WEST | YES | 61 | 36 | 61 | 0 | 1.039 | 3.416 | 61
SWETWATR_3G | 0.056 | 1418 | 3 | WEST | YES | 68 | 36 | 68 | 0 | 1.039 | 3.808 | 68
SWETWATR_2G | 0.056 | 1417 | 2 | WEST | YES | 72 | 36 | 72 | 0 | 1.039 | 4.032 | 72
SWETWATR_1G | 0.056 | 1416 | 1 | WEST | YES | 30 | 18 | 30 | 0 | 1.039 | 1.68 | 30
ROSCOEWI_5 | 0.066 | 1057 | 1 | WEST | YES | 12.6 | 0 | 126.5 |  | 0.99 | 0.8316 | 12.6
ROSCOEW_5 | 0.066 | 1049 | 1 | WEST | YES | 20.9 | 0 | 209 |  | 0.99 | 1.3794 | 20.9
FRNDDRCS | 0.072 | 60202 | SC | WEST | YES | 0 | 0 | 0 | 0 | 1.0259 | 0 | 0
DSKY1 | 0.076 | 60018 | 1 | WEST | YES | 12.6 | 0 | 84 | 0 | 1.032 | 0.9576 | 12.6
ORNNWP1 | 0.076 | 60017 | 1 | WEST | YES | 12 | 0 | 80 |  | 1.027 | 0.912 | 12
DSKY2 | 0.076 | 60000 | 1 | WEST | YES | 11.5 | 0 | 76.5 |  | 1.039 | 0.874 | 11.5
SWMESA | 0.077 | 6016 | 1 | WEST | YES | 11.2 | 0 | 75 |  | 1.03 | 0.8624 | 11.2
TNWDWRDU2_8 | 0.077 | 38332 | 1 | WEST | YES | 12 | 0 | 80 |  | 1.0232 | 0.924 | 12
RIO_DRCS | 0.077 | 60201 | SC | WEST | YES | 0 | 0 | 0 | 0 | 1.04 | 0 | 0
KM NWP | 0.077 | 60019 | 1 | WEST | YES | 12 | 0 | 80 |  | 1.03 | 0.924 | 12
WDWDU1 | 0.077 | 60016 | 1 | WEST | YES | 12 | 0 | 80 |  | 1.033 | 0.924 | 12
KM SWP | 0.077 | 60007 | 1 | WEST | YES | 12 | 0 | 80 |  | 1.03 | 0.924 | 12
KM SEP | 0.077 | 60005 | 1 | WEST | YES | 6 | 0 | 40 |  | 1.035 | 0.462 | 6
KM NEP | 0.077 | 60003 | 1 | WEST | YES | 12 | 0 | 80 |  | 1.03 | 0.924 | 12
L_DELAWA1_1Y | 0.079 | 7038 | 2 | WEST | YES | 4.5 | 0 | 30 | 0 | 1 | 0.3555 | 4.5
L_DELAWA1_1Y | 0.079 | 7038 | 1 | WEST | YES | 5.2 | 0 | 35 | 0 | 1 | 0.4108 | 5.2
LONGSHORT_5 | 0.079 | 1058 | 1 | NORTH | YES | 15 | 0 | 149 |  | 0.95 | 1.185 | 15
CALENG3G_3G | 0.079 | 1047 | 3 | WEST | YES | 69 | 27 | 69 | 0 | 1.017 | 5.451 | 69
CALENG2G_2G | 0.079 | 1046 | 2 | WEST | YES | 74 | 27 | 74 | 0 | 1.017 | 5.846 | 74
CALENG1G_1G | 0.079 | 1045 | 1 | WEST | YES | 73 | 27 | 73 | 0 | 1.017 | 5.767 | 73
TIEHVSG_2G | 0.079 | 11025 | 1 | WEST | YES | 211 | 63 | 211 | 0 | 1.017 | 16.669 | 211
TIEHVCG_4G | 0.079 | 11024 | 1 | WEST | YES | 149 | 103 | 149 | 0 | 1.017 | 11.771 | 149
TIEHVCG_3G | 0.079 | 11023 | 1 | WEST | YES | 132 | 103 | 132 | 0 | 1.017 | 10.428 | 132
PB6GEN_7G | 0.079 | 1008 | 6 | WEST | YES | 515 | 130 | 515 | 0 | 1.022 | 40.685 | 515
TIEHVCG_2G | 0.079 | 11022 | 1 | WEST | YES | 132 | 103 | 132 | 0 | 1.017 | 10.428 | 132
TIEHVCG_1G | 0.079 | 11021 | 1 | WEST | YES | 145 | 103 | 145 | 0 | 1.017 | 11.455 | 145
TIEHVSG_1G | 0.079 | 11020 | 1 | WEST | YES | 211 | 63 | 211 | 0 | 1.017 | 16.669 | 211
NAV6ST | 0.079 | 11014 | 1 | WEST | YES | 115 | 40 | 115 | 0 | 1.017 | 9.085 | 115
NAV5CT | 0.079 | 11013 | 1 | WEST | YES | 80 | 18 | 80 | 0 | 1.017 | 6.32 | 80
NAV4CT | 0.079 | 11012 | 1 | WEST | YES | 80 | 18 | 80 | 0 | 1.017 | 6.32 | 80
NAV3ST | 0.079 | 11011 | 1 | WEST | YES | 115 | 40 | 115 | 0 | 1.017 | 9.085 | 115
NAV2CT | 0.079 | 11009 | 1 | WEST | YES | 80 | 18 | 80 | 0 | 1.017 | 6.32 | 80
PB5GEN_6G | 0.079 | 1007 | 5 | WEST | YES | 115 | 40 | 115 | 0 | 1.022 | 9.085 | 115
NAV1CT | 0.079 | 11001 | 1 | WEST | YES | 80 | 18 | 80 | 0 | 1.017 | 6.32 | 80
PBCTEGE_5G | 0.079 | 1006 | E | WEST | YES | 65 | 65 | 68 | 0 | 1.022 | 5.135 | 65
PBCTDGE_4G | 0.079 | 1005 | D | WEST | YES | 65 | 65 | 65 | 0 | 1.022 | 5.135 | 65
PBCTCGE_3G | 0.079 | 1004 | C | WEST | YES | 62 | 62 | 66 | 0 | 1.022 | 4.898 | 62
PBCTBGE_2G | 0.079 | 1003 | B | WEST | YES | 65 | 65 | 66 | 0 | 1.022 | 5.135 | 65
PBCTAGE_1G | 0.079 | 1002 | A | WEST | YES | 64 | 64 | 65 | 0 | 1.022 | 5.056 | 64
L_GASCCR1_1N | 0.08 | 76031 | 1 | WEST | YES | 15 | 0 | 150 | 0 | 1 | 1.2 | 15
MCDDONAL_8 | 0.081 | 1333 | 1 | WEST | YES | 21.4 | 0 | 214.2 | 0 | 1.01 | 1.7334 | 21.4
OCOTILLO_1G | 0.081 | 1328 | 1 | WEST | YES | 5.8 | 0 | 58 |  | 0.99 | 0.4698 | 5.8
STANTONW_8 | 0.081 | 1326 | 1 | WEST | YES | 10.1 | 0 | 100.5 | 0 | 1.01 | 0.8181 | 10.1
L_DIVIDE1_1N | 0.081 | 76091 | 1 | WEST | YES | 26.5 | 0 | 375 | 0 | 1 | 2.1465 | 26.5
MRGNFG_6G | 0.083 | 1044 | F | WEST | YES | 66 | 66 | 66 |  | 0.99 | 5.478 | 66
MRGNEG_5G | 0.083 | 1043 | E | WEST | YES | 68 | 68 | 68 |  | 0.99 | 5.644 | 68
MRGNDG_4G | 0.083 | 1042 | D | WEST | YES | 70 | 69 | 70 |  | 0.99 | 5.81 | 70
MRGNCG_3G | 0.083 | 1041 | C | WEST | YES | 70 | 69 | 70 |  | 0.99 | 5.81 | 70
MRGNBG_2G | 0.083 | 1040 | B | WEST | YES | 71 | 70 | 71 |  | 0.99 | 5.893 | 71
MRGNAG_1G | 0.083 | 1039 | A | WEST | YES | 69 | 69 | 69 |  | 0.99 | 5.727 | 69
MORGAN5G_5G | 0.083 | 1037 | 5 | WEST | YES | 137 | 40 | 137 |  | 0.99 | 11.371 | 137
BSP_1 | 0.084 | 1320 | 1 | WEST | YES | 25.8 | 2.9 | 25.8 |  | 1
AIRTRICITY_8 | 0.084 | 1170 | 1 | WEST | YES | 18 | 0 | 180 | 0 | 1.01 | 1.512 | 18
NWPWRG1_1G | 0.084 | 1350 | 1 | WEST | YES | 3.4 | 0 | 34.3 |  | 1.02 | 0.2856 | 3.4
WESTXWIN_1G | 0.084 | 1349 | 1 | WEST | YES | 0.7 | 0 | 6.6 |  | 1.02 | 0.0588 | 0.7
SNYDERW1A | 0.088 | 6637 | 1 | WEST | YES | 6.3 | 0 | 63 | 0 | 1.025 | 0.5544 | 6.3
KINDERMG_3G | 0.09 | 1071 | 1 | WEST | YES | 45.7 | 12 | 45.7 | 0 | 1.01
KINDERMG_2G | 0.09 | 1070 | 1 | WEST | YES | 45.7 | 12 | 45.7 | 0 | 1.01
KINDERMG_1G | 0.09 | 1069 | 1 | WEST | YES | 25 | 5 | 25 | 0 | 1.01
SCURRYCW_1G | 0.09 | 1068 | 1 | WEST | YES | 14.1 | 0 | 141 |  | 1.01 | 1.269 | 14.1
CIELOGEN_2G | 0.09 | 1062 | 1 | WEST | YES | 6.1 | 0 | 61 |  | 1 | 0.549 | 6.1
CIELOGEN_1G | 0.09 | 1061 | 1 | WEST | YES | 9.9 | 0 | 99 |  | 1 | 0.891 | 9.9
RDCNYNG1 | 0.095 | 36998 | 1 | WEST | YES | 8.4 | 0 | 84 | 0 | 1.01 | 0.798 | 8.4
MESQUITW_2G | 0.096 | 1438 | 1 | WEST | YES | 23.6 | 0 | 236 |  | 1.01 | 2.2656 | 23.6
MESQUITW_1G | 0.096 | 1437 | 1 | WEST | YES | 40 | 0 | 400 | 0 | 1.023 | 3.84 | 40
AEPWIND_8 | 0.103 | 1354 | 1 | WEST | YES | 15.2 | 0 | 101.2 |  | 1.01 | 1.5656 | 15.2
TRENTIPP_8 | 0.103 | 1343 | 1 | WEST | YES | 22.5 | 0 | 150 |  | 1.014 | 2.3175 | 22.5
L_SWEETW1_4N | 0.108 | 71060 | 1 | WEST | YES | 15.7 | 0 | 105 | 0 | 1 | 1.6956 | 15.7
L_SWEETW1_3N | 0.108 | 71059 | 1 | WEST | YES | 17.8 | 0 | 119 | 0 | 1 | 1.9224 | 17.8
L_SWEETW1_2N | 0.108 | 71057 | 1 | WEST | YES | 20.3 | 0 | 135 | 0 | 1 | 2.1924 | 20.3
L_SWEETW1_1N | 0.108 | 71054 | 1 | WEST | YES | 16.1 | 0 | 107.5 | 0 | 1 | 1.7388 | 16.1
L_BITTCR1_1N | 0.108 | 71051 | 1 | WEST | YES | 5.6 | 0 | 37.5 |  | 1.01 | 0.6048 | 5.6
CALHN_G1 | 0.114 | 60057 | 1 | WEST | YES | 17.1 | 0 | 114 | 0 | 1.042 | 1.9494 | 17.1
HORSH4 | 0.115 | 60072 | 1 | WEST | YES | 17.2 | 0 | 115 | 0 | 1.025 | 1.978 | 17.2
HORSH3 | 0.115 | 60070 | 1 | WEST | YES | 33.6 | 0 | 224 | 0 | 1.025 | 3.864 | 33.6
HORSH2 | 0.115 | 60068 | 1 | WEST | YES | 27.6 | 0 | 184 | 0 | 1.025 | 3.174 | 27.6
HORSH1 | 0.115 | 60066 | 1 | WEST | YES | 33.3 | 0 | 222 | 0 | 1.005 | 3.8295 | 33.3
LOUIS1A | 0.115 | 60063 | 1 | WEST | YES | 25.5 | 0 | 170.2 | 0 | 1.02 | 2.9325 | 25.5
CIRELLO | 0.115 | 60060 | 1 | WEST | YES | 35 | 0 | 233 | 0 | 1 | 4.025 | 35
BUFGGEN | 0.115 | 60058 | 1 | WEST | YES | 18 | 0 | 120 |  | 1 | 2.07 | 18
WHRLWIND1A | 0.17 | 60081 | 1 | WEST | YES | 6 | 0 | 60 | 0 | 1.03 | 1.02 | 6
WILDHRS11A | 0.199 | 60052 | 1 | WEST | YES | 12.6 | 0 | 126.5 | 0 | 1.005 | 2.5074 | 12.6
OKLAUN1G | 0.584 | 6752 | 1 | WEST | YES | 629 | 175 | 629 | 0 | 1.035
OKLA7A | 0.584 | 6100 | 1 | WEST | YES | 50 | -220 | 220 | 0 | 1.035 | 29.2 | 50

## Mv
Generator Sensitivities
Name of Bus | P Sensitivity of Bus | Number of Bus | ID | Area Name of Gen | AGC | Gen MW | Min MW | Max MW | V Sensitivity of Bus | Set Volt
MRSSHPRD01 | -0.139 | 345 | 2 | WEST | YES | 12 | 0 | 12 |  | 1.03 | -1.668 | 12
MRSSHPRD | -0.139 | 344 | 1 | WEST | YES | 12 | 0 | 12 |  | 1.03 | -1.668 | 12 | HOUSTON | -13.2051
RWMILLER03 | -0.125 | 334 | 3 | NORTH | YES | 156 | 65 | 208 | 0 | 1.04 | -19.5 | 156 | NORTH | -125.5618
RWMILLER04 | -0.125 | 335 | 4 | NORTH | YES | 102 | 0 | 102 | 0 | 1.04 | -12.75 | 102 | SOUTH | 0.9137
RWMILLER02 | -0.125 | 333 | 2 | NORTH | YES | 119 | 37 | 119 | 0 | 1.04 | -14.875 | 119 | WEST | 187.6293
RWMILLER01 | -0.125 | 332 | 1 | NORTH | YES | 75 | 18.5 | 75 | 0 | 1.04 | -9.375 | 75
RWMILLER05 | -0.125 | 336 | 5 | NORTH | YES | 101 | 0 | 101 | 0 | 1.04 | -12.625 | 101
NTHTEXAS02 | -0.106 | 504 | 2 | NORTH | YES | 5 | 5 | 18 | 0 | 1.015 | -0.53 | 5 | HOUSTON | 13825.3008
NTHTEXAS01 | -0.106 | 503 | 1 | NORTH | YES | 5 | 5 | 18 | 0 | 1.015 | -0.53 | 5 | NORTH | 19200.9004
NTHTEXAS03 | -0.106 | 505 | 3 | NORTH | YES | 15 | 15 | 38 | 0 | 1.015 | -1.59 | 15 | SOUTH | 13890.7002
JCKCNTY803 | -0.059 | 582 | 3 | NORTH | YES | 147 | 0 | 147 | 0 | 1.022 | -8.673 | 147 | WEST | 4928.9004
JCKCNTY801 | -0.059 | 580 | 1 | NORTH | YES | 288 | 0 | 288 | 0 | 1.022 | -16.992 | 288
JCKCNTY802 | -0.059 | 581 | 2 | NORTH | YES | 147 | 0 | 147 | 0 | 1.022 | -8.673 | 147
EAGLEMNT_2G | -0.012 | 1862 | MB | NORTH | YES | 0 | 40 | 100 |  | 1.033 | 0 | 0 | HOUSTON | -0.00095514
EAGLEMNT_3G | -0.012 | 1863 | MB | NORTH | YES | 0 | 50 | 378 |  | 1.033 | 0 | 0 | NORTH | -0.0065394
EAGLEMNT_1G | -0.012 | 1861 | MB | NORTH | YES | 0 | 30 | 112 |  | 1.033 | 0 | 0 | SOUTH | 6.5778e-05
JNSNCNTY802 | -0.01 | 366 | 1 | NORTH | YES | 168 | 20 | 168 | 0 | 1.02 | -1.68 | 168 | WEST | 0.038067
JNSNCNTY802 | -0.01 | 367 | 2 | NORTH | YES | 90 | 20 | 90 | 0 | 1.02 | -0.9 | 90
DECRDOVA_3G | -0.009 | 1893 | B | NORTH | YES | 65 | 65 | 70 | 0 | 1.029 | -0.585 | 65
WHITNYDM02 | -0.009 | 245 | 2 | NORTH | YES | 15 | 0 | 15 | 0 | 1.035 | -0.135 | 15 | N to H | -0.0055842
DECRDOVA_4G | -0.009 | 1894 | C | NORTH | YES | 65 | 65 | 70 | 0 | 1.029 | -0.585 | 65 | N to S | -0.0066051
DECRDOVA_2G | -0.009 | 1892 | A | NORTH | YES | 65 | 65 | 71 | 0 | 1.029 | -0.585 | 65 | W to N | 0.044607
WHITNYDM01 | -0.009 | 244 | 1 | NORTH | YES | 15 | 0 | 15 | 0 | 1.035 | -0.135 | 15 |  | 0.0066051
DECRDOVA_5G | -0.009 | 1895 | D | NORTH | YES | 65 | 65 | 70 | 0 | 1.029 | -0.585 | 65 |  | -0.044607
BOSQUESW804 | -0.005 | 253 | 2 | NORTH | YES | 83 | 0 | 83 | 0 | 1.032 | -0.415 | 83
BOSQUESW803 | -0.005 | 251 | 2 | NORTH | YES | 144 | 0 | 144 | 0 | 1.032 | -0.72 | 144
SPENCER_G5 | -0.004 | 924 | 1 | NORTH | YES | 52 | 20 | 64 | 0 | 1.03 | -0.208 | 52
SPENCER_G4 | -0.004 | 923 | 1 | NORTH | YES | 48 | 20 | 61 | 0 | 1.03 | -0.192 | 48
HANDLEY_1G | -0.003 | 1945 | MB | NORTH | YES | 0 | 25 | 36 |  | 1.003 | 0 | 0
VALLLEY_1G | -0.003 | 1687 | 1 | NORTH | YES | 140 | 15 | 175 | 0 | 1.036 | -0.42 | 140
BOSQUESW502 | -0.003 | 239 | 1 | NORTH | YES | 149 | 0 | 149 | 0 | 1.03 | -0.447 | 149
VALLEY_2G | -0.003 | 1688 | 2 | NORTH | YES | 527 | 90 | 527 | 0 | 1.036 | -1.581 | 527
HANDLEY_2G | -0.003 | 1946 | MB | NORTH | YES | 0 | 30 | 68 |  | 1.003 | 0 | 0
DENISNDM | -0.003 | 6948 | 1 | NORTH | YES | 40 | 5 | 40 | 0 | 1.015 | -0.12 | 40
DENISNDM | -0.003 | 6948 | 2 | NORTH | YES | 40 | 5 | 40 | 0 | 1.015 | -0.12 | 40
BOSQUESW501 | -0.003 | 247 | 2 | NORTH | YES | 151 | 0 | 151 | 0 | 1.03 | -0.453 | 151
HANDLEY_5G | -0.002 | 1949 | 5 | NORTH | YES | 0 | 150 | 435 |  | 1.03 | 0 | 0
THOUSE_1G | -0.002 | 3403 | 1 | NORTH | YES | 563 | 200 | 563 | 0 | 1.026 | -1.126 | 563
LKHB2_G | -0.002 | 2452 | 2 | NORTH | YES | 514 | 80 | 514 | 0 | 1.029 | -1.028 | 514
KMICHICT5_G | -0.002 | 11695 | 5 | NORTH | YES | 138 | 80 | 138 | 0 | 1.029 | -0.276 | 138
FPLEFR2A_G | -0.002 | 12421 | 1 | NORTH | YES | 170 | 72 | 170 | 0 | 1 | -0.34 | 170
STEAM2 | -0.002 | 949 | 1 | NORTH | YES | 26 | 8 | 26 | 0 | 0.99 | -0.052 | 26
KMICHICT1_G | -0.002 | 11691 | 1 | NORTH | YES | 142 | 80 | 142 | 0 | 1.029 | -0.284 | 142
FPLEFR1B_G | -0.002 | 12412 | 2 | NORTH | YES | 157 | 72 | 157 | 0 | 1 | -0.314 | 157
PEC_1G | -0.002 | 1675 | 1 | NORTH | YES | 80 | 35 | 80 | 0 | 1.022 | -0.16 | 80
MOSES_1G | -0.002 | 1701 | 1 | NORTH | YES | 560 | 175 | 560 | 0 | 1.031
NTHLK2_G | -0.002 | 2382 | 2 | NORTH | YES | 0 | 35 | 181 |  | 1.029 | 0 | 0
MTCK8_G | -0.002 | 2417 | 8 | NORTH | YES | 477 | 60 | 556 | 0 | 1.029 | -0.954 | 477
MARTLAKE_2G | -0.002 | 3098 | 2 | NORTH | YES | 795 | 461 | 795 | 0 | 1.031
CHAMPION_1G | -0.002 | 3348 | MB | NORTH | YES | 0 | 42 | 42 |  | 1 | 0 | 0
TGATEWAY_2G | -0.002 | 13117 | 2 | NORTH | YES | 128 | 30 | 128 | 0 | 1.035 | -0.256 | 128
MOSES_2G | -0.002 | 1702 | 2 | NORTH | YES | 579 | 175 | 579 | 0 | 1.031
LAMARPWR_2G | -0.002 | 1679 | 2 | NORTH | YES | 155 | 67.7 | 155 | 0 | 1.031 | -0.31 | 155
LAMARPWR_6G | -0.002 | 1683 | 6 | NORTH | YES | 199 | 129.1 | 199 | 0 | 1.031 | -0.398 | 199
FPLEFR2C_G | -0.002 | 12423 | 3 | NORTH | YES | 162 | 72 | 162 | 0 | 1 | -0.324 | 162
PEC_3G | -0.002 | 1677 | 3 | NORTH | YES | 91 | 35 | 91 | 0 | 1.022 | -0.182 | 91
MTCK3_G | -0.002 | 2419 | MB | NORTH | YES | 0 | 10 | 63 |  | 0.9667 | 0 | 0
MTCK6_G | -0.002 | 2413 | 6 | NORTH | YES | 0 | 30 | 118 |  | 1.029 | 0 | 0
MARTLAKE_1G | -0.002 | 3097 | 1 | NORTH | YES | 799 | 500 | 799 | 0 | 1.031
OLINGER_G2 | -0.002 | 843 | 1 | NORTH | YES | 86.7 | 25 | 105 | 0 | 1.03 | -0.1734 | 86.7
FPLEFR2S_G | -0.002 | 12424 | 4 | NORTH | YES | 412 | 191 | 412 | 0 | 1 | -0.824 | 412
KMICHIST6_G | -0.002 | 11696 | 6 | NORTH | YES | 303 | 60 | 303 | 0 | 1.029 | -0.606 | 303
LAMARPWR_4G | -0.002 | 1681 | 4 | NORTH | YES | 164 | 67.7 | 164 | 0 | 1.031 | -0.328 | 164
STRYKER_1G | -0.002 | 3107 | 1 | NORTH | YES | 140.5 | 45 | 182 | 0 | 1.029 | -0.281 | 140.5
LAMARPWR_1G | -0.002 | 1678 | 1 | NORTH | YES | 154 | 67.7 | 154 | 0 | 1.031 | -0.308 | 154
VALLEY_3G | -0.002 | 1689 | 3 | NORTH | YES | 186.2 | 25 | 354 | 0 | 1.015 | -0.3724 | 186.2
ENNSTRAC_2G | -0.002 | 12323 | 2 | NORTH | YES | 116 | 100 | 116 | 0 | 1.043 | -0.232 | 116
FPLEFR1A_G | -0.002 | 12411 | 1 | NORTH | YES | 170 | 72 | 170 | 0 | 1 | -0.34 | 170
OLINGER_G3 | -0.002 | 844 | 1 | NORTH | YES | 118.3 | 45 | 148 | 0 | 1.03 | -0.2366 | 118.3
MTCK7_G | -0.002 | 2414 | 7 | NORTH | YES | 0 | 30 | 114 |  | 1.029 | 0 | 0
THOUSE_2G | -0.002 | 3404 | 2 | NORTH | YES | 805 | 250 | 805 | 0 | 1.026 | -1.61 | 805
TRINIDAD_6G | -0.002 | 3126 | 1 | NORTH | YES | 226 | 46 | 226 | 0 | 1 | -0.452 | 226
MARTLAKE_3G | -0.002 | 3099 | 3 | NORTH | YES | 804 | 500 | 804 | 0 | 1.031
MTCK2_G | -0.002 | 2418 | 2 | NORTH | YES | 0 | 10 | 23 |  | 0.9667 | 0 | 0
KMICHIST3_G | -0.002 | 11693 | 3 | NORTH | YES | 310 | 60 | 310 | 0 | 1.029 | -0.62 | 310
KMICHICT2_G | -0.002 | 11692 | 2 | NORTH | YES | 144 | 80 | 144 | 0 | 1.029 | -0.288 | 144
COLLIN_1G | -0.002 | 2371 | MB | NORTH | YES | 0 | 40 | 138 |  | 1.022 | 0 | 0
ENNSTRAC_1G | -0.002 | 12322 | 1 | NORTH | YES | 196 | 130 | 196 | 0 | 1.043 | -0.392 | 196
OLINGER_G1 | -0.002 | 842 | 1 | NORTH | YES | 63.1 | 20 | 80 | 0 | 1.03 | -0.1262 | 63.1
LAMARPWR_5G | -0.002 | 1682 | 5 | NORTH | YES | 163 | 67.7 | 163 | 0 | 1.031 | -0.326 | 163
FPLEFR2B_G | -0.002 | 12422 | 2 | NORTH | YES | 160 | 72 | 160 | 0 | 1 | -0.32 | 160
TGATEWAY_1G | -0.002 | 13116 | 1 | NORTH | YES | 149 | 30 | 149 | 0 | 1.035 | -0.298 | 149
TGATEWAY_4G | -0.002 | 13119 | 4 | NORTH | YES | 399 | 65 | 399 | 0 | 1.035 | -0.798 | 399
PEC_2G | -0.002 | 1676 | 2 | NORTH | YES | 84 | 35 | 84 | 0 | 1.022 | -0.168 | 84
DCEAST | -0.002 | 5925 | 1 | NORTH | YES | 400.3 | -600 | 600 | 0 | 1.025 | -0.8006 | 400.3
FPLEFR1C_G | -0.002 | 12413 | 3 | NORTH | YES | 159 | 72 | 159 | 0 | 1 | -0.318 | 159
LAMARPWR_3G | -0.002 | 1680 | 3 | NORTH | YES | 199 | 129.1 | 199 | 0 | 1.031 | -0.398 | 199
LAKE_CRK2_G | -0.002 | 3417 | 2 | NORTH | YES | 227 | 40 | 227 | 0 | 1.029 | -0.454 | 227
NEWMAN_G5 | -0.002 | 837 | 1 | NORTH | YES | 0 | 15 | 37 |  | 1.01 | 0 | 0
MOSES_3G | -0.002 | 1703 | 3 | NORTH | YES | 808 | 463 | 808 | 0 | 1.031
NTHLK3_G | -0.002 | 2383 | 3 | NORTH | YES | 247.4 | 50 | 329 | 0 | 1.029 | -0.4948 | 247.4
TGATEWAY_3G | -0.002 | 13118 | 3 | NORTH | YES | 146 | 30 | 146 | 0 | 1.035 | -0.292 | 146
STEAM3 | -0.002 | 950 | 1 | NORTH | YES | 41 | 13 | 41 | 0 | 1.02 | -0.082 | 41
HANDLEY_4G | -0.002 | 1948 | 4 | NORTH | YES | 217.5 | 150 | 435 | 0 | 1.022 | -0.435 | 217.5
HANDLEY_3G | -0.002 | 1947 | 3 | NORTH | YES | 353.4 | 100 | 392 | 0 | 1.03 | -0.7068 | 353.4
OLINGER_G4 | -0.002 | 845 | 1 | NORTH | YES | 59.1 | 0 | 76 | 0 | 1.03 | -0.1182 | 59.1
NTHLK1_G | -0.002 | 2381 | 1 | NORTH | YES | 0 | 35 | 156 |  | 1.029 | 0 | 0
KMICHICT4_G | -0.002 | 11694 | 4 | NORTH | YES | 136 | 80 | 136 | 0 | 1.029 | -0.272 | 136
LAKE_CRK1_G | -0.002 | 3416 | 1 | NORTH | YES | 35.4 | 33 | 75 | 0 | 1.043 | -0.0708 | 35.4
STRYKER_2G | -0.002 | 3108 | 2 | NORTH | YES | 484 | 75 | 484 | 0 | 1.029 | -0.968 | 484
STEAM1 | -0.002 | 948 | 1 | NORTH | YES | 0 | 12 | 20 |  | 1.02 | 0 | 0
LKHB1_G | -0.002 | 2451 | 1 | NORTH | YES | 0 | 80 | 391 |  | 1.029 | 0 | 0
FPLEFR1S_G | -0.002 | 12414 | 4 | NORTH | YES | 414 | 191 | 414 | 0 | 1 | -0.828 | 414
DOW38200 | -0.001 | 49859 | 33 | HOUSTON | YES | 28 | 0 | 45 | 0 | 1
EXN942GT | -0.001 | 49829 | 11 | HOUSTON | YES | 20 | 5.4 | 21 | 0 | 1.0326 | -0.02 | 20
DOW42000 | -0.001 | 49866 | 42 | HOUSTON | YES | 11 | 0 | 18 |  | 1
DOW39200 | -0.001 | 49863 | 35 | HOUSTON | YES | 55 | 0 | 88 | 0 | 1
DOW39100 | -0.001 | 49862 | 36 | HOUSTON | YES | 54 | 0 | 86 | 0 | 1
THW_5556 | -0.001 | 48887 | F | HOUSTON | YES | 16.4 | 5 | 57 |  | 1.0319 | -0.0164 | 16.4
THW_ST3_ST_3 | -0.001 | 48873 | 3 | HOUSTON | YES | 110 | 19 | 110 | 0 | 1.0435 | -0.11 | 110
MDLTHELP_4G | -0.001 | 1944 | 4 | NORTH | YES | 214 | 74 | 214 | 0 | 1.02 | -0.214 | 214
MDLTHELP_3G | -0.001 | 1943 | 3 | NORTH | YES | 215 | 74 | 215 | 0 | 1.02 | -0.215 | 215
THW_3132 | -0.001 | 48875 | A | HOUSTON | YES | 57 | 5 | 57 | 0 | 1.0435 | -0.057 | 57
MDLTHELP_2G | -0.001 | 1942 | 2 | NORTH | YES | 215 | 74 | 215 | 0 | 1.02 | -0.215 | 215
MDLTHELP_1G | -0.001 | 1941 | 1 | NORTH | YES | 215 | 74 | 215 | 0 | 1.02 | -0.215 | 215
SRB_GN1_1 | -0.001 | 48851 | 1 | HOUSTON | YES | 176 | 26 | 176 | 0 | 1.0217 | -0.176 | 176
THW_GT1_GT_1 | -0.001 | 48883 | B2 | HOUSTON | YES | 0 | 0 | 12 |  | 1.043 | 0 | 0
THW_5152 | -0.001 | 48885 | B | HOUSTON | YES | 0 | 5 | 55 |  | 1.0319 | 0 | 0
MDLTHELP_6G | -0.001 | 1938 | 6 | NORTH | YES | 229 | 74 | 229 | 0 | 1.02 | -0.229 | 229
WAP_GN3_3 | -0.001 | 48923 | 3 | HOUSTON | YES | 226 | 93 | 226 |  | 1.0362 | -0.226 | 226
WAP_GN7_7 | -0.001 | 48927 | 7 | HOUSTON | YES | 567 | 277 | 567 |  | 1.035
EXN_16GT | -0.001 | 49804 | 2 | HOUSTON | YES | 32 | 8.3 | 34 |  | 1.0326 | -0.032 | 32
EXN944GT | -0.001 | 49831 | 13 | HOUSTON | YES | 33 | 5.4 | 35 | 0 | 1.0326 | -0.033 | 33
BTE_GT4_8055 | -0.001 | 48597 | 3 | HOUSTON | YES | 163 | 130 | 163 | 0 | 1.0261 | -0.163 | 163
DOW49000 | -0.001 | 49869 | 45 | HOUSTON | YES | 59 | 0 | 94 |  | 1
DOW41000 | -0.001 | 49865 | 41 | HOUSTON | YES | 31 | 0 | 50 |  | 1
MDLTHELP_5G | -0.001 | 1937 | 5 | NORTH | YES | 225 | 74 | 225 | 0 | 1.02 | -0.225 | 225
PSA_GT5_8140 | -0.001 | 48795 | 5 | HOUSTON | YES | 64 | 20.3 | 64 | 0 | 1.0362 | -0.064 | 64
CVC_GT4_8005 | -0.001 | 48815 | 4 | HOUSTON | YES | 165 | 91.8 | 165 | 0 | 1.0362 | -0.165 | 165
CVC_ST5_5040 | -0.001 | 48814 | 1 | HOUSTON | YES | 133 | 91.8 | 133 |  | 1.029 | -0.133 | 133
CVC_GT1_5035 | -0.001 | 48813 | 1 | HOUSTON | YES | 155 | 91.8 | 155 |  | 1.029 | -0.155 | 155
PSA_GN1_8165 | -0.001 | 48796 | 1 | HOUSTON | YES | 104 | 43.1 | 104 | 0 | 1.0362 | -0.104 | 104
DOW64000 | -0.001 | 49873 | 64 | HOUSTON | YES | 41 | 0 | 64.8 | 0 | 1
CVC_GT2_5020 | -0.001 | 48812 | 2 | HOUSTON | YES | 159 | 91.8 | 159 |  | 1.029 | -0.159 | 159
PSG_GT3_8060 | -0.001 | 48742 | 1 | HOUSTON | YES | 164 | 50 | 164 | 0 | 1.0326 | -0.164 | 164
PSG_GN2_8050 | -0.001 | 48740 | 1 | HOUSTON | YES | 178 | 60 | 178 | 0 | 1.0326 | -0.178 | 178
THW_3132 | -0.001 | 48875 | B | HOUSTON | YES | 57 | 5 | 57 | 0 | 1.0435 | -0.057 | 57
SHELLG1_3015 | -0.001 | 48820 | 1 | HOUSTON | YES | 71 | 34.5 | 71 |  | 1.029 | -0.071 | 71
GBY_83841065 | -0.001 | 48693 | F | HOUSTON | YES | 20 | 20 | 52 | 0 | 1.0362 | -0.02 | 20
THW_4344 | -0.001 | 48881 | G | HOUSTON | YES | 58 | 5 | 58 | 0 | 1.0435 | -0.058 | 58
PSA_GT6_8135 | -0.001 | 48797 | 6 | HOUSTON | YES | 59 | 34.5 | 59 | 0 | 1.0362 | -0.059 | 59
DOW63000 | -0.001 | 49872 | 63 | HOUSTON | YES | 45 | 0 | 72 | 0 | 1
FTR_CN4_5095 | -0.001 | 48674 | 4 | NORTH | YES | 380 | 0 | 380 | 0 | 1.0319 | -0.38 | 380
FTR_GT3_5085 | -0.001 | 48673 | 3 | NORTH | YES | 158 | 0 | 158 | 0 | 1.0319 | -0.158 | 158
CALFREST_3G | -0.001 | 13133 | 3 | NORTH | YES | 174 | 40 | 174 | 0 | 1.035 | -0.174 | 174
ATKINS3 | -0.001 | 32886 | MB | NORTH | YES | 0 | 5 | 12 |  | 1 | 0 | 0
DPEC_GT25025 | -0.001 | 48642 | 2 | HOUSTON | YES | 156 | 98 | 156 | 0 | 1.0319 | -0.156 | 156
DANSBY2 | -0.001 | 32884 | 1 | NORTH | YES | 46 | 2 | 46 | 0 | 1.015 | -0.046 | 46
ATKINS5 | -0.001 | 32891 | MB | NORTH | YES | 0 | 5 | 25 |  | 1.031 | 0 | 0
BTE_ST1_8070 | -0.001 | 48598 | 4 | HOUSTON | YES | 234 | 60 | 234 | 0 | 1.0261 | -0.234 | 234
BTE_GT3_8045 | -0.001 | 48596 | 2 | HOUSTON | YES | 158 | 130 | 158 | 0 | 1.0261 | -0.158 | 158
DOW65000 | -0.001 | 49876 | 65 | HOUSTON | YES | 63 | 0 | 101 | 0 | 1
CHE_GT2_5030 | -0.001 | 48591 | 2 | HOUSTON | YES | 173 | 50 | 173 |  | 1.029 | -0.173 | 173
CTL_GN2_8155 | -0.001 | 48565 | 5 | HOUSTON | YES | 11 | 3.4 | 11 |  | 1.0362 | -0.011 | 11
CTL_GN1_8145 | -0.001 | 48564 | 4 | HOUSTON | YES | 55 | 12.9 | 55 |  | 1.0362 | -0.055 | 55
CTL_GT3_8135 | -0.001 | 48562 | 2 | HOUSTON | YES | 91 | 30.3 | 91 |  | 1.0362 | -0.091 | 91
CTL_GT2_8130 | -0.001 | 48561 | 1 | HOUSTON | YES | 103 | 30.3 | 103 |  | 1.0362 | -0.103 | 103
CAL_ST1_8000 | -0.001 | 48552 | 2 | HOUSTON | YES | 65 | 0 | 65 | 0 | 1.0326 | -0.065 | 65
BYU_GT4_8065 | -0.001 | 48534 | 4 | HOUSTON | YES | 65 | 0 | 65 |  | 1.0362 | -0.065 | 65
BYU_GT3_8060 | -0.001 | 48533 | 3 | HOUSTON | YES | 67 | 0 | 67 |  | 1.0362 | -0.067 | 67
BYU_GT2_8055 | -0.001 | 48532 | 2 | HOUSTON | YES | 62 | 0 | 62 |  | 1.0362 | -0.062 | 62
TNBPAMCG2_8 | -0.001 | 38612 | 2 | HOUSTON | YES | 150 | 0 | 150 | 0 | 1.0435 | -0.15 | 150
TNBPAMCG4_8 | -0.001 | 38614 | 4 | HOUSTON | YES | 96 | 0 | 96 | 0 | 1.0435 | -0.096 | 96
LPE_GT3_8080 | -0.001 | 48513 | 3 | HOUSTON | YES | 41 | 0 | 41 | 0 | 1.0362 | -0.041 | 41
TNTXCTY1CG8 | -0.001 | 38711 | 1 | HOUSTON | YES | 105 | 59 | 105 | 0 | 1.044 | -0.105 | 105
TNSCLP3___8 | -0.001 | 39790 | 1 | HOUSTON | YES | 111 | 20 | 111 | 0 | 1.027 | -0.111 | 111
TNSCLP4___8 | -0.001 | 39775 | 1 | HOUSTON | YES | 115 | 20 | 115 | 0 | 1.04 | -0.115 | 115
TNBP_CGN3_8 | -0.001 | 38600 | 5 | HOUSTON | YES | 53 | 0 | 53 | 0 | 1.0435 | -0.053 | 53
TNSLCGN1__8 | -0.001 | 39190 | 1 | HOUSTON | YES | 30 | 10 | 30 |  | 1.025 | -0.03 | 30
SJS_GT2_GT2 | -0.001 | 48842 | 2 | HOUSTON | YES | 49 | 49 | 81 | 0 | 1.0362 | -0.049 | 49
TNTXCTY4CG8 | -0.001 | 38714 | 1 | HOUSTON | YES | 103 | 59 | 103 | 0 | 1.044 | -0.103 | 103
TNBPAMCG3_8 | -0.001 | 38613 | 3 | HOUSTON | YES | 152 | 0 | 152 | 0 | 1.0435 | -0.152 | 152
WAP_GN2_2 | -0.001 | 48922 | 2 | HOUSTON | YES | 122.2 | 37 | 163 | 0 | 1.0362 | -0.1222 | 122.2
TNBPAMCG1_8 | -0.001 | 38611 | 1 | HOUSTON | YES | 155 | 0 | 155 | 0 | 1.0435 | -0.155 | 155
TNBP_CGN2_8 | -0.001 | 38590 | 2 | HOUSTON | YES | 66 | 0 | 66 | 0 | 1.0435 | -0.066 | 66
THW_4142 | -0.001 | 48879 | E | HOUSTON | YES | 58 | 5 | 58 | 0 | 1.0435 | -0.058 | 58
SJS_GT1_GT1 | -0.001 | 48841 | 1 | HOUSTON | YES | 49 | 49 | 83 | 0 | 1.0362 | -0.049 | 49
TNBP_CGN4_8 | -0.001 | 38690 | 3 | HOUSTON | YES | 40 | 0 | 40 | 0 | 1.0435 | -0.04 | 40
TNTXCTY2CG8 | -0.001 | 38712 | 1 | HOUSTON | YES | 102 | 59 | 102 | 0 | 1.044 | -0.102 | 102
SOL_GT1 | -0.001 | 48845 | 1 | HOUSTON | YES | 16.2 | 15.4 | 16.2 |  | 1.0326 | -0.0162 | 16.2
TNDOWCGNSG8 | -0.001 | 39470 | 1 | HOUSTON | YES | 32 | 10 | 32 | 0 | 1.0437 | -0.032 | 32
SHELLG3_3020 | -0.001 | 48822 | 2 | HOUSTON | YES | 30 | 0 | 30 |  | 1.029 | -0.03 | 30
TNTXCTY3CG8 | -0.001 | 38713 | 1 | HOUSTON | YES | 85 | 59 | 85 | 0 | 1.044 | -0.085 | 85
TNTNPONE_18 | -0.001 | 39960 | 1 | NORTH | YES | 152 | 30 | 152 |  | 1.04
APD_GT1_8005 | -0.001 | 48500 | 1 | HOUSTON | YES | 140 | 54.6 | 140 |  | 1.0362 | -0.14 | 140
TNBP_CGN1_8 | -0.001 | 38580 | 1 | HOUSTON | YES | 60 | 0 | 60 | 0 | 1.0435 | -0.06 | 60
DANSBY14 | -0.001 | 32892 | 1 | NORTH | YES | 81 | 25 | 108 | 0 | 1.035 | -0.081 | 81
TNSCLP2___8 | -0.001 | 39770 | 1 | HOUSTON | YES | 117 | 20 | 117 | 0 | 1.04 | -0.117 | 117
BVE_GT1_GT1 | -0.001 | 48521 | 1 | HOUSTON | YES | 172 | 0 | 172 |  | 1.035 | -0.172 | 172
BVE_ST1_GN1 | -0.001 | 48523 | 3 | HOUSTON | YES | 246 | 0 | 246 |  | 1.035 | -0.246 | 246
ATKINS4 | -0.001 | 32890 | MB | NORTH | YES | 0 | 5 | 22 |  | 1.031 | 0 | 0
ATKINS7 | -0.001 | 32888 | 1 | NORTH | YES | 0 | 4 | 17 |  | 1.028 | 0 | 0
ATKINS6 | -0.001 | 32887 | MB | NORTH | YES | 0 | 12 | 51 |  | 1.028 | 0 | 0
TNSCLP1___8 | -0.001 | 39760 | 1 | HOUSTON | YES | 116 | 20 | 116 | 0 | 1.04 | -0.116 | 116
AK_GT1__8040 | -0.001 | 48510 | 1 | HOUSTON | YES | 34 | 8.1 | 34 |  | 1.029 | -0.034 | 34
CBY_GN1_1 | -0.001 | 48581 | 1 | HOUSTON | YES | 748 | 108 | 748 | 0 | 1.0435 | -0.748 | 748
CHE_GT1_8015 | -0.001 | 48593 | 1 | HOUSTON | YES | 173 | 50 | 173 | 0 | 1.0362 | -0.173 | 173
THW_ST4_ST_4 | -0.001 | 48874 | 4 | HOUSTON | YES | 108 | 19 | 108 | 0 | 1.0435 | -0.108 | 108
TAMUGEN1 | -0.001 | 32798 | 1 | NORTH | YES | 32 | 0 | 32 |  | 1.02 | -0.032 | 32
CALFREST_6G | -0.001 | 13136 | 6 | NORTH | YES | 176 | 40 | 176 | 0 | 1.035 | -0.176 | 176
DIB_GT2_8075 | -0.001 | 48612 | 2 | HOUSTON | YES | 65 | 0 | 65 | 0 | 1.0326 | -0.065 | 65
CALFREST_4G | -0.001 | 13134 | 4 | NORTH | YES | 156 | 40 | 156 | 0 | 1.035 | -0.156 | 156
BBRN_1G | -0.001 | 3381 | 1 | NORTH | YES | 597 | 225 | 597 | 0 | 1.0345
DPEC_GT45070 | -0.001 | 48644 | 4 | HOUSTON | YES | 158 | 98 | 158 | 0 | 1.0319 | -0.158 | 158
EP_1_2 | -0.001 | 48651 | 1 | HOUSTON | YES | 5 | 0 | 5 | 0 | 1.0362 | -0.005 | 5
DOW81000 | -0.001 | 49882 | 81 | HOUSTON | YES | 47 | 0 | 76 | 0 | 1
TNTNPONE_28 | -0.001 | 39970 | 1 | NORTH | YES | 154 | 30 | 154 |  | 1.04
TNDOWCGNGG8 | -0.001 | 39480 | 1 | HOUSTON | YES | 30 | 10 | 30 | 0 | 1.0437 | -0.03 | 30
CALFREST_1G | -0.001 | 13131 | 1 | NORTH | YES | 152 | 40 | 152 | 0 | 1.035 | -0.152 | 152
CALFREST_5G | -0.001 | 13135 | 5 | NORTH | YES | 157 | 57 | 157 | 0 | 1.035 | -0.157 | 157
LPE_GT4_8085 | -0.001 | 48514 | 4 | HOUSTON | YES | 41 | 0 | 41 | 0 | 1.0362 | -0.041 | 41
THW_3334 | -0.001 | 48877 | C | HOUSTON | YES | 58 | 5 | 58 | 0 | 1.0435 | -0.058 | 58
BSF_GT1_8070 | -0.001 | 48520 | 2 | HOUSTON | YES | 10 | 0 | 10 | 0 | 1.0326 | -0.01 | 10
CALFREST_2G | -0.001 | 13132 | 2 | NORTH | YES | 155 | 57 | 155 | 0 | 1.035 | -0.155 | 155
BSF_GT1_8070 | -0.001 | 48520 | 1 | HOUSTON | YES | 72 | 0 | 72 | 0 | 1.0326 | -0.072 | 72
LPE_GT2_8075 | -0.001 | 48512 | 2 | HOUSTON | YES | 42 | 0 | 42 | 0 | 1.0362 | -0.042 | 42
BVE_GT2_5035 | -0.001 | 48522 | 2 | HOUSTON | YES | 170 | 0 | 170 |  | 1.035 | -0.17 | 170
WAP_GN1_1 | -0.001 | 48921 | 1 | HOUSTON | YES | 124.5 | 37 | 166 | 0 | 1.0362 | -0.1245 | 124.5
SHELLG3_3020 | -0.001 | 48822 | 1 | HOUSTON | YES | 39 | 0 | 39 |  | 1.029 | -0.039 | 39
PSA_GT4_8145 | -0.001 | 48794 | 4 | HOUSTON | YES | 66 | 20.3 | 66 | 0 | 1.0362 | -0.066 | 66
LPE_GT1_8070 | -0.001 | 48511 | 1 | HOUSTON | YES | 42 | 0 | 42 | 0 | 1.0362 | -0.042 | 42
CVC_GT3_5045 | -0.001 | 48811 | 3 | HOUSTON | YES | 158 | 91.8 | 158 |  | 1.029 | -0.158 | 158
CAL_GT1_8045 | -0.001 | 48551 | 1 | HOUSTON | YES | 152 | 0 | 152 | 0 | 1.0326 | -0.152 | 152
THW_5556 | -0.001 | 48887 | E | HOUSTON | YES | 16.6 | 5 | 58 |  | 1.0319 | -0.0166 | 16.6
EXN938GT | -0.001 | 49826 | 5 | HOUSTON | YES | 43 | 9.2 | 45.9 | 0 | 1.0326 | -0.043 | 43
THW_4344 | -0.001 | 48881 | H | HOUSTON | YES | 58 | 5 | 58 | 0 | 1.0435 | -0.058 | 58
WAP_GN4_4 | -0.001 | 48924 | 4 | HOUSTON | YES | 544 | 217 | 544 |  | 1.0362 | -0.544 | 544
DOW84000 | -0.001 | 49886 | 84 | HOUSTON | YES | 107 | 0 | 171 | 0 | 0.98
THW_5354 | -0.001 | 48886 | C | HOUSTON | YES | 16.4 | 5 | 57 |  | 1.0319 | -0.0164 | 16.4
EXN941GT | -0.001 | 49828 | 10 | HOUSTON | YES | 19 | 5.4 | 20 | 0 | 1.0326 | -0.019 | 19
THW_5354 | -0.001 | 48886 | D | HOUSTON | YES | 16.6 | 5 | 58 |  | 1.0319 | -0.0166 | 16.6
CBY_GN2_2 | -0.001 | 48582 | 2 | HOUSTON | YES | 751 | 110 | 751 | 0 | 1.0435 | -0.751 | 751
CTL_GT4_8140 | -0.001 | 48563 | 3 | HOUSTON | YES | 94 | 30.3 | 94 |  | 1.0362 | -0.094 | 94
BTE_GT2_8075 | -0.001 | 48595 | 1 | HOUSTON | YES | 163 | 130 | 163 | 0 | 1.0261 | -0.163 | 163
DIB_GT1_8080 | -0.001 | 48611 | 1 | HOUSTON | YES | 64 | 0 | 64 | 0 | 1.0326 | -0.064 | 64
CHE_GN4_8025 | -0.001 | 48594 | 4 | HOUSTON | YES | 142 | 60 | 142 | 0 | 1.0362 | -0.142 | 142
DIB_GT3_8090 | -0.001 | 48614 | 4 | HOUSTON | YES | 77.2 | 15 | 77.2 | 0 | 1.0326 | -0.0772 | 77.2
SANDOW_4G | -0.001 | 3432 | 4 | SOUTH | YES | 534 | 460 | 534 | 0 | 1.029
DOW83000 | -0.001 | 49885 | 83 | HOUSTON | YES | 51 | 0 | 80 | 0 | 1
DIB_ST1_8085 | -0.001 | 48613 | 3 | HOUSTON | YES | 69 | 0 | 69 | 0 | 1.0326 | -0.069 | 69
DPEC_ST55065 | -0.001 | 48645 | 5 | HOUSTON | YES | 282 | 0 | 282 | 0 | 1.0319 | -0.282 | 282
EP_1_2 | -0.001 | 48651 | 2 | HOUSTON | YES | 21 | 10 | 21 | 0 | 1.0362 | -0.021 | 21
EXN943GT | -0.001 | 49830 | 12 | HOUSTON | YES | 19 | 5.4 | 20 | 0 | 1.0326 | -0.019 | 19
WAPGT21_GT1 | -0.001 | 48929 | B1 | HOUSTON | YES | 0 | 0 | 13 |  | 1.05 | 0 | 0
EXN_17GT | -0.001 | 49805 | 3 | HOUSTON | YES | 31 | 8.3 | 33 |  | 1.0326 | -0.031 | 31
DOW61000 | -0.001 | 49870 | 61 | HOUSTON | YES | 44 | 0 | 70 | 0 | 1
SRB_GN2_2 | -0.001 | 48852 | 2 | HOUSTON | YES | 174 | 26 | 174 | 0 | 1.0217 | -0.174 | 174
FTR_GT1_5105 | -0.001 | 48671 | 1 | NORTH | YES | 156 | 0 | 156 | 0 | 1.0319 | -0.156 | 156
EXN_GT | -0.001 | 49837 | 4 | HOUSTON | YES | 81 | 21.3 | 86 | 0 | 1.0326 | -0.081 | 81
DPEC_GT35010 | -0.001 | 48643 | 3 | HOUSTON | YES | 160 | 98 | 160 | 0 | 1.0319 | -0.16 | 160
GBY_73741085 | -0.001 | 48691 | A | HOUSTON | YES | 48 | 20 | 48 | 0 | 1.0362 | -0.048 | 48
GBY_81821075 | -0.001 | 48692 | C | HOUSTON | YES | 48 | 20 | 48 | 0 | 1.0362 | -0.048 | 48
GBY_GN5_5 | -0.001 | 48690 | 5 | HOUSTON | YES | 298.5 | 81 | 398 | 0 | 1.0362 | -0.2985 | 298.5
DPEC_GT15040 | -0.001 | 48641 | 1 | HOUSTON | YES | 162 | 98 | 162 | 0 | 1.0319 | -0.162 | 162
GBY_83841065 | -0.001 | 48693 | E | HOUSTON | YES | 20 | 20 | 56 | 0 | 1.0362 | -0.02 | 20
THW_5152 | -0.001 | 48885 | A | HOUSTON | YES | 16.4 | 5 | 57 |  | 1.0319 | -0.0164 | 16.4
LEG_1___1 | -0.001 | 48721 | 1 | NORTH | YES | 836 | 357 | 836 | 0 | 1.0348
GBY_81821075 | -0.001 | 48692 | D | HOUSTON | YES | 20 | 20 | 54 | 0 | 1.0362 | -0.02 | 20
SRB_GT211035 | -0.001 | 48855 | B2 | HOUSTON | YES | 0 | 0 | 12 |  | 1.014 | 0 | 0
MNS_GT | -0.001 | 48730 | 1 | HOUSTON | YES | 46.1 | 0 | 46.1 | 0 | 1.029 | -0.0461 | 46.1
EXN945GT | -0.001 | 49832 | 9 | HOUSTON | YES | 19 | 9.2 | 20 | 0 | 1.0326 | -0.019 | 19
SRB_GN4_4 | -0.001 | 48854 | 4 | HOUSTON | YES | 226 | 35 | 226 |  | 1.0326 | -0.226 | 226
PSG_GT2_8040 | -0.001 | 48741 | 1 | HOUSTON | YES | 164 | 50 | 164 | 0 | 1.0326 | -0.164 | 164
LEG_2___2 | -0.001 | 48722 | 2 | NORTH | YES | 853 | 357 | 853 | 0 | 1.0348
DOW38100 | -0.001 | 49858 | 31 | HOUSTON | YES | 45 | 0 | 71.4 |  | 1
PSA_GT2_8155 | -0.001 | 48792 | 2 | HOUSTON | YES | 66 | 20.3 | 66 | 0 | 1.0362 | -0.066 | 66
DOW38300 | -0.001 | 49860 | 32 | HOUSTON | YES | 63 | 0 | 101 |  | 1
WAP_GN5_5 | -0.001 | 48925 | 5 | HOUSTON | YES | 234.7 | 278 | 657 | 0 | 1
PSA_GT1_8160 | -0.001 | 48791 | 1 | HOUSTON | YES | 65 | 20.8 | 65 | 0 | 1.0362 | -0.065 | 65
DOW82000 | -0.001 | 49884 | 82 | HOUSTON | YES | 51 | 0 | 80 | 0 | 1
DOW17000 | -0.001 | 49851 | 37 | HOUSTON | YES | 39 | 0 | 62 | 0 | 1
DOW67000 | -0.001 | 49878 | 67 | HOUSTON | YES | 65 | 0 | 103 | 0 | 1
WAP_GN8_8 | -0.001 | 48928 | 8 | HOUSTON | YES | 603 | 275 | 603 |  | 1.035
PSA_GT3_8150 | -0.001 | 48793 | 3 | HOUSTON | YES | 70 | 20.3 | 70 | 0 | 1.0362 | -0.07 | 70
PHR_GN2_2 | -0.001 | 48772 | MB | HOUSTON | YES | 0 | 72 | 459 |  | 1.0362
EXN_14GT | -0.001 | 49838 | 14 | HOUSTON | YES | 140 | 0 | 148 |  | 1.0326 | -0.14 | 140
EXN_15GT | -0.001 | 49803 | 1 | HOUSTON | YES | 33 | 8.3 | 35 |  | 1.0326 | -0.033 | 33
THW_4142 | -0.001 | 48879 | F | HOUSTON | YES | 57 | 5 | 57 | 0 | 1.0435 | -0.057 | 57
DOW66000 | -0.001 | 49877 | 66 | HOUSTON | YES | 61 | 0 | 97 | 0 | 1
SRB_GT211035 | -0.001 | 48855 | B1 | HOUSTON | YES | 0 | 0 | 17 |  | 1.014 | 0 | 0
WAP_GN6_6 | -0.001 | 48926 | 6 | HOUSTON | YES | 645 | 280 | 645 |  | 1.035
SRB_GN3_3 | -0.001 | 48853 | 3 | HOUSTON | YES | 220 | 35 | 220 |  | 1.0326 | -0.22 | 220
GIBN_CREK_G1 | -0.001 | 990 | 1 | NORTH | YES | 464 | 200 | 464 | 0 | 1.0275
THW_3334 | -0.001 | 48877 | D | HOUSTON | YES | 58 | 5 | 58 | 0 | 1.0435 | -0.058 | 58
BBRN_2G | -0.001 | 3382 | 2 | NORTH | YES | 610 | 225 | 610 | 0 | 1.0345
GBY_73741085 | -0.001 | 48691 | B | HOUSTON | YES | 47 | 20 | 47 | 0 | 1.0362 | -0.047 | 47
DOW62000 | -0.001 | 49871 | 62 | HOUSTON | YES | 40 | 0 | 63 | 0 | 1
SHELLG2 | -0.001 | 48821 | 2 | HOUSTON | YES | 72 | 34.5 | 72 |  | 1.029 | -0.072 | 72
PR_GT1__9040 | -0.001 | 48761 | 1 | HOUSTON | YES | 35 | 0 | 35 | 0 | 1 | -0.035 | 35
FTR_GT2_5110 | -0.001 | 48672 | 2 | NORTH | YES | 159 | 0 | 159 | 0 | 1.0319 | -0.159 | 159
BYU_GT1_8075 | -0.001 | 48531 | 1 | HOUSTON | YES | 65 | 0 | 65 |  | 1.0362 | -0.065 | 65
FOR_5 | 0 | 8155 | 5 | SOUTH | YES | 67.5 | 60 | 74 | 0 | 1.03 | 0 | 67.5
FOR_4 | 0 | 8154 | 4 | SOUTH | YES | 74.6 | 60 | 81 | 0 | 1.03 | 0 | 74.6
FOR_3 | 0 | 8153 | 3 | SOUTH | YES | 65.8 | 45 | 73 | 0 | 1.03 | 0 | 65.8
UCAR_1 | 0 | 8148 | 2 | SOUTH | YES | 7 | 0 | 7 | 0 | 1.01 | 0 | 7
UCAR_2 | 0 | 8147 | 10 | SOUTH | YES | 21 | 0 | 28 | 0 | 1.0127 | 0 | 21
FOR_2 | 0 | 8138 | 2 | SOUTH | YES | 65.8 | 45 | 80 | 0 | 1.03 | 0 | 65.8
FOR_1 | 0 | 8134 | 1 | SOUTH | YES | 56.4 | 45 | 79 | 0 | 1.03 | 0 | 56.4
DUP1V_1 | 0 | 8066 | 1 | SOUTH | YES | 73 | 0 | 73 | 0 | 1.0031 | 0 | 73
L_RIONOG1S1Y | 0 | 7813 | 4 | SOUTH | YES | 293 | 0 | 293 | 0 | 1.02 | 0 | 293
L_RIONOG1G3Y | 0 | 7812 | 3 | SOUTH | YES | 150 | 0 | 150 | 0 | 1.02 | 0 | 150
L_RIONOG1G2Y | 0 | 7811 | 2 | SOUTH | YES | 148 | 0 | 148 | 0 | 1.02 | 0 | 148
L_RIONOG1G1Y | 0 | 7810 | 1 | SOUTH | YES | 147 | 0 | 147 | 0 | 1.02 | 0 | 147
TGF_GT1_8000 | 0 | 48911 | 1 | HOUSTON | YES | 69.2 | 0 | 69.2 | 0 | 1.029 | 0 | 69.2
L_BASTEN1_3Y | 0 | 7809 | 1 | SOUTH | YES | 227 | 42 | 227 | 0 | 1.004 | 0 | 227
L_BASTEN1_2Y | 0 | 7808 | 1 | SOUTH | YES | 146 | 83.5 | 146 | 0 | 1.004 | 0 | 146
L_BASTEN1_1Y | 0 | 7807 | 1 | SOUTH | YES | 147 | 83.5 | 147 | 0 | 1.004 | 0 | 147
L_GUADGE1_6Y | 0 | 7805 | 6 | SOUTH | YES | 204 | 30 | 204 | 0 | 1.02 | 0 | 204
L_GUADGE1_5Y | 0 | 7804 | 5 | SOUTH | YES | 183 | 30 | 183 | 0 | 1.02 | 0 | 183
L_GUADGE1_4Y | 0 | 7803 | 4 | SOUTH | YES | 149 | 30 | 149 | 0 | 1.02 | 0 | 149
L_GUADGE1_3Y | 0 | 7802 | 3 | SOUTH | YES | 146 | 30 | 146 | 0 | 1.02 | 0 | 146
L_GUADGE1_2Y | 0 | 7801 | 2 | SOUTH | YES | 139 | 30 | 139 | 0 | 1.02 | 0 | 139
L_GUADGE1_1Y | 0 | 7800 | 1 | SOUTH | YES | 151 | 30 | 151 | 0 | 1.02 | 0 | 151
CSDR89 | 0 | 80137 | 8 | SOUTH | YES | 39 | 0 | 39 | 0 | 1.01 | 0 | 39
L_LAKEWO9_1Y | 0 | 7624 | 2 | SOUTH | YES | 0 | 0 | 2.4 |  | 1 | 0 | 0
L_LAKEWO9_1Y | 0 | 7624 | 1 | SOUTH | YES | 0 | 0 | 2.4 |  | 1 | 0 | 0
L_SCHUMA8_1Y | 0 | 7609 | 1 | SOUTH | YES | 0 | 0 | 4 |  | 1 | 0 | 0
L_MCQUEE9_1Y | 0 | 7605 | 3 | SOUTH | YES | 0 | 0 | 2.8 |  | 1.025 | 0 | 0
L_MCQUEE9_1Y | 0 | 7605 | 2 | SOUTH | YES | 0 | 0 | 2.4 |  | 1.025 | 0 | 0
L_MCQUEE9_1Y | 0 | 7605 | 1 | SOUTH | YES | 0 | 0 | 2.4 |  | 1.025 | 0 | 0
L_CANYHY8_1Y | 0 | 7487 | 1 | SOUTH | YES | 0 | 0 | 6 |  | 1 | 0 | 0
FOR_10 | 0 | 80053 | 10 | SOUTH | YES | 73 | 45 | 73 | 0 | 1.03 | 0 | 73
VISTRONG2 | 0 | 80225 | 2 | SOUTH | YES | 23 | 0 | 23 | 0 | 1.01
L_MARSFO1G3Y | 0 | 7033 | 3 | SOUTH | YES | 22 | 0 | 36 | 0 | 1 | 0 | 22
L_MARSFO1G2Y | 0 | 7032 | 2 | SOUTH | YES | 16 | 0 | 35 | 0 | 1 | 0 | 16
L_MARSFO1G1Y | 0 | 7031 | 1 | SOUTH | YES | 22 | 0 | 36 | 0 | 1 | 0 | 22
CBE_ST34 | 0 | 48736 | 1 | HOUSTON | YES | 103.5 | 0 | 103.5 | 0 | 1.029 | 0 | 103.5
CBE_GT4 | 0 | 48735 | 1 | HOUSTON | YES | 86 | 0 | 86 | 0 | 1.029 | 0 | 86
CBE_ST12 | 0 | 48733 | 1 | HOUSTON | YES | 103.5 | 0 | 103.5 | 0 | 1.029 | 0 | 103.5
CBE_GT2 | 0 | 48732 | 1 | HOUSTON | YES | 86 | 0 | 86 | 0 | 1.029 | 0 | 86
CBE_GT1 | 0 | 48731 | 1 | HOUSTON | YES | 86 | 0 | 86 | 0 | 1.029 | 0 | 86
L_AUSTPL1_1Y | 0 | 7020 | 2 | SOUTH | YES | 7 | 0 | 8 |  | 1 | 0 | 7
L_AUSTPL1_1Y | 0 | 7020 | 1 | SOUTH | YES | 7 | 0 | 8 |  | 1 | 0 | 7
CSDR56 | 0 | 80139 | 5 | SOUTH | YES | 15 | 0 | 15 | 0 | 1.01 | 0 | 15
L_HAYSEN1_4Y | 0 | 7017 | 4 | SOUTH | YES | 229 | 74 | 229 | 0 | 1.008 | 0 | 229
L_HAYSEN1_3Y | 0 | 7016 | 3 | SOUTH | YES | 226 | 74 | 226 | 0 | 1.008 | 0 | 226
L_HAYSEN1_2Y | 0 | 7015 | 2 | SOUTH | YES | 224 | 74 | 224 | 0 | 1.008 | 0 | 224
L_HAYSEN1_1Y | 0 | 7014 | 1 | SOUTH | YES | 223 | 74 | 223 | 0 | 1.008 | 0 | 223
L_FPPYD21_3Y | 0 | 7012 | 3 | SOUTH | YES | 427.4 | 200 | 436 | 0 | 1.02
L_FPPYD11_2Y | 0 | 7011 | 2 | SOUTH | YES | 577.4 | 200 | 608 | 0 | 1.02
L_FPPYD11_1Y | 0 | 7010 | 1 | SOUTH | YES | 587.4 | 200 | 605 | 0 | 1.02
L_LOSTPI1_3Y | 0 | 7009 | 3 | SOUTH | YES | 173.9 | 72 | 184 | 0 | 1.015 | 0 | 173.9
L_LOSTPI1_2Y | 0 | 7008 | 2 | SOUTH | YES | 157.7 | 107 | 164 | 0 | 1.015 | 0 | 157.7
L_LOSTPI1_1Y | 0 | 7007 | 1 | SOUTH | YES | 158.7 | 110 | 167 | 0 | 1.015 | 0 | 158.7
L_SIMGID1_3Y | 0 | 7006 | 3 | SOUTH | YES | 324.9 | 60 | 331 | 0 | 1.02 | 0 | 324.9
L_SIMGID1_2Y | 0 | 7005 | 2 | SOUTH | YES | 133 | 32 | 139 | 0 | 1.02 | 0 | 133
L_SIMGID1_1Y | 0 | 7004 | 1 | SOUTH | YES | 133 | 40 | 137 | 0 | 1.02 | 0 | 133
CSDR7 | 0 | 80138 | 7 | SOUTH | YES | 7 | 0 | 7 | 0 | 1.014 | 0 | 7
MILHWYS | 0 | 80003 | F | SOUTH | YES | 0 | 0 | 0 | 0 | 1.0168 | 0 | 0
SI_RAY10 | 0 | 5935 | 10 | SOUTH | YES | 47 | 10 | 47 |  | 1.025 | 0 | 47
SI_RAY5 | 0 | 5934 | 5 | SOUTH | YES | 10 | 10 | 15 | 0 | 1.025 | 0 | 10
VAL_2 | 0 | 8507 | 2 | SOUTH | YES | 25 | 0 | 25 | 0 | 1.005 | 0 | 25
SI_RAY6 | 0 | 5933 | 6 | SOUTH | YES | 19 | 10 | 19 | 0 | 1.025 | 0 | 19
SI_RAY9 | 0 | 5932 | 9 | SOUTH | YES | 38 | 32 | 38 | 0 | 1.025 | 0 | 38
STP_GN2___2 | 0 | 5912 | 2 | SOUTH | YES | 1282 | 1249 | 1282 | 0 | 1.0406
VAL_1 | 0 | 8506 | 1 | SOUTH | YES | 25 | 0 | 25 | 0 | 1.005 | 0 | 25
STP_GN1___1 | 0 | 5911 | 1 | SOUTH | YES | 1282 | 1249 | 1282 | 0 | 1.0406
SANMIGUELGEN | 0 | 5903 | 1 | SOUTH | YES | 396 | 180 | 396 | 0 | 1.033
BEEVILLE | 0 | 88198 | 1 | SOUTH | YES | 0 | 0 | 0 | 0 | 1.0068 | 0 | 0
RAYBURNCC8 | 0 | 5512 | 1 | SOUTH | YES | 50 | 18.2 | 50 | 0 | 1.02 | 0 | 50
RAYBURNCC7 | 0 | 5511 | 1 | SOUTH | YES | 49 | 18.2 | 49 | 0 | 1.02 | 0 | 49
RAYBURNCC10 | 0 | 5509 | 1 | SOUTH | YES | 40 | 5.2 | 40 | 0 | 1.02 | 0 | 40
RAYBURNCC9 | 0 | 5508 | 1 | SOUTH | YES | 50 | 18.2 | 50 | 0 | 1.02 | 0 | 50
RAYBURNGEN2 | 0 | 5506 | 1 | SOUTH | YES | 0 | 1 | 11 |  | 1.015 | 0 | 0
CEL_B_1 | 0 | 8517 | 1 | SOUTH | YES | 29 | 0 | 29 | 0 | 1.02 | 0 | 29
RAYBURNGEN1 | 0 | 5505 | 1 | SOUTH | YES | 0 | 1 | 11 |  | 1.015 | 0 | 0
RAYBURNGEN3 | 0 | 5503 | 1 | SOUTH | YES | 6.2 | 6 | 22 | 0 | 1.015 | 0 | 6.2
AVR1_CT2 | 0 | 5478 | 1 | SOUTH | YES | 145 | 90 | 145 | 0 | 1.0232 | 0 | 145
AVR1_ST1 | 0 | 5477 | 1 | SOUTH | YES | 164 | 138 | 164 | 0 | 1.0232 | 0 | 164
AVR1_CT1 | 0 | 5476 | 1 | SOUTH | YES | 150 | 90 | 150 | 0 | 1.0232 | 0 | 150
WBT4 | 0 | 5439 | 4 | SOUTH | YES | 151 | 40 | 151 | 0 | 1.01 | 0 | 151
WBT3 | 0 | 5438 | 3 | SOUTH | YES | 96 | 25 | 96 | 0 | 1.01 | 0 | 96
WBT2 | 0 | 5437 | 2 | SOUTH | YES | 80 | 25 | 80 | 0 | 1.01 | 0 | 80
AIRCO_G | 0 | 80227 | 1 | SOUTH | YES | 7.6 | 0 | 8 | 0 | 1.014
WBT1 | 0 | 5436 | 1 | SOUTH | YES | 25.5 | 20 | 51 | 0 | 1.01 | 0 | 25.5
JKS1 | 0 | 5401 | 1 | SOUTH | YES | 560 | 100 | 560 | 0 | 1.0222
OWS2 | 0 | 5397 | 2 | SOUTH | YES | 379 | 80 | 379 | 0 | 1.027 | 0 | 379
OWS1 | 0 | 5396 | 1 | SOUTH | YES | 417 | 80 | 417 | 0 | 1.027 | 0 | 417
FGNTS201 | 0 | 8935 | 3 | SOUTH | YES | 172 | 0 | 172 | 0 | 1.03 | 0 | 172
ALCOA_G | 0 | 80226 | 1 | SOUTH | YES | 48 | 5 | 48 | 0 | 1.014
LCPCT4 | 0 | 5269 | 4 | SOUTH | YES | 45 | 23.1 | 45 | 0 | 1.0249 | 0 | 45
LCPCT3 | 0 | 5268 | 3 | SOUTH | YES | 44 | 23.1 | 44 | 0 | 1.0249 | 0 | 44
LCPCT2 | 0 | 5267 | 2 | SOUTH | YES | 46 | 23.1 | 46 | 0 | 1.0249 | 0 | 46
VISTRONG1 | 0 | 80224 | 1 | SOUTH | YES | 15 | 0 | 15 | 0 | 1.01
LCPCT1 | 0 | 5266 | 1 | SOUTH | YES | 45 | 23.1 | 45 | 0 | 1.0249 | 0 | 45
LCP4 | 0 | 5265 | 4 | SOUTH | YES | 95 | 25 | 95 | 0 | 1.0249 | 0 | 95
COSW_1 | 0 | 8456 | 1 | SOUTH | YES | 20 | 0 | 20 | 0 | 1.027 | 0 | 20
LCP3 | 0 | 5264 | 3 | SOUTH | YES | 58 | 20 | 58 | 0 | 1.0249 | 0 | 58
JTD2 | 0 | 5112 | 2 | SOUTH | YES | 406 | 80 | 406 | 0 | 1.0215
COSW_2 | 0 | 8457 | 2 | SOUTH | YES | 14 | 0 | 14 | 0 | 1.027 | 0 | 14
JTD1 | 0 | 5111 | 1 | SOUTH | YES | 403 | 80 | 403 | 0 | 1.0215
VHB3 | 0 | 5028 | 3 | SOUTH | YES | 397 | 60 | 397 | 0 | 1.0233 | 0 | 397
SANDHG5C | 0 | 9021 | 5C | SOUTH | YES | 140 | 0 | 151 | 0 | 1.0175 | 0 | 140
FALFURRI | 0 | 88508 | 1 | SOUTH | YES | 0 | 0 | 0 | 0 | 1.01 | 0 | 0
SANDHG5A | 0 | 9020 | 5A | SOUTH | YES | 150 | 84 | 159 | 0 | 1.0175 | 0 | 150
SANDH_G4 | 0 | 9019 | 4 | SOUTH | YES | 45 | 2 | 47 | 0 | 1.0175 | 0 | 45
VHB2 | 0 | 5027 | 2 | SOUTH | YES | 220 | 40 | 220 | 0 | 1.0233 | 0 | 220
REYSHR_G | 0 | 80223 | 1 | SOUTH | YES | 12 | 0 | 12 | 0 | 1.032
SANDH_G3 | 0 | 9018 | 3 | SOUTH | YES | 45 | 2 | 48 | 0 | 1.0175 | 0 | 45
SANDH_G2 | 0 | 9017 | 2 | SOUTH | YES | 45 | 2 | 47 | 0 | 1.0175 | 0 | 45
VHB1 | 0 | 5026 | 1 | SOUTH | YES | 206 | 40 | 206 | 0 | 1.0233 | 0 | 206
SANDH_G1 | 0 | 9016 | 1 | SOUTH | YES | 45 | 2 | 49 | 0 | 1.0175 | 0 | 45
DECKR_G6 | 0 | 9005 | 6 | SOUTH | YES | 44 | 24 | 47 | 0 | 1.015 | 0 | 44
DECKR_G5 | 0 | 9004 | 5 | SOUTH | YES | 44 | 24 | 44 | 0 | 1.015 | 0 | 44
DECKR_G4 | 0 | 9003 | 4 | SOUTH | YES | 44 | 24 | 44 | 0 | 1.015 | 0 | 44
DECKR_G3 | 0 | 9002 | 3 | SOUTH | YES | 0 | 24 | 42 |  | 1.015 | 0 | 0
DECKR_G2 | 0 | 9001 | 2 | SOUTH | YES | 400 | 50 | 427 | 0 | 1.015 | 0 | 400
DECKR_G1 | 0 | 9000 | 1 | SOUTH | YES | 320 | 50 | 326 | 0 | 1.015 | 0 | 320
HECN3 | 0 | 8983 | 3 | SOUTH | YES | 169 | 0 | 169 | 0 | 1.0304 | 0 | 169
HECN2 | 0 | 8982 | 2 | SOUTH | YES | 148 | 0 | 148 | 0 | 1.0304 | 0 | 148
HECN1 | 0 | 8981 | 1 | SOUTH | YES | 148 | 0 | 148 | 0 | 1.0304 | 0 | 148
MVGN#3 | 0 | 8938 | 3 | SOUTH | YES | 257 | 0 | 257 | 0 | 1.0304 | 0 | 257
MVGN#2 | 0 | 8937 | 2 | SOUTH | YES | 205 | 0 | 205 | 0 | 1.0304 | 0 | 205
CSDR56 | 0 | 80139 | 6 | SOUTH | YES | 39 | 0 | 39 | 0 | 1.01 | 0 | 39
SLURR | 0 | 88241 | DC | SOUTH | YES | 0 | -150 | 150 |  | 1.03
FGNTS101 | 0 | 8934 | 2 | SOUTH | YES | 146 | 0 | 146 | 0 | 1.03 | 0 | 146
FGNTS001 | 0 | 8933 | 1 | SOUTH | YES | 142 | 0 | 142 | 0 | 1.03 | 0 | 142
ICPGN#3 | 0 | 8932 | 3 | SOUTH | YES | 127 | 0 | 127 | 0 | 1.03 | 0 | 127
CSDR11 | 0 | 80140 | 11 | SOUTH | YES | 39 | 0 | 39 | 0 | 1.0299 | 0 | 39
ICPGN#2 | 0 | 8931 | 2 | SOUTH | YES | 150 | 0 | 150 | 0 | 1.03 | 0 | 150
ICPGN#1 | 0 | 8930 | 1 | SOUTH | YES | 149 | 0 | 149 | 0 | 1.03 | 0 | 149
CSDR89 | 0 | 80137 | 9 | SOUTH | YES | 15 | 0 | 15 | 0 | 1.01 | 0 | 15
LGEGN#3 | 0 | 8928 | 3 | SOUTH | YES | 91 | 0 | 100 | 0 | 1.03 | 0 | 91
LGEGN#2 | 0 | 8927 | 2 | SOUTH | YES | 153 | 0 | 153 | 0 | 1.03 | 0 | 153
FOR_9 | 0 | 80052 | 9 | SOUTH | YES | 32 | 5 | 32 | 0 | 1.03 | 0 | 32
FOR_8 | 0 | 80051 | 8 | SOUTH | YES | 28 | 28 | 28 | 0 | 1.015 | 0 | 28
LGEGN#1 | 0 | 8926 | 1 | SOUTH | YES | 158 | 0 | 158 | 0 | 1.03 | 0 | 158
CNOPGT2 | 0 | 8561 | 2 | SOUTH | YES | 165 | 0 | 165 | 0 | 1.03 | 0 | 165
KOCHREF2 | 0 | 8461 | 1 | SOUTH | YES | 38 | 0 | 38 | 0 | 1.014 | 0 | 38
CBE_GT3 | 0 | 48734 | 1 | HOUSTON | YES | 86 | 0 | 86 | 0 | 1.029 | 0 | 86
CNOPST1 | 0 | 8562 | 3 | SOUTH | YES | 153 | 0 | 153 | 0 | 1.03 | 0 | 153
DAV_2 | 0 | 8460 | 2 | SOUTH | YES | 340 | 50 | 340 | 0 | 1.0223 | 0 | 340
STARCO_1 | 0 | 8511 | 1 | SOUTH | YES | 38 | 0 | 38 | 0 | 1.024 | 0 | 38
CNOPGT1 | 0 | 8560 | 1 | SOUTH | YES | 164 | 0 | 164 | 0 | 1.03 | 0 | 164
DAV_1 | 0 | 8459 | 1 | SOUTH | YES | 339 | 50 | 339 | 0 | 1.0223 | 0 | 339
MVGN#1 | 0 | 8936 | 1 | SOUTH | YES | 210 | 0 | 210 | 0 | 1.0304 | 0 | 210
CUECPL2A | 0 | 8189 | 1 | SOUTH | YES | 12 | 0 | 12 | 0 | 1.02 | 0 | 12
CLO_1 | 0 | 8161 | 1 | SOUTH | YES | 633 | 200 | 633 | 0 | 1.03
FOR_7 | 0 | 8157 | 7 | SOUTH | YES | 46 | 5 | 46 | 0 | 1.03 | 0 | 46
FOR_6 | 0 | 8156 | 6 | SOUTH | YES | 26 | 5 | 26 | 0 | 1.03 | 0 | 26
FALCONHYDRO1 | 0.001 | 8048 | 1 | SOUTH | YES | 3 | 0 | 12 | 0 | 1.02 | 0.003 | 3
L_WIRTZ_1G2Y | 0.001 | 7036 | 2 | SOUTH | YES | 18 | 0 | 30 |  | 1 | 0.018 | 18
L_WIRTZ_1G1Y | 0.001 | 7035 | 1 | SOUTH | YES | 0 | 0 | 29 |  | 1 | 0 | 0
L_MARBFA1_2Y | 0.001 | 7029 | 2 | SOUTH | YES | 13 | 0 | 18 |  | 1 | 0.013 | 13
L_MARBFA1_1Y | 0.001 | 7028 | 1 | SOUTH | YES | 0 | 0 | 18 |  | 1 | 0 | 0
L_BUCHAN1_3Y | 0.001 | 7024 | 3 | SOUTH | YES | 11 | 0 | 15 |  | 1 | 0.011 | 11
L_BUCHAN1_2Y | 0.001 | 7023 | 2 | SOUTH | YES | 0 | 0 | 18 |  | 1 | 0 | 0
L_BUCHAN1_1Y | 0.001 | 7022 | 1 | SOUTH | YES | 14 | 0 | 18 |  | 1 | 0.014 | 14
DECRDOVA_1G | 0.001 | 1889 | 1 | NORTH | YES | 779 | 255 | 779 | 0 | 1.022 | 0.779 | 779
L_FERGUS1_1Y | 0.001 | 7000 | 1 | SOUTH | YES | 399 | 65 | 421 | 0 | 1.015 | 0.399 | 399
PEARSALLGEN3 | 0.001 | 5892 | 1 | SOUTH | YES | 6.2 | 6 | 23 | 0 | 1.01 | 0.0062 | 6.2
PEARSALLGEN2 | 0.001 | 5891 | 1 | SOUTH | YES | 6.2 | 6 | 24 | 0 | 1.01 | 0.0062 | 6.2
PEARSALLGEN1 | 0.001 | 5890 | 1 | SOUTH | YES | 6.2 | 6 | 24 | 0 | 1.01 | 0.0062 | 6.2
FALCONHYDRO3 | 0.001 | 5729 | 3 | SOUTH | YES | 2.8 | 0 | 11 | 0 | 1.02 | 0.0028 | 2.8
FALCONHYDRO2 | 0.001 | 5728 | 2 | SOUTH | YES | 3 | 0 | 12 | 0 | 1.02 | 0.003 | 3
LAR_3 | 0.001 | 8288 | 3 | SOUTH | YES | 78.8 | 25 | 105 |  | 1.023 | 0.0788 | 78.8
ZAPATA | 0.001 | 88299 | 1 | SOUTH | YES | 0 | 0 | 0 | 0 | 1.024 | 0 | 0
CIDINDUS | 0.001 | 86105 | 1 | SOUTH | YES | 0 | -500 | 500 | 0 | 1.01
LAR | 0.001 | 80012 | F | SOUTH | YES | 0 | 0 | 0 | 0 | 1.023 | 0 | 0
LAR_2 | 0.001 | 8287 | 2 | SOUTH | YES | 9 | 9 | 32 |  | 1.023 | 0.009 | 9
LAR_1 | 0.001 | 8285 | 1 | SOUTH | YES | 16 | 9 | 32 | 0 | 1.038 | 0.016 | 16
COMCHEPK_2G | 0.002 | 1899 | 2 | NORTH | YES | 1164 | 1128 | 1164 | 0 | 1.031
COMCHEPK_1G | 0.002 | 1898 | 1 | NORTH | YES | 1164 | 1150 | 1164 | 0 | 1.031
L_INKSDA1_1Y | 0.002 | 7026 | 1 | SOUTH | YES | 10 | 0 | 14 |  | 1 | 0.02 | 10
WLFHOLW_3G | 0.002 | 1879 | 3 | NORTH | YES | 268 | 89.3 | 268 | 0 | 1.029 | 0.536 | 268
WLFHOLW_2G | 0.002 | 1878 | 2 | NORTH | YES | 219 | 105 | 219 | 0 | 1.029 | 0.438 | 219
WLFHOLW_1G | 0.002 | 1877 | 1 | NORTH | YES | 216 | 89.3 | 216 | 0 | 1.029 | 0.432 | 216
SLSTR1PP_1G | 0.004 | 1643 | 1 | NORTH | YES | 6 | 0 | 60 | 0 | 1.022 | 0.024 | 6
EPLVT1 | 0.006 | 80010 | F | SOUTH | YES | 0 | 0 | 0 | 0 | 1.0376 | 0 | 0
ELPS | 0.007 | 8262 | 1 | SOUTH | YES | 6 | 6 | 6 | 0 | 1.039 | 0.042 | 6
AMISTADHDRO2 | 0.009 | 8033 | 2 | SOUTH | YES | 13 | 13 | 25 | 0 | 1.035 | 0.117 | 13
AMISTADHDRO1 | 0.009 | 8032 | 1 | SOUTH | YES | 16.5 | 13 | 33 | 0 | 1.035 | 0.1485 | 16.5
HAMILTON | 0.009 | 88253 | 1 | SOUTH | YES | 0 | 0 | 0 | 0 | 1.04 | 0 | 0
WCPWRCO_3G | 0.019 | 1455 | 3 | NORTH | YES | 242 | 50 | 242 | 0 | 1.023 | 4.598 | 242
WCPWRCO_2G | 0.019 | 1454 | 2 | NORTH | YES | 204 | 50 | 204 | 0 | 1.023 | 3.876 | 204
WCPWRCO_1G | 0.019 | 1453 | 1 | NORTH | YES | 204 | 50 | 204 | 0 | 1.023 | 3.876 | 204
FRNDDRCS | 0.026 | 60202 | SC | WEST | YES | 0 | 0 | 0 | 0 | 1.0259 | 0 | 0
DSKY1 | 0.029 | 60018 | 1 | WEST | YES | 12.6 | 0 | 84 | 0 | 1.032 | 0.3654 | 12.6
DSKY2 | 0.029 | 60000 | 1 | WEST | YES | 11.5 | 0 | 76.5 |  | 1.039 | 0.3335 | 11.5
SWMESA | 0.03 | 6016 | 1 | WEST | YES | 11.2 | 0 | 75 |  | 1.03 | 0.336 | 11.2
TNWDWRDU2_8 | 0.03 | 38332 | 1 | WEST | YES | 12 | 0 | 80 |  | 1.0232 | 0.36 | 12
ORNNWP1 | 0.03 | 60017 | 1 | WEST | YES | 12 | 0 | 80 |  | 1.027 | 0.36 | 12
L_DIVIDE1_1N | 0.03 | 76091 | 1 | WEST | YES | 26.5 | 0 | 375 | 0 | 1 | 0.795 | 26.5
RIO_DRCS | 0.03 | 60201 | SC | WEST | YES | 0 | 0 | 0 | 0 | 1.04 | 0 | 0
KM NWP | 0.03 | 60019 | 1 | WEST | YES | 12 | 0 | 80 |  | 1.03 | 0.36 | 12
WDWDU1 | 0.03 | 60016 | 1 | WEST | YES | 12 | 0 | 80 |  | 1.033 | 0.36 | 12
KM SWP | 0.03 | 60007 | 1 | WEST | YES | 12 | 0 | 80 |  | 1.03 | 0.36 | 12
KM SEP | 0.03 | 60005 | 1 | WEST | YES | 6 | 0 | 40 |  | 1.035 | 0.18 | 6
KM NEP | 0.03 | 60003 | 1 | WEST | YES | 12 | 0 | 80 |  | 1.03 | 0.36 | 12
L_GASCCR1_1N | 0.031 | 76031 | 1 | WEST | YES | 15 | 0 | 150 | 0 | 1 | 0.465 | 15
PB6GEN_7G | 0.032 | 1008 | 6 | WEST | YES | 515 | 130 | 515 | 0 | 1.022 | 16.48 | 515
PB5GEN_6G | 0.032 | 1007 | 5 | WEST | YES | 115 | 40 | 115 | 0 | 1.022 | 3.68 | 115
PBCTEGE_5G | 0.032 | 1006 | E | WEST | YES | 65 | 65 | 68 | 0 | 1.022 | 2.08 | 65
PBCTDGE_4G | 0.032 | 1005 | D | WEST | YES | 65 | 65 | 65 | 0 | 1.022 | 2.08 | 65
PBCTCGE_3G | 0.032 | 1004 | C | WEST | YES | 62 | 62 | 66 | 0 | 1.022 | 1.984 | 62
PBCTBGE_2G | 0.032 | 1003 | B | WEST | YES | 65 | 65 | 66 | 0 | 1.022 | 2.08 | 65
HORSH4 | 0.032 | 60072 | 1 | WEST | YES | 17.2 | 0 | 115 | 0 | 1.025 | 0.5504 | 17.2
HORSH3 | 0.032 | 60070 | 1 | WEST | YES | 33.6 | 0 | 224 | 0 | 1.025 | 1.0752 | 33.6
HORSH2 | 0.032 | 60068 | 1 | WEST | YES | 27.6 | 0 | 184 | 0 | 1.025 | 0.8832 | 27.6
HORSH1 | 0.032 | 60066 | 1 | WEST | YES | 33.3 | 0 | 222 | 0 | 1.005 | 1.0656 | 33.3
LOUIS1A | 0.032 | 60063 | 1 | WEST | YES | 25.5 | 0 | 170.2 | 0 | 1.02 | 0.816 | 25.5
CIRELLO | 0.032 | 60060 | 1 | WEST | YES | 35 | 0 | 233 | 0 | 1 | 1.12 | 35
BUFGGEN | 0.032 | 60058 | 1 | WEST | YES | 18 | 0 | 120 |  | 1 | 0.576 | 18
PBCTAGE_1G | 0.032 | 1002 | A | WEST | YES | 64 | 64 | 65 | 0 | 1.022 | 2.048 | 64
MCDDONAL_8 | 0.033 | 1333 | 1 | WEST | YES | 21.4 | 0 | 214.2 | 0 | 1.01 | 0.7062 | 21.4
OCOTILLO_1G | 0.033 | 1328 | 1 | WEST | YES | 5.8 | 0 | 58 |  | 0.99 | 0.1914 | 5.8
STANTONW_8 | 0.033 | 1326 | 1 | WEST | YES | 10.1 | 0 | 100.5 | 0 | 1.01 | 0.3333 | 10.1
BSP_1 | 0.033 | 1320 | 1 | WEST | YES | 25.8 | 2.9 | 25.8 |  | 1
L_DELAWA1_1Y | 0.033 | 7038 | 2 | WEST | YES | 4.5 | 0 | 30 | 0 | 1 | 0.1485 | 4.5
L_DELAWA1_1Y | 0.033 | 7038 | 1 | WEST | YES | 5.2 | 0 | 35 | 0 | 1 | 0.1716 | 5.2
LONGSHORT_5 | 0.033 | 1058 | 1 | NORTH | YES | 15 | 0 | 149 |  | 0.95 | 0.495 | 15
ROSCOEWI_5 | 0.033 | 1057 | 1 | WEST | YES | 12.6 | 0 | 126.5 |  | 0.99 | 0.4158 | 12.6
ROSCOEW_5 | 0.033 | 1049 | 1 | WEST | YES | 20.9 | 0 | 209 |  | 0.99 | 0.6897 | 20.9
CALENG3G_3G | 0.033 | 1047 | 3 | WEST | YES | 69 | 27 | 69 | 0 | 1.017 | 2.277 | 69
CALENG2G_2G | 0.033 | 1046 | 2 | WEST | YES | 74 | 27 | 74 | 0 | 1.017 | 2.442 | 74
CALENG1G_1G | 0.033 | 1045 | 1 | WEST | YES | 73 | 27 | 73 | 0 | 1.017 | 2.409 | 73
TIEHVSG_2G | 0.033 | 11025 | 1 | WEST | YES | 211 | 63 | 211 | 0 | 1.017 | 6.963 | 211
TIEHVCG_4G | 0.033 | 11024 | 1 | WEST | YES | 149 | 103 | 149 | 0 | 1.017 | 4.917 | 149
TIEHVCG_3G | 0.033 | 11023 | 1 | WEST | YES | 132 | 103 | 132 | 0 | 1.017 | 4.356 | 132
TIEHVCG_2G | 0.033 | 11022 | 1 | WEST | YES | 132 | 103 | 132 | 0 | 1.017 | 4.356 | 132
TIEHVCG_1G | 0.033 | 11021 | 1 | WEST | YES | 145 | 103 | 145 | 0 | 1.017 | 4.785 | 145
TIEHVSG_1G | 0.033 | 11020 | 1 | WEST | YES | 211 | 63 | 211 | 0 | 1.017 | 6.963 | 211
NAV6ST | 0.033 | 11014 | 1 | WEST | YES | 115 | 40 | 115 | 0 | 1.017 | 3.795 | 115
NAV5CT | 0.033 | 11013 | 1 | WEST | YES | 80 | 18 | 80 | 0 | 1.017 | 2.64 | 80
NAV4CT | 0.033 | 11012 | 1 | WEST | YES | 80 | 18 | 80 | 0 | 1.017 | 2.64 | 80
NAV3ST | 0.033 | 11011 | 1 | WEST | YES | 115 | 40 | 115 | 0 | 1.017 | 3.795 | 115
NAV2CT | 0.033 | 11009 | 1 | WEST | YES | 80 | 18 | 80 | 0 | 1.017 | 2.64 | 80
NAV1CT | 0.033 | 11001 | 1 | WEST | YES | 80 | 18 | 80 | 0 | 1.017 | 2.64 | 80
L_SWEETW1_4N | 0.033 | 71060 | 1 | WEST | YES | 15.7 | 0 | 105 | 0 | 1 | 0.5181 | 15.7
L_SWEETW1_3N | 0.033 | 71059 | 1 | WEST | YES | 17.8 | 0 | 119 | 0 | 1 | 0.5874 | 17.8
L_SWEETW1_2N | 0.033 | 71057 | 1 | WEST | YES | 20.3 | 0 | 135 | 0 | 1 | 0.6699 | 20.3
L_SWEETW1_1N | 0.033 | 71054 | 1 | WEST | YES | 16.1 | 0 | 107.5 | 0 | 1 | 0.5313 | 16.1
L_BITTCR1_1N | 0.033 | 71051 | 1 | WEST | YES | 5.6 | 0 | 37.5 |  | 1.01 | 0.1848 | 5.6
NWPWRG1_1G | 0.033 | 1350 | 1 | WEST | YES | 3.4 | 0 | 34.3 |  | 1.02 | 0.1122 | 3.4
WESTXWIN_1G | 0.033 | 1349 | 1 | WEST | YES | 0.7 | 0 | 6.6 |  | 1.02 | 0.0231 | 0.7
AIRTRICITY_8 | 0.034 | 1170 | 1 | WEST | YES | 18 | 0 | 180 | 0 | 1.01 | 0.612 | 18
MRGNFG_6G | 0.034 | 1044 | F | WEST | YES | 66 | 66 | 66 |  | 0.99 | 2.244 | 66
MRGNEG_5G | 0.034 | 1043 | E | WEST | YES | 68 | 68 | 68 |  | 0.99 | 2.312 | 68
MRGNDG_4G | 0.034 | 1042 | D | WEST | YES | 70 | 69 | 70 |  | 0.99 | 2.38 | 70
MRGNCG_3G | 0.034 | 1041 | C | WEST | YES | 70 | 69 | 70 |  | 0.99 | 2.38 | 70
MRGNBG_2G | 0.034 | 1040 | B | WEST | YES | 71 | 70 | 71 |  | 0.99 | 2.414 | 71
MRGNAG_1G | 0.034 | 1039 | A | WEST | YES | 69 | 69 | 69 |  | 0.99 | 2.346 | 69
MORGAN5G_5G | 0.034 | 1037 | 5 | WEST | YES | 137 | 40 | 137 |  | 0.99 | 4.658 | 137
MESQUITW_2G | 0.034 | 1438 | 1 | WEST | YES | 23.6 | 0 | 236 |  | 1.01 | 0.8024 | 23.6
MESQUITW_1G | 0.034 | 1437 | 1 | WEST | YES | 40 | 0 | 400 | 0 | 1.023 | 1.36 | 40
SWETWATR_4G | 0.034 | 1419 | 4 | WEST | YES | 61 | 36 | 61 | 0 | 1.039 | 2.074 | 61
SWETWATR_3G | 0.034 | 1418 | 3 | WEST | YES | 68 | 36 | 68 | 0 | 1.039 | 2.312 | 68
SWETWATR_2G | 0.034 | 1417 | 2 | WEST | YES | 72 | 36 | 72 | 0 | 1.039 | 2.448 | 72
SWETWATR_1G | 0.034 | 1416 | 1 | WEST | YES | 30 | 18 | 30 | 0 | 1.039 | 1.02 | 30
CALHN_G1 | 0.034 | 60057 | 1 | WEST | YES | 17.1 | 0 | 114 | 0 | 1.042 | 0.5814 | 17.1
SNYDERW1A | 0.035 | 6637 | 1 | WEST | YES | 6.3 | 0 | 63 | 0 | 1.025 | 0.2205 | 6.3
KINDERMG_3G | 0.036 | 1071 | 1 | WEST | YES | 45.7 | 12 | 45.7 | 0 | 1.01
KINDERMG_2G | 0.036 | 1070 | 1 | WEST | YES | 45.7 | 12 | 45.7 | 0 | 1.01
KINDERMG_1G | 0.036 | 1069 | 1 | WEST | YES | 25 | 5 | 25 | 0 | 1.01
SCURRYCW_1G | 0.036 | 1068 | 1 | WEST | YES | 14.1 | 0 | 141 |  | 1.01 | 0.5076 | 14.1
CIELOGEN_2G | 0.036 | 1062 | 1 | WEST | YES | 6.1 | 0 | 61 |  | 1 | 0.2196 | 6.1
CIELOGEN_1G | 0.036 | 1061 | 1 | WEST | YES | 9.9 | 0 | 99 |  | 1 | 0.3564 | 9.9
GRHAMSES_2G | 0.036 | 1432 | 2 | WEST | YES | 369 | 90 | 369 | 0 | 1.023 | 13.284 | 369
AEPWIND_8 | 0.036 | 1354 | 1 | WEST | YES | 15.2 | 0 | 101.2 |  | 1.01 | 0.5472 | 15.2
TRENTIPP_8 | 0.036 | 1343 | 1 | WEST | YES | 22.5 | 0 | 150 |  | 1.014 | 0.81 | 22.5
RDCNYNG1 | 0.037 | 36998 | 1 | WEST | YES | 8.4 | 0 | 84 | 0 | 1.01 | 0.3108 | 8.4
OKLAUN1G | 0.038 | 6752 | 1 | WEST | YES | 629 | 175 | 629 | 0 | 1.035
OKLA7A | 0.038 | 6100 | 1 | WEST | YES | 50 | -220 | 220 | 0 | 1.035 | 1.9 | 50
WHRLWIND1A | 0.045 | 60081 | 1 | WEST | YES | 6 | 0 | 60 | 0 | 1.03 | 0.27 | 6
WFCOGEN_2G | 0.047 | 1482 | 2 | WEST | YES | 12 | 12 | 17 | 0 | 1 | 0.564 | 12
WFCOGEN_2G | 0.047 | 1482 | 1 | WEST | YES | 12 | 12 | 20 | 0 | 1 | 0.564 | 12
WFCOGEN_1G | 0.047 | 1479 | 2 | WEST | YES | 12 | 12 | 20 | 0 | 1 | 0.564 | 12
WFCOGEN_1G | 0.047 | 1479 | 1 | WEST | YES | 12 | 12 | 20 | 0 | 1 | 0.564 | 12
WILDHRS11A | 0.048 | 60052 | 1 | WEST | YES | 12.6 | 0 | 126.5 | 0 | 1.005 | 0.6048 | 12.6
GRHAMSES_1G | 0.122 | 1433 | 1 | WEST | YES | 242 | 60 | 242 | 0 | 1.038 | 29.524 | 242
BARTNWND_1G | 0.513 | 1600 | 1 | WEST | YES | 12 | 0 | 120 | 0 | 1.022 | 6.156 | 12

## Mw
Generator Sensitivities
Name of Bus | P Sensitivity of Bus | Number of Bus | ID | Area Name of Gen | AGC | Gen MW | Min MW | Max MW | V Sensitivity of Bus | Set Volt
SPENCER_G5 | -0.027 | 924 | 1 | NORTH | YES | 52 | 20 | 64 | 0 | 1.03 | -1.404 | 52
SPENCER_G4 | -0.027 | 923 | 1 | NORTH | YES | 48 | 20 | 61 | 0 | 1.03 | -1.296 | 48 | HOUSTON | -136.6155
COLLIN_1G | -0.025 | 2371 | MB | NORTH | YES | 0 | 40 | 138 |  | 1.022 | 0 | 0 | NORTH | 167.077
NTHLK3_G | -0.024 | 2383 | 3 | NORTH | YES | 247.4 | 50 | 329 | 0 | 1.029 | -5.9376 | 247.4 | SOUTH | -48.8563
NTHLK1_G | -0.024 | 2381 | 1 | NORTH | YES | 0 | 35 | 156 |  | 1.029 | 0 | 0 | WEST | 930.1686
NTHLK2_G | -0.024 | 2382 | 2 | NORTH | YES | 0 | 35 | 181 |  | 1.029 | 0 | 0
LAMARPWR_3G | -0.023 | 1680 | 3 | NORTH | YES | 199 | 129.1 | 199 | 0 | 1.031 | -4.577 | 199
KMICHICT1_G | -0.023 | 11691 | 1 | NORTH | YES | 142 | 80 | 142 | 0 | 1.029 | -3.266 | 142 | HOUSTON | 13825.3018
NEWMAN_G5 | -0.023 | 837 | 1 | NORTH | YES | 0 | 15 | 37 |  | 1.01 | 0 | 0 | NORTH | 19200.9004
VALLLEY_1G | -0.023 | 1687 | 1 | NORTH | YES | 140 | 15 | 175 | 0 | 1.036 | -3.22 | 140 | SOUTH | 13890.7002
DCEAST | -0.023 | 5925 | 1 | NORTH | YES | 400.3 | -600 | 600 | 0 | 1.025 | -9.2069 | 400.3 | WEST | 4928.9004
MOSES_3G | -0.023 | 1703 | 3 | NORTH | YES | 808 | 463 | 808 | 0 | 1.031
KMICHICT4_G | -0.023 | 11694 | 4 | NORTH | YES | 136 | 80 | 136 | 0 | 1.029 | -3.128 | 136
KMICHICT5_G | -0.023 | 11695 | 5 | NORTH | YES | 138 | 80 | 138 | 0 | 1.029 | -3.174 | 138 | HOUSTON | -0.0098816
MOSES_1G | -0.023 | 1701 | 1 | NORTH | YES | 560 | 175 | 560 | 0 | 1.031 |  |  | NORTH | 0.0087015
PEC_2G | -0.023 | 1676 | 2 | NORTH | YES | 84 | 35 | 84 | 0 | 1.022 | -1.932 | 84 | SOUTH | -0.0035172
OLINGER_G1 | -0.023 | 842 | 1 | NORTH | YES | 63.1 | 20 | 80 | 0 | 1.03 | -1.4513 | 63.1 | WEST | 0.18872
PEC_3G | -0.023 | 1677 | 3 | NORTH | YES | 91 | 35 | 91 | 0 | 1.022 | -2.093 | 91
VALLEY_3G | -0.023 | 1689 | 3 | NORTH | YES | 186.2 | 25 | 354 | 0 | 1.015 | -4.2826 | 186.2
LAMARPWR_1G | -0.023 | 1678 | 1 | NORTH | YES | 154 | 67.7 | 154 | 0 | 1.031 | -3.542 | 154 | N to H | 0.018583
OLINGER_G4 | -0.023 | 845 | 1 | NORTH | YES | 59.1 | 0 | 76 | 0 | 1.03 | -1.3593 | 59.1 | N to S | 0.012219
KMICHIST3_G | -0.023 | 11693 | 3 | NORTH | YES | 310 | 60 | 310 | 0 | 1.029 | -7.13 | 310 | W to N | 0.18002
LAMARPWR_5G | -0.023 | 1682 | 5 | NORTH | YES | 163 | 67.7 | 163 | 0 | 1.031 | -3.749 | 163 |  | -0.012219
LAMARPWR_6G | -0.023 | 1683 | 6 | NORTH | YES | 199 | 129.1 | 199 | 0 | 1.031 | -4.577 | 199 |  | -0.18002
OLINGER_G2 | -0.023 | 843 | 1 | NORTH | YES | 86.7 | 25 | 105 | 0 | 1.03 | -1.9941 | 86.7
MOSES_2G | -0.023 | 1702 | 2 | NORTH | YES | 579 | 175 | 579 | 0 | 1.031
OLINGER_G3 | -0.023 | 844 | 1 | NORTH | YES | 118.3 | 45 | 148 | 0 | 1.03 | -2.7209 | 118.3
VALLEY_2G | -0.023 | 1688 | 2 | NORTH | YES | 527 | 90 | 527 | 0 | 1.036 | -12.121 | 527
LAMARPWR_2G | -0.023 | 1679 | 2 | NORTH | YES | 155 | 67.7 | 155 | 0 | 1.031 | -3.565 | 155
PEC_1G | -0.023 | 1675 | 1 | NORTH | YES | 80 | 35 | 80 | 0 | 1.022 | -1.84 | 80
LAMARPWR_4G | -0.023 | 1681 | 4 | NORTH | YES | 164 | 67.7 | 164 | 0 | 1.031 | -3.772 | 164
KMICHIST6_G | -0.023 | 11696 | 6 | NORTH | YES | 303 | 60 | 303 | 0 | 1.029 | -6.969 | 303
KMICHICT2_G | -0.023 | 11692 | 2 | NORTH | YES | 144 | 80 | 144 | 0 | 1.029 | -3.312 | 144
DENISNDM | -0.022 | 6948 | 2 | NORTH | YES | 40 | 5 | 40 | 0 | 1.015 | -0.88 | 40
LKHB1_G | -0.022 | 2451 | 1 | NORTH | YES | 0 | 80 | 391 |  | 1.029 | 0 | 0
FPLEFR1C_G | -0.022 | 12413 | 3 | NORTH | YES | 159 | 72 | 159 | 0 | 1 | -3.498 | 159
STEAM3 | -0.022 | 950 | 1 | NORTH | YES | 41 | 13 | 41 | 0 | 1.02 | -0.902 | 41
EAGLEMNT_2G | -0.022 | 1862 | MB | NORTH | YES | 0 | 40 | 100 |  | 1.033 | 0 | 0
FPLEFR2B_G | -0.022 | 12422 | 2 | NORTH | YES | 160 | 72 | 160 | 0 | 1 | -3.52 | 160
FPLEFR2S_G | -0.022 | 12424 | 4 | NORTH | YES | 412 | 191 | 412 | 0 | 1 | -9.064 | 412
FPLEFR2A_G | -0.022 | 12421 | 1 | NORTH | YES | 170 | 72 | 170 | 0 | 1 | -3.74 | 170
FPLEFR1B_G | -0.022 | 12412 | 2 | NORTH | YES | 157 | 72 | 157 | 0 | 1 | -3.454 | 157
STEAM2 | -0.022 | 949 | 1 | NORTH | YES | 26 | 8 | 26 | 0 | 0.99 | -0.572 | 26
FPLEFR1S_G | -0.022 | 12414 | 4 | NORTH | YES | 414 | 191 | 414 | 0 | 1 | -9.108 | 414
FPLEFR1A_G | -0.022 | 12411 | 1 | NORTH | YES | 170 | 72 | 170 | 0 | 1 | -3.74 | 170
STEAM1 | -0.022 | 948 | 1 | NORTH | YES | 0 | 12 | 20 |  | 1.02 | 0 | 0
DENISNDM | -0.022 | 6948 | 1 | NORTH | YES | 40 | 5 | 40 | 0 | 1.015 | -0.88 | 40
FPLEFR2C_G | -0.022 | 12423 | 3 | NORTH | YES | 162 | 72 | 162 | 0 | 1 | -3.564 | 162
EAGLEMNT_1G | -0.022 | 1861 | MB | NORTH | YES | 0 | 30 | 112 |  | 1.033 | 0 | 0
EAGLEMNT_3G | -0.022 | 1863 | MB | NORTH | YES | 0 | 50 | 378 |  | 1.033 | 0 | 0
LKHB2_G | -0.022 | 2452 | 2 | NORTH | YES | 514 | 80 | 514 | 0 | 1.029 | -11.308 | 514
TGATEWAY_3G | -0.02 | 13118 | 3 | NORTH | YES | 146 | 30 | 146 | 0 | 1.035 | -2.92 | 146
TGATEWAY_2G | -0.02 | 13117 | 2 | NORTH | YES | 128 | 30 | 128 | 0 | 1.035 | -2.56 | 128
TGATEWAY_4G | -0.02 | 13119 | 4 | NORTH | YES | 399 | 65 | 399 | 0 | 1.035 | -7.98 | 399
MARTLAKE_1G | -0.02 | 3097 | 1 | NORTH | YES | 799 | 500 | 799 | 0 | 1.031
MARTLAKE_3G | -0.02 | 3099 | 3 | NORTH | YES | 804 | 500 | 804 | 0 | 1.031
HANDLEY_2G | -0.02 | 1946 | MB | NORTH | YES | 0 | 30 | 68 |  | 1.003 | 0 | 0
MTCK2_G | -0.02 | 2418 | 2 | NORTH | YES | 0 | 10 | 23 |  | 0.9667 | 0 | 0
MARTLAKE_2G | -0.02 | 3098 | 2 | NORTH | YES | 795 | 461 | 795 | 0 | 1.031
MTCK8_G | -0.02 | 2417 | 8 | NORTH | YES | 477 | 60 | 556 | 0 | 1.029 | -9.54 | 477
MTCK6_G | -0.02 | 2413 | 6 | NORTH | YES | 0 | 30 | 118 |  | 1.029 | 0 | 0
TGATEWAY_1G | -0.02 | 13116 | 1 | NORTH | YES | 149 | 30 | 149 | 0 | 1.035 | -2.98 | 149
HANDLEY_1G | -0.02 | 1945 | MB | NORTH | YES | 0 | 25 | 36 |  | 1.003 | 0 | 0
MTCK7_G | -0.02 | 2414 | 7 | NORTH | YES | 0 | 30 | 114 |  | 1.029 | 0 | 0
MTCK3_G | -0.02 | 2419 | MB | NORTH | YES | 0 | 10 | 63 |  | 0.9667 | 0 | 0
STRYKER_2G | -0.019 | 3108 | 2 | NORTH | YES | 484 | 75 | 484 | 0 | 1.029 | -9.196 | 484
HANDLEY_4G | -0.019 | 1948 | 4 | NORTH | YES | 217.5 | 150 | 435 | 0 | 1.022 | -4.1325 | 217.5
HANDLEY_3G | -0.019 | 1947 | 3 | NORTH | YES | 353.4 | 100 | 392 | 0 | 1.03 | -6.7146 | 353.4
CHAMPION_1G | -0.019 | 3348 | MB | NORTH | YES | 0 | 42 | 42 |  | 1 | 0 | 0
STRYKER_1G | -0.019 | 3107 | 1 | NORTH | YES | 140.5 | 45 | 182 | 0 | 1.029 | -2.6695 | 140.5
HANDLEY_5G | -0.019 | 1949 | 5 | NORTH | YES | 0 | 150 | 435 |  | 1.03 | 0 | 0
COMCHEPK_1G | -0.018 | 1898 | 1 | NORTH | YES | 1164 | 1150 | 1164 | 0 | 1.031
ENNSTRAC_1G | -0.018 | 12322 | 1 | NORTH | YES | 196 | 130 | 196 | 0 | 1.043 | -3.528 | 196
ENNSTRAC_2G | -0.018 | 12323 | 2 | NORTH | YES | 116 | 100 | 116 | 0 | 1.043 | -2.088 | 116
WLFHOLW_2G | -0.018 | 1878 | 2 | NORTH | YES | 219 | 105 | 219 | 0 | 1.029 | -3.942 | 219
MDLTHELP_2G | -0.018 | 1942 | 2 | NORTH | YES | 215 | 74 | 215 | 0 | 1.02 | -3.87 | 215
MDLTHELP_6G | -0.018 | 1938 | 6 | NORTH | YES | 229 | 74 | 229 | 0 | 1.02 | -4.122 | 229
TRINIDAD_6G | -0.018 | 3126 | 1 | NORTH | YES | 226 | 46 | 226 | 0 | 1 | -4.068 | 226
COMCHEPK_2G | -0.018 | 1899 | 2 | NORTH | YES | 1164 | 1128 | 1164 | 0 | 1.031
MDLTHELP_5G | -0.018 | 1937 | 5 | NORTH | YES | 225 | 74 | 225 | 0 | 1.02 | -4.05 | 225
WLFHOLW_1G | -0.018 | 1877 | 1 | NORTH | YES | 216 | 89.3 | 216 | 0 | 1.029 | -3.888 | 216
MDLTHELP_1G | -0.018 | 1941 | 1 | NORTH | YES | 215 | 74 | 215 | 0 | 1.02 | -3.87 | 215
WLFHOLW_3G | -0.018 | 1879 | 3 | NORTH | YES | 268 | 89.3 | 268 | 0 | 1.029 | -4.824 | 268
CALFREST_3G | -0.017 | 13133 | 3 | NORTH | YES | 174 | 40 | 174 | 0 | 1.035 | -2.958 | 174
CALFREST_2G | -0.017 | 13132 | 2 | NORTH | YES | 155 | 57 | 155 | 0 | 1.035 | -2.635 | 155
CALFREST_4G | -0.017 | 13134 | 4 | NORTH | YES | 156 | 40 | 156 | 0 | 1.035 | -2.652 | 156
BBRN_1G | -0.017 | 3381 | 1 | NORTH | YES | 597 | 225 | 597 | 0 | 1.0345
MDLTHELP_4G | -0.017 | 1944 | 4 | NORTH | YES | 214 | 74 | 214 | 0 | 1.02 | -3.638 | 214
MDLTHELP_3G | -0.017 | 1943 | 3 | NORTH | YES | 215 | 74 | 215 | 0 | 1.02 | -3.655 | 215
CALFREST_6G | -0.017 | 13136 | 6 | NORTH | YES | 176 | 40 | 176 | 0 | 1.035 | -2.992 | 176
BBRN_2G | -0.017 | 3382 | 2 | NORTH | YES | 610 | 225 | 610 | 0 | 1.0345
CALFREST_5G | -0.017 | 13135 | 5 | NORTH | YES | 157 | 57 | 157 | 0 | 1.035 | -2.669 | 157
CALFREST_1G | -0.017 | 13131 | 1 | NORTH | YES | 152 | 40 | 152 | 0 | 1.035 | -2.584 | 152
TNTNPONE_18 | -0.015 | 39960 | 1 | NORTH | YES | 152 | 30 | 152 |  | 1.04
LEG_1___1 | -0.015 | 48721 | 1 | NORTH | YES | 836 | 357 | 836 | 0 | 1.0348
TNTNPONE_28 | -0.015 | 39970 | 1 | NORTH | YES | 154 | 30 | 154 |  | 1.04
DECRDOVA_1G | -0.015 | 1889 | 1 | NORTH | YES | 779 | 255 | 779 | 0 | 1.022 | -11.685 | 779
LEG_2___2 | -0.015 | 48722 | 2 | NORTH | YES | 853 | 357 | 853 | 0 | 1.0348
FTR_GT3_5085 | -0.013 | 48673 | 3 | NORTH | YES | 158 | 0 | 158 | 0 | 1.0319 | -2.054 | 158
DANSBY14 | -0.013 | 32892 | 1 | NORTH | YES | 81 | 25 | 108 | 0 | 1.035 | -1.053 | 81
ATKINS4 | -0.013 | 32890 | MB | NORTH | YES | 0 | 5 | 22 |  | 1.031 | 0 | 0
ATKINS6 | -0.013 | 32887 | MB | NORTH | YES | 0 | 12 | 51 |  | 1.028 | 0 | 0
ATKINS3 | -0.013 | 32886 | MB | NORTH | YES | 0 | 5 | 12 |  | 1 | 0 | 0
DANSBY2 | -0.013 | 32884 | 1 | NORTH | YES | 46 | 2 | 46 | 0 | 1.015 | -0.598 | 46
TAMUGEN1 | -0.013 | 32798 | 1 | NORTH | YES | 32 | 0 | 32 |  | 1.02 | -0.416 | 32
GIBN_CREK_G1 | -0.013 | 990 | 1 | NORTH | YES | 464 | 200 | 464 | 0 | 1.0275
FTR_CN4_5095 | -0.013 | 48674 | 4 | NORTH | YES | 380 | 0 | 380 | 0 | 1.0319 | -4.94 | 380
FTR_GT2_5110 | -0.013 | 48672 | 2 | NORTH | YES | 159 | 0 | 159 | 0 | 1.0319 | -2.067 | 159
FTR_GT1_5105 | -0.013 | 48671 | 1 | NORTH | YES | 156 | 0 | 156 | 0 | 1.0319 | -2.028 | 156
ATKINS7 | -0.013 | 32888 | 1 | NORTH | YES | 0 | 4 | 17 |  | 1.028 | 0 | 0
ATKINS5 | -0.013 | 32891 | MB | NORTH | YES | 0 | 5 | 25 |  | 1.031 | 0 | 0
LAKE_CRK2_G | -0.012 | 3417 | 2 | NORTH | YES | 227 | 40 | 227 | 0 | 1.029 | -2.724 | 227
LAKE_CRK1_G | -0.012 | 3416 | 1 | NORTH | YES | 35.4 | 33 | 75 | 0 | 1.043 | -0.4248 | 35.4
THOUSE_2G | -0.012 | 3404 | 2 | NORTH | YES | 805 | 250 | 805 | 0 | 1.026 | -9.66 | 805
THOUSE_1G | -0.012 | 3403 | 1 | NORTH | YES | 563 | 200 | 563 | 0 | 1.026 | -6.756 | 563
CVC_GT2_5020 | -0.011 | 48812 | 2 | HOUSTON | YES | 159 | 91.8 | 159 |  | 1.029 | -1.749 | 159
CVC_GT1_5035 | -0.011 | 48813 | 1 | HOUSTON | YES | 155 | 91.8 | 155 |  | 1.029 | -1.705 | 155
CVC_GT3_5045 | -0.011 | 48811 | 3 | HOUSTON | YES | 158 | 91.8 | 158 |  | 1.029 | -1.738 | 158
CHE_GT2_5030 | -0.011 | 48591 | 2 | HOUSTON | YES | 173 | 50 | 173 |  | 1.029 | -1.903 | 173
CVC_ST5_5040 | -0.011 | 48814 | 1 | HOUSTON | YES | 133 | 91.8 | 133 |  | 1.029 | -1.463 | 133
SRB_GN1_1 | -0.01 | 48851 | 1 | HOUSTON | YES | 176 | 26 | 176 | 0 | 1.0217 | -1.76 | 176
EXN_GT | -0.01 | 49837 | 4 | HOUSTON | YES | 81 | 21.3 | 86 | 0 | 1.0326 | -0.81 | 81
EXN943GT | -0.01 | 49830 | 12 | HOUSTON | YES | 19 | 5.4 | 20 | 0 | 1.0326 | -0.19 | 19
EXN942GT | -0.01 | 49829 | 11 | HOUSTON | YES | 20 | 5.4 | 21 | 0 | 1.0326 | -0.2 | 20
EXN_16GT | -0.01 | 49804 | 2 | HOUSTON | YES | 32 | 8.3 | 34 |  | 1.0326 | -0.32 | 32
EXN944GT | -0.01 | 49831 | 13 | HOUSTON | YES | 33 | 5.4 | 35 | 0 | 1.0326 | -0.33 | 33
WAPGT21_GT1 | -0.01 | 48929 | B1 | HOUSTON | YES | 0 | 0 | 13 |  | 1.05 | 0 | 0
THW_5556 | -0.01 | 48887 | E | HOUSTON | YES | 16.6 | 5 | 58 |  | 1.0319 | -0.166 | 16.6
THW_4344 | -0.01 | 48881 | H | HOUSTON | YES | 58 | 5 | 58 | 0 | 1.0435 | -0.58 | 58
WAP_GN3_3 | -0.01 | 48923 | 3 | HOUSTON | YES | 226 | 93 | 226 |  | 1.0362 | -2.26 | 226
THW_ST4_ST_4 | -0.01 | 48874 | 4 | HOUSTON | YES | 108 | 19 | 108 | 0 | 1.0435 | -1.08 | 108
WAP_GN1_1 | -0.01 | 48921 | 1 | HOUSTON | YES | 124.5 | 37 | 166 | 0 | 1.0362 | -1.245 | 124.5
THW_5152 | -0.01 | 48885 | B | HOUSTON | YES | 0 | 5 | 55 |  | 1.0319 | 0 | 0
THW_4344 | -0.01 | 48881 | G | HOUSTON | YES | 58 | 5 | 58 | 0 | 1.0435 | -0.58 | 58
TNBP_CGN1_8 | -0.01 | 38580 | 1 | HOUSTON | YES | 60 | 0 | 60 | 0 | 1.0435 | -0.6 | 60
THW_3334 | -0.01 | 48877 | C | HOUSTON | YES | 58 | 5 | 58 | 0 | 1.0435 | -0.58 | 58
THW_3132 | -0.01 | 48875 | A | HOUSTON | YES | 57 | 5 | 57 | 0 | 1.0435 | -0.57 | 57
THW_ST3_ST_3 | -0.01 | 48873 | 3 | HOUSTON | YES | 110 | 19 | 110 | 0 | 1.0435 | -1.1 | 110
TNBPAMCG2_8 | -0.01 | 38612 | 2 | HOUSTON | YES | 150 | 0 | 150 | 0 | 1.0435 | -1.5 | 150
SRB_GN3_3 | -0.01 | 48853 | 3 | HOUSTON | YES | 220 | 35 | 220 |  | 1.0326 | -2.2 | 220
JNSNCNTY802 | -0.01 | 366 | 1 | NORTH | YES | 168 | 20 | 168 | 0 | 1.02 | -1.68 | 168
SJS_GT2_GT2 | -0.01 | 48842 | 2 | HOUSTON | YES | 49 | 49 | 81 | 0 | 1.0362 | -0.49 | 49
THW_4142 | -0.01 | 48879 | E | HOUSTON | YES | 58 | 5 | 58 | 0 | 1.0435 | -0.58 | 58
SHELLG2 | -0.01 | 48821 | 2 | HOUSTON | YES | 72 | 34.5 | 72 |  | 1.029 | -0.72 | 72
THW_3334 | -0.01 | 48877 | D | HOUSTON | YES | 58 | 5 | 58 | 0 | 1.0435 | -0.58 | 58
CVC_GT4_8005 | -0.01 | 48815 | 4 | HOUSTON | YES | 165 | 91.8 | 165 | 0 | 1.0362 | -1.65 | 165
PSA_GT1_8160 | -0.01 | 48791 | 1 | HOUSTON | YES | 65 | 20.8 | 65 | 0 | 1.0362 | -0.65 | 65
PSA_GN1_8165 | -0.01 | 48796 | 1 | HOUSTON | YES | 104 | 43.1 | 104 | 0 | 1.0362 | -1.04 | 104
PSA_GT2_8155 | -0.01 | 48792 | 2 | HOUSTON | YES | 66 | 20.3 | 66 | 0 | 1.0362 | -0.66 | 66
PSG_GT2_8040 | -0.01 | 48741 | 1 | HOUSTON | YES | 164 | 50 | 164 | 0 | 1.0326 | -1.64 | 164
PSA_GT5_8140 | -0.01 | 48795 | 5 | HOUSTON | YES | 64 | 20.3 | 64 | 0 | 1.0362 | -0.64 | 64
PSA_GT4_8145 | -0.01 | 48794 | 4 | HOUSTON | YES | 66 | 20.3 | 66 | 0 | 1.0362 | -0.66 | 66
PSG_GN2_8050 | -0.01 | 48740 | 1 | HOUSTON | YES | 178 | 60 | 178 | 0 | 1.0326 | -1.78 | 178
TNSLCGN1__8 | -0.01 | 39190 | 1 | HOUSTON | YES | 30 | 10 | 30 |  | 1.025 | -0.3 | 30
SJS_GT1_GT1 | -0.01 | 48841 | 1 | HOUSTON | YES | 49 | 49 | 83 | 0 | 1.0362 | -0.49 | 49
GBY_83841065 | -0.01 | 48693 | F | HOUSTON | YES | 20 | 20 | 52 | 0 | 1.0362 | -0.2 | 20
GBY_73741085 | -0.01 | 48691 | B | HOUSTON | YES | 47 | 20 | 47 | 0 | 1.0362 | -0.47 | 47
GBY_73741085 | -0.01 | 48691 | A | HOUSTON | YES | 48 | 20 | 48 | 0 | 1.0362 | -0.48 | 48
GBY_GN5_5 | -0.01 | 48690 | 5 | HOUSTON | YES | 298.5 | 81 | 398 | 0 | 1.0362 | -2.985 | 298.5
TNDOWCGNGG8 | -0.01 | 39480 | 1 | HOUSTON | YES | 30 | 10 | 30 | 0 | 1.0437 | -0.3 | 30
EP_1_2 | -0.01 | 48651 | 1 | HOUSTON | YES | 5 | 0 | 5 | 0 | 1.0362 | -0.05 | 5
DPEC_GT45070 | -0.01 | 48644 | 4 | HOUSTON | YES | 158 | 98 | 158 | 0 | 1.0319 | -1.58 | 158
DPEC_GT25025 | -0.01 | 48642 | 2 | HOUSTON | YES | 156 | 98 | 156 | 0 | 1.0319 | -1.56 | 156
DIB_GT2_8075 | -0.01 | 48612 | 2 | HOUSTON | YES | 65 | 0 | 65 | 0 | 1.0326 | -0.65 | 65
BTE_ST1_8070 | -0.01 | 48598 | 4 | HOUSTON | YES | 234 | 60 | 234 | 0 | 1.0261 | -2.34 | 234
BTE_GT4_8055 | -0.01 | 48597 | 3 | HOUSTON | YES | 163 | 130 | 163 | 0 | 1.0261 | -1.63 | 163
BTE_GT3_8045 | -0.01 | 48596 | 2 | HOUSTON | YES | 158 | 130 | 158 | 0 | 1.0261 | -1.58 | 158
CHE_GT1_8015 | -0.01 | 48593 | 1 | HOUSTON | YES | 173 | 50 | 173 | 0 | 1.0362 | -1.73 | 173
CBY_GN1_1 | -0.01 | 48581 | 1 | HOUSTON | YES | 748 | 108 | 748 | 0 | 1.0435 | -7.48 | 748
CTL_GN1_8145 | -0.01 | 48564 | 4 | HOUSTON | YES | 55 | 12.9 | 55 |  | 1.0362 | -0.55 | 55
CTL_GT3_8135 | -0.01 | 48562 | 2 | HOUSTON | YES | 91 | 30.3 | 91 |  | 1.0362 | -0.91 | 91
CTL_GT2_8130 | -0.01 | 48561 | 1 | HOUSTON | YES | 103 | 30.3 | 103 |  | 1.0362 | -1.03 | 103
CAL_ST1_8000 | -0.01 | 48552 | 2 | HOUSTON | YES | 65 | 0 | 65 | 0 | 1.0326 | -0.65 | 65
BYU_GT4_8065 | -0.01 | 48534 | 4 | HOUSTON | YES | 65 | 0 | 65 |  | 1.0362 | -0.65 | 65
BYU_GT3_8060 | -0.01 | 48533 | 3 | HOUSTON | YES | 67 | 0 | 67 |  | 1.0362 | -0.67 | 67
BYU_GT2_8055 | -0.01 | 48532 | 2 | HOUSTON | YES | 62 | 0 | 62 |  | 1.0362 | -0.62 | 62
CBY_GN2_2 | -0.01 | 48582 | 2 | HOUSTON | YES | 751 | 110 | 751 | 0 | 1.0435 | -7.51 | 751
LPE_GT3_8080 | -0.01 | 48513 | 3 | HOUSTON | YES | 41 | 0 | 41 | 0 | 1.0362 | -0.41 | 41
APD_GT1_8005 | -0.01 | 48500 | 1 | HOUSTON | YES | 140 | 54.6 | 140 |  | 1.0362 | -1.4 | 140
WAP_GN2_2 | -0.01 | 48922 | 2 | HOUSTON | YES | 122.2 | 37 | 163 | 0 | 1.0362 | -1.222 | 122.2
CHE_GN4_8025 | -0.01 | 48594 | 4 | HOUSTON | YES | 142 | 60 | 142 | 0 | 1.0362 | -1.42 | 142
PHR_GN2_2 | -0.01 | 48772 | MB | HOUSTON | YES | 0 | 72 | 459 |  | 1.0362
TNDOWCGNSG8 | -0.01 | 39470 | 1 | HOUSTON | YES | 32 | 10 | 32 | 0 | 1.0437 | -0.32 | 32
TNTXCTY4CG8 | -0.01 | 38714 | 1 | HOUSTON | YES | 103 | 59 | 103 | 0 | 1.044 | -1.03 | 103
TNTXCTY2CG8 | -0.01 | 38712 | 1 | HOUSTON | YES | 102 | 59 | 102 | 0 | 1.044 | -1.02 | 102
LPE_GT1_8070 | -0.01 | 48511 | 1 | HOUSTON | YES | 42 | 0 | 42 | 0 | 1.0362 | -0.42 | 42
SRB_GT211035 | -0.01 | 48855 | B1 | HOUSTON | YES | 0 | 0 | 17 |  | 1.014 | 0 | 0
TNBP_CGN4_8 | -0.01 | 38690 | 3 | HOUSTON | YES | 40 | 0 | 40 | 0 | 1.0435 | -0.4 | 40
TNBPAMCG4_8 | -0.01 | 38614 | 4 | HOUSTON | YES | 96 | 0 | 96 | 0 | 1.0435 | -0.96 | 96
TNBPAMCG3_8 | -0.01 | 38613 | 3 | HOUSTON | YES | 152 | 0 | 152 | 0 | 1.0435 | -1.52 | 152
TNBPAMCG1_8 | -0.01 | 38611 | 1 | HOUSTON | YES | 155 | 0 | 155 | 0 | 1.0435 | -1.55 | 155
TNBP_CGN3_8 | -0.01 | 38600 | 5 | HOUSTON | YES | 53 | 0 | 53 | 0 | 1.0435 | -0.53 | 53
TNBP_CGN2_8 | -0.01 | 38590 | 2 | HOUSTON | YES | 66 | 0 | 66 | 0 | 1.0435 | -0.66 | 66
BTE_GT2_8075 | -0.01 | 48595 | 1 | HOUSTON | YES | 163 | 130 | 163 | 0 | 1.0261 | -1.63 | 163
LPE_GT2_8075 | -0.01 | 48512 | 2 | HOUSTON | YES | 42 | 0 | 42 | 0 | 1.0362 | -0.42 | 42
LPE_GT4_8085 | -0.01 | 48514 | 4 | HOUSTON | YES | 41 | 0 | 41 | 0 | 1.0362 | -0.41 | 41
CTL_GN2_8155 | -0.01 | 48565 | 5 | HOUSTON | YES | 11 | 3.4 | 11 |  | 1.0362 | -0.11 | 11
TNTXCTY3CG8 | -0.01 | 38713 | 1 | HOUSTON | YES | 85 | 59 | 85 | 0 | 1.044 | -0.85 | 85
AK_GT1__8040 | -0.01 | 48510 | 1 | HOUSTON | YES | 34 | 8.1 | 34 |  | 1.029 | -0.34 | 34
THW_3132 | -0.01 | 48875 | B | HOUSTON | YES | 57 | 5 | 57 | 0 | 1.0435 | -0.57 | 57
DIB_GT3_8090 | -0.01 | 48614 | 4 | HOUSTON | YES | 77.2 | 15 | 77.2 | 0 | 1.0326 | -0.772 | 77.2
DIB_ST1_8085 | -0.01 | 48613 | 3 | HOUSTON | YES | 69 | 0 | 69 | 0 | 1.0326 | -0.69 | 69
DPEC_GT15040 | -0.01 | 48641 | 1 | HOUSTON | YES | 162 | 98 | 162 | 0 | 1.0319 | -1.62 | 162
DIB_GT1_8080 | -0.01 | 48611 | 1 | HOUSTON | YES | 64 | 0 | 64 | 0 | 1.0326 | -0.64 | 64
PR_GT1__9040 | -0.01 | 48761 | 1 | HOUSTON | YES | 35 | 0 | 35 | 0 | 1 | -0.35 | 35
EXN_15GT | -0.01 | 49803 | 1 | HOUSTON | YES | 33 | 8.3 | 35 |  | 1.0326 | -0.33 | 33
DPEC_GT35010 | -0.01 | 48643 | 3 | HOUSTON | YES | 160 | 98 | 160 | 0 | 1.0319 | -1.6 | 160
THW_5152 | -0.01 | 48885 | A | HOUSTON | YES | 16.4 | 5 | 57 |  | 1.0319 | -0.164 | 16.4
SRB_GT211035 | -0.01 | 48855 | B2 | HOUSTON | YES | 0 | 0 | 12 |  | 1.014 | 0 | 0
THW_5354 | -0.01 | 48886 | C | HOUSTON | YES | 16.4 | 5 | 57 |  | 1.0319 | -0.164 | 16.4
BOSQUESW501 | -0.01 | 247 | 2 | NORTH | YES | 151 | 0 | 151 | 0 | 1.03 | -1.51 | 151
PSA_GT3_8150 | -0.01 | 48793 | 3 | HOUSTON | YES | 70 | 20.3 | 70 | 0 | 1.0362 | -0.7 | 70
EXN_14GT | -0.01 | 49838 | 14 | HOUSTON | YES | 140 | 0 | 148 |  | 1.0326 | -1.4 | 140
PSG_GT3_8060 | -0.01 | 48742 | 1 | HOUSTON | YES | 164 | 50 | 164 | 0 | 1.0326 | -1.64 | 164
SHELLG3_3020 | -0.01 | 48822 | 1 | HOUSTON | YES | 39 | 0 | 39 |  | 1.029 | -0.39 | 39
DPEC_ST55065 | -0.01 | 48645 | 5 | HOUSTON | YES | 282 | 0 | 282 | 0 | 1.0319 | -2.82 | 282
BOSQUESW502 | -0.01 | 239 | 1 | NORTH | YES | 149 | 0 | 149 | 0 | 1.03 | -1.49 | 149
EP_1_2 | -0.01 | 48651 | 2 | HOUSTON | YES | 21 | 10 | 21 | 0 | 1.0362 | -0.21 | 21
THW_4142 | -0.01 | 48879 | F | HOUSTON | YES | 57 | 5 | 57 | 0 | 1.0435 | -0.57 | 57
PSA_GT6_8135 | -0.01 | 48797 | 6 | HOUSTON | YES | 59 | 34.5 | 59 | 0 | 1.0362 | -0.59 | 59
EXN938GT | -0.01 | 49826 | 5 | HOUSTON | YES | 43 | 9.2 | 45.9 | 0 | 1.0326 | -0.43 | 43
SOL_GT1 | -0.01 | 48845 | 1 | HOUSTON | YES | 16.2 | 15.4 | 16.2 |  | 1.0326 | -0.162 | 16.2
GBY_83841065 | -0.01 | 48693 | E | HOUSTON | YES | 20 | 20 | 56 | 0 | 1.0362 | -0.2 | 20
WAP_GN4_4 | -0.01 | 48924 | 4 | HOUSTON | YES | 544 | 217 | 544 |  | 1.0362 | -5.44 | 544
GBY_81821075 | -0.01 | 48692 | D | HOUSTON | YES | 20 | 20 | 54 | 0 | 1.0362 | -0.2 | 20
BYU_GT1_8075 | -0.01 | 48531 | 1 | HOUSTON | YES | 65 | 0 | 65 |  | 1.0362 | -0.65 | 65
THW_5556 | -0.01 | 48887 | F | HOUSTON | YES | 16.4 | 5 | 57 |  | 1.0319 | -0.164 | 16.4
CAL_GT1_8045 | -0.01 | 48551 | 1 | HOUSTON | YES | 152 | 0 | 152 | 0 | 1.0326 | -1.52 | 152
GBY_81821075 | -0.01 | 48692 | C | HOUSTON | YES | 48 | 20 | 48 | 0 | 1.0362 | -0.48 | 48
TNTXCTY1CG8 | -0.01 | 38711 | 1 | HOUSTON | YES | 105 | 59 | 105 | 0 | 1.044 | -1.05 | 105
EXN_17GT | -0.01 | 49805 | 3 | HOUSTON | YES | 31 | 8.3 | 33 |  | 1.0326 | -0.31 | 31
SHELLG3_3020 | -0.01 | 48822 | 2 | HOUSTON | YES | 30 | 0 | 30 |  | 1.029 | -0.3 | 30
THW_5354 | -0.01 | 48886 | D | HOUSTON | YES | 16.6 | 5 | 58 |  | 1.0319 | -0.166 | 16.6
EXN945GT | -0.01 | 49832 | 9 | HOUSTON | YES | 19 | 9.2 | 20 | 0 | 1.0326 | -0.19 | 19
EXN941GT | -0.01 | 49828 | 10 | HOUSTON | YES | 19 | 5.4 | 20 | 0 | 1.0326 | -0.19 | 19
THW_GT1_GT_1 | -0.01 | 48883 | B2 | HOUSTON | YES | 0 | 0 | 12 |  | 1.043 | 0 | 0
SHELLG1_3015 | -0.01 | 48820 | 1 | HOUSTON | YES | 71 | 34.5 | 71 |  | 1.029 | -0.71 | 71
WAP_GN5_5 | -0.01 | 48925 | 5 | HOUSTON | YES | 234.7 | 278 | 657 | 0 | 1
JNSNCNTY802 | -0.01 | 367 | 2 | NORTH | YES | 90 | 20 | 90 | 0 | 1.02 | -0.9 | 90
SRB_GN4_4 | -0.01 | 48854 | 4 | HOUSTON | YES | 226 | 35 | 226 |  | 1.0326 | -2.26 | 226
SRB_GN2_2 | -0.01 | 48852 | 2 | HOUSTON | YES | 174 | 26 | 174 | 0 | 1.0217 | -1.74 | 174
CTL_GT4_8140 | -0.01 | 48563 | 3 | HOUSTON | YES | 94 | 30.3 | 94 |  | 1.0362 | -0.94 | 94
DOW41000 | -0.009 | 49865 | 41 | HOUSTON | YES | 31 | 0 | 50 |  | 1
DOW42000 | -0.009 | 49866 | 42 | HOUSTON | YES | 11 | 0 | 18 |  | 1
DOW38200 | -0.009 | 49859 | 33 | HOUSTON | YES | 28 | 0 | 45 | 0 | 1
DOW64000 | -0.009 | 49873 | 64 | HOUSTON | YES | 41 | 0 | 64.8 | 0 | 1
DOW39200 | -0.009 | 49863 | 35 | HOUSTON | YES | 55 | 0 | 88 | 0 | 1
WAP_GN7_7 | -0.009 | 48927 | 7 | HOUSTON | YES | 567 | 277 | 567 |  | 1.035
DOW63000 | -0.009 | 49872 | 63 | HOUSTON | YES | 45 | 0 | 72 | 0 | 1
MNS_GT | -0.009 | 48730 | 1 | HOUSTON | YES | 46.1 | 0 | 46.1 | 0 | 1.029 | -0.4149 | 46.1
BVE_ST1_GN1 | -0.009 | 48523 | 3 | HOUSTON | YES | 246 | 0 | 246 |  | 1.035 | -2.214 | 246
BVE_GT2_5035 | -0.009 | 48522 | 2 | HOUSTON | YES | 170 | 0 | 170 |  | 1.035 | -1.53 | 170
BVE_GT1_GT1 | -0.009 | 48521 | 1 | HOUSTON | YES | 172 | 0 | 172 |  | 1.035 | -1.548 | 172
BSF_GT1_8070 | -0.009 | 48520 | 2 | HOUSTON | YES | 10 | 0 | 10 | 0 | 1.0326 | -0.09 | 10
BSF_GT1_8070 | -0.009 | 48520 | 1 | HOUSTON | YES | 72 | 0 | 72 | 0 | 1.0326 | -0.648 | 72
TNSCLP3___8 | -0.009 | 39790 | 1 | HOUSTON | YES | 111 | 20 | 111 | 0 | 1.027 | -0.999 | 111
TNSCLP4___8 | -0.009 | 39775 | 1 | HOUSTON | YES | 115 | 20 | 115 | 0 | 1.04 | -1.035 | 115
TNSCLP2___8 | -0.009 | 39770 | 1 | HOUSTON | YES | 117 | 20 | 117 | 0 | 1.04 | -1.053 | 117
TNSCLP1___8 | -0.009 | 39760 | 1 | HOUSTON | YES | 116 | 20 | 116 | 0 | 1.04 | -1.044 | 116
DOW84000 | -0.009 | 49886 | 84 | HOUSTON | YES | 107 | 0 | 171 | 0 | 0.98
DOW82000 | -0.009 | 49884 | 82 | HOUSTON | YES | 51 | 0 | 80 | 0 | 1
DOW83000 | -0.009 | 49885 | 83 | HOUSTON | YES | 51 | 0 | 80 | 0 | 1
DOW38100 | -0.009 | 49858 | 31 | HOUSTON | YES | 45 | 0 | 71.4 |  | 1
DOW17000 | -0.009 | 49851 | 37 | HOUSTON | YES | 39 | 0 | 62 | 0 | 1
DOW67000 | -0.009 | 49878 | 67 | HOUSTON | YES | 65 | 0 | 103 | 0 | 1
DOW38300 | -0.009 | 49860 | 32 | HOUSTON | YES | 63 | 0 | 101 |  | 1
DOW61000 | -0.009 | 49870 | 61 | HOUSTON | YES | 44 | 0 | 70 | 0 | 1
DOW49000 | -0.009 | 49869 | 45 | HOUSTON | YES | 59 | 0 | 94 |  | 1
WAP_GN6_6 | -0.009 | 48926 | 6 | HOUSTON | YES | 645 | 280 | 645 |  | 1.035
DOW39100 | -0.009 | 49862 | 36 | HOUSTON | YES | 54 | 0 | 86 | 0 | 1
DOW65000 | -0.009 | 49876 | 65 | HOUSTON | YES | 63 | 0 | 101 | 0 | 1
WAP_GN8_8 | -0.009 | 48928 | 8 | HOUSTON | YES | 603 | 275 | 603 |  | 1.035
DOW81000 | -0.009 | 49882 | 81 | HOUSTON | YES | 47 | 0 | 76 | 0 | 1
DOW66000 | -0.009 | 49877 | 66 | HOUSTON | YES | 61 | 0 | 97 | 0 | 1
DOW62000 | -0.009 | 49871 | 62 | HOUSTON | YES | 40 | 0 | 63 | 0 | 1
TGF_GT1_8000 | -0.008 | 48911 | 1 | HOUSTON | YES | 69.2 | 0 | 69.2 | 0 | 1.029 | -0.5536 | 69.2
CBE_ST34 | -0.008 | 48736 | 1 | HOUSTON | YES | 103.5 | 0 | 103.5 | 0 | 1.029 | -0.828 | 103.5
CBE_GT4 | -0.008 | 48735 | 1 | HOUSTON | YES | 86 | 0 | 86 | 0 | 1.029 | -0.688 | 86
CBE_ST12 | -0.008 | 48733 | 1 | HOUSTON | YES | 103.5 | 0 | 103.5 | 0 | 1.029 | -0.828 | 103.5
CBE_GT1 | -0.008 | 48731 | 1 | HOUSTON | YES | 86 | 0 | 86 | 0 | 1.029 | -0.688 | 86
STP_GN2___2 | -0.008 | 5912 | 2 | SOUTH | YES | 1282 | 1249 | 1282 | 0 | 1.0406
STP_GN1___1 | -0.008 | 5911 | 1 | SOUTH | YES | 1282 | 1249 | 1282 | 0 | 1.0406
CBE_GT3 | -0.008 | 48734 | 1 | HOUSTON | YES | 86 | 0 | 86 | 0 | 1.029 | -0.688 | 86
SANDOW_4G | -0.008 | 3432 | 4 | SOUTH | YES | 534 | 460 | 534 | 0 | 1.029
CBE_GT2 | -0.008 | 48732 | 1 | HOUSTON | YES | 86 | 0 | 86 | 0 | 1.029 | -0.688 | 86
DECRDOVA_5G | -0.007 | 1895 | D | NORTH | YES | 65 | 65 | 70 | 0 | 1.029 | -0.455 | 65
DECRDOVA_4G | -0.007 | 1894 | C | NORTH | YES | 65 | 65 | 70 | 0 | 1.029 | -0.455 | 65
DECRDOVA_3G | -0.007 | 1893 | B | NORTH | YES | 65 | 65 | 70 | 0 | 1.029 | -0.455 | 65
DECRDOVA_2G | -0.007 | 1892 | A | NORTH | YES | 65 | 65 | 71 | 0 | 1.029 | -0.455 | 65
BOSQUESW804 | -0.007 | 253 | 2 | NORTH | YES | 83 | 0 | 83 | 0 | 1.032 | -0.581 | 83
BOSQUESW803 | -0.007 | 251 | 2 | NORTH | YES | 144 | 0 | 144 | 0 | 1.032 | -1.008 | 144
L_BASTEN1_3Y | -0.006 | 7809 | 1 | SOUTH | YES | 227 | 42 | 227 | 0 | 1.004 | -1.362 | 227
L_BASTEN1_2Y | -0.006 | 7808 | 1 | SOUTH | YES | 146 | 83.5 | 146 | 0 | 1.004 | -0.876 | 146
L_BASTEN1_1Y | -0.006 | 7807 | 1 | SOUTH | YES | 147 | 83.5 | 147 | 0 | 1.004 | -0.882 | 147
WHITNYDM02 | -0.006 | 245 | 2 | NORTH | YES | 15 | 0 | 15 | 0 | 1.035 | -0.09 | 15
L_FPPYD21_3Y | -0.006 | 7012 | 3 | SOUTH | YES | 427.4 | 200 | 436 | 0 | 1.02
L_FPPYD11_2Y | -0.006 | 7011 | 2 | SOUTH | YES | 577.4 | 200 | 608 | 0 | 1.02
L_FPPYD11_1Y | -0.006 | 7010 | 1 | SOUTH | YES | 587.4 | 200 | 605 | 0 | 1.02
L_LOSTPI1_3Y | -0.006 | 7009 | 3 | SOUTH | YES | 173.9 | 72 | 184 | 0 | 1.015 | -1.0434 | 173.9
L_LOSTPI1_2Y | -0.006 | 7008 | 2 | SOUTH | YES | 157.7 | 107 | 164 | 0 | 1.015 | -0.9462 | 157.7
L_LOSTPI1_1Y | -0.006 | 7007 | 1 | SOUTH | YES | 158.7 | 110 | 167 | 0 | 1.015 | -0.9522 | 158.7
WHITNYDM01 | -0.006 | 244 | 1 | NORTH | YES | 15 | 0 | 15 | 0 | 1.035 | -0.09 | 15
FOR_5 | -0.005 | 8155 | 5 | SOUTH | YES | 67.5 | 60 | 74 | 0 | 1.03 | -0.3375 | 67.5
FOR_4 | -0.005 | 8154 | 4 | SOUTH | YES | 74.6 | 60 | 81 | 0 | 1.03 | -0.373 | 74.6
FOR_3 | -0.005 | 8153 | 3 | SOUTH | YES | 65.8 | 45 | 73 | 0 | 1.03 | -0.329 | 65.8
UCAR_1 | -0.005 | 8148 | 2 | SOUTH | YES | 7 | 0 | 7 | 0 | 1.01 | -0.035 | 7
UCAR_2 | -0.005 | 8147 | 10 | SOUTH | YES | 21 | 0 | 28 | 0 | 1.0127 | -0.105 | 21
FOR_2 | -0.005 | 8138 | 2 | SOUTH | YES | 65.8 | 45 | 80 | 0 | 1.03 | -0.329 | 65.8
FOR_1 | -0.005 | 8134 | 1 | SOUTH | YES | 56.4 | 45 | 79 | 0 | 1.03 | -0.282 | 56.4
DUP1V_1 | -0.005 | 8066 | 1 | SOUTH | YES | 73 | 0 | 73 | 0 | 1.0031 | -0.365 | 73
FOR_9 | -0.005 | 80052 | 9 | SOUTH | YES | 32 | 5 | 32 | 0 | 1.03 | -0.16 | 32
L_SIMGID1_3Y | -0.005 | 7006 | 3 | SOUTH | YES | 324.9 | 60 | 331 | 0 | 1.02 | -1.6245 | 324.9
L_SIMGID1_2Y | -0.005 | 7005 | 2 | SOUTH | YES | 133 | 32 | 139 | 0 | 1.02 | -0.665 | 133
L_SIMGID1_1Y | -0.005 | 7004 | 1 | SOUTH | YES | 133 | 40 | 137 | 0 | 1.02 | -0.665 | 133
CSDR7 | -0.005 | 80138 | 7 | SOUTH | YES | 7 | 0 | 7 | 0 | 1.014 | -0.035 | 7
ALCOA_G | -0.005 | 80226 | 1 | SOUTH | YES | 48 | 5 | 48 | 0 | 1.014
AIRCO_G | -0.005 | 80227 | 1 | SOUTH | YES | 7.6 | 0 | 8 | 0 | 1.014
FOR_10 | -0.005 | 80053 | 10 | SOUTH | YES | 73 | 45 | 73 | 0 | 1.03 | -0.365 | 73
CSDR89 | -0.005 | 80137 | 8 | SOUTH | YES | 39 | 0 | 39 | 0 | 1.01 | -0.195 | 39
SANDHG5C | -0.005 | 9021 | 5C | SOUTH | YES | 140 | 0 | 151 | 0 | 1.0175 | -0.7 | 140
SANDHG5A | -0.005 | 9020 | 5A | SOUTH | YES | 150 | 84 | 159 | 0 | 1.0175 | -0.75 | 150
SANDH_G4 | -0.005 | 9019 | 4 | SOUTH | YES | 45 | 2 | 47 | 0 | 1.0175 | -0.225 | 45
SANDH_G3 | -0.005 | 9018 | 3 | SOUTH | YES | 45 | 2 | 48 | 0 | 1.0175 | -0.225 | 45
SANDH_G2 | -0.005 | 9017 | 2 | SOUTH | YES | 45 | 2 | 47 | 0 | 1.0175 | -0.225 | 45
VISTRONG1 | -0.005 | 80224 | 1 | SOUTH | YES | 15 | 0 | 15 | 0 | 1.01
SANDH_G1 | -0.005 | 9016 | 1 | SOUTH | YES | 45 | 2 | 49 | 0 | 1.0175 | -0.225 | 45
DECKR_G6 | -0.005 | 9005 | 6 | SOUTH | YES | 44 | 24 | 47 | 0 | 1.015 | -0.22 | 44
DECKR_G5 | -0.005 | 9004 | 5 | SOUTH | YES | 44 | 24 | 44 | 0 | 1.015 | -0.22 | 44
DECKR_G4 | -0.005 | 9003 | 4 | SOUTH | YES | 44 | 24 | 44 | 0 | 1.015 | -0.22 | 44
DECKR_G3 | -0.005 | 9002 | 3 | SOUTH | YES | 0 | 24 | 42 |  | 1.015 | 0 | 0
DECKR_G2 | -0.005 | 9001 | 2 | SOUTH | YES | 400 | 50 | 427 | 0 | 1.015 | -2 | 400
CSDR11 | -0.005 | 80140 | 11 | SOUTH | YES | 39 | 0 | 39 | 0 | 1.0299 | -0.195 | 39
DECKR_G1 | -0.005 | 9000 | 1 | SOUTH | YES | 320 | 50 | 326 | 0 | 1.015 | -1.6 | 320
VISTRONG2 | -0.005 | 80225 | 2 | SOUTH | YES | 23 | 0 | 23 | 0 | 1.01
CSDR56 | -0.005 | 80139 | 6 | SOUTH | YES | 39 | 0 | 39 | 0 | 1.01 | -0.195 | 39
CSDR56 | -0.005 | 80139 | 5 | SOUTH | YES | 15 | 0 | 15 | 0 | 1.01 | -0.075 | 15
CSDR89 | -0.005 | 80137 | 9 | SOUTH | YES | 15 | 0 | 15 | 0 | 1.01 | -0.075 | 15
FOR_8 | -0.005 | 80051 | 8 | SOUTH | YES | 28 | 28 | 28 | 0 | 1.015 | -0.14 | 28
FOR_7 | -0.005 | 8157 | 7 | SOUTH | YES | 46 | 5 | 46 | 0 | 1.03 | -0.23 | 46
FOR_6 | -0.005 | 8156 | 6 | SOUTH | YES | 26 | 5 | 26 | 0 | 1.03 | -0.13 | 26
L_RIONOG1S1Y | -0.004 | 7813 | 4 | SOUTH | YES | 293 | 0 | 293 | 0 | 1.02 | -1.172 | 293
L_RIONOG1G3Y | -0.004 | 7812 | 3 | SOUTH | YES | 150 | 0 | 150 | 0 | 1.02 | -0.6 | 150
L_RIONOG1G2Y | -0.004 | 7811 | 2 | SOUTH | YES | 148 | 0 | 148 | 0 | 1.02 | -0.592 | 148
L_RIONOG1G1Y | -0.004 | 7810 | 1 | SOUTH | YES | 147 | 0 | 147 | 0 | 1.02 | -0.588 | 147
L_GUADGE1_6Y | -0.004 | 7805 | 6 | SOUTH | YES | 204 | 30 | 204 | 0 | 1.02 | -0.816 | 204
L_GUADGE1_5Y | -0.004 | 7804 | 5 | SOUTH | YES | 183 | 30 | 183 | 0 | 1.02 | -0.732 | 183
L_GUADGE1_4Y | -0.004 | 7803 | 4 | SOUTH | YES | 149 | 30 | 149 | 0 | 1.02 | -0.596 | 149
L_GUADGE1_3Y | -0.004 | 7802 | 3 | SOUTH | YES | 146 | 30 | 146 | 0 | 1.02 | -0.584 | 146
L_GUADGE1_2Y | -0.004 | 7801 | 2 | SOUTH | YES | 139 | 30 | 139 | 0 | 1.02 | -0.556 | 139
L_GUADGE1_1Y | -0.004 | 7800 | 1 | SOUTH | YES | 151 | 30 | 151 | 0 | 1.02 | -0.604 | 151
STARCO_1 | -0.004 | 8511 | 1 | SOUTH | YES | 38 | 0 | 38 | 0 | 1.024 | -0.152 | 38
L_LAKEWO9_1Y | -0.004 | 7624 | 2 | SOUTH | YES | 0 | 0 | 2.4 |  | 1 | 0 | 0
L_LAKEWO9_1Y | -0.004 | 7624 | 1 | SOUTH | YES | 0 | 0 | 2.4 |  | 1 | 0 | 0
L_SCHUMA8_1Y | -0.004 | 7609 | 1 | SOUTH | YES | 0 | 0 | 4 |  | 1 | 0 | 0
L_MCQUEE9_1Y | -0.004 | 7605 | 3 | SOUTH | YES | 0 | 0 | 2.8 |  | 1.025 | 0 | 0
L_MCQUEE9_1Y | -0.004 | 7605 | 2 | SOUTH | YES | 0 | 0 | 2.4 |  | 1.025 | 0 | 0
L_MCQUEE9_1Y | -0.004 | 7605 | 1 | SOUTH | YES | 0 | 0 | 2.4 |  | 1.025 | 0 | 0
L_CANYHY8_1Y | -0.004 | 7487 | 1 | SOUTH | YES | 0 | 0 | 6 |  | 1 | 0 | 0
COSW_1 | -0.004 | 8456 | 1 | SOUTH | YES | 20 | 0 | 20 | 0 | 1.027 | -0.08 | 20
L_AUSTPL1_1Y | -0.004 | 7020 | 2 | SOUTH | YES | 7 | 0 | 8 |  | 1 | -0.028 | 7
L_AUSTPL1_1Y | -0.004 | 7020 | 1 | SOUTH | YES | 7 | 0 | 8 |  | 1 | -0.028 | 7
L_HAYSEN1_4Y | -0.004 | 7017 | 4 | SOUTH | YES | 229 | 74 | 229 | 0 | 1.008 | -0.916 | 229
L_HAYSEN1_3Y | -0.004 | 7016 | 3 | SOUTH | YES | 226 | 74 | 226 | 0 | 1.008 | -0.904 | 226
L_HAYSEN1_2Y | -0.004 | 7015 | 2 | SOUTH | YES | 224 | 74 | 224 | 0 | 1.008 | -0.896 | 224
L_HAYSEN1_1Y | -0.004 | 7014 | 1 | SOUTH | YES | 223 | 74 | 223 | 0 | 1.008 | -0.892 | 223
VAL_2 | -0.004 | 8507 | 2 | SOUTH | YES | 25 | 0 | 25 | 0 | 1.005 | -0.1 | 25
DAV_2 | -0.004 | 8460 | 2 | SOUTH | YES | 340 | 50 | 340 | 0 | 1.0223 | -1.36 | 340
RAYBURNCC8 | -0.004 | 5512 | 1 | SOUTH | YES | 50 | 18.2 | 50 | 0 | 1.02 | -0.2 | 50
RAYBURNCC7 | -0.004 | 5511 | 1 | SOUTH | YES | 49 | 18.2 | 49 | 0 | 1.02 | -0.196 | 49
RAYBURNCC10 | -0.004 | 5509 | 1 | SOUTH | YES | 40 | 5.2 | 40 | 0 | 1.02 | -0.16 | 40
VAL_1 | -0.004 | 8506 | 1 | SOUTH | YES | 25 | 0 | 25 | 0 | 1.005 | -0.1 | 25
RAYBURNCC9 | -0.004 | 5508 | 1 | SOUTH | YES | 50 | 18.2 | 50 | 0 | 1.02 | -0.2 | 50
RAYBURNGEN2 | -0.004 | 5506 | 1 | SOUTH | YES | 0 | 1 | 11 |  | 1.015 | 0 | 0
RAYBURNGEN1 | -0.004 | 5505 | 1 | SOUTH | YES | 0 | 1 | 11 |  | 1.015 | 0 | 0
RAYBURNGEN3 | -0.004 | 5503 | 1 | SOUTH | YES | 6.2 | 6 | 22 | 0 | 1.015 | -0.0248 | 6.2
CNOPGT2 | -0.004 | 8561 | 2 | SOUTH | YES | 165 | 0 | 165 | 0 | 1.03 | -0.66 | 165
DAV_1 | -0.004 | 8459 | 1 | SOUTH | YES | 339 | 50 | 339 | 0 | 1.0223 | -1.356 | 339
ICPGN#3 | -0.004 | 8932 | 3 | SOUTH | YES | 127 | 0 | 127 | 0 | 1.03 | -0.508 | 127
REYSHR_G | -0.004 | 80223 | 1 | SOUTH | YES | 12 | 0 | 12 | 0 | 1.032
ICPGN#2 | -0.004 | 8931 | 2 | SOUTH | YES | 150 | 0 | 150 | 0 | 1.03 | -0.6 | 150
ICPGN#1 | -0.004 | 8930 | 1 | SOUTH | YES | 149 | 0 | 149 | 0 | 1.03 | -0.596 | 149
LGEGN#3 | -0.004 | 8928 | 3 | SOUTH | YES | 91 | 0 | 100 | 0 | 1.03 | -0.364 | 91
LGEGN#2 | -0.004 | 8927 | 2 | SOUTH | YES | 153 | 0 | 153 | 0 | 1.03 | -0.612 | 153
LGEGN#1 | -0.004 | 8926 | 1 | SOUTH | YES | 158 | 0 | 158 | 0 | 1.03 | -0.632 | 158
CNOPST1 | -0.004 | 8562 | 3 | SOUTH | YES | 153 | 0 | 153 | 0 | 1.03 | -0.612 | 153
CNOPGT1 | -0.004 | 8560 | 1 | SOUTH | YES | 164 | 0 | 164 | 0 | 1.03 | -0.656 | 164
KOCHREF2 | -0.004 | 8461 | 1 | SOUTH | YES | 38 | 0 | 38 | 0 | 1.014 | -0.152 | 38
COSW_2 | -0.004 | 8457 | 2 | SOUTH | YES | 14 | 0 | 14 | 0 | 1.027 | -0.056 | 14
CUECPL2A | -0.004 | 8189 | 1 | SOUTH | YES | 12 | 0 | 12 | 0 | 1.02 | -0.048 | 12
CLO_1 | -0.004 | 8161 | 1 | SOUTH | YES | 633 | 200 | 633 | 0 | 1.03
SI_RAY10 | -0.003 | 5935 | 10 | SOUTH | YES | 47 | 10 | 47 |  | 1.025 | -0.141 | 47
SI_RAY5 | -0.003 | 5934 | 5 | SOUTH | YES | 10 | 10 | 15 | 0 | 1.025 | -0.03 | 10
SI_RAY6 | -0.003 | 5933 | 6 | SOUTH | YES | 19 | 10 | 19 | 0 | 1.025 | -0.057 | 19
SI_RAY9 | -0.003 | 5932 | 9 | SOUTH | YES | 38 | 32 | 38 | 0 | 1.025 | -0.114 | 38
SANMIGUELGEN | -0.003 | 5903 | 1 | SOUTH | YES | 396 | 180 | 396 | 0 | 1.033
BEEVILLE | -0.003 | 88198 | 1 | SOUTH | YES | 0 | 0 | 0 | 0 | 1.0068 | 0 | 0
AVR1_CT2 | -0.003 | 5478 | 1 | SOUTH | YES | 145 | 90 | 145 | 0 | 1.0232 | -0.435 | 145
AVR1_ST1 | -0.003 | 5477 | 1 | SOUTH | YES | 164 | 138 | 164 | 0 | 1.0232 | -0.492 | 164
AVR1_CT1 | -0.003 | 5476 | 1 | SOUTH | YES | 150 | 90 | 150 | 0 | 1.0232 | -0.45 | 150
WBT4 | -0.003 | 5439 | 4 | SOUTH | YES | 151 | 40 | 151 | 0 | 1.01 | -0.453 | 151
WBT3 | -0.003 | 5438 | 3 | SOUTH | YES | 96 | 25 | 96 | 0 | 1.01 | -0.288 | 96
WBT2 | -0.003 | 5437 | 2 | SOUTH | YES | 80 | 25 | 80 | 0 | 1.01 | -0.24 | 80
WBT1 | -0.003 | 5436 | 1 | SOUTH | YES | 25.5 | 20 | 51 | 0 | 1.01 | -0.0765 | 25.5
JKS1 | -0.003 | 5401 | 1 | SOUTH | YES | 560 | 100 | 560 | 0 | 1.0222
OWS2 | -0.003 | 5397 | 2 | SOUTH | YES | 379 | 80 | 379 | 0 | 1.027 | -1.137 | 379
OWS1 | -0.003 | 5396 | 1 | SOUTH | YES | 417 | 80 | 417 | 0 | 1.027 | -1.251 | 417
FGNTS201 | -0.003 | 8935 | 3 | SOUTH | YES | 172 | 0 | 172 | 0 | 1.03 | -0.516 | 172
JTD2 | -0.003 | 5112 | 2 | SOUTH | YES | 406 | 80 | 406 | 0 | 1.0215
JTD1 | -0.003 | 5111 | 1 | SOUTH | YES | 403 | 80 | 403 | 0 | 1.0215
VHB3 | -0.003 | 5028 | 3 | SOUTH | YES | 397 | 60 | 397 | 0 | 1.0233 | -1.191 | 397
MVGN#1 | -0.003 | 8936 | 1 | SOUTH | YES | 210 | 0 | 210 | 0 | 1.0304 | -0.63 | 210
VHB2 | -0.003 | 5027 | 2 | SOUTH | YES | 220 | 40 | 220 | 0 | 1.0233 | -0.66 | 220
VHB1 | -0.003 | 5026 | 1 | SOUTH | YES | 206 | 40 | 206 | 0 | 1.0233 | -0.618 | 206
HECN3 | -0.003 | 8983 | 3 | SOUTH | YES | 169 | 0 | 169 | 0 | 1.0304 | -0.507 | 169
HECN2 | -0.003 | 8982 | 2 | SOUTH | YES | 148 | 0 | 148 | 0 | 1.0304 | -0.444 | 148
HECN1 | -0.003 | 8981 | 1 | SOUTH | YES | 148 | 0 | 148 | 0 | 1.0304 | -0.444 | 148
MVGN#3 | -0.003 | 8938 | 3 | SOUTH | YES | 257 | 0 | 257 | 0 | 1.0304 | -0.771 | 257
MVGN#2 | -0.003 | 8937 | 2 | SOUTH | YES | 205 | 0 | 205 | 0 | 1.0304 | -0.615 | 205
SLURR | -0.003 | 88241 | DC | SOUTH | YES | 0 | -150 | 150 |  | 1.03
FGNTS101 | -0.003 | 8934 | 2 | SOUTH | YES | 146 | 0 | 146 | 0 | 1.03 | -0.438 | 146
FGNTS001 | -0.003 | 8933 | 1 | SOUTH | YES | 142 | 0 | 142 | 0 | 1.03 | -0.426 | 142
MILHWYS | -0.003 | 80003 | F | SOUTH | YES | 0 | 0 | 0 | 0 | 1.0168 | 0 | 0
CEL_B_1 | -0.003 | 8517 | 1 | SOUTH | YES | 29 | 0 | 29 | 0 | 1.02 | -0.087 | 29
L_MARSFO1G3Y | -0.002 | 7033 | 3 | SOUTH | YES | 22 | 0 | 36 | 0 | 1 | -0.044 | 22
L_MARSFO1G2Y | -0.002 | 7032 | 2 | SOUTH | YES | 16 | 0 | 35 | 0 | 1 | -0.032 | 16
L_MARSFO1G1Y | -0.002 | 7031 | 1 | SOUTH | YES | 22 | 0 | 36 | 0 | 1 | -0.044 | 22
LCPCT4 | -0.002 | 5269 | 4 | SOUTH | YES | 45 | 23.1 | 45 | 0 | 1.0249 | -0.09 | 45
LCPCT3 | -0.002 | 5268 | 3 | SOUTH | YES | 44 | 23.1 | 44 | 0 | 1.0249 | -0.088 | 44
LCPCT2 | -0.002 | 5267 | 2 | SOUTH | YES | 46 | 23.1 | 46 | 0 | 1.0249 | -0.092 | 46
LCPCT1 | -0.002 | 5266 | 1 | SOUTH | YES | 45 | 23.1 | 45 | 0 | 1.0249 | -0.09 | 45
LCP4 | -0.002 | 5265 | 4 | SOUTH | YES | 95 | 25 | 95 | 0 | 1.0249 | -0.19 | 95
LCP3 | -0.002 | 5264 | 3 | SOUTH | YES | 58 | 20 | 58 | 0 | 1.0249 | -0.116 | 58
FALFURRI | -0.002 | 88508 | 1 | SOUTH | YES | 0 | 0 | 0 | 0 | 1.01 | 0 | 0
FALCONHYDRO1 | -0.001 | 8048 | 1 | SOUTH | YES | 3 | 0 | 12 | 0 | 1.02 | -0.003 | 3
FALCONHYDRO3 | -0.001 | 5729 | 3 | SOUTH | YES | 2.8 | 0 | 11 | 0 | 1.02 | -0.0028 | 2.8
FALCONHYDRO2 | -0.001 | 5728 | 2 | SOUTH | YES | 3 | 0 | 12 | 0 | 1.02 | -0.003 | 3
ZAPATA | 0.001 | 88299 | 1 | SOUTH | YES | 0 | 0 | 0 | 0 | 1.024 | 0 | 0
L_MARBFA1_2Y | 0.002 | 7029 | 2 | SOUTH | YES | 13 | 0 | 18 |  | 1 | 0.026 | 13
L_MARBFA1_1Y | 0.002 | 7028 | 1 | SOUTH | YES | 0 | 0 | 18 |  | 1 | 0 | 0
L_WIRTZ_1G2Y | 0.003 | 7036 | 2 | SOUTH | YES | 18 | 0 | 30 |  | 1 | 0.054 | 18
L_WIRTZ_1G1Y | 0.003 | 7035 | 1 | SOUTH | YES | 0 | 0 | 29 |  | 1 | 0 | 0
L_BUCHAN1_3Y | 0.004 | 7024 | 3 | SOUTH | YES | 11 | 0 | 15 |  | 1 | 0.044 | 11
L_BUCHAN1_2Y | 0.004 | 7023 | 2 | SOUTH | YES | 0 | 0 | 18 |  | 1 | 0 | 0
L_BUCHAN1_1Y | 0.004 | 7022 | 1 | SOUTH | YES | 14 | 0 | 18 |  | 1 | 0.056 | 14
L_FERGUS1_1Y | 0.004 | 7000 | 1 | SOUTH | YES | 399 | 65 | 421 | 0 | 1.015 | 1.596 | 399
PEARSALLGEN3 | 0.004 | 5892 | 1 | SOUTH | YES | 6.2 | 6 | 23 | 0 | 1.01 | 0.0248 | 6.2
PEARSALLGEN2 | 0.004 | 5891 | 1 | SOUTH | YES | 6.2 | 6 | 24 | 0 | 1.01 | 0.0248 | 6.2
PEARSALLGEN1 | 0.004 | 5890 | 1 | SOUTH | YES | 6.2 | 6 | 24 | 0 | 1.01 | 0.0248 | 6.2
LAR_3 | 0.004 | 8288 | 3 | SOUTH | YES | 78.8 | 25 | 105 |  | 1.023 | 0.3152 | 78.8
LAR_1 | 0.004 | 8285 | 1 | SOUTH | YES | 16 | 9 | 32 | 0 | 1.038 | 0.064 | 16
CIDINDUS | 0.004 | 86105 | 1 | SOUTH | YES | 0 | -500 | 500 | 0 | 1.01
LAR | 0.004 | 80012 | F | SOUTH | YES | 0 | 0 | 0 | 0 | 1.023 | 0 | 0
LAR_2 | 0.004 | 8287 | 2 | SOUTH | YES | 9 | 9 | 32 |  | 1.023 | 0.036 | 9
L_INKSDA1_1Y | 0.007 | 7026 | 1 | SOUTH | YES | 10 | 0 | 14 |  | 1 | 0.07 | 10
NTHTEXAS03 | 0.028 | 505 | 3 | NORTH | YES | 15 | 15 | 38 | 0 | 1.015 | 0.42 | 15
NTHTEXAS02 | 0.028 | 504 | 2 | NORTH | YES | 5 | 5 | 18 | 0 | 1.015 | 0.14 | 5
NTHTEXAS01 | 0.028 | 503 | 1 | NORTH | YES | 5 | 5 | 18 | 0 | 1.015 | 0.14 | 5
EPLVT1 | 0.031 | 80010 | F | SOUTH | YES | 0 | 0 | 0 | 0 | 1.0376 | 0 | 0
ELPS | 0.034 | 8262 | 1 | SOUTH | YES | 6 | 6 | 6 | 0 | 1.039 | 0.204 | 6
JCKCNTY803 | 0.035 | 582 | 3 | NORTH | YES | 147 | 0 | 147 | 0 | 1.022 | 5.145 | 147
JCKCNTY802 | 0.035 | 581 | 2 | NORTH | YES | 147 | 0 | 147 | 0 | 1.022 | 5.145 | 147
JCKCNTY801 | 0.035 | 580 | 1 | NORTH | YES | 288 | 0 | 288 | 0 | 1.022 | 10.08 | 288
RWMILLER01 | 0.039 | 332 | 1 | NORTH | YES | 75 | 18.5 | 75 | 0 | 1.04 | 2.925 | 75
RWMILLER02 | 0.039 | 333 | 2 | NORTH | YES | 119 | 37 | 119 | 0 | 1.04 | 4.641 | 119
RWMILLER05 | 0.039 | 336 | 5 | NORTH | YES | 101 | 0 | 101 | 0 | 1.04 | 3.939 | 101
RWMILLER04 | 0.039 | 335 | 4 | NORTH | YES | 102 | 0 | 102 | 0 | 1.04 | 3.978 | 102
RWMILLER03 | 0.039 | 334 | 3 | NORTH | YES | 156 | 65 | 208 | 0 | 1.04 | 6.084 | 156
AMISTADHDRO2 | 0.048 | 8033 | 2 | SOUTH | YES | 13 | 13 | 25 | 0 | 1.035 | 0.624 | 13
AMISTADHDRO1 | 0.048 | 8032 | 1 | SOUTH | YES | 16.5 | 13 | 33 | 0 | 1.035 | 0.792 | 16.5
HAMILTON | 0.048 | 88253 | 1 | SOUTH | YES | 0 | 0 | 0 | 0 | 1.04 | 0 | 0
SLSTR1PP_1G | 0.075 | 1643 | 1 | NORTH | YES | 6 | 0 | 60 | 0 | 1.022 | 0.45 | 6
MRSSHPRD01 | 0.107 | 345 | 2 | WEST | YES | 12 | 0 | 12 |  | 1.03 | 1.284 | 12
MRSSHPRD | 0.107 | 344 | 1 | WEST | YES | 12 | 0 | 12 |  | 1.03 | 1.284 | 12
BARTNWND_1G | 0.115 | 1600 | 1 | WEST | YES | 12 | 0 | 120 | 0 | 1.022 | 1.38 | 12
FRNDDRCS | 0.146 | 60202 | SC | WEST | YES | 0 | 0 | 0 | 0 | 1.0259 | 0 | 0
DSKY1 | 0.165 | 60018 | 1 | WEST | YES | 12.6 | 0 | 84 | 0 | 1.032 | 2.079 | 12.6
DSKY2 | 0.165 | 60000 | 1 | WEST | YES | 11.5 | 0 | 76.5 |  | 1.039 | 1.8975 | 11.5
ORNNWP1 | 0.166 | 60017 | 1 | WEST | YES | 12 | 0 | 80 |  | 1.027 | 1.992 | 12
L_DIVIDE1_1N | 0.169 | 76091 | 1 | WEST | YES | 26.5 | 0 | 375 | 0 | 1 | 4.4785 | 26.5
SWMESA | 0.17 | 6016 | 1 | WEST | YES | 11.2 | 0 | 75 |  | 1.03 | 1.904 | 11.2
TNWDWRDU2_8 | 0.17 | 38332 | 1 | WEST | YES | 12 | 0 | 80 |  | 1.0232 | 2.04 | 12
RIO_DRCS | 0.17 | 60201 | SC | WEST | YES | 0 | 0 | 0 | 0 | 1.04 | 0 | 0
WDWDU1 | 0.17 | 60016 | 1 | WEST | YES | 12 | 0 | 80 |  | 1.033 | 2.04 | 12
KM SEP | 0.17 | 60005 | 1 | WEST | YES | 6 | 0 | 40 |  | 1.035 | 1.02 | 6
KM NEP | 0.17 | 60003 | 1 | WEST | YES | 12 | 0 | 80 |  | 1.03 | 2.04 | 12
KM NWP | 0.171 | 60019 | 1 | WEST | YES | 12 | 0 | 80 |  | 1.03 | 2.052 | 12
KM SWP | 0.171 | 60007 | 1 | WEST | YES | 12 | 0 | 80 |  | 1.03 | 2.052 | 12
L_GASCCR1_1N | 0.172 | 76031 | 1 | WEST | YES | 15 | 0 | 150 | 0 | 1 | 2.58 | 15
HORSH1 | 0.175 | 60066 | 1 | WEST | YES | 33.3 | 0 | 222 | 0 | 1.005 | 5.8275 | 33.3
HORSH4 | 0.175 | 60072 | 1 | WEST | YES | 17.2 | 0 | 115 | 0 | 1.025 | 3.01 | 17.2
HORSH3 | 0.175 | 60070 | 1 | WEST | YES | 33.6 | 0 | 224 | 0 | 1.025 | 5.88 | 33.6
HORSH2 | 0.175 | 60068 | 1 | WEST | YES | 27.6 | 0 | 184 | 0 | 1.025 | 4.83 | 27.6
LOUIS1A | 0.175 | 60063 | 1 | WEST | YES | 25.5 | 0 | 170.2 | 0 | 1.02 | 4.4625 | 25.5
CIRELLO | 0.175 | 60060 | 1 | WEST | YES | 35 | 0 | 233 | 0 | 1 | 6.125 | 35
BUFGGEN | 0.175 | 60058 | 1 | WEST | YES | 18 | 0 | 120 |  | 1 | 3.15 | 18
CALHN_G1 | 0.175 | 60057 | 1 | WEST | YES | 17.1 | 0 | 114 | 0 | 1.042 | 2.9925 | 17.1
NWPWRG1_1G | 0.179 | 1350 | 1 | WEST | YES | 3.4 | 0 | 34.3 |  | 1.02 | 0.6086 | 3.4
WESTXWIN_1G | 0.179 | 1349 | 1 | WEST | YES | 0.7 | 0 | 6.6 |  | 1.02 | 0.1253 | 0.7
PB6GEN_7G | 0.182 | 1008 | 6 | WEST | YES | 515 | 130 | 515 | 0 | 1.022 | 93.73 | 515
PB5GEN_6G | 0.182 | 1007 | 5 | WEST | YES | 115 | 40 | 115 | 0 | 1.022 | 20.93 | 115
PBCTEGE_5G | 0.182 | 1006 | E | WEST | YES | 65 | 65 | 68 | 0 | 1.022 | 11.83 | 65
PBCTDGE_4G | 0.182 | 1005 | D | WEST | YES | 65 | 65 | 65 | 0 | 1.022 | 11.83 | 65
PBCTCGE_3G | 0.182 | 1004 | C | WEST | YES | 62 | 62 | 66 | 0 | 1.022 | 11.284 | 62
PBCTBGE_2G | 0.182 | 1003 | B | WEST | YES | 65 | 65 | 66 | 0 | 1.022 | 11.83 | 65
PBCTAGE_1G | 0.182 | 1002 | A | WEST | YES | 64 | 64 | 65 | 0 | 1.022 | 11.648 | 64
BSP_1 | 0.183 | 1320 | 1 | WEST | YES | 25.8 | 2.9 | 25.8 |  | 1
L_DELAWA1_1Y | 0.183 | 7038 | 2 | WEST | YES | 4.5 | 0 | 30 | 0 | 1 | 0.8235 | 4.5
L_DELAWA1_1Y | 0.183 | 7038 | 1 | WEST | YES | 5.2 | 0 | 35 | 0 | 1 | 0.9516 | 5.2
AEPWIND_8 | 0.183 | 1354 | 1 | WEST | YES | 15.2 | 0 | 101.2 |  | 1.01 | 2.7816 | 15.2
TRENTIPP_8 | 0.183 | 1343 | 1 | WEST | YES | 22.5 | 0 | 150 |  | 1.014 | 4.1175 | 22.5
MCDDONAL_8 | 0.184 | 1333 | 1 | WEST | YES | 21.4 | 0 | 214.2 | 0 | 1.01 | 3.9376 | 21.4
OCOTILLO_1G | 0.184 | 1328 | 1 | WEST | YES | 5.8 | 0 | 58 |  | 0.99 | 1.0672 | 5.8
STANTONW_8 | 0.184 | 1326 | 1 | WEST | YES | 10.1 | 0 | 100.5 | 0 | 1.01 | 1.8584 | 10.1
TIEHVSG_2G | 0.184 | 11025 | 1 | WEST | YES | 211 | 63 | 211 | 0 | 1.017 | 38.824 | 211
TIEHVCG_4G | 0.184 | 11024 | 1 | WEST | YES | 149 | 103 | 149 | 0 | 1.017 | 27.416 | 149
TIEHVCG_3G | 0.184 | 11023 | 1 | WEST | YES | 132 | 103 | 132 | 0 | 1.017 | 24.288 | 132
TIEHVCG_2G | 0.184 | 11022 | 1 | WEST | YES | 132 | 103 | 132 | 0 | 1.017 | 24.288 | 132
TIEHVCG_1G | 0.184 | 11021 | 1 | WEST | YES | 145 | 103 | 145 | 0 | 1.017 | 26.68 | 145
TIEHVSG_1G | 0.184 | 11020 | 1 | WEST | YES | 211 | 63 | 211 | 0 | 1.017 | 38.824 | 211
NAV6ST | 0.184 | 11014 | 1 | WEST | YES | 115 | 40 | 115 | 0 | 1.017 | 21.16 | 115
NAV5CT | 0.184 | 11013 | 1 | WEST | YES | 80 | 18 | 80 | 0 | 1.017 | 14.72 | 80
NAV4CT | 0.184 | 11012 | 1 | WEST | YES | 80 | 18 | 80 | 0 | 1.017 | 14.72 | 80
NAV3ST | 0.184 | 11011 | 1 | WEST | YES | 115 | 40 | 115 | 0 | 1.017 | 21.16 | 115
NAV2CT | 0.184 | 11009 | 1 | WEST | YES | 80 | 18 | 80 | 0 | 1.017 | 14.72 | 80
NAV1CT | 0.184 | 11001 | 1 | WEST | YES | 80 | 18 | 80 | 0 | 1.017 | 14.72 | 80
AIRTRICITY_8 | 0.185 | 1170 | 1 | WEST | YES | 18 | 0 | 180 | 0 | 1.01 | 3.33 | 18
LONGSHORT_5 | 0.186 | 1058 | 1 | NORTH | YES | 15 | 0 | 149 |  | 0.95 | 2.79 | 15
CALENG3G_3G | 0.186 | 1047 | 3 | WEST | YES | 69 | 27 | 69 | 0 | 1.017 | 12.834 | 69
SNYDERW1A | 0.186 | 6637 | 1 | WEST | YES | 6.3 | 0 | 63 | 0 | 1.025 | 1.1718 | 6.3
CALENG2G_2G | 0.186 | 1046 | 2 | WEST | YES | 74 | 27 | 74 | 0 | 1.017 | 13.764 | 74
CALENG1G_1G | 0.186 | 1045 | 1 | WEST | YES | 73 | 27 | 73 | 0 | 1.017 | 13.578 | 73
MRGNFG_6G | 0.186 | 1044 | F | WEST | YES | 66 | 66 | 66 |  | 0.99 | 12.276 | 66
MRGNEG_5G | 0.186 | 1043 | E | WEST | YES | 68 | 68 | 68 |  | 0.99 | 12.648 | 68
MRGNDG_4G | 0.186 | 1042 | D | WEST | YES | 70 | 69 | 70 |  | 0.99 | 13.02 | 70
MRGNCG_3G | 0.186 | 1041 | C | WEST | YES | 70 | 69 | 70 |  | 0.99 | 13.02 | 70
MRGNBG_2G | 0.186 | 1040 | B | WEST | YES | 71 | 70 | 71 |  | 0.99 | 13.206 | 71
MRGNAG_1G | 0.186 | 1039 | A | WEST | YES | 69 | 69 | 69 |  | 0.99 | 12.834 | 69
MORGAN5G_5G | 0.186 | 1037 | 5 | WEST | YES | 137 | 40 | 137 |  | 0.99 | 25.482 | 137
KINDERMG_3G | 0.187 | 1071 | 1 | WEST | YES | 45.7 | 12 | 45.7 | 0 | 1.01
KINDERMG_2G | 0.187 | 1070 | 1 | WEST | YES | 45.7 | 12 | 45.7 | 0 | 1.01
KINDERMG_1G | 0.187 | 1069 | 1 | WEST | YES | 25 | 5 | 25 | 0 | 1.01
SCURRYCW_1G | 0.187 | 1068 | 1 | WEST | YES | 14.1 | 0 | 141 |  | 1.01 | 2.6367 | 14.1
CIELOGEN_2G | 0.187 | 1062 | 1 | WEST | YES | 6.1 | 0 | 61 |  | 1 | 1.1407 | 6.1
CIELOGEN_1G | 0.187 | 1061 | 1 | WEST | YES | 9.9 | 0 | 99 |  | 1 | 1.8513 | 9.9
RDCNYNG1 | 0.188 | 36998 | 1 | WEST | YES | 8.4 | 0 | 84 | 0 | 1.01 | 1.5792 | 8.4
L_SWEETW1_4N | 0.19 | 71060 | 1 | WEST | YES | 15.7 | 0 | 105 | 0 | 1 | 2.983 | 15.7
L_SWEETW1_3N | 0.19 | 71059 | 1 | WEST | YES | 17.8 | 0 | 119 | 0 | 1 | 3.382 | 17.8
L_SWEETW1_2N | 0.19 | 71057 | 1 | WEST | YES | 20.3 | 0 | 135 | 0 | 1 | 3.857 | 20.3
L_SWEETW1_1N | 0.19 | 71054 | 1 | WEST | YES | 16.1 | 0 | 107.5 | 0 | 1 | 3.059 | 16.1
L_BITTCR1_1N | 0.19 | 71051 | 1 | WEST | YES | 5.6 | 0 | 37.5 |  | 1.01 | 1.064 | 5.6
ROSCOEWI_5 | 0.191 | 1057 | 1 | WEST | YES | 12.6 | 0 | 126.5 |  | 0.99 | 2.4066 | 12.6
ROSCOEW_5 | 0.191 | 1049 | 1 | WEST | YES | 20.9 | 0 | 209 |  | 0.99 | 3.9919 | 20.9
SWETWATR_4G | 0.196 | 1419 | 4 | WEST | YES | 61 | 36 | 61 | 0 | 1.039 | 11.956 | 61
SWETWATR_3G | 0.196 | 1418 | 3 | WEST | YES | 68 | 36 | 68 | 0 | 1.039 | 13.328 | 68
SWETWATR_2G | 0.196 | 1417 | 2 | WEST | YES | 72 | 36 | 72 | 0 | 1.039 | 14.112 | 72
SWETWATR_1G | 0.196 | 1416 | 1 | WEST | YES | 30 | 18 | 30 | 0 | 1.039 | 5.88 | 30
GRHAMSES_1G | 0.198 | 1433 | 1 | WEST | YES | 242 | 60 | 242 | 0 | 1.038 | 47.916 | 242
WHRLWIND1A | 0.199 | 60081 | 1 | WEST | YES | 6 | 0 | 60 | 0 | 1.03 | 1.194 | 6
MESQUITW_2G | 0.202 | 1438 | 1 | WEST | YES | 23.6 | 0 | 236 |  | 1.01 | 4.7672 | 23.6
MESQUITW_1G | 0.202 | 1437 | 1 | WEST | YES | 40 | 0 | 400 | 0 | 1.023 | 8.08 | 40
WILDHRS11A | 0.204 | 60052 | 1 | WEST | YES | 12.6 | 0 | 126.5 | 0 | 1.005 | 2.5704 | 12.6
GRHAMSES_2G | 0.224 | 1432 | 2 | WEST | YES | 369 | 90 | 369 | 0 | 1.023 | 82.656 | 369
OKLAUN1G | 0.252 | 6752 | 1 | WEST | YES | 629 | 175 | 629 | 0 | 1.035
OKLA7A | 0.252 | 6100 | 1 | WEST | YES | 50 | -220 | 220 | 0 | 1.035 | 12.6 | 50
WFCOGEN_2G | 0.265 | 1482 | 2 | WEST | YES | 12 | 12 | 17 | 0 | 1 | 3.18 | 12
WFCOGEN_2G | 0.265 | 1482 | 1 | WEST | YES | 12 | 12 | 20 | 0 | 1 | 3.18 | 12
WFCOGEN_1G | 0.265 | 1479 | 2 | WEST | YES | 12 | 12 | 20 | 0 | 1 | 3.18 | 12
WFCOGEN_1G | 0.265 | 1479 | 1 | WEST | YES | 12 | 12 | 20 | 0 | 1 | 3.18 | 12
WCPWRCO_3G | 0.679 | 1455 | 3 | NORTH | YES | 242 | 50 | 242 | 0 | 1.023 | 164.318 | 242
WCPWRCO_2G | 0.679 | 1454 | 2 | NORTH | YES | 204 | 50 | 204 | 0 | 1.023 | 138.516 | 204
WCPWRCO_1G | 0.679 | 1453 | 1 | NORTH | YES | 204 | 50 | 204 | 0 | 1.023 | 138.516 | 204

## Mx
Generator Sensitivities
Name of Bus | P Sensitivity of Bus | Number of Bus | ID | Area Name of Gen | AGC | Gen MW | Min MW | Max MW | V Sensitivity of Bus | Set Volt
SLSTR1PP_1G | 0.673 | 1643 | 1 | NORTH | YES | 6 | 0 | 60 | 0 | 1.022 | 4.038 | 6
GRHAMSES_1G | 0.062 | 1433 | 1 | WEST | YES | 242 | 60 | 242 | 0 | 1.038 | 15.004 | 242 | HOUSTON | -41.4759
TRENTIPP_8 | 0.048 | 1343 | 1 | WEST | YES | 22.5 | 0 | 150 |  | 1.014 | 1.08 | 22.5 | NORTH | -45.9349
AEPWIND_8 | 0.048 | 1354 | 1 | WEST | YES | 15.2 | 0 | 101.2 |  | 1.01 | 0.7296 | 15.2 | SOUTH | -44.1223
WILDHRS11A | 0.046 | 60052 | 1 | WEST | YES | 12.6 | 0 | 126.5 | 0 | 1.005 | 0.5796 | 12.6 | WEST | 156.3912
WHRLWIND1A | 0.044 | 60081 | 1 | WEST | YES | 6 | 0 | 60 | 0 | 1.03 | 0.264 | 6
CALHN_G1 | 0.042 | 60057 | 1 | WEST | YES | 17.1 | 0 | 114 | 0 | 1.042 | 0.7182 | 17.1
CIRELLO | 0.036 | 60060 | 1 | WEST | YES | 35 | 0 | 233 | 0 | 1 | 1.26 | 35 | HOUSTON | 13825.2998
BUFGGEN | 0.036 | 60058 | 1 | WEST | YES | 18 | 0 | 120 |  | 1 | 0.648 | 18 | NORTH | 19200.9004
RDCNYNG1 | 0.036 | 36998 | 1 | WEST | YES | 8.4 | 0 | 84 | 0 | 1.01 | 0.3024 | 8.4 | SOUTH | 13890.7012
LOUIS1A | 0.036 | 60063 | 1 | WEST | YES | 25.5 | 0 | 170.2 | 0 | 1.02 | 0.918 | 25.5 | WEST | 4928.8999
HORSH2 | 0.036 | 60068 | 1 | WEST | YES | 27.6 | 0 | 184 | 0 | 1.025 | 0.9936 | 27.6
HORSH3 | 0.036 | 60070 | 1 | WEST | YES | 33.6 | 0 | 224 | 0 | 1.025 | 1.2096 | 33.6
HORSH1 | 0.036 | 60066 | 1 | WEST | YES | 33.3 | 0 | 222 | 0 | 1.005 | 1.1988 | 33.3 | HOUSTON | -0.003
HORSH4 | 0.036 | 60072 | 1 | WEST | YES | 17.2 | 0 | 115 | 0 | 1.025 | 0.6192 | 17.2 | NORTH | -0.0023923
KINDERMG_3G | 0.035 | 1071 | 1 | WEST | YES | 45.7 | 12 | 45.7 | 0 | 1.01 |  |  | SOUTH | -0.0031764
CIELOGEN_1G | 0.035 | 1061 | 1 | WEST | YES | 9.9 | 0 | 99 |  | 1 | 0.3465 | 9.9 | WEST | 0.031729
CIELOGEN_2G | 0.035 | 1062 | 1 | WEST | YES | 6.1 | 0 | 61 |  | 1 | 0.2135 | 6.1
SCURRYCW_1G | 0.035 | 1068 | 1 | WEST | YES | 14.1 | 0 | 141 |  | 1.01 | 0.4935 | 14.1
KINDERMG_1G | 0.035 | 1069 | 1 | WEST | YES | 25 | 5 | 25 | 0 | 1.01 |  |  | N to H | 0.00060767
KINDERMG_2G | 0.035 | 1070 | 1 | WEST | YES | 45.7 | 12 | 45.7 | 0 | 1.01 |  |  | N to S | 0.00078406
SNYDERW1A | 0.034 | 6637 | 1 | WEST | YES | 6.3 | 0 | 63 | 0 | 1.025 | 0.2142 | 6.3 | W to N | 0.034122
BSP_1 | 0.032 | 1320 | 1 | WEST | YES | 25.8 | 2.9 | 25.8 |  | 1 |  |  |  | -0.00078406
L_SWEETW1_1N | 0.032 | 71054 | 1 | WEST | YES | 16.1 | 0 | 107.5 | 0 | 1 | 0.5152 | 16.1 |  | -0.034122
WESTXWIN_1G | 0.032 | 1349 | 1 | WEST | YES | 0.7 | 0 | 6.6 |  | 1.02 | 0.0224 | 0.7
NWPWRG1_1G | 0.032 | 1350 | 1 | WEST | YES | 3.4 | 0 | 34.3 |  | 1.02 | 0.1088 | 3.4
MORGAN5G_5G | 0.032 | 1037 | 5 | WEST | YES | 137 | 40 | 137 |  | 0.99 | 4.384 | 137
MRGNDG_4G | 0.032 | 1042 | D | WEST | YES | 70 | 69 | 70 |  | 0.99 | 2.24 | 70
MRGNBG_2G | 0.032 | 1040 | B | WEST | YES | 71 | 70 | 71 |  | 0.99 | 2.272 | 71
AIRTRICITY_8 | 0.032 | 1170 | 1 | WEST | YES | 18 | 0 | 180 | 0 | 1.01 | 0.576 | 18
MRGNCG_3G | 0.032 | 1041 | C | WEST | YES | 70 | 69 | 70 |  | 0.99 | 2.24 | 70
MRGNFG_6G | 0.032 | 1044 | F | WEST | YES | 66 | 66 | 66 |  | 0.99 | 2.112 | 66
L_BITTCR1_1N | 0.032 | 71051 | 1 | WEST | YES | 5.6 | 0 | 37.5 |  | 1.01 | 0.1792 | 5.6
L_SWEETW1_3N | 0.032 | 71059 | 1 | WEST | YES | 17.8 | 0 | 119 | 0 | 1 | 0.5696 | 17.8
MRGNAG_1G | 0.032 | 1039 | A | WEST | YES | 69 | 69 | 69 |  | 0.99 | 2.208 | 69
MRGNEG_5G | 0.032 | 1043 | E | WEST | YES | 68 | 68 | 68 |  | 0.99 | 2.176 | 68
MESQUITW_2G | 0.032 | 1438 | 1 | WEST | YES | 23.6 | 0 | 236 |  | 1.01 | 0.7552 | 23.6
L_SWEETW1_4N | 0.032 | 71060 | 1 | WEST | YES | 15.7 | 0 | 105 | 0 | 1 | 0.5024 | 15.7
MESQUITW_1G | 0.032 | 1437 | 1 | WEST | YES | 40 | 0 | 400 | 0 | 1.023 | 1.28 | 40
L_SWEETW1_2N | 0.032 | 71057 | 1 | WEST | YES | 20.3 | 0 | 135 | 0 | 1 | 0.6496 | 20.3
STANTONW_8 | 0.031 | 1326 | 1 | WEST | YES | 10.1 | 0 | 100.5 | 0 | 1.01 | 0.3131 | 10.1
MCDDONAL_8 | 0.031 | 1333 | 1 | WEST | YES | 21.4 | 0 | 214.2 | 0 | 1.01 | 0.6634 | 21.4
WFCOGEN_1G | 0.031 | 1479 | 1 | WEST | YES | 12 | 12 | 20 | 0 | 1 | 0.372 | 12
OCOTILLO_1G | 0.031 | 1328 | 1 | WEST | YES | 5.8 | 0 | 58 |  | 0.99 | 0.1798 | 5.8
OKLAUN1G | 0.031 | 6752 | 1 | WEST | YES | 629 | 175 | 629 | 0 | 1.035
WFCOGEN_2G | 0.031 | 1482 | 1 | WEST | YES | 12 | 12 | 20 | 0 | 1 | 0.372 | 12
OKLA7A | 0.031 | 6100 | 1 | WEST | YES | 50 | -220 | 220 | 0 | 1.035 | 1.55 | 50
WFCOGEN_2G | 0.031 | 1482 | 2 | WEST | YES | 12 | 12 | 17 | 0 | 1 | 0.372 | 12
WFCOGEN_1G | 0.031 | 1479 | 2 | WEST | YES | 12 | 12 | 20 | 0 | 1 | 0.372 | 12
PBCTBGE_2G | 0.03 | 1003 | B | WEST | YES | 65 | 65 | 66 | 0 | 1.022 | 1.95 | 65
L_DELAWA1_1Y | 0.03 | 7038 | 2 | WEST | YES | 4.5 | 0 | 30 | 0 | 1 | 0.135 | 4.5
TIEHVCG_2G | 0.03 | 11022 | 1 | WEST | YES | 132 | 103 | 132 | 0 | 1.017 | 3.96 | 132
PBCTEGE_5G | 0.03 | 1006 | E | WEST | YES | 65 | 65 | 68 | 0 | 1.022 | 1.95 | 65
NAV2CT | 0.03 | 11009 | 1 | WEST | YES | 80 | 18 | 80 | 0 | 1.017 | 2.4 | 80
NAV3ST | 0.03 | 11011 | 1 | WEST | YES | 115 | 40 | 115 | 0 | 1.017 | 3.45 | 115
TIEHVSG_1G | 0.03 | 11020 | 1 | WEST | YES | 211 | 63 | 211 | 0 | 1.017 | 6.33 | 211
NAV6ST | 0.03 | 11014 | 1 | WEST | YES | 115 | 40 | 115 | 0 | 1.017 | 3.45 | 115
CALENG3G_3G | 0.03 | 1047 | 3 | WEST | YES | 69 | 27 | 69 | 0 | 1.017 | 2.07 | 69
CALENG2G_2G | 0.03 | 1046 | 2 | WEST | YES | 74 | 27 | 74 | 0 | 1.017 | 2.22 | 74
CALENG1G_1G | 0.03 | 1045 | 1 | WEST | YES | 73 | 27 | 73 | 0 | 1.017 | 2.19 | 73
PB6GEN_7G | 0.03 | 1008 | 6 | WEST | YES | 515 | 130 | 515 | 0 | 1.022 | 15.45 | 515
TIEHVCG_1G | 0.03 | 11021 | 1 | WEST | YES | 145 | 103 | 145 | 0 | 1.017 | 4.35 | 145
NAV4CT | 0.03 | 11012 | 1 | WEST | YES | 80 | 18 | 80 | 0 | 1.017 | 2.4 | 80
TIEHVCG_4G | 0.03 | 11024 | 1 | WEST | YES | 149 | 103 | 149 | 0 | 1.017 | 4.47 | 149
PBCTCGE_3G | 0.03 | 1004 | C | WEST | YES | 62 | 62 | 66 | 0 | 1.022 | 1.86 | 62
PB5GEN_6G | 0.03 | 1007 | 5 | WEST | YES | 115 | 40 | 115 | 0 | 1.022 | 3.45 | 115
LONGSHORT_5 | 0.03 | 1058 | 1 | NORTH | YES | 15 | 0 | 149 |  | 0.95 | 0.45 | 15
L_DELAWA1_1Y | 0.03 | 7038 | 1 | WEST | YES | 5.2 | 0 | 35 | 0 | 1 | 0.156 | 5.2
PBCTDGE_4G | 0.03 | 1005 | D | WEST | YES | 65 | 65 | 65 | 0 | 1.022 | 1.95 | 65
TIEHVCG_3G | 0.03 | 11023 | 1 | WEST | YES | 132 | 103 | 132 | 0 | 1.017 | 3.96 | 132
NAV1CT | 0.03 | 11001 | 1 | WEST | YES | 80 | 18 | 80 | 0 | 1.017 | 2.4 | 80
TIEHVSG_2G | 0.03 | 11025 | 1 | WEST | YES | 211 | 63 | 211 | 0 | 1.017 | 6.33 | 211
PBCTAGE_1G | 0.03 | 1002 | A | WEST | YES | 64 | 64 | 65 | 0 | 1.022 | 1.92 | 64
NAV5CT | 0.03 | 11013 | 1 | WEST | YES | 80 | 18 | 80 | 0 | 1.017 | 2.4 | 80
SWETWATR_3G | 0.029 | 1418 | 3 | WEST | YES | 68 | 36 | 68 | 0 | 1.039 | 1.972 | 68
ROSCOEW_5 | 0.029 | 1049 | 1 | WEST | YES | 20.9 | 0 | 209 |  | 0.99 | 0.6061 | 20.9
SWETWATR_4G | 0.029 | 1419 | 4 | WEST | YES | 61 | 36 | 61 | 0 | 1.039 | 1.769 | 61
SWETWATR_2G | 0.029 | 1417 | 2 | WEST | YES | 72 | 36 | 72 | 0 | 1.039 | 2.088 | 72
SWETWATR_1G | 0.029 | 1416 | 1 | WEST | YES | 30 | 18 | 30 | 0 | 1.039 | 0.87 | 30
ROSCOEWI_5 | 0.029 | 1057 | 1 | WEST | YES | 12.6 | 0 | 126.5 |  | 0.99 | 0.3654 | 12.6
ORNNWP1 | 0.028 | 60017 | 1 | WEST | YES | 12 | 0 | 80 |  | 1.027 | 0.336 | 12
KM NEP | 0.028 | 60003 | 1 | WEST | YES | 12 | 0 | 80 |  | 1.03 | 0.336 | 12
WDWDU1 | 0.028 | 60016 | 1 | WEST | YES | 12 | 0 | 80 |  | 1.033 | 0.336 | 12
L_DIVIDE1_1N | 0.028 | 76091 | 1 | WEST | YES | 26.5 | 0 | 375 | 0 | 1 | 0.742 | 26.5
KM NWP | 0.028 | 60019 | 1 | WEST | YES | 12 | 0 | 80 |  | 1.03 | 0.336 | 12
SWMESA | 0.028 | 6016 | 1 | WEST | YES | 11.2 | 0 | 75 |  | 1.03 | 0.3136 | 11.2
TNWDWRDU2_8 | 0.028 | 38332 | 1 | WEST | YES | 12 | 0 | 80 |  | 1.0232 | 0.336 | 12
KM SWP | 0.028 | 60007 | 1 | WEST | YES | 12 | 0 | 80 |  | 1.03 | 0.336 | 12
RIO_DRCS | 0.028 | 60201 | SC | WEST | YES | 0 | 0 | 0 | 0 | 1.04 | 0 | 0
KM SEP | 0.028 | 60005 | 1 | WEST | YES | 6 | 0 | 40 |  | 1.035 | 0.168 | 6
L_GASCCR1_1N | 0.028 | 76031 | 1 | WEST | YES | 15 | 0 | 150 | 0 | 1 | 0.42 | 15
DSKY2 | 0.027 | 60000 | 1 | WEST | YES | 11.5 | 0 | 76.5 |  | 1.039 | 0.3105 | 11.5
DSKY1 | 0.027 | 60018 | 1 | WEST | YES | 12.6 | 0 | 84 | 0 | 1.032 | 0.3402 | 12.6
FRNDDRCS | 0.024 | 60202 | SC | WEST | YES | 0 | 0 | 0 | 0 | 1.0259 | 0 | 0
GRHAMSES_2G | 0.024 | 1432 | 2 | WEST | YES | 369 | 90 | 369 | 0 | 1.023 | 8.856 | 369
BARTNWND_1G | 0.022 | 1600 | 1 | WEST | YES | 12 | 0 | 120 | 0 | 1.022 | 0.264 | 12
WCPWRCO_3G | 0.014 | 1455 | 3 | NORTH | YES | 242 | 50 | 242 | 0 | 1.023 | 3.388 | 242
WCPWRCO_1G | 0.014 | 1453 | 1 | NORTH | YES | 204 | 50 | 204 | 0 | 1.023 | 2.856 | 204
WCPWRCO_2G | 0.014 | 1454 | 2 | NORTH | YES | 204 | 50 | 204 | 0 | 1.023 | 2.856 | 204
MRSSHPRD | 0.013 | 344 | 1 | WEST | YES | 12 | 0 | 12 |  | 1.03 | 0.156 | 12
MRSSHPRD01 | 0.013 | 345 | 2 | WEST | YES | 12 | 0 | 12 |  | 1.03 | 0.156 | 12
AMISTADHDRO2 | 0.007 | 8033 | 2 | SOUTH | YES | 13 | 13 | 25 | 0 | 1.035 | 0.091 | 13
AMISTADHDRO1 | 0.007 | 8032 | 1 | SOUTH | YES | 16.5 | 13 | 33 | 0 | 1.035 | 0.1155 | 16.5
HAMILTON | 0.007 | 88253 | 1 | SOUTH | YES | 0 | 0 | 0 | 0 | 1.04 | 0 | 0
ELPS | 0.004 | 8262 | 1 | SOUTH | YES | 6 | 6 | 6 | 0 | 1.039 | 0.024 | 6
EPLVT1 | 0.003 | 80010 | F | SOUTH | YES | 0 | 0 | 0 | 0 | 1.0376 | 0 | 0
SPENCER_G5 | 0.002 | 924 | 1 | NORTH | YES | 52 | 20 | 64 | 0 | 1.03 | 0.104 | 52
EAGLEMNT_3G | 0.002 | 1863 | MB | NORTH | YES | 0 | 50 | 378 |  | 1.033 | 0 | 0
EAGLEMNT_1G | 0.002 | 1861 | MB | NORTH | YES | 0 | 30 | 112 |  | 1.033 | 0 | 0
JCKCNTY803 | 0.002 | 582 | 3 | NORTH | YES | 147 | 0 | 147 | 0 | 1.022 | 0.294 | 147
JCKCNTY802 | 0.002 | 581 | 2 | NORTH | YES | 147 | 0 | 147 | 0 | 1.022 | 0.294 | 147
JCKCNTY801 | 0.002 | 580 | 1 | NORTH | YES | 288 | 0 | 288 | 0 | 1.022 | 0.576 | 288
EAGLEMNT_2G | 0.002 | 1862 | MB | NORTH | YES | 0 | 40 | 100 |  | 1.033 | 0 | 0
SPENCER_G4 | 0.002 | 923 | 1 | NORTH | YES | 48 | 20 | 61 | 0 | 1.03 | 0.096 | 48
NTHLK1_G | 0 | 2381 | 1 | NORTH | YES | 0 | 35 | 156 |  | 1.029 | 0 | 0
STEAM2 | 0 | 949 | 1 | NORTH | YES | 26 | 8 | 26 | 0 | 0.99 | 0 | 26
STEAM3 | 0 | 950 | 1 | NORTH | YES | 41 | 13 | 41 | 0 | 1.02 | 0 | 41
NTHLK2_G | 0 | 2382 | 2 | NORTH | YES | 0 | 35 | 181 |  | 1.029 | 0 | 0
COLLIN_1G | 0 | 2371 | MB | NORTH | YES | 0 | 40 | 138 |  | 1.022 | 0 | 0
HANDLEY_1G | 0 | 1945 | MB | NORTH | YES | 0 | 25 | 36 |  | 1.003 | 0 | 0
LKHB1_G | 0 | 2451 | 1 | NORTH | YES | 0 | 80 | 391 |  | 1.029 | 0 | 0
OLINGER_G3 | 0 | 844 | 1 | NORTH | YES | 118.3 | 45 | 148 | 0 | 1.03 | 0 | 118.3
KMICHICT5_G | 0 | 11695 | 5 | NORTH | YES | 138 | 80 | 138 | 0 | 1.029 | 0 | 138
OLINGER_G2 | 0 | 843 | 1 | NORTH | YES | 86.7 | 25 | 105 | 0 | 1.03 | 0 | 86.7
VALLEY_3G | 0 | 1689 | 3 | NORTH | YES | 186.2 | 25 | 354 | 0 | 1.015 | 0 | 186.2
LAMARPWR_6G | 0 | 1683 | 6 | NORTH | YES | 199 | 129.1 | 199 | 0 | 1.031 | 0 | 199
KMICHICT4_G | 0 | 11694 | 4 | NORTH | YES | 136 | 80 | 136 | 0 | 1.029 | 0 | 136
LAMARPWR_4G | 0 | 1681 | 4 | NORTH | YES | 164 | 67.7 | 164 | 0 | 1.031 | 0 | 164
PEC_1G | 0 | 1675 | 1 | NORTH | YES | 80 | 35 | 80 | 0 | 1.022 | 0 | 80
OLINGER_G1 | 0 | 842 | 1 | NORTH | YES | 63.1 | 20 | 80 | 0 | 1.03 | 0 | 63.1
MOSES_2G | 0 | 1702 | 2 | NORTH | YES | 579 | 175 | 579 | 0 | 1.031
LAMARPWR_1G | 0 | 1678 | 1 | NORTH | YES | 154 | 67.7 | 154 | 0 | 1.031 | 0 | 154
LAMARPWR_2G | 0 | 1679 | 2 | NORTH | YES | 155 | 67.7 | 155 | 0 | 1.031 | 0 | 155
LAMARPWR_3G | 0 | 1680 | 3 | NORTH | YES | 199 | 129.1 | 199 | 0 | 1.031 | 0 | 199
NEWMAN_G5 | 0 | 837 | 1 | NORTH | YES | 0 | 15 | 37 |  | 1.01 | 0 | 0
PEC_3G | 0 | 1677 | 3 | NORTH | YES | 91 | 35 | 91 | 0 | 1.022 | 0 | 91
LAMARPWR_5G | 0 | 1682 | 5 | NORTH | YES | 163 | 67.7 | 163 | 0 | 1.031 | 0 | 163
PEC_2G | 0 | 1676 | 2 | NORTH | YES | 84 | 35 | 84 | 0 | 1.022 | 0 | 84
VALLLEY_1G | 0 | 1687 | 1 | NORTH | YES | 140 | 15 | 175 | 0 | 1.036 | 0 | 140
DENISNDM | 0 | 6948 | 1 | NORTH | YES | 40 | 5 | 40 | 0 | 1.015 | 0 | 40
MOSES_1G | 0 | 1701 | 1 | NORTH | YES | 560 | 175 | 560 | 0 | 1.031
DCEAST | 0 | 5925 | 1 | NORTH | YES | 400.3 | -600 | 600 | 0 | 1.025 | 0 | 400.3
VALLEY_2G | 0 | 1688 | 2 | NORTH | YES | 527 | 90 | 527 | 0 | 1.036 | 0 | 527
MOSES_3G | 0 | 1703 | 3 | NORTH | YES | 808 | 463 | 808 | 0 | 1.031
KMICHIST6_G | 0 | 11696 | 6 | NORTH | YES | 303 | 60 | 303 | 0 | 1.029 | 0 | 303
DENISNDM | 0 | 6948 | 2 | NORTH | YES | 40 | 5 | 40 | 0 | 1.015 | 0 | 40
KMICHIST3_G | 0 | 11693 | 3 | NORTH | YES | 310 | 60 | 310 | 0 | 1.029 | 0 | 310
KMICHICT2_G | 0 | 11692 | 2 | NORTH | YES | 144 | 80 | 144 | 0 | 1.029 | 0 | 144
KMICHICT1_G | 0 | 11691 | 1 | NORTH | YES | 142 | 80 | 142 | 0 | 1.029 | 0 | 142
OLINGER_G4 | 0 | 845 | 1 | NORTH | YES | 59.1 | 0 | 76 | 0 | 1.03 | 0 | 59.1
STEAM1 | 0 | 948 | 1 | NORTH | YES | 0 | 12 | 20 |  | 1.02 | 0 | 0
HANDLEY_2G | 0 | 1946 | MB | NORTH | YES | 0 | 30 | 68 |  | 1.003 | 0 | 0
HANDLEY_4G | 0 | 1948 | 4 | NORTH | YES | 217.5 | 150 | 435 | 0 | 1.022 | 0 | 217.5
LKHB2_G | 0 | 2452 | 2 | NORTH | YES | 514 | 80 | 514 | 0 | 1.029 | 0 | 514
HANDLEY_5G | 0 | 1949 | 5 | NORTH | YES | 0 | 150 | 435 |  | 1.03 | 0 | 0
HANDLEY_3G | 0 | 1947 | 3 | NORTH | YES | 353.4 | 100 | 392 | 0 | 1.03 | 0 | 353.4
NTHLK3_G | 0 | 2383 | 3 | NORTH | YES | 247.4 | 50 | 329 | 0 | 1.029 | 0 | 247.4
LAR_2 | -0.001 | 8287 | 2 | SOUTH | YES | 9 | 9 | 32 |  | 1.023 | -0.009 | 9
LAR_3 | -0.001 | 8288 | 3 | SOUTH | YES | 78.8 | 25 | 105 |  | 1.023 | -0.0788 | 78.8
COMCHEPK_2G | -0.001 | 1899 | 2 | NORTH | YES | 1164 | 1128 | 1164 | 0 | 1.031
CHAMPION_1G | -0.001 | 3348 | MB | NORTH | YES | 0 | 42 | 42 |  | 1 | 0 | 0
MDLTHELP_5G | -0.001 | 1937 | 5 | NORTH | YES | 225 | 74 | 225 | 0 | 1.02 | -0.225 | 225
WLFHOLW_2G | -0.001 | 1878 | 2 | NORTH | YES | 219 | 105 | 219 | 0 | 1.029 | -0.219 | 219
FPLEFR2A_G | -0.001 | 12421 | 1 | NORTH | YES | 170 | 72 | 170 | 0 | 1 | -0.17 | 170
TGATEWAY_1G | -0.001 | 13116 | 1 | NORTH | YES | 149 | 30 | 149 | 0 | 1.035 | -0.149 | 149
MTCK7_G | -0.001 | 2414 | 7 | NORTH | YES | 0 | 30 | 114 |  | 1.029 | 0 | 0
TGATEWAY_4G | -0.001 | 13119 | 4 | NORTH | YES | 399 | 65 | 399 | 0 | 1.035 | -0.399 | 399
TGATEWAY_3G | -0.001 | 13118 | 3 | NORTH | YES | 146 | 30 | 146 | 0 | 1.035 | -0.146 | 146
TGATEWAY_2G | -0.001 | 13117 | 2 | NORTH | YES | 128 | 30 | 128 | 0 | 1.035 | -0.128 | 128
FPLEFR2S_G | -0.001 | 12424 | 4 | NORTH | YES | 412 | 191 | 412 | 0 | 1 | -0.412 | 412
FPLEFR2C_G | -0.001 | 12423 | 3 | NORTH | YES | 162 | 72 | 162 | 0 | 1 | -0.162 | 162
FPLEFR2B_G | -0.001 | 12422 | 2 | NORTH | YES | 160 | 72 | 160 | 0 | 1 | -0.16 | 160
FPLEFR1S_G | -0.001 | 12414 | 4 | NORTH | YES | 414 | 191 | 414 | 0 | 1 | -0.414 | 414
FPLEFR1C_G | -0.001 | 12413 | 3 | NORTH | YES | 159 | 72 | 159 | 0 | 1 | -0.159 | 159
FPLEFR1B_G | -0.001 | 12412 | 2 | NORTH | YES | 157 | 72 | 157 | 0 | 1 | -0.157 | 157
FPLEFR1A_G | -0.001 | 12411 | 1 | NORTH | YES | 170 | 72 | 170 | 0 | 1 | -0.17 | 170
WLFHOLW_1G | -0.001 | 1877 | 1 | NORTH | YES | 216 | 89.3 | 216 | 0 | 1.029 | -0.216 | 216
WLFHOLW_3G | -0.001 | 1879 | 3 | NORTH | YES | 268 | 89.3 | 268 | 0 | 1.029 | -0.268 | 268
LAR | -0.001 | 80012 | F | SOUTH | YES | 0 | 0 | 0 | 0 | 1.023 | 0 | 0
STRYKER_1G | -0.001 | 3107 | 1 | NORTH | YES | 140.5 | 45 | 182 | 0 | 1.029 | -0.1405 | 140.5
STRYKER_2G | -0.001 | 3108 | 2 | NORTH | YES | 484 | 75 | 484 | 0 | 1.029 | -0.484 | 484
MDLTHELP_6G | -0.001 | 1938 | 6 | NORTH | YES | 229 | 74 | 229 | 0 | 1.02 | -0.229 | 229
COMCHEPK_1G | -0.001 | 1898 | 1 | NORTH | YES | 1164 | 1150 | 1164 | 0 | 1.031
MDLTHELP_2G | -0.001 | 1942 | 2 | NORTH | YES | 215 | 74 | 215 | 0 | 1.02 | -0.215 | 215
MDLTHELP_1G | -0.001 | 1941 | 1 | NORTH | YES | 215 | 74 | 215 | 0 | 1.02 | -0.215 | 215
MARTLAKE_3G | -0.001 | 3099 | 3 | NORTH | YES | 804 | 500 | 804 | 0 | 1.031
MARTLAKE_2G | -0.001 | 3098 | 2 | NORTH | YES | 795 | 461 | 795 | 0 | 1.031
MARTLAKE_1G | -0.001 | 3097 | 1 | NORTH | YES | 799 | 500 | 799 | 0 | 1.031
MTCK3_G | -0.001 | 2419 | MB | NORTH | YES | 0 | 10 | 63 |  | 0.9667 | 0 | 0
MTCK2_G | -0.001 | 2418 | 2 | NORTH | YES | 0 | 10 | 23 |  | 0.9667 | 0 | 0
LAR_1 | -0.001 | 8285 | 1 | SOUTH | YES | 16 | 9 | 32 | 0 | 1.038 | -0.016 | 16
MTCK8_G | -0.001 | 2417 | 8 | NORTH | YES | 477 | 60 | 556 | 0 | 1.029 | -0.477 | 477
MTCK6_G | -0.001 | 2413 | 6 | NORTH | YES | 0 | 30 | 118 |  | 1.029 | 0 | 0
CIDINDUS | -0.001 | 86105 | 1 | SOUTH | YES | 0 | -500 | 500 | 0 | 1.01
LEG_2___2 | -0.002 | 48722 | 2 | NORTH | YES | 853 | 357 | 853 | 0 | 1.0348
DECRDOVA_1G | -0.002 | 1889 | 1 | NORTH | YES | 779 | 255 | 779 | 0 | 1.022 | -1.558 | 779
TNTNPONE_18 | -0.002 | 39960 | 1 | NORTH | YES | 152 | 30 | 152 |  | 1.04
PEARSALLGEN2 | -0.002 | 5891 | 1 | SOUTH | YES | 6.2 | 6 | 24 | 0 | 1.01 | -0.0124 | 6.2
PEARSALLGEN1 | -0.002 | 5890 | 1 | SOUTH | YES | 6.2 | 6 | 24 | 0 | 1.01 | -0.0124 | 6.2
FALCONHYDRO3 | -0.002 | 5729 | 3 | SOUTH | YES | 2.8 | 0 | 11 | 0 | 1.02 | -0.0056 | 2.8
FALFURRI | -0.002 | 88508 | 1 | SOUTH | YES | 0 | 0 | 0 | 0 | 1.01 | 0 | 0
FALCONHYDRO2 | -0.002 | 5728 | 2 | SOUTH | YES | 3 | 0 | 12 | 0 | 1.02 | -0.006 | 3
TNTNPONE_28 | -0.002 | 39970 | 1 | NORTH | YES | 154 | 30 | 154 |  | 1.04
CALFREST_6G | -0.002 | 13136 | 6 | NORTH | YES | 176 | 40 | 176 | 0 | 1.035 | -0.352 | 176
CALFREST_5G | -0.002 | 13135 | 5 | NORTH | YES | 157 | 57 | 157 | 0 | 1.035 | -0.314 | 157
CALFREST_4G | -0.002 | 13134 | 4 | NORTH | YES | 156 | 40 | 156 | 0 | 1.035 | -0.312 | 156
CALFREST_3G | -0.002 | 13133 | 3 | NORTH | YES | 174 | 40 | 174 | 0 | 1.035 | -0.348 | 174
CALFREST_2G | -0.002 | 13132 | 2 | NORTH | YES | 155 | 57 | 155 | 0 | 1.035 | -0.31 | 155
CALFREST_1G | -0.002 | 13131 | 1 | NORTH | YES | 152 | 40 | 152 | 0 | 1.035 | -0.304 | 152
ZAPATA | -0.002 | 88299 | 1 | SOUTH | YES | 0 | 0 | 0 | 0 | 1.024 | 0 | 0
PEARSALLGEN3 | -0.002 | 5892 | 1 | SOUTH | YES | 6.2 | 6 | 23 | 0 | 1.01 | -0.0124 | 6.2
LEG_1___1 | -0.002 | 48721 | 1 | NORTH | YES | 836 | 357 | 836 | 0 | 1.0348
BBRN_2G | -0.002 | 3382 | 2 | NORTH | YES | 610 | 225 | 610 | 0 | 1.0345
BBRN_1G | -0.002 | 3381 | 1 | NORTH | YES | 597 | 225 | 597 | 0 | 1.0345
MDLTHELP_3G | -0.002 | 1943 | 3 | NORTH | YES | 215 | 74 | 215 | 0 | 1.02 | -0.43 | 215
MDLTHELP_4G | -0.002 | 1944 | 4 | NORTH | YES | 214 | 74 | 214 | 0 | 1.02 | -0.428 | 214
FALCONHYDRO1 | -0.002 | 8048 | 1 | SOUTH | YES | 3 | 0 | 12 | 0 | 1.02 | -0.006 | 3
FOR_4 | -0.003 | 8154 | 4 | SOUTH | YES | 74.6 | 60 | 81 | 0 | 1.03 | -0.2238 | 74.6
DOW38200 | -0.003 | 49859 | 33 | HOUSTON | YES | 28 | 0 | 45 | 0 | 1
UCAR_1 | -0.003 | 8148 | 2 | SOUTH | YES | 7 | 0 | 7 | 0 | 1.01 | -0.021 | 7
FOR_2 | -0.003 | 8138 | 2 | SOUTH | YES | 65.8 | 45 | 80 | 0 | 1.03 | -0.1974 | 65.8
EXN943GT | -0.003 | 49830 | 12 | HOUSTON | YES | 19 | 5.4 | 20 | 0 | 1.0326 | -0.057 | 19
EXN942GT | -0.003 | 49829 | 11 | HOUSTON | YES | 20 | 5.4 | 21 | 0 | 1.0326 | -0.06 | 20
DUP1V_1 | -0.003 | 8066 | 1 | SOUTH | YES | 73 | 0 | 73 | 0 | 1.0031 | -0.219 | 73
EXN_16GT | -0.003 | 49804 | 2 | HOUSTON | YES | 32 | 8.3 | 34 |  | 1.0326 | -0.096 | 32
WAP_GN7_7 | -0.003 | 48927 | 7 | HOUSTON | YES | 567 | 277 | 567 |  | 1.035
L_RIONOG1S1Y | -0.003 | 7813 | 4 | SOUTH | YES | 293 | 0 | 293 | 0 | 1.02 | -0.879 | 293
L_RIONOG1G2Y | -0.003 | 7811 | 2 | SOUTH | YES | 148 | 0 | 148 | 0 | 1.02 | -0.444 | 148
L_RIONOG1G1Y | -0.003 | 7810 | 1 | SOUTH | YES | 147 | 0 | 147 | 0 | 1.02 | -0.441 | 147
TGF_GT1_8000 | -0.003 | 48911 | 1 | HOUSTON | YES | 69.2 | 0 | 69.2 | 0 | 1.029 | -0.2076 | 69.2
THW_5556 | -0.003 | 48887 | F | HOUSTON | YES | 16.4 | 5 | 57 |  | 1.0319 | -0.0492 | 16.4
DOW81000 | -0.003 | 49882 | 81 | HOUSTON | YES | 47 | 0 | 76 | 0 | 1
THW_5354 | -0.003 | 48886 | D | HOUSTON | YES | 16.6 | 5 | 58 |  | 1.0319 | -0.0498 | 16.6
THW_5354 | -0.003 | 48886 | C | HOUSTON | YES | 16.4 | 5 | 57 |  | 1.0319 | -0.0492 | 16.4
THW_5152 | -0.003 | 48885 | B | HOUSTON | YES | 0 | 5 | 55 |  | 1.0319 | 0 | 0
L_GUADGE1_6Y | -0.003 | 7805 | 6 | SOUTH | YES | 204 | 30 | 204 | 0 | 1.02 | -0.612 | 204
THW_4344 | -0.003 | 48881 | G | HOUSTON | YES | 58 | 5 | 58 | 0 | 1.0435 | -0.174 | 58
L_GUADGE1_5Y | -0.003 | 7804 | 5 | SOUTH | YES | 183 | 30 | 183 | 0 | 1.02 | -0.549 | 183
AIRCO_G | -0.003 | 80227 | 1 | SOUTH | YES | 7.6 | 0 | 8 | 0 | 1.014
WAP_GN1_1 | -0.003 | 48921 | 1 | HOUSTON | YES | 124.5 | 37 | 166 | 0 | 1.0362 | -0.3735 | 124.5
WAP_GN3_3 | -0.003 | 48923 | 3 | HOUSTON | YES | 226 | 93 | 226 |  | 1.0362 | -0.678 | 226
L_RIONOG1G3Y | -0.003 | 7812 | 3 | SOUTH | YES | 150 | 0 | 150 | 0 | 1.02 | -0.45 | 150
WAP_GN8_8 | -0.003 | 48928 | 8 | HOUSTON | YES | 603 | 275 | 603 |  | 1.035
WAPGT21_GT1 | -0.003 | 48929 | B1 | HOUSTON | YES | 0 | 0 | 13 |  | 1.05 | 0 | 0
EXN_17GT | -0.003 | 49805 | 3 | HOUSTON | YES | 31 | 8.3 | 33 |  | 1.0326 | -0.093 | 31
EXN938GT | -0.003 | 49826 | 5 | HOUSTON | YES | 43 | 9.2 | 45.9 | 0 | 1.0326 | -0.129 | 43
L_GUADGE1_4Y | -0.003 | 7803 | 4 | SOUTH | YES | 149 | 30 | 149 | 0 | 1.02 | -0.447 | 149
FOR_1 | -0.003 | 8134 | 1 | SOUTH | YES | 56.4 | 45 | 79 | 0 | 1.03 | -0.1692 | 56.4
EXN_GT | -0.003 | 49837 | 4 | HOUSTON | YES | 81 | 21.3 | 86 | 0 | 1.0326 | -0.243 | 81
UCAR_2 | -0.003 | 8147 | 10 | SOUTH | YES | 21 | 0 | 28 | 0 | 1.0127 | -0.063 | 21
DOW38300 | -0.003 | 49860 | 32 | HOUSTON | YES | 63 | 0 | 101 |  | 1
FOR_3 | -0.003 | 8153 | 3 | SOUTH | YES | 65.8 | 45 | 73 | 0 | 1.03 | -0.1974 | 65.8
DOW41000 | -0.003 | 49865 | 41 | HOUSTON | YES | 31 | 0 | 50 |  | 1
FOR_5 | -0.003 | 8155 | 5 | SOUTH | YES | 67.5 | 60 | 74 | 0 | 1.03 | -0.2025 | 67.5
THW_3334 | -0.003 | 48877 | C | HOUSTON | YES | 58 | 5 | 58 | 0 | 1.0435 | -0.174 | 58
L_GUADGE1_3Y | -0.003 | 7802 | 3 | SOUTH | YES | 146 | 30 | 146 | 0 | 1.02 | -0.438 | 146
L_GUADGE1_2Y | -0.003 | 7801 | 2 | SOUTH | YES | 139 | 30 | 139 | 0 | 1.02 | -0.417 | 139
THW_ST4_ST_4 | -0.003 | 48874 | 4 | HOUSTON | YES | 108 | 19 | 108 | 0 | 1.0435 | -0.324 | 108
THW_ST3_ST_3 | -0.003 | 48873 | 3 | HOUSTON | YES | 110 | 19 | 110 | 0 | 1.0435 | -0.33 | 110
L_GUADGE1_1Y | -0.003 | 7800 | 1 | SOUTH | YES | 151 | 30 | 151 | 0 | 1.02 | -0.453 | 151
FOR_10 | -0.003 | 80053 | 10 | SOUTH | YES | 73 | 45 | 73 | 0 | 1.03 | -0.219 | 73
L_LAKEWO9_1Y | -0.003 | 7624 | 2 | SOUTH | YES | 0 | 0 | 2.4 |  | 1 | 0 | 0
SRB_GN3_3 | -0.003 | 48853 | 3 | HOUSTON | YES | 220 | 35 | 220 |  | 1.0326 | -0.66 | 220
L_LAKEWO9_1Y | -0.003 | 7624 | 1 | SOUTH | YES | 0 | 0 | 2.4 |  | 1 | 0 | 0
L_SCHUMA8_1Y | -0.003 | 7609 | 1 | SOUTH | YES | 0 | 0 | 4 |  | 1 | 0 | 0
SOL_GT1 | -0.003 | 48845 | 1 | HOUSTON | YES | 16.2 | 15.4 | 16.2 |  | 1.0326 | -0.0486 | 16.2
SJS_GT2_GT2 | -0.003 | 48842 | 2 | HOUSTON | YES | 49 | 49 | 81 | 0 | 1.0362 | -0.147 | 49
L_MCQUEE9_1Y | -0.003 | 7605 | 3 | SOUTH | YES | 0 | 0 | 2.8 |  | 1.025 | 0 | 0
L_MCQUEE9_1Y | -0.003 | 7605 | 2 | SOUTH | YES | 0 | 0 | 2.4 |  | 1.025 | 0 | 0
SHELLG2 | -0.003 | 48821 | 2 | HOUSTON | YES | 72 | 34.5 | 72 |  | 1.029 | -0.216 | 72
L_MCQUEE9_1Y | -0.003 | 7605 | 1 | SOUTH | YES | 0 | 0 | 2.4 |  | 1.025 | 0 | 0
CVC_GT4_8005 | -0.003 | 48815 | 4 | HOUSTON | YES | 165 | 91.8 | 165 | 0 | 1.0362 | -0.495 | 165
L_CANYHY8_1Y | -0.003 | 7487 | 1 | SOUTH | YES | 0 | 0 | 6 |  | 1 | 0 | 0
CVC_ST5_5040 | -0.003 | 48814 | 1 | HOUSTON | YES | 133 | 91.8 | 133 |  | 1.029 | -0.399 | 133
CVC_GT1_5035 | -0.003 | 48813 | 1 | HOUSTON | YES | 155 | 91.8 | 155 |  | 1.029 | -0.465 | 155
DOW82000 | -0.003 | 49884 | 82 | HOUSTON | YES | 51 | 0 | 80 | 0 | 1
DOW67000 | -0.003 | 49878 | 67 | HOUSTON | YES | 65 | 0 | 103 | 0 | 1
CVC_GT3_5045 | -0.003 | 48811 | 3 | HOUSTON | YES | 158 | 91.8 | 158 |  | 1.029 | -0.474 | 158
PSA_GN1_8165 | -0.003 | 48796 | 1 | HOUSTON | YES | 104 | 43.1 | 104 | 0 | 1.0362 | -0.312 | 104
L_WIRTZ_1G2Y | -0.003 | 7036 | 2 | SOUTH | YES | 18 | 0 | 30 |  | 1 | -0.054 | 18
L_WIRTZ_1G1Y | -0.003 | 7035 | 1 | SOUTH | YES | 0 | 0 | 29 |  | 1 | 0 | 0
PSA_GT3_8150 | -0.003 | 48793 | 3 | HOUSTON | YES | 70 | 20.3 | 70 | 0 | 1.0362 | -0.21 | 70
PSA_GT2_8155 | -0.003 | 48792 | 2 | HOUSTON | YES | 66 | 20.3 | 66 | 0 | 1.0362 | -0.198 | 66
PHR_GN2_2 | -0.003 | 48772 | MB | HOUSTON | YES | 0 | 72 | 459 |  | 1.0362
PSG_GT3_8060 | -0.003 | 48742 | 1 | HOUSTON | YES | 164 | 50 | 164 | 0 | 1.0326 | -0.492 | 164
VISTRONG2 | -0.003 | 80225 | 2 | SOUTH | YES | 23 | 0 | 23 | 0 | 1.01
L_MARBFA1_2Y | -0.003 | 7029 | 2 | SOUTH | YES | 13 | 0 | 18 |  | 1 | -0.039 | 13
CBE_ST34 | -0.003 | 48736 | 1 | HOUSTON | YES | 103.5 | 0 | 103.5 | 0 | 1.029 | -0.3105 | 103.5
CBE_GT4 | -0.003 | 48735 | 1 | HOUSTON | YES | 86 | 0 | 86 | 0 | 1.029 | -0.258 | 86
L_MARBFA1_1Y | -0.003 | 7028 | 1 | SOUTH | YES | 0 | 0 | 18 |  | 1 | 0 | 0
L_INKSDA1_1Y | -0.003 | 7026 | 1 | SOUTH | YES | 10 | 0 | 14 |  | 1 | -0.03 | 10
CBE_GT2 | -0.003 | 48732 | 1 | HOUSTON | YES | 86 | 0 | 86 | 0 | 1.029 | -0.258 | 86
CBE_GT1 | -0.003 | 48731 | 1 | HOUSTON | YES | 86 | 0 | 86 | 0 | 1.029 | -0.258 | 86
MNS_GT | -0.003 | 48730 | 1 | HOUSTON | YES | 46.1 | 0 | 46.1 | 0 | 1.029 | -0.1383 | 46.1
GBY_83841065 | -0.003 | 48693 | F | HOUSTON | YES | 20 | 20 | 52 | 0 | 1.0362 | -0.06 | 20
GBY_81821075 | -0.003 | 48692 | D | HOUSTON | YES | 20 | 20 | 54 | 0 | 1.0362 | -0.06 | 20
GBY_81821075 | -0.003 | 48692 | C | HOUSTON | YES | 48 | 20 | 48 | 0 | 1.0362 | -0.144 | 48
GBY_73741085 | -0.003 | 48691 | B | HOUSTON | YES | 47 | 20 | 47 | 0 | 1.0362 | -0.141 | 47
L_HAYSEN1_4Y | -0.003 | 7017 | 4 | SOUTH | YES | 229 | 74 | 229 | 0 | 1.008 | -0.687 | 229
FTR_CN4_5095 | -0.003 | 48674 | 4 | NORTH | YES | 380 | 0 | 380 | 0 | 1.0319 | -1.14 | 380
FTR_GT3_5085 | -0.003 | 48673 | 3 | NORTH | YES | 158 | 0 | 158 | 0 | 1.0319 | -0.474 | 158
L_HAYSEN1_3Y | -0.003 | 7016 | 3 | SOUTH | YES | 226 | 74 | 226 | 0 | 1.008 | -0.678 | 226
VISTRONG1 | -0.003 | 80224 | 1 | SOUTH | YES | 15 | 0 | 15 | 0 | 1.01
L_HAYSEN1_2Y | -0.003 | 7015 | 2 | SOUTH | YES | 224 | 74 | 224 | 0 | 1.008 | -0.672 | 224
EP_1_2 | -0.003 | 48651 | 1 | HOUSTON | YES | 5 | 0 | 5 | 0 | 1.0362 | -0.015 | 5
L_HAYSEN1_1Y | -0.003 | 7014 | 1 | SOUTH | YES | 223 | 74 | 223 | 0 | 1.008 | -0.669 | 223
DPEC_GT45070 | -0.003 | 48644 | 4 | HOUSTON | YES | 158 | 98 | 158 | 0 | 1.0319 | -0.474 | 158
DPEC_GT35010 | -0.003 | 48643 | 3 | HOUSTON | YES | 160 | 98 | 160 | 0 | 1.0319 | -0.48 | 160
DPEC_GT25025 | -0.003 | 48642 | 2 | HOUSTON | YES | 156 | 98 | 156 | 0 | 1.0319 | -0.468 | 156
DIB_GT3_8090 | -0.003 | 48614 | 4 | HOUSTON | YES | 77.2 | 15 | 77.2 | 0 | 1.0326 | -0.2316 | 77.2
DIB_ST1_8085 | -0.003 | 48613 | 3 | HOUSTON | YES | 69 | 0 | 69 | 0 | 1.0326 | -0.207 | 69
DIB_GT2_8075 | -0.003 | 48612 | 2 | HOUSTON | YES | 65 | 0 | 65 | 0 | 1.0326 | -0.195 | 65
DIB_GT1_8080 | -0.003 | 48611 | 1 | HOUSTON | YES | 64 | 0 | 64 | 0 | 1.0326 | -0.192 | 64
BTE_ST1_8070 | -0.003 | 48598 | 4 | HOUSTON | YES | 234 | 60 | 234 | 0 | 1.0261 | -0.702 | 234
BTE_GT4_8055 | -0.003 | 48597 | 3 | HOUSTON | YES | 163 | 130 | 163 | 0 | 1.0261 | -0.489 | 163
BTE_GT3_8045 | -0.003 | 48596 | 2 | HOUSTON | YES | 158 | 130 | 158 | 0 | 1.0261 | -0.474 | 158
CHE_GN4_8025 | -0.003 | 48594 | 4 | HOUSTON | YES | 142 | 60 | 142 | 0 | 1.0362 | -0.426 | 142
CHE_GT1_8015 | -0.003 | 48593 | 1 | HOUSTON | YES | 173 | 50 | 173 | 0 | 1.0362 | -0.519 | 173
CHE_GT2_5030 | -0.003 | 48591 | 2 | HOUSTON | YES | 173 | 50 | 173 |  | 1.029 | -0.519 | 173
CBY_GN1_1 | -0.003 | 48581 | 1 | HOUSTON | YES | 748 | 108 | 748 | 0 | 1.0435 | -2.244 | 748
CTL_GN2_8155 | -0.003 | 48565 | 5 | HOUSTON | YES | 11 | 3.4 | 11 |  | 1.0362 | -0.033 | 11
CTL_GN1_8145 | -0.003 | 48564 | 4 | HOUSTON | YES | 55 | 12.9 | 55 |  | 1.0362 | -0.165 | 55
L_FERGUS1_1Y | -0.003 | 7000 | 1 | SOUTH | YES | 399 | 65 | 421 | 0 | 1.015 | -1.197 | 399
CTL_GT3_8135 | -0.003 | 48562 | 2 | HOUSTON | YES | 91 | 30.3 | 91 |  | 1.0362 | -0.273 | 91
CTL_GT2_8130 | -0.003 | 48561 | 1 | HOUSTON | YES | 103 | 30.3 | 103 |  | 1.0362 | -0.309 | 103
CAL_ST1_8000 | -0.003 | 48552 | 2 | HOUSTON | YES | 65 | 0 | 65 | 0 | 1.0326 | -0.195 | 65
CAL_GT1_8045 | -0.003 | 48551 | 1 | HOUSTON | YES | 152 | 0 | 152 | 0 | 1.0326 | -0.456 | 152
BYU_GT4_8065 | -0.003 | 48534 | 4 | HOUSTON | YES | 65 | 0 | 65 |  | 1.0362 | -0.195 | 65
BYU_GT3_8060 | -0.003 | 48533 | 3 | HOUSTON | YES | 67 | 0 | 67 |  | 1.0362 | -0.201 | 67
BYU_GT2_8055 | -0.003 | 48532 | 2 | HOUSTON | YES | 62 | 0 | 62 |  | 1.0362 | -0.186 | 62
BVE_ST1_GN1 | -0.003 | 48523 | 3 | HOUSTON | YES | 246 | 0 | 246 |  | 1.035 | -0.738 | 246
BVE_GT2_5035 | -0.003 | 48522 | 2 | HOUSTON | YES | 170 | 0 | 170 |  | 1.035 | -0.51 | 170
BVE_GT1_GT1 | -0.003 | 48521 | 1 | HOUSTON | YES | 172 | 0 | 172 |  | 1.035 | -0.516 | 172
SI_RAY10 | -0.003 | 5935 | 10 | SOUTH | YES | 47 | 10 | 47 |  | 1.025 | -0.141 | 47
LPE_GT4_8085 | -0.003 | 48514 | 4 | HOUSTON | YES | 41 | 0 | 41 | 0 | 1.0362 | -0.123 | 41
LPE_GT3_8080 | -0.003 | 48513 | 3 | HOUSTON | YES | 41 | 0 | 41 | 0 | 1.0362 | -0.123 | 41
SI_RAY5 | -0.003 | 5934 | 5 | SOUTH | YES | 10 | 10 | 15 | 0 | 1.025 | -0.03 | 10
SI_RAY6 | -0.003 | 5933 | 6 | SOUTH | YES | 19 | 10 | 19 | 0 | 1.025 | -0.057 | 19
APD_GT1_8005 | -0.003 | 48500 | 1 | HOUSTON | YES | 140 | 54.6 | 140 |  | 1.0362 | -0.42 | 140
SI_RAY9 | -0.003 | 5932 | 9 | SOUTH | YES | 38 | 32 | 38 | 0 | 1.025 | -0.114 | 38
TNSCLP3___8 | -0.003 | 39790 | 1 | HOUSTON | YES | 111 | 20 | 111 | 0 | 1.027 | -0.333 | 111
TNSCLP4___8 | -0.003 | 39775 | 1 | HOUSTON | YES | 115 | 20 | 115 | 0 | 1.04 | -0.345 | 115
STP_GN2___2 | -0.003 | 5912 | 2 | SOUTH | YES | 1282 | 1249 | 1282 | 0 | 1.0406
STP_GN1___1 | -0.003 | 5911 | 1 | SOUTH | YES | 1282 | 1249 | 1282 | 0 | 1.0406
TNDOWCGNSG8 | -0.003 | 39470 | 1 | HOUSTON | YES | 32 | 10 | 32 | 0 | 1.0437 | -0.096 | 32
SANMIGUELGEN | -0.003 | 5903 | 1 | SOUTH | YES | 396 | 180 | 396 | 0 | 1.033
TNTXCTY4CG8 | -0.003 | 38714 | 1 | HOUSTON | YES | 103 | 59 | 103 | 0 | 1.044 | -0.309 | 103
TNTXCTY3CG8 | -0.003 | 38713 | 1 | HOUSTON | YES | 85 | 59 | 85 | 0 | 1.044 | -0.255 | 85
TNTXCTY2CG8 | -0.003 | 38712 | 1 | HOUSTON | YES | 102 | 59 | 102 | 0 | 1.044 | -0.306 | 102
TNBP_CGN4_8 | -0.003 | 38690 | 3 | HOUSTON | YES | 40 | 0 | 40 | 0 | 1.0435 | -0.12 | 40
TNBPAMCG4_8 | -0.003 | 38614 | 4 | HOUSTON | YES | 96 | 0 | 96 | 0 | 1.0435 | -0.288 | 96
TNBPAMCG3_8 | -0.003 | 38613 | 3 | HOUSTON | YES | 152 | 0 | 152 | 0 | 1.0435 | -0.456 | 152
TNBPAMCG2_8 | -0.003 | 38612 | 2 | HOUSTON | YES | 150 | 0 | 150 | 0 | 1.0435 | -0.45 | 150
TNBPAMCG1_8 | -0.003 | 38611 | 1 | HOUSTON | YES | 155 | 0 | 155 | 0 | 1.0435 | -0.465 | 155
TNBP_CGN3_8 | -0.003 | 38600 | 5 | HOUSTON | YES | 53 | 0 | 53 | 0 | 1.0435 | -0.159 | 53
TNBP_CGN2_8 | -0.003 | 38590 | 2 | HOUSTON | YES | 66 | 0 | 66 | 0 | 1.0435 | -0.198 | 66
RAYBURNCC8 | -0.003 | 5512 | 1 | SOUTH | YES | 50 | 18.2 | 50 | 0 | 1.02 | -0.15 | 50
TNTXCTY1CG8 | -0.003 | 38711 | 1 | HOUSTON | YES | 105 | 59 | 105 | 0 | 1.044 | -0.315 | 105
TNBP_CGN1_8 | -0.003 | 38580 | 1 | HOUSTON | YES | 60 | 0 | 60 | 0 | 1.0435 | -0.18 | 60
RAYBURNCC7 | -0.003 | 5511 | 1 | SOUTH | YES | 49 | 18.2 | 49 | 0 | 1.02 | -0.147 | 49
DANSBY14 | -0.003 | 32892 | 1 | NORTH | YES | 81 | 25 | 108 | 0 | 1.035 | -0.243 | 81
TNSLCGN1__8 | -0.003 | 39190 | 1 | HOUSTON | YES | 30 | 10 | 30 |  | 1.025 | -0.09 | 30
RAYBURNCC10 | -0.003 | 5509 | 1 | SOUTH | YES | 40 | 5.2 | 40 | 0 | 1.02 | -0.12 | 40
TNDOWCGNGG8 | -0.003 | 39480 | 1 | HOUSTON | YES | 30 | 10 | 30 | 0 | 1.0437 | -0.09 | 30
TNSCLP1___8 | -0.003 | 39760 | 1 | HOUSTON | YES | 116 | 20 | 116 | 0 | 1.04 | -0.348 | 116
TNSCLP2___8 | -0.003 | 39770 | 1 | HOUSTON | YES | 117 | 20 | 117 | 0 | 1.04 | -0.351 | 117
ATKINS5 | -0.003 | 32891 | MB | NORTH | YES | 0 | 5 | 25 |  | 1.031 | 0 | 0
ATKINS4 | -0.003 | 32890 | MB | NORTH | YES | 0 | 5 | 22 |  | 1.031 | 0 | 0
RAYBURNCC9 | -0.003 | 5508 | 1 | SOUTH | YES | 50 | 18.2 | 50 | 0 | 1.02 | -0.15 | 50
ATKINS7 | -0.003 | 32888 | 1 | NORTH | YES | 0 | 4 | 17 |  | 1.028 | 0 | 0
ATKINS6 | -0.003 | 32887 | MB | NORTH | YES | 0 | 12 | 51 |  | 1.028 | 0 | 0
AK_GT1__8040 | -0.003 | 48510 | 1 | HOUSTON | YES | 34 | 8.1 | 34 |  | 1.029 | -0.102 | 34
LPE_GT1_8070 | -0.003 | 48511 | 1 | HOUSTON | YES | 42 | 0 | 42 | 0 | 1.0362 | -0.126 | 42
LPE_GT2_8075 | -0.003 | 48512 | 2 | HOUSTON | YES | 42 | 0 | 42 | 0 | 1.0362 | -0.126 | 42
RAYBURNGEN2 | -0.003 | 5506 | 1 | SOUTH | YES | 0 | 1 | 11 |  | 1.015 | 0 | 0
ATKINS3 | -0.003 | 32886 | MB | NORTH | YES | 0 | 5 | 12 |  | 1 | 0 | 0
BSF_GT1_8070 | -0.003 | 48520 | 1 | HOUSTON | YES | 72 | 0 | 72 | 0 | 1.0326 | -0.216 | 72
BSF_GT1_8070 | -0.003 | 48520 | 2 | HOUSTON | YES | 10 | 0 | 10 | 0 | 1.0326 | -0.03 | 10
DANSBY2 | -0.003 | 32884 | 1 | NORTH | YES | 46 | 2 | 46 | 0 | 1.015 | -0.138 | 46
RAYBURNGEN1 | -0.003 | 5505 | 1 | SOUTH | YES | 0 | 1 | 11 |  | 1.015 | 0 | 0
TAMUGEN1 | -0.003 | 32798 | 1 | NORTH | YES | 32 | 0 | 32 |  | 1.02 | -0.096 | 32
BYU_GT1_8075 | -0.003 | 48531 | 1 | HOUSTON | YES | 65 | 0 | 65 |  | 1.0362 | -0.195 | 65
RAYBURNGEN3 | -0.003 | 5503 | 1 | SOUTH | YES | 6.2 | 6 | 22 | 0 | 1.015 | -0.0186 | 6.2
AVR1_CT2 | -0.003 | 5478 | 1 | SOUTH | YES | 145 | 90 | 145 | 0 | 1.0232 | -0.435 | 145
AVR1_ST1 | -0.003 | 5477 | 1 | SOUTH | YES | 164 | 138 | 164 | 0 | 1.0232 | -0.492 | 164
AVR1_CT1 | -0.003 | 5476 | 1 | SOUTH | YES | 150 | 90 | 150 | 0 | 1.0232 | -0.45 | 150
WBT4 | -0.003 | 5439 | 4 | SOUTH | YES | 151 | 40 | 151 | 0 | 1.01 | -0.453 | 151
WBT3 | -0.003 | 5438 | 3 | SOUTH | YES | 96 | 25 | 96 | 0 | 1.01 | -0.288 | 96
WBT2 | -0.003 | 5437 | 2 | SOUTH | YES | 80 | 25 | 80 | 0 | 1.01 | -0.24 | 80
CTL_GT4_8140 | -0.003 | 48563 | 3 | HOUSTON | YES | 94 | 30.3 | 94 |  | 1.0362 | -0.282 | 94
WBT1 | -0.003 | 5436 | 1 | SOUTH | YES | 25.5 | 20 | 51 | 0 | 1.01 | -0.0765 | 25.5
JKS1 | -0.003 | 5401 | 1 | SOUTH | YES | 560 | 100 | 560 | 0 | 1.0222
ENNSTRAC_2G | -0.003 | 12323 | 2 | NORTH | YES | 116 | 100 | 116 | 0 | 1.043 | -0.348 | 116
CBY_GN2_2 | -0.003 | 48582 | 2 | HOUSTON | YES | 751 | 110 | 751 | 0 | 1.0435 | -2.253 | 751
OWS2 | -0.003 | 5397 | 2 | SOUTH | YES | 379 | 80 | 379 | 0 | 1.027 | -1.137 | 379
ENNSTRAC_1G | -0.003 | 12322 | 1 | NORTH | YES | 196 | 130 | 196 | 0 | 1.043 | -0.588 | 196
OWS1 | -0.003 | 5396 | 1 | SOUTH | YES | 417 | 80 | 417 | 0 | 1.027 | -1.251 | 417
BTE_GT2_8075 | -0.003 | 48595 | 1 | HOUSTON | YES | 163 | 130 | 163 | 0 | 1.0261 | -0.489 | 163
BEEVILLE | -0.003 | 88198 | 1 | SOUTH | YES | 0 | 0 | 0 | 0 | 1.0068 | 0 | 0
LCPCT4 | -0.003 | 5269 | 4 | SOUTH | YES | 45 | 23.1 | 45 | 0 | 1.0249 | -0.135 | 45
LCPCT3 | -0.003 | 5268 | 3 | SOUTH | YES | 44 | 23.1 | 44 | 0 | 1.0249 | -0.132 | 44
LCPCT2 | -0.003 | 5267 | 2 | SOUTH | YES | 46 | 23.1 | 46 | 0 | 1.0249 | -0.138 | 46
LCPCT1 | -0.003 | 5266 | 1 | SOUTH | YES | 45 | 23.1 | 45 | 0 | 1.0249 | -0.135 | 45
LCP4 | -0.003 | 5265 | 4 | SOUTH | YES | 95 | 25 | 95 | 0 | 1.0249 | -0.285 | 95
LCP3 | -0.003 | 5264 | 3 | SOUTH | YES | 58 | 20 | 58 | 0 | 1.0249 | -0.174 | 58
DPEC_GT15040 | -0.003 | 48641 | 1 | HOUSTON | YES | 162 | 98 | 162 | 0 | 1.0319 | -0.486 | 162
JTD2 | -0.003 | 5112 | 2 | SOUTH | YES | 406 | 80 | 406 | 0 | 1.0215
JTD1 | -0.003 | 5111 | 1 | SOUTH | YES | 403 | 80 | 403 | 0 | 1.0215
VHB3 | -0.003 | 5028 | 3 | SOUTH | YES | 397 | 60 | 397 | 0 | 1.0233 | -1.191 | 397
DPEC_ST55065 | -0.003 | 48645 | 5 | HOUSTON | YES | 282 | 0 | 282 | 0 | 1.0319 | -0.846 | 282
VHB2 | -0.003 | 5027 | 2 | SOUTH | YES | 220 | 40 | 220 | 0 | 1.0233 | -0.66 | 220
EP_1_2 | -0.003 | 48651 | 2 | HOUSTON | YES | 21 | 10 | 21 | 0 | 1.0362 | -0.063 | 21
FTR_GT1_5105 | -0.003 | 48671 | 1 | NORTH | YES | 156 | 0 | 156 | 0 | 1.0319 | -0.468 | 156
FTR_GT2_5110 | -0.003 | 48672 | 2 | NORTH | YES | 159 | 0 | 159 | 0 | 1.0319 | -0.477 | 159
VHB1 | -0.003 | 5026 | 1 | SOUTH | YES | 206 | 40 | 206 | 0 | 1.0233 | -0.618 | 206
CSDR56 | -0.003 | 80139 | 6 | SOUTH | YES | 39 | 0 | 39 | 0 | 1.01 | -0.117 | 39
GBY_GN5_5 | -0.003 | 48690 | 5 | HOUSTON | YES | 298.5 | 81 | 398 | 0 | 1.0362 | -0.8955 | 298.5
GBY_73741085 | -0.003 | 48691 | A | HOUSTON | YES | 48 | 20 | 48 | 0 | 1.0362 | -0.144 | 48
CSDR7 | -0.003 | 80138 | 7 | SOUTH | YES | 7 | 0 | 7 | 0 | 1.014 | -0.021 | 7
HECN3 | -0.003 | 8983 | 3 | SOUTH | YES | 169 | 0 | 169 | 0 | 1.0304 | -0.507 | 169
HECN2 | -0.003 | 8982 | 2 | SOUTH | YES | 148 | 0 | 148 | 0 | 1.0304 | -0.444 | 148
GBY_83841065 | -0.003 | 48693 | E | HOUSTON | YES | 20 | 20 | 56 | 0 | 1.0362 | -0.06 | 20
HECN1 | -0.003 | 8981 | 1 | SOUTH | YES | 148 | 0 | 148 | 0 | 1.0304 | -0.444 | 148
CSDR89 | -0.003 | 80137 | 8 | SOUTH | YES | 39 | 0 | 39 | 0 | 1.01 | -0.117 | 39
MVGN#3 | -0.003 | 8938 | 3 | SOUTH | YES | 257 | 0 | 257 | 0 | 1.0304 | -0.771 | 257
MVGN#2 | -0.003 | 8937 | 2 | SOUTH | YES | 205 | 0 | 205 | 0 | 1.0304 | -0.615 | 205
MVGN#1 | -0.003 | 8936 | 1 | SOUTH | YES | 210 | 0 | 210 | 0 | 1.0304 | -0.63 | 210
SLURR | -0.003 | 88241 | DC | SOUTH | YES | 0 | -150 | 150 |  | 1.03
CBE_ST12 | -0.003 | 48733 | 1 | HOUSTON | YES | 103.5 | 0 | 103.5 | 0 | 1.029 | -0.3105 | 103.5
CBE_GT3 | -0.003 | 48734 | 1 | HOUSTON | YES | 86 | 0 | 86 | 0 | 1.029 | -0.258 | 86
FGNTS201 | -0.003 | 8935 | 3 | SOUTH | YES | 172 | 0 | 172 | 0 | 1.03 | -0.516 | 172
FGNTS101 | -0.003 | 8934 | 2 | SOUTH | YES | 146 | 0 | 146 | 0 | 1.03 | -0.438 | 146
PSG_GN2_8050 | -0.003 | 48740 | 1 | HOUSTON | YES | 178 | 60 | 178 | 0 | 1.0326 | -0.534 | 178
PSG_GT2_8040 | -0.003 | 48741 | 1 | HOUSTON | YES | 164 | 50 | 164 | 0 | 1.0326 | -0.492 | 164
ALCOA_G | -0.003 | 80226 | 1 | SOUTH | YES | 48 | 5 | 48 | 0 | 1.014
PR_GT1__9040 | -0.003 | 48761 | 1 | HOUSTON | YES | 35 | 0 | 35 | 0 | 1 | -0.105 | 35
FGNTS001 | -0.003 | 8933 | 1 | SOUTH | YES | 142 | 0 | 142 | 0 | 1.03 | -0.426 | 142
PSA_GT1_8160 | -0.003 | 48791 | 1 | HOUSTON | YES | 65 | 20.8 | 65 | 0 | 1.0362 | -0.195 | 65
ICPGN#3 | -0.003 | 8932 | 3 | SOUTH | YES | 127 | 0 | 127 | 0 | 1.03 | -0.381 | 127
REYSHR_G | -0.003 | 80223 | 1 | SOUTH | YES | 12 | 0 | 12 | 0 | 1.032
PSA_GT4_8145 | -0.003 | 48794 | 4 | HOUSTON | YES | 66 | 20.3 | 66 | 0 | 1.0362 | -0.198 | 66
PSA_GT5_8140 | -0.003 | 48795 | 5 | HOUSTON | YES | 64 | 20.3 | 64 | 0 | 1.0362 | -0.192 | 64
CSDR11 | -0.003 | 80140 | 11 | SOUTH | YES | 39 | 0 | 39 | 0 | 1.0299 | -0.117 | 39
PSA_GT6_8135 | -0.003 | 48797 | 6 | HOUSTON | YES | 59 | 34.5 | 59 | 0 | 1.0362 | -0.177 | 59
ICPGN#2 | -0.003 | 8931 | 2 | SOUTH | YES | 150 | 0 | 150 | 0 | 1.03 | -0.45 | 150
CVC_GT2_5020 | -0.003 | 48812 | 2 | HOUSTON | YES | 159 | 91.8 | 159 |  | 1.029 | -0.477 | 159
TRINIDAD_6G | -0.003 | 3126 | 1 | NORTH | YES | 226 | 46 | 226 | 0 | 1 | -0.678 | 226
ICPGN#1 | -0.003 | 8930 | 1 | SOUTH | YES | 149 | 0 | 149 | 0 | 1.03 | -0.447 | 149
CSDR89 | -0.003 | 80137 | 9 | SOUTH | YES | 15 | 0 | 15 | 0 | 1.01 | -0.045 | 15
SHELLG1_3015 | -0.003 | 48820 | 1 | HOUSTON | YES | 71 | 34.5 | 71 |  | 1.029 | -0.213 | 71
LGEGN#3 | -0.003 | 8928 | 3 | SOUTH | YES | 91 | 0 | 100 | 0 | 1.03 | -0.273 | 91
SHELLG3_3020 | -0.003 | 48822 | 1 | HOUSTON | YES | 39 | 0 | 39 |  | 1.029 | -0.117 | 39
SHELLG3_3020 | -0.003 | 48822 | 2 | HOUSTON | YES | 30 | 0 | 30 |  | 1.029 | -0.09 | 30
SJS_GT1_GT1 | -0.003 | 48841 | 1 | HOUSTON | YES | 49 | 49 | 83 | 0 | 1.0362 | -0.147 | 49
LGEGN#2 | -0.003 | 8927 | 2 | SOUTH | YES | 153 | 0 | 153 | 0 | 1.03 | -0.459 | 153
FOR_9 | -0.003 | 80052 | 9 | SOUTH | YES | 32 | 5 | 32 | 0 | 1.03 | -0.096 | 32
SRB_GN1_1 | -0.003 | 48851 | 1 | HOUSTON | YES | 176 | 26 | 176 | 0 | 1.0217 | -0.528 | 176
SRB_GN2_2 | -0.003 | 48852 | 2 | HOUSTON | YES | 174 | 26 | 174 | 0 | 1.0217 | -0.522 | 174
FOR_8 | -0.003 | 80051 | 8 | SOUTH | YES | 28 | 28 | 28 | 0 | 1.015 | -0.084 | 28
SRB_GN4_4 | -0.003 | 48854 | 4 | HOUSTON | YES | 226 | 35 | 226 |  | 1.0326 | -0.678 | 226
SRB_GT211035 | -0.003 | 48855 | B1 | HOUSTON | YES | 0 | 0 | 17 |  | 1.014 | 0 | 0
SRB_GT211035 | -0.003 | 48855 | B2 | HOUSTON | YES | 0 | 0 | 12 |  | 1.014 | 0 | 0
LGEGN#1 | -0.003 | 8926 | 1 | SOUTH | YES | 158 | 0 | 158 | 0 | 1.03 | -0.474 | 158
CNOPST1 | -0.003 | 8562 | 3 | SOUTH | YES | 153 | 0 | 153 | 0 | 1.03 | -0.459 | 153
THW_3132 | -0.003 | 48875 | A | HOUSTON | YES | 57 | 5 | 57 | 0 | 1.0435 | -0.171 | 57
THW_3132 | -0.003 | 48875 | B | HOUSTON | YES | 57 | 5 | 57 | 0 | 1.0435 | -0.171 | 57
MILHWYS | -0.003 | 80003 | F | SOUTH | YES | 0 | 0 | 0 | 0 | 1.0168 | 0 | 0
THW_3334 | -0.003 | 48877 | D | HOUSTON | YES | 58 | 5 | 58 | 0 | 1.0435 | -0.174 | 58
THW_4142 | -0.003 | 48879 | E | HOUSTON | YES | 58 | 5 | 58 | 0 | 1.0435 | -0.174 | 58
THW_4142 | -0.003 | 48879 | F | HOUSTON | YES | 57 | 5 | 57 | 0 | 1.0435 | -0.171 | 57
CNOPGT2 | -0.003 | 8561 | 2 | SOUTH | YES | 165 | 0 | 165 | 0 | 1.03 | -0.495 | 165
THW_4344 | -0.003 | 48881 | H | HOUSTON | YES | 58 | 5 | 58 | 0 | 1.0435 | -0.174 | 58
THW_GT1_GT_1 | -0.003 | 48883 | B2 | HOUSTON | YES | 0 | 0 | 12 |  | 1.043 | 0 | 0
THW_5152 | -0.003 | 48885 | A | HOUSTON | YES | 16.4 | 5 | 57 |  | 1.0319 | -0.0492 | 16.4
CNOPGT1 | -0.003 | 8560 | 1 | SOUTH | YES | 164 | 0 | 164 | 0 | 1.03 | -0.492 | 164
CEL_B_1 | -0.003 | 8517 | 1 | SOUTH | YES | 29 | 0 | 29 | 0 | 1.02 | -0.087 | 29
STARCO_1 | -0.003 | 8511 | 1 | SOUTH | YES | 38 | 0 | 38 | 0 | 1.024 | -0.114 | 38
THW_5556 | -0.003 | 48887 | E | HOUSTON | YES | 16.6 | 5 | 58 |  | 1.0319 | -0.0498 | 16.6
VAL_2 | -0.003 | 8507 | 2 | SOUTH | YES | 25 | 0 | 25 | 0 | 1.005 | -0.075 | 25
VAL_1 | -0.003 | 8506 | 1 | SOUTH | YES | 25 | 0 | 25 | 0 | 1.005 | -0.075 | 25
KOCHREF2 | -0.003 | 8461 | 1 | SOUTH | YES | 38 | 0 | 38 | 0 | 1.014 | -0.114 | 38
WAP_GN2_2 | -0.003 | 48922 | 2 | HOUSTON | YES | 122.2 | 37 | 163 | 0 | 1.0362 | -0.3666 | 122.2
DAV_2 | -0.003 | 8460 | 2 | SOUTH | YES | 340 | 50 | 340 | 0 | 1.0223 | -1.02 | 340
WAP_GN4_4 | -0.003 | 48924 | 4 | HOUSTON | YES | 544 | 217 | 544 |  | 1.0362 | -1.632 | 544
WAP_GN5_5 | -0.003 | 48925 | 5 | HOUSTON | YES | 234.7 | 278 | 657 | 0 | 1
WAP_GN6_6 | -0.003 | 48926 | 6 | HOUSTON | YES | 645 | 280 | 645 |  | 1.035
DAV_1 | -0.003 | 8459 | 1 | SOUTH | YES | 339 | 50 | 339 | 0 | 1.0223 | -1.017 | 339
COSW_2 | -0.003 | 8457 | 2 | SOUTH | YES | 14 | 0 | 14 | 0 | 1.027 | -0.042 | 14
COSW_1 | -0.003 | 8456 | 1 | SOUTH | YES | 20 | 0 | 20 | 0 | 1.027 | -0.06 | 20
EXN_15GT | -0.003 | 49803 | 1 | HOUSTON | YES | 33 | 8.3 | 35 |  | 1.0326 | -0.099 | 33
DOW84000 | -0.003 | 49886 | 84 | HOUSTON | YES | 107 | 0 | 171 | 0 | 0.98
DOW83000 | -0.003 | 49885 | 83 | HOUSTON | YES | 51 | 0 | 80 | 0 | 1
CUECPL2A | -0.003 | 8189 | 1 | SOUTH | YES | 12 | 0 | 12 | 0 | 1.02 | -0.036 | 12
EXN941GT | -0.003 | 49828 | 10 | HOUSTON | YES | 19 | 5.4 | 20 | 0 | 1.0326 | -0.057 | 19
DOW66000 | -0.003 | 49877 | 66 | HOUSTON | YES | 61 | 0 | 97 | 0 | 1
CLO_1 | -0.003 | 8161 | 1 | SOUTH | YES | 633 | 200 | 633 | 0 | 1.03
EXN944GT | -0.003 | 49831 | 13 | HOUSTON | YES | 33 | 5.4 | 35 | 0 | 1.0326 | -0.099 | 33
EXN945GT | -0.003 | 49832 | 9 | HOUSTON | YES | 19 | 9.2 | 20 | 0 | 1.0326 | -0.057 | 19
DOW65000 | -0.003 | 49876 | 65 | HOUSTON | YES | 63 | 0 | 101 | 0 | 1
EXN_14GT | -0.003 | 49838 | 14 | HOUSTON | YES | 140 | 0 | 148 |  | 1.0326 | -0.42 | 140
DOW17000 | -0.003 | 49851 | 37 | HOUSTON | YES | 39 | 0 | 62 | 0 | 1
DOW38100 | -0.003 | 49858 | 31 | HOUSTON | YES | 45 | 0 | 71.4 |  | 1
DOW64000 | -0.003 | 49873 | 64 | HOUSTON | YES | 41 | 0 | 64.8 | 0 | 1
FOR_7 | -0.003 | 8157 | 7 | SOUTH | YES | 46 | 5 | 46 | 0 | 1.03 | -0.138 | 46
DOW39100 | -0.003 | 49862 | 36 | HOUSTON | YES | 54 | 0 | 86 | 0 | 1
DOW39200 | -0.003 | 49863 | 35 | HOUSTON | YES | 55 | 0 | 88 | 0 | 1
DOW63000 | -0.003 | 49872 | 63 | HOUSTON | YES | 45 | 0 | 72 | 0 | 1
DOW42000 | -0.003 | 49866 | 42 | HOUSTON | YES | 11 | 0 | 18 |  | 1
DOW49000 | -0.003 | 49869 | 45 | HOUSTON | YES | 59 | 0 | 94 |  | 1
DOW61000 | -0.003 | 49870 | 61 | HOUSTON | YES | 44 | 0 | 70 | 0 | 1
DOW62000 | -0.003 | 49871 | 62 | HOUSTON | YES | 40 | 0 | 63 | 0 | 1
FOR_6 | -0.003 | 8156 | 6 | SOUTH | YES | 26 | 5 | 26 | 0 | 1.03 | -0.078 | 26
GIBN_CREK_G1 | -0.003 | 990 | 1 | NORTH | YES | 464 | 200 | 464 | 0 | 1.0275
CSDR56 | -0.003 | 80139 | 5 | SOUTH | YES | 15 | 0 | 15 | 0 | 1.01 | -0.045 | 15
L_BASTEN1_3Y | -0.004 | 7809 | 1 | SOUTH | YES | 227 | 42 | 227 | 0 | 1.004 | -0.908 | 227
L_BASTEN1_2Y | -0.004 | 7808 | 1 | SOUTH | YES | 146 | 83.5 | 146 | 0 | 1.004 | -0.584 | 146
L_BASTEN1_1Y | -0.004 | 7807 | 1 | SOUTH | YES | 147 | 83.5 | 147 | 0 | 1.004 | -0.588 | 147
L_MARSFO1G3Y | -0.004 | 7033 | 3 | SOUTH | YES | 22 | 0 | 36 | 0 | 1 | -0.088 | 22
L_MARSFO1G2Y | -0.004 | 7032 | 2 | SOUTH | YES | 16 | 0 | 35 | 0 | 1 | -0.064 | 16
L_MARSFO1G1Y | -0.004 | 7031 | 1 | SOUTH | YES | 22 | 0 | 36 | 0 | 1 | -0.088 | 22
L_BUCHAN1_3Y | -0.004 | 7024 | 3 | SOUTH | YES | 11 | 0 | 15 |  | 1 | -0.044 | 11
L_BUCHAN1_2Y | -0.004 | 7023 | 2 | SOUTH | YES | 0 | 0 | 18 |  | 1 | 0 | 0
L_BUCHAN1_1Y | -0.004 | 7022 | 1 | SOUTH | YES | 14 | 0 | 18 |  | 1 | -0.056 | 14
L_AUSTPL1_1Y | -0.004 | 7020 | 2 | SOUTH | YES | 7 | 0 | 8 |  | 1 | -0.028 | 7
L_AUSTPL1_1Y | -0.004 | 7020 | 1 | SOUTH | YES | 7 | 0 | 8 |  | 1 | -0.028 | 7
L_FPPYD21_3Y | -0.004 | 7012 | 3 | SOUTH | YES | 427.4 | 200 | 436 | 0 | 1.02
L_FPPYD11_2Y | -0.004 | 7011 | 2 | SOUTH | YES | 577.4 | 200 | 608 | 0 | 1.02
L_FPPYD11_1Y | -0.004 | 7010 | 1 | SOUTH | YES | 587.4 | 200 | 605 | 0 | 1.02
L_LOSTPI1_3Y | -0.004 | 7009 | 3 | SOUTH | YES | 173.9 | 72 | 184 | 0 | 1.015 | -0.6956 | 173.9
L_LOSTPI1_2Y | -0.004 | 7008 | 2 | SOUTH | YES | 157.7 | 107 | 164 | 0 | 1.015 | -0.6308 | 157.7
L_LOSTPI1_1Y | -0.004 | 7007 | 1 | SOUTH | YES | 158.7 | 110 | 167 | 0 | 1.015 | -0.6348 | 158.7
L_SIMGID1_3Y | -0.004 | 7006 | 3 | SOUTH | YES | 324.9 | 60 | 331 | 0 | 1.02 | -1.2996 | 324.9
L_SIMGID1_2Y | -0.004 | 7005 | 2 | SOUTH | YES | 133 | 32 | 139 | 0 | 1.02 | -0.532 | 133
L_SIMGID1_1Y | -0.004 | 7004 | 1 | SOUTH | YES | 133 | 40 | 137 | 0 | 1.02 | -0.532 | 133
SANDHG5C | -0.004 | 9021 | 5C | SOUTH | YES | 140 | 0 | 151 | 0 | 1.0175 | -0.56 | 140
SANDHG5A | -0.004 | 9020 | 5A | SOUTH | YES | 150 | 84 | 159 | 0 | 1.0175 | -0.6 | 150
SANDH_G4 | -0.004 | 9019 | 4 | SOUTH | YES | 45 | 2 | 47 | 0 | 1.0175 | -0.18 | 45
SANDH_G3 | -0.004 | 9018 | 3 | SOUTH | YES | 45 | 2 | 48 | 0 | 1.0175 | -0.18 | 45
SANDH_G2 | -0.004 | 9017 | 2 | SOUTH | YES | 45 | 2 | 47 | 0 | 1.0175 | -0.18 | 45
SANDH_G1 | -0.004 | 9016 | 1 | SOUTH | YES | 45 | 2 | 49 | 0 | 1.0175 | -0.18 | 45
DECKR_G6 | -0.004 | 9005 | 6 | SOUTH | YES | 44 | 24 | 47 | 0 | 1.015 | -0.176 | 44
SANDOW_4G | -0.004 | 3432 | 4 | SOUTH | YES | 534 | 460 | 534 | 0 | 1.029
DECKR_G5 | -0.004 | 9004 | 5 | SOUTH | YES | 44 | 24 | 44 | 0 | 1.015 | -0.176 | 44
DECKR_G4 | -0.004 | 9003 | 4 | SOUTH | YES | 44 | 24 | 44 | 0 | 1.015 | -0.176 | 44
DECKR_G3 | -0.004 | 9002 | 3 | SOUTH | YES | 0 | 24 | 42 |  | 1.015 | 0 | 0
DECKR_G2 | -0.004 | 9001 | 2 | SOUTH | YES | 400 | 50 | 427 | 0 | 1.015 | -1.6 | 400
DECKR_G1 | -0.004 | 9000 | 1 | SOUTH | YES | 320 | 50 | 326 | 0 | 1.015 | -1.28 | 320
THOUSE_2G | -0.005 | 3404 | 2 | NORTH | YES | 805 | 250 | 805 | 0 | 1.026 | -4.025 | 805
THOUSE_1G | -0.005 | 3403 | 1 | NORTH | YES | 563 | 200 | 563 | 0 | 1.026 | -2.815 | 563
LAKE_CRK2_G | -0.006 | 3417 | 2 | NORTH | YES | 227 | 40 | 227 | 0 | 1.029 | -1.362 | 227
LAKE_CRK1_G | -0.006 | 3416 | 1 | NORTH | YES | 35.4 | 33 | 75 | 0 | 1.043 | -0.2124 | 35.4
JNSNCNTY802 | -0.01 | 367 | 2 | NORTH | YES | 90 | 20 | 90 | 0 | 1.02 | -0.9 | 90
JNSNCNTY802 | -0.01 | 366 | 1 | NORTH | YES | 168 | 20 | 168 | 0 | 1.02 | -1.68 | 168
BOSQUESW502 | -0.01 | 239 | 1 | NORTH | YES | 149 | 0 | 149 | 0 | 1.03 | -1.49 | 149
BOSQUESW501 | -0.01 | 247 | 2 | NORTH | YES | 151 | 0 | 151 | 0 | 1.03 | -1.51 | 151
NTHTEXAS03 | -0.012 | 505 | 3 | NORTH | YES | 15 | 15 | 38 | 0 | 1.015 | -0.18 | 15
NTHTEXAS02 | -0.012 | 504 | 2 | NORTH | YES | 5 | 5 | 18 | 0 | 1.015 | -0.06 | 5
NTHTEXAS01 | -0.012 | 503 | 1 | NORTH | YES | 5 | 5 | 18 | 0 | 1.015 | -0.06 | 5
DECRDOVA_5G | -0.017 | 1895 | D | NORTH | YES | 65 | 65 | 70 | 0 | 1.029 | -1.105 | 65
DECRDOVA_4G | -0.017 | 1894 | C | NORTH | YES | 65 | 65 | 70 | 0 | 1.029 | -1.105 | 65
DECRDOVA_3G | -0.017 | 1893 | B | NORTH | YES | 65 | 65 | 70 | 0 | 1.029 | -1.105 | 65
DECRDOVA_2G | -0.017 | 1892 | A | NORTH | YES | 65 | 65 | 71 | 0 | 1.029 | -1.105 | 65
WHITNYDM02 | -0.018 | 245 | 2 | NORTH | YES | 15 | 0 | 15 | 0 | 1.035 | -0.27 | 15
BOSQUESW804 | -0.018 | 253 | 2 | NORTH | YES | 83 | 0 | 83 | 0 | 1.032 | -1.494 | 83
BOSQUESW803 | -0.018 | 251 | 2 | NORTH | YES | 144 | 0 | 144 | 0 | 1.032 | -2.592 | 144
WHITNYDM01 | -0.018 | 244 | 1 | NORTH | YES | 15 | 0 | 15 | 0 | 1.035 | -0.27 | 15
RWMILLER01 | -0.042 | 332 | 1 | NORTH | YES | 75 | 18.5 | 75 | 0 | 1.04 | -3.15 | 75
RWMILLER05 | -0.042 | 336 | 5 | NORTH | YES | 101 | 0 | 101 | 0 | 1.04 | -4.242 | 101
RWMILLER04 | -0.042 | 335 | 4 | NORTH | YES | 102 | 0 | 102 | 0 | 1.04 | -4.284 | 102
RWMILLER03 | -0.042 | 334 | 3 | NORTH | YES | 156 | 65 | 208 | 0 | 1.04 | -6.552 | 156
RWMILLER02 | -0.042 | 333 | 2 | NORTH | YES | 119 | 37 | 119 | 0 | 1.04 | -4.998 | 119